Live | 213080159 |  | 10 | 16 | 38320 | 29730 | 35200 | 3.11 | 2.43 | 38570 | 2.98 | 1.9 | 8.1 | 7.35
Live | 212973082 |  | 9.5 | 15.5 | 26000 | 20180 | 16000 | 2.98 | 2.59 | 24800 | 2.88 | 1.86 | 8.1 | 7
Live | 213080158 |  | 10 | 16 | 39180 | 29730 | 35200 | 3.11 | 2.56 | 38070 | 3.09 | 1.9 | 8.5 | 7.35
Live | 213080157 |  | 10 | 16 | 39180 | 29530 | 34800 | 3.11 | 2.55 | 38070 | 3.09 | 2.06 | 8.5 | 7.6
Live | 211222753 |  | 9 | 15.5 | 33220 | 23960 | 27400 | 2.88 | 2.65 | 35120 | 3.26 | 1.82 | 8.5 | 7.35
Live | 212973081 |  | 9 | 15 | 25140 | 20180 | 16000 | 2.81 | 2.55 | 25610 | 2.82 | 1.86 | 8.1 | 7
Live | 212973080 |  | 9 | 15 | 25140 | 20590 | 16300 | 2.81 | 2.55 | 25610 | 2.82 | 1.84 | 8.1 | 7.1
Live | 211639465 |  | 9.5 | 16 | 25140 | 20180 | 15900 | 2.97 | 2.53 | 24800 | 2.76 | 1.82 | 7.7 | 6.85
Live | 213080156 |  | 10 | 16 | 39180 | 29530 | 34800 | 3.11 | 2.55 | 38070 | 3.09 | 2.06 | 8.5 | 7.6
Live | 213080155 |  | 10 | 16 | 39180 | 29530 | 34800 | 3.11 | 2.55 | 38070 | 3.09 | 2.06 | 8.5 | 7.6
Live | 212973079 |  | 9 | 15 | 25140 | 20590 | 16300 | 2.81 | 2.55 | 25610 | 2.82 | 1.84 | 8.1 | 7.1
Live | 211222752 |  | 9 | 15.5 | 33220 | 23960 | 27400 | 2.88 | 2.65 | 35120 | 3.26 | 1.82 | 8.5 | 7.35
Live | 213080154 |  | 10 | 16 | 39180 | 29530 | 34800 | 3.11 | 2.55 | 38070 | 3.09 | 2.06 | 8.5 | 7.6
Live | 212973078 |  | 9 | 15 | 25140 | 20590 | 16300 | 2.81 | 2.55 | 25610 | 2.82 | 1.84 | 8.1 | 7.1
Live | 211639466 |  | 9.5 | 16 | 25140 | 20180 | 15900 | 2.97 | 2.53 | 24800 | 2.76 | 1.82 | 7.7 | 6.85
Live | 212973077 |  | 9 | 15 | 25140 | 20590 | 16300 | 2.81 | 2.55 | 25610 | 2.82 | 1.84 | 8.1 | 7.1
Live | 213080153 |  | 10 | 16 | 39180 | 29530 | 34800 | 3.11 | 2.55 | 38070 | 3.09 | 2.06 | 8.5 | 7.6
Live | 213080152 |  | 10 | 16 | 39180 | 29530 | 34800 | 3.11 | 2.55 | 38070 | 3.09 | 2.06 | 8.5 | 7.6
Live | 211657951 |  | 9.5 | 15.5 | 51310 | 31260 | 33800 | 3.04 | 2.39 | 48630 | 3.09 | 1.92 | 7.7 | 6.55
Live | 211639467 |  | 9.5 | 15.5 | 25790 | 20380 | 16200 | 2.98 | 2.59 | 25410 | 2.91 | 1.84 | 7.8 | 7
Live | 212973076 |  | 9 | 15 | 25140 | 20590 | 16300 | 2.81 | 2.55 | 25610 | 2.82 | 1.84 | 8.1 | 7.1
Live | 213080151 |  | 10 | 16 | 39180 | 29530 | 34800 | 3.11 | 2.55 | 38070 | 3.09 | 2.06 | 8.5 | 7.6
Live | 212973075 |  | 9 | 15 | 25140 | 20590 | 16300 | 2.81 | 2.55 | 25610 | 2.82 | 1.84 | 8.1 | 7.1
Live | 212973074 |  | 9 | 15 | 25140 | 20590 | 16300 | 2.81 | 2.55 | 25610 | 2.82 | 1.84 | 8.1 | 7.1
Live | 213080150 |  | 10 | 16 | 39180 | 29530 | 34800 | 3.11 | 2.55 | 38070 | 3.09 | 2.06 | 8.5 | 7.6
Live | 211222751 |  | 9 | 15.5 | 33220 | 23960 | 27400 | 2.88 | 2.65 | 35120 | 3.26 | 1.82 | 8.5 | 7.35
Live | 211639468 |  | 9.5 | 15.5 | 25790 | 20380 | 16200 | 2.98 | 2.59 | 25410 | 2.91 | 1.84 | 7.8 | 7
Live | 212973073 |  | 9 | 15 | 25140 | 20590 | 16300 | 2.81 | 2.55 | 25610 | 2.82 | 1.84 | 8.1 | 7.1
Live | 213080149 |  | 10 | 16 | 39180 | 29530 | 34800 | 3.11 | 2.55 | 38070 | 3.09 | 2.06 | 8.5 | 7.6
Live | 212973072 |  | 9 | 15 | 25140 | 20590 | 16300 | 2.81 | 2.55 | 25610 | 2.82 | 1.84 | 8.1 | 7.1
Live | 213080148 |  | 10 | 16 | 39180 | 29530 | 34800 | 3.11 | 2.55 | 38070 | 3.09 | 2.06 | 8.5 | 7.6
Live | 213080147 |  | 10 | 16 | 39180 | 29530 | 34800 | 3.11 | 2.55 | 38070 | 3.09 | 2.06 | 8.5 | 7.6
Live | 211222750 |  | 9 | 15.5 | 33220 | 23960 | 27400 | 2.88 | 2.65 | 35120 | 3.26 | 1.82 | 8.5 | 7.35
Live | 211639469 |  | 9.5 | 15.5 | 25790 | 20380 | 16200 | 2.98 | 2.59 | 25410 | 2.91 | 1.84 | 7.8 | 7
Live | 212972891 |  | 9.5 | 15.2 | 25360 | 19870 | 26800 | 2.97 | 2.53 | 25210 | 2.78 | 2.26 | 8 | 8.35
Live | 213080146 |  | 9.5 | 16 | 37890 | 29530 | 34800 | 2.95 | 2.36 | 39070 | 2.92 | 2.06 | 8.1 | 7.6
Live | 213080145 |  | 9.5 | 16 | 37890 | 29930 | 35200 | 2.95 | 2.36 | 39070 | 2.92 | 1.84 | 8.1 | 7.25
Live | 212972890 |  | 9.5 | 15.2 | 25360 | 20380 | 16100 | 2.97 | 2.53 | 25210 | 2.78 | 1.82 | 8 | 7
Live | 213080144 |  | 9.5 | 16 | 37890 | 29930 | 35200 | 2.95 | 2.36 | 39070 | 2.92 | 1.84 | 8.1 | 7.25
Live | 211222749 |  | 9 | 15.5 | 33220 | 23960 | 27400 | 2.88 | 2.65 | 35120 | 3.26 | 1.82 | 8.5 | 7.35
Live | 211639470 |  | 9.5 | 15.5 | 25790 | 20380 | 16200 | 2.98 | 2.59 | 25410 | 2.91 | 1.84 | 7.8 | 7
Live | 213080143 |  | 9.5 | 16 | 37890 | 29930 | 35200 | 2.95 | 2.36 | 39070 | 2.92 | 1.84 | 8.1 | 7.25
Live | 212972889 |  | 9.5 | 15.2 | 25360 | 20380 | 16100 | 2.97 | 2.53 | 25210 | 2.78 | 1.82 | 8 | 7
Live | 213080142 |  | 9.5 | 16 | 37890 | 29930 | 35200 | 2.95 | 2.36 | 39070 | 2.92 | 1.84 | 8.1 | 7.25
Live | 213080141 |  | 9.5 | 16 | 37890 | 29930 | 35200 | 2.95 | 2.36 | 39070 | 2.92 | 1.84 | 8.1 | 7.25
Live | 212972888 |  | 9.5 | 15.2 | 25360 | 20380 | 16100 | 2.97 | 2.53 | 25210 | 2.78 | 1.82 | 8 | 7
Live | 211222748 |  | 9 | 15.5 | 33220 | 23960 | 27400 | 2.88 | 2.65 | 35120 | 3.26 | 1.82 | 8.5 | 7.35
Live | 211639471 |  | 9.5 | 15.5 | 25790 | 20380 | 16200 | 2.98 | 2.59 | 25410 | 2.91 | 1.84 | 7.8 | 7
Live | 213080140 |  | 9.5 | 16 | 37890 | 29930 | 35200 | 2.95 | 2.36 | 39070 | 2.92 | 1.84 | 8.1 | 7.25
Live | 213080139 |  | 9.5 | 16 | 37890 | 29930 | 35200 | 2.95 | 2.36 | 39070 | 2.92 | 1.84 | 8.1 | 7.25
Live | 213080138 |  | 9.5 | 16 | 37890 | 29930 | 35200 | 2.95 | 2.36 | 39070 | 2.92 | 1.84 | 8.1 | 7.25
Live | 212972887 |  | 9.5 | 15.2 | 25360 | 20380 | 16100 | 2.97 | 2.53 | 25210 | 2.78 | 1.82 | 8 | 7
Live | 211639472 |  | 9.5 | 15.5 | 25790 | 20380 | 16200 | 2.98 | 2.59 | 25410 | 2.91 | 1.84 | 7.8 | 7
Live | 211222747 |  | 9 | 15.5 | 33220 | 23960 | 27400 | 2.88 | 2.65 | 35120 | 3.26 | 1.82 | 8.5 | 7.35
Live | 213080137 |  | 9.5 | 16 | 37890 | 29930 | 35200 | 2.95 | 2.36 | 39070 | 2.92 | 1.84 | 8.1 | 7.25
Live | 213080136 |  | 9.5 | 16 | 37890 | 29930 | 35200 | 2.95 | 2.36 | 39070 | 2.92 | 1.84 | 8.1 | 7.25
Live | 212972886 |  | 9.5 | 15.2 | 25360 | 20380 | 16100 | 2.97 | 2.53 | 25210 | 2.78 | 1.82 | 8 | 7
Live | 213080135 |  | 9.5 | 16 | 37890 | 29930 | 35200 | 2.95 | 2.36 | 39070 | 2.92 | 1.84 | 8.1 | 7.25
Live | 213080134 |  | 10 | 16 | 38320 | 23860 | 28400 | 3.11 | 2.49 | 38570 | 3.01 | 1.76 | 8.1 | 7.15
Live | 211639473 |  | 9.5 | 15.5 | 25790 | 20380 | 16200 | 2.98 | 2.59 | 25410 | 2.91 | 1.84 | 7.8 | 7
Live | 211222746 |  | 9 | 15.5 | 33220 | 23960 | 27400 | 2.88 | 2.65 | 35120 | 3.26 | 1.82 | 8.5 | 7.35
Live | 212972885 |  | 9.5 | 15.2 | 25360 | 20380 | 16100 | 2.97 | 2.53 | 25210 | 2.78 | 1.82 | 8 | 7
Live | 213080133 |  | 10 | 16 | 38320 | 29530 | 35000 | 3.11 | 2.49 | 38570 | 3.01 | 1.98 | 8.1 | 7.5
Live | 212972884 |  | 9.5 | 15.2 | 25360 | 20380 | 16100 | 2.97 | 2.53 | 25210 | 2.78 | 1.82 | 8 | 7
Live | 213080132 |  | 10 | 16 | 38320 | 29530 | 35000 | 3.11 | 2.49 | 38570 | 3.01 | 1.98 | 8.1 | 7.5
Live | 213080131 |  | 10 | 16 | 38320 | 29530 | 35000 | 3.11 | 2.49 | 38570 | 3.01 | 1.98 | 8.1 | 7.5
Live | 211639474 |  | 9.5 | 15.5 | 25790 | 20380 | 16200 | 2.98 | 2.59 | 25410 | 2.91 | 1.84 | 7.8 | 7
Live | 211222745 |  | 9 | 15.5 | 33220 | 23960 | 27400 | 2.88 | 2.65 | 35120 | 3.26 | 1.82 | 8.5 | 7.35
Live | 212972883 |  | 9.5 | 15.2 | 25360 | 20380 | 16100 | 2.97 | 2.53 | 25210 | 2.78 | 1.82 | 8 | 7
Live | 213080130 |  | 10 | 16 | 38320 | 29530 | 35000 | 3.11 | 2.49 | 38570 | 3.01 | 1.98 | 8.1 | 7.5
Live | 213080129 |  | 10 | 16 | 38320 | 29530 | 35000 | 3.11 | 2.49 | 38570 | 3.01 | 1.98 | 8.1 | 7.5
Live | 212972882 |  | 9.5 | 15.2 | 25360 | 20380 | 16100 | 2.97 | 2.53 | 25210 | 2.78 | 1.82 | 8 | 7
Live | 213080128 |  | 10 | 16 | 38320 | 29530 | 35000 | 3.11 | 2.49 | 38570 | 3.01 | 1.98 | 8.1 | 7.5
Live | 211639475 |  | 9.5 | 15.5 | 25790 | 20380 | 16200 | 2.98 | 2.59 | 25410 | 2.91 | 1.84 | 7.8 | 7
Live | 211222744 |  | 9 | 15.5 | 33220 | 23960 | 27400 | 2.88 | 2.65 | 35120 | 3.26 | 1.82 | 8.5 | 7.35
Live | 212972881 |  | 9.5 | 15.2 | 25360 | 20380 | 16100 | 2.97 | 2.53 | 25210 | 2.78 | 1.82 | 8 | 7
Live | 213080127 |  | 10 | 16 | 38320 | 29530 | 35000 | 3.11 | 2.49 | 38570 | 3.01 | 1.98 | 8.1 | 7.5
Live | 213080126 |  | 10 | 16 | 38320 | 29530 | 35000 | 3.11 | 2.49 | 38570 | 3.01 | 1.98 | 8.1 | 7.5
Live | 212972880 |  | 9.5 | 15.2 | 25360 | 20380 | 16100 | 2.97 | 2.53 | 25210 | 2.78 | 1.82 | 8 | 7
Live | 213080125 |  | 10 | 16 | 38320 | 29530 | 35000 | 3.11 | 2.49 | 38570 | 3.01 | 1.98 | 8.1 | 7.5
Live | 211639476 |  | 9.5 | 15.5 | 25790 | 20380 | 16200 | 2.98 | 2.59 | 25410 | 2.91 | 1.84 | 7.8 | 7
Live | 211657953 |  | 9.5 | 15.5 | 51310 | 31260 | 33800 | 3.04 | 2.39 | 48630 | 3.09 | 1.92 | 7.7 | 6.55
Live | 212972879 |  | 9.5 | 15.2 | 25360 | 20380 | 16100 | 2.97 | 2.53 | 25210 | 2.78 | 1.82 | 8 | 7
Live | 212972878 |  | 9.5 | 15.2 | 25360 | 20380 | 16100 | 2.97 | 2.53 | 25210 | 2.78 | 1.82 | 8 | 7
Live | 213080124 |  | 10 | 16 | 38320 | 29530 | 35000 | 3.11 | 2.49 | 38570 | 3.01 | 1.98 | 8.1 | 7.5
Live | 212972877 |  | 9.5 | 15.2 | 25360 | 20380 | 16100 | 2.97 | 2.53 | 25210 | 2.78 | 1.82 | 8 | 7
Live | 211639477 |  | 9.5 | 15.5 | 25360 | 20180 | 16000 | 2.97 | 2.53 | 24800 | 2.78 | 1.82 | 7.7 | 6.85
Live | 212972876 |  | 9.5 | 15.2 | 25360 | 20380 | 16100 | 2.97 | 2.53 | 25210 | 2.78 | 1.82 | 8 | 7
Live | 211222743 |  | 9 | 15.5 | 33220 | 23960 | 27400 | 2.88 | 2.65 | 35120 | 3.26 | 1.82 | 8.5 | 7.35
Live | 213080123 |  | 10 | 16 | 38320 | 29530 | 35000 | 3.11 | 2.49 | 38570 | 3.01 | 1.98 | 8.1 | 7.5
Live | 212972875 |  | 9.5 | 15.2 | 25360 | 20380 | 16100 | 2.97 | 2.53 | 25210 | 2.78 | 1.82 | 8 | 7
Live | 213080122 |  | 10 | 15.5 | 38110 | 29530 | 35000 | 3.11 | 2.4 | 39070 | 2.97 | 1.98 | 7.8 | 7.5
Live | 212972874 |  | 9.5 | 15.2 | 25360 | 20380 | 16100 | 2.97 | 2.53 | 25210 | 2.78 | 1.82 | 8 | 7
Live | 211639478 |  | 9.5 | 15.5 | 25360 | 20180 | 16000 | 2.97 | 2.53 | 24800 | 2.78 | 1.82 | 7.7 | 6.85
Live | 212972873 |  | 9.5 | 15.2 | 25360 | 20380 | 16100 | 2.97 | 2.53 | 25210 | 2.78 | 1.82 | 8 | 7
Live | 211222742 |  | 9 | 15.5 | 33220 | 23960 | 27400 | 2.88 | 2.65 | 35120 | 3.26 | 1.82 | 8.5 | 7.35
Live | 213080121 |  | 10 | 15.5 | 38110 | 29930 | 35200 | 3.11 | 2.41 | 39070 | 2.97 | 1.88 | 7.8 | 7.3
Live | 212972872 |  | 9.5 | 15.2 | 25360 | 20380 | 16100 | 2.97 | 2.53 | 25210 | 2.78 | 1.82 | 8 | 7
Live | 213080120 |  | 10 | 15.5 | 38110 | 29930 | 35200 | 3.11 | 2.41 | 39070 | 2.97 | 1.88 | 7.8 | 7.3
Live | 212972871 |  | 9.5 | 15.2 | 25140 | 20380 | 16100 | 2.97 | 2.53 | 25010 | 2.76 | 1.82 | 7.8 | 7
Live | 211639479 |  | 9.5 | 15.5 | 25360 | 20180 | 16000 | 2.97 | 2.53 | 24800 | 2.78 | 1.82 | 7.7 | 6.85
Live | 213080119 |  | 10 | 15.5 | 38110 | 29930 | 35200 | 3.11 | 2.41 | 39070 | 2.97 | 1.88 | 7.8 | 7.3
Live | 211222741 |  | 9 | 15.5 | 33220 | 23960 | 27400 | 2.88 | 2.65 | 35120 | 3.26 | 1.82 | 8.5 | 7.35
Live | 212972870 |  | 9.5 | 15.2 | 25140 | 20380 | 16100 | 2.97 | 2.53 | 25010 | 2.76 | 1.82 | 7.8 | 7
Live | 213080118 |  | 10 | 15.5 | 38110 | 29930 | 35200 | 3.11 | 2.41 | 39070 | 2.97 | 1.88 | 7.8 | 7.3
Live | 211639480 |  | 9.5 | 15.5 | 25360 | 20180 | 16000 | 2.97 | 2.53 | 24800 | 2.78 | 1.82 | 7.7 | 6.85
Live | 213080117 |  | 10 | 15.5 | 38110 | 29930 | 35200 | 3.11 | 2.41 | 39070 | 2.97 | 1.88 | 7.8 | 7.3
Live | 212972869 |  | 9.5 | 15.2 | 25140 | 20380 | 16100 | 2.97 | 2.53 | 25010 | 2.76 | 1.82 | 7.8 | 7
Live | 211222740 |  | 9 | 15.5 | 33220 | 23960 | 27400 | 2.88 | 2.65 | 35120 | 3.26 | 1.82 | 8.5 | 7.35
Live | 213080116 |  | 10 | 15.5 | 38110 | 29930 | 35200 | 3.11 | 2.41 | 39070 | 2.97 | 1.88 | 7.8 | 7.3
Live | 213080115 |  | 10 | 15.5 | 38110 | 29930 | 35200 | 3.11 | 2.41 | 39070 | 2.97 | 1.88 | 7.8 | 7.3
Live | 212972868 |  | 9.5 | 15.2 | 25140 | 20380 | 16100 | 2.97 | 2.53 | 25010 | 2.76 | 1.82 | 7.8 | 7
Live | 211639481 |  | 9.5 | 15.5 | 25360 | 20180 | 16000 | 2.97 | 2.53 | 24800 | 2.78 | 1.82 | 7.7 | 6.85
Live | 213080114 |  | 10 | 15.5 | 38110 | 29930 | 35200 | 3.11 | 2.41 | 39070 | 2.97 | 1.88 | 7.8 | 7.3
Live | 213080113 |  | 10 | 15.5 | 38110 | 29930 | 35200 | 3.11 | 2.41 | 39070 | 2.97 | 1.88 | 7.8 | 7.3
Live | 211222739 |  | 9 | 15.5 | 33220 | 23960 | 27400 | 2.88 | 2.65 | 35120 | 3.26 | 1.82 | 8.5 | 7.35
Live | 212972867 |  | 9.5 | 15.2 | 25140 | 20380 | 16100 | 2.97 | 2.53 | 25010 | 2.76 | 1.82 | 7.8 | 7
Live | 213080112 |  | 10 | 15.5 | 38110 | 29930 | 35200 | 3.11 | 2.41 | 39070 | 2.97 | 1.88 | 7.8 | 7.3
Live | 211639482 |  | 9.5 | 15.5 | 25360 | 20180 | 16000 | 2.97 | 2.53 | 24800 | 2.78 | 1.82 | 7.7 | 6.85
Live | 212972866 |  | 9.5 | 15.2 | 25140 | 20380 | 16100 | 2.97 | 2.53 | 25010 | 2.76 | 1.82 | 7.8 | 7
Live | 213080111 |  | 10 | 15.5 | 38110 | 29930 | 35200 | 3.11 | 2.41 | 39070 | 2.97 | 1.88 | 7.8 | 7.3
Live | 212972865 |  | 9.5 | 15.2 | 25140 | 20380 | 16100 | 2.97 | 2.53 | 25010 | 2.76 | 1.82 | 7.8 | 7
Live | 212972864 |  | 9.5 | 15.2 | 25140 | 20380 | 16100 | 2.97 | 2.53 | 25010 | 2.76 | 1.82 | 7.8 | 7
Live | 211222730 |  | 9 | 14.5 | 33220 | 23560 | 26200 | 2.88 | 2.61 | 33310 | 3.14 | 1.84 | 8.1 | 7.15
Live | 213080110 |  | 10 | 15.5 | 38320 | 29930 | 35200 | 3.11 | 2.47 | 38570 | 3.02 | 1.88 | 8.1 | 7.3
Live | 211639483 |  | 9.5 | 15.5 | 25360 | 20180 | 16000 | 2.97 | 2.53 | 24800 | 2.78 | 1.82 | 7.7 | 6.85
Live | 212972863 |  | 9.5 | 15.2 | 25140 | 20380 | 16100 | 2.97 | 2.53 | 25010 | 2.76 | 1.82 | 7.8 | 7
Live | 213080109 |  | 10 | 15.5 | 38320 | 29730 | 35200 | 3.11 | 2.47 | 38570 | 3.02 | 1.94 | 8.1 | 7.45
Live | 212972862 |  | 9.5 | 15.2 | 25140 | 20380 | 16100 | 2.97 | 2.53 | 25010 | 2.76 | 1.82 | 7.8 | 7
Live | 211222729 |  | 9 | 14.5 | 33220 | 23560 | 26200 | 2.88 | 2.61 | 33310 | 3.14 | 1.84 | 8.1 | 7.15
Live | 213080108 |  | 10 | 15.5 | 38320 | 29730 | 35200 | 3.11 | 2.47 | 38570 | 3.02 | 1.94 | 8.1 | 7.45
Live | 211639484 |  | 9.5 | 15.5 | 25360 | 20180 | 16000 | 2.97 | 2.53 | 24800 | 2.78 | 1.82 | 7.7 | 6.85
Live | 213080107 |  | 10 | 15.5 | 38320 | 29730 | 35200 | 3.11 | 2.47 | 38570 | 3.02 | 1.94 | 8.1 | 7.45
Live | 212972861 |  | 9.5 | 15 | 24930 | 20380 | 16100 | 2.97 | 2.57 | 25410 | 2.8 | 1.82 | 8.1 | 7
Live | 213080106 |  | 10 | 15.5 | 38320 | 29730 | 35200 | 3.11 | 2.47 | 38570 | 3.02 | 1.94 | 8.1 | 7.45
Live | 212972860 |  | 9.5 | 15 | 24930 | 20590 | 16200 | 2.97 | 2.57 | 25410 | 2.8 | 1.84 | 8.1 | 7.1
Live | 211222728 |  | 9 | 14.5 | 33220 | 23560 | 26200 | 2.88 | 2.61 | 33310 | 3.14 | 1.84 | 8.1 | 7.15
Live | 213080105 |  | 10 | 15.5 | 38320 | 29730 | 35200 | 3.11 | 2.47 | 38570 | 3.02 | 1.94 | 8.1 | 7.45
Live | 211639485 |  | 9.5 | 15.5 | 25360 | 20180 | 16000 | 2.97 | 2.53 | 24800 | 2.78 | 1.82 | 7.7 | 6.85
Live | 212972859 |  | 9.5 | 15 | 24930 | 20590 | 16200 | 2.97 | 2.57 | 25410 | 2.8 | 1.84 | 8.1 | 7.1
Live | 213080104 |  | 10 | 15.5 | 38320 | 29730 | 35200 | 3.11 | 2.47 | 38570 | 3.02 | 1.94 | 8.1 | 7.45
Live | 213080103 |  | 10 | 15.5 | 38320 | 29730 | 35200 | 3.11 | 2.47 | 38570 | 3.02 | 1.94 | 8.1 | 7.45
Live | 211222727 |  | 9 | 14.5 | 33220 | 23560 | 26200 | 2.88 | 2.61 | 33310 | 3.14 | 1.84 | 8.1 | 7.15
Live | 212972858 |  | 9.5 | 15 | 24930 | 20590 | 16200 | 2.97 | 2.57 | 25410 | 2.8 | 1.84 | 8.1 | 7.1
Live | 213080102 |  | 10 | 15.5 | 38320 | 29730 | 35200 | 3.11 | 2.47 | 38570 | 3.02 | 1.94 | 8.1 | 7.45
Live | 211639486 |  | 9.5 | 15.5 | 25360 | 20180 | 16000 | 2.97 | 2.53 | 24800 | 2.78 | 1.82 | 7.7 | 6.85
Live | 212972857 |  | 9.5 | 15 | 24930 | 20590 | 16200 | 2.97 | 2.57 | 25410 | 2.8 | 1.84 | 8.1 | 7.1
Live | 213080101 |  | 10 | 15.5 | 38320 | 29730 | 35200 | 3.11 | 2.47 | 38570 | 3.02 | 1.94 | 8.1 | 7.45
Live | 212972856 |  | 9.5 | 15 | 24930 | 20590 | 16200 | 2.97 | 2.57 | 25410 | 2.8 | 1.84 | 8.1 | 7.1
Live | 213080100 |  | 10 | 15.5 | 38320 | 29730 | 35200 | 3.11 | 2.47 | 38570 | 3.02 | 1.94 | 8.1 | 7.45
Live | 211222726 |  | 9 | 14.5 | 33220 | 23560 | 26200 | 2.88 | 2.61 | 33310 | 3.14 | 1.84 | 8.1 | 7.15
Live | 212972855 |  | 9.5 | 15 | 24930 | 20590 | 16200 | 2.97 | 2.57 | 25410 | 2.8 | 1.84 | 8.1 | 7.1
Live | 212972854 |  | 9.5 | 15 | 24930 | 20590 | 16200 | 2.97 | 2.57 | 25410 | 2.8 | 1.84 | 8.1 | 7.1
Live | 211639487 |  | 9.5 | 15.5 | 25140 | 20280 | 16000 | 2.97 | 2.51 | 25010 | 2.76 | 1.82 | 7.7 | 6.85
Live | 213080099 |  | 10 | 15.5 | 38320 | 29730 | 35200 | 3.11 | 2.47 | 38570 | 3.02 | 1.94 | 8.1 | 7.45
Live | 212972853 |  | 9.5 | 15 | 24930 | 20590 | 16200 | 2.97 | 2.57 | 25410 | 2.8 | 1.84 | 8.1 | 7.1
Live | 213080098 |  | 9.5 | 15.2 | 37460 | 29730 | 35200 | 2.95 | 2.32 | 39070 | 2.86 | 1.94 | 7.7 | 7.45
Live | 211222725 |  | 9 | 14.5 | 33220 | 23560 | 26200 | 2.88 | 2.61 | 33310 | 3.14 | 1.84 | 8.1 | 7.15
Live | 212972852 |  | 9.5 | 15 | 24930 | 20590 | 16200 | 2.97 | 2.57 | 25410 | 2.8 | 1.84 | 8.1 | 7.1
Live | 211639488 |  | 9.5 | 15.5 | 25140 | 20280 | 16000 | 2.97 | 2.51 | 25010 | 2.76 | 1.82 | 7.7 | 6.85
Live | 213080097 |  | 9.5 | 15.2 | 37460 | 29930 | 35400 | 2.95 | 2.32 | 39070 | 2.86 | 1.78 | 7.7 | 7.1
Live | 212972851 |  | 9.5 | 15 | 24930 | 20590 | 16200 | 2.97 | 2.57 | 25410 | 2.8 | 1.84 | 8.1 | 7.1
Live | 213080096 |  | 9.5 | 15.2 | 37460 | 29930 | 35400 | 2.95 | 2.32 | 39070 | 2.86 | 1.78 | 7.7 | 7.1
Live | 212972850 |  | 9.5 | 15 | 24930 | 20590 | 16200 | 2.97 | 2.57 | 25410 | 2.8 | 1.84 | 8.1 | 7.1
Live | 211657955 |  | 9.5 | 15.5 | 51310 | 31260 | 33800 | 3.04 | 2.39 | 48630 | 3.09 | 1.92 | 7.7 | 6.55
Live | 213080095 |  | 9.5 | 15.2 | 37460 | 29930 | 35400 | 2.95 | 2.32 | 39070 | 2.86 | 1.78 | 7.7 | 7.1
Live | 212972849 |  | 9.5 | 15 | 24930 | 20590 | 16200 | 2.97 | 2.57 | 25410 | 2.8 | 1.84 | 8.1 | 7.1
Live | 211639489 |  | 9.5 | 15.5 | 25140 | 20280 | 16000 | 2.97 | 2.51 | 25010 | 2.76 | 1.82 | 7.7 | 6.85
Live | 213080094 |  | 9.5 | 15.2 | 37460 | 29930 | 35400 | 2.95 | 2.32 | 39070 | 2.86 | 1.78 | 7.7 | 7.1
Live | 212972848 |  | 9.5 | 15 | 24930 | 20590 | 16200 | 2.97 | 2.57 | 25410 | 2.8 | 1.84 | 8.1 | 7.1
Live | 212972847 |  | 9.5 | 15 | 24930 | 20590 | 16200 | 2.97 | 2.57 | 25410 | 2.8 | 1.84 | 8.1 | 7.1
Live | 211222724 |  | 9 | 14.5 | 33220 | 23560 | 26200 | 2.88 | 2.61 | 33310 | 3.14 | 1.84 | 8.1 | 7.15
Live | 213080093 |  | 9.5 | 15.2 | 37460 | 29930 | 35400 | 2.95 | 2.32 | 39070 | 2.86 | 1.78 | 7.7 | 7.1
Live | 212972846 |  | 9.5 | 15 | 24930 | 20590 | 16200 | 2.97 | 2.57 | 25410 | 2.8 | 1.84 | 8.1 | 7.1
Live | 211639490 |  | 9.5 | 15.5 | 25140 | 20280 | 16000 | 2.97 | 2.51 | 25010 | 2.76 | 1.82 | 7.7 | 6.85
Live | 212972845 |  | 9.5 | 15 | 24930 | 20590 | 16200 | 2.97 | 2.57 | 25410 | 2.8 | 1.84 | 8.1 | 7.1
Live | 213080092 |  | 9.5 | 15.2 | 37460 | 29930 | 35400 | 2.95 | 2.32 | 39070 | 2.86 | 1.78 | 7.7 | 7.1
Live | 211222723 |  | 9 | 14.5 | 33220 | 23560 | 26200 | 2.88 | 2.61 | 33310 | 3.14 | 1.84 | 8.1 | 7.15
Live | 213080091 |  | 9.5 | 15.2 | 37460 | 29930 | 35400 | 2.95 | 2.32 | 39070 | 2.86 | 1.78 | 7.7 | 7.1
Live | 212972844 |  | 9.5 | 15 | 24930 | 20590 | 16200 | 2.97 | 2.57 | 25410 | 2.8 | 1.84 | 8.1 | 7.1
Live | 213080090 |  | 9.5 | 15.2 | 37460 | 29930 | 35400 | 2.95 | 2.32 | 39070 | 2.86 | 1.78 | 7.7 | 7.1
Live | 213080089 |  | 9.5 | 15.2 | 37460 | 29930 | 35400 | 2.95 | 2.32 | 39070 | 2.86 | 1.78 | 7.7 | 7.1
Live | 211639491 |  | 9.5 | 15.5 | 25140 | 20280 | 16000 | 2.97 | 2.51 | 25010 | 2.76 | 1.82 | 7.7 | 6.85
Live | 212972843 |  | 9.5 | 15 | 24930 | 20590 | 16200 | 2.97 | 2.57 | 25410 | 2.8 | 1.84 | 8.1 | 7.1
Live | 213080088 |  | 9.5 | 15.2 | 37460 | 29930 | 35400 | 2.95 | 2.32 | 39070 | 2.86 | 1.78 | 7.7 | 7.1
Live | 211222722 |  | 9 | 14.5 | 33220 | 23560 | 26200 | 2.88 | 2.61 | 33310 | 3.14 | 1.84 | 8.1 | 7.15
Live | 213080087 |  | 9.5 | 15.2 | 37460 | 29930 | 35400 | 2.95 | 2.32 | 39070 | 2.86 | 1.78 | 7.7 | 7.1
Live | 212972842 |  | 9.5 | 15 | 24930 | 20590 | 16200 | 2.97 | 2.57 | 25410 | 2.8 | 1.84 | 8.1 | 7.1
Live | 213080086 |  | 9.5 | 15.2 | 37460 | 29930 | 35400 | 2.95 | 2.32 | 39070 | 2.86 | 1.78 | 7.7 | 7.1
Live | 211639492 |  | 9.5 | 15.5 | 25140 | 20280 | 16000 | 2.97 | 2.51 | 25010 | 2.76 | 1.82 | 7.7 | 6.85
Live | 213080085 |  | 9.5 | 15.2 | 37460 | 29930 | 35400 | 2.95 | 2.32 | 39070 | 2.86 | 1.78 | 7.7 | 7.1
Live | 212972841 |  | 9.5 | 15.5 | 25790 | 20590 | 16200 | 2.98 | 2.55 | 24800 | 2.82 | 1.84 | 8.1 | 7.1
Live | 211222721 |  | 9 | 14.5 | 33220 | 23560 | 26200 | 2.88 | 2.61 | 33310 | 3.14 | 1.84 | 8.1 | 7.15
Live | 213080084 |  | 9.5 | 15.2 | 37460 | 29930 | 35400 | 2.95 | 2.32 | 39070 | 2.86 | 1.78 | 7.7 | 7.1
Live | 213080083 |  | 9.5 | 15.2 | 37460 | 29930 | 35400 | 2.95 | 2.32 | 39070 | 2.86 | 1.78 | 7.7 | 7.1
Live | 212972840 |  | 9.5 | 15.5 | 25790 | 20180 | 16000 | 2.98 | 2.55 | 24800 | 2.82 | 1.84 | 8.1 | 7
Live | 213080082 |  | 9.5 | 15.2 | 37460 | 29930 | 35400 | 2.95 | 2.32 | 39070 | 2.86 | 1.78 | 7.7 | 7.1
Live | 211639493 |  | 9.5 | 15.5 | 25140 | 20280 | 16000 | 2.97 | 2.51 | 25010 | 2.76 | 1.82 | 7.7 | 6.85
Live | 211222720 |  | 9 | 14.5 | 33220 | 23560 | 26200 | 2.88 | 2.61 | 33310 | 3.14 | 1.84 | 8.1 | 7.15
Live | 213080081 |  | 9.5 | 15.2 | 37460 | 29930 | 35400 | 2.95 | 2.32 | 39070 | 2.86 | 1.78 | 7.7 | 7.1
Live | 212972839 |  | 9.5 | 15.5 | 25790 | 20180 | 16000 | 2.98 | 2.55 | 24800 | 2.82 | 1.84 | 8.1 | 7
Live | 213080080 |  | 9.5 | 15.2 | 37460 | 29930 | 35400 | 2.95 | 2.32 | 39070 | 2.86 | 1.78 | 7.7 | 7.1
Live | 213080079 |  | 9.5 | 15.2 | 37460 | 29930 | 35400 | 2.95 | 2.32 | 39070 | 2.86 | 1.78 | 7.7 | 7.1
Live | 212972838 |  | 9.5 | 15.5 | 25790 | 20180 | 16000 | 2.98 | 2.55 | 24800 | 2.82 | 1.84 | 8.1 | 7
Live | 211639494 |  | 9.5 | 15.5 | 25140 | 20280 | 16000 | 2.97 | 2.51 | 25010 | 2.76 | 1.82 | 7.7 | 6.85
Live | 211222719 |  | 9 | 14.5 | 33220 | 23560 | 26200 | 2.88 | 2.61 | 33310 | 3.14 | 1.84 | 8.1 | 7.15
Live | 213080078 |  | 9.5 | 15.2 | 37460 | 29930 | 35400 | 2.95 | 2.32 | 39070 | 2.86 | 1.78 | 7.7 | 7.1
Live | 213080077 |  | 9.5 | 15.2 | 37460 | 29930 | 35400 | 2.95 | 2.32 | 39070 | 2.86 | 1.78 | 7.7 | 7.1
Live | 212972837 |  | 9.5 | 15.5 | 25790 | 20180 | 16000 | 2.98 | 2.55 | 24800 | 2.82 | 1.84 | 8.1 | 7
Live | 213080076 |  | 9.5 | 15.2 | 37460 | 29930 | 35400 | 2.95 | 2.32 | 39070 | 2.86 | 1.78 | 7.7 | 7.1
Live | 211639495 |  | 9.5 | 15.5 | 25140 | 20280 | 16000 | 2.97 | 2.51 | 25010 | 2.76 | 1.82 | 7.7 | 6.85
Live | 213080075 |  | 9.5 | 15.2 | 37460 | 29930 | 35400 | 2.95 | 2.32 | 39070 | 2.86 | 1.78 | 7.7 | 7.1
Live | 211222718 |  | 9 | 14.5 | 33220 | 23560 | 26200 | 2.88 | 2.61 | 33310 | 3.14 | 1.84 | 8.1 | 7.15
Live | 211639496 |  | 9.5 | 15.5 | 25140 | 20280 | 16000 | 2.97 | 2.51 | 25010 | 2.76 | 1.82 | 7.7 | 6.85
Live | 212972836 |  | 9.5 | 15.5 | 25790 | 20180 | 16000 | 2.98 | 2.55 | 24800 | 2.82 | 1.84 | 8.1 | 7
Live | 213080074 |  | 10 | 15.5 | 38540 | 29930 | 35400 | 3.11 | 2.51 | 38070 | 3.05 | 1.78 | 8.5 | 7.1
Live | 211639497 |  | 9.5 | 15.2 | 25140 | 20280 | 16100 | 2.97 | 2.51 | 25010 | 2.76 | 1.82 | 7.7 | 6.85
Live | 212972835 |  | 9.5 | 15.5 | 25790 | 20180 | 16000 | 2.98 | 2.55 | 24800 | 2.82 | 1.84 | 8.1 | 7
Live | 213080073 |  | 10 | 15.5 | 38540 | 29330 | 34800 | 3.11 | 2.51 | 38070 | 3.05 | 2.02 | 8.5 | 7.55
Live | 211222717 |  | 9 | 14.5 | 33220 | 23560 | 26200 | 2.88 | 2.61 | 33310 | 3.14 | 1.84 | 8.1 | 7.15
Live | 211639498 |  | 9.5 | 15.2 | 25140 | 20280 | 16100 | 2.97 | 2.51 | 25010 | 2.76 | 1.82 | 7.7 | 6.85
Live | 213080072 |  | 10 | 15.5 | 38540 | 29330 | 34800 | 3.11 | 2.51 | 38070 | 3.05 | 2.02 | 8.5 | 7.55
Live | 212972834 |  | 9.5 | 15.5 | 25790 | 20180 | 16000 | 2.98 | 2.55 | 24800 | 2.82 | 1.84 | 8.1 | 7
Live | 211639499 |  | 9.5 | 15.2 | 25140 | 20280 | 16100 | 2.97 | 2.51 | 25010 | 2.76 | 1.82 | 7.7 | 6.85
Live | 213080071 |  | 10 | 15.5 | 38540 | 29330 | 34800 | 3.11 | 2.51 | 38070 | 3.05 | 2.02 | 8.5 | 7.55
Live | 213080070 |  | 10 | 15.5 | 38540 | 29330 | 34800 | 3.11 | 2.51 | 38070 | 3.05 | 2.02 | 8.5 | 7.55
Live | 211222716 |  | 9 | 14.5 | 33220 | 23560 | 26200 | 2.88 | 2.61 | 33310 | 3.14 | 1.84 | 8.1 | 7.15
Live | 211639500 |  | 9.5 | 15.2 | 25140 | 20280 | 16100 | 2.97 | 2.51 | 25010 | 2.76 | 1.82 | 7.7 | 6.85
Live | 212972833 |  | 9.5 | 15.5 | 25790 | 20180 | 16000 | 2.98 | 2.55 | 24800 | 2.82 | 1.84 | 8.1 | 7
Live | 213080069 |  | 10 | 15.5 | 38540 | 29330 | 34800 | 3.11 | 2.51 | 38070 | 3.05 | 2.02 | 8.5 | 7.55
Live | 211639501 |  | 9.5 | 15.2 | 25140 | 20280 | 16100 | 2.97 | 2.51 | 25010 | 2.76 | 1.82 | 7.7 | 6.85
Live | 212972832 |  | 9.5 | 15.5 | 25790 | 20180 | 16000 | 2.98 | 2.55 | 24800 | 2.82 | 1.84 | 8.1 | 7
Live | 211222715 |  | 9 | 14.5 | 33220 | 23560 | 26200 | 2.88 | 2.61 | 33310 | 3.14 | 1.84 | 8.1 | 7.15
Live | 211639502 |  | 9.5 | 15.2 | 25140 | 20280 | 16100 | 2.97 | 2.51 | 25010 | 2.76 | 1.82 | 7.7 | 6.85
Live | 212972831 |  | 9.5 | 15.2 | 25360 | 20180 | 16000 | 2.97 | 2.55 | 25010 | 2.8 | 1.84 | 8.1 | 7
Live | 213080068 |  | 10 | 15.5 | 38540 | 29330 | 34800 | 3.11 | 2.51 | 38070 | 3.05 | 2.02 | 8.5 | 7.55
Live | 211639503 |  | 9.5 | 15.2 | 25140 | 20280 | 16100 | 2.97 | 2.51 | 25010 | 2.76 | 1.82 | 7.7 | 6.85
Live | 212972830 |  | 9.5 | 15.2 | 25360 | 20380 | 16100 | 2.97 | 2.55 | 25010 | 2.8 | 1.82 | 8.1 | 7
Live | 211222714 |  | 9 | 15.2 | 33440 | 23350 | 26200 | 2.88 | 2.62 | 33110 | 3.16 | 1.84 | 8.1 | 7.15
Live | 213080067 |  | 10 | 15.5 | 38540 | 29330 | 34800 | 3.11 | 2.51 | 38070 | 3.05 | 2.02 | 8.5 | 7.55
Live | 213080066 |  | 10 | 15.5 | 38540 | 29330 | 34800 | 3.11 | 2.51 | 38070 | 3.05 | 2.02 | 8.5 | 7.55
Live | 211639504 |  | 9.5 | 15.2 | 25140 | 20280 | 16100 | 2.97 | 2.51 | 25010 | 2.76 | 1.82 | 7.7 | 6.85
Live | 212972829 |  | 9.5 | 15.2 | 25360 | 20380 | 16100 | 2.97 | 2.55 | 25010 | 2.8 | 1.82 | 8.1 | 7
Live | 213080065 |  | 10 | 15.5 | 38540 | 29330 | 34800 | 3.11 | 2.51 | 38070 | 3.05 | 2.02 | 8.5 | 7.55
Live | 211222713 |  | 9 | 15.2 | 33440 | 23350 | 26200 | 2.88 | 2.62 | 33110 | 3.16 | 1.84 | 8.1 | 7.15
Live | 212972828 |  | 9.5 | 15.2 | 25360 | 20380 | 16100 | 2.97 | 2.55 | 25010 | 2.8 | 1.82 | 8.1 | 7
Live | 213080064 |  | 10 | 15.5 | 38540 | 29330 | 34800 | 3.11 | 2.51 | 38070 | 3.05 | 2.02 | 8.5 | 7.55
Live | 213080063 |  | 10 | 15.5 | 38540 | 29330 | 34800 | 3.11 | 2.51 | 38070 | 3.05 | 2.02 | 8.5 | 7.55
Live | 211639505 |  | 9.5 | 15.2 | 25140 | 20280 | 16100 | 2.97 | 2.51 | 25010 | 2.76 | 1.82 | 7.7 | 6.85
Live | 212972827 |  | 9.5 | 15.2 | 25360 | 20380 | 16100 | 2.97 | 2.55 | 25010 | 2.8 | 1.82 | 8.1 | 7
Live | 213080062 |  | 10 | 15.5 | 39180 | 29330 | 34800 | 3.11 | 2.55 | 38570 | 3.11 | 2.02 | 8.5 | 7.55
Live | 211222712 |  | 9 | 15.2 | 33440 | 23350 | 26200 | 2.88 | 2.62 | 33110 | 3.16 | 1.84 | 8.1 | 7.15
Live | 213080061 |  | 10 | 15.5 | 39180 | 29530 | 35000 | 3.11 | 2.55 | 38570 | 3.11 | 2.06 | 8.5 | 7.6
Live | 212972826 |  | 9.5 | 15.2 | 25360 | 20380 | 16100 | 2.97 | 2.55 | 25010 | 2.8 | 1.82 | 8.1 | 7
Live | 213080060 |  | 10 | 15.5 | 39180 | 29530 | 35000 | 3.11 | 2.55 | 38570 | 3.11 | 2.06 | 8.5 | 7.6
Live | 211639506 |  | 9.5 | 15.2 | 25140 | 20280 | 16100 | 2.97 | 2.51 | 25010 | 2.76 | 1.82 | 7.7 | 6.85
Live | 212972825 |  | 9.5 | 15.2 | 25360 | 20380 | 16100 | 2.97 | 2.55 | 25010 | 2.8 | 1.82 | 8.1 | 7
Live | 213080059 |  | 10 | 15.5 | 39180 | 29530 | 35000 | 3.11 | 2.55 | 38570 | 3.11 | 2.06 | 8.5 | 7.6
Live | 211222711 |  | 9 | 15.2 | 33440 | 23350 | 26200 | 2.88 | 2.62 | 33110 | 3.16 | 1.84 | 8.1 | 7.15
Live | 213080058 |  | 10 | 15.5 | 39180 | 29530 | 35000 | 3.11 | 2.55 | 38570 | 3.11 | 2.06 | 8.5 | 7.6
Live | 212972824 |  | 9.5 | 15.2 | 25360 | 20380 | 16100 | 2.97 | 2.55 | 25010 | 2.8 | 1.82 | 8.1 | 7
Live | 213080057 |  | 10 | 15.5 | 39180 | 29530 | 35000 | 3.11 | 2.55 | 38570 | 3.11 | 2.06 | 8.5 | 7.6
Live | 211639507 |  | 9.5 | 15.5 | 25360 | 20280 | 16000 | 2.97 | 2.55 | 25010 | 2.8 | 1.82 | 7.8 | 6.9
Live | 212972823 |  | 9.5 | 15.2 | 25360 | 20380 | 16100 | 2.97 | 2.55 | 25010 | 2.8 | 1.82 | 8.1 | 7
Live | 213080056 |  | 10 | 15.5 | 39180 | 29530 | 35000 | 3.11 | 2.55 | 38570 | 3.11 | 2.06 | 8.5 | 7.6
Live | 211657957 |  | 9.5 | 15.5 | 51310 | 31260 | 33800 | 3.04 | 2.39 | 48630 | 3.09 | 1.92 | 7.7 | 6.55
Live | 213080055 |  | 10 | 15.5 | 39180 | 29530 | 35000 | 3.11 | 2.55 | 38570 | 3.11 | 2.06 | 8.5 | 7.6
Live | 212972822 |  | 9.5 | 15.2 | 25360 | 20380 | 16100 | 2.97 | 2.55 | 25010 | 2.8 | 1.82 | 8.1 | 7
Live | 212972821 |  | 9 | 15.2 | 25360 | 20380 | 16100 | 2.82 | 2.53 | 25210 | 2.78 | 1.82 | 8.1 | 7
Live | 211639508 |  | 9.5 | 15.5 | 25360 | 20280 | 16000 | 2.97 | 2.55 | 25010 | 2.8 | 1.82 | 7.8 | 6.9
Live | 213080054 |  | 10 | 15.5 | 39180 | 29530 | 35000 | 3.11 | 2.55 | 38570 | 3.11 | 2.06 | 8.5 | 7.6
Live | 213080053 |  | 10 | 15.5 | 39180 | 29530 | 35000 | 3.11 | 2.55 | 38570 | 3.11 | 2.06 | 8.5 | 7.6
Live | 211222710 |  | 9 | 15.2 | 33440 | 23350 | 26200 | 2.88 | 2.62 | 33110 | 3.16 | 1.84 | 8.1 | 7.15
Live | 212972820 |  | 9 | 15.2 | 25360 | 20380 | 16100 | 2.82 | 2.53 | 25210 | 2.78 | 1.82 | 8.1 | 7
Live | 213080052 |  | 10 | 15.5 | 39180 | 29530 | 35000 | 3.11 | 2.55 | 38570 | 3.11 | 2.06 | 8.5 | 7.6
Live | 212972819 |  | 9 | 15.2 | 25360 | 20380 | 16100 | 2.82 | 2.53 | 25210 | 2.78 | 1.82 | 8.1 | 7
Live | 211639509 |  | 9.5 | 15.5 | 25360 | 20280 | 16000 | 2.97 | 2.55 | 25010 | 2.8 | 1.82 | 7.8 | 6.9
Live | 213080051 |  | 10 | 15.5 | 39180 | 29530 | 35000 | 3.11 | 2.55 | 38570 | 3.11 | 2.06 | 8.5 | 7.6
Live | 211222709 |  | 9 | 15.2 | 33440 | 23350 | 26200 | 2.88 | 2.62 | 33110 | 3.16 | 1.84 | 8.1 | 7.15
Live | 213080050 |  | 9.5 | 15.5 | 38110 | 29530 | 35000 | 2.95 | 2.4 | 38570 | 2.97 | 2.06 | 8.1 | 7.6
Live | 212972818 |  | 9 | 15.2 | 25360 | 20380 | 16100 | 2.82 | 2.53 | 25210 | 2.78 | 1.82 | 8.1 | 7
Live | 213080049 |  | 9.5 | 15.5 | 38110 | 29730 | 35200 | 2.95 | 2.41 | 38570 | 2.97 | 1.88 | 8.1 | 7.35
Live | 213080048 |  | 9.5 | 15.5 | 38110 | 29730 | 35200 | 2.95 | 2.41 | 38570 | 2.97 | 1.88 | 8.1 | 7.35
Live | 211639510 |  | 9.5 | 15.5 | 25360 | 20280 | 16000 | 2.97 | 2.55 | 25010 | 2.8 | 1.82 | 7.8 | 6.9
Live | 213080047 |  | 9.5 | 15.5 | 38110 | 29730 | 35200 | 2.95 | 2.41 | 38570 | 2.97 | 1.88 | 8.1 | 7.35
Live | 212972817 |  | 9 | 15.2 | 25360 | 20380 | 16100 | 2.82 | 2.53 | 25210 | 2.78 | 1.82 | 8.1 | 7
Live | 211222708 |  | 9 | 15.2 | 33440 | 23350 | 26200 | 2.88 | 2.62 | 33110 | 3.16 | 1.84 | 8.1 | 7.15
Live | 213080046 |  | 9.5 | 15.5 | 38110 | 29730 | 35200 | 2.95 | 2.41 | 38570 | 2.97 | 1.88 | 8.1 | 7.35
Live | 213080045 |  | 9.5 | 15.5 | 38110 | 29730 | 35200 | 2.95 | 2.41 | 38570 | 2.97 | 1.88 | 8.1 | 7.35
Live | 212972816 |  | 9 | 15.2 | 25360 | 20380 | 16100 | 2.82 | 2.53 | 25210 | 2.78 | 1.82 | 8.1 | 7
Live | 213080044 |  | 9.5 | 15.5 | 38110 | 29730 | 35200 | 2.95 | 2.41 | 38570 | 2.97 | 1.88 | 8.1 | 7.35
Live | 211639511 |  | 9.5 | 15.5 | 25360 | 20280 | 16000 | 2.97 | 2.55 | 25010 | 2.8 | 1.82 | 7.8 | 6.9
Live | 211222707 |  | 9 | 15.2 | 33440 | 23350 | 26200 | 2.88 | 2.62 | 33110 | 3.16 | 1.84 | 8.1 | 7.15
Live | 212972815 |  | 9 | 15.2 | 25360 | 20380 | 16100 | 2.82 | 2.53 | 25210 | 2.78 | 1.82 | 8.1 | 7
Live | 213080043 |  | 9.5 | 15.5 | 38110 | 29730 | 35200 | 2.95 | 2.41 | 38570 | 2.97 | 1.88 | 8.1 | 7.35
Live | 212972814 |  | 9 | 15.2 | 25360 | 20380 | 16100 | 2.82 | 2.53 | 25210 | 2.78 | 1.82 | 8.1 | 7
Live | 213080042 |  | 9.5 | 15.5 | 38110 | 29730 | 35200 | 2.95 | 2.41 | 38570 | 2.97 | 1.88 | 8.1 | 7.35
Live | 212972813 |  | 9 | 15.2 | 25360 | 20380 | 16100 | 2.82 | 2.53 | 25210 | 2.78 | 1.82 | 8.1 | 7
Live | 211639512 |  | 9.5 | 15.5 | 25360 | 20280 | 16000 | 2.97 | 2.55 | 25010 | 2.8 | 1.82 | 7.8 | 6.9
Live | 213080041 |  | 9.5 | 15.5 | 38110 | 29730 | 35200 | 2.95 | 2.41 | 38570 | 2.97 | 1.88 | 8.1 | 7.35
Live | 213080040 |  | 9.5 | 15.5 | 38110 | 29730 | 35200 | 2.95 | 2.41 | 38570 | 2.97 | 1.88 | 8.1 | 7.35
Live | 211222706 |  | 9 | 14.5 | 33870 | 23560 | 26000 | 2.88 | 2.65 | 33510 | 3.24 | 1.86 | 8.1 | 7.2
Live | 212972812 |  | 9 | 15.2 | 25360 | 20380 | 16100 | 2.82 | 2.53 | 25210 | 2.78 | 1.82 | 8.1 | 7
Live | 213080039 |  | 9.5 | 15.5 | 38110 | 29730 | 35200 | 2.95 | 2.41 | 38570 | 2.97 | 1.88 | 8.1 | 7.35
Live | 213080038 |  | 10 | 15.5 | 39180 | 29730 | 35200 | 3.11 | 2.56 | 38070 | 3.09 | 1.88 | 8.5 | 7.35
Live | 212972811 |  | 9 | 15.2 | 25140 | 20380 | 16100 | 2.81 | 2.53 | 25210 | 2.78 | 1.82 | 8.1 | 7
Live | 211222705 |  | 9 | 14.5 | 33870 | 23560 | 26000 | 2.88 | 2.65 | 33510 | 3.24 | 1.86 | 8.1 | 7.2
Live | 211639513 |  | 9.5 | 15.5 | 25360 | 20280 | 16000 | 2.97 | 2.55 | 25010 | 2.8 | 1.82 | 7.8 | 6.9
Live | 213080037 |  | 10 | 15.5 | 39180 | 29530 | 35000 | 3.11 | 2.55 | 38070 | 3.09 | 2.06 | 8.5 | 7.6
Live | 213080036 |  | 10 | 15.5 | 39180 | 29530 | 35000 | 3.11 | 2.55 | 38070 | 3.09 | 2.06 | 8.5 | 7.6
Live | 212972810 |  | 9 | 15.2 | 25140 | 20380 | 16100 | 2.81 | 2.53 | 25210 | 2.78 | 1.82 | 8.1 | 7
Live | 213080035 |  | 10 | 15.5 | 39180 | 29530 | 35000 | 3.11 | 2.55 | 38070 | 3.09 | 2.06 | 8.5 | 7.6
Live | 211222704 |  | 9 | 14.5 | 33870 | 23560 | 26000 | 2.88 | 2.65 | 33510 | 3.24 | 1.86 | 8.1 | 7.2
Live | 212972809 |  | 9 | 15.2 | 25140 | 20380 | 16100 | 2.81 | 2.53 | 25210 | 2.78 | 1.82 | 8.1 | 7
Live | 211639514 |  | 9.5 | 15.5 | 25360 | 20280 | 16000 | 2.97 | 2.55 | 25010 | 2.8 | 1.82 | 7.8 | 6.9
Live | 213080034 |  | 10 | 15.5 | 39180 | 29530 | 35000 | 3.11 | 2.55 | 38070 | 3.09 | 2.06 | 8.5 | 7.6
Live | 213080033 |  | 10 | 15.5 | 39180 | 29530 | 35000 | 3.11 | 2.55 | 38070 | 3.09 | 2.06 | 8.5 | 7.6
Live | 212972808 |  | 9 | 15.2 | 25140 | 20380 | 16100 | 2.81 | 2.53 | 25210 | 2.78 | 1.82 | 8.1 | 7
Live | 213080032 |  | 10 | 15.5 | 39180 | 29530 | 35000 | 3.11 | 2.55 | 38070 | 3.09 | 2.06 | 8.5 | 7.6
Live | 213080031 |  | 10 | 15.5 | 39180 | 29530 | 35000 | 3.11 | 2.55 | 38070 | 3.09 | 2.06 | 8.5 | 7.6
Live | 211222703 |  | 9 | 14.5 | 33870 | 23560 | 26000 | 2.88 | 2.65 | 33510 | 3.24 | 1.86 | 8.1 | 7.2
Live | 211639515 |  | 9.5 | 15.5 | 25360 | 20280 | 16000 | 2.97 | 2.55 | 25010 | 2.8 | 1.82 | 7.8 | 6.9
Live | 212972807 |  | 9 | 15.2 | 25140 | 20380 | 16100 | 2.81 | 2.53 | 25210 | 2.78 | 1.82 | 8.1 | 7
Live | 213080030 |  | 10 | 15.5 | 39180 | 29530 | 35000 | 3.11 | 2.55 | 38070 | 3.09 | 2.06 | 8.5 | 7.6
Live | 212972806 |  | 9 | 15.2 | 25140 | 20380 | 16100 | 2.81 | 2.53 | 25210 | 2.78 | 1.82 | 8.1 | 7
Live | 213080029 |  | 10 | 15.5 | 39180 | 29530 | 35000 | 3.11 | 2.55 | 38070 | 3.09 | 2.06 | 8.5 | 7.6
Live | 211222702 |  | 9 | 14.5 | 33870 | 23560 | 26000 | 2.88 | 2.65 | 33510 | 3.24 | 1.86 | 8.1 | 7.2
Live | 213080028 |  | 10 | 15.5 | 39180 | 29530 | 35000 | 3.11 | 2.55 | 38070 | 3.09 | 2.06 | 8.5 | 7.6
Live | 211639516 |  | 9.5 | 15.5 | 25360 | 20280 | 16000 | 2.97 | 2.55 | 25010 | 2.8 | 1.82 | 7.8 | 6.9
Live | 212972805 |  | 9 | 15.2 | 25140 | 20380 | 16100 | 2.81 | 2.53 | 25210 | 2.78 | 1.82 | 8.1 | 7
Live | 213080027 |  | 10 | 15.5 | 39180 | 29530 | 35000 | 3.11 | 2.55 | 38070 | 3.09 | 2.06 | 8.5 | 7.6
Live | 211222701 |  | 9 | 14.5 | 33870 | 23560 | 26000 | 2.88 | 2.65 | 33510 | 3.24 | 1.86 | 8.1 | 7.2
Live | 213080026 |  | 10 | 15.5 | 38540 | 29530 | 35000 | 3.11 | 2.49 | 38570 | 3.02 | 2.06 | 8.1 | 7.6
Live | 212972804 |  | 9 | 15.2 | 25140 | 20380 | 16100 | 2.81 | 2.53 | 25210 | 2.78 | 1.82 | 8.1 | 7
Live | 213080025 |  | 10 | 15.5 | 38540 | 29730 | 35000 | 3.11 | 2.49 | 38570 | 3.02 | 2 | 8.1 | 7.5
Live | 211639517 |  | 9.5 | 15.5 | 26000 | 20590 | 16200 | 2.98 | 2.61 | 25610 | 2.94 | 1.86 | 8 | 7
Live | 212972803 |  | 9 | 15.2 | 25140 | 20380 | 16100 | 2.81 | 2.53 | 25210 | 2.78 | 1.82 | 8.1 | 7
Live | 211222700 |  | 9 | 14.5 | 33870 | 23560 | 26000 | 2.88 | 2.65 | 33510 | 3.24 | 1.86 | 8.1 | 7.2
Live | 213080024 |  | 10 | 15.5 | 38540 | 29730 | 35000 | 3.11 | 2.49 | 38570 | 3.02 | 2 | 8.1 | 7.5
Live | 213080023 |  | 10 | 15.5 | 38540 | 29730 | 35000 | 3.11 | 2.49 | 38570 | 3.02 | 2 | 8.1 | 7.5
Live | 212972802 |  | 9 | 15.2 | 25140 | 20380 | 16100 | 2.81 | 2.53 | 25210 | 2.78 | 1.82 | 8.1 | 7
Live | 213080022 |  | 10 | 15.5 | 38540 | 29730 | 35000 | 3.11 | 2.49 | 38570 | 3.02 | 2 | 8.1 | 7.5
Live | 212972801 |  | 9.5 | 15.5 | 26000 | 20380 | 16100 | 2.98 | 2.57 | 24600 | 2.84 | 1.82 | 8.1 | 7
Live | 211657959 |  | 9.5 | 15.5 | 51310 | 31260 | 33800 | 3.04 | 2.39 | 48630 | 3.09 | 1.92 | 7.7 | 6.55
Live | 211639518 |  | 9.5 | 15.5 | 26000 | 20590 | 16200 | 2.98 | 2.61 | 25610 | 2.94 | 1.86 | 8 | 7
Live | 213080021 |  | 10 | 15.5 | 38540 | 29730 | 35000 | 3.11 | 2.49 | 38570 | 3.02 | 2 | 8.1 | 7.5
Live | 213080020 |  | 10 | 15.5 | 38540 | 29730 | 35000 | 3.11 | 2.49 | 38570 | 3.02 | 2 | 8.1 | 7.5
Live | 212972800 |  | 9.5 | 15.5 | 26000 | 20080 | 16000 | 2.98 | 2.57 | 24600 | 2.84 | 1.84 | 8.1 | 7
Live | 213080019 |  | 10 | 15.5 | 38540 | 29730 | 35000 | 3.11 | 2.49 | 38570 | 3.02 | 2 | 8.1 | 7.5
Live | 211222699 |  | 9 | 14.5 | 33870 | 23560 | 26000 | 2.88 | 2.65 | 33510 | 3.24 | 1.86 | 8.1 | 7.2
Live | 212972799 |  | 9.5 | 15.5 | 26000 | 20080 | 16000 | 2.98 | 2.57 | 24600 | 2.84 | 1.84 | 8.1 | 7
Live | 211639519 |  | 9.5 | 15.5 | 26000 | 20590 | 16200 | 2.98 | 2.61 | 25610 | 2.94 | 1.86 | 8 | 7
Live | 213080018 |  | 10 | 15.5 | 38540 | 29730 | 35000 | 3.11 | 2.49 | 38570 | 3.02 | 2 | 8.1 | 7.5
Live | 211222698 |  | 9 | 15 | 33220 | 23350 | 26200 | 2.88 | 2.62 | 33110 | 3.16 | 1.84 | 8.1 | 7.15
Live | 213080017 |  | 10 | 15.5 | 38540 | 29730 | 35000 | 3.11 | 2.49 | 38570 | 3.02 | 2 | 8.1 | 7.5
Live | 212972798 |  | 9.5 | 15.5 | 26000 | 20080 | 16000 | 2.98 | 2.57 | 24600 | 2.84 | 1.84 | 8.1 | 7
Live | 213080016 |  | 10 | 15.5 | 38540 | 29730 | 35000 | 3.11 | 2.49 | 38570 | 3.02 | 2 | 8.1 | 7.5
Live | 212972797 |  | 9.5 | 15.5 | 26000 | 20080 | 16000 | 2.98 | 2.57 | 24600 | 2.84 | 1.84 | 8.1 | 7
Live | 213080015 |  | 10 | 15.5 | 38540 | 29730 | 35000 | 3.11 | 2.49 | 38570 | 3.02 | 2 | 8.1 | 7.5
Live | 211222697 |  | 9 | 15 | 33220 | 23350 | 26200 | 2.88 | 2.62 | 33110 | 3.16 | 1.84 | 8.1 | 7.15
Live | 211639520 |  | 9.5 | 15.5 | 26000 | 20590 | 16200 | 2.98 | 2.61 | 25610 | 2.94 | 1.86 | 8 | 7
Live | 213080014 |  | 9.5 | 15.5 | 37890 | 29730 | 35000 | 2.95 | 2.37 | 39070 | 2.92 | 2 | 8.1 | 7.5
Live | 213080013 |  | 9.5 | 15.5 | 37890 | 29930 | 35400 | 2.95 | 2.36 | 39070 | 2.92 | 1.84 | 8.1 | 7.2
Live | 212972796 |  | 9.5 | 15.5 | 26000 | 20080 | 16000 | 2.98 | 2.57 | 24600 | 2.84 | 1.84 | 8.1 | 7
Live | 213080012 |  | 9.5 | 15.5 | 37890 | 29930 | 35400 | 2.95 | 2.36 | 39070 | 2.92 | 1.84 | 8.1 | 7.2
Live | 211222696 |  | 9 | 15 | 33220 | 23350 | 26200 | 2.88 | 2.62 | 33110 | 3.16 | 1.84 | 8.1 | 7.15
Live | 213080011 |  | 9.5 | 15.5 | 37890 | 29930 | 35400 | 2.95 | 2.36 | 39070 | 2.92 | 1.84 | 8.1 | 7.2
Live | 211639521 |  | 9.5 | 15.5 | 26000 | 20590 | 16200 | 2.98 | 2.61 | 25610 | 2.94 | 1.86 | 8 | 7
Live | 212972795 |  | 9.5 | 15.5 | 26000 | 20080 | 16000 | 2.98 | 2.57 | 24600 | 2.84 | 1.84 | 8.1 | 7
Live | 213080010 |  | 9.5 | 15.5 | 37890 | 29930 | 35400 | 2.95 | 2.36 | 39070 | 2.92 | 1.84 | 8.1 | 7.2
Live | 213080009 |  | 9.5 | 15.5 | 37890 | 29930 | 35400 | 2.95 | 2.36 | 39070 | 2.92 | 1.84 | 8.1 | 7.2
Live | 212972794 |  | 9.5 | 15.5 | 26000 | 20080 | 16000 | 2.98 | 2.57 | 24600 | 2.84 | 1.84 | 8.1 | 7
Live | 211222695 |  | 9 | 15 | 33220 | 23350 | 26200 | 2.88 | 2.62 | 33110 | 3.16 | 1.84 | 8.1 | 7.15
Live | 213080008 |  | 9.5 | 15.5 | 37890 | 29930 | 35400 | 2.95 | 2.36 | 39070 | 2.92 | 1.84 | 8.1 | 7.2
Live | 211639522 |  | 9.5 | 15.5 | 26000 | 20590 | 16200 | 2.98 | 2.61 | 25610 | 2.94 | 1.86 | 8 | 7
Live | 213080007 |  | 9.5 | 15.5 | 37890 | 29930 | 35400 | 2.95 | 2.36 | 39070 | 2.92 | 1.84 | 8.1 | 7.2
Live | 212972793 |  | 9.5 | 15.5 | 26000 | 20080 | 16000 | 2.98 | 2.57 | 24600 | 2.84 | 1.84 | 8.1 | 7
Live | 213080006 |  | 9.5 | 15.5 | 37890 | 29930 | 35400 | 2.95 | 2.36 | 39070 | 2.92 | 1.84 | 8.1 | 7.2
Live | 213080005 |  | 9.5 | 15.5 | 37890 | 29930 | 35400 | 2.95 | 2.36 | 39070 | 2.92 | 1.84 | 8.1 | 7.2
Live | 211639523 |  | 9.5 | 15.5 | 26000 | 20590 | 16200 | 2.98 | 2.61 | 25610 | 2.94 | 1.86 | 8 | 7
Live | 212972792 |  | 9.5 | 15.5 | 26000 | 20080 | 16000 | 2.98 | 2.57 | 24600 | 2.84 | 1.84 | 8.1 | 7
Live | 211222694 |  | 9 | 15 | 33220 | 23350 | 26200 | 2.88 | 2.62 | 33110 | 3.16 | 1.84 | 8.1 | 7.15
Live | 213080004 |  | 9.5 | 15.5 | 37890 | 29930 | 35400 | 2.95 | 2.36 | 39070 | 2.92 | 1.84 | 8.1 | 7.2
Live | 213080003 |  | 9.5 | 15.5 | 37890 | 29930 | 35400 | 2.95 | 2.36 | 39070 | 2.92 | 1.84 | 8.1 | 7.2
Live | 212972791 |  | 9 | 15.2 | 25140 | 20080 | 16000 | 2.81 | 2.53 | 25410 | 2.78 | 1.84 | 8.1 | 7
Live | 213080002 |  | 9.5 | 15.2 | 37670 | 29930 | 35400 | 2.95 | 2.35 | 39070 | 2.88 | 1.84 | 8.1 | 7.2
Live | 211639524 |  | 9.5 | 15.5 | 26000 | 20590 | 16200 | 2.98 | 2.61 | 25610 | 2.94 | 1.86 | 8 | 7
Live | 213080001 |  | 9.5 | 15.2 | 37670 | 29930 | 35400 | 2.95 | 2.35 | 39070 | 2.88 | 1.82 | 8.1 | 7.2
Live | 212972790 |  | 9 | 15.2 | 25140 | 20590 | 16300 | 2.81 | 2.52 | 25410 | 2.78 | 1.84 | 8.1 | 7.05
Live | 213080000 |  | 9.5 | 15.2 | 37670 | 29930 | 35400 | 2.95 | 2.35 | 39070 | 2.88 | 1.82 | 8.1 | 7.2
Live | 213079999 |  | 9.5 | 15.2 | 37670 | 29930 | 35400 | 2.95 | 2.35 | 39070 | 2.88 | 1.82 | 8.1 | 7.2
Live | 211639525 |  | 9.5 | 15.5 | 26000 | 20590 | 16200 | 2.98 | 2.61 | 25610 | 2.94 | 1.86 | 8 | 7
Live | 212972789 |  | 9 | 15.2 | 25140 | 20590 | 16300 | 2.81 | 2.52 | 25410 | 2.78 | 1.84 | 8.1 | 7.05
Live | 211222693 |  | 9 | 15 | 33220 | 23350 | 26200 | 2.88 | 2.62 | 33110 | 3.16 | 1.84 | 8.1 | 7.15
Live | 213079998 |  | 9.5 | 15.2 | 37670 | 29930 | 35400 | 2.95 | 2.35 | 39070 | 2.88 | 1.82 | 8.1 | 7.2
Live | 212972788 |  | 9 | 15.2 | 25140 | 20590 | 16300 | 2.81 | 2.52 | 25410 | 2.78 | 1.84 | 8.1 | 7.05
Live | 212972787 |  | 9 | 15.2 | 25140 | 20590 | 16300 | 2.81 | 2.52 | 25410 | 2.78 | 1.84 | 8.1 | 7.05
Live | 213079997 |  | 9.5 | 15.2 | 37670 | 29930 | 35400 | 2.95 | 2.35 | 39070 | 2.88 | 1.82 | 8.1 | 7.2
Live | 212972786 |  | 9 | 15.2 | 25140 | 20590 | 16300 | 2.81 | 2.52 | 25410 | 2.78 | 1.84 | 8.1 | 7.05
Live | 211222692 |  | 9 | 15 | 33220 | 23350 | 26200 | 2.88 | 2.62 | 33110 | 3.16 | 1.84 | 8.1 | 7.15
Live | 211639526 |  | 9.5 | 15.5 | 26000 | 20590 | 16200 | 2.98 | 2.61 | 25610 | 2.94 | 1.86 | 8 | 7
Live | 213079996 |  | 9.5 | 15.2 | 37670 | 29930 | 35400 | 2.95 | 2.35 | 39070 | 2.88 | 1.82 | 8.1 | 7.2
Live | 212972785 |  | 9 | 15.2 | 25140 | 20590 | 16300 | 2.81 | 2.52 | 25410 | 2.78 | 1.84 | 8.1 | 7.05
Live | 211222691 |  | 9 | 15 | 33220 | 23350 | 26200 | 2.88 | 2.62 | 33110 | 3.16 | 1.84 | 8.1 | 7.15
Live | 213079995 |  | 9.5 | 15.2 | 37670 | 29930 | 35400 | 2.95 | 2.35 | 39070 | 2.88 | 1.82 | 8.1 | 7.2
Live | 212972784 |  | 9 | 15.2 | 25140 | 20590 | 16300 | 2.81 | 2.52 | 25410 | 2.78 | 1.84 | 8.1 | 7.05
Live | 213079994 |  | 9.5 | 15.2 | 37670 | 29930 | 35400 | 2.95 | 2.35 | 39070 | 2.88 | 1.82 | 8.1 | 7.2
Live | 212972783 |  | 9 | 15.2 | 25140 | 20590 | 16300 | 2.81 | 2.52 | 25410 | 2.78 | 1.84 | 8.1 | 7.05
Live | 211639527 |  | 9.5 | 16 | 25570 | 20280 | 16000 | 2.97 | 2.55 | 25010 | 2.82 | 1.84 | 7.8 | 6.9
Live | 213079993 |  | 9.5 | 15.2 | 37670 | 29930 | 35400 | 2.95 | 2.35 | 39070 | 2.88 | 1.82 | 8.1 | 7.2
Live | 212972782 |  | 9 | 15.2 | 25140 | 20590 | 16300 | 2.81 | 2.52 | 25410 | 2.78 | 1.84 | 8.1 | 7.05
Live | 213079992 |  | 9.5 | 15.2 | 37670 | 29930 | 35400 | 2.95 | 2.35 | 39070 | 2.88 | 1.82 | 8.1 | 7.2
Live | 211222690 |  | 9 | 14.5 | 33220 | 23560 | 26200 | 2.88 | 2.61 | 33310 | 3.14 | 1.84 | 8.1 | 7.15
Live | 212972781 |  | 9 | 15.2 | 24930 | 20590 | 16300 | 2.81 | 2.52 | 25410 | 2.78 | 1.84 | 8.1 | 7.05
Live | 213079991 |  | 9.5 | 15.2 | 37670 | 29930 | 35400 | 2.95 | 2.35 | 39070 | 2.88 | 1.82 | 8.1 | 7.2
Live | 212972780 |  | 9 | 15.2 | 24930 | 20590 | 16300 | 2.81 | 2.52 | 25410 | 2.78 | 1.84 | 8.1 | 7.05
Live | 211639528 |  | 9.5 | 16 | 25570 | 20280 | 16000 | 2.97 | 2.55 | 25010 | 2.82 | 1.84 | 7.8 | 6.9
Live | 213079990 |  | 9.5 | 14.5 | 37890 | 23860 | 27400 | 2.95 | 2.43 | 38570 | 2.97 | 1.8 | 8 | 7.25
Live | 213079989 |  | 9.5 | 14.5 | 37890 | 29930 | 35200 | 2.95 | 2.43 | 38570 | 2.97 | 1.92 | 8 | 7.4
Live | 211657961 |  | 9.5 | 15.5 | 51310 | 31260 | 33800 | 3.04 | 2.39 | 48630 | 3.09 | 1.92 | 7.7 | 6.55
Live | 212972779 |  | 9 | 15.2 | 24930 | 20590 | 16300 | 2.81 | 2.52 | 25410 | 2.78 | 1.84 | 8.1 | 7.05
Live | 212972778 |  | 9 | 15.2 | 24930 | 20590 | 16300 | 2.81 | 2.52 | 25410 | 2.78 | 1.84 | 8.1 | 7.05
Live | 211639529 |  | 9.5 | 16 | 25570 | 20280 | 16000 | 2.97 | 2.55 | 25010 | 2.82 | 1.84 | 7.8 | 6.9
Live | 213079988 |  | 9.5 | 14.5 | 37890 | 29930 | 35200 | 2.95 | 2.43 | 38570 | 2.97 | 1.92 | 8 | 7.4
Live | 211222689 |  | 9 | 14.5 | 33220 | 23560 | 26200 | 2.88 | 2.61 | 33310 | 3.14 | 1.84 | 8.1 | 7.15
Live | 213079987 |  | 9.5 | 14.5 | 37890 | 29930 | 35200 | 2.95 | 2.43 | 38570 | 2.97 | 1.92 | 8 | 7.4
Live | 212972777 |  | 9 | 15.2 | 24930 | 20590 | 16300 | 2.81 | 2.52 | 25410 | 2.78 | 1.84 | 8.1 | 7.05
Live | 213079986 |  | 9.5 | 14.5 | 37890 | 29930 | 35200 | 2.95 | 2.43 | 38570 | 2.97 | 1.92 | 8 | 7.4
Live | 212972776 |  | 9 | 15.2 | 24930 | 20590 | 16300 | 2.81 | 2.52 | 25410 | 2.78 | 1.84 | 8.1 | 7.05
Live | 213079985 |  | 9.5 | 14.5 | 37890 | 29930 | 35200 | 2.95 | 2.43 | 38570 | 2.97 | 1.92 | 8 | 7.4
Live | 211639530 |  | 9.5 | 16 | 25570 | 20280 | 16000 | 2.97 | 2.55 | 25010 | 2.82 | 1.84 | 7.8 | 6.9
Live | 211222688 |  | 9 | 14.5 | 33220 | 23560 | 26200 | 2.88 | 2.61 | 33310 | 3.14 | 1.84 | 8.1 | 7.15
Live | 212972775 |  | 9 | 15.2 | 24930 | 20590 | 16300 | 2.81 | 2.52 | 25410 | 2.78 | 1.84 | 8.1 | 7.05
Live | 213079984 |  | 9.5 | 14.5 | 37890 | 29930 | 35200 | 2.95 | 2.43 | 38570 | 2.97 | 1.92 | 8 | 7.4
Live | 212972774 |  | 9 | 15.2 | 24930 | 20590 | 16300 | 2.81 | 2.52 | 25410 | 2.78 | 1.84 | 8.1 | 7.05
Live | 213079983 |  | 9.5 | 14.5 | 37890 | 29930 | 35200 | 2.95 | 2.43 | 38570 | 2.97 | 1.92 | 8 | 7.4
Live | 212972773 |  | 9 | 15.2 | 24930 | 20590 | 16300 | 2.81 | 2.52 | 25410 | 2.78 | 1.84 | 8.1 | 7.05
Live | 211639531 |  | 9.5 | 16 | 25570 | 20280 | 16000 | 2.97 | 2.55 | 25010 | 2.82 | 1.84 | 7.8 | 6.9
Live | 211222687 |  | 9 | 14.5 | 33220 | 23560 | 26200 | 2.88 | 2.61 | 33310 | 3.14 | 1.84 | 8.1 | 7.15
Live | 213079982 |  | 9.5 | 14.5 | 37890 | 29930 | 35200 | 2.95 | 2.43 | 38570 | 2.97 | 1.92 | 8 | 7.4
Live | 213079981 |  | 9.5 | 14.5 | 37890 | 29930 | 35200 | 2.95 | 2.43 | 38570 | 2.97 | 1.92 | 8 | 7.4
Live | 212972772 |  | 9 | 15.2 | 24930 | 20590 | 16300 | 2.81 | 2.52 | 25410 | 2.78 | 1.84 | 8.1 | 7.05
Live | 213079970 |  | 9.5 | 14.5 | 38540 | 30130 | 35600 | 2.96 | 2.47 | 38570 | 3.02 | 1.76 | 8.1 | 7.05
Live | 212972397 |  | 9.5 | 16 | 25790 | 19460 | 23200 | 2.98 | 2.59 | 25210 | 2.89 | 1.94 | 8.1 | 7.7
Live | 211222686 |  | 9 | 14.5 | 33220 | 23560 | 26200 | 2.88 | 2.61 | 33310 | 3.14 | 1.84 | 8.1 | 7.15
Live | 211639532 |  | 9.5 | 16 | 25570 | 20280 | 16000 | 2.97 | 2.55 | 25010 | 2.82 | 1.84 | 7.8 | 6.9
Live | 213079969 |  | 9.5 | 14.5 | 38540 | 29730 | 35200 | 2.96 | 2.47 | 38570 | 3.02 | 1.98 | 8.1 | 7.45
Live | 213079968 |  | 9.5 | 14.5 | 38540 | 29730 | 35200 | 2.96 | 2.47 | 38570 | 3.02 | 1.98 | 8.1 | 7.45
Live | 212972396 |  | 9.5 | 16 | 25790 | 20380 | 16100 | 2.98 | 2.59 | 25210 | 2.89 | 1.86 | 8.1 | 7.1
Live | 213079967 |  | 9.5 | 14.5 | 38540 | 29730 | 35200 | 2.96 | 2.47 | 38570 | 3.02 | 1.98 | 8.1 | 7.45
Live | 211222685 |  | 9 | 14.5 | 33220 | 23560 | 26200 | 2.88 | 2.61 | 33310 | 3.14 | 1.84 | 8.1 | 7.15
Live | 213079966 |  | 9.5 | 14.5 | 38540 | 29730 | 35200 | 2.96 | 2.47 | 38570 | 3.02 | 1.98 | 8.1 | 7.45
Live | 212972395 |  | 9.5 | 16 | 25790 | 20380 | 16100 | 2.98 | 2.59 | 25210 | 2.89 | 1.86 | 8.1 | 7.1
Live | 213079965 |  | 9.5 | 14.5 | 38540 | 29730 | 35200 | 2.96 | 2.47 | 38570 | 3.02 | 1.98 | 8.1 | 7.45
Live | 213079964 |  | 9.5 | 14.5 | 38540 | 29730 | 35200 | 2.96 | 2.47 | 38570 | 3.02 | 1.98 | 8.1 | 7.45
Live | 211639533 |  | 9.5 | 16 | 25570 | 20280 | 16000 | 2.97 | 2.55 | 25010 | 2.82 | 1.84 | 7.8 | 6.9
Live | 212972394 |  | 9.5 | 16 | 25790 | 20380 | 16100 | 2.98 | 2.59 | 25210 | 2.89 | 1.86 | 8.1 | 7.1
Live | 211222684 |  | 9 | 14.5 | 33220 | 23560 | 26200 | 2.88 | 2.61 | 33310 | 3.14 | 1.84 | 8.1 | 7.15
Live | 213079963 |  | 9.5 | 14.5 | 38540 | 29730 | 35200 | 2.96 | 2.47 | 38570 | 3.02 | 1.98 | 8.1 | 7.45
Live | 213079962 |  | 9.5 | 14.5 | 38540 | 29730 | 35200 | 2.96 | 2.47 | 38570 | 3.02 | 1.98 | 8.1 | 7.45
Live | 212972393 |  | 9.5 | 16 | 25790 | 20380 | 16100 | 2.98 | 2.59 | 25210 | 2.89 | 1.86 | 8.1 | 7.1
Live | 213079961 |  | 9.5 | 14.5 | 38540 | 29730 | 35200 | 2.96 | 2.47 | 38570 | 3.02 | 1.98 | 8.1 | 7.45
Live | 212972392 |  | 9.5 | 16 | 25790 | 20380 | 16100 | 2.98 | 2.59 | 25210 | 2.89 | 1.86 | 8.1 | 7.1
Live | 211222683 |  | 9 | 14.5 | 33220 | 23560 | 26200 | 2.88 | 2.61 | 33310 | 3.14 | 1.84 | 8.1 | 7.15
Live | 211639534 |  | 9.5 | 16 | 25570 | 20280 | 16000 | 2.97 | 2.55 | 25010 | 2.82 | 1.84 | 7.8 | 6.9
Live | 213079960 |  | 9.5 | 14.5 | 37240 | 29730 | 35200 | 2.96 | 2.32 | 39070 | 2.84 | 1.98 | 8 | 7.45
Live | 212972391 |  | 9.5 | 16 | 25790 | 20380 | 16100 | 2.98 | 2.59 | 25210 | 2.89 | 1.86 | 8.1 | 7.1
Live | 213079959 |  | 9.5 | 14.5 | 37240 | 29930 | 35400 | 2.96 | 2.32 | 39070 | 2.84 | 1.8 | 8 | 7.15
Live | 213079958 |  | 9.5 | 14.5 | 37240 | 29930 | 35400 | 2.96 | 2.32 | 39070 | 2.84 | 1.8 | 8 | 7.15
Live | 211222682 |  | 9 | 14.5 | 34310 | 23760 | 26000 | 2.88 | 2.67 | 33710 | 3.3 | 1.86 | 8.1 | 7.2
Live | 212972390 |  | 9.5 | 16 | 25790 | 20380 | 16100 | 2.98 | 2.59 | 25210 | 2.89 | 1.86 | 8.1 | 7.1
Live | 213079957 |  | 9.5 | 14.5 | 37240 | 29930 | 35400 | 2.96 | 2.32 | 39070 | 2.84 | 1.8 | 8 | 7.15
Live | 211639535 |  | 9.5 | 16 | 25570 | 20280 | 16000 | 2.97 | 2.55 | 25010 | 2.82 | 1.84 | 7.8 | 6.9
Live | 212972389 |  | 9.5 | 16 | 25790 | 20380 | 16100 | 2.98 | 2.59 | 25210 | 2.89 | 1.86 | 8.1 | 7.1
Live | 213079956 |  | 9.5 | 14.5 | 37240 | 29930 | 35400 | 2.96 | 2.32 | 39070 | 2.84 | 1.8 | 8 | 7.15
Live | 211222681 |  | 9 | 14.5 | 34310 | 23760 | 26000 | 2.88 | 2.67 | 33710 | 3.3 | 1.86 | 8.1 | 7.2
Live | 212972388 |  | 9.5 | 16 | 25790 | 20380 | 16100 | 2.98 | 2.59 | 25210 | 2.89 | 1.86 | 8.1 | 7.1
Live | 213079955 |  | 9.5 | 14.5 | 37240 | 29930 | 35400 | 2.96 | 2.32 | 39070 | 2.84 | 1.8 | 8 | 7.15
Live | 213079954 |  | 9.5 | 14.5 | 37240 | 29930 | 35400 | 2.96 | 2.32 | 39070 | 2.84 | 1.8 | 8 | 7.15
Live | 211639536 |  | 9.5 | 16 | 25570 | 20280 | 16000 | 2.97 | 2.55 | 25010 | 2.82 | 1.84 | 7.8 | 6.9
Live | 212972387 |  | 9.5 | 16 | 25790 | 20380 | 16100 | 2.98 | 2.59 | 25210 | 2.89 | 1.86 | 8.1 | 7.1
Live | 213079953 |  | 9.5 | 14.5 | 37240 | 29930 | 35400 | 2.96 | 2.32 | 39070 | 2.84 | 1.8 | 8 | 7.15
Live | 211222680 |  | 9 | 14.5 | 34310 | 23760 | 26000 | 2.88 | 2.67 | 33710 | 3.3 | 1.86 | 8.1 | 7.2
Live | 213079952 |  | 9.5 | 14.5 | 37240 | 29930 | 35400 | 2.96 | 2.32 | 39070 | 2.84 | 1.8 | 8 | 7.15
Live | 212972386 |  | 9.5 | 16 | 25790 | 20380 | 16100 | 2.98 | 2.59 | 25210 | 2.89 | 1.86 | 8.1 | 7.1
Live | 213079951 |  | 9.5 | 14.5 | 37240 | 29930 | 35400 | 2.96 | 2.32 | 39070 | 2.84 | 1.8 | 8 | 7.15
Live | 211639537 |  | 9.5 | 16 | 25570 | 20280 | 16000 | 2.97 | 2.55 | 25010 | 2.82 | 1.84 | 7.8 | 6.9
Live | 212972385 |  | 9.5 | 16 | 26430 | 20380 | 16100 | 2.97 | 2.61 | 24600 | 2.93 | 1.86 | 8.1 | 7.1
Live | 211222679 |  | 9 | 14.5 | 34310 | 23760 | 26000 | 2.88 | 2.67 | 33710 | 3.3 | 1.86 | 8.1 | 7.2
Live | 213079950 |  | 10.5 | 16 | 39180 | 23660 | 27600 | 3.26 | 2.53 | 38570 | 3.13 | 1.8 | 8.1 | 7.25
Live | 212972384 |  | 9.5 | 16 | 26430 | 19970 | 15900 | 2.97 | 2.61 | 24600 | 2.93 | 1.88 | 8.1 | 7
Live | 212972383 |  | 9.5 | 16 | 26430 | 19970 | 15900 | 2.97 | 2.61 | 24600 | 2.93 | 1.88 | 8.1 | 7
Live | 213079949 |  | 10.5 | 16 | 39180 | 29530 | 35000 | 3.26 | 2.53 | 38570 | 3.13 | 2.02 | 8.1 | 7.6
Live | 211639538 |  | 9.5 | 16 | 25570 | 20280 | 16000 | 2.97 | 2.55 | 25010 | 2.82 | 1.84 | 7.8 | 6.9
Live | 212972382 |  | 9.5 | 16 | 26430 | 19970 | 15900 | 2.97 | 2.61 | 24600 | 2.93 | 1.88 | 8.1 | 7
Live | 211658008 |  | 9.5 | 15.2 | 51310 | 31470 | 34000 | 3.04 | 2.39 | 49130 | 3.14 | 1.94 | 7.7 | 6.6
Live | 213079948 |  | 10.5 | 16 | 39180 | 29530 | 35000 | 3.26 | 2.53 | 38570 | 3.13 | 2.02 | 8.1 | 7.6
Live | 212972381 |  | 9.5 | 16 | 26430 | 19970 | 15900 | 2.97 | 2.61 | 24600 | 2.93 | 1.88 | 8.1 | 7
Live | 213079947 |  | 10.5 | 16 | 39180 | 29530 | 35000 | 3.26 | 2.53 | 38570 | 3.13 | 2.02 | 8.1 | 7.6
Live | 211639539 |  | 9.5 | 15.2 | 26650 | 20990 | 16500 | 2.97 | 2.67 | 26420 | 3.1 | 1.9 | 8.1 | 7.15
Live | 212972380 |  | 9.5 | 16 | 26430 | 19970 | 15900 | 2.97 | 2.61 | 24600 | 2.93 | 1.88 | 8.1 | 7
Live | 211222678 |  | 9 | 14.5 | 34310 | 23760 | 26000 | 2.88 | 2.67 | 33710 | 3.3 | 1.86 | 8.1 | 7.2
Live | 212972379 |  | 9.5 | 16 | 26430 | 19970 | 15900 | 2.97 | 2.61 | 24600 | 2.93 | 1.88 | 8.1 | 7
Live | 213079946 |  | 10.5 | 16 | 39180 | 29530 | 35000 | 3.26 | 2.53 | 38570 | 3.13 | 2.02 | 8.1 | 7.6
Live | 212972378 |  | 9.5 | 16 | 26430 | 19970 | 15900 | 2.97 | 2.61 | 24600 | 2.93 | 1.88 | 8.1 | 7
Live | 213079945 |  | 10.5 | 16 | 39180 | 29530 | 35000 | 3.26 | 2.53 | 38570 | 3.13 | 2.02 | 8.1 | 7.6
Live | 212972377 |  | 9.5 | 16 | 26430 | 19970 | 15900 | 2.97 | 2.61 | 24600 | 2.93 | 1.88 | 8.1 | 7
Live | 212972376 |  | 9.5 | 16 | 26430 | 19970 | 15900 | 2.97 | 2.61 | 24600 | 2.93 | 1.88 | 8.1 | 7
Live | 211222677 |  | 9 | 14.5 | 34310 | 23760 | 26000 | 2.88 | 2.67 | 33710 | 3.3 | 1.86 | 8.1 | 7.2
Live | 213079944 |  | 10.5 | 16 | 39180 | 29530 | 35000 | 3.26 | 2.53 | 38570 | 3.13 | 2.02 | 8.1 | 7.6
Live | 211639540 |  | 9.5 | 15.2 | 26650 | 20990 | 16500 | 2.97 | 2.67 | 26420 | 3.1 | 1.9 | 8.1 | 7.15
Live | 212972375 |  | 9.5 | 16 | 26430 | 19970 | 15900 | 2.97 | 2.61 | 24600 | 2.93 | 1.88 | 8.1 | 7
Live | 213079943 |  | 10.5 | 16 | 39180 | 29530 | 35000 | 3.26 | 2.53 | 38570 | 3.13 | 2.02 | 8.1 | 7.6
Live | 211222676 |  | 9 | 14.5 | 34310 | 23760 | 26000 | 2.88 | 2.67 | 33710 | 3.3 | 1.86 | 8.1 | 7.2
Live | 212972374 |  | 9.5 | 16 | 26430 | 19970 | 15900 | 2.97 | 2.61 | 24600 | 2.93 | 1.88 | 8.1 | 7
Live | 212972373 |  | 9.5 | 16 | 26000 | 19970 | 15900 | 2.98 | 2.61 | 25410 | 2.93 | 1.88 | 8.5 | 7
Live | 213079942 |  | 10.5 | 16 | 39180 | 29530 | 35000 | 3.26 | 2.53 | 38570 | 3.13 | 2.02 | 8.1 | 7.6
Live | 212972372 |  | 9.5 | 16 | 26000 | 20380 | 16100 | 2.98 | 2.61 | 25410 | 2.93 | 1.86 | 8.5 | 7.1
Live | 213079941 |  | 10.5 | 16 | 39180 | 29530 | 35000 | 3.26 | 2.53 | 38570 | 3.13 | 2.02 | 8.1 | 7.6
Live | 211222675 |  | 9 | 14.5 | 34310 | 23760 | 26000 | 2.88 | 2.67 | 33710 | 3.3 | 1.86 | 8.1 | 7.2
Live | 211639541 |  | 9.5 | 15.2 | 26650 | 20990 | 16500 | 2.97 | 2.67 | 26420 | 3.1 | 1.9 | 8.1 | 7.15
Live | 212972371 |  | 9.5 | 16 | 26000 | 20380 | 16100 | 2.98 | 2.61 | 25410 | 2.93 | 1.86 | 8.5 | 7.1
Live | 212972370 |  | 9.5 | 16 | 26000 | 20380 | 16100 | 2.98 | 2.61 | 25410 | 2.93 | 1.86 | 8.5 | 7.1
Live | 213079940 |  | 10.5 | 16 | 39180 | 29530 | 35000 | 3.26 | 2.53 | 38570 | 3.13 | 2.02 | 8.1 | 7.6
Live | 212972369 |  | 9.5 | 16 | 26000 | 20380 | 16100 | 2.98 | 2.61 | 25410 | 2.93 | 1.86 | 8.5 | 7.1
Live | 213079939 |  | 10 | 16 | 38970 | 29530 | 35000 | 3.11 | 2.55 | 38070 | 3.11 | 2.02 | 8.5 | 7.6
Live | 211222674 |  | 9 | 14.5 | 33440 | 23560 | 26200 | 2.88 | 2.63 | 33310 | 3.18 | 1.84 | 8.1 | 7.15
Live | 212972368 |  | 9.5 | 16 | 26000 | 20380 | 16100 | 2.98 | 2.61 | 25410 | 2.93 | 1.86 | 8.5 | 7.1
Live | 211639542 |  | 9.5 | 15.2 | 26650 | 20990 | 16500 | 2.97 | 2.67 | 26420 | 3.1 | 1.9 | 8.1 | 7.15
Live | 213079938 |  | 10 | 16 | 38970 | 29330 | 34800 | 3.11 | 2.55 | 38070 | 3.11 | 2.04 | 8.5 | 7.6
Live | 212972367 |  | 9.5 | 16 | 26000 | 20380 | 16100 | 2.98 | 2.61 | 25410 | 2.93 | 1.86 | 8.5 | 7.1
Live | 212972366 |  | 9.5 | 16 | 26000 | 20380 | 16100 | 2.98 | 2.61 | 25410 | 2.93 | 1.86 | 8.5 | 7.1
Live | 213079937 |  | 10 | 16 | 38970 | 29330 | 34800 | 3.11 | 2.55 | 38070 | 3.11 | 2.04 | 8.5 | 7.6
Live | 211222673 |  | 9 | 14.5 | 33440 | 23560 | 26200 | 2.88 | 2.63 | 33310 | 3.18 | 1.84 | 8.1 | 7.15
Live | 212972365 |  | 9.5 | 16 | 26000 | 20380 | 16100 | 2.98 | 2.61 | 25410 | 2.93 | 1.86 | 8.5 | 7.1
Live | 213079936 |  | 10 | 16 | 38970 | 29330 | 34800 | 3.11 | 2.55 | 38070 | 3.11 | 2.04 | 8.5 | 7.6
Live | 211639543 |  | 9.5 | 15.2 | 26650 | 20990 | 16500 | 2.97 | 2.67 | 26420 | 3.1 | 1.9 | 8.1 | 7.15
Live | 212972364 |  | 9.5 | 16 | 26000 | 20380 | 16100 | 2.98 | 2.61 | 25410 | 2.93 | 1.86 | 8.5 | 7.1
Live | 212972363 |  | 9.5 | 16 | 26000 | 20380 | 16100 | 2.98 | 2.61 | 25410 | 2.93 | 1.86 | 8.5 | 7.1
Live | 213079935 |  | 10 | 16 | 38970 | 29330 | 34800 | 3.11 | 2.55 | 38070 | 3.11 | 2.04 | 8.5 | 7.6
Live | 211222672 |  | 9 | 14.5 | 33440 | 23560 | 26200 | 2.88 | 2.63 | 33310 | 3.18 | 1.84 | 8.1 | 7.15
Live | 212972362 |  | 9.5 | 16 | 26000 | 20380 | 16100 | 2.98 | 2.61 | 25410 | 2.93 | 1.86 | 8.5 | 7.1
Live | 213079934 |  | 10 | 16 | 38970 | 29330 | 34800 | 3.11 | 2.55 | 38070 | 3.11 | 2.04 | 8.5 | 7.6
Live | 212972119 |  | 9.5 | 16 | 25360 | 19460 | 24000 | 2.97 | 2.55 | 25010 | 2.8 | 1.98 | 8 | 7.8
Live | 211639544 |  | 9.5 | 15.2 | 26650 | 20990 | 16500 | 2.97 | 2.67 | 26420 | 3.1 | 1.9 | 8.1 | 7.15
Live | 212972118 |  | 9.5 | 16 | 25360 | 20280 | 16000 | 2.97 | 2.55 | 25010 | 2.8 | 1.82 | 8 | 7
Live | 211222671 |  | 9 | 14.5 | 33440 | 23560 | 26200 | 2.88 | 2.63 | 33310 | 3.18 | 1.84 | 8.1 | 7.15
Live | 213079933 |  | 10 | 16 | 38970 | 29330 | 34800 | 3.11 | 2.55 | 38070 | 3.11 | 2.04 | 8.5 | 7.6
Live | 212972117 |  | 9.5 | 16 | 25360 | 20280 | 16000 | 2.97 | 2.55 | 25010 | 2.8 | 1.82 | 8 | 7
Live | 213079932 |  | 10 | 16 | 38970 | 29330 | 34800 | 3.11 | 2.55 | 38070 | 3.11 | 2.04 | 8.5 | 7.6
Live | 212972116 |  | 9.5 | 16 | 25360 | 20280 | 16000 | 2.97 | 2.55 | 25010 | 2.8 | 1.82 | 8 | 7
Live | 213079931 |  | 10 | 16 | 38970 | 29330 | 34800 | 3.11 | 2.55 | 38070 | 3.11 | 2.04 | 8.5 | 7.6
Live | 211639545 |  | 9.5 | 15.2 | 26650 | 20990 | 16500 | 2.97 | 2.67 | 26420 | 3.1 | 1.9 | 8.1 | 7.15
Live | 211222670 |  | 9 | 14.5 | 33440 | 23560 | 26200 | 2.88 | 2.63 | 33310 | 3.18 | 1.84 | 8.1 | 7.15
Live | 212972115 |  | 9.5 | 16 | 25360 | 20280 | 16000 | 2.97 | 2.55 | 25010 | 2.8 | 1.82 | 8 | 7
Live | 213079930 |  | 10 | 16 | 38970 | 29330 | 34800 | 3.11 | 2.55 | 38070 | 3.11 | 2.04 | 8.5 | 7.6
Live | 212972114 |  | 9.5 | 16 | 25360 | 20280 | 16000 | 2.97 | 2.55 | 25010 | 2.8 | 1.82 | 8 | 7
Live | 213079929 |  | 10 | 16 | 38970 | 29330 | 34800 | 3.11 | 2.55 | 38070 | 3.11 | 2.04 | 8.5 | 7.6
Live | 212972113 |  | 9.5 | 16 | 25360 | 20280 | 16000 | 2.97 | 2.55 | 25010 | 2.8 | 1.82 | 8 | 7
Live | 211222669 |  | 9 | 14.5 | 33440 | 23560 | 26200 | 2.88 | 2.63 | 33310 | 3.18 | 1.84 | 8.1 | 7.15
Live | 212972112 |  | 9.5 | 16 | 25360 | 20280 | 16000 | 2.97 | 2.55 | 25010 | 2.8 | 1.82 | 8 | 7
Live | 213079928 |  | 10 | 16 | 38540 | 29330 | 34800 | 3.11 | 2.43 | 38570 | 3.01 | 2.04 | 8.1 | 7.6
Live | 211639546 |  | 9.5 | 15.2 | 26650 | 20990 | 16500 | 2.97 | 2.67 | 26420 | 3.1 | 1.9 | 8.1 | 7.15
Live | 212972111 |  | 9.5 | 16 | 25360 | 20280 | 16000 | 2.97 | 2.55 | 25010 | 2.8 | 1.82 | 8 | 7
Live | 213079927 |  | 10 | 16 | 38540 | 29730 | 35200 | 3.11 | 2.43 | 38570 | 3.01 | 1.9 | 8.1 | 7.35
Live | 212972110 |  | 9.5 | 16 | 25360 | 20280 | 16000 | 2.97 | 2.55 | 25010 | 2.8 | 1.82 | 8 | 7
Live | 211222668 |  | 9 | 14.5 | 33440 | 23560 | 26200 | 2.88 | 2.63 | 33310 | 3.18 | 1.84 | 8.1 | 7.15
Live | 213079926 |  | 10 | 16 | 38540 | 29730 | 35200 | 3.11 | 2.43 | 38570 | 3.01 | 1.9 | 8.1 | 7.35
Live | 212972109 |  | 9.5 | 16 | 25360 | 20280 | 16000 | 2.97 | 2.55 | 25010 | 2.8 | 1.82 | 8 | 7
Live | 213079925 |  | 10 | 16 | 38540 | 29730 | 35200 | 3.11 | 2.43 | 38570 | 3.01 | 1.9 | 8.1 | 7.35
Live | 212972108 |  | 9.5 | 16 | 26650 | 20280 | 16000 | 2.97 | 2.63 | 25010 | 2.99 | 1.82 | 8.5 | 7
Live | 212972107 |  | 9.5 | 16 | 26650 | 20180 | 16000 | 2.97 | 2.63 | 25010 | 2.99 | 1.88 | 8.5 | 7.05
Live | 211639547 |  | 9.5 | 15.2 | 26650 | 20990 | 16500 | 2.97 | 2.67 | 26420 | 3.1 | 1.9 | 8.1 | 7.15
Live | 211222667 |  | 9 | 14.5 | 33440 | 23560 | 26200 | 2.88 | 2.63 | 33310 | 3.18 | 1.84 | 8.1 | 7.15
Live | 212972106 |  | 9.5 | 16 | 26650 | 20180 | 16000 | 2.97 | 2.63 | 25010 | 2.99 | 1.88 | 8.5 | 7.05
Live | 213079924 |  | 10 | 16 | 38540 | 29730 | 35200 | 3.11 | 2.43 | 38570 | 3.01 | 1.9 | 8.1 | 7.35
Live | 212972105 |  | 9.5 | 16 | 26650 | 20180 | 16000 | 2.97 | 2.63 | 25010 | 2.99 | 1.88 | 8.5 | 7.05
Live | 213079923 |  | 10 | 16 | 38540 | 29730 | 35200 | 3.11 | 2.43 | 38570 | 3.01 | 1.9 | 8.1 | 7.35
Live | 213079922 |  | 10 | 16 | 38540 | 29730 | 35200 | 3.11 | 2.43 | 38570 | 3.01 | 1.9 | 8.1 | 7.35
Live | 212972104 |  | 9.5 | 16 | 26650 | 20180 | 16000 | 2.97 | 2.63 | 25010 | 2.99 | 1.88 | 8.5 | 7.05
Live | 211658010 |  | 9.5 | 15.2 | 51310 | 31470 | 34000 | 3.04 | 2.39 | 49130 | 3.14 | 1.94 | 7.7 | 6.6
Live | 211639548 |  | 9.5 | 15.2 | 26650 | 20990 | 16500 | 2.97 | 2.67 | 26420 | 3.1 | 1.9 | 8.1 | 7.15
Live | 213079921 |  | 10 | 16 | 38540 | 29730 | 35200 | 3.11 | 2.43 | 38570 | 3.01 | 1.9 | 8.1 | 7.35
Live | 212972103 |  | 9.5 | 16 | 26650 | 20180 | 16000 | 2.97 | 2.63 | 25010 | 2.99 | 1.88 | 8.5 | 7.05
Live | 213079920 |  | 10 | 16 | 38540 | 29730 | 35200 | 3.11 | 2.43 | 38570 | 3.01 | 1.9 | 8.1 | 7.35
Live | 213079919 |  | 10 | 16 | 38540 | 29730 | 35200 | 3.11 | 2.43 | 38570 | 3.01 | 1.9 | 8.1 | 7.35
Live | 211222666 |  | 9 | 15 | 33660 | 23560 | 26000 | 2.88 | 2.65 | 33510 | 3.22 | 1.86 | 8.1 | 7.2
Live | 212972102 |  | 9.5 | 16 | 26650 | 20180 | 16000 | 2.97 | 2.63 | 25010 | 2.99 | 1.88 | 8.5 | 7.05
Live | 213079918 |  | 10 | 16 | 38540 | 29730 | 35200 | 3.11 | 2.43 | 38570 | 3.01 | 1.9 | 8.1 | 7.35
Live | 212972101 |  | 9.5 | 16 | 26650 | 20180 | 16000 | 2.97 | 2.63 | 25010 | 2.99 | 1.88 | 8.5 | 7.05
Live | 213079917 |  | 10.5 | 16.5 | 38750 | 33170 | 28600 | 3.26 | 2.53 | 38570 | 3.09 | 1.96 | 8.1 | 6.6
Live | 211639549 |  | 9.5 | 15.2 | 26650 | 20990 | 16500 | 2.97 | 2.67 | 26420 | 3.1 | 1.9 | 8.1 | 7.15
Live | 211222665 |  | 9 | 15 | 33660 | 23560 | 26000 | 2.88 | 2.65 | 33510 | 3.22 | 1.86 | 8.1 | 7.2
Live | 212972100 |  | 9.5 | 16 | 26650 | 20180 | 16000 | 2.97 | 2.63 | 25010 | 2.99 | 1.88 | 8.5 | 7.05
Live | 213079916 |  | 10.5 | 16.5 | 38750 | 29530 | 35000 | 3.26 | 2.53 | 38570 | 3.09 | 2 | 8.1 | 7.55
Live | 212972099 |  | 9.5 | 16 | 26650 | 20180 | 16000 | 2.97 | 2.63 | 25010 | 2.99 | 1.88 | 8.5 | 7.05
Live | 212972098 |  | 9.5 | 16 | 26650 | 20180 | 16000 | 2.97 | 2.63 | 25010 | 2.99 | 1.88 | 8.5 | 7.05
Live | 213079915 |  | 10.5 | 16.5 | 38750 | 29530 | 35000 | 3.26 | 2.53 | 38570 | 3.09 | 2 | 8.1 | 7.55
Live | 211222664 |  | 9 | 15 | 33660 | 23560 | 26000 | 2.88 | 2.65 | 33510 | 3.22 | 1.86 | 8.1 | 7.2
Live | 213079914 |  | 10.5 | 16.5 | 38750 | 29530 | 35000 | 3.26 | 2.53 | 38570 | 3.09 | 2 | 8.1 | 7.55
Live | 212972097 |  | 9.5 | 16 | 25570 | 20180 | 16000 | 2.97 | 2.57 | 25010 | 2.82 | 1.88 | 8.1 | 7.05
Live | 213079913 |  | 10.5 | 16.5 | 38750 | 29530 | 35000 | 3.26 | 2.53 | 38570 | 3.09 | 2 | 8.1 | 7.55
Live | 211639550 |  | 9.5 | 15.2 | 26650 | 20990 | 16500 | 2.97 | 2.67 | 26420 | 3.1 | 1.9 | 8.1 | 7.15
Live | 212972096 |  | 9.5 | 16 | 25570 | 20280 | 16000 | 2.97 | 2.57 | 25010 | 2.82 | 1.84 | 8.1 | 7.05
Live | 213079912 |  | 10.5 | 16.5 | 38750 | 29530 | 35000 | 3.26 | 2.53 | 38570 | 3.09 | 2 | 8.1 | 7.55
Live | 211222663 |  | 9 | 15 | 33660 | 23560 | 26000 | 2.88 | 2.65 | 33510 | 3.22 | 1.86 | 8.1 | 7.2
Live | 212972095 |  | 9.5 | 16 | 25570 | 20280 | 16000 | 2.97 | 2.57 | 25010 | 2.82 | 1.84 | 8.1 | 7.05
Live | 213079911 |  | 10.5 | 16.5 | 38750 | 29530 | 35000 | 3.26 | 2.53 | 38570 | 3.09 | 2 | 8.1 | 7.55
Live | 212972094 |  | 9.5 | 16 | 25570 | 20280 | 16000 | 2.97 | 2.57 | 25010 | 2.82 | 1.84 | 8.1 | 7.05
Live | 213079910 |  | 10.5 | 16.5 | 38750 | 29530 | 35000 | 3.26 | 2.53 | 38570 | 3.09 | 2 | 8.1 | 7.55
Live | 212972093 |  | 9.5 | 16 | 25570 | 20280 | 16000 | 2.97 | 2.57 | 25010 | 2.82 | 1.84 | 8.1 | 7.05
Live | 211222662 |  | 9 | 15 | 33660 | 23560 | 26000 | 2.88 | 2.65 | 33510 | 3.22 | 1.86 | 8.1 | 7.2
Live | 212972092 |  | 9.5 | 16 | 25570 | 20280 | 16000 | 2.97 | 2.57 | 25010 | 2.82 | 1.84 | 8.1 | 7.05
Live | 211639551 |  | 10 | 16 | 26220 | 20590 | 16200 | 3.12 | 2.64 | 25610 | 2.97 | 1.88 | 8 | 7.05
Live | 213079909 |  | 10.5 | 16.5 | 38750 | 29530 | 35000 | 3.26 | 2.53 | 38570 | 3.09 | 2 | 8.1 | 7.55
Live | 212972091 |  | 9.5 | 16 | 25570 | 20280 | 16000 | 2.97 | 2.57 | 25010 | 2.82 | 1.84 | 8.1 | 7.05
Live | 212972090 |  | 9.5 | 16 | 25570 | 20280 | 16000 | 2.97 | 2.57 | 25010 | 2.82 | 1.84 | 8.1 | 7.05
Live | 211222661 |  | 9 | 15 | 33660 | 23560 | 26000 | 2.88 | 2.65 | 33510 | 3.22 | 1.86 | 8.1 | 7.2
Live | 213079908 |  | 10.5 | 16.5 | 38750 | 29530 | 35000 | 3.26 | 2.53 | 38570 | 3.09 | 2 | 8.1 | 7.55
Live | 212972089 |  | 9.5 | 16 | 25570 | 20280 | 16000 | 2.97 | 2.57 | 25010 | 2.82 | 1.84 | 8.1 | 7.05
Live | 213079907 |  | 10.5 | 16.5 | 38750 | 29530 | 35000 | 3.26 | 2.53 | 38570 | 3.09 | 2 | 8.1 | 7.55
Live | 212972088 |  | 9.5 | 16 | 25570 | 20280 | 16000 | 2.97 | 2.57 | 25010 | 2.82 | 1.84 | 8.1 | 7.05
Live | 212972087 |  | 9.5 | 16 | 25570 | 20280 | 16000 | 2.97 | 2.57 | 25010 | 2.82 | 1.84 | 8.1 | 7.05
Live | 211222660 |  | 9 | 15 | 33660 | 23560 | 26000 | 2.88 | 2.65 | 33510 | 3.22 | 1.86 | 8.1 | 7.2
Live | 213079906 |  | 10.5 | 16.5 | 38750 | 29530 | 35000 | 3.26 | 2.53 | 38570 | 3.09 | 2 | 8.1 | 7.55
Live | 212971974 |  | 9.5 | 16 | 25360 | 19770 | 27200 | 2.97 | 2.55 | 25010 | 2.8 | 2.32 | 8 | 8.45
Live | 213079905 |  | 10.5 | 16.5 | 38750 | 29530 | 35000 | 3.26 | 2.53 | 38570 | 3.09 | 2 | 8.1 | 7.55
Live | 212971973 |  | 9.5 | 16 | 25360 | 20180 | 16000 | 2.97 | 2.55 | 25010 | 2.8 | 1.84 | 8 | 7
Live | 212971972 |  | 9.5 | 16 | 25360 | 20180 | 16000 | 2.97 | 2.55 | 25010 | 2.8 | 1.84 | 8 | 7
Live | 211222659 |  | 9 | 15 | 33660 | 23560 | 26000 | 2.88 | 2.65 | 33510 | 3.22 | 1.86 | 8.1 | 7.2
Live | 213079904 |  | 10.5 | 16.5 | 38750 | 29530 | 35000 | 3.26 | 2.53 | 38570 | 3.09 | 2 | 8.1 | 7.55
Live | 212971971 |  | 9.5 | 16 | 25360 | 20180 | 16000 | 2.97 | 2.55 | 25010 | 2.8 | 1.84 | 8 | 7
Live | 211639552 |  | 10 | 16 | 26220 | 20590 | 16200 | 3.12 | 2.64 | 25610 | 2.97 | 1.88 | 8 | 7.05
Live | 213079903 |  | 10.5 | 16.5 | 38750 | 29530 | 35000 | 3.26 | 2.53 | 38570 | 3.09 | 2 | 8.1 | 7.55
Live | 212971970 |  | 9.5 | 16 | 25360 | 20180 | 16000 | 2.97 | 2.55 | 25010 | 2.8 | 1.84 | 8 | 7
Live | 211222658 |  | 9 | 15 | 33220 | 23350 | 26200 | 2.88 | 2.62 | 33110 | 3.14 | 1.84 | 8.1 | 7.15
Live | 213079902 |  | 10.5 | 16.5 | 38750 | 29530 | 35000 | 3.26 | 2.53 | 38570 | 3.09 | 2 | 8.1 | 7.55
Live | 212971969 |  | 9.5 | 16 | 25360 | 20180 | 16000 | 2.97 | 2.55 | 25010 | 2.8 | 1.84 | 8 | 7
Live | 213079901 |  | 10.5 | 16.5 | 38750 | 29530 | 35000 | 3.26 | 2.53 | 38570 | 3.09 | 2 | 8.1 | 7.55
Live | 212971968 |  | 9.5 | 16 | 25360 | 20180 | 16000 | 2.97 | 2.55 | 25010 | 2.8 | 1.84 | 8 | 7
Live | 212971967 |  | 9.5 | 16 | 25360 | 20180 | 16000 | 2.97 | 2.55 | 25010 | 2.8 | 1.84 | 8 | 7
Live | 211222657 |  | 9 | 15 | 33220 | 23350 | 26200 | 2.88 | 2.62 | 33110 | 3.14 | 1.84 | 8.1 | 7.15
Live | 213079900 |  | 10.5 | 16.5 | 38750 | 29530 | 35000 | 3.26 | 2.53 | 38570 | 3.09 | 2 | 8.1 | 7.55
Live | 213079899 |  | 10 | 16 | 37890 | 29530 | 35000 | 3.11 | 2.4 | 38570 | 2.92 | 2 | 7.8 | 7.55
Live | 212971966 |  | 9.5 | 16 | 25360 | 20180 | 16000 | 2.97 | 2.55 | 25010 | 2.8 | 1.84 | 8 | 7
Live | 213079898 |  | 10 | 16 | 37890 | 29730 | 35200 | 3.11 | 2.41 | 38570 | 2.92 | 1.88 | 7.8 | 7.3
Live | 212971965 |  | 9.5 | 16 | 25360 | 20180 | 16000 | 2.97 | 2.55 | 25010 | 2.8 | 1.84 | 8 | 7
Live | 211222656 |  | 9 | 15 | 33220 | 23350 | 26200 | 2.88 | 2.62 | 33110 | 3.14 | 1.84 | 8.1 | 7.15
Live | 213079897 |  | 10 | 16 | 37890 | 29730 | 35200 | 3.11 | 2.41 | 38570 | 2.92 | 1.88 | 7.8 | 7.3
Live | 212971964 |  | 9.5 | 16 | 25360 | 20180 | 16000 | 2.97 | 2.55 | 25010 | 2.8 | 1.84 | 8 | 7
Live | 213079896 |  | 10 | 16 | 37890 | 29730 | 35200 | 3.11 | 2.41 | 38570 | 2.92 | 1.88 | 7.8 | 7.3
Live | 211639553 |  | 10 | 16 | 26220 | 20590 | 16200 | 3.12 | 2.64 | 25610 | 2.97 | 1.88 | 8 | 7.05
Live | 212971963 |  | 9.5 | 16 | 25360 | 20180 | 16000 | 2.97 | 2.55 | 25010 | 2.8 | 1.84 | 8 | 7
Live | 213079895 |  | 10 | 16 | 37890 | 29730 | 35200 | 3.11 | 2.41 | 38570 | 2.92 | 1.88 | 7.8 | 7.3
Live | 211222655 |  | 9 | 15 | 33220 | 23350 | 26200 | 2.88 | 2.62 | 33110 | 3.14 | 1.84 | 8.1 | 7.15
Live | 213079894 |  | 10 | 16 | 37890 | 29730 | 35200 | 3.11 | 2.41 | 38570 | 2.92 | 1.88 | 7.8 | 7.3
Live | 212971962 |  | 9.5 | 15.5 | 25140 | 20180 | 16000 | 2.97 | 2.62 | 25410 | 2.86 | 1.84 | 8.1 | 7
Live | 213079893 |  | 10 | 16 | 37890 | 29730 | 35200 | 3.11 | 2.41 | 38570 | 2.92 | 1.88 | 7.8 | 7.3
Live | 212971961 |  | 9.5 | 15.5 | 25140 | 20590 | 16200 | 2.97 | 2.61 | 25410 | 2.86 | 1.86 | 8.1 | 7.2
Live | 213079892 |  | 10 | 16 | 37890 | 29730 | 35200 | 3.11 | 2.41 | 38570 | 2.92 | 1.88 | 7.8 | 7.3
Live | 212971960 |  | 9.5 | 15.5 | 25140 | 20590 | 16200 | 2.97 | 2.61 | 25410 | 2.86 | 1.86 | 8.1 | 7.2
Live | 211658012 |  | 9.5 | 15.2 | 51310 | 31470 | 34000 | 3.04 | 2.39 | 49130 | 3.14 | 1.94 | 7.7 | 6.6
Live | 213079891 |  | 10 | 16 | 37890 | 29730 | 35200 | 3.11 | 2.41 | 38570 | 2.92 | 1.88 | 7.8 | 7.3
Live | 213079890 |  | 10 | 16 | 37460 | 29730 | 35200 | 3.11 | 2.32 | 38570 | 2.84 | 1.88 | 7.7 | 7.3
Live | 212971959 |  | 9.5 | 15.5 | 25140 | 20590 | 16200 | 2.97 | 2.61 | 25410 | 2.86 | 1.86 | 8.1 | 7.2
Live | 213079889 |  | 10 | 16 | 37460 | 29930 | 35200 | 3.11 | 2.32 | 38570 | 2.84 | 1.78 | 7.7 | 7.1
Live | 211639554 |  | 10 | 16 | 26220 | 20590 | 16200 | 3.12 | 2.64 | 25610 | 2.97 | 1.88 | 8 | 7.05
Live | 211222654 |  | 9 | 15 | 33220 | 23350 | 26200 | 2.88 | 2.62 | 33110 | 3.14 | 1.84 | 8.1 | 7.15
Live | 212971958 |  | 9.5 | 16 | 26000 | 20590 | 16200 | 2.98 | 2.57 | 24200 | 2.85 | 1.86 | 8.1 | 7.2
Live | 213079888 |  | 10 | 16 | 37460 | 29930 | 35200 | 3.11 | 2.32 | 38570 | 2.84 | 1.78 | 7.7 | 7.1
Live | 211639555 |  | 10 | 16 | 26220 | 20590 | 16200 | 3.12 | 2.64 | 25610 | 2.97 | 1.88 | 8 | 7.05
Live | 212971957 |  | 9.5 | 16 | 26000 | 19770 | 15800 | 2.98 | 2.58 | 24200 | 2.85 | 1.84 | 8.1 | 6.95
Live | 213079887 |  | 10 | 16 | 37460 | 29930 | 35200 | 3.11 | 2.32 | 38570 | 2.84 | 1.78 | 7.7 | 7.1
Live | 211222653 |  | 9 | 15 | 33220 | 23350 | 26200 | 2.88 | 2.62 | 33110 | 3.14 | 1.84 | 8.1 | 7.15
Live | 212971956 |  | 9.5 | 16 | 26000 | 19770 | 15800 | 2.98 | 2.58 | 24200 | 2.85 | 1.84 | 8.1 | 6.95
Live | 211639556 |  | 10 | 16 | 26220 | 20590 | 16200 | 3.12 | 2.64 | 25610 | 2.97 | 1.88 | 8 | 7.05
Live | 213079886 |  | 10 | 16 | 37460 | 29930 | 35200 | 3.11 | 2.32 | 38570 | 2.84 | 1.78 | 7.7 | 7.1
Live | 212971955 |  | 9.5 | 16 | 26000 | 19770 | 15800 | 2.98 | 2.58 | 24200 | 2.85 | 1.84 | 8.1 | 6.95
Live | 211639557 |  | 10 | 16 | 26220 | 20590 | 16200 | 3.12 | 2.64 | 25610 | 2.97 | 1.88 | 8 | 7.05
Live | 211222652 |  | 9 | 15 | 33220 | 23350 | 26200 | 2.88 | 2.62 | 33110 | 3.14 | 1.84 | 8.1 | 7.15
Live | 213079885 |  | 10 | 16 | 37460 | 29930 | 35200 | 3.11 | 2.32 | 38570 | 2.84 | 1.78 | 7.7 | 7.1
Live | 212971954 |  | 9.5 | 16 | 26000 | 19770 | 15800 | 2.98 | 2.59 | 24800 | 2.88 | 1.84 | 8.1 | 6.95
Live | 213079884 |  | 10 | 16 | 37460 | 29930 | 35200 | 3.11 | 2.32 | 38570 | 2.84 | 1.78 | 7.7 | 7.1
Live | 211639558 |  | 10 | 16 | 26220 | 20590 | 16200 | 3.12 | 2.64 | 25610 | 2.97 | 1.88 | 8 | 7.05
Live | 212971953 |  | 9.5 | 16 | 26000 | 20180 | 16000 | 2.98 | 2.59 | 24800 | 2.88 | 1.86 | 8.1 | 7.05
Live | 213079883 |  | 10 | 16 | 37460 | 29930 | 35200 | 3.11 | 2.32 | 38570 | 2.84 | 1.78 | 7.7 | 7.1
Live | 211222651 |  | 9 | 15 | 33220 | 23350 | 26200 | 2.88 | 2.62 | 33110 | 3.14 | 1.84 | 8.1 | 7.15
Live | 212971952 |  | 9.5 | 16 | 26000 | 20180 | 16000 | 2.98 | 2.59 | 24800 | 2.88 | 1.86 | 8.1 | 7.05
Live | 211639559 |  | 10 | 16 | 26220 | 20590 | 16200 | 3.12 | 2.64 | 25610 | 2.97 | 1.88 | 8 | 7.05
Live | 213079882 |  | 10 | 16 | 37460 | 29930 | 35200 | 3.11 | 2.32 | 38570 | 2.84 | 1.78 | 7.7 | 7.1
Live | 212971951 |  | 9.5 | 16 | 26000 | 20180 | 16000 | 2.98 | 2.59 | 24800 | 2.88 | 1.86 | 8.1 | 7.05
Live | 211639560 |  | 10 | 16 | 26220 | 20590 | 16200 | 3.12 | 2.64 | 25610 | 2.97 | 1.88 | 8 | 7.05
Live | 211222650 |  | 9 | 14.5 | 33660 | 23560 | 26000 | 2.88 | 2.65 | 33510 | 3.2 | 1.84 | 8.1 | 7.15
Live | 213079881 |  | 10 | 16.5 | 38970 | 29330 | 34600 | 3.11 | 2.55 | 38070 | 3.07 | 2.02 | 8.5 | 7.55
Live | 212971950 |  | 9.5 | 16 | 25570 | 20180 | 16000 | 2.97 | 2.57 | 25010 | 2.82 | 1.86 | 8.1 | 7.05
Live | 213079880 |  | 10 | 16.5 | 38970 | 29330 | 34800 | 3.11 | 2.55 | 38070 | 3.07 | 2.04 | 8.5 | 7.6
Live | 211639561 |  | 9.5 | 15.5 | 26000 | 20590 | 16300 | 2.98 | 2.61 | 25610 | 2.97 | 1.86 | 8 | 7.05
Live | 212971949 |  | 9.5 | 16 | 25570 | 20180 | 16000 | 2.97 | 2.57 | 25010 | 2.82 | 1.84 | 8.1 | 7.05
Live | 213079879 |  | 10 | 16.5 | 38970 | 29330 | 34800 | 3.11 | 2.55 | 38070 | 3.07 | 2.04 | 8.5 | 7.6
Live | 211222649 |  | 9 | 14.5 | 33660 | 23560 | 26000 | 2.88 | 2.65 | 33510 | 3.2 | 1.84 | 8.1 | 7.15
Live | 212971948 |  | 9.5 | 16 | 25570 | 20180 | 16000 | 2.97 | 2.57 | 25010 | 2.82 | 1.84 | 8.1 | 7.05
Live | 211639562 |  | 9.5 | 15.5 | 26000 | 20590 | 16300 | 2.98 | 2.61 | 25610 | 2.97 | 1.86 | 8 | 7.05
Live | 213079878 |  | 10 | 16.5 | 38970 | 29330 | 34800 | 3.11 | 2.55 | 38070 | 3.07 | 2.04 | 8.5 | 7.6
Live | 212971947 |  | 9.5 | 16 | 25570 | 20180 | 16000 | 2.97 | 2.57 | 25010 | 2.82 | 1.84 | 8.1 | 7.05
Live | 213079877 |  | 10 | 16.5 | 38970 | 29330 | 34800 | 3.11 | 2.55 | 38070 | 3.07 | 2.04 | 8.5 | 7.6
Live | 211639563 |  | 9.5 | 15.5 | 26000 | 20590 | 16300 | 2.98 | 2.61 | 25610 | 2.97 | 1.86 | 8 | 7.05
Live | 211222648 |  | 9 | 14.5 | 33660 | 23560 | 26000 | 2.88 | 2.65 | 33510 | 3.2 | 1.84 | 8.1 | 7.15
Live | 212971946 |  | 9.5 | 16 | 25360 | 20180 | 16000 | 2.97 | 2.55 | 24800 | 2.81 | 1.84 | 8.1 | 7.05
Live | 212971945 |  | 9.5 | 16 | 25360 | 20180 | 16000 | 2.97 | 2.55 | 24800 | 2.81 | 1.84 | 8.1 | 7
Live | 213079876 |  | 10 | 16.5 | 38970 | 29330 | 34800 | 3.11 | 2.55 | 38070 | 3.07 | 2.04 | 8.5 | 7.6
Live | 211639564 |  | 9.5 | 15.5 | 26000 | 20590 | 16300 | 2.98 | 2.61 | 25610 | 2.97 | 1.86 | 8 | 7.05
Live | 212971944 |  | 9.5 | 16 | 25360 | 20180 | 16000 | 2.97 | 2.55 | 24800 | 2.81 | 1.84 | 8.1 | 7
Live | 211222647 |  | 9 | 14.5 | 33660 | 23560 | 26000 | 2.88 | 2.65 | 33510 | 3.2 | 1.84 | 8.1 | 7.15
Live | 213079875 |  | 10 | 16.5 | 38970 | 29330 | 34800 | 3.11 | 2.55 | 38070 | 3.07 | 2.04 | 8.5 | 7.6
Live | 212971943 |  | 9.5 | 16 | 25360 | 20180 | 16000 | 2.97 | 2.55 | 24800 | 2.81 | 1.84 | 8.1 | 7
Live | 211639565 |  | 9.5 | 15.5 | 26000 | 20590 | 16300 | 2.98 | 2.61 | 25610 | 2.97 | 1.86 | 8 | 7.05
Live | 212971942 |  | 9.5 | 16 | 25360 | 20180 | 16000 | 2.97 | 2.55 | 25010 | 2.78 | 1.84 | 8.1 | 7
Live | 213079874 |  | 10 | 16.5 | 38970 | 29330 | 34800 | 3.11 | 2.55 | 38070 | 3.07 | 2.04 | 8.5 | 7.6
Live | 212971941 |  | 9.5 | 16 | 25360 | 20180 | 16000 | 2.97 | 2.55 | 25010 | 2.78 | 1.82 | 8.1 | 7
Live | 211222646 |  | 9 | 14.5 | 33660 | 23560 | 26000 | 2.88 | 2.65 | 33510 | 3.2 | 1.84 | 8.1 | 7.15
Live | 213079873 |  | 10 | 16.5 | 38970 | 29330 | 34800 | 3.11 | 2.55 | 38070 | 3.07 | 2.04 | 8.5 | 7.6
Live | 211639566 |  | 9.5 | 15.5 | 26000 | 20590 | 16300 | 2.98 | 2.61 | 25610 | 2.97 | 1.86 | 8 | 7.05
Live | 212971940 |  | 9.5 | 16 | 25360 | 20180 | 16000 | 2.97 | 2.55 | 25010 | 2.78 | 1.82 | 8.1 | 7
Live | 213079872 |  | 10 | 16.5 | 38110 | 29330 | 34800 | 3.11 | 2.43 | 38570 | 2.97 | 2.04 | 8.1 | 7.6
Live | 212971939 |  | 9.5 | 16 | 25360 | 20180 | 16000 | 2.97 | 2.55 | 25010 | 2.78 | 1.82 | 8.1 | 7
Live | 211639567 |  | 9.5 | 15.5 | 26000 | 20590 | 16300 | 2.98 | 2.61 | 25610 | 2.97 | 1.86 | 8 | 7.05
Live | 211222645 |  | 9 | 14.5 | 33660 | 23560 | 26000 | 2.88 | 2.65 | 33510 | 3.2 | 1.84 | 8.1 | 7.15
Live | 212971938 |  | 9.5 | 16 | 26220 | 20180 | 16000 | 2.97 | 2.62 | 24800 | 2.93 | 1.82 | 8.1 | 7
Live | 213079871 |  | 10 | 16.5 | 38110 | 29730 | 35000 | 3.11 | 2.43 | 38570 | 2.97 | 1.9 | 8.1 | 7.35
Live | 212971937 |  | 9.5 | 16 | 26220 | 20080 | 16000 | 2.97 | 2.62 | 24800 | 2.93 | 1.88 | 8.1 | 7.05
Live | 211639568 |  | 9.5 | 15.5 | 26000 | 20590 | 16300 | 2.98 | 2.61 | 25610 | 2.97 | 1.86 | 8 | 7.05
Live | 212971936 |  | 9.5 | 16 | 26220 | 20080 | 16000 | 2.97 | 2.62 | 24800 | 2.93 | 1.88 | 8.1 | 7.05
Live | 213079870 |  | 10 | 16.5 | 38110 | 29730 | 35000 | 3.11 | 2.43 | 38570 | 2.97 | 1.9 | 8.1 | 7.35
Live | 212971935 |  | 9.5 | 16 | 26220 | 20080 | 16000 | 2.97 | 2.62 | 24800 | 2.93 | 1.88 | 8.1 | 7.05
Live | 211222644 |  | 9 | 14.5 | 33660 | 23560 | 26000 | 2.88 | 2.65 | 33510 | 3.2 | 1.84 | 8.1 | 7.15
Live | 213079869 |  | 10 | 16.5 | 38110 | 29730 | 35000 | 3.11 | 2.43 | 38570 | 2.97 | 1.9 | 8.1 | 7.35
Live | 211639569 |  | 9.5 | 15.5 | 26000 | 20590 | 16300 | 2.98 | 2.61 | 25610 | 2.97 | 1.86 | 8 | 7.05
Live | 212971934 |  | 9.5 | 16 | 25140 | 20080 | 16000 | 2.97 | 2.55 | 25210 | 2.78 | 1.88 | 8.1 | 7.05
Live | 212971933 |  | 9.5 | 16 | 25140 | 20380 | 16100 | 2.97 | 2.55 | 25210 | 2.78 | 1.84 | 8.1 | 7.05
Live | 213079868 |  | 10 | 16.5 | 38110 | 29730 | 35000 | 3.11 | 2.43 | 38570 | 2.97 | 1.9 | 8.1 | 7.35
Live | 211639570 |  | 9.5 | 15.5 | 26000 | 20590 | 16300 | 2.98 | 2.61 | 25610 | 2.97 | 1.86 | 8 | 7.05
Live | 211658038 |  | 9.5 | 14.5 | 51310 | 31470 | 34000 | 3.04 | 2.39 | 49130 | 3.14 | 1.94 | 7.7 | 6.6
Live | 212971932 |  | 9.5 | 16 | 25140 | 20380 | 16100 | 2.97 | 2.55 | 25210 | 2.78 | 1.84 | 8.1 | 7.05
Live | 213079867 |  | 10 | 16.5 | 38110 | 29730 | 35000 | 3.11 | 2.43 | 38570 | 2.97 | 1.9 | 8.1 | 7.35
Live | 212971931 |  | 9.5 | 16 | 25140 | 20380 | 16100 | 2.97 | 2.55 | 25210 | 2.78 | 1.84 | 8.1 | 7.05
Live | 211639571 |  | 9.5 | 15.5 | 26000 | 20590 | 16300 | 2.98 | 2.61 | 25610 | 2.94 | 1.86 | 8 | 7
Live | 211222643 |  | 9 | 14.5 | 33660 | 23560 | 26000 | 2.88 | 2.65 | 33510 | 3.2 | 1.84 | 8.1 | 7.15
Live | 213079866 |  | 10 | 16.5 | 38110 | 29730 | 35000 | 3.11 | 2.43 | 38570 | 2.97 | 1.9 | 8.1 | 7.35
Live | 211639572 |  | 9.5 | 15.5 | 26000 | 20590 | 16300 | 2.98 | 2.61 | 25610 | 2.94 | 1.86 | 8 | 7
Live | 212971620 |  | 9.5 | 16 | 25570 | 19770 | 26200 | 2.97 | 2.58 | 25210 | 2.84 | 2.22 | 8.1 | 8.35
Live | 213079865 |  | 10 | 16.5 | 38110 | 29730 | 35000 | 3.11 | 2.43 | 38570 | 2.97 | 1.9 | 8.1 | 7.35
Live | 211639573 |  | 9.5 | 15.5 | 26000 | 20590 | 16300 | 2.98 | 2.61 | 25610 | 2.94 | 1.86 | 8 | 7
Live | 211222642 |  | 9 | 14.5 | 33440 | 23560 | 26200 | 2.88 | 2.63 | 33510 | 3.18 | 1.84 | 8.1 | 7.15
Live | 212971619 |  | 9.5 | 16 | 25570 | 20380 | 16100 | 2.97 | 2.57 | 25210 | 2.84 | 1.84 | 8.1 | 7.05
Live | 213079864 |  | 10 | 16.5 | 38110 | 29730 | 35000 | 3.11 | 2.43 | 38570 | 2.97 | 1.9 | 8.1 | 7.35
Live | 212971618 |  | 9.5 | 16 | 25570 | 20380 | 16100 | 2.97 | 2.57 | 25210 | 2.84 | 1.84 | 8.1 | 7.05
Live | 213079863 |  | 10 | 16.5 | 38110 | 29730 | 35000 | 3.11 | 2.41 | 38570 | 2.94 | 1.9 | 8.1 | 7.35
Live | 213079862 |  | 10 | 16.5 | 38110 | 29730 | 35000 | 3.11 | 2.41 | 38570 | 2.94 | 1.88 | 8.1 | 7.35
Live | 211639574 |  | 9.5 | 15.5 | 26000 | 20590 | 16300 | 2.98 | 2.61 | 25610 | 2.94 | 1.86 | 8 | 7
Live | 211222641 |  | 9 | 14.5 | 33440 | 23560 | 26200 | 2.88 | 2.63 | 33510 | 3.18 | 1.84 | 8.1 | 7.15
Live | 212971617 |  | 9.5 | 16 | 25570 | 20380 | 16100 | 2.97 | 2.57 | 25210 | 2.84 | 1.84 | 8.1 | 7.05
Live | 213079861 |  | 10 | 16.5 | 38110 | 29730 | 35000 | 3.11 | 2.41 | 38570 | 2.94 | 1.88 | 8.1 | 7.35
Live | 213079860 |  | 10 | 16.5 | 38110 | 29730 | 35000 | 3.11 | 2.41 | 38570 | 2.94 | 1.88 | 8.1 | 7.35
Live | 212971616 |  | 9.5 | 16 | 25570 | 20380 | 16100 | 2.97 | 2.57 | 25210 | 2.84 | 1.84 | 8.1 | 7.05
Live | 213079859 |  | 10 | 16.5 | 38110 | 29730 | 35000 | 3.11 | 2.41 | 38570 | 2.94 | 1.88 | 8.1 | 7.35
Live | 211222640 |  | 9 | 14.5 | 33440 | 23560 | 26200 | 2.88 | 2.63 | 33510 | 3.18 | 1.84 | 8.1 | 7.15
Live | 212971615 |  | 9.5 | 16 | 25570 | 20380 | 16100 | 2.97 | 2.57 | 25210 | 2.84 | 1.84 | 8.1 | 7.05
Live | 211639575 |  | 9.5 | 15.5 | 26000 | 20590 | 16300 | 2.98 | 2.61 | 25610 | 2.94 | 1.86 | 8 | 7
Live | 213079858 |  | 10 | 16.5 | 38110 | 29730 | 35000 | 3.11 | 2.41 | 38570 | 2.94 | 1.88 | 8.1 | 7.35
Live | 213079857 |  | 10 | 16.5 | 38110 | 29730 | 35000 | 3.11 | 2.41 | 38570 | 2.94 | 1.88 | 8.1 | 7.35
Live | 212971614 |  | 9.5 | 16 | 25570 | 20380 | 16100 | 2.97 | 2.57 | 25210 | 2.84 | 1.84 | 8.1 | 7.05
Live | 213079856 |  | 10 | 16.5 | 38110 | 29730 | 35000 | 3.11 | 2.41 | 38570 | 2.94 | 1.88 | 8.1 | 7.35
Live | 211222639 |  | 9 | 14.5 | 33440 | 23560 | 26200 | 2.88 | 2.63 | 33510 | 3.18 | 1.84 | 8.1 | 7.15
Live | 212971613 |  | 9.5 | 16 | 25570 | 20380 | 16100 | 2.97 | 2.57 | 25210 | 2.84 | 1.84 | 8.1 | 7.05
Live | 211639576 |  | 9.5 | 15.5 | 26000 | 20590 | 16300 | 2.98 | 2.61 | 25610 | 2.94 | 1.86 | 8 | 7
Live | 213079855 |  | 10 | 16.5 | 38110 | 29730 | 35000 | 3.11 | 2.41 | 38570 | 2.94 | 1.88 | 8.1 | 7.35
Live | 213079854 |  | 10 | 16.5 | 38970 | 29730 | 35000 | 3.11 | 2.56 | 38070 | 3.07 | 1.88 | 8.5 | 7.35
Live | 212971612 |  | 9.5 | 16 | 25570 | 20380 | 16100 | 2.97 | 2.57 | 25210 | 2.84 | 1.84 | 8.1 | 7.05
Live | 211222638 |  | 9 | 14.5 | 33440 | 23560 | 26200 | 2.88 | 2.63 | 33510 | 3.18 | 1.84 | 8.1 | 7.15
Live | 213079853 |  | 10 | 16.5 | 38970 | 29330 | 34800 | 3.11 | 2.55 | 38070 | 3.07 | 2.04 | 8.5 | 7.55
Live | 212971611 |  | 9.5 | 16 | 25570 | 20380 | 16100 | 2.97 | 2.57 | 25210 | 2.84 | 1.84 | 8.1 | 7.05
Live | 213079852 |  | 10 | 16.5 | 38970 | 29330 | 34800 | 3.11 | 2.55 | 38070 | 3.07 | 2.04 | 8.5 | 7.55
Live | 211639577 |  | 9.5 | 15.5 | 26000 | 20590 | 16300 | 2.98 | 2.61 | 25610 | 2.94 | 1.86 | 8 | 7
Live | 213079851 |  | 10 | 16.5 | 38970 | 29330 | 34800 | 3.11 | 2.55 | 38070 | 3.07 | 2.04 | 8.5 | 7.55
Live | 211222637 |  | 9 | 14.5 | 33440 | 23560 | 26200 | 2.88 | 2.63 | 33510 | 3.18 | 1.84 | 8.1 | 7.15
Live | 212971610 |  | 9.5 | 16 | 25570 | 20380 | 16100 | 2.97 | 2.57 | 25210 | 2.84 | 1.84 | 8.1 | 7.05
Live | 213079850 |  | 10 | 16.5 | 38970 | 29330 | 34800 | 3.11 | 2.55 | 38070 | 3.07 | 2.04 | 8.5 | 7.55
Live | 212971609 |  | 9.5 | 16 | 25570 | 20380 | 16100 | 2.97 | 2.57 | 25210 | 2.84 | 1.84 | 8.1 | 7.05
Live | 213079849 |  | 10 | 16.5 | 38970 | 29330 | 34800 | 3.11 | 2.55 | 38070 | 3.07 | 2.04 | 8.5 | 7.55
Live | 211639578 |  | 9.5 | 15.5 | 26000 | 20590 | 16300 | 2.98 | 2.61 | 25610 | 2.94 | 1.86 | 8 | 7
Live | 213079848 |  | 10 | 16.5 | 38970 | 29330 | 34800 | 3.11 | 2.55 | 38070 | 3.07 | 2.04 | 8.5 | 7.55
Live | 211222636 |  | 9 | 14.5 | 33440 | 23560 | 26200 | 2.88 | 2.63 | 33510 | 3.18 | 1.84 | 8.1 | 7.15
Live | 212971608 |  | 9.5 | 16 | 25570 | 20280 | 16100 | 2.97 | 2.57 | 25210 | 2.84 | 1.84 | 8.1 | 7.05
Live | 213079847 |  | 10 | 16.5 | 38970 | 29330 | 34800 | 3.11 | 2.55 | 38070 | 3.07 | 2.04 | 8.5 | 7.55
Live | 212971607 |  | 9.5 | 16 | 25570 | 20280 | 16100 | 2.97 | 2.57 | 25210 | 2.84 | 1.84 | 8.1 | 7.05
Live | 213079846 |  | 10 | 16.5 | 38970 | 29330 | 34800 | 3.11 | 2.55 | 38070 | 3.07 | 2.04 | 8.5 | 7.55
Live | 211639579 |  | 9.5 | 15.5 | 26000 | 20590 | 16300 | 2.98 | 2.61 | 25610 | 2.94 | 1.86 | 8 | 7
Live | 213079845 |  | 9.5 | 16 | 37890 | 29330 | 34800 | 2.95 | 2.37 | 38570 | 2.9 | 2.04 | 8.1 | 7.55
Live | 211222635 |  | 9 | 14.5 | 33440 | 23560 | 26200 | 2.88 | 2.63 | 33510 | 3.18 | 1.84 | 8.1 | 7.15
Live | 212971606 |  | 9.5 | 16 | 25570 | 20280 | 16100 | 2.97 | 2.57 | 25210 | 2.84 | 1.84 | 8.1 | 7.05
Live | 212971605 |  | 9.5 | 16 | 25570 | 20280 | 16100 | 2.97 | 2.57 | 25210 | 2.84 | 1.84 | 8.1 | 7.05
Live | 213079844 |  | 9.5 | 16 | 37890 | 29730 | 35200 | 2.95 | 2.37 | 38570 | 2.9 | 1.84 | 8.1 | 7.25
Live | 211639580 |  | 9.5 | 15.5 | 26000 | 20590 | 16300 | 2.98 | 2.61 | 25610 | 2.94 | 1.86 | 8 | 7
Live | 212971604 |  | 9.5 | 16 | 25570 | 20280 | 16100 | 2.97 | 2.57 | 25210 | 2.84 | 1.84 | 8.1 | 7.05
Live | 213079843 |  | 9.5 | 16 | 37890 | 29730 | 35200 | 2.95 | 2.37 | 38570 | 2.9 | 1.84 | 8.1 | 7.25
Live | 211222634 |  | 9 | 15 | 33870 | 23560 | 26000 | 2.88 | 2.65 | 33510 | 3.24 | 1.86 | 8.1 | 7.2
Live | 212971603 |  | 9.5 | 16 | 25570 | 20280 | 16100 | 2.97 | 2.57 | 25210 | 2.84 | 1.84 | 8.1 | 7.05
Live | 213079842 |  | 9.5 | 16 | 37890 | 29730 | 35200 | 2.95 | 2.37 | 38570 | 2.9 | 1.84 | 8.1 | 7.25
Live | 212971602 |  | 9.5 | 16 | 25570 | 20280 | 16100 | 2.97 | 2.57 | 25210 | 2.84 | 1.84 | 8.1 | 7.05
Live | 211639581 |  | 9.5 | 15.5 | 25790 | 20380 | 16100 | 2.98 | 2.57 | 25410 | 2.89 | 1.84 | 7.8 | 6.95
Live | 213079841 |  | 9.5 | 16 | 37890 | 29730 | 35200 | 2.95 | 2.37 | 38570 | 2.9 | 1.84 | 8.1 | 7.25
Live | 211658040 |  | 9.5 | 14.5 | 51310 | 31470 | 34000 | 3.04 | 2.39 | 49130 | 3.14 | 1.94 | 7.7 | 6.6
Live | 212971601 |  | 9.5 | 16 | 25570 | 20280 | 16100 | 2.97 | 2.57 | 25210 | 2.84 | 1.84 | 8.1 | 7.05
Live | 213079840 |  | 9.5 | 16 | 37890 | 29730 | 35200 | 2.95 | 2.37 | 38570 | 2.9 | 1.84 | 8.1 | 7.25
Live | 212971600 |  | 9.5 | 16 | 25570 | 20280 | 16100 | 2.97 | 2.57 | 25210 | 2.84 | 1.84 | 8.1 | 7.05
Live | 213079839 |  | 9.5 | 16 | 37890 | 29730 | 35200 | 2.95 | 2.37 | 38570 | 2.9 | 1.84 | 8.1 | 7.25
Live | 211639582 |  | 9.5 | 15.5 | 25790 | 20380 | 16100 | 2.98 | 2.57 | 25410 | 2.89 | 1.84 | 7.8 | 6.95
Live | 211222633 |  | 9 | 15 | 33870 | 23560 | 26000 | 2.88 | 2.65 | 33510 | 3.24 | 1.86 | 8.1 | 7.2
Live | 212971599 |  | 9.5 | 16 | 25570 | 20280 | 16100 | 2.97 | 2.57 | 25210 | 2.84 | 1.84 | 8.1 | 7.05
Live | 213079838 |  | 9.5 | 16 | 37890 | 29730 | 35200 | 2.95 | 2.37 | 38570 | 2.9 | 1.84 | 8.1 | 7.25
Live | 213079837 |  | 9.5 | 16 | 37890 | 29730 | 35200 | 2.95 | 2.37 | 38570 | 2.9 | 1.84 | 8.1 | 7.25
Live | 212971598 |  | 9.5 | 16 | 25570 | 20280 | 16100 | 2.97 | 2.57 | 25210 | 2.84 | 1.84 | 8.1 | 7.05
Live | 213079836 |  | 10.5 | 16.5 | 38750 | 23860 | 28000 | 3.26 | 2.52 | 38570 | 3.07 | 1.78 | 8.1 | 7.2
Live | 211222632 |  | 9 | 15 | 33870 | 23560 | 26000 | 2.88 | 2.65 | 33510 | 3.24 | 1.86 | 8.1 | 7.2
Live | 213079835 |  | 10.5 | 16.5 | 38750 | 29530 | 34800 | 3.26 | 2.51 | 38570 | 3.07 | 2 | 8.1 | 7.55
Live | 211639583 |  | 9.5 | 15.5 | 25790 | 20380 | 16100 | 2.98 | 2.57 | 25410 | 2.89 | 1.84 | 7.8 | 6.95
Live | 212971597 |  | 9.5 | 16 | 25570 | 20280 | 16100 | 2.97 | 2.57 | 25210 | 2.84 | 1.84 | 8.1 | 7.05
Live | 213079834 |  | 10.5 | 16.5 | 38750 | 29530 | 34800 | 3.26 | 2.51 | 38570 | 3.07 | 2 | 8.1 | 7.55
Live | 213079833 |  | 10.5 | 16.5 | 38750 | 29530 | 34800 | 3.26 | 2.51 | 38570 | 3.07 | 2 | 8.1 | 7.55
Live | 211222631 |  | 9 | 15 | 33870 | 23560 | 26000 | 2.88 | 2.65 | 33510 | 3.24 | 1.86 | 8.1 | 7.2
Live | 212971596 |  | 9.5 | 16 | 25570 | 20280 | 16100 | 2.97 | 2.57 | 25210 | 2.84 | 1.84 | 8.1 | 7.05
Live | 213079832 |  | 10.5 | 16.5 | 38750 | 29530 | 34800 | 3.26 | 2.51 | 38570 | 3.07 | 2 | 8.1 | 7.55
Live | 211639584 |  | 9.5 | 15.5 | 25790 | 20380 | 16100 | 2.98 | 2.57 | 25410 | 2.89 | 1.84 | 7.8 | 6.95
Live | 212971595 |  | 9.5 | 16 | 25570 | 20280 | 16100 | 2.97 | 2.57 | 25210 | 2.84 | 1.84 | 8.1 | 7.05
Live | 213079831 |  | 10.5 | 16.5 | 38750 | 29530 | 34800 | 3.26 | 2.51 | 38570 | 3.07 | 2 | 8.1 | 7.55
Live | 213079830 |  | 10.5 | 16.5 | 38750 | 29530 | 34800 | 3.26 | 2.51 | 38570 | 3.07 | 2 | 8.1 | 7.55
Live | 212971594 |  | 9.5 | 16 | 25570 | 20280 | 16100 | 2.97 | 2.57 | 25210 | 2.84 | 1.84 | 8.1 | 7.05
Live | 213079829 |  | 10.5 | 16.5 | 38750 | 29530 | 34800 | 3.26 | 2.51 | 38570 | 3.07 | 2 | 8.1 | 7.55
Live | 211222630 |  | 9 | 15 | 33870 | 23560 | 26000 | 2.88 | 2.65 | 33510 | 3.24 | 1.86 | 8.1 | 7.2
Live | 211639585 |  | 9.5 | 15.5 | 25790 | 20380 | 16100 | 2.98 | 2.57 | 25410 | 2.89 | 1.84 | 7.8 | 6.95
Live | 212971593 |  | 9.5 | 16 | 25570 | 20280 | 16100 | 2.97 | 2.57 | 25210 | 2.84 | 1.84 | 8.1 | 7.05
Live | 213079828 |  | 10.5 | 16.5 | 38750 | 29530 | 34800 | 3.26 | 2.51 | 38570 | 3.07 | 2 | 8.1 | 7.55
Live | 213079827 |  | 10.5 | 16.5 | 38750 | 29530 | 34800 | 3.26 | 2.51 | 38570 | 3.07 | 2 | 8.1 | 7.55
Live | 212971592 |  | 9.5 | 16 | 25570 | 20280 | 16100 | 2.97 | 2.57 | 25210 | 2.84 | 1.84 | 8.1 | 7.05
Live | 211222629 |  | 9 | 15 | 33870 | 23560 | 26000 | 2.88 | 2.65 | 33510 | 3.24 | 1.86 | 8.1 | 7.2
Live | 213079826 |  | 10.5 | 16.5 | 38750 | 29530 | 34800 | 3.26 | 2.51 | 38570 | 3.07 | 2 | 8.1 | 7.55
Live | 211639586 |  | 9.5 | 15.5 | 25790 | 20380 | 16100 | 2.98 | 2.57 | 25410 | 2.89 | 1.84 | 7.8 | 6.95
Live | 213079825 |  | 10.5 | 16.5 | 38750 | 29530 | 34800 | 3.26 | 2.51 | 38570 | 3.07 | 2 | 8.1 | 7.55
Live | 211222628 |  | 9 | 15 | 33870 | 23560 | 26000 | 2.88 | 2.65 | 33510 | 3.24 | 1.86 | 8.1 | 7.2
Live | 212971591 |  | 9.5 | 16 | 25570 | 20280 | 16100 | 2.97 | 2.57 | 25210 | 2.84 | 1.84 | 8.1 | 7.05
Live | 213079824 |  | 10.5 | 16.5 | 38750 | 29530 | 34800 | 3.26 | 2.51 | 38570 | 3.07 | 2 | 8.1 | 7.55
Live | 212971590 |  | 9.5 | 16 | 25570 | 20280 | 16100 | 2.97 | 2.57 | 25210 | 2.84 | 1.84 | 8.1 | 7.05
Live | 211222627 |  | 9 | 15 | 33870 | 23560 | 26000 | 2.88 | 2.65 | 33510 | 3.24 | 1.86 | 8.1 | 7.2
Live | 213079823 |  | 10.5 | 16.5 | 38750 | 29530 | 34800 | 3.26 | 2.51 | 38570 | 3.07 | 2 | 8.1 | 7.55
Live | 211639587 |  | 9.5 | 15.5 | 25790 | 20380 | 16100 | 2.98 | 2.57 | 25410 | 2.89 | 1.84 | 7.8 | 6.95
Live | 213079822 |  | 10.5 | 16.5 | 38750 | 29530 | 34800 | 3.26 | 2.51 | 38570 | 3.07 | 2 | 8.1 | 7.55
Live | 212971589 |  | 9.5 | 16 | 25570 | 20280 | 16100 | 2.97 | 2.57 | 25210 | 2.84 | 1.84 | 8.1 | 7.05
Live | 213079821 |  | 10.5 | 16.5 | 38750 | 29530 | 34800 | 3.26 | 2.51 | 38570 | 3.07 | 2 | 8.1 | 7.55
Live | 213079820 |  | 10.5 | 16.5 | 38750 | 29530 | 34800 | 3.26 | 2.51 | 38570 | 3.07 | 2 | 8.1 | 7.55
Live | 211639588 |  | 9.5 | 15.5 | 25790 | 20380 | 16100 | 2.98 | 2.57 | 25410 | 2.89 | 1.84 | 7.8 | 6.95
Live | 211222626 |  | 9 | 14.5 | 33660 | 23560 | 26000 | 2.88 | 2.65 | 33510 | 3.22 | 1.86 | 8.1 | 7.15
Live | 212971588 |  | 9.5 | 16 | 25570 | 20280 | 16100 | 2.97 | 2.57 | 25210 | 2.84 | 1.84 | 8.1 | 7.05
Live | 213079819 |  | 10.5 | 16.5 | 38750 | 29530 | 34800 | 3.26 | 2.51 | 38570 | 3.07 | 2 | 8.1 | 7.55
Live | 212971587 |  | 9.5 | 15.5 | 25140 | 20280 | 16100 | 2.97 | 2.6 | 25410 | 2.84 | 1.84 | 8.1 | 7.05
Live | 213079818 |  | 10.5 | 16.5 | 38750 | 29530 | 34800 | 3.26 | 2.51 | 38570 | 3.07 | 2 | 8.1 | 7.55
Live | 213079817 |  | 10.5 | 16.5 | 38750 | 29530 | 34800 | 3.26 | 2.51 | 38570 | 3.07 | 2 | 8.1 | 7.55
Live | 211639589 |  | 9.5 | 15.5 | 25790 | 20380 | 16100 | 2.98 | 2.57 | 25410 | 2.89 | 1.84 | 7.8 | 6.95
Live | 212971586 |  | 9.5 | 15.5 | 25140 | 20590 | 16200 | 2.97 | 2.59 | 25410 | 2.84 | 1.86 | 8.1 | 7.15
Live | 213079816 |  | 10.5 | 16.5 | 38750 | 29530 | 34800 | 3.26 | 2.51 | 38570 | 3.07 | 2 | 8.1 | 7.55
Live | 213079815 |  | 10.5 | 16.5 | 38750 | 29530 | 34800 | 3.26 | 2.51 | 38570 | 3.07 | 2 | 8.1 | 7.55
Live | 212971585 |  | 9.5 | 15.5 | 25140 | 20590 | 16200 | 2.97 | 2.59 | 25410 | 2.84 | 1.86 | 8.1 | 7.15
Live | 211222625 |  | 9 | 14.5 | 33660 | 23560 | 26000 | 2.88 | 2.65 | 33510 | 3.22 | 1.86 | 8.1 | 7.15
Live | 213079814 |  | 10.5 | 16.5 | 38750 | 29530 | 34800 | 3.26 | 2.51 | 38570 | 3.07 | 2 | 8.1 | 7.55
Live | 211639590 |  | 9.5 | 15.5 | 25790 | 20380 | 16100 | 2.98 | 2.57 | 25410 | 2.89 | 1.84 | 7.8 | 6.95
Live | 212971584 |  | 9.5 | 15.5 | 25140 | 20590 | 16200 | 2.97 | 2.59 | 25410 | 2.84 | 1.86 | 8.1 | 7.15
Live | 213079813 |  | 10.5 | 16.5 | 38750 | 29530 | 34800 | 3.26 | 2.51 | 38570 | 3.07 | 2 | 8.1 | 7.55
Live | 213079812 |  | 10 | 16.5 | 37890 | 29530 | 34800 | 3.11 | 2.4 | 38570 | 2.9 | 2 | 7.8 | 7.55
Live | 211222624 |  | 9 | 14.5 | 33660 | 23560 | 26000 | 2.88 | 2.65 | 33510 | 3.22 | 1.86 | 8.1 | 7.15
Live | 212971583 |  | 9.5 | 15.5 | 25140 | 20590 | 16200 | 2.97 | 2.59 | 25410 | 2.84 | 1.86 | 8.1 | 7.15
Live | 213079811 |  | 10 | 16.5 | 37890 | 29730 | 35000 | 3.11 | 2.41 | 38570 | 2.9 | 1.88 | 7.8 | 7.3
Live | 213079810 |  | 10 | 16.5 | 37890 | 29730 | 35000 | 3.11 | 2.41 | 38570 | 2.9 | 1.88 | 7.8 | 7.3
Live | 211639591 |  | 9.5 | 16 | 26000 | 20590 | 16200 | 2.98 | 2.61 | 25610 | 2.97 | 1.86 | 8 | 7.05
Live | 213079809 |  | 10 | 16.5 | 37890 | 29730 | 35000 | 3.11 | 2.41 | 38570 | 2.9 | 1.88 | 7.8 | 7.3
Live | 212971582 |  | 9.5 | 15.5 | 25140 | 20590 | 16200 | 2.97 | 2.59 | 25410 | 2.84 | 1.86 | 8.1 | 7.15
Live | 211222623 |  | 9 | 14.5 | 33660 | 23560 | 26000 | 2.88 | 2.65 | 33510 | 3.22 | 1.86 | 8.1 | 7.15
Live | 213079808 |  | 10 | 16.5 | 37890 | 29730 | 35000 | 3.11 | 2.41 | 38570 | 2.9 | 1.88 | 7.8 | 7.3
Live | 213079807 |  | 10 | 16.5 | 37890 | 29730 | 35000 | 3.11 | 2.41 | 38570 | 2.9 | 1.88 | 7.8 | 7.3
Live | 212971581 |  | 9.5 | 15.5 | 25140 | 20590 | 16200 | 2.97 | 2.59 | 25410 | 2.84 | 1.86 | 8.1 | 7.15
Live | 211639592 |  | 9.5 | 16 | 26000 | 20590 | 16200 | 2.98 | 2.61 | 25610 | 2.97 | 1.86 | 8 | 7.05
Live | 213079806 |  | 10 | 16.5 | 37890 | 29730 | 35000 | 3.11 | 2.41 | 38570 | 2.9 | 1.88 | 7.8 | 7.3
Live | 213079805 |  | 10 | 16.5 | 37890 | 29730 | 35000 | 3.11 | 2.41 | 38570 | 2.9 | 1.88 | 7.8 | 7.3
Live | 211658042 |  | 9.5 | 14.5 | 51310 | 31470 | 34000 | 3.04 | 2.39 | 49130 | 3.14 | 1.94 | 7.7 | 6.6
Live | 212971580 |  | 9.5 | 15.5 | 25140 | 20590 | 16200 | 2.97 | 2.59 | 25410 | 2.84 | 1.86 | 8.1 | 7.15
Live | 213079804 |  | 10 | 16.5 | 37890 | 29730 | 35000 | 3.11 | 2.41 | 38570 | 2.9 | 1.88 | 7.8 | 7.3
Live | 213079803 |  | 10 | 16.5 | 37890 | 29730 | 35000 | 3.11 | 2.41 | 38570 | 2.9 | 1.88 | 7.8 | 7.3
Live | 211639593 |  | 9.5 | 16 | 26000 | 20590 | 16200 | 2.98 | 2.61 | 25610 | 2.97 | 1.86 | 8 | 7.05
Live | 212971579 |  | 9.5 | 15.5 | 25140 | 20590 | 16200 | 2.97 | 2.59 | 25410 | 2.84 | 1.86 | 8.1 | 7.15
Live | 213079802 |  | 10 | 16.5 | 37890 | 29730 | 35000 | 3.11 | 2.41 | 38570 | 2.9 | 1.88 | 7.8 | 7.3
Live | 213079801 |  | 10 | 16.5 | 37890 | 29730 | 35000 | 3.11 | 2.41 | 38570 | 2.9 | 1.88 | 7.8 | 7.3
Live | 211222622 |  | 9 | 14.5 | 33660 | 23560 | 26000 | 2.88 | 2.65 | 33510 | 3.22 | 1.86 | 8.1 | 7.15
Live | 213079800 |  | 10 | 16 | 37890 | 29730 | 35000 | 3.11 | 2.34 | 39070 | 2.9 | 1.88 | 7.8 | 7.3
Live | 212971578 |  | 9.5 | 15.5 | 25140 | 20590 | 16200 | 2.97 | 2.59 | 25410 | 2.84 | 1.86 | 8.1 | 7.15
Live | 211639594 |  | 9.5 | 16 | 26000 | 20590 | 16200 | 2.98 | 2.61 | 25610 | 2.97 | 1.86 | 8 | 7.05
Live | 213079799 |  | 10 | 16 | 37890 | 29930 | 35400 | 3.11 | 2.35 | 39070 | 2.9 | 1.8 | 7.8 | 7.15
Live | 213079798 |  | 10 | 16 | 37890 | 29930 | 35400 | 3.11 | 2.35 | 39070 | 2.9 | 1.8 | 7.8 | 7.15
Live | 212971577 |  | 9.5 | 15.5 | 25140 | 20590 | 16200 | 2.97 | 2.59 | 25410 | 2.84 | 1.86 | 8.1 | 7.15
Live | 211222621 |  | 9 | 14.5 | 33660 | 23560 | 26000 | 2.88 | 2.65 | 33510 | 3.22 | 1.86 | 8.1 | 7.15
Live | 213079797 |  | 10 | 16 | 37890 | 29930 | 35400 | 3.11 | 2.35 | 39070 | 2.9 | 1.8 | 7.8 | 7.15
Live | 212971576 |  | 9.5 | 16 | 26220 | 20590 | 16200 | 2.97 | 2.59 | 24600 | 2.91 | 1.86 | 8.1 | 7.15
Live | 211639595 |  | 9.5 | 16 | 26000 | 20590 | 16200 | 2.98 | 2.61 | 25610 | 2.97 | 1.86 | 8 | 7.05
Live | 213079796 |  | 10 | 16 | 37890 | 29930 | 35400 | 3.11 | 2.35 | 39070 | 2.9 | 1.8 | 7.8 | 7.15
Live | 213079795 |  | 10 | 16 | 37890 | 29930 | 35400 | 3.11 | 2.35 | 39070 | 2.9 | 1.8 | 7.8 | 7.15
Live | 211222620 |  | 9 | 14.5 | 33660 | 23560 | 26000 | 2.88 | 2.65 | 33510 | 3.22 | 1.86 | 8.1 | 7.15
Live | 212971575 |  | 9.5 | 16 | 26220 | 19970 | 15800 | 2.97 | 2.59 | 24600 | 2.91 | 1.86 | 8.1 | 7
Live | 213079794 |  | 10 | 16 | 37890 | 29930 | 35400 | 3.11 | 2.35 | 39070 | 2.9 | 1.8 | 7.8 | 7.15
Live | 212971574 |  | 9.5 | 16 | 26220 | 19970 | 15800 | 2.97 | 2.59 | 24600 | 2.91 | 1.86 | 8.1 | 7
Live | 211639596 |  | 9.5 | 16 | 26000 | 20590 | 16200 | 2.98 | 2.61 | 25610 | 2.97 | 1.86 | 8 | 7.05
Live | 213079793 |  | 10 | 16 | 37890 | 29930 | 35400 | 3.11 | 2.35 | 39070 | 2.9 | 1.8 | 7.8 | 7.15
Live | 211222619 |  | 9 | 14.5 | 33660 | 23560 | 26000 | 2.88 | 2.65 | 33510 | 3.22 | 1.86 | 8.1 | 7.15
Live | 212971573 |  | 9.5 | 16 | 26220 | 19970 | 15800 | 2.97 | 2.59 | 24600 | 2.91 | 1.86 | 8.1 | 7
Live | 213079792 |  | 10 | 16 | 37890 | 29930 | 35400 | 3.11 | 2.35 | 39070 | 2.9 | 1.8 | 7.8 | 7.15
Live | 213079791 |  | 10 | 16 | 37890 | 29930 | 35400 | 3.11 | 2.35 | 39070 | 2.9 | 1.8 | 7.8 | 7.15
Live | 212971572 |  | 9.5 | 16 | 26220 | 19970 | 15800 | 2.97 | 2.59 | 24600 | 2.91 | 1.86 | 8.1 | 7
Live | 211639597 |  | 9.5 | 16 | 26000 | 20590 | 16200 | 2.98 | 2.61 | 25610 | 2.97 | 1.86 | 8 | 7.05
Live | 213079790 |  | 10 | 16 | 37890 | 29930 | 35400 | 3.11 | 2.35 | 39070 | 2.9 | 1.8 | 7.8 | 7.15
Live | 211222618 |  | 9 | 15 | 34090 | 23560 | 26000 | 2.88 | 2.67 | 33510 | 3.28 | 1.86 | 8.1 | 7.2
Live | 212971571 |  | 9.5 | 16 | 26220 | 19970 | 15800 | 2.97 | 2.59 | 24600 | 2.91 | 1.86 | 8.1 | 7
Live | 213079789 |  | 10 | 16 | 37890 | 29930 | 35400 | 3.11 | 2.35 | 39070 | 2.9 | 1.8 | 7.8 | 7.15
Live | 212971570 |  | 9.5 | 16 | 26220 | 19970 | 15800 | 2.97 | 2.59 | 24600 | 2.91 | 1.86 | 8.1 | 7
Live | 213079788 |  | 10 | 16.5 | 39400 | 29120 | 34600 | 3.11 | 2.58 | 38070 | 3.15 | 2.02 | 8.5 | 7.55
Live | 211639598 |  | 9.5 | 16 | 26000 | 20590 | 16200 | 2.98 | 2.61 | 25610 | 2.97 | 1.86 | 8 | 7.05
Live | 213079787 |  | 10 | 16.5 | 39400 | 29330 | 34800 | 3.11 | 2.57 | 38070 | 3.15 | 2.08 | 8.5 | 7.6
Live | 212971569 |  | 9.5 | 16 | 26220 | 19970 | 15800 | 2.97 | 2.59 | 24600 | 2.91 | 1.86 | 8.1 | 7
Live | 211222617 |  | 9 | 15 | 34090 | 23560 | 26000 | 2.88 | 2.67 | 33510 | 3.28 | 1.86 | 8.1 | 7.2
Live | 213079786 |  | 10 | 16.5 | 39400 | 29330 | 34800 | 3.11 | 2.57 | 38070 | 3.15 | 2.08 | 8.5 | 7.6
Live | 212971568 |  | 9.5 | 16 | 26220 | 19970 | 15800 | 2.97 | 2.59 | 24600 | 2.91 | 1.86 | 8.1 | 7
Live | 213079785 |  | 10 | 16.5 | 39400 | 29330 | 34800 | 3.11 | 2.57 | 38070 | 3.15 | 2.08 | 8.5 | 7.6
Live | 211639599 |  | 9.5 | 16 | 26000 | 20590 | 16200 | 2.98 | 2.61 | 25610 | 2.97 | 1.86 | 8 | 7.05
Live | 212971567 |  | 9.5 | 16 | 26220 | 19970 | 15800 | 2.97 | 2.59 | 24600 | 2.91 | 1.86 | 8.1 | 7
Live | 213079784 |  | 10 | 16.5 | 39400 | 29330 | 34800 | 3.11 | 2.57 | 38070 | 3.15 | 2.08 | 8.5 | 7.6
Live | 211222616 |  | 9 | 15 | 34090 | 23560 | 26000 | 2.88 | 2.67 | 33510 | 3.28 | 1.86 | 8.1 | 7.2
Live | 212971566 |  | 9.5 | 16 | 26220 | 19970 | 15800 | 2.97 | 2.59 | 24600 | 2.91 | 1.86 | 8.1 | 7
Live | 213079783 |  | 10 | 16.5 | 39400 | 29330 | 34800 | 3.11 | 2.57 | 38070 | 3.15 | 2.08 | 8.5 | 7.6
Live | 212971565 |  | 9.5 | 16 | 26000 | 19970 | 15800 | 2.98 | 2.59 | 24600 | 2.86 | 1.86 | 8.1 | 7
Live | 211639600 |  | 9.5 | 16 | 26000 | 20590 | 16200 | 2.98 | 2.61 | 25610 | 2.97 | 1.86 | 8 | 7.05
Live | 213079782 |  | 10 | 16.5 | 39400 | 29330 | 34800 | 3.11 | 2.57 | 38070 | 3.15 | 2.08 | 8.5 | 7.6
Live | 212971564 |  | 9.5 | 16 | 26000 | 20080 | 16000 | 2.98 | 2.59 | 24600 | 2.86 | 1.86 | 8.1 | 7
Live | 213079781 |  | 10 | 16.5 | 39400 | 29330 | 34800 | 3.11 | 2.57 | 38070 | 3.15 | 2.08 | 8.5 | 7.6
Live | 212971563 |  | 9.5 | 16 | 26000 | 20080 | 16000 | 2.98 | 2.59 | 24600 | 2.86 | 1.86 | 8.1 | 7
Live | 211222615 |  | 9 | 15 | 34090 | 23560 | 26000 | 2.88 | 2.67 | 33510 | 3.28 | 1.86 | 8.1 | 7.2
Live | 211639601 |  | 9.5 | 16 | 26000 | 20590 | 16200 | 2.98 | 2.61 | 25610 | 2.97 | 1.86 | 8 | 7.05
Live | 213079780 |  | 10 | 16.5 | 39400 | 29330 | 34800 | 3.11 | 2.57 | 38070 | 3.15 | 2.08 | 8.5 | 7.6
Live | 212971562 |  | 9.5 | 16 | 26000 | 20080 | 16000 | 2.98 | 2.59 | 24600 | 2.86 | 1.86 | 8.1 | 7
Live | 212971561 |  | 9.5 | 16 | 26000 | 20080 | 16000 | 2.98 | 2.59 | 24600 | 2.86 | 1.86 | 8.1 | 7
Live | 213079779 |  | 10 | 16.5 | 39400 | 29330 | 34800 | 3.11 | 2.57 | 38070 | 3.15 | 2.08 | 8.5 | 7.6
Live | 212971560 |  | 9.5 | 16 | 26000 | 20080 | 16000 | 2.98 | 2.59 | 24600 | 2.86 | 1.86 | 8.1 | 7
Live | 211639602 |  | 9.5 | 16 | 26000 | 20590 | 16200 | 2.98 | 2.61 | 25610 | 2.97 | 1.86 | 8 | 7.05
Live | 211222614 |  | 9 | 15 | 34090 | 23560 | 26000 | 2.88 | 2.67 | 33510 | 3.28 | 1.86 | 8.1 | 7.2
Live | 212971559 |  | 9.5 | 16 | 26000 | 20080 | 16000 | 2.98 | 2.59 | 24600 | 2.86 | 1.86 | 8.1 | 7
Live | 213079778 |  | 10 | 16.5 | 39400 | 29330 | 34800 | 3.11 | 2.57 | 38070 | 3.15 | 2.08 | 8.5 | 7.6
Live | 212971558 |  | 9.5 | 16 | 26000 | 20080 | 16000 | 2.98 | 2.59 | 24600 | 2.86 | 1.86 | 8.1 | 7
Live | 213079777 |  | 10 | 16.5 | 39400 | 29330 | 34800 | 3.11 | 2.57 | 38070 | 3.15 | 2.08 | 8.5 | 7.6
Live | 212971557 |  | 9.5 | 16 | 26000 | 20080 | 16000 | 2.98 | 2.59 | 24600 | 2.86 | 1.86 | 8.1 | 7
Live | 211222613 |  | 9 | 15 | 34090 | 23560 | 26000 | 2.88 | 2.67 | 33510 | 3.28 | 1.86 | 8.1 | 7.2
Live | 211639603 |  | 10 | 16.5 | 25790 | 20380 | 16100 | 3.12 | 2.59 | 25210 | 2.91 | 1.86 | 7.8 | 7
Live | 213079776 |  | 10 | 16.5 | 38110 | 29330 | 34800 | 3.11 | 2.41 | 38570 | 2.94 | 2.08 | 8.1 | 7.6
Live | 212971556 |  | 9.5 | 16 | 26000 | 20080 | 16000 | 2.98 | 2.59 | 24600 | 2.86 | 1.86 | 8.1 | 7
Live | 212971555 |  | 9.5 | 16 | 26000 | 20080 | 16000 | 2.98 | 2.59 | 24600 | 2.86 | 1.86 | 8.1 | 7
Live | 213079775 |  | 10 | 16.5 | 38110 | 29730 | 35000 | 3.11 | 2.41 | 38570 | 2.94 | 1.88 | 8.1 | 7.35
Live | 212971554 |  | 9.5 | 16 | 25790 | 20080 | 16000 | 2.98 | 2.59 | 25210 | 2.86 | 1.86 | 8.1 | 7
Live | 211639604 |  | 10 | 16.5 | 25790 | 20380 | 16100 | 3.12 | 2.59 | 25210 | 2.91 | 1.86 | 7.8 | 7
Live | 211658044 |  | 9.5 | 14.5 | 51310 | 31470 | 34000 | 3.04 | 2.39 | 49130 | 3.14 | 1.94 | 7.7 | 6.6
Live | 213079774 |  | 10 | 16.5 | 38110 | 29730 | 35000 | 3.11 | 2.41 | 38570 | 2.94 | 1.88 | 8.1 | 7.35
Live | 212971553 |  | 9.5 | 16 | 25790 | 20280 | 16100 | 2.98 | 2.6 | 25210 | 2.86 | 1.86 | 8.1 | 7.1
Live | 212971552 |  | 9.5 | 16 | 25790 | 20280 | 16100 | 2.98 | 2.6 | 25210 | 2.86 | 1.86 | 8.1 | 7.1
Live | 213079773 |  | 10 | 16.5 | 38110 | 29730 | 35000 | 3.11 | 2.41 | 38570 | 2.94 | 1.88 | 8.1 | 7.35
Live | 212971551 |  | 9.5 | 16 | 25790 | 20280 | 16100 | 2.98 | 2.6 | 25210 | 2.86 | 1.86 | 8.1 | 7.1
Live | 211222612 |  | 9 | 15 | 34090 | 23560 | 26000 | 2.88 | 2.67 | 33510 | 3.28 | 1.86 | 8.1 | 7.2
Live | 211639605 |  | 10 | 16.5 | 25790 | 20380 | 16100 | 3.12 | 2.59 | 25210 | 2.91 | 1.86 | 7.8 | 7
Live | 213079772 |  | 10 | 16.5 | 38110 | 29730 | 35000 | 3.11 | 2.41 | 38570 | 2.94 | 1.88 | 8.1 | 7.35
Live | 212971550 |  | 9.5 | 16 | 25790 | 20280 | 16100 | 2.98 | 2.6 | 25210 | 2.86 | 1.86 | 8.1 | 7.1
Live | 212971549 |  | 9.5 | 16 | 25790 | 20280 | 16100 | 2.98 | 2.6 | 25210 | 2.86 | 1.86 | 8.1 | 7.1
Live | 213079771 |  | 10 | 16.5 | 38110 | 29730 | 35000 | 3.11 | 2.41 | 38570 | 2.94 | 1.88 | 8.1 | 7.35
Live | 211222611 |  | 9 | 15 | 34090 | 23560 | 26000 | 2.88 | 2.67 | 33510 | 3.28 | 1.86 | 8.1 | 7.2
Live | 212971548 |  | 9.5 | 16 | 25790 | 20280 | 16100 | 2.98 | 2.6 | 25210 | 2.86 | 1.86 | 8.1 | 7.1
Live | 211639606 |  | 10 | 16.5 | 25790 | 20380 | 16100 | 3.12 | 2.59 | 25210 | 2.91 | 1.86 | 7.8 | 7
Live | 213079770 |  | 10 | 16.5 | 38110 | 29730 | 35000 | 3.11 | 2.41 | 38570 | 2.94 | 1.88 | 8.1 | 7.35
Live | 212971547 |  | 9.5 | 16 | 25790 | 20280 | 16100 | 2.98 | 2.6 | 25210 | 2.86 | 1.86 | 8.1 | 7.1
Live | 212971546 |  | 9.5 | 16 | 25790 | 20280 | 16100 | 2.98 | 2.6 | 25210 | 2.86 | 1.86 | 8.1 | 7.1
Live | 213079769 |  | 10 | 16.5 | 38110 | 29730 | 35000 | 3.11 | 2.41 | 38570 | 2.94 | 1.88 | 8.1 | 7.35
Live | 212971545 |  | 9.5 | 16 | 25790 | 20280 | 16100 | 2.98 | 2.6 | 25210 | 2.86 | 1.86 | 8.1 | 7.1
Live | 211639607 |  | 10 | 16.5 | 25790 | 20380 | 16100 | 3.12 | 2.59 | 25210 | 2.91 | 1.86 | 7.8 | 7
Live | 212971544 |  | 9.5 | 16 | 25790 | 20280 | 16100 | 2.98 | 2.6 | 25210 | 2.86 | 1.86 | 8.1 | 7.1
Live | 211222610 |  | 9 | 15.2 | 34090 | 23560 | 26000 | 2.88 | 2.69 | 33510 | 3.28 | 1.88 | 8.5 | 7.2
Live | 213079768 |  | 10 | 16.5 | 38110 | 29730 | 35000 | 3.11 | 2.41 | 38570 | 2.94 | 1.88 | 8.1 | 7.35
Live | 212971543 |  | 9.5 | 16 | 25570 | 20280 | 16100 | 2.97 | 2.57 | 25010 | 2.84 | 1.86 | 8.1 | 7.1
Live | 213079767 |  | 10 | 16.5 | 38110 | 29730 | 35000 | 3.11 | 2.41 | 38570 | 2.94 | 1.88 | 8.1 | 7.35
Live | 212971542 |  | 9.5 | 16 | 25570 | 20280 | 16100 | 2.97 | 2.57 | 25010 | 2.84 | 1.84 | 8.1 | 7.05
Live | 211639608 |  | 10 | 16.5 | 25790 | 20380 | 16100 | 3.12 | 2.59 | 25210 | 2.91 | 1.86 | 7.8 | 7
Live | 212971541 |  | 9.5 | 16 | 25570 | 20280 | 16100 | 2.97 | 2.57 | 25010 | 2.84 | 1.84 | 8.1 | 7.05
Live | 213079766 |  | 10 | 16.5 | 38110 | 29730 | 35000 | 3.11 | 2.41 | 38570 | 2.94 | 1.88 | 8.1 | 7.35
Live | 211222609 |  | 9 | 15.2 | 34090 | 23560 | 26000 | 2.88 | 2.69 | 33510 | 3.28 | 1.88 | 8.5 | 7.2
Live | 212971540 |  | 9.5 | 16 | 25570 | 20280 | 16100 | 2.97 | 2.57 | 25010 | 2.84 | 1.84 | 8.1 | 7.05
Live | 213079765 |  | 10 | 16.5 | 38110 | 29730 | 35000 | 3.11 | 2.41 | 38570 | 2.94 | 1.88 | 8.1 | 7.35
Live | 212971539 |  | 9.5 | 16 | 25570 | 20280 | 16100 | 2.97 | 2.57 | 25010 | 2.84 | 1.84 | 8.1 | 7.05
Live | 211222608 |  | 9 | 15.2 | 34090 | 23560 | 26000 | 2.88 | 2.69 | 33510 | 3.28 | 1.88 | 8.5 | 7.2
Live | 213079764 |  | 10 | 16.5 | 37890 | 29730 | 35000 | 3.11 | 2.41 | 38570 | 2.92 | 1.88 | 8.1 | 7.35
Live | 211639609 |  | 10 | 16.5 | 25790 | 20380 | 16100 | 3.12 | 2.59 | 25210 | 2.91 | 1.86 | 7.8 | 7
Live | 212971538 |  | 9.5 | 16 | 25570 | 20280 | 16100 | 2.97 | 2.57 | 25010 | 2.84 | 1.84 | 8.1 | 7.05
Live | 213079763 |  | 10 | 16.5 | 37890 | 29730 | 35000 | 3.11 | 2.41 | 38570 | 2.92 | 1.88 | 8.1 | 7.35
Live | 212971537 |  | 9.5 | 16 | 25570 | 20280 | 16100 | 2.97 | 2.57 | 25010 | 2.84 | 1.84 | 8.1 | 7.05
Live | 213079762 |  | 10 | 16.5 | 37890 | 29730 | 35000 | 3.11 | 2.41 | 38570 | 2.92 | 1.88 | 8.1 | 7.35
Live | 212971536 |  | 9.5 | 16 | 25570 | 20280 | 16100 | 2.97 | 2.57 | 25010 | 2.84 | 1.84 | 8.1 | 7.05
Live | 211222607 |  | 9 | 15.2 | 34090 | 23560 | 26000 | 2.88 | 2.69 | 33510 | 3.28 | 1.88 | 8.5 | 7.2
Live | 211639610 |  | 10 | 16.5 | 25790 | 20380 | 16100 | 3.12 | 2.59 | 25210 | 2.91 | 1.86 | 7.8 | 7
Live | 213079761 |  | 10 | 16.5 | 37890 | 29730 | 35000 | 3.11 | 2.41 | 38570 | 2.92 | 1.88 | 8.1 | 7.35
Live | 212971535 |  | 9.5 | 16 | 25570 | 20280 | 16100 | 2.97 | 2.57 | 25010 | 2.84 | 1.84 | 8.1 | 7.05
Live | 213079760 |  | 10 | 16.5 | 37890 | 29730 | 35000 | 3.11 | 2.41 | 38570 | 2.92 | 1.88 | 8.1 | 7.35
Live | 212971534 |  | 9.5 | 16 | 25570 | 20280 | 16100 | 2.97 | 2.57 | 25010 | 2.84 | 1.84 | 8.1 | 7.05
Live | 212971533 |  | 9.5 | 16 | 25570 | 20280 | 16100 | 2.97 | 2.57 | 25010 | 2.84 | 1.84 | 8.1 | 7.05
Live | 211639611 |  | 10 | 16.5 | 25790 | 20380 | 16100 | 3.12 | 2.59 | 25210 | 2.91 | 1.86 | 7.8 | 7
Live | 211222606 |  | 9 | 15.2 | 34090 | 23560 | 26000 | 2.88 | 2.69 | 33510 | 3.28 | 1.88 | 8.5 | 7.2
Live | 213079759 |  | 10 | 16.5 | 37890 | 29730 | 35000 | 3.11 | 2.41 | 38570 | 2.92 | 1.88 | 8.1 | 7.35
Live | 212971532 |  | 9.5 | 16 | 25570 | 20280 | 16100 | 2.97 | 2.57 | 25210 | 2.84 | 1.84 | 8.1 | 7.05
Live | 213079758 |  | 10 | 16.5 | 37890 | 29730 | 35000 | 3.11 | 2.41 | 38570 | 2.92 | 1.88 | 8.1 | 7.35
Live | 212971531 |  | 9.5 | 16 | 25570 | 20380 | 16100 | 2.97 | 2.57 | 25210 | 2.84 | 1.84 | 8.1 | 7.05
Live | 211639612 |  | 10 | 16.5 | 25790 | 20380 | 16100 | 3.12 | 2.59 | 25210 | 2.91 | 1.86 | 7.8 | 7
Live | 213079757 |  | 10 | 16.5 | 37890 | 29730 | 35000 | 3.11 | 2.41 | 38570 | 2.92 | 1.88 | 8.1 | 7.35
Live | 212971530 |  | 9.5 | 16 | 25570 | 20380 | 16100 | 2.97 | 2.57 | 25210 | 2.84 | 1.84 | 8.1 | 7.05
Live | 213079756 |  | 10 | 16.5 | 37890 | 29730 | 35000 | 3.11 | 2.41 | 38570 | 2.92 | 1.88 | 8.1 | 7.35
Live | 212971529 |  | 9.5 | 16 | 25570 | 20380 | 16100 | 2.97 | 2.57 | 25210 | 2.84 | 1.84 | 8.1 | 7.05
Live | 213079755 |  | 10 | 16.5 | 37890 | 29730 | 35000 | 3.11 | 2.41 | 38570 | 2.92 | 1.88 | 8.1 | 7.35
Live | 211222605 |  | 9 | 15.2 | 34090 | 23560 | 26000 | 2.88 | 2.69 | 33510 | 3.28 | 1.88 | 8.5 | 7.2
Live | 211639613 |  | 10 | 16.5 | 25790 | 20380 | 16100 | 3.12 | 2.59 | 25210 | 2.91 | 1.86 | 7.8 | 7
Live | 212971528 |  | 9.5 | 16 | 25570 | 20380 | 16100 | 2.97 | 2.57 | 25210 | 2.84 | 1.84 | 8.1 | 7.05
Live | 213079754 |  | 10 | 16.5 | 37890 | 29730 | 35000 | 3.11 | 2.41 | 38570 | 2.92 | 1.88 | 8.1 | 7.35
Live | 212971527 |  | 9.5 | 16 | 25570 | 20380 | 16100 | 2.97 | 2.57 | 25210 | 2.84 | 1.84 | 8.1 | 7.05
Live | 213079753 |  | 10 | 16.5 | 37890 | 29730 | 35000 | 3.11 | 2.41 | 38570 | 2.92 | 1.88 | 8.1 | 7.35
Live | 211222604 |  | 9 | 15.2 | 34090 | 23560 | 26000 | 2.88 | 2.69 | 33510 | 3.28 | 1.88 | 8.5 | 7.2
Live | 212971526 |  | 9.5 | 16 | 25570 | 20380 | 16100 | 2.97 | 2.57 | 25210 | 2.84 | 1.84 | 8.1 | 7.05
Live | 213079752 |  | 10 | 16.5 | 39400 | 29730 | 35000 | 3.11 | 2.58 | 38070 | 3.13 | 1.88 | 8.5 | 7.35
Live | 211222603 |  | 9 | 15.2 | 34090 | 23560 | 26000 | 2.88 | 2.69 | 33510 | 3.28 | 1.88 | 8.5 | 7.2
Live | 211639614 |  | 10 | 16.5 | 25790 | 20380 | 16100 | 3.12 | 2.59 | 25210 | 2.91 | 1.86 | 7.8 | 7
Live | 212971525 |  | 9.5 | 16 | 25570 | 20380 | 16100 | 2.97 | 2.57 | 25210 | 2.84 | 1.84 | 8.1 | 7.05
Live | 211222602 |  | 9 | 14.5 | 34310 | 23760 | 26000 | 2.88 | 2.69 | 33910 | 3.32 | 1.88 | 8.5 | 7.2
Live | 213079751 |  | 10 | 16.5 | 39400 | 29330 | 34800 | 3.11 | 2.57 | 38070 | 3.13 | 2.06 | 8.5 | 7.6
Live | 212971524 |  | 9.5 | 16 | 25570 | 20380 | 16100 | 2.97 | 2.57 | 25210 | 2.84 | 1.84 | 8.1 | 7.05
Live | 213079750 |  | 10 | 16.5 | 39400 | 29330 | 34800 | 3.11 | 2.57 | 38070 | 3.13 | 2.06 | 8.5 | 7.6
Live | 212971523 |  | 9.5 | 16 | 25570 | 20380 | 16100 | 2.97 | 2.57 | 25210 | 2.84 | 1.84 | 8.1 | 7.05
Live | 211639615 |  | 9.5 | 15.5 | 26000 | 20590 | 16200 | 2.98 | 2.61 | 25610 | 2.94 | 1.86 | 8 | 7.05
Live | 212971522 |  | 9.5 | 16 | 25570 | 20380 | 16100 | 2.97 | 2.57 | 25210 | 2.84 | 1.84 | 8.1 | 7.05
Live | 213079749 |  | 10 | 16.5 | 39400 | 29330 | 34800 | 3.11 | 2.57 | 38070 | 3.13 | 2.06 | 8.5 | 7.6
Live | 212971521 |  | 9.5 | 16 | 26220 | 20380 | 16100 | 2.97 | 2.59 | 24600 | 2.88 | 1.84 | 8.1 | 7.05
Live | 213079748 |  | 10 | 16.5 | 39400 | 29330 | 34800 | 3.11 | 2.57 | 38070 | 3.13 | 2.06 | 8.5 | 7.6
Live | 211639616 |  | 9.5 | 15.5 | 26000 | 20590 | 16200 | 2.98 | 2.61 | 25610 | 2.94 | 1.86 | 8 | 7.05
Live | 212971520 |  | 9.5 | 16 | 26220 | 19970 | 15900 | 2.97 | 2.59 | 24600 | 2.88 | 1.86 | 8.1 | 7
Live | 213079747 |  | 10 | 16.5 | 39400 | 29330 | 34800 | 3.11 | 2.57 | 38070 | 3.13 | 2.06 | 8.5 | 7.6
Live | 211658046 |  | 9.5 | 14.5 | 51310 | 31470 | 34000 | 3.04 | 2.39 | 49130 | 3.14 | 1.94 | 7.7 | 6.6
Live | 212971519 |  | 9.5 | 16 | 26220 | 19970 | 15900 | 2.97 | 2.59 | 24600 | 2.88 | 1.86 | 8.1 | 7
Live | 213079746 |  | 10 | 16.5 | 39400 | 29330 | 34800 | 3.11 | 2.57 | 38070 | 3.13 | 2.06 | 8.5 | 7.6
Live | 212971518 |  | 9.5 | 16 | 26220 | 19970 | 15900 | 2.97 | 2.59 | 24600 | 2.88 | 1.86 | 8.1 | 7
Live | 213079745 |  | 10 | 16.5 | 39400 | 29330 | 34800 | 3.11 | 2.57 | 38070 | 3.13 | 2.06 | 8.5 | 7.6
Live | 211639617 |  | 9.5 | 15.5 | 26000 | 20590 | 16200 | 2.98 | 2.61 | 25610 | 2.94 | 1.86 | 8 | 7.05
Live | 212971517 |  | 9.5 | 16 | 26220 | 19970 | 15900 | 2.97 | 2.59 | 24600 | 2.88 | 1.86 | 8.1 | 7
Live | 213079744 |  | 10 | 16.5 | 39400 | 29330 | 34800 | 3.11 | 2.57 | 38070 | 3.13 | 2.06 | 8.5 | 7.6
Live | 211222601 |  | 9 | 14.5 | 34310 | 23760 | 26000 | 2.88 | 2.69 | 33910 | 3.32 | 1.88 | 8.5 | 7.2
Live | 212971516 |  | 9.5 | 16 | 26220 | 19970 | 15900 | 2.97 | 2.59 | 24600 | 2.88 | 1.86 | 8.1 | 7
Live | 213079743 |  | 10 | 16.5 | 39400 | 29330 | 34800 | 3.11 | 2.57 | 38070 | 3.13 | 2.06 | 8.5 | 7.6
Live | 212971515 |  | 9.5 | 16 | 26220 | 19970 | 15900 | 2.97 | 2.59 | 24600 | 2.88 | 1.86 | 8.1 | 7
Live | 211222600 |  | 9 | 14.5 | 34310 | 23760 | 26000 | 2.88 | 2.69 | 33910 | 3.32 | 1.88 | 8.5 | 7.2
Live | 212971514 |  | 9.5 | 16 | 26220 | 19970 | 15900 | 2.97 | 2.59 | 24600 | 2.88 | 1.86 | 8.1 | 7
Live | 213079742 |  | 10 | 16.5 | 39400 | 29330 | 34800 | 3.11 | 2.57 | 38070 | 3.13 | 2.06 | 8.5 | 7.6
Live | 211222599 |  | 9 | 14.5 | 34310 | 23760 | 26000 | 2.88 | 2.69 | 33910 | 3.32 | 1.88 | 8.5 | 7.2
Live | 211639618 |  | 9.5 | 15.5 | 26000 | 20590 | 16200 | 2.98 | 2.61 | 25610 | 2.94 | 1.86 | 8 | 7.05
Live | 212971513 |  | 9.5 | 16 | 26220 | 19970 | 15900 | 2.97 | 2.59 | 24600 | 2.88 | 1.86 | 8.1 | 7
Live | 211222598 |  | 9 | 14.5 | 34310 | 23760 | 26000 | 2.88 | 2.69 | 33910 | 3.32 | 1.88 | 8.5 | 7.2
Live | 213079741 |  | 10 | 16.5 | 39400 | 29330 | 34800 | 3.11 | 2.57 | 38070 | 3.13 | 2.06 | 8.5 | 7.6
Live | 211222597 |  | 9 | 14.5 | 34310 | 23760 | 26000 | 2.88 | 2.69 | 33910 | 3.32 | 1.88 | 8.5 | 7.2
Live | 213079740 |  | 9.5 | 16.5 | 37670 | 29330 | 34800 | 2.95 | 2.37 | 38570 | 2.88 | 2.06 | 8.1 | 7.6
Live | 212971512 |  | 9.5 | 16 | 26220 | 19970 | 15900 | 2.97 | 2.59 | 24600 | 2.88 | 1.86 | 8.1 | 7
Live | 211639619 |  | 9.5 | 15.5 | 26000 | 20590 | 16200 | 2.98 | 2.61 | 25610 | 2.94 | 1.86 | 8 | 7.05
Live | 213079739 |  | 9.5 | 16.5 | 37670 | 29730 | 35200 | 2.95 | 2.37 | 38570 | 2.88 | 1.82 | 8.1 | 7.2
Live | 211222596 |  | 9 | 14.5 | 34310 | 23760 | 26000 | 2.88 | 2.69 | 33910 | 3.32 | 1.88 | 8.5 | 7.2
Live | 212971511 |  | 9.5 | 16 | 26220 | 19970 | 15900 | 2.97 | 2.59 | 24600 | 2.88 | 1.86 | 8.1 | 7
Live | 213079738 |  | 9.5 | 16.5 | 37670 | 29730 | 35200 | 2.95 | 2.37 | 38570 | 2.88 | 1.82 | 8.1 | 7.2
Live | 212971510 |  | 9.5 | 16 | 25140 | 19970 | 15900 | 2.97 | 2.57 | 25410 | 2.82 | 1.86 | 8.1 | 7
Live | 213079737 |  | 9.5 | 16.5 | 37670 | 29730 | 35200 | 2.95 | 2.37 | 38570 | 2.88 | 1.82 | 8.1 | 7.2
Live | 213079736 |  | 9.5 | 16.5 | 37670 | 29730 | 35200 | 2.95 | 2.37 | 38570 | 2.88 | 1.82 | 8.1 | 7.2
Live | 211222595 |  | 9 | 14.5 | 34310 | 23760 | 26000 | 2.88 | 2.69 | 33910 | 3.32 | 1.88 | 8.5 | 7.2
Live | 211639620 |  | 9.5 | 15.5 | 26000 | 20590 | 16200 | 2.98 | 2.61 | 25610 | 2.94 | 1.86 | 8 | 7.05
Live | 212971509 |  | 9.5 | 16 | 25140 | 20380 | 16200 | 2.97 | 2.57 | 25410 | 2.82 | 1.84 | 8.1 | 7.1
Live | 213079735 |  | 9.5 | 16.5 | 37670 | 29730 | 35200 | 2.95 | 2.37 | 38570 | 2.88 | 1.82 | 8.1 | 7.2
Live | 212971508 |  | 9.5 | 16 | 25140 | 20380 | 16200 | 2.97 | 2.57 | 25410 | 2.82 | 1.84 | 8.1 | 7.1
Live | 213079734 |  | 9.5 | 16.5 | 37670 | 29730 | 35200 | 2.95 | 2.37 | 38570 | 2.88 | 1.82 | 8.1 | 7.2
Live | 211639621 |  | 9.5 | 15.5 | 26000 | 20590 | 16200 | 2.98 | 2.61 | 25610 | 2.94 | 1.86 | 8 | 7.05
Live | 211222594 |  | 9 | 14.5 | 34530 | 23760 | 26000 | 2.88 | 2.69 | 33910 | 3.35 | 1.88 | 8.5 | 7.2
Live | 212971507 |  | 9.5 | 16 | 25140 | 20380 | 16200 | 2.97 | 2.57 | 25410 | 2.82 | 1.84 | 8.1 | 7.1
Live | 213079733 |  | 9.5 | 16.5 | 37670 | 29730 | 35200 | 2.95 | 2.37 | 38570 | 2.88 | 1.82 | 8.1 | 7.2
Live | 213079732 |  | 9.5 | 16.5 | 37670 | 29730 | 35200 | 2.95 | 2.37 | 38570 | 2.88 | 1.82 | 8.1 | 7.2
Live | 211639622 |  | 9.5 | 15.5 | 26000 | 20590 | 16200 | 2.98 | 2.61 | 25610 | 2.94 | 1.86 | 8 | 7.05
Live | 212971506 |  | 9.5 | 16 | 25140 | 20380 | 16200 | 2.97 | 2.57 | 25410 | 2.82 | 1.84 | 8.1 | 7.1
Live | 213079731 |  | 9.5 | 16.5 | 37670 | 29730 | 35200 | 2.95 | 2.37 | 38570 | 2.88 | 1.82 | 8.1 | 7.2
Live | 211222593 |  | 9 | 14.5 | 34530 | 23760 | 26000 | 2.88 | 2.69 | 33910 | 3.35 | 1.88 | 8.5 | 7.2
Live | 212971505 |  | 9.5 | 16 | 25140 | 20380 | 16200 | 2.97 | 2.57 | 25410 | 2.82 | 1.84 | 8.1 | 7.1
Live | 211639623 |  | 9.5 | 15.5 | 26000 | 20590 | 16200 | 2.98 | 2.61 | 25610 | 2.94 | 1.86 | 8 | 7.05
Live | 213079730 |  | 9.5 | 16.5 | 37670 | 29730 | 35200 | 2.95 | 2.37 | 38570 | 2.88 | 1.82 | 8.1 | 7.2
Live | 212971504 |  | 9.5 | 16 | 25140 | 20380 | 16200 | 2.97 | 2.57 | 25410 | 2.82 | 1.84 | 8.1 | 7.1
Live | 213079729 |  | 9.5 | 16.5 | 37670 | 29730 | 35200 | 2.95 | 2.37 | 38570 | 2.88 | 1.82 | 8.1 | 7.2
Live | 211222592 |  | 9 | 14.5 | 34530 | 23760 | 26000 | 2.88 | 2.69 | 33910 | 3.35 | 1.88 | 8.5 | 7.2
Live | 212971503 |  | 9.5 | 16 | 25140 | 20380 | 16200 | 2.97 | 2.57 | 25410 | 2.82 | 1.84 | 8.1 | 7.1
Live | 211639624 |  | 9.5 | 15.5 | 26000 | 20590 | 16200 | 2.98 | 2.61 | 25610 | 2.94 | 1.86 | 8 | 7.05
Live | 213079728 |  | 10 | 16.5 | 38540 | 23860 | 28000 | 3.11 | 2.52 | 38570 | 3.05 | 1.78 | 8.1 | 7.2
Live | 212971502 |  | 9.5 | 16 | 25140 | 20380 | 16200 | 2.97 | 2.57 | 25410 | 2.82 | 1.84 | 8.1 | 7.1
Live | 213079727 |  | 10 | 16.5 | 38540 | 29530 | 34800 | 3.11 | 2.51 | 38570 | 3.05 | 2 | 8.1 | 7.55
Live | 212971501 |  | 9.5 | 16 | 25140 | 20380 | 16200 | 2.97 | 2.57 | 25410 | 2.82 | 1.84 | 8.1 | 7.1
Live | 211658048 |  | 9.5 | 14.5 | 51310 | 31470 | 34000 | 3.04 | 2.39 | 49130 | 3.14 | 1.94 | 7.7 | 6.6
Live | 211639625 |  | 9.5 | 15.5 | 26000 | 20590 | 16200 | 2.98 | 2.61 | 25610 | 2.94 | 1.86 | 8 | 7.05
Live | 213079726 |  | 10 | 16.5 | 38540 | 29530 | 34800 | 3.11 | 2.51 | 38570 | 3.05 | 2 | 8.1 | 7.55
Live | 212971500 |  | 9.5 | 16 | 25140 | 20380 | 16200 | 2.97 | 2.57 | 25410 | 2.82 | 1.84 | 8.1 | 7.1
Live | 213079725 |  | 10 | 16.5 | 38540 | 29530 | 34800 | 3.11 | 2.51 | 38570 | 3.05 | 2 | 8.1 | 7.55
Live | 212971393 |  | 9.5 | 16 | 25570 | 20380 | 16100 | 2.97 | 2.59 | 25210 | 2.86 | 1.86 | 8.1 | 7.1
Live | 213079724 |  | 10 | 16.5 | 38540 | 29530 | 34800 | 3.11 | 2.51 | 38570 | 3.05 | 2 | 8.1 | 7.55
Live | 211222591 |  | 9 | 14.5 | 34530 | 23760 | 26000 | 2.88 | 2.69 | 33910 | 3.35 | 1.88 | 8.5 | 7.2
Live | 211639626 |  | 10 | 16 | 26220 | 20590 | 16300 | 3.12 | 2.64 | 25810 | 2.99 | 1.88 | 8 | 7.05
Live | 212971392 |  | 9.5 | 16 | 25570 | 20380 | 16100 | 2.97 | 2.59 | 25210 | 2.86 | 1.86 | 8.1 | 7.1
Live | 213079723 |  | 10 | 16.5 | 38540 | 29530 | 34800 | 3.11 | 2.51 | 38570 | 3.05 | 2 | 8.1 | 7.55
Live | 212971391 |  | 9.5 | 16 | 25570 | 20380 | 16100 | 2.97 | 2.59 | 25210 | 2.86 | 1.86 | 8.1 | 7.1
Live | 212971390 |  | 9.5 | 16 | 25570 | 20380 | 16100 | 2.97 | 2.59 | 25210 | 2.86 | 1.86 | 8.1 | 7.1
Live | 213079722 |  | 10 | 16.5 | 38540 | 29530 | 34800 | 3.11 | 2.51 | 38570 | 3.05 | 2 | 8.1 | 7.55
Live | 211639627 |  | 10 | 16 | 26220 | 20590 | 16300 | 3.12 | 2.64 | 25810 | 2.99 | 1.88 | 8 | 7.05
Live | 211222590 |  | 9 | 14.5 | 34530 | 23760 | 26000 | 2.88 | 2.69 | 33910 | 3.35 | 1.88 | 8.5 | 7.2
Live | 212971389 |  | 9.5 | 16 | 25570 | 20280 | 16100 | 2.97 | 2.57 | 25010 | 2.84 | 1.84 | 8.1 | 7.05
Live | 213079721 |  | 10 | 16.5 | 38540 | 29530 | 34800 | 3.11 | 2.51 | 38570 | 3.05 | 2 | 8.1 | 7.55
Live | 212971388 |  | 9.5 | 16 | 25570 | 20280 | 16100 | 2.97 | 2.57 | 25010 | 2.84 | 1.84 | 8.1 | 7.05
Live | 213079720 |  | 10 | 16.5 | 38540 | 29530 | 34800 | 3.11 | 2.51 | 38570 | 3.05 | 2 | 8.1 | 7.55
Live | 212971387 |  | 9.5 | 16 | 25140 | 20590 | 16200 | 2.97 | 2.61 | 25410 | 2.89 | 1.88 | 8.1 | 7.2
Live | 213079719 |  | 10 | 16.5 | 38540 | 29530 | 34800 | 3.11 | 2.51 | 38570 | 3.05 | 2 | 8.1 | 7.55
Live | 211222589 |  | 9 | 14.5 | 34530 | 23760 | 26000 | 2.88 | 2.69 | 33910 | 3.35 | 1.88 | 8.5 | 7.2
Live | 212971386 |  | 9.5 | 16 | 25140 | 20590 | 16200 | 2.97 | 2.61 | 25410 | 2.89 | 1.88 | 8.1 | 7.2
Live | 213079718 |  | 10 | 16.5 | 38540 | 29530 | 34800 | 3.11 | 2.51 | 38570 | 3.05 | 2 | 8.1 | 7.55
Live | 211639628 |  | 10 | 16 | 26220 | 20590 | 16300 | 3.12 | 2.64 | 25810 | 2.99 | 1.88 | 8 | 7.05
Live | 212971385 |  | 9.5 | 16 | 25140 | 20590 | 16200 | 2.97 | 2.61 | 25410 | 2.89 | 1.88 | 8.1 | 7.2
Live | 213079717 |  | 10 | 16.5 | 38540 | 29530 | 34800 | 3.11 | 2.51 | 38570 | 3.05 | 2 | 8.1 | 7.55
Live | 212971384 |  | 9.5 | 16 | 25140 | 20590 | 16200 | 2.97 | 2.61 | 25410 | 2.89 | 1.88 | 8.1 | 7.2
Live | 211222588 |  | 9 | 14.5 | 34530 | 23760 | 26000 | 2.88 | 2.69 | 33910 | 3.35 | 1.88 | 8.5 | 7.2
Live | 213079716 |  | 10 | 16.5 | 38540 | 29530 | 34800 | 3.11 | 2.51 | 38570 | 3.05 | 2 | 8.1 | 7.55
Live | 212971383 |  | 9.5 | 16.5 | 26000 | 20080 | 16000 | 2.98 | 2.62 | 24800 | 2.91 | 1.86 | 8.1 | 7.05
Live | 212971382 |  | 9.5 | 16.5 | 26000 | 20080 | 16000 | 2.98 | 2.62 | 24800 | 2.91 | 1.86 | 8.1 | 7.05
Live | 213079715 |  | 10 | 16.5 | 38540 | 29530 | 34800 | 3.11 | 2.51 | 38570 | 3.05 | 2 | 8.1 | 7.55
Live | 211639629 |  | 9.5 | 16 | 25570 | 20380 | 16100 | 2.97 | 2.57 | 25210 | 2.86 | 1.84 | 7.8 | 6.95
Live | 211222587 |  | 9 | 14.5 | 34530 | 23760 | 26000 | 2.88 | 2.69 | 33910 | 3.35 | 1.88 | 8.5 | 7.2
Live | 212971381 |  | 9.5 | 16.5 | 25790 | 20280 | 16100 | 2.98 | 2.6 | 25010 | 2.86 | 1.86 | 8.1 | 7.05
Live | 213079714 |  | 10 | 16.5 | 38540 | 29530 | 34800 | 3.11 | 2.51 | 38570 | 3.05 | 2 | 8.1 | 7.55
Live | 212971380 |  | 9.5 | 16.5 | 25790 | 20280 | 16100 | 2.98 | 2.6 | 25010 | 2.86 | 1.86 | 8.1 | 7.05
Live | 213079713 |  | 10 | 16.5 | 38540 | 29530 | 34800 | 3.11 | 2.51 | 38570 | 3.05 | 2 | 8.1 | 7.55
Live | 212971379 |  | 9.5 | 16.5 | 25570 | 20380 | 16100 | 2.97 | 2.57 | 25210 | 2.86 | 1.84 | 8.1 | 7.05
Live | 213079712 |  | 10 | 16.5 | 38540 | 29530 | 34800 | 3.11 | 2.51 | 38570 | 3.05 | 2 | 8.1 | 7.55
Live | 211222570 |  | 9 | 15 | 33660 | 23560 | 26000 | 2.88 | 2.65 | 33510 | 3.22 | 1.86 | 8.1 | 7.2
Live | 211639630 |  | 9.5 | 16 | 25570 | 20380 | 16100 | 2.97 | 2.57 | 25210 | 2.86 | 1.84 | 7.8 | 6.95
Live | 212971378 |  | 9.5 | 16.5 | 25570 | 20380 | 16100 | 2.97 | 2.57 | 25210 | 2.86 | 1.84 | 8.1 | 7.05
Live | 213079711 |  | 10 | 16.5 | 38540 | 29530 | 34800 | 3.11 | 2.51 | 38570 | 3.05 | 2 | 8.1 | 7.55
Live | 212971377 |  | 9.5 | 16 | 25570 | 20280 | 16100 | 2.97 | 2.57 | 25210 | 2.84 | 1.84 | 8.1 | 7.05
Live | 213079710 |  | 10 | 16.5 | 38540 | 29530 | 34800 | 3.11 | 2.51 | 38570 | 3.05 | 2 | 8.1 | 7.55
Live | 211222569 |  | 9 | 15 | 33660 | 23560 | 26000 | 2.88 | 2.65 | 33510 | 3.22 | 1.86 | 8.1 | 7.2
Live | 212971376 |  | 9.5 | 16 | 25570 | 20280 | 16100 | 2.97 | 2.57 | 25210 | 2.84 | 1.84 | 8.1 | 7.05
Live | 213079709 |  | 10 | 16.5 | 38540 | 29530 | 34800 | 3.11 | 2.51 | 38570 | 3.05 | 2 | 8.1 | 7.55
Live | 211639631 |  | 9.5 | 16 | 25570 | 20380 | 16100 | 2.97 | 2.57 | 25210 | 2.86 | 1.84 | 7.8 | 6.95
Live | 212971375 |  | 9.5 | 16.5 | 26220 | 20080 | 15900 | 2.97 | 2.62 | 24800 | 2.93 | 1.88 | 8.1 | 7.05
Live | 211222568 |  | 9 | 15 | 33660 | 23560 | 26000 | 2.88 | 2.65 | 33510 | 3.22 | 1.86 | 8.1 | 7.2
Live | 213079708 |  | 10 | 16 | 38320 | 29530 | 34800 | 3.11 | 2.43 | 39070 | 3.01 | 2 | 8 | 7.55
Live | 212971374 |  | 9.5 | 16.5 | 26220 | 20080 | 15900 | 2.97 | 2.62 | 24800 | 2.93 | 1.88 | 8.1 | 7.05
Live | 213079707 |  | 10 | 16 | 38320 | 29730 | 35200 | 3.11 | 2.43 | 39070 | 3.01 | 1.9 | 8 | 7.35
Live | 212971373 |  | 9.5 | 16 | 25360 | 20380 | 16200 | 2.97 | 2.59 | 25410 | 2.86 | 1.86 | 8.5 | 7.15
Live | 213079706 |  | 10 | 16 | 38320 | 29730 | 35200 | 3.11 | 2.43 | 39070 | 3.01 | 1.9 | 8 | 7.35
Live | 211639632 |  | 9.5 | 15.2 | 25140 | 20280 | 16100 | 2.97 | 2.51 | 25010 | 2.76 | 1.82 | 7.7 | 6.85
Live | 211222567 |  | 9 | 15 | 33660 | 23560 | 26000 | 2.88 | 2.65 | 33510 | 3.22 | 1.86 | 8.1 | 7.2
Live | 212971372 |  | 9.5 | 16 | 25360 | 20380 | 16200 | 2.97 | 2.59 | 25410 | 2.86 | 1.86 | 8.5 | 7.15
Live | 213079705 |  | 10 | 16 | 38320 | 29730 | 35200 | 3.11 | 2.43 | 39070 | 3.01 | 1.9 | 8 | 7.35
Live | 212971371 |  | 9.5 | 16 | 25360 | 20380 | 16200 | 2.97 | 2.57 | 25410 | 2.84 | 1.86 | 8.5 | 7.1
Live | 212971370 |  | 9.5 | 16 | 25360 | 20380 | 16200 | 2.97 | 2.57 | 25410 | 2.84 | 1.86 | 8.5 | 7.1
Live | 213079704 |  | 10 | 16 | 38320 | 29730 | 35200 | 3.11 | 2.43 | 39070 | 3.01 | 1.9 | 8 | 7.35
Live | 212971109 |  | 9.5 | 16 | 25360 | 19670 | 27200 | 2.97 | 2.55 | 38820 | 2.8 | 2.32 | 8 | 8.5
Live | 211222566 |  | 9 | 15 | 33660 | 23560 | 26000 | 2.88 | 2.65 | 33510 | 3.22 | 1.86 | 8.1 | 7.2
Live | 211639633 |  | 9.5 | 15.2 | 25140 | 20280 | 16100 | 2.97 | 2.51 | 25010 | 2.76 | 1.82 | 7.7 | 6.85
Live | 213079703 |  | 10 | 16 | 38320 | 29730 | 35200 | 3.11 | 2.43 | 39070 | 3.01 | 1.9 | 8 | 7.35
Live | 212971108 |  | 9.5 | 16 | 25360 | 20180 | 16000 | 2.97 | 2.55 | 38820 | 2.8 | 1.84 | 8 | 7.05
Live | 213079702 |  | 10 | 16 | 38320 | 29730 | 35200 | 3.11 | 2.43 | 39070 | 3.01 | 1.9 | 8 | 7.35
Live | 212971107 |  | 9.5 | 16 | 25360 | 20180 | 16000 | 2.97 | 2.55 | 38820 | 2.8 | 1.84 | 8 | 7.05
Live | 213079701 |  | 10 | 16 | 38320 | 29730 | 35200 | 3.11 | 2.43 | 39070 | 3.01 | 1.9 | 8 | 7.35
Live | 211222565 |  | 9 | 15 | 33660 | 23560 | 26000 | 2.88 | 2.65 | 33510 | 3.22 | 1.86 | 8.1 | 7.2
Live | 212971106 |  | 9.5 | 16 | 25360 | 20180 | 16000 | 2.97 | 2.55 | 38820 | 2.8 | 1.84 | 8 | 7.05
Live | 211639634 |  | 9.5 | 15.2 | 25140 | 20280 | 16100 | 2.97 | 2.51 | 25010 | 2.76 | 1.82 | 7.7 | 6.85
Live | 213079700 |  | 10 | 16 | 38320 | 29730 | 35200 | 3.11 | 2.43 | 39070 | 3.01 | 1.9 | 8 | 7.35
Live | 212971105 |  | 9.5 | 16 | 25360 | 20180 | 16000 | 2.97 | 2.55 | 38820 | 2.8 | 1.84 | 8 | 7.05
Live | 213079699 |  | 10 | 16 | 38320 | 29730 | 35200 | 3.11 | 2.43 | 39070 | 3.01 | 1.9 | 8 | 7.35
Live | 211222564 |  | 9 | 15 | 33660 | 23560 | 26000 | 2.88 | 2.65 | 33510 | 3.22 | 1.86 | 8.1 | 7.2
Live | 212971104 |  | 9.5 | 16 | 25360 | 20180 | 16000 | 2.97 | 2.55 | 38820 | 2.8 | 1.84 | 8 | 7.05
Live | 212971103 |  | 9.5 | 16 | 25360 | 20180 | 16000 | 2.97 | 2.55 | 38820 | 2.8 | 1.84 | 8 | 7.05
Live | 211639635 |  | 9.5 | 15.2 | 25140 | 20280 | 16100 | 2.97 | 2.51 | 25010 | 2.76 | 1.82 | 7.7 | 6.85
Live | 213079698 |  | 10 | 15.5 | 37890 | 29730 | 35200 | 3.11 | 2.34 | 39070 | 2.9 | 1.9 | 7.8 | 7.35
Live | 212971102 |  | 9.5 | 16 | 25360 | 20180 | 16000 | 2.97 | 2.55 | 38820 | 2.8 | 1.84 | 8 | 7.05
Live | 211658050 |  | 9.5 | 14.5 | 51310 | 31470 | 34000 | 3.04 | 2.39 | 49130 | 3.14 | 1.94 | 7.7 | 6.6
Live | 213079697 |  | 10 | 15.5 | 37890 | 29930 | 35400 | 3.11 | 2.35 | 39070 | 2.9 | 1.8 | 7.8 | 7.15
Live | 212971101 |  | 9.5 | 16 | 25360 | 20180 | 16000 | 2.97 | 2.55 | 38820 | 2.8 | 1.84 | 8 | 7.05
Live | 213079696 |  | 10 | 15.5 | 37890 | 29930 | 35400 | 3.11 | 2.35 | 39070 | 2.9 | 1.8 | 7.8 | 7.15
Live | 212971100 |  | 9.5 | 16 | 25360 | 20180 | 16000 | 2.97 | 2.55 | 38820 | 2.8 | 1.84 | 8 | 7.05
Live | 211639636 |  | 9.5 | 15.2 | 25140 | 20280 | 16100 | 2.97 | 2.51 | 25010 | 2.76 | 1.82 | 7.7 | 6.85
Live | 211222563 |  | 9 | 15 | 33660 | 23560 | 26000 | 2.88 | 2.65 | 33510 | 3.22 | 1.86 | 8.1 | 7.2
Live | 213079695 |  | 10 | 15.5 | 37890 | 29930 | 35400 | 3.11 | 2.35 | 39070 | 2.9 | 1.8 | 7.8 | 7.15
Live | 212971098 |  | 9.5 | 16 | 25360 | 20180 | 16000 | 2.97 | 2.55 | 38820 | 2.8 | 1.84 | 8 | 7.05
Live | 213079694 |  | 10 | 15.5 | 37890 | 29930 | 35400 | 3.11 | 2.35 | 39070 | 2.9 | 1.8 | 7.8 | 7.15
Live | 212971097 |  | 9.5 | 16 | 25360 | 20180 | 16000 | 2.97 | 2.55 | 38820 | 2.8 | 1.84 | 8 | 7.05
Live | 213079693 |  | 10 | 15.5 | 37890 | 29930 | 35400 | 3.11 | 2.35 | 39070 | 2.9 | 1.8 | 7.8 | 7.15
Live | 212971096 |  | 9.5 | 16 | 25360 | 20180 | 16000 | 2.97 | 2.55 | 38820 | 2.8 | 1.84 | 8 | 7.05
Live | 211639637 |  | 9.5 | 15.2 | 25140 | 20280 | 16100 | 2.97 | 2.51 | 25010 | 2.76 | 1.82 | 7.7 | 6.85
Live | 213079692 |  | 10 | 15.5 | 37890 | 29930 | 35400 | 3.11 | 2.35 | 39070 | 2.9 | 1.8 | 7.8 | 7.15
Live | 211222562 |  | 9 | 14.5 | 33870 | 23560 | 26000 | 2.88 | 2.67 | 33510 | 3.26 | 1.86 | 8.1 | 7.2
Live | 213079691 |  | 10 | 15.5 | 37890 | 29930 | 35400 | 3.11 | 2.35 | 39070 | 2.9 | 1.8 | 7.8 | 7.15
Live | 212971095 |  | 9.5 | 16 | 25360 | 20180 | 16000 | 2.97 | 2.55 | 39320 | 2.8 | 1.84 | 8 | 7.05
Live | 213079690 |  | 10 | 15.5 | 37890 | 29930 | 35400 | 3.11 | 2.35 | 39070 | 2.9 | 1.8 | 7.8 | 7.15
Live | 213079689 |  | 10 | 15.5 | 37890 | 29930 | 35400 | 3.11 | 2.35 | 39070 | 2.9 | 1.8 | 7.8 | 7.15
Live | 211639638 |  | 9.5 | 15.2 | 25140 | 20280 | 16100 | 2.97 | 2.51 | 25010 | 2.76 | 1.82 | 7.7 | 6.85
Live | 212971094 |  | 9.5 | 16 | 25360 | 20180 | 16000 | 2.97 | 2.55 | 39320 | 2.8 | 1.84 | 8 | 7.05
Live | 213079688 |  | 10 | 16.5 | 39610 | 29120 | 34600 | 3.11 | 2.58 | 38570 | 3.15 | 2.02 | 8.5 | 7.55
Live | 211222561 |  | 9 | 14.5 | 33870 | 23560 | 26000 | 2.88 | 2.67 | 33510 | 3.26 | 1.86 | 8.1 | 7.2
Live | 213079687 |  | 10 | 16.5 | 39610 | 29530 | 34800 | 3.11 | 2.58 | 38570 | 3.15 | 2.08 | 8.5 | 7.65
Live | 212971093 |  | 9.5 | 16 | 25360 | 20180 | 16000 | 2.97 | 2.55 | 39320 | 2.8 | 1.84 | 8 | 7.05
Live | 213079686 |  | 10 | 16.5 | 39610 | 29530 | 34800 | 3.11 | 2.58 | 38570 | 3.15 | 2.08 | 8.5 | 7.65
Live | 211222560 |  | 9 | 14.5 | 33870 | 23560 | 26000 | 2.88 | 2.67 | 33510 | 3.26 | 1.86 | 8.1 | 7.2
Live | 212971092 |  | 9.5 | 16 | 25360 | 20180 | 16000 | 2.97 | 2.55 | 38820 | 2.8 | 1.84 | 8 | 7.05
Live | 213079685 |  | 10 | 16.5 | 39610 | 29530 | 34800 | 3.11 | 2.58 | 38570 | 3.15 | 2.08 | 8.5 | 7.65
Live | 211639639 |  | 9.5 | 15.2 | 25140 | 20280 | 16100 | 2.97 | 2.51 | 25010 | 2.76 | 1.82 | 7.7 | 6.85
Live | 213079684 |  | 10 | 16.5 | 39610 | 29530 | 34800 | 3.11 | 2.58 | 38570 | 3.15 | 2.08 | 8.5 | 7.65
Live | 212971091 |  | 9.5 | 16 | 25360 | 20180 | 16000 | 2.97 | 2.55 | 38820 | 2.8 | 1.84 | 8 | 7.05
Live | 211222559 |  | 9 | 14.5 | 33870 | 23560 | 26000 | 2.88 | 2.67 | 33510 | 3.26 | 1.86 | 8.1 | 7.2
Live | 213079683 |  | 10 | 16.5 | 39610 | 29530 | 34800 | 3.11 | 2.58 | 38570 | 3.15 | 2.08 | 8.5 | 7.65
Live | 212971090 |  | 9.5 | 16 | 25360 | 20180 | 16000 | 2.97 | 2.55 | 38820 | 2.8 | 1.84 | 8 | 7.05
Live | 212971089 |  | 9.5 | 16 | 25360 | 20180 | 16000 | 2.97 | 2.55 | 39320 | 2.8 | 1.84 | 8 | 7.05
Live | 213079682 |  | 10 | 16.5 | 39610 | 29530 | 34800 | 3.11 | 2.58 | 38570 | 3.15 | 2.08 | 8.5 | 7.65
Live | 211639640 |  | 9.5 | 15.2 | 25140 | 20280 | 16100 | 2.97 | 2.51 | 25010 | 2.76 | 1.82 | 7.7 | 6.85
Live | 211222558 |  | 9 | 14.5 | 33870 | 23560 | 26000 | 2.88 | 2.67 | 33510 | 3.26 | 1.86 | 8.1 | 7.2
Live | 212971088 |  | 9.5 | 16 | 25360 | 20180 | 16000 | 2.97 | 2.55 | 39320 | 2.8 | 1.84 | 8 | 7.05
Live | 213079681 |  | 10 | 16.5 | 39610 | 29530 | 34800 | 3.11 | 2.58 | 38570 | 3.15 | 2.08 | 8.5 | 7.65
Live | 212971086 |  | 9.5 | 16 | 25360 | 20180 | 16000 | 2.97 | 2.55 | 38820 | 2.8 | 1.84 | 8 | 7.05
Live | 213079680 |  | 10 | 16.5 | 39610 | 29530 | 34800 | 3.11 | 2.58 | 38570 | 3.15 | 2.08 | 8.5 | 7.65
Live | 211222557 |  | 9 | 14.5 | 33870 | 23560 | 26000 | 2.88 | 2.67 | 33510 | 3.26 | 1.86 | 8.1 | 7.2
Live | 212971085 |  | 9.5 | 16 | 25360 | 20180 | 16000 | 2.97 | 2.53 | 38820 | 2.78 | 1.84 | 8 | 7.05
Live | 212971084 |  | 9.5 | 16 | 25360 | 20180 | 16000 | 2.97 | 2.53 | 38820 | 2.78 | 1.82 | 8 | 7
Live | 211639641 |  | 9.5 | 15.2 | 25140 | 20280 | 16100 | 2.97 | 2.51 | 25010 | 2.76 | 1.82 | 7.7 | 6.85
Live | 213079679 |  | 10 | 16.5 | 39610 | 29530 | 34800 | 3.11 | 2.58 | 38570 | 3.15 | 2.08 | 8.5 | 7.65
Live | 211222556 |  | 9 | 14.5 | 33870 | 23560 | 26000 | 2.88 | 2.67 | 33510 | 3.26 | 1.86 | 8.1 | 7.2
Live | 212971083 |  | 9.5 | 16 | 25360 | 20180 | 16000 | 2.97 | 2.53 | 39320 | 2.78 | 1.82 | 8 | 7
Live | 213079678 |  | 10 | 16.5 | 37890 | 29530 | 34800 | 3.11 | 2.4 | 38570 | 2.92 | 2.08 | 8.1 | 7.65
Live | 213079677 |  | 10 | 16.5 | 37890 | 29730 | 35000 | 3.11 | 2.41 | 38570 | 2.92 | 1.88 | 8.1 | 7.3
Live | 212971082 |  | 9.5 | 16 | 25360 | 20180 | 16000 | 2.97 | 2.53 | 39320 | 2.78 | 1.82 | 8 | 7
Live | 213079676 |  | 10 | 16.5 | 37890 | 29730 | 35000 | 3.11 | 2.41 | 38570 | 2.92 | 1.88 | 8.1 | 7.3
Live | 211222555 |  | 9 | 14.5 | 33870 | 23560 | 26000 | 2.88 | 2.67 | 33510 | 3.26 | 1.86 | 8.1 | 7.2
Live | 211639642 |  | 9.5 | 15.2 | 25140 | 20280 | 16100 | 2.97 | 2.51 | 25010 | 2.76 | 1.82 | 7.7 | 6.85
Live | 212971081 |  | 9.5 | 16 | 25360 | 20180 | 16000 | 2.97 | 2.53 | 39320 | 2.78 | 1.82 | 8 | 7
Live | 213079675 |  | 10 | 16.5 | 37890 | 29730 | 35000 | 3.11 | 2.41 | 38570 | 2.92 | 1.88 | 8.1 | 7.3
Live | 213079674 |  | 10 | 16.5 | 37890 | 29730 | 35000 | 3.11 | 2.41 | 38570 | 2.92 | 1.88 | 8.1 | 7.3
Live | 212971080 |  | 9.5 | 16 | 25360 | 20180 | 16000 | 2.97 | 2.53 | 39320 | 2.78 | 1.82 | 8 | 7
Live | 213079673 |  | 10 | 16.5 | 37890 | 29730 | 35000 | 3.11 | 2.41 | 38570 | 2.92 | 1.88 | 8.1 | 7.3
Live | 211222554 |  | 9 | 15 | 33440 | 23560 | 26000 | 2.88 | 2.65 | 33310 | 3.2 | 1.84 | 8.1 | 7.15
Live | 212971079 |  | 9.5 | 16 | 25360 | 20180 | 16000 | 2.97 | 2.53 | 39320 | 2.78 | 1.82 | 8 | 7
Live | 211639643 |  | 9.5 | 15.5 | 26000 | 20590 | 16200 | 2.98 | 2.61 | 25610 | 2.94 | 1.86 | 8 | 7
Live | 213079672 |  | 10 | 16.5 | 37890 | 29730 | 35000 | 3.11 | 2.41 | 38570 | 2.92 | 1.88 | 8.1 | 7.3
Live | 212971078 |  | 9.5 | 16 | 25360 | 20180 | 16000 | 2.97 | 2.53 | 39320 | 2.78 | 1.82 | 8 | 7
Live | 213079671 |  | 10 | 16.5 | 37890 | 29730 | 35000 | 3.11 | 2.41 | 38570 | 2.92 | 1.88 | 8.1 | 7.3
Live | 213079670 |  | 10 | 16.5 | 37890 | 29730 | 35000 | 3.11 | 2.41 | 38570 | 2.92 | 1.88 | 8.1 | 7.3
Live | 212971077 |  | 9.5 | 16 | 25360 | 20180 | 16000 | 2.97 | 2.53 | 38310 | 2.78 | 1.82 | 8 | 7
Live | 211222553 |  | 9 | 15 | 33440 | 23560 | 26000 | 2.88 | 2.65 | 33310 | 3.2 | 1.84 | 8.1 | 7.15
Live | 213079669 |  | 10 | 16.5 | 37890 | 29730 | 35000 | 3.11 | 2.41 | 38570 | 2.92 | 1.88 | 8.1 | 7.3
Live | 211639644 |  | 9.5 | 15.5 | 26000 | 20590 | 16200 | 2.98 | 2.61 | 25610 | 2.94 | 1.86 | 8 | 7
Live | 212971076 |  | 9.5 | 16 | 25360 | 20180 | 16000 | 2.97 | 2.53 | 38310 | 2.78 | 1.82 | 8 | 7
Live | 212971074 |  | 9.5 | 16 | 25360 | 20180 | 16000 | 2.97 | 2.53 | 38820 | 2.78 | 1.82 | 8 | 7
Live | 213079668 |  | 10 | 16.5 | 37890 | 29730 | 35000 | 3.11 | 2.41 | 38570 | 2.92 | 1.88 | 8.1 | 7.3
Live | 212971073 |  | 9.5 | 16 | 25140 | 20180 | 16000 | 2.97 | 2.62 | 38820 | 2.87 | 1.82 | 8.1 | 7
Live | 211222552 |  | 9 | 15 | 33440 | 23560 | 26000 | 2.88 | 2.65 | 33310 | 3.2 | 1.84 | 8.1 | 7.15
Live | 213079667 |  | 10 | 16.5 | 37890 | 29730 | 35000 | 3.11 | 2.41 | 38570 | 2.92 | 1.88 | 8.1 | 7.3
Live | 212971072 |  | 9.5 | 16 | 25140 | 20590 | 16200 | 2.97 | 2.61 | 38820 | 2.87 | 1.86 | 8.1 | 7.2
Live | 213079666 |  | 10 | 16.5 | 37890 | 29730 | 35000 | 3.11 | 2.41 | 38570 | 2.92 | 1.88 | 8.1 | 7.3
Live | 211222551 |  | 9 | 15 | 33440 | 23560 | 26000 | 2.88 | 2.65 | 33310 | 3.2 | 1.84 | 8.1 | 7.15
Live | 212971071 |  | 9.5 | 16 | 25140 | 20590 | 16200 | 2.97 | 2.61 | 39320 | 2.87 | 1.86 | 8.1 | 7.2
Live | 211639645 |  | 9.5 | 15.5 | 26000 | 20590 | 16200 | 2.98 | 2.61 | 25610 | 2.94 | 1.86 | 8 | 7
Live | 213079665 |  | 10 | 16.5 | 37890 | 29730 | 35000 | 3.11 | 2.41 | 38570 | 2.92 | 1.88 | 8.1 | 7.3
Live | 212971070 |  | 9.5 | 16 | 25140 | 20590 | 16200 | 2.97 | 2.61 | 39320 | 2.87 | 1.86 | 8.1 | 7.2
Live | 213079664 |  | 10 | 16.5 | 37890 | 29730 | 35000 | 3.11 | 2.41 | 38570 | 2.92 | 1.88 | 8.1 | 7.3
Live | 212971069 |  | 9.5 | 16 | 25140 | 20590 | 16200 | 2.97 | 2.61 | 39320 | 2.87 | 1.86 | 8.1 | 7.2
Live | 211222550 |  | 9 | 15 | 33440 | 23560 | 26000 | 2.88 | 2.65 | 33310 | 3.2 | 1.84 | 8.1 | 7.15
Live | 213079663 |  | 10 | 16.5 | 37890 | 29730 | 35000 | 3.11 | 2.41 | 38570 | 2.92 | 1.88 | 8.1 | 7.3
Live | 212971068 |  | 9.5 | 16 | 25140 | 20590 | 16200 | 2.97 | 2.61 | 38310 | 2.86 | 1.86 | 8.1 | 7.2
Live | 213079662 |  | 10 | 16.5 | 37890 | 29730 | 35000 | 3.11 | 2.41 | 38570 | 2.92 | 1.88 | 8.1 | 7.3
Live | 212971067 |  | 9.5 | 16 | 25140 | 20590 | 16200 | 2.97 | 2.61 | 38310 | 2.86 | 1.86 | 8.1 | 7.2
Live | 211639646 |  | 9.5 | 15.5 | 26000 | 20590 | 16200 | 2.98 | 2.61 | 25610 | 2.94 | 1.86 | 8 | 7
Live | 213079661 |  | 10 | 16.5 | 37890 | 29730 | 35000 | 3.11 | 2.41 | 38570 | 2.92 | 1.88 | 8.1 | 7.3
Live | 211222549 |  | 9 | 15 | 33440 | 23560 | 26000 | 2.88 | 2.65 | 33310 | 3.2 | 1.84 | 8.1 | 7.15
Live | 212971066 |  | 9.5 | 16 | 25140 | 20590 | 16200 | 2.97 | 2.61 | 38310 | 2.86 | 1.86 | 8.1 | 7.2
Live | 213079660 |  | 10 | 16.5 | 37890 | 29730 | 35000 | 3.11 | 2.41 | 38570 | 2.92 | 1.88 | 8.1 | 7.3
Live | 212971065 |  | 9.5 | 16 | 25140 | 20590 | 16200 | 2.97 | 2.61 | 38820 | 2.87 | 1.86 | 8.1 | 7.2
Live | 213079659 |  | 10 | 16.5 | 37890 | 29730 | 35000 | 3.11 | 2.41 | 38570 | 2.92 | 1.88 | 8.1 | 7.3
Live | 212971064 |  | 9.5 | 16 | 25140 | 20590 | 16200 | 2.97 | 2.61 | 38820 | 2.87 | 1.86 | 8.1 | 7.2
Live | 213079658 |  | 10 | 16.5 | 39610 | 29730 | 35000 | 3.11 | 2.58 | 38570 | 3.15 | 1.88 | 8.5 | 7.3
Live | 211658052 |  | 9.5 | 14.5 | 51310 | 31470 | 34000 | 3.04 | 2.39 | 49130 | 3.14 | 1.94 | 7.7 | 6.6
Live | 211639647 |  | 9.5 | 15.5 | 26000 | 20590 | 16200 | 2.98 | 2.61 | 25610 | 2.94 | 1.86 | 8 | 7
Live | 212971062 |  | 9.5 | 16 | 25140 | 20590 | 16200 | 2.97 | 2.61 | 39320 | 2.87 | 1.86 | 8.1 | 7.2
Live | 213079657 |  | 10 | 16.5 | 39610 | 29530 | 34800 | 3.11 | 2.58 | 38570 | 3.15 | 2.08 | 8.5 | 7.65
Live | 212971061 |  | 9.5 | 16 | 25140 | 20590 | 16200 | 2.97 | 2.61 | 39320 | 2.87 | 1.86 | 8.1 | 7.2
Live | 212971060 |  | 9.5 | 16 | 25140 | 20590 | 16200 | 2.97 | 2.61 | 39320 | 2.87 | 1.86 | 8.1 | 7.2
Live | 213079656 |  | 10 | 16.5 | 39610 | 29530 | 34800 | 3.11 | 2.58 | 38570 | 3.15 | 2.08 | 8.5 | 7.65
Live | 211222548 |  | 9 | 15 | 33440 | 23560 | 26000 | 2.88 | 2.65 | 33310 | 3.2 | 1.84 | 8.1 | 7.15
Live | 212971059 |  | 9.5 | 16 | 25140 | 20590 | 16200 | 2.97 | 2.61 | 39320 | 2.87 | 1.86 | 8.1 | 7.2
Live | 212971058 |  | 9.5 | 16 | 25140 | 20590 | 16200 | 2.97 | 2.61 | 39320 | 2.87 | 1.86 | 8.1 | 7.2
Live | 213079655 |  | 10 | 16.5 | 39610 | 29530 | 34800 | 3.11 | 2.58 | 38570 | 3.15 | 2.08 | 8.5 | 7.65
Live | 211639648 |  | 9.5 | 15.5 | 26000 | 20590 | 16200 | 2.98 | 2.61 | 25610 | 2.94 | 1.86 | 8 | 7
Live | 212971057 |  | 9.5 | 16 | 25140 | 20590 | 16200 | 2.97 | 2.61 | 39320 | 2.87 | 1.86 | 8.1 | 7.2
Live | 211222547 |  | 9 | 15 | 33440 | 23560 | 26000 | 2.88 | 2.65 | 33310 | 3.2 | 1.84 | 8.1 | 7.15
Live | 213079654 |  | 10 | 16.5 | 39610 | 29530 | 34800 | 3.11 | 2.58 | 38570 | 3.15 | 2.08 | 8.5 | 7.65
Live | 213079653 |  | 10 | 16.5 | 39610 | 29530 | 34800 | 3.11 | 2.58 | 38570 | 3.15 | 2.08 | 8.5 | 7.65
Live | 212971056 |  | 9.5 | 16 | 25140 | 20590 | 16200 | 2.97 | 2.61 | 38820 | 2.87 | 1.86 | 8.1 | 7.2
Live | 213079652 |  | 10 | 16.5 | 39610 | 29530 | 34800 | 3.11 | 2.58 | 38570 | 3.15 | 2.08 | 8.5 | 7.65
Live | 212971055 |  | 9.5 | 16 | 25140 | 20590 | 16200 | 2.97 | 2.61 | 38820 | 2.87 | 1.86 | 8.1 | 7.2
Live | 213079651 |  | 10 | 16.5 | 39610 | 29530 | 34800 | 3.11 | 2.58 | 38570 | 3.15 | 2.08 | 8.5 | 7.65
Live | 211222546 |  | 9 | 14.5 | 34970 | 23760 | 25800 | 2.88 | 2.73 | 34110 | 3.42 | 1.9 | 8.5 | 7.25
Live | 213079650 |  | 10 | 16.5 | 39610 | 29530 | 34800 | 3.11 | 2.58 | 38570 | 3.15 | 2.08 | 8.5 | 7.65
Live | 211639649 |  | 9.5 | 15.5 | 26000 | 20590 | 16200 | 2.98 | 2.61 | 25610 | 2.94 | 1.86 | 8 | 7
Live | 212971054 |  | 9.5 | 16 | 25140 | 20590 | 16200 | 2.97 | 2.61 | 38820 | 2.87 | 1.86 | 8.1 | 7.2
Live | 213079649 |  | 10 | 16.5 | 39610 | 29530 | 34800 | 3.11 | 2.58 | 38570 | 3.15 | 2.08 | 8.5 | 7.65
Live | 213079648 |  | 9.5 | 16.5 | 37670 | 29530 | 34800 | 2.95 | 2.36 | 38570 | 2.86 | 2.08 | 8.1 | 7.65
Live | 212971053 |  | 9.5 | 16 | 25140 | 20590 | 16200 | 2.97 | 2.61 | 38820 | 2.87 | 1.86 | 8.1 | 7.2
Live | 213079647 |  | 9.5 | 16.5 | 37670 | 29730 | 35200 | 2.95 | 2.37 | 38570 | 2.86 | 1.82 | 8.1 | 7.2
Live | 211222545 |  | 9 | 14.5 | 34970 | 23760 | 25800 | 2.88 | 2.73 | 34110 | 3.42 | 1.9 | 8.5 | 7.25
Live | 213079646 |  | 9.5 | 16.5 | 37670 | 29730 | 35200 | 2.95 | 2.37 | 38570 | 2.86 | 1.82 | 8.1 | 7.2
Live | 212971052 |  | 9.5 | 16 | 25140 | 20590 | 16200 | 2.97 | 2.61 | 38820 | 2.87 | 1.86 | 8.1 | 7.2
Live | 213079645 |  | 9.5 | 16.5 | 37670 | 29730 | 35200 | 2.95 | 2.37 | 38570 | 2.86 | 1.82 | 8.1 | 7.2
Live | 211639650 |  | 9.5 | 15.5 | 26000 | 20590 | 16200 | 2.98 | 2.61 | 25610 | 2.94 | 1.86 | 8 | 7
Live | 213079644 |  | 9.5 | 16.5 | 37670 | 29730 | 35200 | 2.95 | 2.37 | 38570 | 2.86 | 1.82 | 8.1 | 7.2
Live | 211222544 |  | 9 | 14.5 | 34970 | 23760 | 25800 | 2.88 | 2.73 | 34110 | 3.42 | 1.9 | 8.5 | 7.25
Live | 213079643 |  | 9.5 | 16.5 | 37670 | 29730 | 35200 | 2.95 | 2.37 | 38570 | 2.86 | 1.82 | 8.1 | 7.2
Live | 212971050 |  | 9.5 | 16 | 25140 | 20590 | 16200 | 2.97 | 2.61 | 38820 | 2.87 | 1.86 | 8.1 | 7.2
Live | 213079642 |  | 9.5 | 16.5 | 37670 | 29730 | 35200 | 2.95 | 2.37 | 38570 | 2.86 | 1.82 | 8.1 | 7.2
Live | 211639651 |  | 9.5 | 15.5 | 26000 | 20590 | 16200 | 2.98 | 2.61 | 25610 | 2.94 | 1.86 | 8 | 7
Live | 213079641 |  | 9.5 | 16.5 | 37670 | 29730 | 35200 | 2.95 | 2.37 | 38570 | 2.86 | 1.82 | 8.1 | 7.2
Live | 212971049 |  | 9.5 | 16 | 26000 | 20590 | 16200 | 2.98 | 2.59 | 38820 | 2.89 | 1.86 | 8.1 | 7.2
Live | 213079640 |  | 9.5 | 16.5 | 37670 | 29730 | 35200 | 2.95 | 2.37 | 38570 | 2.86 | 1.82 | 8.1 | 7.2
Live | 211222543 |  | 9 | 14.5 | 34970 | 23760 | 25800 | 2.88 | 2.73 | 34110 | 3.42 | 1.9 | 8.5 | 7.25
Live | 211639652 |  | 9.5 | 15.5 | 26000 | 20590 | 16200 | 2.98 | 2.61 | 25610 | 2.94 | 1.86 | 8 | 7
Live | 213079639 |  | 9.5 | 16.5 | 37670 | 29730 | 35200 | 2.95 | 2.37 | 38570 | 2.86 | 1.82 | 8.1 | 7.2
Live | 212971048 |  | 9.5 | 16 | 26000 | 20080 | 16000 | 2.98 | 2.59 | 38820 | 2.89 | 1.86 | 8.1 | 7.05
Live | 213079637 |  | 10 | 16.5 | 38750 | 29530 | 35000 | 3.11 | 2.51 | 38570 | 3.09 | 2 | 8.1 | 7.55
Live | 213079636 |  | 10 | 16.5 | 38750 | 29530 | 35000 | 3.11 | 2.51 | 38570 | 3.09 | 2 | 8.1 | 7.55
Live | 211222542 |  | 9 | 14.5 | 34970 | 23760 | 25800 | 2.88 | 2.73 | 34110 | 3.42 | 1.9 | 8.5 | 7.25
Live | 211639653 |  | 9.5 | 15.5 | 26000 | 20590 | 16200 | 2.98 | 2.61 | 25610 | 2.94 | 1.86 | 8 | 7
Live | 212971047 |  | 9.5 | 16 | 26000 | 20080 | 16000 | 2.98 | 2.59 | 38820 | 2.89 | 1.86 | 8.1 | 7.05
Live | 212971046 |  | 9.5 | 16 | 26000 | 20080 | 16000 | 2.98 | 2.59 | 38820 | 2.89 | 1.86 | 8.1 | 7.05
Live | 213079635 |  | 10 | 16.5 | 38750 | 29530 | 35000 | 3.11 | 2.51 | 38570 | 3.09 | 2 | 8.1 | 7.55
Live | 211222541 |  | 9 | 14.5 | 34970 | 23760 | 25800 | 2.88 | 2.73 | 34110 | 3.42 | 1.9 | 8.5 | 7.25
Live | 212971045 |  | 9.5 | 16 | 26000 | 20080 | 16000 | 2.98 | 2.59 | 38820 | 2.89 | 1.86 | 8.1 | 7.05
Live | 213079634 |  | 10 | 16.5 | 38750 | 29530 | 35000 | 3.11 | 2.51 | 38570 | 3.09 | 2 | 8.1 | 7.55
Live | 211639654 |  | 9.5 | 15.5 | 26000 | 20590 | 16200 | 2.98 | 2.61 | 25610 | 2.94 | 1.86 | 8 | 7
Live | 212971044 |  | 9.5 | 16 | 26000 | 20080 | 16000 | 2.98 | 2.59 | 38820 | 2.89 | 1.86 | 8.1 | 7.05
Live | 213079633 |  | 10 | 16.5 | 38750 | 29530 | 35000 | 3.11 | 2.51 | 38570 | 3.09 | 2 | 8.1 | 7.55
Live | 211222540 |  | 9 | 14.5 | 34970 | 23760 | 25800 | 2.88 | 2.73 | 34110 | 3.42 | 1.9 | 8.5 | 7.25
Live | 212971043 |  | 9.5 | 16 | 26000 | 20080 | 16000 | 2.98 | 2.59 | 38820 | 2.89 | 1.86 | 8.1 | 7.05
Live | 212971042 |  | 9.5 | 16 | 26000 | 20080 | 16000 | 2.98 | 2.59 | 38820 | 2.89 | 1.86 | 8.1 | 7.05
Live | 211639655 |  | 10 | 16 | 26000 | 20380 | 16200 | 3.12 | 2.61 | 25410 | 2.94 | 1.86 | 8 | 7
Live | 213079632 |  | 10 | 16.5 | 38750 | 29530 | 35000 | 3.11 | 2.51 | 38570 | 3.09 | 2 | 8.1 | 7.55
Live | 212971041 |  | 9.5 | 16 | 26000 | 20080 | 16000 | 2.98 | 2.59 | 38820 | 2.89 | 1.86 | 8.1 | 7.05
Live | 213079631 |  | 10 | 16.5 | 38750 | 29530 | 35000 | 3.11 | 2.51 | 38570 | 3.09 | 2 | 8.1 | 7.55
Live | 211222539 |  | 9 | 14.5 | 34970 | 23760 | 25800 | 2.88 | 2.73 | 34110 | 3.42 | 1.9 | 8.5 | 7.25
Live | 212971040 |  | 9.5 | 16 | 26000 | 20080 | 16000 | 2.98 | 2.59 | 38820 | 2.89 | 1.86 | 8.1 | 7.05
Live | 211639656 |  | 10 | 16 | 26000 | 20380 | 16200 | 3.12 | 2.61 | 25410 | 2.94 | 1.86 | 8 | 7
Live | 213079630 |  | 10 | 16.5 | 38750 | 29530 | 35000 | 3.11 | 2.51 | 38570 | 3.09 | 2 | 8.1 | 7.55
Live | 212971038 |  | 9.5 | 16 | 26000 | 20080 | 16000 | 2.98 | 2.59 | 38820 | 2.89 | 1.86 | 8.1 | 7.05
Live | 213079629 |  | 10 | 16.5 | 38750 | 29530 | 35000 | 3.11 | 2.51 | 38570 | 3.09 | 2 | 8.1 | 7.55
Live | 211639657 |  | 10 | 16 | 26000 | 20380 | 16200 | 3.12 | 2.61 | 25410 | 2.94 | 1.86 | 8 | 7
Live | 211222538 |  | 9 | 15.2 | 34090 | 23560 | 26000 | 2.88 | 2.67 | 33510 | 3.28 | 1.86 | 8.5 | 7.2
Live | 212971037 |  | 9.5 | 16 | 25360 | 20080 | 16000 | 2.97 | 2.55 | 38820 | 2.8 | 1.86 | 8.1 | 7.05
Live | 213079628 |  | 10 | 16.5 | 38750 | 29530 | 35000 | 3.11 | 2.51 | 38570 | 3.09 | 2 | 8.1 | 7.55
Live | 212971036 |  | 9.5 | 16 | 25360 | 20180 | 16000 | 2.97 | 2.55 | 38820 | 2.8 | 1.84 | 8.1 | 7
Live | 213079627 |  | 10 | 16.5 | 38750 | 29530 | 35000 | 3.11 | 2.51 | 38570 | 3.09 | 2 | 8.1 | 7.55
Live | 212971035 |  | 9.5 | 16 | 25360 | 20180 | 16000 | 2.97 | 2.55 | 38820 | 2.8 | 1.84 | 8.1 | 7
Live | 211639658 |  | 10 | 16 | 26000 | 20380 | 16200 | 3.12 | 2.61 | 25410 | 2.94 | 1.86 | 8 | 7
Live | 211222537 |  | 9 | 15.2 | 34090 | 23560 | 26000 | 2.88 | 2.67 | 33510 | 3.28 | 1.86 | 8.5 | 7.2
Live | 213079626 |  | 10 | 16 | 37890 | 29530 | 35000 | 3.11 | 2.4 | 38570 | 2.94 | 2 | 7.8 | 7.55
Live | 213079625 |  | 10 | 16 | 37890 | 29730 | 35200 | 3.11 | 2.41 | 38570 | 2.94 | 1.88 | 7.8 | 7.3
Live | 213079624 |  | 10 | 16 | 37890 | 29730 | 35200 | 3.11 | 2.41 | 38570 | 2.94 | 1.88 | 7.8 | 7.3
Live | 212971034 |  | 9.5 | 16 | 25360 | 20180 | 16000 | 2.97 | 2.55 | 38820 | 2.8 | 1.84 | 8.1 | 7
Live | 213079623 |  | 10 | 16 | 37890 | 29730 | 35200 | 3.11 | 2.41 | 38570 | 2.94 | 1.88 | 7.8 | 7.3
Live | 211639659 |  | 10 | 16 | 26000 | 20380 | 16200 | 3.12 | 2.61 | 25410 | 2.94 | 1.86 | 8 | 7
Live | 211658054 |  | 9.5 | 14.5 | 51310 | 31470 | 34000 | 3.04 | 2.39 | 49130 | 3.14 | 1.94 | 7.7 | 6.6
Live | 213079622 |  | 10 | 16 | 37890 | 29730 | 35200 | 3.11 | 2.41 | 38570 | 2.94 | 1.88 | 7.8 | 7.3
Live | 212971033 |  | 9.5 | 16 | 25360 | 20180 | 16000 | 2.97 | 2.55 | 38820 | 2.8 | 1.84 | 8.1 | 7
Live | 213079621 |  | 10 | 16 | 37890 | 29730 | 35200 | 3.11 | 2.41 | 38570 | 2.94 | 1.88 | 7.8 | 7.3
Live | 213079620 |  | 10 | 16 | 37890 | 29730 | 35200 | 3.11 | 2.41 | 38570 | 2.94 | 1.88 | 7.8 | 7.3
Live | 211639660 |  | 10 | 16 | 26000 | 20380 | 16200 | 3.12 | 2.61 | 25410 | 2.94 | 1.86 | 8 | 7
Live | 212971032 |  | 9.5 | 16 | 25360 | 20180 | 16000 | 2.97 | 2.55 | 38820 | 2.8 | 1.84 | 8.1 | 7
Live | 213079619 |  | 10 | 16 | 37890 | 29730 | 35200 | 3.11 | 2.41 | 38570 | 2.94 | 1.88 | 7.8 | 7.3
Live | 211222536 |  | 9 | 15.2 | 34090 | 23560 | 26000 | 2.88 | 2.67 | 33510 | 3.28 | 1.86 | 8.5 | 7.2
Live | 213079618 |  | 10 | 16 | 37890 | 29730 | 35200 | 3.11 | 2.41 | 38570 | 2.94 | 1.88 | 7.8 | 7.3
Live | 212971031 |  | 9.5 | 16 | 25360 | 20180 | 16000 | 2.97 | 2.55 | 38820 | 2.8 | 1.84 | 8.1 | 7
Live | 211639661 |  | 10 | 16 | 26000 | 20380 | 16200 | 3.12 | 2.61 | 25410 | 2.94 | 1.86 | 8 | 7
Live | 213079617 |  | 10 | 16 | 37890 | 29730 | 35200 | 3.11 | 2.41 | 38570 | 2.94 | 1.88 | 7.8 | 7.3
Live | 211222535 |  | 9 | 15.2 | 34090 | 23560 | 26000 | 2.88 | 2.67 | 33510 | 3.28 | 1.86 | 8.5 | 7.2
Live | 213079616 |  | 10 | 16 | 37890 | 29730 | 35200 | 3.11 | 2.41 | 38570 | 2.94 | 1.88 | 7.8 | 7.3
Live | 212971030 |  | 9.5 | 16 | 25360 | 20180 | 16000 | 2.97 | 2.55 | 38820 | 2.8 | 1.84 | 8.1 | 7
Live | 213079615 |  | 10 | 16 | 37890 | 29730 | 35200 | 3.11 | 2.41 | 38570 | 2.94 | 1.88 | 7.8 | 7.3
Live | 213079614 |  | 10 | 16 | 38320 | 29730 | 35200 | 3.11 | 2.47 | 38570 | 3.01 | 1.88 | 8.1 | 7.3
Live | 211222534 |  | 9 | 15.2 | 34090 | 23560 | 26000 | 2.88 | 2.67 | 33510 | 3.28 | 1.86 | 8.5 | 7.2
Live | 211639662 |  | 10 | 16 | 26000 | 20380 | 16200 | 3.12 | 2.61 | 25410 | 2.94 | 1.86 | 8 | 7
Live | 212971029 |  | 9.5 | 16 | 25360 | 20180 | 16000 | 2.97 | 2.55 | 38820 | 2.8 | 1.84 | 8.1 | 7
Live | 213079613 |  | 10 | 16 | 38320 | 29530 | 35000 | 3.11 | 2.47 | 38570 | 3.01 | 1.94 | 8.1 | 7.45
Live | 212971028 |  | 9.5 | 16 | 25360 | 20180 | 16000 | 2.97 | 2.55 | 38820 | 2.8 | 1.84 | 8.1 | 7
Live | 213079612 |  | 10 | 16 | 38320 | 29530 | 35000 | 3.11 | 2.47 | 38570 | 3.01 | 1.94 | 8.1 | 7.45
Live | 211222533 |  | 9 | 15.2 | 34090 | 23560 | 26000 | 2.88 | 2.67 | 33510 | 3.28 | 1.86 | 8.5 | 7.2
Live | 213079611 |  | 10 | 16 | 38320 | 29530 | 35000 | 3.11 | 2.47 | 38570 | 3.01 | 1.94 | 8.1 | 7.45
Live | 211639663 |  | 10 | 16 | 26000 | 20380 | 16200 | 3.12 | 2.61 | 25410 | 2.94 | 1.86 | 8 | 7
Live | 212971026 |  | 9.5 | 16 | 25360 | 20180 | 16000 | 2.97 | 2.55 | 38820 | 2.8 | 1.84 | 8.1 | 7
Live | 211222532 |  | 9 | 15.2 | 34090 | 23560 | 26000 | 2.88 | 2.67 | 33510 | 3.28 | 1.86 | 8.5 | 7.2
Live | 213079610 |  | 10 | 16 | 38320 | 29530 | 35000 | 3.11 | 2.47 | 38570 | 3.01 | 1.94 | 8.1 | 7.45
Live | 212971025 |  | 9.5 | 16 | 25360 | 20180 | 16000 | 2.97 | 2.55 | 38820 | 2.8 | 1.84 | 8.1 | 7
Live | 213079609 |  | 10 | 16 | 38320 | 29530 | 35000 | 3.11 | 2.47 | 38570 | 3.01 | 1.94 | 8.1 | 7.45
Live | 213079608 |  | 10 | 16 | 38320 | 29530 | 35000 | 3.11 | 2.47 | 38570 | 3.01 | 1.94 | 8.1 | 7.45
Live | 211222531 |  | 9 | 15.2 | 34090 | 23560 | 26000 | 2.88 | 2.67 | 33510 | 3.28 | 1.86 | 8.5 | 7.2
Live | 211639664 |  | 10 | 16 | 26000 | 20380 | 16200 | 3.12 | 2.61 | 25410 | 2.94 | 1.86 | 8 | 7
Live | 212971024 |  | 9.5 | 16 | 25360 | 20180 | 16000 | 2.97 | 2.55 | 38820 | 2.8 | 1.84 | 8.1 | 7
Live | 212971023 |  | 9.5 | 16 | 25360 | 20180 | 16000 | 2.97 | 2.55 | 38820 | 2.8 | 1.84 | 8.1 | 7
Live | 213079607 |  | 10 | 16 | 38320 | 29530 | 35000 | 3.11 | 2.47 | 38570 | 3.01 | 1.94 | 8.1 | 7.45
Live | 212971022 |  | 9.5 | 16 | 25360 | 20180 | 16000 | 2.97 | 2.55 | 38820 | 2.8 | 1.84 | 8.1 | 7
Live | 213079606 |  | 10 | 16 | 38320 | 29530 | 35000 | 3.11 | 2.47 | 38570 | 3.01 | 1.94 | 8.1 | 7.45
Live | 211222530 |  | 9 | 15.2 | 33870 | 23560 | 26000 | 2.88 | 2.67 | 33510 | 3.26 | 1.86 | 8.1 | 7.2
Live | 211639665 |  | 10 | 16 | 26000 | 20380 | 16200 | 3.12 | 2.61 | 25410 | 2.94 | 1.86 | 8 | 7
Live | 212971021 |  | 9.5 | 16 | 25360 | 20180 | 16000 | 2.97 | 2.55 | 38820 | 2.8 | 1.84 | 8.1 | 7
Live | 212971020 |  | 9.5 | 16 | 25360 | 20180 | 16000 | 2.97 | 2.55 | 38820 | 2.8 | 1.84 | 8.1 | 7
Live | 213079605 |  | 10 | 16 | 38320 | 29530 | 35000 | 3.11 | 2.47 | 38570 | 3.01 | 1.94 | 8.1 | 7.45
Live | 212971019 |  | 9.5 | 16 | 25360 | 20180 | 16000 | 2.97 | 2.55 | 38820 | 2.8 | 1.84 | 8.1 | 7
Live | 211222529 |  | 9 | 15.2 | 33870 | 23560 | 26000 | 2.88 | 2.67 | 33510 | 3.26 | 1.86 | 8.1 | 7.2
Live | 213079604 |  | 10 | 16 | 38320 | 29530 | 35000 | 3.11 | 2.47 | 38570 | 3.01 | 1.94 | 8.1 | 7.45
Live | 211639666 |  | 9.5 | 14.5 | 26220 | 20790 | 16400 | 2.97 | 2.61 | 26010 | 2.99 | 1.86 | 8 | 7.05
Live | 212971018 |  | 9.5 | 16 | 25360 | 20180 | 16000 | 2.97 | 2.55 | 38820 | 2.8 | 1.84 | 8.1 | 7
Live | 212971017 |  | 9.5 | 16 | 25360 | 20180 | 16000 | 2.97 | 2.55 | 38820 | 2.8 | 1.84 | 8.1 | 7
Live | 213079603 |  | 10 | 16 | 38320 | 29530 | 35000 | 3.11 | 2.47 | 38570 | 3.01 | 1.94 | 8.1 | 7.45
Live | 212971016 |  | 9.5 | 16 | 25360 | 20180 | 16000 | 2.97 | 2.55 | 38820 | 2.8 | 1.84 | 8.1 | 7
Live | 211222528 |  | 9 | 15.2 | 33870 | 23560 | 26000 | 2.88 | 2.67 | 33510 | 3.26 | 1.86 | 8.1 | 7.2
Live | 213079602 |  | 10 | 16 | 37460 | 29530 | 35000 | 3.11 | 2.33 | 38570 | 2.86 | 1.94 | 7.8 | 7.45
Live | 212971014 |  | 9.5 | 16 | 25360 | 20180 | 16000 | 2.97 | 2.55 | 38820 | 2.8 | 1.84 | 8.1 | 7
Live | 211639667 |  | 9.5 | 14.5 | 26220 | 20790 | 16400 | 2.97 | 2.61 | 26010 | 2.99 | 1.86 | 8 | 7.05
Live | 213079601 |  | 10 | 16 | 37460 | 29930 | 35200 | 3.11 | 2.32 | 38570 | 2.86 | 1.78 | 7.8 | 7.1
Live | 211222527 |  | 9 | 15.2 | 33870 | 23560 | 26000 | 2.88 | 2.67 | 33510 | 3.26 | 1.86 | 8.1 | 7.2
Live | 212971013 |  | 9.5 | 16 | 25360 | 20180 | 16000 | 2.97 | 2.53 | 38820 | 2.78 | 1.84 | 8.1 | 7
Live | 213079600 |  | 10 | 16 | 37460 | 29930 | 35200 | 3.11 | 2.32 | 38570 | 2.86 | 1.78 | 7.8 | 7.1
Live | 212971012 |  | 9.5 | 16 | 25360 | 20180 | 16000 | 2.97 | 2.53 | 38820 | 2.78 | 1.82 | 8.1 | 7
Live | 213079599 |  | 10 | 16 | 37460 | 29930 | 35200 | 3.11 | 2.32 | 38570 | 2.86 | 1.78 | 7.8 | 7.1
Live | 212971011 |  | 9.5 | 16 | 25360 | 20180 | 16000 | 2.97 | 2.53 | 38820 | 2.78 | 1.82 | 8.1 | 7
Live | 211639668 |  | 9.5 | 14.5 | 26220 | 20790 | 16400 | 2.97 | 2.61 | 26010 | 2.99 | 1.86 | 8 | 7.05
Live | 211222526 |  | 9 | 15.2 | 33870 | 23560 | 26000 | 2.88 | 2.67 | 33510 | 3.26 | 1.86 | 8.1 | 7.2
Live | 213079598 |  | 10 | 16 | 37460 | 29930 | 35200 | 3.11 | 2.32 | 38570 | 2.86 | 1.78 | 7.8 | 7.1
Live | 212971010 |  | 9.5 | 16 | 25360 | 20180 | 16000 | 2.97 | 2.53 | 38820 | 2.78 | 1.82 | 8.1 | 7
Live | 213079597 |  | 10 | 16 | 37460 | 29930 | 35200 | 3.11 | 2.32 | 38570 | 2.86 | 1.78 | 7.8 | 7.1
Live | 212971009 |  | 9.5 | 16 | 25360 | 20180 | 16000 | 2.97 | 2.53 | 38820 | 2.78 | 1.82 | 8.1 | 7
Live | 211658056 |  | 9.5 | 14.5 | 51310 | 31470 | 34000 | 3.04 | 2.39 | 49130 | 3.14 | 1.94 | 7.7 | 6.6
Live | 212971008 |  | 9.5 | 16 | 25360 | 20180 | 16000 | 2.97 | 2.53 | 38820 | 2.78 | 1.82 | 8.1 | 7
Live | 213079596 |  | 10 | 16 | 37460 | 29930 | 35200 | 3.11 | 2.32 | 38570 | 2.86 | 1.78 | 7.8 | 7.1
Live | 211639669 |  | 9.5 | 14.5 | 26220 | 20790 | 16400 | 2.97 | 2.61 | 26010 | 2.99 | 1.86 | 8 | 7.05
Live | 213079595 |  | 10 | 16 | 37460 | 29930 | 35200 | 3.11 | 2.32 | 38570 | 2.86 | 1.78 | 7.8 | 7.1
Live | 213079594 |  | 10 | 16 | 37460 | 29930 | 35200 | 3.11 | 2.32 | 38570 | 2.86 | 1.78 | 7.8 | 7.1
Live | 211222525 |  | 9 | 15.2 | 33870 | 23560 | 26000 | 2.88 | 2.67 | 33510 | 3.26 | 1.86 | 8.1 | 7.2
Live | 212971007 |  | 9.5 | 16 | 25360 | 20180 | 16000 | 2.97 | 2.53 | 38820 | 2.78 | 1.82 | 8.1 | 7
Live | 213079593 |  | 10 | 16 | 37460 | 29930 | 35200 | 3.11 | 2.32 | 38570 | 2.86 | 1.78 | 7.8 | 7.1
Live | 213079592 |  | 10 | 16 | 37460 | 29930 | 35200 | 3.11 | 2.32 | 38570 | 2.86 | 1.78 | 7.8 | 7.1
Live | 212971006 |  | 9.5 | 16 | 25360 | 20180 | 16000 | 2.97 | 2.53 | 38820 | 2.78 | 1.82 | 8.1 | 7
Live | 211639670 |  | 9.5 | 14.5 | 26220 | 20790 | 16400 | 2.97 | 2.61 | 26010 | 2.99 | 1.86 | 8 | 7.05
Live | 211222524 |  | 9 | 15.2 | 33870 | 23560 | 26000 | 2.88 | 2.67 | 33510 | 3.26 | 1.86 | 8.1 | 7.2
Live | 213079591 |  | 10 | 16 | 37460 | 29930 | 35200 | 3.11 | 2.32 | 38570 | 2.86 | 1.78 | 7.8 | 7.1
Live | 213079590 |  | 10 | 16 | 37460 | 29930 | 35200 | 3.11 | 2.32 | 38570 | 2.84 | 1.78 | 7.8 | 7.1
Live | 212971005 |  | 9.5 | 16 | 25360 | 20180 | 16000 | 2.97 | 2.53 | 38820 | 2.78 | 1.82 | 8.1 | 7
Live | 213079589 |  | 10 | 16 | 37460 | 29930 | 35400 | 3.11 | 2.32 | 38570 | 2.84 | 1.78 | 7.8 | 7.1
Live | 213079588 |  | 10 | 16 | 37460 | 29930 | 35400 | 3.11 | 2.32 | 38570 | 2.84 | 1.78 | 7.8 | 7.1
Live | 211639671 |  | 9.5 | 14.5 | 26220 | 20790 | 16400 | 2.97 | 2.61 | 26010 | 2.99 | 1.86 | 8 | 7.05
Live | 211222523 |  | 9 | 15.2 | 33870 | 23560 | 26000 | 2.88 | 2.67 | 33510 | 3.26 | 1.86 | 8.1 | 7.2
Live | 212971004 |  | 9.5 | 16 | 25360 | 20180 | 16000 | 2.97 | 2.53 | 38820 | 2.78 | 1.82 | 8.1 | 7
Live | 213079587 |  | 10 | 16 | 37460 | 29930 | 35400 | 3.11 | 2.32 | 38570 | 2.84 | 1.78 | 7.8 | 7.1
Live | 9892595 |  |  |  | 24600 | 25200 | 20924 | 4.24 | 2.62 | 23200 | 4.86 | 2.33
Live | 213079586 |  | 10 | 16 | 37460 | 29930 | 35400 | 3.11 | 2.32 | 38570 | 2.84 | 1.78 | 7.8 | 7.1
Live | 212971002 |  | 9.5 | 16 | 25360 | 20180 | 16000 | 2.97 | 2.53 | 38820 | 2.78 | 1.82 | 8.1 | 7
Live | 211222522 |  | 9 | 14.5 | 33870 | 23560 | 26000 | 2.88 | 2.67 | 33510 | 3.26 | 1.86 | 8.1 | 7.2
Live | 211639672 |  | 9.5 | 14.5 | 26220 | 20790 | 16400 | 2.97 | 2.61 | 26010 | 2.99 | 1.86 | 8 | 7.05
Live | 213079585 |  | 10 | 16 | 37460 | 29930 | 35400 | 3.11 | 2.32 | 38570 | 2.84 | 1.78 | 7.8 | 7.1
Live | 212971001 |  | 9.5 | 16.5 | 26000 | 20180 | 16000 | 2.98 | 2.59 | 38820 | 2.87 | 1.82 | 8.1 | 7
Live | 213079584 |  | 10 | 16 | 37460 | 29930 | 35400 | 3.11 | 2.32 | 38570 | 2.84 | 1.78 | 7.8 | 7.1
Live | 212971000 |  | 9.5 | 16.5 | 26000 | 19870 | 15800 | 2.98 | 2.59 | 38820 | 2.87 | 1.86 | 8.1 | 7
Live | 211222521 |  | 9 | 14.5 | 33870 | 23560 | 26000 | 2.88 | 2.67 | 33510 | 3.26 | 1.86 | 8.1 | 7.2
Live | 211639673 |  | 9.5 | 14.5 | 26220 | 20790 | 16400 | 2.97 | 2.61 | 26010 | 2.99 | 1.86 | 8 | 7.05
Live | 213079583 |  | 10 | 16 | 37460 | 29930 | 35400 | 3.11 | 2.32 | 38570 | 2.84 | 1.78 | 7.8 | 7.1
Live | 212970999 |  | 9.5 | 16.5 | 26000 | 19870 | 15800 | 2.98 | 2.59 | 38820 | 2.87 | 1.86 | 8.1 | 7
Live | 213079582 |  | 10 | 16 | 37460 | 29930 | 35400 | 3.11 | 2.32 | 38570 | 2.84 | 1.78 | 7.8 | 7.1
Live | 212970998 |  | 9.5 | 16.5 | 26000 | 19870 | 15800 | 2.98 | 2.59 | 38820 | 2.87 | 1.86 | 8.1 | 7
Live | 213079581 |  | 10 | 16 | 37460 | 29930 | 35400 | 3.11 | 2.32 | 38570 | 2.84 | 1.78 | 7.8 | 7.1
Live | 211222520 |  | 9 | 14.5 | 33870 | 23560 | 26000 | 2.88 | 2.67 | 33510 | 3.26 | 1.86 | 8.1 | 7.2
Live | 212970997 |  | 9.5 | 16.5 | 26000 | 19870 | 15800 | 2.98 | 2.59 | 38820 | 2.87 | 1.86 | 8.1 | 7
Live | 211639674 |  | 9.5 | 14.5 | 26220 | 20790 | 16400 | 2.97 | 2.61 | 26010 | 2.99 | 1.86 | 8 | 7.05
Live | 213079580 |  | 10 | 16 | 37460 | 29930 | 35400 | 3.11 | 2.32 | 38570 | 2.84 | 1.78 | 7.8 | 7.1
Live | 212970996 |  | 9.5 | 16.5 | 26000 | 19870 | 15800 | 2.98 | 2.59 | 38820 | 2.87 | 1.86 | 8.1 | 7
Live | 213079579 |  | 10 | 16 | 37460 | 29930 | 35400 | 3.11 | 2.32 | 38570 | 2.84 | 1.78 | 7.8 | 7.1
Live | 211222519 |  | 9 | 14.5 | 33870 | 23560 | 26000 | 2.88 | 2.67 | 33510 | 3.26 | 1.86 | 8.1 | 7.2
Live | 212970995 |  | 9.5 | 16.5 | 26000 | 19870 | 15800 | 2.98 | 2.59 | 38820 | 2.87 | 1.86 | 8.1 | 7
Live | 211639675 |  | 9.5 | 14.5 | 26220 | 20790 | 16400 | 2.97 | 2.61 | 26010 | 2.99 | 1.86 | 8 | 7.05
Live | 213079578 |  | 10 | 16.5 | 38970 | 29330 | 34600 | 3.11 | 2.55 | 38070 | 3.09 | 2.02 | 8.5 | 7.55
Live | 212970994 |  | 9.5 | 16.5 | 26000 | 19870 | 15800 | 2.98 | 2.59 | 38820 | 2.87 | 1.86 | 8.1 | 7
Live | 212970993 |  | 9.5 | 16.5 | 26000 | 19870 | 15800 | 2.98 | 2.59 | 38820 | 2.87 | 1.86 | 8.1 | 7
Live | 211222518 |  | 9 | 14.5 | 33870 | 23560 | 26000 | 2.88 | 2.67 | 33510 | 3.26 | 1.86 | 8.1 | 7.2
Live | 213079577 |  | 10 | 16.5 | 38970 | 29330 | 34800 | 3.11 | 2.55 | 38070 | 3.09 | 2.04 | 8.5 | 7.6
Live | 212970992 |  | 9.5 | 16.5 | 26000 | 19870 | 15800 | 2.98 | 2.59 | 38820 | 2.87 | 1.86 | 8.1 | 7
Live | 213079576 |  | 10 | 16.5 | 38970 | 29330 | 34800 | 3.11 | 2.55 | 38070 | 3.09 | 2.04 | 8.5 | 7.6
Live | 212970990 |  | 9.5 | 16.5 | 26000 | 19870 | 15800 | 2.98 | 2.59 | 39320 | 2.87 | 1.86 | 8.1 | 7
Live | 211639676 |  | 9.5 | 14.5 | 26220 | 20790 | 16400 | 2.97 | 2.61 | 26010 | 2.99 | 1.86 | 8 | 7.05
Live | 212970989 |  | 9.5 | 16 | 25140 | 19870 | 15800 | 2.97 | 2.55 | 39320 | 2.8 | 1.86 | 8.1 | 7
Live | 211222517 |  | 9 | 14.5 | 33870 | 23560 | 26000 | 2.88 | 2.67 | 33510 | 3.26 | 1.86 | 8.1 | 7.2
Live | 212970988 |  | 9.5 | 16 | 25140 | 20380 | 16100 | 2.97 | 2.55 | 39320 | 2.8 | 1.84 | 8.1 | 7.05
Live | 213079575 |  | 10 | 16.5 | 38970 | 29330 | 34800 | 3.11 | 2.55 | 38070 | 3.09 | 2.04 | 8.5 | 7.6
Live | 212970987 |  | 9.5 | 16 | 25140 | 20380 | 16100 | 2.97 | 2.55 | 38310 | 2.8 | 1.84 | 8.1 | 7.05
Live | 211639677 |  | 9.5 | 14.5 | 26220 | 20790 | 16400 | 2.97 | 2.61 | 26010 | 2.99 | 1.86 | 8 | 7.05
Live | 212970986 |  | 9.5 | 16 | 25140 | 20380 | 16100 | 2.97 | 2.55 | 38310 | 2.8 | 1.84 | 8.1 | 7.05
Live | 213079574 |  | 10 | 16.5 | 38970 | 29330 | 34800 | 3.11 | 2.55 | 38070 | 3.09 | 2.04 | 8.5 | 7.6
Live | 211222516 |  | 9 | 14.5 | 33870 | 23560 | 26000 | 2.88 | 2.67 | 33510 | 3.26 | 1.86 | 8.1 | 7.2
Live | 211639678 |  | 9.5 | 15.5 | 25140 | 20280 | 16000 | 2.97 | 2.51 | 25010 | 2.76 | 1.82 | 7.7 | 6.85
Live | 212970985 |  | 9.5 | 16 | 25140 | 20380 | 16100 | 2.97 | 2.55 | 38310 | 2.8 | 1.84 | 8.1 | 7.05
Live | 213079573 |  | 10 | 16.5 | 38970 | 29330 | 34800 | 3.11 | 2.55 | 38070 | 3.09 | 2.04 | 8.5 | 7.6
Live | 212970984 |  | 9.5 | 16 | 25140 | 20380 | 16100 | 2.97 | 2.55 | 38310 | 2.8 | 1.84 | 8.1 | 7.05
Live | 213079572 |  | 10 | 16.5 | 38970 | 29330 | 34800 | 3.11 | 2.55 | 38070 | 3.09 | 2.04 | 8.5 | 7.6
Live | 212970983 |  | 9.5 | 16 | 25140 | 20380 | 16100 | 2.97 | 2.55 | 38310 | 2.8 | 1.84 | 8.1 | 7.05
Live | 211222515 |  | 9 | 14.5 | 33870 | 23560 | 26000 | 2.88 | 2.67 | 33510 | 3.26 | 1.86 | 8.1 | 7.2
Live | 212970982 |  | 9.5 | 16 | 25140 | 20380 | 16100 | 2.97 | 2.55 | 38310 | 2.8 | 1.84 | 8.1 | 7.05
Live | 211639679 |  | 9.5 | 15.5 | 25140 | 20280 | 16000 | 2.97 | 2.51 | 25010 | 2.76 | 1.82 | 7.7 | 6.85
Live | 213079571 |  | 10 | 16.5 | 38970 | 29330 | 34800 | 3.11 | 2.55 | 38070 | 3.09 | 2.04 | 8.5 | 7.6
Live | 213079570 |  | 10 | 16.5 | 38970 | 29330 | 34800 | 3.11 | 2.55 | 38070 | 3.09 | 2.04 | 8.5 | 7.6
Live | 212970981 |  | 9.5 | 16 | 25140 | 20380 | 16100 | 2.97 | 2.55 | 38310 | 2.8 | 1.84 | 8.1 | 7.05
Live | 213079569 |  | 10 | 16.5 | 38970 | 29330 | 34800 | 3.11 | 2.55 | 38070 | 3.09 | 2.04 | 8.5 | 7.6
Live | 212970980 |  | 9.5 | 16 | 25140 | 20380 | 16100 | 2.97 | 2.55 | 38310 | 2.8 | 1.84 | 8.1 | 7.05
Live | 211222514 |  | 9 | 14.5 | 33660 | 23560 | 26000 | 2.88 | 2.65 | 33510 | 3.2 | 1.86 | 8.1 | 7.15
Live | 211639680 |  | 9.5 | 15.5 | 25140 | 20280 | 16000 | 2.97 | 2.51 | 25010 | 2.76 | 1.82 | 7.7 | 6.85
Live | 213079568 |  | 10 | 16.5 | 38970 | 29330 | 34800 | 3.11 | 2.55 | 38070 | 3.09 | 2.04 | 8.5 | 7.6
Live | 213079567 |  | 10 | 16.5 | 38970 | 29330 | 34800 | 3.11 | 2.55 | 38070 | 3.09 | 2.04 | 8.5 | 7.6
Live | 212970978 |  | 9.5 | 16 | 25140 | 20380 | 16100 | 2.97 | 2.55 | 38820 | 2.8 | 1.84 | 8.1 | 7.05
Live | 213079566 |  | 10 | 16 | 38110 | 29330 | 34800 | 3.11 | 2.41 | 38570 | 2.94 | 2.04 | 8.1 | 7.6
Live | 211222513 |  | 9 | 14.5 | 33660 | 23560 | 26000 | 2.88 | 2.65 | 33510 | 3.2 | 1.86 | 8.1 | 7.15
Live | 212970977 |  | 9.5 | 16 | 25140 | 20380 | 16100 | 2.97 | 2.55 | 38820 | 2.78 | 1.84 | 8.1 | 7.05
Live | 212970976 |  | 9.5 | 16 | 25140 | 20380 | 16100 | 2.97 | 2.55 | 38820 | 2.78 | 1.84 | 8.1 | 7.05
Live | 211639681 |  | 9.5 | 15.5 | 25140 | 20280 | 16000 | 2.97 | 2.51 | 25010 | 2.76 | 1.82 | 7.7 | 6.85
Live | 213079565 |  | 10 | 16 | 38110 | 29730 | 35000 | 3.11 | 2.41 | 38570 | 2.94 | 1.88 | 8.1 | 7.35
Live | 212970975 |  | 9.5 | 16 | 25140 | 20380 | 16100 | 2.97 | 2.55 | 38820 | 2.78 | 1.84 | 8.1 | 7.05
Live | 212970974 |  | 9.5 | 16 | 25140 | 20380 | 16100 | 2.97 | 2.55 | 38820 | 2.78 | 1.84 | 8.1 | 7.05
Live | 211222512 |  | 9 | 14.5 | 33660 | 23560 | 26000 | 2.88 | 2.65 | 33510 | 3.2 | 1.86 | 8.1 | 7.15
Live | 213079564 |  | 10 | 16 | 38110 | 29730 | 35000 | 3.11 | 2.41 | 38570 | 2.94 | 1.88 | 8.1 | 7.35
Live | 211639682 |  | 9.5 | 15.5 | 25140 | 20280 | 16000 | 2.97 | 2.51 | 25010 | 2.76 | 1.82 | 7.7 | 6.85
Live | 212970973 |  | 9.5 | 16 | 25140 | 20380 | 16100 | 2.97 | 2.55 | 38820 | 2.78 | 1.84 | 8.1 | 7.05
Live | 213079563 |  | 10 | 16 | 38110 | 29730 | 35000 | 3.11 | 2.41 | 38570 | 2.94 | 1.88 | 8.1 | 7.35
Live | 212970972 |  | 9.5 | 16 | 25140 | 20380 | 16100 | 2.97 | 2.55 | 38310 | 2.78 | 1.84 | 8.1 | 7.05
Live | 213079562 |  | 10 | 16 | 38110 | 29730 | 35000 | 3.11 | 2.41 | 38570 | 2.94 | 1.88 | 8.1 | 7.35
Live | 211658058 |  | 9.5 | 14.5 | 51310 | 31470 | 34000 | 3.04 | 2.39 | 49130 | 3.14 | 1.94 | 7.7 | 6.6
Live | 212970971 |  | 9.5 | 16 | 25140 | 20380 | 16100 | 2.97 | 2.55 | 38310 | 2.78 | 1.84 | 8.1 | 7.05
Live | 213079561 |  | 10 | 16 | 38110 | 29730 | 35000 | 3.11 | 2.41 | 38570 | 2.94 | 1.88 | 8.1 | 7.35
Live | 211639683 |  | 9.5 | 15.5 | 25140 | 20280 | 16000 | 2.97 | 2.51 | 25010 | 2.76 | 1.82 | 7.7 | 6.85
Live | 212970970 |  | 9.5 | 16 | 25140 | 20380 | 16100 | 2.97 | 2.55 | 38310 | 2.78 | 1.84 | 8.1 | 7.05
Live | 212970969 |  | 9.5 | 16 | 25140 | 20380 | 16100 | 2.97 | 2.55 | 39320 | 2.78 | 1.84 | 8.1 | 7.05
Live | 213079560 |  | 10 | 16 | 38110 | 29730 | 35000 | 3.11 | 2.41 | 38570 | 2.94 | 1.88 | 8.1 | 7.35
Live | 211222511 |  | 9 | 14.5 | 33660 | 23560 | 26000 | 2.88 | 2.65 | 33510 | 3.2 | 1.86 | 8.1 | 7.15
Live | 212970968 |  | 9.5 | 16 | 25140 | 20380 | 16100 | 2.97 | 2.55 | 39320 | 2.78 | 1.84 | 8.1 | 7.05
Live | 213079559 |  | 10 | 16 | 38110 | 29730 | 35000 | 3.11 | 2.41 | 38570 | 2.94 | 1.88 | 8.1 | 7.35
Live | 211639684 |  | 9.5 | 15.5 | 25140 | 20280 | 16000 | 2.97 | 2.51 | 25010 | 2.76 | 1.82 | 7.7 | 6.85
Live | 212970966 |  | 9.5 | 16 | 25140 | 20380 | 16100 | 2.97 | 2.55 | 38820 | 2.78 | 1.84 | 8.1 | 7.05
Live | 213079558 |  | 10 | 16 | 38110 | 29730 | 35000 | 3.11 | 2.41 | 38570 | 2.94 | 1.88 | 8.1 | 7.35
Live | 211222510 |  | 9 | 14.5 | 33660 | 23560 | 26000 | 2.88 | 2.65 | 33510 | 3.2 | 1.86 | 8.1 | 7.15
Live | 212970535 |  | 9.5 | 16 | 25360 | 19460 | 24000 | 2.97 | 2.55 | 38820 | 2.8 | 1.98 | 8 | 7.8
Live | 212970534 |  | 9.5 | 16 | 25360 | 20280 | 16000 | 2.97 | 2.55 | 38820 | 2.8 | 1.82 | 8 | 7
Live | 213079557 |  | 10 | 16 | 38110 | 29730 | 35000 | 3.11 | 2.41 | 38570 | 2.94 | 1.88 | 8.1 | 7.35
Live | 211639685 |  | 9.5 | 15.5 | 25140 | 20280 | 16000 | 2.97 | 2.51 | 25010 | 2.76 | 1.82 | 7.7 | 6.85
Live | 212970533 |  | 9.5 | 16 | 25360 | 20280 | 16000 | 2.97 | 2.55 | 38820 | 2.8 | 1.82 | 8 | 7
Live | 212970532 |  | 9.5 | 16 | 25360 | 20280 | 16000 | 2.97 | 2.55 | 38820 | 2.8 | 1.82 | 8 | 7
Live | 213079556 |  | 10 | 16 | 38110 | 29730 | 35000 | 3.11 | 2.41 | 38570 | 2.94 | 1.88 | 8.1 | 7.35
Live | 211222509 |  | 9 | 14.5 | 33660 | 23560 | 26000 | 2.88 | 2.65 | 33510 | 3.2 | 1.86 | 8.1 | 7.15
Live | 213079555 |  | 10 | 16 | 38110 | 29730 | 35000 | 3.11 | 2.41 | 38570 | 2.94 | 1.88 | 8.1 | 7.35
Live | 212970531 |  | 9.5 | 16 | 25360 | 20280 | 16000 | 2.97 | 2.55 | 38820 | 2.8 | 1.82 | 8 | 7
Live | 211639686 |  | 9.5 | 15.5 | 25140 | 20280 | 16000 | 2.97 | 2.51 | 25010 | 2.76 | 1.82 | 7.7 | 6.85
Live | 213079554 |  | 10 | 16.5 | 38970 | 29730 | 35000 | 3.11 | 2.56 | 38070 | 3.09 | 1.88 | 8.5 | 7.35
Live | 213079553 |  | 10 | 16.5 | 38970 | 29330 | 34800 | 3.11 | 2.55 | 38070 | 3.09 | 2.04 | 8.5 | 7.6
Live | 211222508 |  | 9 | 14.5 | 33660 | 23560 | 26000 | 2.88 | 2.65 | 33510 | 3.2 | 1.86 | 8.1 | 7.15
Live | 212970530 |  | 9.5 | 16 | 25360 | 20280 | 16000 | 2.97 | 2.55 | 38310 | 2.8 | 1.82 | 8 | 7
Live | 213079552 |  | 10 | 16.5 | 38970 | 29330 | 34800 | 3.11 | 2.55 | 38070 | 3.09 | 2.04 | 8.5 | 7.6
Live | 211639687 |  | 9.5 | 15.5 | 25140 | 20280 | 16000 | 2.97 | 2.51 | 25010 | 2.76 | 1.82 | 7.7 | 6.85
Live | 212970529 |  | 9.5 | 16 | 25360 | 20280 | 16000 | 2.97 | 2.55 | 38310 | 2.8 | 1.82 | 8 | 7
Live | 213079551 |  | 10 | 16.5 | 38970 | 29330 | 34800 | 3.11 | 2.55 | 38070 | 3.09 | 2.04 | 8.5 | 7.6
Live | 213079550 |  | 10 | 16.5 | 38970 | 29330 | 34800 | 3.11 | 2.55 | 38070 | 3.09 | 2.04 | 8.5 | 7.6
Live | 211222507 |  | 9 | 14.5 | 33660 | 23560 | 26000 | 2.88 | 2.65 | 33510 | 3.2 | 1.86 | 8.1 | 7.15
Live | 212970528 |  | 9.5 | 16 | 25360 | 20280 | 16000 | 2.97 | 2.55 | 38310 | 2.8 | 1.82 | 8 | 7
Live | 213079549 |  | 10 | 16.5 | 38970 | 29330 | 34800 | 3.11 | 2.55 | 38070 | 3.09 | 2.04 | 8.5 | 7.6
Live | 213079548 |  | 10 | 16.5 | 38970 | 29330 | 34800 | 3.11 | 2.55 | 38070 | 3.09 | 2.04 | 8.5 | 7.6
Live | 211222506 |  | 9 | 14.5 | 33220 | 23560 | 26200 | 2.88 | 2.61 | 33110 | 3.14 | 1.84 | 8.1 | 7.15
Live | 211639688 |  | 9.5 | 15.5 | 25140 | 20280 | 16000 | 2.97 | 2.51 | 25010 | 2.76 | 1.82 | 7.7 | 6.85
Live | 212970527 |  | 9.5 | 16 | 25360 | 20280 | 16000 | 2.97 | 2.55 | 38820 | 2.8 | 1.82 | 8 | 7
Live | 213079547 |  | 10 | 16.5 | 38970 | 29330 | 34800 | 3.11 | 2.55 | 38070 | 3.09 | 2.04 | 8.5 | 7.6
Live | 211222505 |  | 9 | 14.5 | 33220 | 23560 | 26200 | 2.88 | 2.61 | 33110 | 3.14 | 1.84 | 8.1 | 7.15
Live | 212970526 |  | 9.5 | 16 | 25360 | 20280 | 16000 | 2.97 | 2.55 | 38820 | 2.8 | 1.82 | 8 | 7
Live | 213079546 |  | 10 | 16.5 | 38970 | 29330 | 34800 | 3.11 | 2.55 | 38070 | 3.09 | 2.04 | 8.5 | 7.6
Live | 213079545 |  | 10 | 16.5 | 38970 | 29330 | 34800 | 3.11 | 2.55 | 38070 | 3.09 | 2.04 | 8.5 | 7.6
Live | 211639689 |  | 9.5 | 15.5 | 25140 | 20280 | 16000 | 2.97 | 2.51 | 25010 | 2.76 | 1.82 | 7.7 | 6.85
Live | 212970525 |  | 9.5 | 16 | 26650 | 20280 | 16000 | 2.97 | 2.63 | 38820 | 2.99 | 1.82 | 8.5 | 7
Live | 211222504 |  | 9 | 14.5 | 33220 | 23560 | 26200 | 2.88 | 2.61 | 33110 | 3.14 | 1.84 | 8.1 | 7.15
Live | 213079544 |  | 10 | 16.5 | 38970 | 29330 | 34800 | 3.11 | 2.55 | 38070 | 3.09 | 2.04 | 8.5 | 7.6
Live | 212970524 |  | 9.5 | 16 | 26650 | 20180 | 16000 | 2.97 | 2.63 | 38820 | 2.99 | 1.88 | 8.5 | 7.05
Live | 213079543 |  | 10 | 16.5 | 38970 | 29330 | 34800 | 3.11 | 2.55 | 38070 | 3.09 | 2.04 | 8.5 | 7.6
Live | 213079542 |  | 10 | 15.5 | 39180 | 29330 | 34800 | 3.11 | 2.54 | 38570 | 3.09 | 2.04 | 8.5 | 7.6
Live | 211639690 |  | 9.5 | 15.5 | 25360 | 20280 | 16000 | 2.97 | 2.55 | 25010 | 2.8 | 1.82 | 7.8 | 6.9
Live | 211222503 |  | 9 | 14.5 | 33220 | 23560 | 26200 | 2.88 | 2.61 | 33110 | 3.14 | 1.84 | 8.1 | 7.15
Live | 212970523 |  | 9.5 | 16 | 26650 | 20180 | 16000 | 2.97 | 2.63 | 38820 | 2.99 | 1.88 | 8.5 | 7.05
Live | 213079541 |  | 10 | 15.5 | 39180 | 29730 | 35000 | 3.11 | 2.53 | 38570 | 3.09 | 2.02 | 8.5 | 7.55
Live | 213079540 |  | 10 | 15.5 | 39180 | 29730 | 35000 | 3.11 | 2.53 | 38570 | 3.09 | 2.02 | 8.5 | 7.55
Live | 212970522 |  | 9.5 | 16 | 26650 | 20180 | 16000 | 2.97 | 2.63 | 38820 | 2.99 | 1.88 | 8.5 | 7.05
Live | 211639691 |  | 9.5 | 15.5 | 25360 | 20280 | 16000 | 2.97 | 2.55 | 25010 | 2.8 | 1.82 | 7.8 | 6.9
Live | 211222502 |  | 9 | 14.5 | 33220 | 23560 | 26200 | 2.88 | 2.61 | 33110 | 3.14 | 1.84 | 8.1 | 7.15
Live | 213079539 |  | 10 | 15.5 | 39180 | 29730 | 35000 | 3.11 | 2.53 | 38570 | 3.09 | 2.02 | 8.5 | 7.55
Live | 212970521 |  | 9.5 | 16 | 26650 | 20180 | 16000 | 2.97 | 2.63 | 38310 | 2.99 | 1.88 | 8.5 | 7.05
Live | 213079538 |  | 10 | 15.5 | 39180 | 29730 | 35000 | 3.11 | 2.53 | 38570 | 3.09 | 2.02 | 8.5 | 7.55
Live | 213079537 |  | 10 | 15.5 | 39180 | 29730 | 35000 | 3.11 | 2.53 | 38570 | 3.09 | 2.02 | 8.5 | 7.55
Live | 212970520 |  | 9.5 | 16 | 26650 | 20180 | 16000 | 2.97 | 2.63 | 38310 | 2.99 | 1.88 | 8.5 | 7.05
Live | 211222501 |  | 9 | 14.5 | 33220 | 23560 | 26200 | 2.88 | 2.61 | 33110 | 3.14 | 1.84 | 8.1 | 7.15
Live | 211639692 |  | 9.5 | 15.5 | 25360 | 20280 | 16000 | 2.97 | 2.55 | 25010 | 2.8 | 1.82 | 7.8 | 6.9
Live | 213079536 |  | 10 | 15.5 | 39180 | 29730 | 35000 | 3.11 | 2.53 | 38570 | 3.09 | 2.02 | 8.5 | 7.55
Live | 213079535 |  | 10 | 15.5 | 39180 | 29730 | 35000 | 3.11 | 2.53 | 38570 | 3.09 | 2.02 | 8.5 | 7.55
Live | 212970519 |  | 9.5 | 16 | 26650 | 20180 | 16000 | 2.97 | 2.63 | 38310 | 2.99 | 1.88 | 8.5 | 7.05
Live | 213079534 |  | 10 | 15.5 | 39180 | 29730 | 35000 | 3.11 | 2.53 | 38570 | 3.09 | 2.02 | 8.5 | 7.55
Live | 212970518 |  | 9.5 | 16 | 26650 | 20180 | 16000 | 2.97 | 2.63 | 38820 | 2.99 | 1.88 | 8.5 | 7.05
Live | 211222500 |  | 9 | 14.5 | 33220 | 23560 | 26200 | 2.88 | 2.61 | 33110 | 3.14 | 1.84 | 8.1 | 7.15
Live | 211639693 |  | 9.5 | 15.5 | 25360 | 20280 | 16000 | 2.97 | 2.55 | 25010 | 2.8 | 1.82 | 7.8 | 6.9
Live | 212970517 |  | 9.5 | 16 | 26650 | 20180 | 16000 | 2.97 | 2.63 | 38820 | 2.99 | 1.88 | 8.5 | 7.05
Live | 213079533 |  | 10 | 15.5 | 39180 | 29730 | 35000 | 3.11 | 2.53 | 38570 | 3.09 | 2.02 | 8.5 | 7.55
Live | 212970516 |  | 9.5 | 16 | 26650 | 20180 | 16000 | 2.97 | 2.63 | 38820 | 2.99 | 1.88 | 8.5 | 7.05
Live | 213079532 |  | 10 | 15.5 | 39180 | 29730 | 35000 | 3.11 | 2.53 | 38570 | 3.09 | 2.02 | 8.5 | 7.55
Live | 212970515 |  | 9.5 | 16 | 25570 | 20180 | 16000 | 2.97 | 2.57 | 38820 | 2.82 | 1.88 | 8.1 | 7.05
Live | 211658060 |  | 9.5 | 14.5 | 51310 | 31470 | 34000 | 3.04 | 2.39 | 49130 | 3.14 | 1.94 | 7.7 | 6.6
Live | 211639694 |  | 9.5 | 15.5 | 25360 | 20280 | 16000 | 2.97 | 2.55 | 25010 | 2.8 | 1.82 | 7.8 | 6.9
Live | 212970514 |  | 9.5 | 16 | 25570 | 20280 | 16000 | 2.97 | 2.57 | 38820 | 2.82 | 1.84 | 8.1 | 7.05
Live | 213079531 |  | 10 | 15.5 | 39180 | 29730 | 35000 | 3.11 | 2.53 | 38570 | 3.09 | 2.02 | 8.5 | 7.55
Live | 213079530 |  | 9.5 | 16 | 37890 | 29730 | 35000 | 2.95 | 2.37 | 38570 | 2.9 | 2.02 | 8.1 | 7.55
Live | 212970513 |  | 9.5 | 16 | 25570 | 20280 | 16000 | 2.97 | 2.57 | 38820 | 2.82 | 1.84 | 8.1 | 7.05
Live | 213079529 |  | 9.5 | 16 | 37890 | 29730 | 35200 | 2.95 | 2.37 | 38570 | 2.9 | 1.82 | 8.1 | 7.2
Live | 211222499 |  | 9 | 14.5 | 33220 | 23560 | 26200 | 2.88 | 2.61 | 33110 | 3.14 | 1.84 | 8.1 | 7.15
Live | 211639695 |  | 9.5 | 15.5 | 25360 | 20280 | 16000 | 2.97 | 2.55 | 25010 | 2.8 | 1.82 | 7.8 | 6.9
Live | 212970512 |  | 9.5 | 16 | 25570 | 20280 | 16000 | 2.97 | 2.57 | 38820 | 2.82 | 1.84 | 8.1 | 7.05
Live | 212970511 |  | 9.5 | 16 | 25570 | 20280 | 16000 | 2.97 | 2.57 | 38820 | 2.82 | 1.84 | 8.1 | 7.05
Live | 213079528 |  | 9.5 | 16 | 37890 | 29730 | 35200 | 2.95 | 2.37 | 38570 | 2.9 | 1.82 | 8.1 | 7.2
Live | 212970510 |  | 9.5 | 16 | 25570 | 20280 | 16000 | 2.97 | 2.57 | 38820 | 2.82 | 1.84 | 8.1 | 7.05
Live | 213079527 |  | 9.5 | 16 | 37890 | 29730 | 35200 | 2.95 | 2.37 | 38570 | 2.9 | 1.82 | 8.1 | 7.2
Live | 211222498 |  | 9 | 14.5 | 33660 | 23560 | 26200 | 2.88 | 2.63 | 33510 | 3.2 | 1.84 | 8.1 | 7.15
Live | 211639696 |  | 9.5 | 15.5 | 25360 | 20280 | 16000 | 2.97 | 2.55 | 25010 | 2.8 | 1.82 | 7.8 | 6.9
Live | 213079526 |  | 9.5 | 16 | 37890 | 29730 | 35200 | 2.95 | 2.37 | 38570 | 2.9 | 1.82 | 8.1 | 7.2
Live | 212970509 |  | 9.5 | 16 | 25570 | 20280 | 16000 | 2.97 | 2.57 | 38820 | 2.82 | 1.84 | 8.1 | 7.05
Live | 213079525 |  | 9.5 | 16 | 37890 | 29730 | 35200 | 2.95 | 2.37 | 38570 | 2.9 | 1.82 | 8.1 | 7.2
Live | 213079524 |  | 9.5 | 16 | 37890 | 29730 | 35200 | 2.95 | 2.37 | 38570 | 2.9 | 1.82 | 8.1 | 7.2
Live | 212970508 |  | 9.5 | 16 | 25570 | 20280 | 16000 | 2.97 | 2.57 | 38820 | 2.82 | 1.84 | 8.1 | 7.05
Live | 211222497 |  | 9 | 14.5 | 33660 | 23560 | 26200 | 2.88 | 2.63 | 33510 | 3.2 | 1.84 | 8.1 | 7.15
Live | 211639697 |  | 9.5 | 15.5 | 25360 | 20280 | 16000 | 2.97 | 2.55 | 25010 | 2.8 | 1.82 | 7.8 | 6.9
Live | 213079523 |  | 9.5 | 16 | 37890 | 29730 | 35200 | 2.95 | 2.37 | 38570 | 2.9 | 1.82 | 8.1 | 7.2
Live | 213079522 |  | 9.5 | 16 | 37890 | 29730 | 35200 | 2.95 | 2.37 | 38570 | 2.9 | 1.82 | 8.1 | 7.2
Live | 212970507 |  | 9.5 | 16 | 25570 | 20280 | 16000 | 2.97 | 2.57 | 38820 | 2.82 | 1.84 | 8.1 | 7.05
Live | 213079521 |  | 9.5 | 16 | 37890 | 29730 | 35200 | 2.95 | 2.37 | 38570 | 2.9 | 1.82 | 8.1 | 7.2
Live | 213079520 |  | 9.5 | 16 | 37890 | 29730 | 35200 | 2.95 | 2.37 | 38570 | 2.9 | 1.82 | 8.1 | 7.2
Live | 211639698 |  | 9.5 | 15.5 | 25360 | 20280 | 16000 | 2.97 | 2.55 | 25010 | 2.8 | 1.82 | 7.8 | 6.9
Live | 212970506 |  | 9.5 | 16 | 25570 | 20280 | 16000 | 2.97 | 2.57 | 38820 | 2.82 | 1.84 | 8.1 | 7.05
Live | 211222496 |  | 9 | 14.5 | 33660 | 23560 | 26200 | 2.88 | 2.63 | 33510 | 3.2 | 1.84 | 8.1 | 7.15
Live | 213079519 |  | 9.5 | 16 | 37890 | 29730 | 35200 | 2.95 | 2.37 | 38570 | 2.9 | 1.82 | 8.1 | 7.2
Live | 213079518 |  | 9.5 | 16 | 37670 | 29730 | 35200 | 2.95 | 2.37 | 38570 | 2.88 | 1.82 | 8.1 | 7.2
Live | 211639699 |  | 9.5 | 15.5 | 25360 | 20280 | 16000 | 2.97 | 2.55 | 25010 | 2.8 | 1.82 | 7.8 | 6.9
Live | 212970135 |  | 9.5 | 16 | 25360 | 19770 | 26800 | 2.97 | 2.55 | 38820 | 2.82 | 2.28 | 8 | 8.4
Live | 213079517 |  | 9.5 | 16 | 37670 | 29730 | 35200 | 2.95 | 2.37 | 38570 | 2.88 | 1.82 | 8.1 | 7.2
Live | 211222495 |  | 9 | 14.5 | 33660 | 23560 | 26200 | 2.88 | 2.63 | 33510 | 3.2 | 1.84 | 8.1 | 7.15
Live | 213079516 |  | 9.5 | 16 | 37670 | 29730 | 35200 | 2.95 | 2.37 | 38570 | 2.88 | 1.82 | 8.1 | 7.2
Live | 212970134 |  | 9.5 | 16 | 25360 | 20280 | 16000 | 2.97 | 2.55 | 38820 | 2.82 | 1.84 | 8 | 7.05
Live | 213079515 |  | 9.5 | 16 | 37670 | 29730 | 35200 | 2.95 | 2.37 | 38570 | 2.88 | 1.82 | 8.1 | 7.2
Live | 213079514 |  | 9.5 | 16 | 37670 | 29730 | 35200 | 2.95 | 2.37 | 38570 | 2.88 | 1.82 | 8.1 | 7.2
Live | 211639700 |  | 9.5 | 15.5 | 25360 | 20280 | 16000 | 2.97 | 2.55 | 25010 | 2.8 | 1.82 | 7.8 | 6.9
Live | 213079513 |  | 9.5 | 16 | 37670 | 29730 | 35200 | 2.95 | 2.37 | 38570 | 2.88 | 1.82 | 8.1 | 7.2
Live | 211222494 |  | 9 | 14.5 | 33660 | 23560 | 26200 | 2.88 | 2.63 | 33510 | 3.2 | 1.84 | 8.1 | 7.15
Live | 212970133 |  | 9.5 | 16 | 25360 | 20280 | 16000 | 2.97 | 2.55 | 38310 | 2.82 | 1.84 | 8 | 7.05
Live | 213079512 |  | 9.5 | 16 | 37670 | 29730 | 35200 | 2.95 | 2.37 | 38570 | 2.88 | 1.82 | 8.1 | 7.2
Live | 213079511 |  | 9.5 | 16 | 37670 | 29730 | 35200 | 2.95 | 2.37 | 38570 | 2.88 | 1.82 | 8.1 | 7.2
Live | 212970132 |  | 9.5 | 16 | 25360 | 20280 | 16000 | 2.97 | 2.55 | 38310 | 2.82 | 1.84 | 8 | 7.05
Live | 211639701 |  | 9.5 | 15.5 | 25140 | 20180 | 16000 | 2.97 | 2.51 | 24800 | 2.76 | 1.82 | 7.7 | 6.85
Live | 213079510 |  | 9.5 | 16 | 37670 | 29730 | 35200 | 2.95 | 2.37 | 38570 | 2.88 | 1.82 | 8.1 | 7.2
Live | 212970131 |  | 9.5 | 16 | 25360 | 20280 | 16000 | 2.97 | 2.55 | 38820 | 2.82 | 1.84 | 8 | 7.05
Live | 211222493 |  | 9 | 14.5 | 33660 | 23560 | 26200 | 2.88 | 2.63 | 33510 | 3.2 | 1.84 | 8.1 | 7.15
Live | 213079509 |  | 9.5 | 16 | 37670 | 29730 | 35200 | 2.95 | 2.37 | 38570 | 2.88 | 1.82 | 8.1 | 7.2
Live | 212970130 |  | 9.5 | 16 | 25360 | 20280 | 16000 | 2.97 | 2.55 | 38820 | 2.82 | 1.84 | 8 | 7.05
Live | 213079508 |  | 9.5 | 16 | 37670 | 29730 | 35200 | 2.95 | 2.37 | 38570 | 2.88 | 1.82 | 8.1 | 7.2
Live | 211639702 |  | 9.5 | 15.5 | 25140 | 20180 | 16000 | 2.97 | 2.51 | 24800 | 2.76 | 1.82 | 7.7 | 6.85
Live | 212970129 |  | 9.5 | 16 | 25360 | 20280 | 16000 | 2.97 | 2.55 | 38820 | 2.82 | 1.84 | 8 | 7.05
Live | 211222492 |  | 9 | 14.5 | 33660 | 23560 | 26200 | 2.88 | 2.63 | 33510 | 3.2 | 1.84 | 8.1 | 7.15
Live | 213079507 |  | 9.5 | 16 | 37670 | 29730 | 35200 | 2.95 | 2.37 | 38570 | 2.88 | 1.82 | 8.1 | 7.2
Live | 212970128 |  | 9.5 | 16 | 25360 | 20280 | 16000 | 2.97 | 2.55 | 38820 | 2.82 | 1.84 | 8 | 7.05
Live | 213079505 |  | 10 | 16 | 38540 | 29530 | 35000 | 3.11 | 2.51 | 38570 | 3.05 | 2 | 8.1 | 7.55
Live | 211639703 |  | 9.5 | 15.5 | 25140 | 20180 | 16000 | 2.97 | 2.51 | 24800 | 2.76 | 1.82 | 7.7 | 6.85
Live | 213079504 |  | 10 | 16 | 38540 | 29530 | 35000 | 3.11 | 2.51 | 38570 | 3.05 | 2 | 8.1 | 7.55
Live | 212970127 |  | 9.5 | 16 | 25360 | 20280 | 16000 | 2.97 | 2.55 | 38820 | 2.82 | 1.84 | 8 | 7.05
Live | 211222491 |  | 9 | 14.5 | 33660 | 23560 | 26200 | 2.88 | 2.63 | 33510 | 3.2 | 1.84 | 8.1 | 7.15
Live | 213079503 |  | 10 | 16 | 38540 | 29530 | 35000 | 3.11 | 2.51 | 38570 | 3.05 | 2 | 8.1 | 7.55
Live | 212970126 |  | 9.5 | 16 | 25360 | 20280 | 16000 | 2.97 | 2.55 | 38820 | 2.82 | 1.84 | 8 | 7.05
Live | 213079502 |  | 10 | 16 | 38540 | 29530 | 35000 | 3.11 | 2.51 | 38570 | 3.05 | 2 | 8.1 | 7.55
Live | 211639704 |  | 9.5 | 15.5 | 25140 | 20180 | 16000 | 2.97 | 2.51 | 24800 | 2.76 | 1.82 | 7.7 | 6.85
Live | 213079501 |  | 10 | 16 | 38540 | 29530 | 35000 | 3.11 | 2.51 | 38570 | 3.05 | 2 | 8.1 | 7.55
Live | 212970125 |  | 9.5 | 16 | 25360 | 20280 | 16000 | 2.97 | 2.55 | 38820 | 2.82 | 1.84 | 8 | 7.05
Live | 211222490 |  | 9 | 14.5 | 34310 | 23560 | 26000 | 2.88 | 2.67 | 33710 | 3.3 | 1.88 | 8.1 | 7.2
Live | 213079500 |  | 10 | 16 | 38540 | 29530 | 35000 | 3.11 | 2.51 | 38570 | 3.05 | 2 | 8.1 | 7.55
Live | 211639705 |  | 9.5 | 15.5 | 25140 | 20180 | 16000 | 2.97 | 2.51 | 24800 | 2.76 | 1.82 | 7.7 | 6.85
Live | 212970124 |  | 9.5 | 16 | 25360 | 20280 | 16000 | 2.97 | 2.55 | 38820 | 2.82 | 1.84 | 8 | 7.05
Live | 213079499 |  | 10 | 16 | 38540 | 29530 | 35000 | 3.11 | 2.51 | 38570 | 3.05 | 2 | 8.1 | 7.55
Live | 213079498 |  | 10 | 16 | 38540 | 29530 | 35000 | 3.11 | 2.51 | 38570 | 3.05 | 2 | 8.1 | 7.55
Live | 211222489 |  | 9 | 14.5 | 34310 | 23560 | 26000 | 2.88 | 2.67 | 33710 | 3.3 | 1.88 | 8.1 | 7.2
Live | 212970123 |  | 9.5 | 16 | 25360 | 20280 | 16000 | 2.97 | 2.55 | 38820 | 2.82 | 1.84 | 8 | 7.05
Live | 211639706 |  | 9.5 | 15.5 | 25140 | 20180 | 16000 | 2.97 | 2.51 | 24800 | 2.76 | 1.82 | 7.7 | 6.85
Live | 213079497 |  | 10 | 16 | 38540 | 29530 | 35000 | 3.11 | 2.51 | 38570 | 3.05 | 2 | 8.1 | 7.55
Live | 212970122 |  | 9.5 | 16 | 25360 | 20280 | 16000 | 2.97 | 2.55 | 38820 | 2.82 | 1.84 | 8 | 7.05
Live | 213079496 |  | 10 | 16 | 38540 | 29530 | 35000 | 3.11 | 2.51 | 38570 | 3.05 | 2 | 8.1 | 7.55
Live | 213079495 |  | 10 | 16 | 38540 | 29530 | 35000 | 3.11 | 2.51 | 38570 | 3.05 | 2 | 8.1 | 7.55
Live | 211222488 |  | 9 | 14.5 | 34310 | 23560 | 26000 | 2.88 | 2.67 | 33710 | 3.3 | 1.88 | 8.1 | 7.2
Live | 212970121 |  | 9.5 | 16 | 25360 | 20280 | 16000 | 2.97 | 2.55 | 38820 | 2.82 | 1.84 | 8 | 7.05
Live | 211639707 |  | 9.5 | 15.5 | 25140 | 20180 | 16000 | 2.97 | 2.51 | 24800 | 2.76 | 1.82 | 7.7 | 6.85
Live | 213079494 |  | 10 | 16 | 37670 | 29530 | 35000 | 3.11 | 2.38 | 38570 | 2.9 | 2 | 7.8 | 7.55
Live | 212970120 |  | 9.5 | 16 | 25360 | 20280 | 16000 | 2.97 | 2.55 | 38820 | 2.82 | 1.84 | 8 | 7.05
Live | 213079493 |  | 10 | 16 | 37670 | 29730 | 35200 | 3.11 | 2.39 | 38570 | 2.9 | 1.86 | 7.8 | 7.3
Live | 212970119 |  | 9.5 | 16 | 25360 | 20280 | 16000 | 2.97 | 2.55 | 38820 | 2.82 | 1.84 | 8 | 7.05
Live | 213079492 |  | 10 | 16 | 37670 | 29730 | 35200 | 3.11 | 2.39 | 38570 | 2.9 | 1.86 | 7.8 | 7.3
Live | 211658061 |  | 9.5 | 14.5 | 51310 | 31470 | 34200 | 3.04 | 2.39 | 49130 | 3.14 | 1.94 | 7.7 | 6.6
Live | 213079491 |  | 10 | 16 | 37670 | 29730 | 35200 | 3.11 | 2.39 | 38570 | 2.9 | 1.86 | 7.8 | 7.3
Live | 212970118 |  | 9.5 | 16 | 25360 | 20280 | 16000 | 2.97 | 2.55 | 38820 | 2.82 | 1.84 | 8 | 7.05
Live | 212970117 |  | 9.5 | 16 | 25360 | 20280 | 16000 | 2.97 | 2.55 | 38820 | 2.82 | 1.84 | 8 | 7.05
Live | 213079490 |  | 10 | 16 | 37670 | 29730 | 35200 | 3.11 | 2.39 | 38570 | 2.9 | 1.86 | 7.8 | 7.3
Live | 211639708 |  | 9.5 | 15.5 | 25140 | 20180 | 16000 | 2.97 | 2.51 | 24800 | 2.76 | 1.82 | 7.7 | 6.85
Live | 212970116 |  | 9.5 | 16 | 25360 | 20280 | 16000 | 2.97 | 2.55 | 39320 | 2.82 | 1.84 | 8 | 7.05
Live | 211222487 |  | 9 | 14.5 | 34310 | 23560 | 26000 | 2.88 | 2.67 | 33710 | 3.3 | 1.88 | 8.1 | 7.2
Live | 213079489 |  | 10 | 16 | 37670 | 29730 | 35200 | 3.11 | 2.39 | 38570 | 2.9 | 1.86 | 7.8 | 7.3
Live | 213079488 |  | 10 | 16 | 37670 | 29730 | 35200 | 3.11 | 2.39 | 38570 | 2.9 | 1.86 | 7.8 | 7.3
Live | 212970115 |  | 9.5 | 16 | 25360 | 20280 | 16000 | 2.97 | 2.55 | 39320 | 2.82 | 1.84 | 8 | 7.05
Live | 213079487 |  | 10 | 16 | 37670 | 29730 | 35200 | 3.11 | 2.39 | 38570 | 2.9 | 1.86 | 7.8 | 7.3
Live | 212970114 |  | 9.5 | 16 | 25360 | 20280 | 16000 | 2.97 | 2.55 | 39320 | 2.82 | 1.84 | 8 | 7.05
Live | 213079486 |  | 10 | 16 | 37670 | 29730 | 35200 | 3.11 | 2.39 | 38570 | 2.9 | 1.86 | 7.8 | 7.3
Live | 211222486 |  | 9 | 14.5 | 34310 | 23560 | 26000 | 2.88 | 2.67 | 33710 | 3.3 | 1.88 | 8.1 | 7.2
Live | 211639709 |  | 9.5 | 15.5 | 25140 | 20180 | 16000 | 2.97 | 2.51 | 24800 | 2.76 | 1.82 | 7.7 | 6.85
Live | 212970113 |  | 9.5 | 16 | 25360 | 20280 | 16000 | 2.97 | 2.55 | 38310 | 2.82 | 1.84 | 8 | 7.05
Live | 213079485 |  | 10 | 16 | 37670 | 29730 | 35200 | 3.11 | 2.39 | 38570 | 2.9 | 1.86 | 7.8 | 7.3
Live | 212970112 |  | 9.5 | 16 | 25360 | 20280 | 16000 | 2.97 | 2.55 | 38310 | 2.82 | 1.84 | 8 | 7.05
Live | 213079484 |  | 10 | 16 | 37670 | 29730 | 35200 | 3.11 | 2.39 | 38570 | 2.9 | 1.86 | 7.8 | 7.3
Live | 213079483 |  | 10 | 16 | 37670 | 29730 | 35200 | 3.11 | 2.39 | 38570 | 2.9 | 1.86 | 7.8 | 7.3
Live | 212970111 |  | 9.5 | 16 | 25360 | 20280 | 16000 | 2.97 | 2.55 | 38310 | 2.82 | 1.84 | 8 | 7.05
Live | 211222485 |  | 9 | 14.5 | 34310 | 23560 | 26000 | 2.88 | 2.67 | 33710 | 3.3 | 1.88 | 8.1 | 7.2
Live | 211639710 |  | 9.5 | 15.5 | 25140 | 20180 | 16000 | 2.97 | 2.51 | 24800 | 2.76 | 1.82 | 7.7 | 6.85
Live | 212970110 |  | 9.5 | 16 | 25360 | 20280 | 16000 | 2.97 | 2.55 | 38310 | 2.82 | 1.84 | 8 | 7.05
Live | 213079482 |  | 10 | 16 | 38110 | 29730 | 35200 | 3.11 | 2.45 | 38570 | 2.98 | 1.86 | 8.1 | 7.3
Live | 212970109 |  | 9.5 | 16 | 25360 | 20280 | 16000 | 2.97 | 2.55 | 38310 | 2.82 | 1.84 | 8 | 7.05
Live | 212970108 |  | 9.5 | 16 | 25360 | 20280 | 16000 | 2.97 | 2.55 | 38310 | 2.82 | 1.84 | 8 | 7.05
Live | 211222484 |  | 9 | 14.5 | 34310 | 23560 | 26000 | 2.88 | 2.67 | 33710 | 3.3 | 1.88 | 8.1 | 7.2
Live | 213079481 |  | 10 | 16 | 38110 | 29730 | 35000 | 3.11 | 2.45 | 38570 | 2.98 | 1.94 | 8.1 | 7.45
Live | 212970107 |  | 9.5 | 16 | 25360 | 20280 | 16000 | 2.97 | 2.55 | 38310 | 2.82 | 1.84 | 8 | 7.05
Live | 213079480 |  | 10 | 16 | 38110 | 29730 | 35000 | 3.11 | 2.45 | 38570 | 2.98 | 1.94 | 8.1 | 7.45
Live | 212970106 |  | 9.5 | 16 | 25360 | 20280 | 16000 | 2.97 | 2.55 | 38310 | 2.82 | 1.84 | 8 | 7.05
Live | 212970105 |  | 9.5 | 15.5 | 25360 | 20280 | 16000 | 2.97 | 2.63 | 38310 | 2.92 | 1.84 | 8.1 | 7.05
Live | 211639711 |  | 9.5 | 15.5 | 25140 | 20180 | 16000 | 2.97 | 2.51 | 24800 | 2.76 | 1.82 | 7.7 | 6.85
Live | 213079479 |  | 10 | 16 | 38110 | 29730 | 35000 | 3.11 | 2.45 | 38570 | 2.98 | 1.94 | 8.1 | 7.45
Live | 212970104 |  | 9.5 | 15.5 | 25360 | 20790 | 16300 | 2.97 | 2.64 | 38820 | 2.92 | 1.88 | 8.1 | 7.25
Live | 211222483 |  | 9 | 14.5 | 34310 | 23560 | 26000 | 2.88 | 2.67 | 33710 | 3.3 | 1.88 | 8.1 | 7.2
Live | 212970103 |  | 9.5 | 15.5 | 25360 | 20790 | 16300 | 2.97 | 2.64 | 38820 | 2.92 | 1.88 | 8.1 | 7.25
Live | 213079478 |  | 10 | 16 | 38110 | 29730 | 35000 | 3.11 | 2.45 | 38570 | 2.98 | 1.94 | 8.1 | 7.45
Live | 212970102 |  | 9.5 | 15.5 | 25360 | 20790 | 16300 | 2.97 | 2.64 | 38820 | 2.92 | 1.88 | 8.1 | 7.25
Live | 213079477 |  | 10 | 16 | 38110 | 29730 | 35000 | 3.11 | 2.45 | 38570 | 2.98 | 1.94 | 8.1 | 7.45
Live | 212970101 |  | 9.5 | 15.5 | 25360 | 20790 | 16300 | 2.97 | 2.64 | 38820 | 2.92 | 1.88 | 8.1 | 7.25
Live | 211222482 |  | 9 | 15 | 33660 | 23560 | 26000 | 2.88 | 2.65 | 33510 | 3.22 | 1.86 | 8.1 | 7.2
Live | 211639712 |  | 9.5 | 15.5 | 25140 | 20180 | 16000 | 2.97 | 2.51 | 24800 | 2.76 | 1.82 | 7.7 | 6.85
Live | 212970100 |  | 9.5 | 15.5 | 25360 | 20790 | 16300 | 2.97 | 2.64 | 38820 | 2.92 | 1.88 | 8.1 | 7.25
Live | 213079476 |  | 10 | 16 | 38110 | 29730 | 35000 | 3.11 | 2.45 | 38570 | 2.98 | 1.94 | 8.1 | 7.45
Live | 212970099 |  | 9.5 | 15.5 | 25360 | 20790 | 16300 | 2.97 | 2.64 | 38820 | 2.92 | 1.88 | 8.1 | 7.25
Live | 212970098 |  | 9.5 | 15.5 | 25360 | 20790 | 16300 | 2.97 | 2.64 | 38310 | 2.92 | 1.88 | 8.1 | 7.25
Live | 211222481 |  | 9 | 15 | 33660 | 23560 | 26000 | 2.88 | 2.65 | 33510 | 3.22 | 1.86 | 8.1 | 7.2
Live | 213079475 |  | 10 | 16 | 38110 | 29730 | 35000 | 3.11 | 2.45 | 38570 | 2.98 | 1.94 | 8.1 | 7.45
Live | 212970097 |  | 9.5 | 15.5 | 25360 | 20790 | 16300 | 2.97 | 2.64 | 38310 | 2.92 | 1.88 | 8.1 | 7.25
Live | 212970096 |  | 9.5 | 15.5 | 25360 | 20790 | 16300 | 2.97 | 2.64 | 38310 | 2.92 | 1.88 | 8.1 | 7.25
Live | 211639713 |  | 9.5 | 15.5 | 25790 | 20590 | 16200 | 2.98 | 2.57 | 25410 | 2.89 | 1.84 | 7.8 | 7
Live | 213079474 |  | 10 | 16 | 38110 | 29730 | 35000 | 3.11 | 2.45 | 38570 | 2.98 | 1.94 | 8.1 | 7.45
Live | 212970095 |  | 9.5 | 16.5 | 26000 | 20790 | 16300 | 2.98 | 2.59 | 39320 | 2.87 | 1.88 | 8.1 | 7.25
Live | 211222480 |  | 9 | 15 | 33660 | 23560 | 26000 | 2.88 | 2.65 | 33510 | 3.22 | 1.86 | 8.1 | 7.2
Live | 213079473 |  | 10 | 16 | 38110 | 29730 | 35000 | 3.11 | 2.45 | 38570 | 2.98 | 1.94 | 8.1 | 7.45
Live | 212970094 |  | 9.5 | 16.5 | 26000 | 19870 | 15800 | 2.98 | 2.59 | 39320 | 2.87 | 1.86 | 8.1 | 6.9
Live | 213079472 |  | 10 | 16 | 38110 | 29730 | 35000 | 3.11 | 2.45 | 38570 | 2.98 | 1.94 | 8.1 | 7.45
Live | 212970093 |  | 9.5 | 16.5 | 26000 | 19870 | 15800 | 2.98 | 2.59 | 39320 | 2.87 | 1.86 | 8.1 | 6.9
Live | 211639714 |  | 9.5 | 15.5 | 25790 | 20590 | 16200 | 2.98 | 2.57 | 25410 | 2.89 | 1.84 | 7.8 | 7
Live | 212970092 |  | 9.5 | 16.5 | 26000 | 19870 | 15800 | 2.98 | 2.59 | 38820 | 2.87 | 1.86 | 8.1 | 6.9
Live | 211222479 |  | 9 | 15 | 33660 | 23560 | 26000 | 2.88 | 2.65 | 33510 | 3.22 | 1.86 | 8.1 | 7.2
Live | 213079471 |  | 10 | 16 | 38110 | 29730 | 35000 | 3.11 | 2.45 | 38570 | 2.98 | 1.94 | 8.1 | 7.45
Live | 212970091 |  | 9.5 | 16.5 | 26000 | 19870 | 15800 | 2.98 | 2.59 | 38820 | 2.87 | 1.86 | 8.1 | 6.9
Live | 213079470 |  | 10 | 15.5 | 37240 | 29730 | 35000 | 3.11 | 2.31 | 38570 | 2.82 | 1.94 | 7.7 | 7.45
Live | 212970090 |  | 9.5 | 16.5 | 26000 | 19870 | 15800 | 2.98 | 2.59 | 38820 | 2.87 | 1.86 | 8.1 | 6.9
Live | 211639715 |  | 9.5 | 15.5 | 25790 | 20590 | 16200 | 2.98 | 2.57 | 25410 | 2.89 | 1.84 | 7.8 | 7
Live | 213079469 |  | 10 | 15.5 | 37240 | 29930 | 35400 | 3.11 | 2.3 | 38570 | 2.82 | 1.78 | 7.7 | 7.1
Live | 211222478 |  | 9 | 15 | 33660 | 23560 | 26000 | 2.88 | 2.65 | 33510 | 3.22 | 1.86 | 8.1 | 7.2
Live | 212970089 |  | 9.5 | 16.5 | 26000 | 19870 | 15800 | 2.98 | 2.59 | 38820 | 2.87 | 1.86 | 8.1 | 6.9
Live | 213079468 |  | 10 | 15.5 | 37240 | 29930 | 35400 | 3.11 | 2.3 | 38570 | 2.82 | 1.78 | 7.7 | 7.1
Live | 212970088 |  | 9.5 | 16.5 | 26000 | 19870 | 15800 | 2.98 | 2.59 | 38820 | 2.87 | 1.86 | 8.1 | 6.9
Live | 213079467 |  | 10 | 15.5 | 37240 | 29930 | 35400 | 3.11 | 2.3 | 38570 | 2.82 | 1.78 | 7.7 | 7.1
Live | 211639716 |  | 9.5 | 15.5 | 25790 | 20590 | 16200 | 2.98 | 2.57 | 25410 | 2.89 | 1.84 | 7.8 | 7
Live | 212970087 |  | 9.5 | 16.5 | 26000 | 19870 | 15800 | 2.98 | 2.59 | 38820 | 2.87 | 1.86 | 8.1 | 6.9
Live | 211222477 |  | 9 | 15 | 33660 | 23560 | 26000 | 2.88 | 2.65 | 33510 | 3.22 | 1.86 | 8.1 | 7.2
Live | 213079466 |  | 10 | 15.5 | 37240 | 29930 | 35400 | 3.11 | 2.3 | 38570 | 2.82 | 1.78 | 7.7 | 7.1
Live | 212970086 |  | 9.5 | 16.5 | 26000 | 19870 | 15800 | 2.98 | 2.59 | 39320 | 2.87 | 1.86 | 8.1 | 6.9
Live | 213079465 |  | 10 | 15.5 | 37240 | 29930 | 35400 | 3.11 | 2.3 | 38570 | 2.82 | 1.78 | 7.7 | 7.1
Live | 211639717 |  | 9.5 | 15.5 | 25790 | 20590 | 16200 | 2.98 | 2.57 | 25410 | 2.89 | 1.84 | 7.8 | 7
Live | 212970085 |  | 9.5 | 16 | 26430 | 19870 | 15800 | 2.97 | 2.63 | 39320 | 2.97 | 1.86 | 8.5 | 6.9
Live | 211658063 |  | 9.5 | 14.5 | 51310 | 31470 | 34200 | 3.04 | 2.39 | 49130 | 3.14 | 1.94 | 7.7 | 6.6
Live | 213079464 |  | 10 | 15.5 | 37240 | 29930 | 35400 | 3.11 | 2.3 | 38570 | 2.82 | 1.78 | 7.7 | 7.1
Live | 213079463 |  | 10 | 15.5 | 37240 | 29930 | 35400 | 3.11 | 2.3 | 38570 | 2.82 | 1.78 | 7.7 | 7.1
Live | 213079462 |  | 10 | 15.5 | 37240 | 29930 | 35400 | 3.11 | 2.3 | 38570 | 2.82 | 1.78 | 7.7 | 7.1
Live | 212970084 |  | 9.5 | 16 | 26430 | 20380 | 16100 | 2.97 | 2.63 | 39320 | 2.97 | 1.88 | 8.5 | 7.1
Live | 211639718 |  | 9.5 | 15.5 | 25790 | 20590 | 16200 | 2.98 | 2.57 | 25410 | 2.89 | 1.84 | 7.8 | 7
Live | 211222476 |  | 9 | 15 | 33660 | 23560 | 26000 | 2.88 | 2.65 | 33510 | 3.22 | 1.86 | 8.1 | 7.2
Live | 213079461 |  | 10 | 15.5 | 37240 | 29930 | 35400 | 3.11 | 2.3 | 38570 | 2.82 | 1.78 | 7.7 | 7.1
Live | 212970083 |  | 9.5 | 16 | 26430 | 20380 | 16100 | 2.97 | 2.63 | 39320 | 2.97 | 1.88 | 8.5 | 7.1
Live | 211639719 |  | 9.5 | 15.5 | 25790 | 20590 | 16200 | 2.98 | 2.57 | 25410 | 2.89 | 1.84 | 7.8 | 7
Live | 213079460 |  | 10 | 15.5 | 37240 | 29930 | 35400 | 3.11 | 2.3 | 38570 | 2.82 | 1.78 | 7.7 | 7.1
Live | 211639720 |  | 9.5 | 15.5 | 25790 | 20590 | 16200 | 2.98 | 2.57 | 25410 | 2.89 | 1.84 | 7.8 | 7
Live | 213079459 |  | 10 | 15.5 | 37240 | 29930 | 35400 | 3.11 | 2.3 | 38570 | 2.82 | 1.78 | 7.7 | 7.1
Live | 211222475 |  | 9 | 15 | 33660 | 23560 | 26000 | 2.88 | 2.65 | 33510 | 3.22 | 1.86 | 8.1 | 7.2
Live | 211639721 |  | 9.5 | 15.5 | 25790 | 20590 | 16200 | 2.98 | 2.57 | 25410 | 2.89 | 1.84 | 7.8 | 7
Live | 212970082 |  | 9.5 | 16 | 26430 | 20380 | 16100 | 2.97 | 2.63 | 39320 | 2.97 | 1.88 | 8.5 | 7.1
Live | 213079458 |  | 10 | 15.5 | 37670 | 29930 | 35400 | 3.11 | 2.32 | 39070 | 2.88 | 1.78 | 7.8 | 7.1
Live | 211639722 |  | 9.5 | 15.5 | 25790 | 20590 | 16200 | 2.98 | 2.57 | 25410 | 2.89 | 1.84 | 7.8 | 7
Live | 212970081 |  | 9.5 | 16 | 26430 | 20380 | 16100 | 2.97 | 2.63 | 39320 | 2.97 | 1.88 | 8.5 | 7.1
Live | 213079457 |  | 10 | 15.5 | 37670 | 29930 | 35400 | 3.11 | 2.32 | 39070 | 2.88 | 1.78 | 7.8 | 7.15
Live | 211222474 |  | 9 | 14.5 | 34750 | 23760 | 25800 | 2.88 | 2.71 | 33910 | 3.39 | 1.88 | 8.5 | 7.2
Live | 211639723 |  | 9.5 | 15.5 | 25790 | 20590 | 16200 | 2.98 | 2.57 | 25410 | 2.89 | 1.84 | 7.8 | 7
Live | 212970080 |  | 9.5 | 16 | 26430 | 20380 | 16100 | 2.97 | 2.63 | 38820 | 2.97 | 1.88 | 8.5 | 7.1
Live | 213079456 |  | 10 | 15.5 | 37670 | 29930 | 35400 | 3.11 | 2.32 | 39070 | 2.88 | 1.78 | 7.8 | 7.15
Live | 211639724 |  | 9.5 | 15.5 | 25790 | 20590 | 16200 | 2.98 | 2.57 | 25410 | 2.89 | 1.84 | 7.8 | 7
Live | 212970079 |  | 9.5 | 16 | 26430 | 20380 | 16100 | 2.97 | 2.63 | 38820 | 2.97 | 1.88 | 8.5 | 7.1
Live | 213079455 |  | 10 | 15.5 | 37670 | 29930 | 35400 | 3.11 | 2.32 | 39070 | 2.88 | 1.78 | 7.8 | 7.15
Live | 211222473 |  | 9 | 14.5 | 34750 | 23760 | 25800 | 2.88 | 2.71 | 33910 | 3.39 | 1.88 | 8.5 | 7.2
Live | 211639725 |  | 9.5 | 15.2 | 26430 | 20990 | 16400 | 2.97 | 2.63 | 26220 | 3.05 | 1.88 | 8.1 | 7.1
Live | 212970078 |  | 9.5 | 16 | 26430 | 20380 | 16100 | 2.97 | 2.63 | 38820 | 2.97 | 1.88 | 8.5 | 7.1
Live | 213079454 |  | 10 | 15.5 | 37670 | 29930 | 35400 | 3.11 | 2.32 | 39070 | 2.88 | 1.78 | 7.8 | 7.15
Live | 211639726 |  | 9.5 | 15.2 | 26430 | 20990 | 16400 | 2.97 | 2.63 | 26220 | 3.05 | 1.88 | 8.1 | 7.1
Live | 212970077 |  | 9.5 | 16 | 26430 | 20380 | 16100 | 2.97 | 2.63 | 38820 | 2.97 | 1.88 | 8.5 | 7.1
Live | 211222472 |  | 9 | 14.5 | 34750 | 23760 | 25800 | 2.88 | 2.71 | 33910 | 3.39 | 1.88 | 8.5 | 7.2
Live | 213079453 |  | 10 | 15.5 | 37670 | 29930 | 35400 | 3.11 | 2.32 | 39070 | 2.88 | 1.78 | 7.8 | 7.15
Live | 211639727 |  | 9.5 | 15.2 | 26430 | 20990 | 16400 | 2.97 | 2.63 | 26220 | 3.05 | 1.88 | 8.1 | 7.1
Live | 212970076 |  | 9.5 | 16 | 26430 | 20380 | 16100 | 2.97 | 2.63 | 38820 | 2.97 | 1.88 | 8.5 | 7.1
Live | 213079452 |  | 10 | 15.5 | 37670 | 29930 | 35400 | 3.11 | 2.32 | 39070 | 2.88 | 1.78 | 7.8 | 7.15
Live | 211639728 |  | 9.5 | 15.2 | 26430 | 20990 | 16400 | 2.97 | 2.63 | 26220 | 3.05 | 1.88 | 8.1 | 7.1
Live | 211639729 |  | 9.5 | 15.2 | 26430 | 20990 | 16400 | 2.97 | 2.63 | 26220 | 3.05 | 1.88 | 8.1 | 7.1
Live | 211222471 |  | 9 | 14.5 | 34750 | 23760 | 25800 | 2.88 | 2.71 | 33910 | 3.39 | 1.88 | 8.5 | 7.2
Live | 213079451 |  | 10 | 15.5 | 37670 | 29930 | 35400 | 3.11 | 2.32 | 39070 | 2.88 | 1.78 | 7.8 | 7.15
Live | 212970075 |  | 9.5 | 16.5 | 25570 | 20380 | 16100 | 2.97 | 2.57 | 38820 | 2.84 | 1.88 | 8.1 | 7.1
Live | 213079450 |  | 10 | 15.5 | 37670 | 29930 | 35400 | 3.11 | 2.32 | 39070 | 2.88 | 1.78 | 7.8 | 7.15
Live | 212970074 |  | 9.5 | 16.5 | 25570 | 20280 | 16000 | 2.97 | 2.57 | 38820 | 2.84 | 1.84 | 8.1 | 7.05
Live | 211639730 |  | 9.5 | 15.2 | 26430 | 20990 | 16400 | 2.97 | 2.63 | 26220 | 3.05 | 1.88 | 8.1 | 7.1
Live | 213079449 |  | 10 | 15.5 | 37670 | 29930 | 35400 | 3.11 | 2.32 | 39070 | 2.88 | 1.78 | 7.8 | 7.15
Live | 211222470 |  | 9 | 14.5 | 34750 | 23760 | 25800 | 2.88 | 2.71 | 33910 | 3.39 | 1.88 | 8.5 | 7.2
Live | 212970073 |  | 9.5 | 16.5 | 25570 | 20280 | 16000 | 2.97 | 2.57 | 38820 | 2.84 | 1.84 | 8.1 | 7.05
Live | 213079448 |  | 10 | 15.5 | 37670 | 29930 | 35400 | 3.11 | 2.32 | 39070 | 2.88 | 1.78 | 7.8 | 7.15
Live | 212970072 |  | 9.5 | 16.5 | 25570 | 20280 | 16000 | 2.97 | 2.57 | 38820 | 2.84 | 1.84 | 8.1 | 7.05
Live | 213079447 |  | 10 | 15.5 | 37670 | 29930 | 35400 | 3.11 | 2.32 | 39070 | 2.88 | 1.78 | 7.8 | 7.15
Live | 211639731 |  | 9.5 | 15.2 | 26430 | 20990 | 16400 | 2.97 | 2.63 | 26220 | 3.05 | 1.88 | 8.1 | 7.1
Live | 212970071 |  | 9.5 | 16.5 | 25570 | 20280 | 16000 | 2.97 | 2.57 | 38820 | 2.84 | 1.84 | 8.1 | 7.05
Live | 213079446 |  | 10 | 16 | 39400 | 29330 | 34800 | 3.11 | 2.57 | 38570 | 3.13 | 2.02 | 8.5 | 7.55
Live | 211222469 |  | 9 | 14.5 | 34750 | 23760 | 25800 | 2.88 | 2.71 | 33910 | 3.39 | 1.88 | 8.5 | 7.2
Live | 212970070 |  | 9.5 | 16.5 | 25570 | 20280 | 16000 | 2.97 | 2.57 | 38820 | 2.84 | 1.84 | 8.1 | 7.05
Live | 212970069 |  | 9.5 | 16.5 | 25570 | 20280 | 16000 | 2.97 | 2.57 | 38820 | 2.84 | 1.84 | 8.1 | 7.05
Live | 213079445 |  | 10 | 16 | 39400 | 29530 | 35000 | 3.11 | 2.58 | 38570 | 3.13 | 2.06 | 8.5 | 7.6
Live | 212970068 |  | 9.5 | 16.5 | 25570 | 20280 | 16000 | 2.97 | 2.57 | 38820 | 2.84 | 1.84 | 8.1 | 7.05
Live | 211639732 |  | 9.5 | 15.2 | 26430 | 20990 | 16400 | 2.97 | 2.63 | 26220 | 3.05 | 1.88 | 8.1 | 7.1
Live | 213079444 |  | 10 | 16 | 39400 | 29530 | 35000 | 3.11 | 2.58 | 38570 | 3.13 | 2.06 | 8.5 | 7.6
Live | 212970067 |  | 9.5 | 16.5 | 25570 | 20280 | 16000 | 2.97 | 2.57 | 38820 | 2.84 | 1.84 | 8.1 | 7.05
Live | 211222468 |  | 9 | 14.5 | 34750 | 23760 | 25800 | 2.88 | 2.71 | 33910 | 3.39 | 1.88 | 8.5 | 7.2
Live | 213079443 |  | 10 | 16 | 39400 | 29530 | 35000 | 3.11 | 2.58 | 38570 | 3.13 | 2.06 | 8.5 | 7.6
Live | 212970066 |  | 9.5 | 16.5 | 25570 | 20280 | 16000 | 2.97 | 2.57 | 38820 | 2.84 | 1.84 | 8.1 | 7.05
Live | 211639733 |  | 9.5 | 15.2 | 26430 | 20990 | 16400 | 2.97 | 2.63 | 26220 | 3.05 | 1.88 | 8.1 | 7.1
Live | 213079442 |  | 10 | 16 | 39400 | 29530 | 35000 | 3.11 | 2.58 | 38570 | 3.13 | 2.06 | 8.5 | 7.6
Live | 212970065 |  | 9.5 | 16 | 25570 | 20280 | 16000 | 2.97 | 2.55 | 38820 | 2.82 | 1.84 | 8.1 | 7.05
Live | 212970064 |  | 9.5 | 16 | 25570 | 20180 | 16000 | 2.97 | 2.55 | 38820 | 2.82 | 1.84 | 8.1 | 7.05
Live | 211658065 |  | 9.5 | 14.5 | 51310 | 31470 | 34200 | 3.04 | 2.39 | 49130 | 3.14 | 1.94 | 7.7 | 6.6
Live | 213079441 |  | 10 | 16 | 39400 | 29530 | 35000 | 3.11 | 2.58 | 38570 | 3.13 | 2.06 | 8.5 | 7.6
Live | 212970063 |  | 9.5 | 16 | 25570 | 20180 | 16000 | 2.97 | 2.55 | 38820 | 2.82 | 1.84 | 8.1 | 7.05
Live | 211639734 |  | 9.5 | 15.2 | 26430 | 20990 | 16400 | 2.97 | 2.63 | 26220 | 3.05 | 1.88 | 8.1 | 7.1
Live | 213079440 |  | 10 | 16 | 39400 | 29530 | 35000 | 3.11 | 2.58 | 38570 | 3.13 | 2.06 | 8.5 | 7.6
Live | 212970062 |  | 9.5 | 16 | 25570 | 20180 | 16000 | 2.97 | 2.55 | 38820 | 2.82 | 1.84 | 8.1 | 7.05
Live | 211222467 |  | 9 | 14.5 | 34750 | 23760 | 25800 | 2.88 | 2.71 | 33910 | 3.39 | 1.88 | 8.5 | 7.2
Live | 213079439 |  | 10 | 16 | 39400 | 29530 | 35000 | 3.11 | 2.58 | 38570 | 3.13 | 2.06 | 8.5 | 7.6
Live | 212970061 |  | 9.5 | 16 | 25570 | 20180 | 16000 | 2.97 | 2.55 | 38820 | 2.82 | 1.84 | 8.1 | 7.05
Live | 213079438 |  | 10 | 16 | 39400 | 29530 | 35000 | 3.11 | 2.58 | 38570 | 3.13 | 2.06 | 8.5 | 7.6
Live | 211639735 |  | 9.5 | 15.2 | 26430 | 20990 | 16400 | 2.97 | 2.63 | 26220 | 3.05 | 1.88 | 8.1 | 7.1
Live | 211222466 |  | 9 | 15 | 33440 | 23560 | 26000 | 2.88 | 2.65 | 33310 | 3.18 | 1.84 | 8.1 | 7.15
Live | 212970060 |  | 9.5 | 16 | 25570 | 20180 | 16000 | 2.97 | 2.55 | 38820 | 2.82 | 1.84 | 8.1 | 7.05
Live | 212970059 |  | 9.5 | 16 | 25570 | 20180 | 16000 | 2.97 | 2.55 | 38820 | 2.82 | 1.84 | 8.1 | 7.05
Live | 213079437 |  | 10 | 16 | 39400 | 29530 | 35000 | 3.11 | 2.58 | 38570 | 3.13 | 2.06 | 8.5 | 7.6
Live | 212970058 |  | 9.5 | 16 | 25570 | 20180 | 16000 | 2.97 | 2.55 | 38820 | 2.82 | 1.84 | 8.1 | 7.05
Live | 213079436 |  | 10 | 16 | 39400 | 29530 | 35000 | 3.11 | 2.58 | 38570 | 3.13 | 2.06 | 8.5 | 7.6
Live | 211222465 |  | 9 | 15 | 33440 | 23560 | 26000 | 2.88 | 2.65 | 33310 | 3.18 | 1.84 | 8.1 | 7.15
Live | 212970057 |  | 9.5 | 16 | 25570 | 20180 | 16000 | 2.97 | 2.55 | 38820 | 2.82 | 1.84 | 8.1 | 7.05
Live | 211639736 |  | 9.5 | 15.2 | 26430 | 20990 | 16400 | 2.97 | 2.63 | 26220 | 3.05 | 1.88 | 8.1 | 7.1
Live | 213079435 |  | 10 | 16 | 39400 | 29530 | 35000 | 3.11 | 2.58 | 38570 | 3.13 | 2.06 | 8.5 | 7.6
Live | 212970056 |  | 9.5 | 16 | 25570 | 20180 | 16000 | 2.97 | 2.55 | 38820 | 2.82 | 1.84 | 8.1 | 7.05
Live | 213079434 |  | 9.5 | 16 | 37890 | 29530 | 35000 | 2.95 | 2.4 | 38570 | 2.92 | 2.06 | 8.1 | 7.6
Live | 212970055 |  | 9.5 | 16 | 25360 | 20180 | 16000 | 2.97 | 2.55 | 38820 | 2.8 | 1.84 | 8.1 | 7.05
Live | 211222464 |  | 9 | 15 | 33440 | 23560 | 26000 | 2.88 | 2.65 | 33310 | 3.18 | 1.84 | 8.1 | 7.15
Live | 213079433 |  | 9.5 | 16 | 37890 | 29730 | 35200 | 2.95 | 2.41 | 38570 | 2.92 | 1.88 | 8.1 | 7.3
Live | 212970054 |  | 9.5 | 16 | 25360 | 20280 | 16000 | 2.97 | 2.55 | 38820 | 2.8 | 1.84 | 8.1 | 7
Live | 211639737 |  | 9.5 | 15.2 | 26430 | 20990 | 16400 | 2.97 | 2.63 | 26220 | 3.05 | 1.88 | 8.1 | 7.1
Live | 213079432 |  | 9.5 | 16 | 37890 | 29730 | 35200 | 2.95 | 2.41 | 38570 | 2.92 | 1.88 | 8.1 | 7.3
Live | 212970053 |  | 9.5 | 16 | 25360 | 20280 | 16000 | 2.97 | 2.55 | 38820 | 2.8 | 1.84 | 8.1 | 7
Live | 211222463 |  | 9 | 15 | 33440 | 23560 | 26000 | 2.88 | 2.65 | 33310 | 3.18 | 1.84 | 8.1 | 7.15
Live | 213079431 |  | 9.5 | 16 | 37890 | 29730 | 35200 | 2.95 | 2.41 | 38570 | 2.92 | 1.88 | 8.1 | 7.3
Live | 212970052 |  | 9.5 | 16 | 25360 | 20280 | 16000 | 2.97 | 2.55 | 38820 | 2.8 | 1.84 | 8.1 | 7
Live | 213079430 |  | 9.5 | 16 | 37890 | 29730 | 35200 | 2.95 | 2.41 | 38570 | 2.92 | 1.88 | 8.1 | 7.3
Live | 211639738 |  | 9.5 | 15.5 | 26000 | 20590 | 16200 | 2.98 | 2.61 | 25610 | 2.93 | 1.86 | 7.8 | 7
Live | 212970051 |  | 9.5 | 16 | 25360 | 20280 | 16000 | 2.97 | 2.55 | 38820 | 2.8 | 1.84 | 8.1 | 7
Live | 213079429 |  | 9.5 | 16 | 37890 | 29730 | 35200 | 2.95 | 2.41 | 38570 | 2.92 | 1.88 | 8.1 | 7.3
Live | 212970050 |  | 9.5 | 16 | 25360 | 20280 | 16000 | 2.97 | 2.55 | 38310 | 2.8 | 1.84 | 8.1 | 7
Live | 211658067 |  | 9.5 | 14.5 | 51310 | 31470 | 34200 | 3.04 | 2.39 | 49130 | 3.14 | 1.94 | 7.7 | 6.6
Live | 213079428 |  | 9.5 | 16 | 37890 | 29730 | 35200 | 2.95 | 2.41 | 38570 | 2.92 | 1.88 | 8.1 | 7.3
Live | 212970049 |  | 9.5 | 16 | 25360 | 20280 | 16000 | 2.97 | 2.55 | 38310 | 2.8 | 1.84 | 8.1 | 7
Live | 211639739 |  | 9.5 | 15.5 | 26000 | 20590 | 16200 | 2.98 | 2.61 | 25610 | 2.93 | 1.86 | 7.8 | 7
Live | 213079427 |  | 9.5 | 16 | 37890 | 29730 | 35200 | 2.95 | 2.41 | 38570 | 2.92 | 1.88 | 8.1 | 7.3
Live | 212970048 |  | 9.5 | 16 | 25360 | 20280 | 16000 | 2.97 | 2.55 | 38310 | 2.8 | 1.84 | 8.1 | 7
Live | 213079426 |  | 9.5 | 16 | 37890 | 29730 | 35200 | 2.95 | 2.41 | 38570 | 2.92 | 1.88 | 8.1 | 7.3
Live | 211222462 |  | 9 | 15 | 33440 | 23560 | 26000 | 2.88 | 2.65 | 33310 | 3.18 | 1.84 | 8.1 | 7.15
Live | 212970047 |  | 9.5 | 16 | 25360 | 20280 | 16000 | 2.97 | 2.55 | 38820 | 2.8 | 1.84 | 8.1 | 7
Live | 213079425 |  | 9.5 | 16 | 37890 | 29730 | 35200 | 2.95 | 2.41 | 38570 | 2.92 | 1.88 | 8.1 | 7.3
Live | 211639740 |  | 9.5 | 15.5 | 26000 | 20590 | 16200 | 2.98 | 2.61 | 25610 | 2.93 | 1.86 | 7.8 | 7
Live | 212970046 |  | 9.5 | 16 | 25360 | 20280 | 16000 | 2.97 | 2.55 | 38820 | 2.8 | 1.84 | 8.1 | 7
Live | 213079424 |  | 9.5 | 16 | 37890 | 29730 | 35200 | 2.95 | 2.41 | 38570 | 2.92 | 1.88 | 8.1 | 7.3
Live | 212970045 |  | 9.5 | 16 | 26000 | 20280 | 16000 | 2.98 | 2.57 | 38820 | 2.87 | 1.84 | 8.1 | 7
Live | 211222461 |  | 9 | 15 | 33440 | 23560 | 26000 | 2.88 | 2.65 | 33310 | 3.18 | 1.84 | 8.1 | 7.15
Live | 213079423 |  | 9.5 | 16 | 37890 | 29730 | 35200 | 2.95 | 2.41 | 38570 | 2.92 | 1.88 | 8.1 | 7.3
Live | 212970044 |  | 9.5 | 16 | 26000 | 19970 | 15800 | 2.98 | 2.57 | 38310 | 2.86 | 1.86 | 8.1 | 7
Live | 213079422 |  | 10 | 16 | 39400 | 29730 | 35200 | 3.11 | 2.56 | 38570 | 3.13 | 1.88 | 8.5 | 7.3
Live | 211639741 |  | 9.5 | 15.5 | 26000 | 20590 | 16200 | 2.98 | 2.61 | 25610 | 2.93 | 1.86 | 7.8 | 7
Live | 213079421 |  | 10 | 16 | 39400 | 29530 | 35000 | 3.11 | 2.55 | 38570 | 3.13 | 2.06 | 8.5 | 7.6
Live | 212970043 |  | 9.5 | 16 | 26000 | 19970 | 15800 | 2.98 | 2.57 | 38310 | 2.86 | 1.86 | 8.1 | 7
Live | 211222460 |  | 9 | 15 | 33440 | 23560 | 26000 | 2.88 | 2.65 | 33310 | 3.18 | 1.84 | 8.1 | 7.15
Live | 213079420 |  | 10 | 16 | 39400 | 29530 | 35000 | 3.11 | 2.55 | 38570 | 3.13 | 2.06 | 8.5 | 7.6
Live | 212970042 |  | 9.5 | 16 | 26000 | 19970 | 15800 | 2.98 | 2.57 | 38310 | 2.86 | 1.86 | 8.1 | 7
Live | 211639742 |  | 9.5 | 15.5 | 26000 | 20590 | 16200 | 2.98 | 2.61 | 25610 | 2.93 | 1.86 | 7.8 | 7
Live | 212970041 |  | 9.5 | 16 | 26000 | 19970 | 15800 | 2.98 | 2.57 | 38820 | 2.87 | 1.86 | 8.1 | 7
Live | 213079419 |  | 10 | 16 | 39400 | 29530 | 35000 | 3.11 | 2.55 | 38570 | 3.13 | 2.06 | 8.5 | 7.6
Live | 212970040 |  | 9.5 | 16 | 26000 | 19970 | 15800 | 2.98 | 2.57 | 38820 | 2.87 | 1.86 | 8.1 | 7
Live | 212970039 |  | 9.5 | 16 | 26000 | 19970 | 15800 | 2.98 | 2.57 | 38820 | 2.87 | 1.86 | 8.1 | 7
Live | 211222459 |  | 9 | 15 | 33440 | 23560 | 26000 | 2.88 | 2.65 | 33310 | 3.18 | 1.84 | 8.1 | 7.15
Live | 213079418 |  | 10 | 16 | 39400 | 29530 | 35000 | 3.11 | 2.55 | 38570 | 3.13 | 2.06 | 8.5 | 7.6
Live | 211639743 |  | 9.5 | 15.5 | 26000 | 20590 | 16200 | 2.98 | 2.61 | 25610 | 2.93 | 1.86 | 7.8 | 7
Live | 212970038 |  | 9.5 | 16 | 26000 | 19970 | 15800 | 2.98 | 2.57 | 38820 | 2.87 | 1.86 | 8.1 | 7
Live | 213079417 |  | 10 | 16 | 39400 | 29530 | 35000 | 3.11 | 2.55 | 38570 | 3.13 | 2.06 | 8.5 | 7.6
Live | 212970037 |  | 9.5 | 16 | 26000 | 19970 | 15800 | 2.98 | 2.57 | 38820 | 2.87 | 1.86 | 8.1 | 7
Live | 211222458 |  | 9 | 15 | 34090 | 23560 | 26000 | 2.88 | 2.67 | 33710 | 3.3 | 1.86 | 8.5 | 7.2
Live | 212970036 |  | 9.5 | 16 | 26000 | 19970 | 15800 | 2.98 | 2.57 | 38820 | 2.87 | 1.86 | 8.1 | 7
Live | 211639744 |  | 9.5 | 15.5 | 26000 | 20590 | 16200 | 2.98 | 2.61 | 25610 | 2.93 | 1.86 | 7.8 | 7
Live | 213079416 |  | 10 | 16 | 39400 | 29530 | 35000 | 3.11 | 2.55 | 38570 | 3.13 | 2.06 | 8.5 | 7.6
Live | 212970035 |  | 9.5 | 16 | 25140 | 19970 | 15800 | 2.97 | 2.54 | 38820 | 2.8 | 1.86 | 8.1 | 7
Live | 212970034 |  | 9.5 | 16 | 25140 | 20380 | 16200 | 2.97 | 2.55 | 38820 | 2.8 | 1.84 | 8.1 | 7.1
Live | 213079414 |  | 10 | 16 | 39400 | 29530 | 35000 | 3.11 | 2.55 | 38570 | 3.13 | 2.06 | 8.5 | 7.6
Live | 212970033 |  | 9.5 | 16 | 25140 | 20380 | 16200 | 2.97 | 2.55 | 38820 | 2.8 | 1.84 | 8.1 | 7.1
Live | 211639745 |  | 9.5 | 15.5 | 26000 | 20590 | 16200 | 2.98 | 2.61 | 25610 | 2.93 | 1.86 | 7.8 | 7
Live | 211222457 |  | 9 | 15 | 34090 | 23560 | 26000 | 2.88 | 2.67 | 33710 | 3.3 | 1.86 | 8.5 | 7.2
Live | 213079412 |  | 10 | 16 | 39400 | 29530 | 35000 | 3.11 | 2.55 | 38570 | 3.13 | 2.06 | 8.5 | 7.6
Live | 213079411 |  | 10 | 16 | 39400 | 29530 | 35000 | 3.11 | 2.55 | 38570 | 3.13 | 2.06 | 8.5 | 7.6
Live | 212970032 |  | 9.5 | 16 | 25140 | 20380 | 16200 | 2.97 | 2.55 | 38820 | 2.8 | 1.84 | 8.1 | 7.1
Live | 213079410 |  | 10 | 16 | 39400 | 29530 | 35000 | 3.11 | 2.55 | 38570 | 3.13 | 2.06 | 8.5 | 7.6
Live | 212970031 |  | 9.5 | 16 | 25140 | 20380 | 16200 | 2.97 | 2.55 | 38820 | 2.8 | 1.84 | 8.1 | 7.1
Live | 213079409 |  | 10 | 16 | 39400 | 29530 | 35000 | 3.11 | 2.55 | 38570 | 3.13 | 2.06 | 8.5 | 7.6
Live | 211639746 |  | 9.5 | 15.5 | 26000 | 20590 | 16200 | 2.98 | 2.61 | 25610 | 2.93 | 1.86 | 7.8 | 7
Live | 211222456 |  | 9 | 15 | 34090 | 23560 | 26000 | 2.88 | 2.67 | 33710 | 3.3 | 1.86 | 8.5 | 7.2
Live | 213079408 |  | 10 | 15.5 | 38750 | 29530 | 35000 | 3.11 | 2.51 | 38570 | 3.05 | 2.06 | 8.5 | 7.6
Live | 212970030 |  | 9.5 | 16 | 25140 | 20380 | 16200 | 2.97 | 2.55 | 38820 | 2.8 | 1.84 | 8.1 | 7.1
Live | 213079407 |  | 10 | 15.5 | 38750 | 29730 | 35000 | 3.11 | 2.51 | 38570 | 3.05 | 2 | 8.5 | 7.5
Live | 212970029 |  | 9.5 | 16 | 25140 | 20380 | 16200 | 2.97 | 2.55 | 38820 | 2.8 | 1.84 | 8.1 | 7.1
Live | 213079406 |  | 10 | 15.5 | 38750 | 29730 | 35000 | 3.11 | 2.51 | 38570 | 3.05 | 2 | 8.5 | 7.5
Live | 211639747 |  | 9.5 | 15.5 | 26000 | 20590 | 16200 | 2.98 | 2.61 | 25610 | 2.93 | 1.86 | 7.8 | 7
Live | 211658069 |  | 9.5 | 14.5 | 51310 | 31470 | 34200 | 3.04 | 2.39 | 49130 | 3.14 | 1.94 | 7.7 | 6.6
Live | 212970028 |  | 9.5 | 16 | 25140 | 20380 | 16200 | 2.97 | 2.55 | 38820 | 2.8 | 1.84 | 8.1 | 7.1
Live | 213079405 |  | 10 | 15.5 | 38750 | 29730 | 35000 | 3.11 | 2.51 | 38570 | 3.05 | 2 | 8.5 | 7.5
Live | 213079404 |  | 10 | 15.5 | 38750 | 29730 | 35000 | 3.11 | 2.51 | 38570 | 3.05 | 2 | 8.5 | 7.5
Live | 212970027 |  | 9.5 | 16 | 25140 | 20380 | 16200 | 2.97 | 2.55 | 38820 | 2.8 | 1.84 | 8.1 | 7.1
Live | 213079403 |  | 10 | 15.5 | 38750 | 29730 | 35000 | 3.11 | 2.51 | 38570 | 3.05 | 2 | 8.5 | 7.5
Live | 211222455 |  | 9 | 15 | 34090 | 23560 | 26000 | 2.88 | 2.67 | 33710 | 3.3 | 1.86 | 8.5 | 7.2
Live | 211639748 |  | 9.5 | 15.5 | 26000 | 20590 | 16200 | 2.98 | 2.61 | 25610 | 2.93 | 1.86 | 7.8 | 7
Live | 212970026 |  | 9.5 | 16 | 25140 | 20380 | 16200 | 2.97 | 2.55 | 38820 | 2.8 | 1.84 | 8.1 | 7.1
Live | 212969725 |  | 9.5 | 16 | 25360 | 19670 | 27200 | 2.97 | 2.55 | 25010 | 2.8 | 2.32 | 8 | 8.5
Live | 213079402 |  | 10 | 15.5 | 38750 | 29730 | 35000 | 3.11 | 2.51 | 38570 | 3.05 | 2 | 8.5 | 7.5
Live | 212969724 |  | 9.5 | 16 | 25360 | 20180 | 16000 | 2.97 | 2.55 | 25010 | 2.8 | 1.84 | 8 | 7.05
Live | 211222454 |  | 9 | 15 | 34090 | 23560 | 26000 | 2.88 | 2.67 | 33710 | 3.3 | 1.86 | 8.5 | 7.2
Live | 213079401 |  | 10 | 15.5 | 38750 | 29730 | 35000 | 3.11 | 2.51 | 38570 | 3.05 | 2 | 8.5 | 7.5
Live | 211639749 |  | 9.5 | 15.5 | 26000 | 20590 | 16200 | 2.98 | 2.61 | 25610 | 2.93 | 1.86 | 7.8 | 7
Live | 212969723 |  | 9.5 | 16 | 25360 | 20180 | 16000 | 2.97 | 2.55 | 25010 | 2.8 | 1.84 | 8 | 7.05
Live | 212969722 |  | 9.5 | 16 | 25360 | 20180 | 16000 | 2.97 | 2.55 | 25010 | 2.8 | 1.84 | 8 | 7.05
Live | 213079400 |  | 10 | 15.5 | 38750 | 29730 | 35000 | 3.11 | 2.51 | 38570 | 3.05 | 2 | 8.5 | 7.5
Live | 211222453 |  | 9 | 15 | 34090 | 23560 | 26000 | 2.88 | 2.67 | 33710 | 3.3 | 1.86 | 8.5 | 7.2
Live | 213079399 |  | 10 | 15.5 | 38750 | 29730 | 35000 | 3.11 | 2.51 | 38570 | 3.05 | 2 | 8.5 | 7.5
Live | 211639750 |  | 9.5 | 15.5 | 26000 | 20590 | 16200 | 2.98 | 2.61 | 25610 | 2.93 | 1.86 | 7.8 | 7
Live | 212969721 |  | 9.5 | 16 | 25360 | 20180 | 16000 | 2.97 | 2.55 | 25010 | 2.8 | 1.84 | 8 | 7.05
Live | 213079398 |  | 10 | 15.5 | 38750 | 29730 | 35000 | 3.11 | 2.51 | 38570 | 3.05 | 2 | 8.5 | 7.5
Live | 212969720 |  | 9.5 | 16 | 25360 | 20180 | 16000 | 2.97 | 2.55 | 25010 | 2.8 | 1.84 | 8 | 7.05
Live | 211222452 |  | 9 | 15 | 34090 | 23560 | 26000 | 2.88 | 2.67 | 33710 | 3.3 | 1.86 | 8.5 | 7.2
Live | 213079397 |  | 10 | 15.5 | 38750 | 29730 | 35000 | 3.11 | 2.51 | 38570 | 3.05 | 2 | 8.5 | 7.5
Live | 212969719 |  | 9.5 | 16 | 25360 | 20180 | 16000 | 2.97 | 2.55 | 25010 | 2.8 | 1.84 | 8 | 7.05
Live | 211639751 |  | 9.5 | 15.5 | 26220 | 20790 | 16300 | 2.97 | 2.64 | 25810 | 2.99 | 1.86 | 8 | 7.05
Live | 213079396 |  | 9.5 | 16 | 37670 | 29730 | 35000 | 2.95 | 2.34 | 38570 | 2.88 | 2 | 8.1 | 7.5
Live | 213079395 |  | 9.5 | 16 | 37670 | 29730 | 35200 | 2.95 | 2.34 | 38570 | 2.88 | 1.82 | 8.1 | 7.2
Live | 212969718 |  | 9.5 | 16 | 25360 | 20180 | 16000 | 2.97 | 2.55 | 25010 | 2.8 | 1.84 | 8 | 7.05
Live | 211222451 |  | 9 | 15 | 34090 | 23560 | 26000 | 2.88 | 2.67 | 33710 | 3.3 | 1.86 | 8.5 | 7.2
Live | 213079394 |  | 9.5 | 16 | 37670 | 29730 | 35200 | 2.95 | 2.34 | 38570 | 2.88 | 1.82 | 8.1 | 7.2
Live | 213079393 |  | 9.5 | 16 | 37670 | 29730 | 35200 | 2.95 | 2.34 | 38570 | 2.88 | 1.82 | 8.1 | 7.2
Live | 211639752 |  | 9.5 | 15.5 | 26220 | 20790 | 16300 | 2.97 | 2.64 | 25810 | 2.99 | 1.86 | 8 | 7.05
Live | 212969717 |  | 9.5 | 16 | 25360 | 20180 | 16000 | 2.97 | 2.55 | 25010 | 2.8 | 1.84 | 8 | 7.05
Live | 213079392 |  | 9.5 | 16 | 37670 | 29730 | 35200 | 2.95 | 2.34 | 38570 | 2.88 | 1.82 | 8.1 | 7.2
Live | 211222450 |  | 9 | 14.5 | 34090 | 23760 | 26000 | 2.88 | 2.67 | 33710 | 3.3 | 1.86 | 8.1 | 7.2
Live | 212969716 |  | 9.5 | 16 | 25360 | 20180 | 16000 | 2.97 | 2.55 | 25010 | 2.8 | 1.84 | 8 | 7.05
Live | 213079391 |  | 9.5 | 16 | 37670 | 29730 | 35200 | 2.95 | 2.34 | 38570 | 2.88 | 1.82 | 8.1 | 7.2
Live | 212969715 |  | 9.5 | 16 | 25360 | 20180 | 16000 | 2.97 | 2.55 | 25010 | 2.8 | 1.84 | 8 | 7.05
Live | 211639753 |  | 9.5 | 15.5 | 26220 | 20790 | 16300 | 2.97 | 2.64 | 25810 | 2.99 | 1.86 | 8 | 7.05
Live | 213079390 |  | 9.5 | 16 | 37670 | 29730 | 35200 | 2.95 | 2.34 | 38570 | 2.88 | 1.82 | 8.1 | 7.2
Live | 211222449 |  | 9 | 14.5 | 34090 | 23760 | 26000 | 2.88 | 2.67 | 33710 | 3.3 | 1.86 | 8.1 | 7.2
Live | 212969714 |  | 9.5 | 16 | 25360 | 20180 | 16000 | 2.97 | 2.55 | 25010 | 2.8 | 1.84 | 8 | 7.05
Live | 213079389 |  | 9.5 | 16 | 37670 | 29730 | 35200 | 2.95 | 2.34 | 38570 | 2.88 | 1.82 | 8.1 | 7.2
Live | 213079388 |  | 9.5 | 16 | 37670 | 29730 | 35200 | 2.95 | 2.34 | 38570 | 2.88 | 1.82 | 8.1 | 7.2
Live | 212969713 |  | 9.5 | 16 | 25360 | 20180 | 16000 | 2.97 | 2.55 | 25010 | 2.8 | 1.84 | 8 | 7.05
Live | 211639754 |  | 9.5 | 15.5 | 26220 | 20790 | 16300 | 2.97 | 2.64 | 25810 | 2.99 | 1.86 | 8 | 7.05
Live | 213079387 |  | 9.5 | 16 | 37670 | 29730 | 35200 | 2.95 | 2.34 | 38570 | 2.88 | 1.82 | 8.1 | 7.2
Live | 211222448 |  | 9 | 14.5 | 34090 | 23760 | 26000 | 2.88 | 2.67 | 33710 | 3.3 | 1.86 | 8.1 | 7.2
Live | 213079386 |  | 9.5 | 16 | 37670 | 29730 | 35200 | 2.95 | 2.34 | 38570 | 2.88 | 1.82 | 8.1 | 7.2
Live | 212969712 |  | 9.5 | 16 | 25360 | 20180 | 16000 | 2.97 | 2.55 | 25010 | 2.8 | 1.84 | 8 | 7.05
Live | 213079385 |  | 9.5 | 16 | 37670 | 29730 | 35200 | 2.95 | 2.34 | 38570 | 2.88 | 1.82 | 8.1 | 7.2
Live | 213079384 |  | 9.5 | 16 | 37460 | 29730 | 35200 | 2.95 | 2.34 | 38570 | 2.86 | 1.82 | 8 | 7.2
Live | 211639755 |  | 9.5 | 15.5 | 26220 | 20790 | 16300 | 2.97 | 2.64 | 25810 | 2.99 | 1.86 | 8 | 7.05
Live | 211658071 |  | 9.5 | 14.5 | 51310 | 31470 | 34200 | 3.04 | 2.39 | 49130 | 3.14 | 1.94 | 7.7 | 6.6
Live | 212969711 |  | 9.5 | 16 | 25360 | 20180 | 16000 | 2.97 | 2.55 | 25010 | 2.8 | 1.84 | 8 | 7.05
Live | 213079383 |  | 9.5 | 16 | 37460 | 29730 | 35200 | 2.95 | 2.34 | 38570 | 2.86 | 1.82 | 8 | 7.2
Live | 212969710 |  | 9.5 | 16 | 25360 | 20180 | 16000 | 2.97 | 2.55 | 25010 | 2.8 | 1.84 | 8 | 7.05
Live | 213079382 |  | 9.5 | 16 | 37460 | 29730 | 35200 | 2.95 | 2.34 | 38570 | 2.86 | 1.82 | 8 | 7.2
Live | 213079381 |  | 9.5 | 16 | 37460 | 29730 | 35200 | 2.95 | 2.34 | 38570 | 2.86 | 1.82 | 8 | 7.2
Live | 211222447 |  | 9 | 14.5 | 34090 | 23760 | 26000 | 2.88 | 2.67 | 33710 | 3.3 | 1.86 | 8.1 | 7.2
Live | 212969709 |  | 9.5 | 16 | 25360 | 20180 | 16000 | 2.97 | 2.55 | 25010 | 2.8 | 1.84 | 8 | 7.05
Live | 211639756 |  | 9.5 | 15.5 | 26220 | 20790 | 16300 | 2.97 | 2.64 | 25810 | 2.99 | 1.86 | 8 | 7.05
Live | 213079380 |  | 9.5 | 16 | 37460 | 29730 | 35200 | 2.95 | 2.34 | 38570 | 2.86 | 1.82 | 8 | 7.2
Live | 213079379 |  | 9.5 | 16 | 37460 | 29730 | 35200 | 2.95 | 2.34 | 38570 | 2.86 | 1.82 | 8 | 7.2
Live | 212969708 |  | 9.5 | 16 | 25360 | 20180 | 16000 | 2.97 | 2.55 | 25010 | 2.8 | 1.84 | 8 | 7.05
Live | 213079378 |  | 9.5 | 16 | 37460 | 29730 | 35200 | 2.95 | 2.34 | 38570 | 2.86 | 1.82 | 8 | 7.2
Live | 211222446 |  | 9 | 14.5 | 34090 | 23760 | 26000 | 2.88 | 2.67 | 33710 | 3.3 | 1.86 | 8.1 | 7.2
Live | 213079377 |  | 9.5 | 16 | 37460 | 29730 | 35200 | 2.95 | 2.34 | 38570 | 2.86 | 1.82 | 8 | 7.2
Live | 211639757 |  | 9.5 | 15.5 | 26220 | 20790 | 16300 | 2.97 | 2.64 | 25810 | 2.99 | 1.86 | 8 | 7.05
Live | 212969707 |  | 9.5 | 16 | 25360 | 20180 | 16000 | 2.97 | 2.55 | 25010 | 2.8 | 1.84 | 8 | 7.05
Live | 213079376 |  | 9.5 | 16 | 37460 | 29730 | 35200 | 2.95 | 2.34 | 38570 | 2.86 | 1.82 | 8 | 7.2
Live | 213079375 |  | 9.5 | 16 | 37460 | 29730 | 35200 | 2.95 | 2.34 | 38570 | 2.86 | 1.82 | 8 | 7.2
Live | 211222445 |  | 9 | 14.5 | 34090 | 23760 | 26000 | 2.88 | 2.67 | 33710 | 3.3 | 1.86 | 8.1 | 7.2
Live | 212969706 |  | 9.5 | 16 | 25360 | 20180 | 16000 | 2.97 | 2.55 | 25010 | 2.8 | 1.84 | 8 | 7.05
Live | 213079374 |  | 9.5 | 16 | 37460 | 29730 | 35200 | 2.95 | 2.34 | 38570 | 2.86 | 1.82 | 8 | 7.2
Live | 213079373 |  | 9.5 | 16 | 37460 | 29730 | 35200 | 2.95 | 2.34 | 38570 | 2.86 | 1.82 | 8 | 7.2
Live | 212969705 |  | 9.5 | 16 | 25360 | 20180 | 16000 | 2.97 | 2.53 | 24800 | 2.78 | 1.84 | 8 | 7.05
Live | 211639758 |  | 9.5 | 15.5 | 26220 | 20790 | 16300 | 2.97 | 2.64 | 25810 | 2.99 | 1.86 | 8 | 7.05
Live | 213079371 |  | 10 | 15.5 | 38320 | 29730 | 35200 | 3.11 | 2.45 | 38570 | 3.01 | 1.94 | 8.1 | 7.45
Live | 211222444 |  | 9 | 14.5 | 34090 | 23760 | 26000 | 2.88 | 2.67 | 33710 | 3.3 | 1.86 | 8.1 | 7.2
Live | 212969704 |  | 9.5 | 16 | 25360 | 20180 | 16000 | 2.97 | 2.53 | 24800 | 2.78 | 1.82 | 8 | 7
Live | 213079370 |  | 10 | 15.5 | 38320 | 29730 | 35200 | 3.11 | 2.45 | 38570 | 3.01 | 1.94 | 8.1 | 7.45
Live | 213079369 |  | 10 | 15.5 | 38320 | 29730 | 35200 | 3.11 | 2.45 | 38570 | 3.01 | 1.94 | 8.1 | 7.45
Live | 212969703 |  | 9.5 | 16 | 25360 | 20180 | 16000 | 2.97 | 2.53 | 24800 | 2.78 | 1.82 | 8 | 7
Live | 213079368 |  | 10 | 15.5 | 38320 | 29730 | 35200 | 3.11 | 2.45 | 38570 | 3.01 | 1.94 | 8.1 | 7.45
Live | 211639759 |  | 9.5 | 15.5 | 26220 | 20790 | 16300 | 2.97 | 2.64 | 25810 | 2.99 | 1.86 | 8 | 7.05
Live | 211222443 |  | 9 | 14.5 | 34090 | 23760 | 26000 | 2.88 | 2.67 | 33710 | 3.3 | 1.86 | 8.1 | 7.2
Live | 213079367 |  | 10 | 15.5 | 38320 | 29730 | 35200 | 3.11 | 2.45 | 38570 | 3.01 | 1.94 | 8.1 | 7.45
Live | 212969702 |  | 9.5 | 16 | 25360 | 20180 | 16000 | 2.97 | 2.53 | 24800 | 2.78 | 1.82 | 8 | 7
Live | 213079366 |  | 10 | 15.5 | 38320 | 29730 | 35200 | 3.11 | 2.45 | 38570 | 3.01 | 1.94 | 8.1 | 7.45
Live | 212969701 |  | 9.5 | 16 | 25360 | 20180 | 16000 | 2.97 | 2.53 | 24800 | 2.78 | 1.82 | 8 | 7
Live | 213079365 |  | 10 | 15.5 | 38320 | 29730 | 35200 | 3.11 | 2.45 | 38570 | 3.01 | 1.94 | 8.1 | 7.45
Live | 211222442 |  | 9 | 14.5 | 33220 | 23560 | 26200 | 2.88 | 2.61 | 33110 | 3.14 | 1.84 | 8.1 | 7.15
Live | 211639760 |  | 9.5 | 15.5 | 26220 | 20790 | 16300 | 2.97 | 2.64 | 25810 | 2.99 | 1.86 | 8 | 7.05
Live | 213079364 |  | 10 | 15.5 | 38320 | 29730 | 35200 | 3.11 | 2.45 | 38570 | 3.01 | 1.94 | 8.1 | 7.45
Live | 212969700 |  | 9.5 | 16 | 25360 | 20180 | 16000 | 2.97 | 2.53 | 24800 | 2.78 | 1.82 | 8 | 7
Live | 213079363 |  | 10 | 15.5 | 38320 | 29730 | 35200 | 3.11 | 2.45 | 38570 | 3.01 | 1.94 | 8.1 | 7.45
Live | 213079362 |  | 9.5 | 15.2 | 37460 | 29730 | 35200 | 2.95 | 2.32 | 39070 | 2.84 | 1.94 | 7.7 | 7.45
Live | 212969699 |  | 9.5 | 16 | 25360 | 20180 | 16000 | 2.97 | 2.53 | 24800 | 2.78 | 1.82 | 8 | 7
Live | 211222441 |  | 9 | 14.5 | 33220 | 23560 | 26200 | 2.88 | 2.61 | 33110 | 3.14 | 1.84 | 8.1 | 7.15
Live | 211639761 |  | 9.5 | 15.5 | 26220 | 20790 | 16300 | 2.97 | 2.64 | 25810 | 2.99 | 1.86 | 8 | 7.05
Live | 213079361 |  | 9.5 | 15.2 | 37460 | 29930 | 35400 | 2.95 | 2.32 | 39070 | 2.84 | 1.78 | 7.7 | 7.1
Live | 213079360 |  | 9.5 | 15.2 | 37460 | 29930 | 35400 | 2.95 | 2.32 | 39070 | 2.84 | 1.78 | 7.7 | 7.1
Live | 212969698 |  | 9.5 | 16 | 25360 | 20180 | 16000 | 2.97 | 2.53 | 24800 | 2.78 | 1.82 | 8 | 7
Live | 213079359 |  | 9.5 | 15.2 | 37460 | 29930 | 35400 | 2.95 | 2.32 | 39070 | 2.84 | 1.78 | 7.7 | 7.1
Live | 213079358 |  | 9.5 | 15.2 | 37460 | 29930 | 35400 | 2.95 | 2.32 | 39070 | 2.84 | 1.78 | 7.7 | 7.1
Live | 211222440 |  | 9 | 14.5 | 33220 | 23560 | 26200 | 2.88 | 2.61 | 33110 | 3.14 | 1.84 | 8.1 | 7.15
Live | 211639762 |  | 9.5 | 15.5 | 26220 | 20790 | 16300 | 2.97 | 2.64 | 25810 | 2.99 | 1.86 | 8 | 7.05
Live | 212969697 |  | 9.5 | 16 | 25360 | 20180 | 16000 | 2.97 | 2.53 | 24800 | 2.78 | 1.82 | 8 | 7
Live | 213079357 |  | 9.5 | 15.2 | 37460 | 29930 | 35400 | 2.95 | 2.32 | 39070 | 2.84 | 1.78 | 7.7 | 7.1
Live | 213079356 |  | 9.5 | 15.2 | 37460 | 29930 | 35400 | 2.95 | 2.32 | 39070 | 2.84 | 1.78 | 7.7 | 7.1
Live | 212969696 |  | 9.5 | 16 | 25360 | 20180 | 16000 | 2.97 | 2.53 | 24800 | 2.78 | 1.82 | 8 | 7
Live | 213079355 |  | 9.5 | 15.2 | 37460 | 29930 | 35400 | 2.95 | 2.32 | 39070 | 2.84 | 1.78 | 7.7 | 7.1
Live | 211222439 |  | 9 | 14.5 | 33220 | 23560 | 26200 | 2.88 | 2.61 | 33110 | 3.14 | 1.84 | 8.1 | 7.15
Live | 211639763 |  | 9.5 | 15.5 | 26220 | 20790 | 16300 | 2.97 | 2.64 | 25810 | 2.99 | 1.86 | 8 | 7.05
Live | 213079354 |  | 9.5 | 15.2 | 37460 | 29930 | 35400 | 2.95 | 2.32 | 39070 | 2.84 | 1.78 | 7.7 | 7.1
Live | 212969695 |  | 9.5 | 16 | 25140 | 20180 | 16000 | 2.97 | 2.62 | 25410 | 2.86 | 1.82 | 8.1 | 7
Live | 213079353 |  | 9.5 | 15.2 | 37460 | 29930 | 35400 | 2.95 | 2.32 | 39070 | 2.84 | 1.78 | 7.7 | 7.1
Live | 211639764 |  | 10 | 15.5 | 26430 | 20790 | 16300 | 3.12 | 2.65 | 26010 | 3.04 | 1.88 | 8.1 | 7.1
Live | 211658073 |  | 9.5 | 14.5 | 51310 | 31470 | 34200 | 3.04 | 2.39 | 49130 | 3.14 | 1.94 | 7.7 | 6.6
Live | 213079352 |  | 10 | 15.2 | 38970 | 29930 | 35400 | 3.11 | 2.51 | 38570 | 3.07 | 1.78 | 8.5 | 7.1
Live | 212969694 |  | 9.5 | 16 | 25140 | 20590 | 16200 | 2.97 | 2.61 | 25410 | 2.86 | 1.86 | 8.1 | 7.2
Live | 213079351 |  | 10 | 15.2 | 38970 | 29730 | 35200 | 3.11 | 2.51 | 38570 | 3.07 | 2 | 8.5 | 7.5
Live | 212969693 |  | 9.5 | 16 | 25140 | 20590 | 16200 | 2.97 | 2.61 | 25410 | 2.86 | 1.86 | 8.1 | 7.2
Live | 213079350 |  | 10 | 15.2 | 38970 | 29730 | 35200 | 3.11 | 2.51 | 38570 | 3.07 | 2 | 8.5 | 7.5
Live | 211222438 |  | 9 | 14.5 | 33220 | 23560 | 26200 | 2.88 | 2.61 | 33110 | 3.14 | 1.84 | 8.1 | 7.15
Live | 211639765 |  | 10 | 15.5 | 26430 | 20790 | 16300 | 3.12 | 2.65 | 26010 | 3.04 | 1.88 | 8.1 | 7.1
Live | 213079349 |  | 10 | 15.2 | 38970 | 29730 | 35200 | 3.11 | 2.51 | 38570 | 3.07 | 2 | 8.5 | 7.5
Live | 212969692 |  | 9.5 | 16 | 25140 | 20590 | 16200 | 2.97 | 2.61 | 25410 | 2.86 | 1.86 | 8.1 | 7.2
Live | 213079348 |  | 10 | 15.2 | 38970 | 29730 | 35200 | 3.11 | 2.51 | 38570 | 3.07 | 2 | 8.5 | 7.5
Live | 213079347 |  | 10 | 15.2 | 38970 | 29730 | 35200 | 3.11 | 2.51 | 38570 | 3.07 | 2 | 8.5 | 7.5
Live | 211639766 |  | 10 | 15.5 | 26430 | 20790 | 16300 | 3.12 | 2.65 | 26010 | 3.04 | 1.88 | 8.1 | 7.1
Live | 212969691 |  | 9.5 | 16 | 25140 | 20590 | 16200 | 2.97 | 2.61 | 25410 | 2.86 | 1.86 | 8.1 | 7.2
Live | 211222437 |  | 9 | 14.5 | 33220 | 23560 | 26200 | 2.88 | 2.61 | 33110 | 3.14 | 1.84 | 8.1 | 7.15
Live | 213079346 |  | 10 | 15.2 | 38970 | 29730 | 35200 | 3.11 | 2.51 | 38570 | 3.07 | 2 | 8.5 | 7.5
Live | 212969690 |  | 9.5 | 16 | 25140 | 20590 | 16200 | 2.97 | 2.61 | 25410 | 2.86 | 1.86 | 8.1 | 7.2
Live | 211639767 |  | 10 | 15.5 | 26430 | 20790 | 16300 | 3.12 | 2.65 | 26010 | 3.04 | 1.88 | 8.1 | 7.1
Live | 213079345 |  | 10 | 15.2 | 38970 | 29730 | 35200 | 3.11 | 2.51 | 38570 | 3.07 | 2 | 8.5 | 7.5
Live | 213079344 |  | 10 | 15.2 | 38970 | 29730 | 35200 | 3.11 | 2.51 | 38570 | 3.07 | 2 | 8.5 | 7.5
Live | 211222436 |  | 9 | 14.5 | 33220 | 23560 | 26200 | 2.88 | 2.61 | 33110 | 3.14 | 1.84 | 8.1 | 7.15
Live | 212969689 |  | 9.5 | 16 | 25140 | 20590 | 16200 | 2.97 | 2.61 | 25410 | 2.86 | 1.86 | 8.1 | 7.2
Live | 213079343 |  | 10 | 15.2 | 38970 | 29730 | 35200 | 3.11 | 2.51 | 38570 | 3.07 | 2 | 8.5 | 7.5
Live | 211639768 |  | 10 | 15.5 | 26430 | 20790 | 16300 | 3.12 | 2.65 | 26010 | 3.04 | 1.88 | 8.1 | 7.1
Live | 213079342 |  | 9.5 | 15.5 | 37670 | 29730 | 35200 | 2.95 | 2.34 | 38570 | 2.86 | 2 | 8.1 | 7.5
Live | 212969688 |  | 9.5 | 16 | 25140 | 20590 | 16200 | 2.97 | 2.61 | 25410 | 2.86 | 1.86 | 8.1 | 7.2
Live | 213079341 |  | 9.5 | 15.5 | 37670 | 29930 | 35200 | 2.95 | 2.35 | 38570 | 2.86 | 1.82 | 8.1 | 7.2
Live | 211222435 |  | 9 | 14.5 | 33220 | 23560 | 26200 | 2.88 | 2.61 | 33110 | 3.14 | 1.84 | 8.1 | 7.15
Live | 213079340 |  | 9.5 | 15.5 | 37670 | 29930 | 35200 | 2.95 | 2.35 | 38570 | 2.86 | 1.82 | 8.1 | 7.2
Live | 211639769 |  | 10 | 15.5 | 26430 | 20790 | 16300 | 3.12 | 2.65 | 26010 | 3.04 | 1.88 | 8.1 | 7.1
Live | 212969687 |  | 9.5 | 16 | 25140 | 20590 | 16200 | 2.97 | 2.61 | 25410 | 2.86 | 1.86 | 8.1 | 7.2
Live | 213079339 |  | 9.5 | 15.5 | 37670 | 29930 | 35200 | 2.95 | 2.35 | 38570 | 2.86 | 1.82 | 8.1 | 7.2
Live | 213079338 |  | 9.5 | 15.5 | 37670 | 29930 | 35200 | 2.95 | 2.35 | 38570 | 2.86 | 1.82 | 8.1 | 7.2
Live | 212969686 |  | 9.5 | 16 | 25140 | 20590 | 16200 | 2.97 | 2.61 | 25410 | 2.86 | 1.86 | 8.1 | 7.2
Live | 211222402 |  | 9 | 14.3 | 33000 | 23760 | 26600 | 2.88 | 2.58 | 33710 | 3.12 | 1.82 | 8.1 | 7.15
Live | 211639770 |  | 10 | 15.5 | 26430 | 20790 | 16300 | 3.12 | 2.65 | 26010 | 3.04 | 1.88 | 8.1 | 7.1
Live | 213079337 |  | 9.5 | 15.5 | 37670 | 29930 | 35200 | 2.95 | 2.35 | 38570 | 2.86 | 1.82 | 8.1 | 7.2
Live | 212969685 |  | 9.5 | 16 | 25140 | 20590 | 16200 | 2.97 | 2.61 | 25410 | 2.86 | 1.86 | 8.1 | 7.2
Live | 213079336 |  | 9.5 | 15.5 | 37670 | 29930 | 35200 | 2.95 | 2.35 | 38570 | 2.86 | 1.82 | 8.1 | 7.2
Live | 213079335 |  | 9.5 | 15.5 | 37670 | 29930 | 35200 | 2.95 | 2.35 | 38570 | 2.86 | 1.82 | 8.1 | 7.2
Live | 212969684 |  | 9.5 | 16 | 25140 | 20590 | 16200 | 2.97 | 2.61 | 25410 | 2.86 | 1.86 | 8.1 | 7.2
Live | 211222401 |  | 9 | 14.3 | 33000 | 23760 | 26600 | 2.88 | 2.58 | 33710 | 3.12 | 1.82 | 8.1 | 7.15
Live | 213079334 |  | 9.5 | 15.5 | 37670 | 29930 | 35200 | 2.95 | 2.35 | 38570 | 2.86 | 1.82 | 8.1 | 7.2
Live | 211639771 |  | 10 | 15.5 | 26430 | 20790 | 16300 | 3.12 | 2.65 | 26010 | 3.04 | 1.88 | 8.1 | 7.1
Live | 212969683 |  | 9.5 | 16 | 25140 | 20590 | 16200 | 2.97 | 2.61 | 25410 | 2.86 | 1.86 | 8.1 | 7.2
Live | 213079333 |  | 9.5 | 15.5 | 37670 | 29930 | 35200 | 2.95 | 2.35 | 38570 | 2.86 | 1.82 | 8.1 | 7.2
Live | 212969682 |  | 9.5 | 16 | 25140 | 20590 | 16200 | 2.97 | 2.61 | 25410 | 2.86 | 1.86 | 8.1 | 7.2
Live | 211222400 |  | 9 | 14.3 | 33000 | 23760 | 26600 | 2.88 | 2.58 | 33710 | 3.12 | 1.82 | 8.1 | 7.15
Live | 211639772 |  | 10 | 15.5 | 26430 | 20790 | 16300 | 3.12 | 2.65 | 26010 | 3.04 | 1.88 | 8.1 | 7.1
Live | 212969681 |  | 9.5 | 16 | 25140 | 20590 | 16200 | 2.97 | 2.61 | 25410 | 2.86 | 1.86 | 8.1 | 7.2
Live | 212969680 |  | 9.5 | 16 | 25140 | 20590 | 16200 | 2.97 | 2.61 | 25410 | 2.86 | 1.86 | 8.1 | 7.2
Live | 212969679 |  | 9.5 | 16 | 25140 | 20590 | 16200 | 2.97 | 2.61 | 25410 | 2.86 | 1.86 | 8.1 | 7.2
Live | 211222399 |  | 9 | 14.3 | 33000 | 23760 | 26600 | 2.88 | 2.58 | 33710 | 3.12 | 1.82 | 8.1 | 7.15
Live | 211639773 |  | 10 | 15.5 | 26430 | 20790 | 16300 | 3.12 | 2.65 | 26010 | 3.04 | 1.88 | 8.1 | 7.1
Live | 212969678 |  | 9.5 | 16 | 25140 | 20590 | 16200 | 2.97 | 2.61 | 25410 | 2.86 | 1.86 | 8.1 | 7.2
Live | 212969677 |  | 9.5 | 16 | 25140 | 20590 | 16200 | 2.97 | 2.61 | 25410 | 2.86 | 1.86 | 8.1 | 7.2
Live | 211639774 |  | 10 | 15.5 | 26430 | 20790 | 16300 | 3.12 | 2.65 | 26010 | 3.04 | 1.88 | 8.1 | 7.1
Live | 212969676 |  | 9.5 | 16 | 25140 | 20590 | 16200 | 2.97 | 2.61 | 25410 | 2.86 | 1.86 | 8.1 | 7.2
Live | 211658075 |  | 9.5 | 14.5 | 51310 | 31470 | 34200 | 3.04 | 2.39 | 49130 | 3.14 | 1.94 | 7.7 | 6.6
Live | 212969675 |  | 9.5 | 16 | 26000 | 20590 | 16200 | 2.98 | 2.59 | 24800 | 2.88 | 1.86 | 8.1 | 7.2
Live | 212969674 |  | 9.5 | 16 | 26000 | 20080 | 16000 | 2.98 | 2.59 | 24800 | 2.88 | 1.86 | 8.1 | 7.05
Live | 212969673 |  | 9.5 | 16 | 26000 | 20080 | 16000 | 2.98 | 2.59 | 24800 | 2.88 | 1.86 | 8.1 | 7.05
Live | 211639775 |  | 10 | 15.5 | 26430 | 20790 | 16300 | 3.12 | 2.65 | 26010 | 3.04 | 1.88 | 8.1 | 7.1
Live | 212969672 |  | 9.5 | 16 | 26000 | 20080 | 16000 | 2.98 | 2.59 | 24800 | 2.88 | 1.86 | 8.1 | 7.05
Live | 211639776 |  | 10 | 15.5 | 26430 | 20790 | 16300 | 3.12 | 2.65 | 26010 | 3.04 | 1.88 | 8.1 | 7.1
Live | 212969671 |  | 9.5 | 16 | 26000 | 20080 | 16000 | 2.98 | 2.59 | 24800 | 2.88 | 1.86 | 8.1 | 7.05
Live | 211222398 |  | 9 | 14.3 | 33000 | 23760 | 26600 | 2.88 | 2.58 | 33710 | 3.12 | 1.82 | 8.1 | 7.15
Live | 212969670 |  | 9.5 | 16 | 26000 | 20080 | 16000 | 2.98 | 2.59 | 24800 | 2.88 | 1.86 | 8.1 | 7.05
Live | 211639777 |  | 9.5 | 16 | 25360 | 20180 | 15900 | 2.97 | 2.53 | 24800 | 2.81 | 1.82 | 7.8 | 6.9
Live | 212969669 |  | 9.5 | 16 | 26000 | 20080 | 16000 | 2.98 | 2.59 | 24800 | 2.88 | 1.86 | 8.1 | 7.05
Live | 211222397 |  | 9 | 14.3 | 33000 | 23760 | 26600 | 2.88 | 2.58 | 33710 | 3.12 | 1.82 | 8.1 | 7.15
Live | 212969668 |  | 9.5 | 16 | 26000 | 20080 | 16000 | 2.98 | 2.59 | 24800 | 2.88 | 1.86 | 8.1 | 7.05
Live | 212969667 |  | 9.5 | 16 | 26000 | 20080 | 16000 | 2.98 | 2.59 | 24800 | 2.88 | 1.86 | 8.1 | 7.05
Live | 212969666 |  | 9.5 | 16 | 26000 | 20080 | 16000 | 2.98 | 2.59 | 24800 | 2.88 | 1.86 | 8.1 | 7.05
Live | 211222396 |  | 9 | 14.3 | 33000 | 23760 | 26600 | 2.88 | 2.58 | 33710 | 3.12 | 1.82 | 8.1 | 7.15
Live | 211639778 |  | 9.5 | 16 | 25360 | 20180 | 15900 | 2.97 | 2.53 | 24800 | 2.81 | 1.82 | 7.8 | 6.9
Live | 212969665 |  | 9.5 | 16 | 25360 | 20080 | 16000 | 2.97 | 2.55 | 24800 | 2.81 | 1.86 | 8.1 | 7.05
Live | 212969664 |  | 9.5 | 16 | 25360 | 20180 | 16000 | 2.97 | 2.55 | 24800 | 2.81 | 1.84 | 8.1 | 7
Live | 211222395 |  | 9 | 14.3 | 33000 | 23760 | 26600 | 2.88 | 2.58 | 33710 | 3.12 | 1.82 | 8.1 | 7.15
Live | 211639779 |  | 9.5 | 16 | 25360 | 20180 | 15900 | 2.97 | 2.53 | 24800 | 2.81 | 1.82 | 7.8 | 6.9
Live | 212969663 |  | 9.5 | 16 | 25360 | 20180 | 16000 | 2.97 | 2.55 | 24800 | 2.81 | 1.84 | 8.1 | 7
Live | 212969662 |  | 9.5 | 16 | 25360 | 20180 | 16000 | 2.97 | 2.55 | 24800 | 2.81 | 1.84 | 8.1 | 7
Live | 212969661 |  | 9.5 | 16 | 25360 | 20180 | 16000 | 2.97 | 2.55 | 24800 | 2.81 | 1.84 | 8.1 | 7
Live | 211222394 |  | 9 | 14.3 | 32780 | 23760 | 26600 | 2.88 | 2.56 | 33710 | 3.08 | 1.8 | 8.1 | 7.15
Live | 211639780 |  | 9.5 | 16 | 25360 | 20180 | 15900 | 2.97 | 2.53 | 24800 | 2.81 | 1.82 | 7.8 | 6.9
Live | 212969660 |  | 9.5 | 16 | 25360 | 20180 | 16000 | 2.97 | 2.55 | 24800 | 2.81 | 1.84 | 8.1 | 7
Live | 212969659 |  | 9.5 | 16 | 25360 | 20180 | 16000 | 2.97 | 2.55 | 24800 | 2.81 | 1.84 | 8.1 | 7
Live | 212969658 |  | 9.5 | 16 | 25360 | 20180 | 16000 | 2.97 | 2.55 | 24800 | 2.81 | 1.84 | 8.1 | 7
Live | 211639781 |  | 9.5 | 16 | 25360 | 20180 | 15900 | 2.97 | 2.53 | 24800 | 2.81 | 1.82 | 7.8 | 6.9
Live | 212969657 |  | 9.5 | 16 | 25360 | 20180 | 16000 | 2.97 | 2.55 | 24800 | 2.81 | 1.84 | 8.1 | 7
Live | 211222393 |  | 9 | 14.3 | 32780 | 23760 | 26600 | 2.88 | 2.56 | 33710 | 3.08 | 1.8 | 8.1 | 7.15
Live | 211639782 |  | 9.5 | 16 | 25360 | 20180 | 15900 | 2.97 | 2.53 | 24800 | 2.81 | 1.82 | 7.8 | 6.9
Live | 212969656 |  | 9.5 | 16 | 25360 | 20180 | 16000 | 2.97 | 2.55 | 24800 | 2.81 | 1.84 | 8.1 | 7
Live | 212969655 |  | 9.5 | 16 | 25360 | 20180 | 16000 | 2.97 | 2.55 | 25010 | 2.8 | 1.84 | 8.1 | 7
Live | 212969654 |  | 9.5 | 16 | 25360 | 20180 | 16000 | 2.97 | 2.55 | 25010 | 2.8 | 1.84 | 8.1 | 7
Live | 211222392 |  | 9 | 14.3 | 32780 | 23760 | 26600 | 2.88 | 2.56 | 33710 | 3.08 | 1.8 | 8.1 | 7.15
Live | 211639783 |  | 9.5 | 16 | 25360 | 20180 | 15900 | 2.97 | 2.53 | 24800 | 2.81 | 1.82 | 7.8 | 6.9
Live | 212969653 |  | 9.5 | 16 | 25360 | 20180 | 16000 | 2.97 | 2.55 | 25010 | 2.8 | 1.84 | 8.1 | 7
Live | 211639784 |  | 9.5 | 16 | 25360 | 20180 | 15900 | 2.97 | 2.53 | 24800 | 2.81 | 1.82 | 7.8 | 6.9
Live | 211222391 |  | 9 | 14.3 | 32780 | 23760 | 26600 | 2.88 | 2.56 | 33710 | 3.08 | 1.8 | 8.1 | 7.15
Live | 212969652 |  | 9.5 | 16 | 25360 | 20180 | 16000 | 2.97 | 2.55 | 25010 | 2.8 | 1.84 | 8.1 | 7
Live | 212969651 |  | 9.5 | 16 | 25360 | 20180 | 16000 | 2.97 | 2.55 | 25010 | 2.8 | 1.84 | 8.1 | 7
Live | 211639785 |  | 9.5 | 16 | 25360 | 20180 | 15900 | 2.97 | 2.53 | 24800 | 2.81 | 1.82 | 7.8 | 6.9
Live | 211658077 |  | 9.5 | 14.5 | 51310 | 31470 | 34200 | 3.04 | 2.39 | 49130 | 3.14 | 1.94 | 7.7 | 6.6
Live | 212969650 |  | 9.5 | 16 | 25360 | 20180 | 16000 | 2.97 | 2.55 | 25010 | 2.8 | 1.84 | 8.1 | 7
Live | 212969649 |  | 9.5 | 16 | 25360 | 20180 | 16000 | 2.97 | 2.55 | 25010 | 2.8 | 1.84 | 8.1 | 7
Live | 211639786 |  | 9.5 | 16 | 25360 | 20180 | 15900 | 2.97 | 2.53 | 24800 | 2.81 | 1.82 | 7.8 | 6.9
Live | 212969648 |  | 9.5 | 16 | 25360 | 20180 | 16000 | 2.97 | 2.55 | 25010 | 2.8 | 1.84 | 8.1 | 7
Live | 211222390 |  | 9 | 14.3 | 32780 | 23760 | 26600 | 2.88 | 2.56 | 33710 | 3.08 | 1.8 | 8.1 | 7.15
Live | 211639787 |  | 9.5 | 16 | 25360 | 20180 | 15900 | 2.97 | 2.53 | 24800 | 2.81 | 1.82 | 7.8 | 6.9
Live | 212969647 |  | 9.5 | 16 | 25360 | 20180 | 16000 | 2.97 | 2.55 | 25010 | 2.8 | 1.84 | 8.1 | 7
Live | 211222389 |  | 9 | 14.3 | 32780 | 23760 | 26600 | 2.88 | 2.56 | 33710 | 3.08 | 1.8 | 8.1 | 7.15
Live | 212969646 |  | 9.5 | 16 | 25360 | 20180 | 16000 | 2.97 | 2.55 | 25010 | 2.8 | 1.84 | 8.1 | 7
Live | 211639788 |  | 9.5 | 16 | 25360 | 20180 | 15900 | 2.97 | 2.53 | 24800 | 2.81 | 1.82 | 7.8 | 6.9
Live | 212969645 |  | 9.5 | 16 | 25360 | 20180 | 16000 | 2.97 | 2.53 | 24800 | 2.78 | 1.84 | 8.1 | 7
Live | 212969644 |  | 9.5 | 16 | 25360 | 20180 | 16000 | 2.97 | 2.53 | 24800 | 2.78 | 1.82 | 8.1 | 7
Live | 211222388 |  | 9 | 14.3 | 32780 | 23760 | 26600 | 2.88 | 2.56 | 33710 | 3.08 | 1.8 | 8.1 | 7.15
Live | 211639789 |  | 10 | 16 | 26220 | 20590 | 16200 | 3.12 | 2.64 | 25810 | 2.99 | 1.88 | 8 | 7.05
Live | 212969643 |  | 9.5 | 16 | 25360 | 20180 | 16000 | 2.97 | 2.53 | 24800 | 2.78 | 1.82 | 8.1 | 7
Live | 211222387 |  | 9 | 14.3 | 32780 | 23760 | 26600 | 2.88 | 2.56 | 33710 | 3.08 | 1.8 | 8.1 | 7.15
Live | 212969642 |  | 9.5 | 16 | 25360 | 20180 | 16000 | 2.97 | 2.53 | 24800 | 2.78 | 1.82 | 8.1 | 7
Live | 211639790 |  | 10 | 16 | 26220 | 20590 | 16200 | 3.12 | 2.64 | 25810 | 2.99 | 1.88 | 8 | 7.05
Live | 212969641 |  | 9.5 | 16 | 25360 | 20180 | 16000 | 2.97 | 2.53 | 24800 | 2.78 | 1.82 | 8.1 | 7
Live | 211222386 |  | 9 | 14.5 | 33870 | 23760 | 26400 | 2.88 | 2.63 | 34110 | 3.25 | 1.84 | 8.1 | 7.2
Live | 211639791 |  | 10 | 16 | 26220 | 20590 | 16200 | 3.12 | 2.64 | 25810 | 2.99 | 1.88 | 8 | 7.05
Live | 212969640 |  | 9.5 | 16 | 25360 | 20180 | 16000 | 2.97 | 2.53 | 24800 | 2.78 | 1.82 | 8.1 | 7
Live | 211222385 |  | 9 | 14.5 | 33870 | 23760 | 26400 | 2.88 | 2.63 | 34110 | 3.25 | 1.84 | 8.1 | 7.2
Live | 212969639 |  | 9.5 | 16 | 25360 | 20180 | 16000 | 2.97 | 2.53 | 24800 | 2.78 | 1.82 | 8.1 | 7
Live | 212969638 |  | 9.5 | 16 | 25360 | 20180 | 16000 | 2.97 | 2.53 | 24800 | 2.78 | 1.82 | 8.1 | 7
Live | 211639792 |  | 10 | 16 | 26220 | 20590 | 16200 | 3.12 | 2.64 | 25810 | 2.99 | 1.88 | 8 | 7.05
Live | 212969637 |  | 9.5 | 16 | 25360 | 20180 | 16000 | 2.97 | 2.53 | 24800 | 2.78 | 1.82 | 8.1 | 7
Live | 212969636 |  | 9.5 | 16 | 25360 | 20180 | 16000 | 2.97 | 2.53 | 24800 | 2.78 | 1.82 | 8.1 | 7
Live | 211222384 |  | 9 | 14.5 | 33870 | 23760 | 26400 | 2.88 | 2.63 | 34110 | 3.25 | 1.84 | 8.1 | 7.2
Live | 211639793 |  | 10 | 16 | 26220 | 20590 | 16200 | 3.12 | 2.64 | 25810 | 2.99 | 1.88 | 8 | 7.05
Live | 212969635 |  | 9.5 | 16.5 | 26000 | 20180 | 16000 | 2.98 | 2.59 | 24400 | 2.86 | 1.82 | 8.1 | 7
Live | 212969634 |  | 9.5 | 16.5 | 26000 | 19870 | 15800 | 2.98 | 2.59 | 24400 | 2.86 | 1.86 | 8.1 | 7
Live | 211222383 |  | 9 | 14.5 | 33870 | 23760 | 26400 | 2.88 | 2.63 | 34110 | 3.25 | 1.84 | 8.1 | 7.2
Live | 212969633 |  | 9.5 | 16.5 | 26000 | 19870 | 15800 | 2.98 | 2.59 | 24400 | 2.86 | 1.86 | 8.1 | 7
Live | 211639794 |  | 10 | 16 | 26220 | 20590 | 16200 | 3.12 | 2.64 | 25810 | 2.99 | 1.88 | 8 | 7.05
Live | 212969632 |  | 9.5 | 16.5 | 26000 | 19870 | 15800 | 2.98 | 2.59 | 24400 | 2.86 | 1.86 | 8.1 | 7
Live | 211658079 |  | 9.5 | 14.5 | 51310 | 31470 | 34200 | 3.04 | 2.39 | 49130 | 3.14 | 1.94 | 7.7 | 6.6
Live | 212969631 |  | 9.5 | 16.5 | 26000 | 19870 | 15800 | 2.98 | 2.59 | 24400 | 2.86 | 1.86 | 8.1 | 7
Live | 211639795 |  | 10 | 16 | 26220 | 20590 | 16200 | 3.12 | 2.64 | 25810 | 2.99 | 1.88 | 8 | 7.05
Live | 212969630 |  | 9.5 | 16.5 | 26000 | 19870 | 15800 | 2.98 | 2.59 | 24400 | 2.86 | 1.86 | 8.1 | 7
Live | 212969629 |  | 9.5 | 16.5 | 26000 | 19870 | 15800 | 2.98 | 2.59 | 24400 | 2.86 | 1.86 | 8.1 | 7
Live | 211222382 |  | 9 | 14.5 | 33870 | 23760 | 26400 | 2.88 | 2.63 | 34110 | 3.25 | 1.84 | 8.1 | 7.2
Live | 212969628 |  | 9.5 | 16.5 | 26000 | 19870 | 15800 | 2.98 | 2.59 | 24400 | 2.86 | 1.86 | 8.1 | 7
Live | 211639796 |  | 10 | 16 | 26220 | 20590 | 16200 | 3.12 | 2.64 | 25810 | 2.99 | 1.88 | 8 | 7.05
Live | 212969627 |  | 9.5 | 16.5 | 26000 | 19870 | 15800 | 2.98 | 2.59 | 24400 | 2.86 | 1.86 | 8.1 | 7
Live | 211222381 |  | 9 | 14.5 | 33870 | 23760 | 26400 | 2.88 | 2.63 | 34110 | 3.25 | 1.84 | 8.1 | 7.2
Live | 212969626 |  | 9.5 | 16.5 | 26000 | 19870 | 15800 | 2.98 | 2.59 | 24400 | 2.86 | 1.86 | 8.1 | 7
Live | 212969625 |  | 9.5 | 16 | 25140 | 19870 | 15800 | 2.97 | 2.55 | 25210 | 2.8 | 1.86 | 8.1 | 7
Live | 211639797 |  | 10 | 16 | 26220 | 20590 | 16200 | 3.12 | 2.64 | 25810 | 2.99 | 1.88 | 8 | 7.05
Live | 212969624 |  | 9.5 | 16 | 25140 | 20380 | 16100 | 2.97 | 2.55 | 25210 | 2.8 | 1.84 | 8.1 | 7.05
Live | 211222380 |  | 9 | 14.5 | 33870 | 23760 | 26400 | 2.88 | 2.63 | 34110 | 3.25 | 1.84 | 8.1 | 7.2
Live | 212969623 |  | 9.5 | 16 | 25140 | 20380 | 16100 | 2.97 | 2.55 | 25210 | 2.8 | 1.84 | 8.1 | 7.05
Live | 212969622 |  | 9.5 | 16 | 25140 | 20380 | 16100 | 2.97 | 2.55 | 25210 | 2.8 | 1.84 | 8.1 | 7.05
Live | 211639798 |  | 10 | 16 | 26220 | 20590 | 16200 | 3.12 | 2.64 | 25810 | 2.99 | 1.88 | 8 | 7.05
Live | 212969621 |  | 9.5 | 16 | 25140 | 20380 | 16100 | 2.97 | 2.55 | 25210 | 2.8 | 1.84 | 8.1 | 7.05
Live | 211222379 |  | 9 | 14.5 | 33870 | 23760 | 26400 | 2.88 | 2.63 | 34110 | 3.25 | 1.84 | 8.1 | 7.2
Live | 212969620 |  | 9.5 | 16 | 25140 | 20380 | 16100 | 2.97 | 2.55 | 25210 | 2.8 | 1.84 | 8.1 | 7.05
Live | 212969619 |  | 9.5 | 16 | 25140 | 20380 | 16100 | 2.97 | 2.55 | 25210 | 2.8 | 1.84 | 8.1 | 7.05
Live | 211639799 |  | 10 | 16 | 26220 | 20590 | 16200 | 3.12 | 2.64 | 25810 | 2.99 | 1.88 | 8 | 7.05
Live | 212969618 |  | 9.5 | 16 | 25140 | 20380 | 16100 | 2.97 | 2.55 | 25210 | 2.8 | 1.84 | 8.1 | 7.05
Live | 211222378 |  | 9 | 14.5 | 33000 | 23760 | 26600 | 2.88 | 2.58 | 33710 | 3.12 | 1.82 | 8.1 | 7.15
Live | 212969617 |  | 9.5 | 16 | 25140 | 20380 | 16100 | 2.97 | 2.55 | 25210 | 2.8 | 1.84 | 8.1 | 7.05
Live | 212969616 |  | 9.5 | 16 | 25140 | 20380 | 16100 | 2.97 | 2.55 | 25210 | 2.8 | 1.84 | 8.1 | 7.05
Live | 211639800 |  | 10 | 16 | 26220 | 20590 | 16200 | 3.12 | 2.64 | 25810 | 2.99 | 1.88 | 8 | 7.05
Live | 211222377 |  | 9 | 14.5 | 33000 | 23760 | 26600 | 2.88 | 2.58 | 33710 | 3.12 | 1.82 | 8.1 | 7.15
Live | 212969615 |  | 9.5 | 16 | 25140 | 20380 | 16100 | 2.97 | 2.55 | 25210 | 2.78 | 1.84 | 8.1 | 7.05
Live | 212969614 |  | 9.5 | 16 | 25140 | 20380 | 16100 | 2.97 | 2.55 | 25210 | 2.78 | 1.84 | 8.1 | 7.05
Live | 211639801 |  | 10 | 16 | 26220 | 20590 | 16200 | 3.12 | 2.64 | 25610 | 2.99 | 1.88 | 8 | 7.05
Live | 212969613 |  | 9.5 | 16 | 25140 | 20380 | 16100 | 2.97 | 2.55 | 25210 | 2.78 | 1.84 | 8.1 | 7.05
Live | 211222376 |  | 9 | 14.5 | 33000 | 23760 | 26600 | 2.88 | 2.58 | 33710 | 3.12 | 1.82 | 8.1 | 7.15
Live | 212969612 |  | 9.5 | 16 | 25140 | 20380 | 16100 | 2.97 | 2.55 | 25210 | 2.78 | 1.84 | 8.1 | 7.05
Live | 211639802 |  | 10 | 16 | 26220 | 20590 | 16200 | 3.12 | 2.64 | 25610 | 2.99 | 1.88 | 8 | 7.05
Live | 212969611 |  | 9.5 | 16 | 25140 | 20380 | 16100 | 2.97 | 2.55 | 25210 | 2.78 | 1.84 | 8.1 | 7.05
Live | 211658081 |  | 9.5 | 14.5 | 51310 | 31470 | 34200 | 3.04 | 2.39 | 49130 | 3.14 | 1.94 | 7.7 | 6.6
Live | 212969610 |  | 9.5 | 16 | 25140 | 20380 | 16100 | 2.97 | 2.55 | 25210 | 2.78 | 1.84 | 8.1 | 7.05
Live | 211639803 |  | 10 | 16 | 26220 | 20590 | 16200 | 3.12 | 2.64 | 25610 | 2.99 | 1.88 | 8 | 7.05
Live | 212969609 |  | 9.5 | 16 | 25140 | 20380 | 16100 | 2.97 | 2.55 | 25210 | 2.78 | 1.84 | 8.1 | 7.05
Live | 211222375 |  | 9 | 14.5 | 33000 | 23760 | 26600 | 2.88 | 2.58 | 33710 | 3.12 | 1.82 | 8.1 | 7.15
Live | 212969608 |  | 9.5 | 16 | 25140 | 20380 | 16100 | 2.97 | 2.55 | 25210 | 2.78 | 1.84 | 8.1 | 7.05
Live | 211639804 |  | 10 | 16 | 26220 | 20590 | 16200 | 3.12 | 2.64 | 25610 | 2.99 | 1.88 | 8 | 7.05
Live | 211222374 |  | 9 | 14.5 | 33000 | 23760 | 26600 | 2.88 | 2.58 | 33710 | 3.12 | 1.82 | 8.1 | 7.15
Live | 212969607 |  | 9.5 | 16 | 25140 | 20380 | 16100 | 2.97 | 2.55 | 25210 | 2.78 | 1.84 | 8.1 | 7.05
Live | 212969606 |  | 9.5 | 16 | 25140 | 20380 | 16100 | 2.97 | 2.55 | 25210 | 2.78 | 1.84 | 8.1 | 7.05
Live | 211641059 |  | 9.5 | 15.5 | 26220 | 20590 | 16200 | 2.97 | 2.61 | 25410 | 2.94 | 1.86 | 8.1 | 7
Live | 211639805 |  | 10 | 16 | 26220 | 20590 | 16200 | 3.12 | 2.64 | 25610 | 2.99 | 1.88 | 8 | 7.05
Live | 211222373 |  | 9 | 14.5 | 33000 | 23760 | 26600 | 2.88 | 2.58 | 33710 | 3.12 | 1.82 | 8.1 | 7.15
Live | 211641058 |  | 9.5 | 15.5 | 26220 | 20590 | 16200 | 2.97 | 2.61 | 25410 | 2.94 | 1.86 | 8.1 | 7
Live | 211639806 |  | 10 | 16 | 26220 | 20590 | 16200 | 3.12 | 2.64 | 25610 | 2.99 | 1.88 | 8 | 7.05
Live | 211641057 |  | 9.5 | 15.5 | 26220 | 20590 | 16200 | 2.97 | 2.61 | 25410 | 2.94 | 1.86 | 8.1 | 7
Live | 211641056 |  | 9.5 | 15.5 | 26220 | 20590 | 16200 | 2.97 | 2.61 | 25410 | 2.94 | 1.86 | 8.1 | 7
Live | 211222372 |  | 9 | 14.5 | 33000 | 23760 | 26600 | 2.88 | 2.58 | 33710 | 3.12 | 1.82 | 8.1 | 7.15
Live | 211641055 |  | 9.5 | 15.5 | 26220 | 20590 | 16200 | 2.97 | 2.61 | 25410 | 2.94 | 1.86 | 8.1 | 7
Live | 211639807 |  | 10 | 16 | 26220 | 20590 | 16200 | 3.12 | 2.64 | 25610 | 2.99 | 1.88 | 8 | 7.05
Live | 211641054 |  | 9.5 | 15.5 | 26220 | 20590 | 16200 | 2.97 | 2.61 | 25410 | 2.94 | 1.86 | 8.1 | 7
Live | 211641053 |  | 9.5 | 15.5 | 26220 | 20590 | 16200 | 2.97 | 2.61 | 25410 | 2.94 | 1.86 | 8.1 | 7
Live | 211222371 |  | 9 | 14.5 | 33000 | 23760 | 26600 | 2.88 | 2.58 | 33710 | 3.12 | 1.82 | 8.1 | 7.15
Live | 211639808 |  | 10 | 16 | 26220 | 20590 | 16200 | 3.12 | 2.64 | 25610 | 2.99 | 1.88 | 8 | 7.05
Live | 211641052 |  | 9.5 | 15.5 | 26220 | 20590 | 16200 | 2.97 | 2.61 | 25410 | 2.94 | 1.86 | 8.1 | 7
Live | 211641051 |  | 9.5 | 15.5 | 26220 | 20590 | 16200 | 2.97 | 2.61 | 25410 | 2.94 | 1.86 | 8.1 | 7
Live | 211639809 |  | 10 | 16 | 26220 | 20590 | 16200 | 3.12 | 2.64 | 25610 | 2.99 | 1.88 | 8 | 7.05
Live | 211222370 |  | 9 | 14.5 | 33220 | 23760 | 26600 | 2.88 | 2.61 | 33910 | 3.15 | 1.82 | 8.1 | 7.15
Live | 211641050 |  | 9.5 | 15.5 | 26220 | 20590 | 16200 | 2.97 | 2.61 | 25410 | 2.94 | 1.86 | 8.1 | 7
Live | 211641049 |  | 9.5 | 15.5 | 26220 | 20590 | 16200 | 2.97 | 2.61 | 25410 | 2.94 | 1.86 | 8.1 | 7
Live | 211639810 |  | 10 | 16 | 26220 | 20590 | 16200 | 3.12 | 2.64 | 25610 | 2.99 | 1.88 | 8 | 7.05
Live | 211222369 |  | 9 | 14.5 | 33220 | 23760 | 26600 | 2.88 | 2.61 | 33910 | 3.15 | 1.82 | 8.1 | 7.15
Live | 211641048 |  | 9.5 | 15.5 | 26220 | 20590 | 16200 | 2.97 | 2.61 | 25410 | 2.94 | 1.86 | 8.1 | 7
Live | 211641047 |  | 9.5 | 16 | 25790 | 20380 | 16200 | 2.98 | 2.61 | 25410 | 2.91 | 1.86 | 8.1 | 7
Live | 211639811 |  | 10 | 16 | 26220 | 20590 | 16200 | 3.12 | 2.64 | 25610 | 2.99 | 1.88 | 8 | 7.05
Live | 211222368 |  | 9 | 14.5 | 33220 | 23760 | 26600 | 2.88 | 2.61 | 33910 | 3.15 | 1.82 | 8.1 | 7.15
Live | 211641046 |  | 9.5 | 16 | 25790 | 20380 | 16200 | 2.98 | 2.61 | 25410 | 2.91 | 1.86 | 8.1 | 7
Live | 211641045 |  | 9.5 | 16 | 25790 | 20380 | 16200 | 2.98 | 2.61 | 25410 | 2.91 | 1.86 | 8.1 | 7
Live | 211639812 |  | 10 | 16 | 26220 | 20590 | 16200 | 3.12 | 2.64 | 25610 | 2.99 | 1.88 | 8 | 7.05
Live | 211658083 |  | 9.5 | 14.5 | 51310 | 31470 | 34200 | 3.04 | 2.39 | 49130 | 3.14 | 1.94 | 7.7 | 6.6
Live | 211641044 |  | 9.5 | 16 | 25790 | 20380 | 16200 | 2.98 | 2.61 | 25410 | 2.91 | 1.86 | 8.1 | 7
Live | 211641043 |  | 9.5 | 16 | 25790 | 20380 | 16200 | 2.98 | 2.61 | 25410 | 2.91 | 1.86 | 8.1 | 7
Live | 211222367 |  | 9 | 14.5 | 33220 | 23760 | 26600 | 2.88 | 2.61 | 33910 | 3.15 | 1.82 | 8.1 | 7.15
Live | 211641042 |  | 9.5 | 16 | 25790 | 20380 | 16200 | 2.98 | 2.61 | 25410 | 2.91 | 1.86 | 8.1 | 7
Live | 211639813 |  | 9.5 | 15 | 26430 | 20990 | 16500 | 2.97 | 2.63 | 26220 | 3.04 | 1.88 | 8.1 | 7.1
Live | 211641041 |  | 9.5 | 16 | 25790 | 20380 | 16200 | 2.98 | 2.61 | 25410 | 2.91 | 1.86 | 8.1 | 7
Live | 211641040 |  | 9.5 | 16 | 25790 | 20380 | 16200 | 2.98 | 2.61 | 25410 | 2.91 | 1.86 | 8.1 | 7
Live | 211222366 |  | 9 | 14.5 | 33220 | 23760 | 26600 | 2.88 | 2.61 | 33910 | 3.15 | 1.82 | 8.1 | 7.15
Live | 211641039 |  | 9.5 | 16 | 25790 | 20380 | 16200 | 2.98 | 2.61 | 25410 | 2.91 | 1.86 | 8.1 | 7
Live | 211639814 |  | 9.5 | 15 | 26430 | 20990 | 16500 | 2.97 | 2.63 | 26220 | 3.04 | 1.88 | 8.1 | 7.1
Live | 211641038 |  | 9.5 | 16 | 25790 | 20380 | 16200 | 2.98 | 2.61 | 25410 | 2.91 | 1.86 | 8.1 | 7
Live | 211641037 |  | 9.5 | 16 | 25790 | 20380 | 16200 | 2.98 | 2.61 | 25410 | 2.91 | 1.86 | 8.1 | 7
Live | 211222365 |  | 9 | 14.5 | 33220 | 23760 | 26600 | 2.88 | 2.61 | 33910 | 3.15 | 1.82 | 8.1 | 7.15
Live | 211639815 |  | 9.5 | 15 | 26430 | 20990 | 16500 | 2.97 | 2.63 | 26220 | 3.04 | 1.88 | 8.1 | 7.1
Live | 211641036 |  | 9.5 | 16 | 25790 | 20380 | 16200 | 2.98 | 2.61 | 25410 | 2.91 | 1.86 | 8.1 | 7
Live | 211641035 |  | 9.5 | 16 | 25570 | 20280 | 16000 | 2.97 | 2.6 | 25010 | 2.86 | 1.86 | 8.1 | 7
Live | 211641034 |  | 9.5 | 16 | 25570 | 20280 | 16000 | 2.97 | 2.6 | 25010 | 2.86 | 1.86 | 8.1 | 7
Live | 211222364 |  | 9 | 14.5 | 33220 | 23760 | 26600 | 2.88 | 2.61 | 33910 | 3.15 | 1.82 | 8.1 | 7.15
Live | 211639816 |  | 9.5 | 15 | 26430 | 20990 | 16500 | 2.97 | 2.63 | 26220 | 3.04 | 1.88 | 8.1 | 7.1
Live | 211641033 |  | 9.5 | 16 | 25570 | 20280 | 16000 | 2.97 | 2.6 | 25010 | 2.86 | 1.86 | 8.1 | 7
Live | 211641032 |  | 9.5 | 16 | 25570 | 20280 | 16000 | 2.97 | 2.6 | 25010 | 2.86 | 1.86 | 8.1 | 7
Live | 211641031 |  | 9.5 | 16 | 25570 | 20280 | 16000 | 2.97 | 2.6 | 25010 | 2.86 | 1.86 | 8.1 | 7
Live | 211222363 |  | 9 | 14.5 | 33220 | 23760 | 26600 | 2.88 | 2.61 | 33910 | 3.15 | 1.82 | 8.1 | 7.15
Live | 211639817 |  | 9.5 | 15 | 26430 | 20990 | 16500 | 2.97 | 2.63 | 26220 | 3.04 | 1.88 | 8.1 | 7.1
Live | 211641030 |  | 9.5 | 16 | 25570 | 20280 | 16000 | 2.97 | 2.6 | 25010 | 2.86 | 1.86 | 8.1 | 7
Live | 211641029 |  | 9.5 | 16 | 25570 | 20280 | 16000 | 2.97 | 2.6 | 25010 | 2.86 | 1.86 | 8.1 | 7
Live | 211222362 |  | 9 | 14.3 | 33220 | 23760 | 26600 | 2.88 | 2.61 | 33910 | 3.15 | 1.82 | 8.1 | 7.15
Live | 211639818 |  | 9.5 | 15 | 26430 | 20990 | 16500 | 2.97 | 2.63 | 26220 | 3.04 | 1.88 | 8.1 | 7.1
Live | 211222361 |  | 9 | 14.3 | 33220 | 23760 | 26600 | 2.88 | 2.61 | 33910 | 3.15 | 1.82 | 8.1 | 7.15
Live | 211641028 |  | 9.5 | 16 | 25570 | 20280 | 16000 | 2.97 | 2.6 | 25010 | 2.86 | 1.86 | 8.1 | 7
Live | 211641027 |  | 9.5 | 16 | 25570 | 20280 | 16000 | 2.97 | 2.6 | 25010 | 2.86 | 1.86 | 8.1 | 7
Live | 211639819 |  | 9.5 | 15 | 26430 | 20990 | 16500 | 2.97 | 2.63 | 26220 | 3.04 | 1.88 | 8.1 | 7.1
Live | 211222360 |  | 9 | 14.3 | 33220 | 23760 | 26600 | 2.88 | 2.61 | 33910 | 3.15 | 1.82 | 8.1 | 7.15
Live | 211641026 |  | 9.5 | 16 | 25570 | 20280 | 16000 | 2.97 | 2.6 | 25010 | 2.86 | 1.86 | 8.1 | 7
Live | 211641025 |  | 9.5 | 16 | 25570 | 20280 | 16000 | 2.97 | 2.6 | 25010 | 2.86 | 1.86 | 8.1 | 7
Live | 211658085 |  | 9.5 | 14.5 | 51860 | 31670 | 34200 | 3.04 | 2.39 | 49640 | 3.16 | 1.94 | 7.7 | 6.6
Live | 211639820 |  | 9.5 | 15 | 26430 | 20990 | 16500 | 2.97 | 2.63 | 26220 | 3.04 | 1.88 | 8.1 | 7.1
Live | 211641024 |  | 9.5 | 16.5 | 26220 | 20380 | 16100 | 2.97 | 2.63 | 25410 | 2.97 | 1.88 | 8.1 | 7.05
Live | 211641023 |  | 9.5 | 16.5 | 26220 | 20380 | 16100 | 2.97 | 2.63 | 25410 | 2.97 | 1.88 | 8.1 | 7.05
Live | 211639821 |  | 9.5 | 15 | 26430 | 20990 | 16500 | 2.97 | 2.63 | 26220 | 3.04 | 1.88 | 8.1 | 7.1
Live | 211222359 |  | 9 | 14.3 | 33220 | 23760 | 26600 | 2.88 | 2.61 | 33910 | 3.15 | 1.82 | 8.1 | 7.15
Live | 211641022 |  | 9.5 | 16.5 | 26220 | 20380 | 16100 | 2.97 | 2.63 | 25410 | 2.97 | 1.88 | 8.1 | 7.05
Live | 211641021 |  | 9.5 | 16.5 | 26220 | 20380 | 16100 | 2.97 | 2.63 | 25410 | 2.97 | 1.88 | 8.1 | 7.05
Live | 211639822 |  | 9.5 | 15 | 26430 | 20990 | 16500 | 2.97 | 2.63 | 26220 | 3.04 | 1.88 | 8.1 | 7.1
Live | 211222358 |  | 9 | 14.3 | 33220 | 23760 | 26600 | 2.88 | 2.61 | 33910 | 3.15 | 1.82 | 8.1 | 7.15
Live | 211641020 |  | 9.5 | 16.5 | 26220 | 20380 | 16100 | 2.97 | 2.63 | 25410 | 2.97 | 1.88 | 8.1 | 7.05
Live | 211641019 |  | 9.5 | 16.5 | 26220 | 20380 | 16100 | 2.97 | 2.63 | 25410 | 2.97 | 1.88 | 8.1 | 7.05
Live | 211639823 |  | 9.5 | 15 | 26430 | 20990 | 16500 | 2.97 | 2.63 | 26220 | 3.04 | 1.88 | 8.1 | 7.1
Live | 211222357 |  | 9 | 14.3 | 33220 | 23760 | 26600 | 2.88 | 2.61 | 33910 | 3.15 | 1.82 | 8.1 | 7.15
Live | 211641018 |  | 9.5 | 16.5 | 26220 | 20380 | 16100 | 2.97 | 2.63 | 25410 | 2.97 | 1.88 | 8.1 | 7.05
Live | 211641017 |  | 9.5 | 16.5 | 26220 | 20380 | 16100 | 2.97 | 2.63 | 25410 | 2.97 | 1.88 | 8.1 | 7.05
Live | 211639824 |  | 9.5 | 15 | 26430 | 20990 | 16500 | 2.97 | 2.63 | 26220 | 3.04 | 1.88 | 8.1 | 7.1
Live | 211222356 |  | 9 | 14.3 | 33220 | 23760 | 26600 | 2.88 | 2.61 | 33910 | 3.15 | 1.82 | 8.1 | 7.15
Live | 211641016 |  | 9.5 | 16.5 | 26220 | 20380 | 16100 | 2.97 | 2.63 | 25410 | 2.97 | 1.88 | 8.1 | 7.05
Live | 211641015 |  | 9.5 | 16.5 | 26220 | 20380 | 16100 | 2.97 | 2.63 | 25410 | 2.97 | 1.88 | 8.1 | 7.05
Live | 211639825 |  | 9.5 | 14.5 | 26430 | 21200 | 16600 | 2.97 | 2.66 | 26420 | 3.07 | 1.88 | 8.1 | 7.1
Live | 211222355 |  | 9 | 14.3 | 33220 | 23760 | 26600 | 2.88 | 2.61 | 33910 | 3.15 | 1.82 | 8.1 | 7.15
Live | 211641014 |  | 9.5 | 16.5 | 26220 | 20380 | 16100 | 2.97 | 2.63 | 25410 | 2.97 | 1.88 | 8.1 | 7.05
Live | 213079200 |  | 10.5 | 17 | 38540 | 23660 | 28000 | 3.26 | 2.51 | 38070 | 3.05 | 1.78 | 8.1 | 7.2
Live | 213079199 |  | 10.5 | 17 | 38540 | 29530 | 34800 | 3.26 | 2.51 | 38070 | 3.05 | 2 | 8.1 | 7.55
Live | 211641013 |  | 10 | 16.5 | 27720 | 21400 | 16900 | 3.12 | 2.89 | 27220 | 3.39 | 2.02 | 9 | 7.5
Live | 211639826 |  | 9.5 | 14.5 | 26430 | 21200 | 16600 | 2.97 | 2.66 | 26420 | 3.07 | 1.88 | 8.1 | 7.1
Live | 211222354 |  | 9 | 14.5 | 33870 | 23760 | 26400 | 2.88 | 2.65 | 34110 | 3.27 | 1.86 | 8.1 | 7.2
Live | 213079198 |  | 10.5 | 17 | 38540 | 29530 | 34800 | 3.26 | 2.51 | 38070 | 3.05 | 2 | 8.1 | 7.55
Live | 211641012 |  | 10 | 16.5 | 27720 | 21400 | 16900 | 3.12 | 2.89 | 27220 | 3.39 | 2.02 | 9 | 7.5
Live | 213079197 |  | 10.5 | 17 | 38540 | 29530 | 34800 | 3.26 | 2.51 | 38070 | 3.05 | 2 | 8.1 | 7.55
Live | 213079196 |  | 10.5 | 17 | 38540 | 29530 | 34800 | 3.26 | 2.51 | 38070 | 3.05 | 2 | 8.1 | 7.55
Live | 211639827 |  | 9.5 | 14.5 | 26430 | 21200 | 16600 | 2.97 | 2.66 | 26420 | 3.07 | 1.88 | 8.1 | 7.1
Live | 211222353 |  | 9 | 14.5 | 33870 | 23760 | 26400 | 2.88 | 2.65 | 34110 | 3.27 | 1.86 | 8.1 | 7.2
Live | 211641011 |  | 10 | 16.5 | 27720 | 21400 | 16900 | 3.12 | 2.89 | 27220 | 3.39 | 2.02 | 9 | 7.5
Live | 213079195 |  | 10.5 | 17 | 38540 | 29530 | 34800 | 3.26 | 2.51 | 38070 | 3.05 | 2 | 8.1 | 7.55
Live | 211641010 |  | 10 | 16.5 | 27720 | 21400 | 16900 | 3.12 | 2.89 | 27220 | 3.39 | 2.02 | 9 | 7.5
Live | 213079194 |  | 10.5 | 17 | 38540 | 29530 | 34800 | 3.26 | 2.51 | 38070 | 3.05 | 2 | 8.1 | 7.55
Live | 211641009 |  | 10 | 16.5 | 27720 | 21400 | 16900 | 3.12 | 2.89 | 27220 | 3.39 | 2.02 | 9 | 7.5
Live | 211639828 |  | 9.5 | 14.5 | 26430 | 21200 | 16600 | 2.97 | 2.66 | 26420 | 3.07 | 1.88 | 8.1 | 7.1
Live | 213079193 |  | 10.5 | 17 | 38540 | 29530 | 34800 | 3.26 | 2.51 | 38070 | 3.05 | 2 | 8.1 | 7.55
Live | 211658087 |  | 9.5 | 14.5 | 51860 | 31670 | 34200 | 3.04 | 2.39 | 49640 | 3.16 | 1.94 | 7.7 | 6.6
Live | 213079192 |  | 10.5 | 17 | 38540 | 29530 | 34800 | 3.26 | 2.51 | 38070 | 3.05 | 2 | 8.1 | 7.55
Live | 211641008 |  | 10 | 16.5 | 27720 | 21400 | 16900 | 3.12 | 2.89 | 27220 | 3.39 | 2.02 | 9 | 7.5
Live | 213079191 |  | 10.5 | 17 | 38540 | 29530 | 34800 | 3.26 | 2.51 | 38070 | 3.05 | 2 | 8.1 | 7.55
Live | 211639829 |  | 9.5 | 14.5 | 26430 | 21200 | 16600 | 2.97 | 2.66 | 26420 | 3.07 | 1.88 | 8.1 | 7.1
Live | 213079190 |  | 10.5 | 17 | 38540 | 29530 | 34800 | 3.26 | 2.51 | 38070 | 3.05 | 2 | 8.1 | 7.55
Live | 211641007 |  | 10 | 16.5 | 27720 | 21400 | 16900 | 3.12 | 2.89 | 27220 | 3.39 | 2.02 | 9 | 7.5
Live | 211222352 |  | 9 | 14.5 | 33870 | 23760 | 26400 | 2.88 | 2.65 | 34110 | 3.27 | 1.86 | 8.1 | 7.2
Live | 211641006 |  | 10 | 16.5 | 27720 | 21400 | 16900 | 3.12 | 2.89 | 27220 | 3.39 | 2.02 | 9 | 7.5
Live | 211639830 |  | 9.5 | 14.5 | 26430 | 21200 | 16600 | 2.97 | 2.66 | 26420 | 3.07 | 1.88 | 8.1 | 7.1
Live | 211222351 |  | 9 | 14.5 | 33870 | 23760 | 26400 | 2.88 | 2.65 | 34110 | 3.27 | 1.86 | 8.1 | 7.2
Live | 211641005 |  | 10 | 16.5 | 27720 | 21400 | 16900 | 3.12 | 2.89 | 27220 | 3.39 | 2.02 | 9 | 7.5
Live | 211641004 |  | 10 | 16.5 | 27720 | 21400 | 16900 | 3.12 | 2.89 | 27220 | 3.39 | 2.02 | 9 | 7.5
Live | 211639831 |  | 9.5 | 14.5 | 26430 | 21200 | 16600 | 2.97 | 2.66 | 26420 | 3.07 | 1.88 | 8.1 | 7.1
Live | 211641003 |  | 10 | 16.5 | 27720 | 21400 | 16900 | 3.12 | 2.89 | 27220 | 3.39 | 2.02 | 9 | 7.5
Live | 211222350 |  | 9 | 14.5 | 33870 | 23760 | 26400 | 2.88 | 2.65 | 34110 | 3.27 | 1.86 | 8.1 | 7.2
Live | 211641002 |  | 10 | 16.5 | 27720 | 21400 | 16900 | 3.12 | 2.89 | 27220 | 3.39 | 2.02 | 9 | 7.5
Live | 211639832 |  | 9.5 | 14.5 | 26430 | 21200 | 16600 | 2.97 | 2.66 | 26420 | 3.07 | 1.88 | 8.1 | 7.1
Live | 211641001 |  | 9.5 | 16 | 25570 | 20790 | 16700 | 2.97 | 2.65 | 26010 | 2.91 | 1.92 | 8.1 | 7.2
Live | 211222349 |  | 9 | 14.5 | 33870 | 23760 | 26400 | 2.88 | 2.65 | 34110 | 3.27 | 1.86 | 8.1 | 7.2
Live | 211641000 |  | 9.5 | 16 | 25570 | 20790 | 16700 | 2.97 | 2.65 | 26010 | 2.91 | 1.92 | 8.1 | 7.2
Live | 211639833 |  | 9.5 | 14.5 | 26430 | 21200 | 16600 | 2.97 | 2.66 | 26420 | 3.07 | 1.88 | 8.1 | 7.1
Live | 211640999 |  | 9.5 | 16 | 25570 | 20790 | 16700 | 2.97 | 2.65 | 26010 | 2.91 | 1.92 | 8.1 | 7.2
Live | 211640998 |  | 9.5 | 16 | 25570 | 20790 | 16700 | 2.97 | 2.65 | 26010 | 2.91 | 1.92 | 8.1 | 7.2
Live | 211222348 |  | 9 | 14.5 | 33870 | 23760 | 26400 | 2.88 | 2.65 | 34110 | 3.27 | 1.86 | 8.1 | 7.2
Live | 211639834 |  | 9.5 | 14.5 | 26430 | 21200 | 16600 | 2.97 | 2.66 | 26420 | 3.07 | 1.88 | 8.1 | 7.1
Live | 211640997 |  | 9.5 | 16 | 25570 | 20790 | 16700 | 2.97 | 2.65 | 26010 | 2.91 | 1.92 | 8.1 | 7.2
Live | 211640996 |  | 9.5 | 16 | 25570 | 20790 | 16700 | 2.97 | 2.65 | 26010 | 2.91 | 1.92 | 8.1 | 7.2
Live | 211222347 |  | 9 | 14.5 | 33870 | 23760 | 26400 | 2.88 | 2.65 | 34110 | 3.27 | 1.86 | 8.1 | 7.2
Live | 211640995 |  | 9.5 | 16 | 25570 | 20790 | 16700 | 2.97 | 2.65 | 26010 | 2.91 | 1.92 | 8.1 | 7.2
Live | 211639835 |  | 9.5 | 14.5 | 26430 | 21200 | 16600 | 2.97 | 2.66 | 26420 | 3.07 | 1.88 | 8.1 | 7.1
Live | 211640994 |  | 9.5 | 16 | 25570 | 20790 | 16700 | 2.97 | 2.65 | 26010 | 2.91 | 1.92 | 8.1 | 7.2
Live | 211222346 |  | 9 | 14.5 | 34090 | 23760 | 26400 | 2.88 | 2.65 | 34310 | 3.29 | 1.86 | 8.1 | 7.2
Live | 211640993 |  | 9.5 | 16 | 25570 | 20790 | 16700 | 2.97 | 2.65 | 26010 | 2.91 | 1.92 | 8.1 | 7.2
Live | 211639836 |  | 9.5 | 14.5 | 26430 | 21200 | 16600 | 2.97 | 2.66 | 26420 | 3.07 | 1.88 | 8.1 | 7.1
Live | 211640992 |  | 9.5 | 16 | 25570 | 20790 | 16700 | 2.97 | 2.65 | 26010 | 2.91 | 1.92 | 8.1 | 7.2
Live | 211222345 |  | 9 | 14.5 | 34090 | 23760 | 26400 | 2.88 | 2.65 | 34310 | 3.29 | 1.86 | 8.1 | 7.2
Live | 211640991 |  | 9.5 | 16 | 25570 | 20790 | 16700 | 2.97 | 2.65 | 26010 | 2.91 | 1.92 | 8.1 | 7.2
Live | 211639837 |  | 9.5 | 15 | 25570 | 20590 | 16200 | 2.97 | 2.55 | 25410 | 2.84 | 1.82 | 7.8 | 6.9
Live | 211640990 |  | 9.5 | 16 | 25570 | 20790 | 16700 | 2.97 | 2.65 | 26010 | 2.91 | 1.92 | 8.1 | 7.2
Live | 211658089 |  | 9.5 | 14.5 | 51860 | 31670 | 34200 | 3.04 | 2.39 | 49640 | 3.16 | 1.94 | 7.7 | 6.6
Live | 211640989 |  | 9.5 | 14.3 | 27080 | 21600 | 17100 | 2.97 | 2.76 | 27430 | 3.23 | 1.96 | 8.5 | 7.35
Live | 211639838 |  | 9.5 | 15 | 25570 | 20590 | 16200 | 2.97 | 2.55 | 25410 | 2.84 | 1.82 | 7.8 | 6.9
Live | 211640988 |  | 9.5 | 14.3 | 27080 | 21600 | 17100 | 2.97 | 2.76 | 27430 | 3.23 | 1.96 | 8.5 | 7.35
Live | 211640987 |  | 9.5 | 14.3 | 27080 | 21600 | 17100 | 2.97 | 2.76 | 27430 | 3.23 | 1.96 | 8.5 | 7.35
Live | 211222344 |  | 9 | 14.5 | 34090 | 23760 | 26400 | 2.88 | 2.65 | 34310 | 3.29 | 1.86 | 8.1 | 7.2
Live | 211640986 |  | 9.5 | 14.3 | 27080 | 21600 | 17100 | 2.97 | 2.76 | 27430 | 3.23 | 1.96 | 8.5 | 7.35
Live | 211639839 |  | 9.5 | 15 | 25570 | 20590 | 16200 | 2.97 | 2.55 | 25410 | 2.84 | 1.82 | 7.8 | 6.9
Live | 211640985 |  | 9.5 | 14.3 | 27080 | 21600 | 17100 | 2.97 | 2.76 | 27430 | 3.23 | 1.96 | 8.5 | 7.35
Live | 211222343 |  | 9 | 14.5 | 34090 | 23760 | 26400 | 2.88 | 2.65 | 34310 | 3.29 | 1.86 | 8.1 | 7.2
Live | 211639840 |  | 9.5 | 15 | 25570 | 20590 | 16200 | 2.97 | 2.55 | 25410 | 2.84 | 1.82 | 7.8 | 6.9
Live | 211640984 |  | 9.5 | 14.3 | 27080 | 21600 | 17100 | 2.97 | 2.76 | 27430 | 3.23 | 1.96 | 8.5 | 7.35
Live | 211640983 |  | 9.5 | 14.3 | 27080 | 21600 | 17100 | 2.97 | 2.76 | 27430 | 3.23 | 1.96 | 8.5 | 7.35
Live | 211639841 |  | 9.5 | 15 | 25570 | 20590 | 16200 | 2.97 | 2.55 | 25410 | 2.84 | 1.82 | 7.8 | 6.9
Live | 211222342 |  | 9 | 14.5 | 34090 | 23760 | 26400 | 2.88 | 2.65 | 34310 | 3.29 | 1.86 | 8.1 | 7.2
Live | 211640982 |  | 9.5 | 14.3 | 27080 | 21600 | 17100 | 2.97 | 2.76 | 27430 | 3.23 | 1.96 | 8.5 | 7.35
Live | 211640981 |  | 9.5 | 14.3 | 27080 | 21600 | 17100 | 2.97 | 2.76 | 27430 | 3.23 | 1.96 | 8.5 | 7.35
Live | 211639842 |  | 9.5 | 15 | 25570 | 20590 | 16200 | 2.97 | 2.55 | 25410 | 2.84 | 1.82 | 7.8 | 6.9
Live | 211222341 |  | 9 | 14.5 | 34090 | 23760 | 26400 | 2.88 | 2.65 | 34310 | 3.29 | 1.86 | 8.1 | 7.2
Live | 211640980 |  | 9.5 | 14.3 | 27080 | 21600 | 17100 | 2.97 | 2.76 | 27430 | 3.23 | 1.96 | 8.5 | 7.35
Live | 211640979 |  | 9.5 | 14.3 | 27080 | 21600 | 17100 | 2.97 | 2.76 | 27430 | 3.23 | 1.96 | 8.5 | 7.35
Live | 211640978 |  | 9.5 | 14.3 | 27080 | 21600 | 17100 | 2.97 | 2.76 | 27430 | 3.23 | 1.96 | 8.5 | 7.35
Live | 211640977 |  | 9.5 | 17 | 26220 | 20590 | 16200 | 2.97 | 2.72 | 25810 | 3.01 | 1.92 | 8.5 | 7.2
Live | 211639843 |  | 9.5 | 15 | 25570 | 20590 | 16200 | 2.97 | 2.55 | 25410 | 2.84 | 1.82 | 7.8 | 6.9
Live | 211222340 |  | 9 | 14.5 | 34090 | 23760 | 26400 | 2.88 | 2.65 | 34310 | 3.29 | 1.86 | 8.1 | 7.2
Live | 211640976 |  | 9.5 | 17 | 26220 | 20590 | 16200 | 2.97 | 2.72 | 25810 | 3.01 | 1.92 | 8.5 | 7.2
Live | 211640975 |  | 9.5 | 17 | 26220 | 20590 | 16200 | 2.97 | 2.72 | 25810 | 3.01 | 1.92 | 8.5 | 7.2
Live | 211639844 |  | 9.5 | 15 | 25570 | 20590 | 16200 | 2.97 | 2.55 | 25410 | 2.84 | 1.82 | 7.8 | 6.9
Live | 211222339 |  | 9 | 14.5 | 34090 | 23760 | 26400 | 2.88 | 2.65 | 34310 | 3.29 | 1.86 | 8.1 | 7.2
Live | 211640974 |  | 9.5 | 17 | 26220 | 20590 | 16200 | 2.97 | 2.72 | 25810 | 3.01 | 1.92 | 8.5 | 7.2
Live | 211640973 |  | 9.5 | 17 | 26220 | 20590 | 16200 | 2.97 | 2.72 | 25810 | 3.01 | 1.92 | 8.5 | 7.2
Live | 211222338 |  | 9 | 14.5 | 33440 | 23760 | 26400 | 2.88 | 2.61 | 33910 | 3.18 | 1.84 | 8.1 | 7.15
Live | 211639845 |  | 9.5 | 15 | 25570 | 20590 | 16200 | 2.97 | 2.55 | 25410 | 2.84 | 1.82 | 7.8 | 6.9
Live | 211640972 |  | 9.5 | 17 | 26220 | 20590 | 16200 | 2.97 | 2.72 | 25810 | 3.01 | 1.92 | 8.5 | 7.2
Live | 211640971 |  | 9.5 | 17 | 26220 | 20590 | 16200 | 2.97 | 2.72 | 25810 | 3.01 | 1.92 | 8.5 | 7.2
Live | 211658091 |  | 9.5 | 14.5 | 51860 | 31670 | 34200 | 3.04 | 2.39 | 49640 | 3.16 | 1.94 | 7.7 | 6.6
Live | 211639846 |  | 9.5 | 15 | 25570 | 20590 | 16200 | 2.97 | 2.55 | 25410 | 2.84 | 1.82 | 7.8 | 6.9
Live | 211640970 |  | 9.5 | 17 | 26220 | 20590 | 16200 | 2.97 | 2.72 | 25810 | 3.01 | 1.92 | 8.5 | 7.2
Live | 211639847 |  | 9.5 | 15 | 25570 | 20590 | 16200 | 2.97 | 2.55 | 25410 | 2.84 | 1.82 | 7.8 | 6.9
Live | 211222337 |  | 9 | 14.5 | 33440 | 23760 | 26400 | 2.88 | 2.61 | 33910 | 3.18 | 1.84 | 8.1 | 7.15
Live | 211640969 |  | 9.5 | 17 | 26220 | 20590 | 16200 | 2.97 | 2.72 | 25810 | 3.01 | 1.92 | 8.5 | 7.2
Live | 211639848 |  | 9.5 | 15 | 25570 | 20590 | 16200 | 2.97 | 2.55 | 25410 | 2.84 | 1.82 | 7.8 | 6.9
Live | 211640968 |  | 9.5 | 17 | 26220 | 20590 | 16200 | 2.97 | 2.72 | 25810 | 3.01 | 1.92 | 8.5 | 7.2
Live | 211640967 |  | 9.5 | 17 | 26220 | 20590 | 16200 | 2.97 | 2.72 | 25810 | 3.01 | 1.92 | 8.5 | 7.2
Live | 211222336 |  | 9 | 14.5 | 33440 | 23760 | 26400 | 2.88 | 2.61 | 33910 | 3.18 | 1.84 | 8.1 | 7.15
Live | 211639849 |  | 9.5 | 15.5 | 26220 | 20590 | 16200 | 2.97 | 2.64 | 25610 | 2.97 | 1.88 | 8 | 7.05
Live | 211640966 |  | 9.5 | 17 | 26220 | 20590 | 16200 | 2.97 | 2.72 | 25810 | 3.01 | 1.92 | 8.5 | 7.2
Live | 211640965 |  | 9.5 | 16.5 | 25790 | 20790 | 16700 | 2.98 | 2.7 | 26220 | 2.94 | 1.94 | 8.5 | 7.25
Live | 211222335 |  | 9 | 14.5 | 33440 | 23760 | 26400 | 2.88 | 2.61 | 33910 | 3.18 | 1.84 | 8.1 | 7.15
Live | 211640964 |  | 9.5 | 16.5 | 25790 | 20790 | 16700 | 2.98 | 2.7 | 26220 | 2.94 | 1.94 | 8.5 | 7.25
Live | 211639850 |  | 9.5 | 15.5 | 26220 | 20590 | 16200 | 2.97 | 2.64 | 25610 | 2.97 | 1.88 | 8 | 7.05
Live | 211640963 |  | 9.5 | 16.5 | 25790 | 20790 | 16700 | 2.98 | 2.7 | 26220 | 2.94 | 1.94 | 8.5 | 7.25
Live | 211222334 |  | 9 | 14.5 | 33440 | 23760 | 26400 | 2.88 | 2.61 | 33910 | 3.18 | 1.84 | 8.1 | 7.15
Live | 213079128 |  | 10 | 16.5 | 37890 | 29330 | 34800 | 3.11 | 2.41 | 38570 | 2.9 | 2.06 | 8.1 | 7.6
Live | 213079127 |  | 10 | 16.5 | 37890 | 29530 | 35000 | 3.11 | 2.4 | 38570 | 2.9 | 1.88 | 8.1 | 7.3
Live | 211639851 |  | 9.5 | 15.5 | 26220 | 20590 | 16200 | 2.97 | 2.64 | 25610 | 2.97 | 1.88 | 8 | 7.05
Live | 211640962 |  | 9.5 | 16.5 | 25790 | 20790 | 16700 | 2.98 | 2.7 | 26220 | 2.94 | 1.94 | 8.5 | 7.25
Live | 213079126 |  | 10 | 16.5 | 37890 | 29530 | 35000 | 3.11 | 2.4 | 38570 | 2.9 | 1.88 | 8.1 | 7.3
Live | 213079125 |  | 10 | 16.5 | 37890 | 29530 | 35000 | 3.11 | 2.4 | 38570 | 2.9 | 1.88 | 8.1 | 7.3
Live | 211222333 |  | 9 | 14.5 | 33440 | 23760 | 26400 | 2.88 | 2.61 | 33910 | 3.18 | 1.84 | 8.1 | 7.15
Live | 211640961 |  | 9.5 | 16.5 | 25790 | 20790 | 16700 | 2.98 | 2.7 | 26220 | 2.94 | 1.94 | 8.5 | 7.25
Live | 213079124 |  | 10 | 16.5 | 37890 | 29530 | 35000 | 3.11 | 2.4 | 38570 | 2.9 | 1.88 | 8.1 | 7.3
Live | 211639852 |  | 9.5 | 15.5 | 26220 | 20590 | 16200 | 2.97 | 2.64 | 25610 | 2.97 | 1.88 | 8 | 7.05
Live | 211640960 |  | 9.5 | 16.5 | 25790 | 20790 | 16700 | 2.98 | 2.7 | 26220 | 2.94 | 1.94 | 8.5 | 7.25
Live | 213079123 |  | 10 | 16.5 | 37890 | 29530 | 35000 | 3.11 | 2.4 | 38570 | 2.9 | 1.88 | 8.1 | 7.3
Live | 213079122 |  | 10 | 16.5 | 37890 | 29530 | 35000 | 3.11 | 2.4 | 38570 | 2.9 | 1.88 | 8.1 | 7.3
Live | 211222332 |  | 9 | 14.5 | 33440 | 23760 | 26400 | 2.88 | 2.61 | 33910 | 3.18 | 1.84 | 8.1 | 7.15
Live | 211640959 |  | 9.5 | 16.5 | 25790 | 20790 | 16700 | 2.98 | 2.7 | 26220 | 2.94 | 1.94 | 8.5 | 7.25
Live | 211639853 |  | 9.5 | 15.5 | 26220 | 20590 | 16200 | 2.97 | 2.64 | 25610 | 2.97 | 1.88 | 8 | 7.05
Live | 213079121 |  | 10 | 16.5 | 37890 | 29530 | 35000 | 3.11 | 2.4 | 38570 | 2.9 | 1.88 | 8.1 | 7.3
Live | 211640958 |  | 9.5 | 16.5 | 25790 | 20790 | 16700 | 2.98 | 2.7 | 26220 | 2.94 | 1.94 | 8.5 | 7.25
Live | 213079120 |  | 10 | 16.5 | 37890 | 29530 | 35000 | 3.11 | 2.4 | 38570 | 2.9 | 1.88 | 8.1 | 7.3
Live | 213079119 |  | 10 | 16.5 | 37890 | 29530 | 35000 | 3.11 | 2.4 | 38570 | 2.9 | 1.88 | 8.1 | 7.3
Live | 211222331 |  | 9 | 14.5 | 33440 | 23760 | 26400 | 2.88 | 2.61 | 33910 | 3.18 | 1.84 | 8.1 | 7.15
Live | 211640957 |  | 9.5 | 16.5 | 25790 | 20790 | 16700 | 2.98 | 2.7 | 26220 | 2.94 | 1.94 | 8.5 | 7.25
Live | 211639854 |  | 9.5 | 15.5 | 26220 | 20590 | 16200 | 2.97 | 2.64 | 25610 | 2.97 | 1.88 | 8 | 7.05
Live | 213079118 |  | 10 | 16.5 | 37890 | 29530 | 35000 | 3.11 | 2.4 | 38570 | 2.9 | 1.88 | 8.1 | 7.3
Live | 211640956 |  | 9.5 | 16.5 | 25790 | 20790 | 16700 | 2.98 | 2.7 | 26220 | 2.94 | 1.94 | 8.5 | 7.25
Live | 211658093 |  | 9.5 | 14.5 | 51860 | 31670 | 34200 | 3.04 | 2.39 | 49640 | 3.16 | 1.94 | 7.7 | 6.6
Live | 211640955 |  | 9.5 | 16.5 | 25790 | 20790 | 16700 | 2.98 | 2.7 | 26220 | 2.94 | 1.94 | 8.5 | 7.25
Live | 211639855 |  | 9.5 | 15.5 | 26220 | 20590 | 16200 | 2.97 | 2.64 | 25610 | 2.97 | 1.88 | 8 | 7.05
Live | 211640954 |  | 9.5 | 16.5 | 25790 | 20790 | 16700 | 2.98 | 2.7 | 26220 | 2.94 | 1.94 | 8.5 | 7.25
Live | 211222330 |  | 9 | 15 | 33220 | 23560 | 26600 | 2.88 | 2.61 | 33710 | 3.14 | 1.82 | 8.1 | 7.15
Live | 211640953 |  | 9.5 | 16 | 26430 | 20380 | 16200 | 2.97 | 2.65 | 25410 | 3.01 | 1.88 | 8.1 | 7.05
Live | 211639856 |  | 9.5 | 15.5 | 26220 | 20590 | 16200 | 2.97 | 2.64 | 25610 | 2.97 | 1.88 | 8 | 7.05
Live | 211640952 |  | 9.5 | 16 | 26430 | 20380 | 16200 | 2.97 | 2.65 | 25410 | 3.01 | 1.88 | 8.1 | 7.05
Live | 211640951 |  | 9.5 | 16 | 26430 | 20380 | 16200 | 2.97 | 2.65 | 25410 | 3.01 | 1.88 | 8.1 | 7.05
Live | 211222329 |  | 9 | 15 | 33220 | 23560 | 26600 | 2.88 | 2.61 | 33710 | 3.14 | 1.82 | 8.1 | 7.15
Live | 211640950 |  | 9.5 | 16 | 26430 | 20380 | 16200 | 2.97 | 2.65 | 25410 | 3.01 | 1.88 | 8.1 | 7.05
Live | 211639857 |  | 9.5 | 15.5 | 26220 | 20590 | 16200 | 2.97 | 2.64 | 25610 | 2.97 | 1.88 | 8 | 7.05
Live | 211640949 |  | 9.5 | 16 | 26430 | 20380 | 16200 | 2.97 | 2.65 | 25410 | 3.01 | 1.88 | 8.1 | 7.05
Live | 211222328 |  | 9 | 15 | 33220 | 23560 | 26600 | 2.88 | 2.61 | 33710 | 3.14 | 1.82 | 8.1 | 7.15
Live | 211640948 |  | 9.5 | 16 | 26430 | 20380 | 16200 | 2.97 | 2.65 | 25410 | 3.01 | 1.88 | 8.1 | 7.05
Live | 211639858 |  | 9.5 | 15.5 | 26220 | 20590 | 16200 | 2.97 | 2.64 | 25610 | 2.97 | 1.88 | 8 | 7.05
Live | 211640947 |  | 9.5 | 16 | 26430 | 20380 | 16200 | 2.97 | 2.65 | 25410 | 3.01 | 1.88 | 8.1 | 7.05
Live | 211222327 |  | 9 | 15 | 33220 | 23560 | 26600 | 2.88 | 2.61 | 33710 | 3.14 | 1.82 | 8.1 | 7.15
Live | 211640946 |  | 9.5 | 16 | 26430 | 20380 | 16200 | 2.97 | 2.65 | 25410 | 3.01 | 1.88 | 8.1 | 7.05
Live | 211639859 |  | 9.5 | 15.5 | 26220 | 20590 | 16200 | 2.97 | 2.64 | 25610 | 2.97 | 1.88 | 8 | 7.05
Live | 211640945 |  | 9.5 | 16 | 26430 | 20380 | 16200 | 2.97 | 2.65 | 25410 | 3.01 | 1.88 | 8.1 | 7.05
Live | 211640944 |  | 9.5 | 16 | 26430 | 20380 | 16200 | 2.97 | 2.65 | 25410 | 3.01 | 1.88 | 8.1 | 7.05
Live | 211222326 |  | 9 | 15 | 33220 | 23560 | 26600 | 2.88 | 2.61 | 33710 | 3.14 | 1.82 | 8.1 | 7.15
Live | 211639860 |  | 9.5 | 15.5 | 26220 | 20590 | 16200 | 2.97 | 2.64 | 25610 | 2.97 | 1.88 | 8 | 7.05
Live | 211640943 |  | 9.5 | 16 | 26430 | 20380 | 16200 | 2.97 | 2.65 | 25410 | 3.01 | 1.88 | 8.1 | 7.05
Live | 211640942 |  | 9.5 | 16 | 26430 | 20380 | 16200 | 2.97 | 2.65 | 25410 | 3.01 | 1.88 | 8.1 | 7.05
Live | 211639861 |  | 9.5 | 15.5 | 26220 | 20590 | 16200 | 2.97 | 2.64 | 25610 | 2.97 | 1.88 | 8 | 7.05
Live | 211222325 |  | 9 | 15 | 33220 | 23560 | 26600 | 2.88 | 2.61 | 33710 | 3.14 | 1.82 | 8.1 | 7.15
Live | 211640941 |  | 9.5 | 16 | 26430 | 20380 | 16200 | 2.97 | 2.65 | 25410 | 3.01 | 1.88 | 8.1 | 7.05
Live | 211640940 |  | 9.5 | 16 | 26430 | 20380 | 16200 | 2.97 | 2.65 | 25410 | 3.01 | 1.88 | 8.1 | 7.05
Live | 211640939 |  | 9.5 | 16 | 26430 | 20380 | 16200 | 2.97 | 2.65 | 25410 | 3.01 | 1.88 | 8.1 | 7.05
Live | 211639862 |  | 10 | 15.5 | 26650 | 20990 | 16400 | 3.12 | 2.67 | 26220 | 3.1 | 1.9 | 8.1 | 7.15
Live | 211640938 |  | 9.5 | 16 | 25790 | 20380 | 16200 | 2.98 | 2.59 | 25410 | 2.91 | 1.86 | 8.1 | 7
Live | 211222324 |  | 9 | 15 | 33220 | 23560 | 26600 | 2.88 | 2.61 | 33710 | 3.14 | 1.82 | 8.1 | 7.15
Live | 211640937 |  | 9.5 | 16 | 25790 | 20380 | 16200 | 2.98 | 2.59 | 25410 | 2.91 | 1.86 | 8.1 | 7
Live | 211639863 |  | 10 | 15.5 | 26650 | 20990 | 16400 | 3.12 | 2.67 | 26220 | 3.1 | 1.9 | 8.1 | 7.15
Live | 211640936 |  | 9.5 | 16 | 25790 | 20380 | 16200 | 2.98 | 2.59 | 25410 | 2.91 | 1.86 | 8.1 | 7
Live | 211640935 |  | 9.5 | 16 | 25790 | 20380 | 16200 | 2.98 | 2.59 | 25410 | 2.91 | 1.86 | 8.1 | 7
Live | 211640934 |  | 9.5 | 16 | 25790 | 20380 | 16200 | 2.98 | 2.59 | 25410 | 2.91 | 1.86 | 8.1 | 7
Live | 211658095 |  | 9.5 | 14.5 | 51860 | 31670 | 34200 | 3.04 | 2.39 | 49640 | 3.16 | 1.94 | 7.7 | 6.6
Live | 211639864 |  | 10 | 15.5 | 26650 | 20990 | 16400 | 3.12 | 2.67 | 26220 | 3.1 | 1.9 | 8.1 | 7.15
Live | 211640933 |  | 9.5 | 16 | 25790 | 20380 | 16200 | 2.98 | 2.59 | 25410 | 2.91 | 1.86 | 8.1 | 7
Live | 211222323 |  | 9 | 15 | 33220 | 23560 | 26600 | 2.88 | 2.61 | 33710 | 3.14 | 1.82 | 8.1 | 7.15
Live | 211639865 |  | 10 | 15.5 | 26650 | 20990 | 16400 | 3.12 | 2.67 | 26220 | 3.1 | 1.9 | 8.1 | 7.15
Live | 211640932 |  | 9.5 | 16 | 25790 | 20380 | 16200 | 2.98 | 2.59 | 25410 | 2.91 | 1.86 | 8.1 | 7
Live | 211222322 |  | 9 | 14.5 | 33220 | 23760 | 26600 | 2.88 | 2.61 | 33910 | 3.15 | 1.84 | 8.1 | 7.15
Live | 211639866 |  | 10 | 15.5 | 26650 | 20990 | 16400 | 3.12 | 2.67 | 26220 | 3.1 | 1.9 | 8.1 | 7.15
Live | 211640931 |  | 9.5 | 16 | 25790 | 20380 | 16200 | 2.98 | 2.59 | 25410 | 2.91 | 1.86 | 8.1 | 7
Live | 211640930 |  | 9.5 | 16 | 25790 | 20380 | 16200 | 2.98 | 2.59 | 25410 | 2.91 | 1.86 | 8.1 | 7
Live | 211640929 |  | 9.5 | 16 | 25790 | 20380 | 16200 | 2.98 | 2.59 | 25410 | 2.91 | 1.86 | 8.1 | 7
Live | 211222321 |  | 9 | 14.5 | 33220 | 23760 | 26600 | 2.88 | 2.61 | 33910 | 3.15 | 1.84 | 8.1 | 7.15
Live | 211639867 |  | 10 | 15.5 | 26650 | 20990 | 16400 | 3.12 | 2.67 | 26220 | 3.1 | 1.9 | 8.1 | 7.15
Live | 211640928 |  | 9.5 | 16 | 25790 | 20380 | 16200 | 2.98 | 2.59 | 25410 | 2.91 | 1.86 | 8.1 | 7
Live | 211222320 |  | 9 | 14.5 | 33220 | 23760 | 26600 | 2.88 | 2.61 | 33910 | 3.15 | 1.84 | 8.1 | 7.15
Live | 211639868 |  | 10 | 15.5 | 26650 | 20990 | 16400 | 3.12 | 2.67 | 26220 | 3.1 | 1.9 | 8.1 | 7.15
Live | 211640927 |  | 9.5 | 16 | 25790 | 20380 | 16200 | 2.98 | 2.59 | 25410 | 2.91 | 1.86 | 8.1 | 7
Live | 211640926 |  | 9.5 | 16 | 25790 | 20380 | 16200 | 2.98 | 2.59 | 25410 | 2.91 | 1.86 | 8.1 | 7
Live | 211222319 |  | 9 | 14.5 | 33220 | 23760 | 26600 | 2.88 | 2.61 | 33910 | 3.15 | 1.84 | 8.1 | 7.15
Live | 211640925 |  | 9.5 | 16.5 | 25570 | 20280 | 16000 | 2.97 | 2.6 | 25210 | 2.84 | 1.84 | 8.1 | 6.95
Live | 211639869 |  | 10 | 15.5 | 26650 | 20990 | 16400 | 3.12 | 2.67 | 26220 | 3.1 | 1.9 | 8.1 | 7.15
Live | 211640924 |  | 9.5 | 16.5 | 25570 | 20280 | 16000 | 2.97 | 2.6 | 25210 | 2.84 | 1.84 | 8.1 | 6.95
Live | 211222318 |  | 9 | 14.5 | 33220 | 23760 | 26600 | 2.88 | 2.61 | 33910 | 3.15 | 1.84 | 8.1 | 7.15
Live | 211639870 |  | 10 | 15.5 | 26650 | 20990 | 16400 | 3.12 | 2.67 | 26220 | 3.1 | 1.9 | 8.1 | 7.15
Live | 211640923 |  | 9.5 | 16.5 | 25570 | 20280 | 16000 | 2.97 | 2.6 | 25210 | 2.84 | 1.84 | 8.1 | 6.95
Live | 211640922 |  | 9.5 | 16.5 | 25570 | 20280 | 16000 | 2.97 | 2.6 | 25210 | 2.84 | 1.84 | 8.1 | 6.95
Live | 211658097 |  | 9.5 | 14.5 | 51860 | 31670 | 34200 | 3.04 | 2.39 | 49640 | 3.16 | 1.94 | 7.7 | 6.6
Live | 211639871 |  | 10 | 15.5 | 26650 | 20990 | 16400 | 3.12 | 2.67 | 26220 | 3.1 | 1.9 | 8.1 | 7.15
Live | 211640921 |  | 9.5 | 16.5 | 25570 | 20280 | 16000 | 2.97 | 2.6 | 25210 | 2.84 | 1.84 | 8.1 | 6.95
Live | 211640920 |  | 9.5 | 16.5 | 25570 | 20280 | 16000 | 2.97 | 2.6 | 25210 | 2.84 | 1.84 | 8.1 | 6.95
Live | 211222317 |  | 9 | 14.5 | 33220 | 23760 | 26600 | 2.88 | 2.61 | 33910 | 3.15 | 1.84 | 8.1 | 7.15
Live | 211639872 |  | 10 | 15.5 | 26650 | 20990 | 16400 | 3.12 | 2.67 | 26220 | 3.1 | 1.9 | 8.1 | 7.15
Live | 211640919 |  | 9.5 | 16.5 | 25570 | 20280 | 16000 | 2.97 | 2.6 | 25210 | 2.84 | 1.84 | 8.1 | 6.95
Live | 211222316 |  | 9 | 14.5 | 33220 | 23760 | 26600 | 2.88 | 2.61 | 33910 | 3.15 | 1.84 | 8.1 | 7.15
Live | 211640918 |  | 9.5 | 16.5 | 25570 | 20280 | 16000 | 2.97 | 2.6 | 25210 | 2.84 | 1.84 | 8.1 | 6.95
Live | 211639873 |  | 10 | 15.5 | 26650 | 20990 | 16400 | 3.12 | 2.67 | 26220 | 3.1 | 1.9 | 8.1 | 7.15
Live | 211640917 |  | 9.5 | 16.5 | 25570 | 20280 | 16000 | 2.97 | 2.6 | 25210 | 2.84 | 1.84 | 8.1 | 6.95
Live | 211222315 |  | 9 | 14.5 | 33220 | 23760 | 26600 | 2.88 | 2.61 | 33910 | 3.15 | 1.84 | 8.1 | 7.15
Live | 211639874 |  | 9.5 | 15.5 | 25570 | 20280 | 16000 | 2.97 | 2.55 | 25010 | 2.82 | 1.84 | 7.8 | 6.9
Live | 211640916 |  | 9.5 | 16.5 | 25570 | 20280 | 16000 | 2.97 | 2.6 | 25210 | 2.84 | 1.84 | 8.1 | 6.95
Live | 211640915 |  | 9.5 | 16.5 | 25570 | 20280 | 16000 | 2.97 | 2.6 | 25210 | 2.84 | 1.84 | 8.1 | 6.95
Live | 211222314 |  | 9 | 14.5 | 33660 | 23760 | 26400 | 2.88 | 2.63 | 33910 | 3.22 | 1.84 | 8.1 | 7.2
Live | 211640914 |  | 9.5 | 16.5 | 25570 | 20280 | 16000 | 2.97 | 2.6 | 25210 | 2.84 | 1.84 | 8.1 | 6.95
Live | 211639875 |  | 9.5 | 15.5 | 25570 | 20280 | 16000 | 2.97 | 2.55 | 25010 | 2.82 | 1.84 | 7.8 | 6.9
Live | 211640913 |  | 9.5 | 16.5 | 25570 | 20280 | 16000 | 2.97 | 2.6 | 25210 | 2.84 | 1.84 | 8.1 | 6.95
Live | 211222313 |  | 9 | 14.5 | 33660 | 23760 | 26400 | 2.88 | 2.63 | 33910 | 3.22 | 1.84 | 8.1 | 7.2
Live | 211640912 |  | 9.5 | 16 | 25790 | 20380 | 16200 | 2.98 | 2.59 | 25410 | 2.91 | 1.86 | 8.1 | 7
Live | 211640911 |  | 9.5 | 16 | 25790 | 20380 | 16200 | 2.98 | 2.59 | 25410 | 2.91 | 1.86 | 8.1 | 7
Live | 211639876 |  | 9.5 | 15.5 | 25570 | 20280 | 16000 | 2.97 | 2.55 | 25010 | 2.82 | 1.84 | 7.8 | 6.9
Live | 211640910 |  | 9.5 | 16 | 25790 | 20380 | 16200 | 2.98 | 2.59 | 25410 | 2.91 | 1.86 | 8.1 | 7
Live | 211222312 |  | 9 | 14.5 | 33660 | 23760 | 26400 | 2.88 | 2.63 | 33910 | 3.22 | 1.84 | 8.1 | 7.2
Live | 211640909 |  | 9.5 | 16 | 25790 | 20380 | 16200 | 2.98 | 2.59 | 25410 | 2.91 | 1.86 | 8.1 | 7
Live | 211639877 |  | 9.5 | 15.5 | 25570 | 20280 | 16000 | 2.97 | 2.55 | 25010 | 2.82 | 1.84 | 7.8 | 6.9
Live | 211640908 |  | 9.5 | 16 | 25790 | 20380 | 16200 | 2.98 | 2.59 | 25410 | 2.91 | 1.86 | 8.1 | 7
Live | 211222311 |  | 9 | 14.5 | 33660 | 23760 | 26400 | 2.88 | 2.63 | 33910 | 3.22 | 1.84 | 8.1 | 7.2
Live | 211640907 |  | 9.5 | 16 | 25790 | 20380 | 16200 | 2.98 | 2.59 | 25410 | 2.91 | 1.86 | 8.1 | 7
Live | 211639878 |  | 9.5 | 15.5 | 25570 | 20280 | 16000 | 2.97 | 2.55 | 25010 | 2.82 | 1.84 | 7.8 | 6.9
Live | 211640906 |  | 9.5 | 16 | 25790 | 20380 | 16200 | 2.98 | 2.59 | 25410 | 2.91 | 1.86 | 8.1 | 7
Live | 211222310 |  | 9 | 14.5 | 33660 | 23760 | 26400 | 2.88 | 2.63 | 33910 | 3.22 | 1.84 | 8.1 | 7.2
Live | 211640905 |  | 9.5 | 16 | 25790 | 20380 | 16200 | 2.98 | 2.59 | 25410 | 2.91 | 1.86 | 8.1 | 7
Live | 211640904 |  | 9.5 | 16 | 25790 | 20380 | 16200 | 2.98 | 2.59 | 25410 | 2.91 | 1.86 | 8.1 | 7
Live | 211639879 |  | 9.5 | 15.5 | 25570 | 20280 | 16000 | 2.97 | 2.55 | 25010 | 2.82 | 1.84 | 7.8 | 6.9
Live | 211640903 |  | 9.5 | 16 | 25790 | 20380 | 16200 | 2.98 | 2.59 | 25410 | 2.91 | 1.86 | 8.1 | 7
Live | 211658099 |  | 9.5 | 14.5 | 51860 | 31670 | 34200 | 3.04 | 2.39 | 49640 | 3.16 | 1.94 | 7.7 | 6.6
Live | 211640902 |  | 9.5 | 16 | 25790 | 20380 | 16200 | 2.98 | 2.59 | 25410 | 2.91 | 1.86 | 8.1 | 7
Live | 211639880 |  | 9.5 | 15.5 | 25570 | 20280 | 16000 | 2.97 | 2.55 | 25010 | 2.82 | 1.84 | 7.8 | 6.9
Live | 211640901 |  | 9.5 | 16 | 25790 | 20380 | 16200 | 2.98 | 2.59 | 25410 | 2.91 | 1.86 | 8.1 | 7
Live | 211222309 |  | 9 | 14.5 | 33660 | 23760 | 26400 | 2.88 | 2.63 | 33910 | 3.22 | 1.84 | 8.1 | 7.2
Live | 211640900 |  | 9.5 | 15 | 26220 | 20790 | 16400 | 2.97 | 2.61 | 26010 | 3.01 | 1.86 | 8 | 7.05
Live | 211640899 |  | 9.5 | 15 | 26220 | 20790 | 16400 | 2.97 | 2.61 | 26010 | 3.01 | 1.86 | 8 | 7.05
Live | 211639881 |  | 9.5 | 15.5 | 25570 | 20280 | 16000 | 2.97 | 2.55 | 25010 | 2.82 | 1.84 | 7.8 | 6.9
Live | 211222308 |  | 9 | 14.5 | 33660 | 23760 | 26400 | 2.88 | 2.63 | 33910 | 3.22 | 1.84 | 8.1 | 7.2
Live | 211640898 |  | 9.5 | 15 | 26220 | 20790 | 16400 | 2.97 | 2.61 | 26010 | 3.01 | 1.86 | 8 | 7.05
Live | 211640897 |  | 9.5 | 15 | 26220 | 20790 | 16400 | 2.97 | 2.61 | 26010 | 3.01 | 1.86 | 8 | 7.05
Live | 211639882 |  | 9.5 | 15.5 | 25570 | 20280 | 16000 | 2.97 | 2.55 | 25010 | 2.82 | 1.84 | 7.8 | 6.9
Live | 211222307 |  | 9 | 14.5 | 33660 | 23760 | 26400 | 2.88 | 2.63 | 33910 | 3.22 | 1.84 | 8.1 | 7.2
Live | 211640896 |  | 9.5 | 15 | 26220 | 20790 | 16400 | 2.97 | 2.61 | 26010 | 3.01 | 1.86 | 8 | 7.05
Live | 211640895 |  | 9.5 | 15 | 26220 | 20790 | 16400 | 2.97 | 2.61 | 26010 | 3.01 | 1.86 | 8 | 7.05
Live | 211222306 |  | 9 | 15 | 33440 | 23760 | 26400 | 2.88 | 2.63 | 33910 | 3.2 | 1.84 | 8.1 | 7.2
Live | 211639883 |  | 9.5 | 15.5 | 25570 | 20280 | 16000 | 2.97 | 2.55 | 25010 | 2.82 | 1.84 | 7.8 | 6.9
Live | 211640894 |  | 9.5 | 15 | 26220 | 20790 | 16400 | 2.97 | 2.61 | 26010 | 3.01 | 1.86 | 8 | 7.05
Live | 211640893 |  | 9.5 | 15 | 26220 | 20790 | 16400 | 2.97 | 2.61 | 26010 | 3.01 | 1.86 | 8 | 7.05
Live | 211222305 |  | 9 | 15 | 33440 | 23760 | 26400 | 2.88 | 2.63 | 33910 | 3.2 | 1.84 | 8.1 | 7.2
Live | 211640892 |  | 9.5 | 15 | 26220 | 20790 | 16400 | 2.97 | 2.61 | 26010 | 3.01 | 1.86 | 8 | 7.05
Live | 211639884 |  | 9.5 | 15.5 | 25140 | 20180 | 16000 | 2.97 | 2.51 | 24800 | 2.76 | 1.82 | 7.7 | 6.85
Live | 211640891 |  | 9.5 | 15 | 26220 | 20790 | 16400 | 2.97 | 2.61 | 26010 | 3.01 | 1.86 | 8 | 7.05
Live | 211222304 |  | 9 | 15 | 33440 | 23760 | 26400 | 2.88 | 2.63 | 33910 | 3.2 | 1.84 | 8.1 | 7.2
Live | 211639885 |  | 9.5 | 15.5 | 25140 | 20180 | 16000 | 2.97 | 2.51 | 24800 | 2.76 | 1.82 | 7.7 | 6.85
Live | 211640890 |  | 9.5 | 15.2 | 26000 | 20590 | 16300 | 2.98 | 2.59 | 25810 | 2.93 | 1.86 | 7.8 | 7
Live | 211640889 |  | 9.5 | 15.2 | 26000 | 20590 | 16300 | 2.98 | 2.59 | 25810 | 2.93 | 1.86 | 7.8 | 7
Live | 211222303 |  | 9 | 15 | 33440 | 23760 | 26400 | 2.88 | 2.63 | 33910 | 3.2 | 1.84 | 8.1 | 7.2
Live | 211639886 |  | 9.5 | 15.5 | 25140 | 20180 | 16000 | 2.97 | 2.51 | 24800 | 2.76 | 1.82 | 7.7 | 6.85
Live | 211640888 |  | 9.5 | 15.2 | 26000 | 20590 | 16300 | 2.98 | 2.59 | 25810 | 2.93 | 1.86 | 7.8 | 7
Live | 211222302 |  | 9 | 15 | 33440 | 23760 | 26400 | 2.88 | 2.63 | 33910 | 3.2 | 1.84 | 8.1 | 7.2
Live | 211640887 |  | 9.5 | 15.2 | 26000 | 20590 | 16300 | 2.98 | 2.59 | 25810 | 2.93 | 1.86 | 7.8 | 7
Live | 211639887 |  | 9.5 | 15.5 | 25140 | 20180 | 16000 | 2.97 | 2.51 | 24800 | 2.76 | 1.82 | 7.7 | 6.85
Live | 211640886 |  | 9.5 | 15.2 | 26000 | 20590 | 16300 | 2.98 | 2.59 | 25810 | 2.93 | 1.86 | 7.8 | 7
Live | 211222301 |  | 9 | 15 | 33440 | 23760 | 26400 | 2.88 | 2.63 | 33910 | 3.2 | 1.84 | 8.1 | 7.2
Live | 211640885 |  | 9.5 | 15.2 | 26000 | 20590 | 16300 | 2.98 | 2.59 | 25810 | 2.93 | 1.86 | 7.8 | 7
Live | 211639888 |  | 9.5 | 15.5 | 25140 | 20180 | 16000 | 2.97 | 2.51 | 24800 | 2.76 | 1.82 | 7.7 | 6.85
Live | 211640884 |  | 9.5 | 15.2 | 26000 | 20590 | 16300 | 2.98 | 2.59 | 25810 | 2.93 | 1.86 | 7.8 | 7
Live | 211640883 |  | 9.5 | 15.2 | 26000 | 20590 | 16300 | 2.98 | 2.59 | 25810 | 2.93 | 1.86 | 7.8 | 7
Live | 211658101 |  | 9.5 | 14.5 | 51860 | 31670 | 34200 | 3.04 | 2.39 | 49640 | 3.16 | 1.94 | 7.7 | 6.6
Live | 211640882 |  | 9.5 | 15.2 | 26000 | 20590 | 16300 | 2.98 | 2.59 | 25810 | 2.93 | 1.86 | 7.8 | 7
Live | 211639889 |  | 9.5 | 15.5 | 25140 | 20180 | 16000 | 2.97 | 2.51 | 24800 | 2.76 | 1.82 | 7.7 | 6.85
Live | 211640881 |  | 9.5 | 15.2 | 26000 | 20590 | 16300 | 2.98 | 2.59 | 25810 | 2.93 | 1.86 | 7.8 | 7
Live | 211222300 |  | 9 | 15 | 33440 | 23760 | 26400 | 2.88 | 2.63 | 33910 | 3.2 | 1.84 | 8.1 | 7.2
Live | 211640880 |  | 9.5 | 15.5 | 25140 | 20180 | 16000 | 2.97 | 2.51 | 24800 | 2.76 | 1.82 | 7.7 | 6.85
Live | 211639890 |  | 9.5 | 15.5 | 25140 | 20180 | 16000 | 2.97 | 2.51 | 24800 | 2.76 | 1.82 | 7.7 | 6.85
Live | 211640879 |  | 9.5 | 15.5 | 25140 | 20180 | 16000 | 2.97 | 2.51 | 24800 | 2.76 | 1.82 | 7.7 | 6.85
Live | 211222299 |  | 9 | 15 | 33440 | 23760 | 26400 | 2.88 | 2.63 | 33910 | 3.2 | 1.84 | 8.1 | 7.2
Live | 211640878 |  | 9.5 | 15.5 | 25140 | 20180 | 16000 | 2.97 | 2.51 | 24800 | 2.76 | 1.82 | 7.7 | 6.85
Live | 211639891 |  | 9.5 | 15.5 | 25140 | 20180 | 16000 | 2.97 | 2.51 | 24800 | 2.76 | 1.82 | 7.7 | 6.85
Live | 211640877 |  | 9.5 | 15.5 | 25140 | 20180 | 16000 | 2.97 | 2.51 | 24800 | 2.76 | 1.82 | 7.7 | 6.85
Live | 211222298 |  | 9 | 14.3 | 33220 | 23760 | 26600 | 2.88 | 2.58 | 33910 | 3.14 | 1.82 | 8.1 | 7.15
Live | 211640876 |  | 9.5 | 15.5 | 25140 | 20180 | 16000 | 2.97 | 2.51 | 24800 | 2.76 | 1.82 | 7.7 | 6.85
Live | 211640875 |  | 9.5 | 15.5 | 25140 | 20180 | 16000 | 2.97 | 2.51 | 24800 | 2.76 | 1.82 | 7.7 | 6.85
Live | 211639892 |  | 9.5 | 15.5 | 25140 | 20180 | 16000 | 2.97 | 2.51 | 24800 | 2.76 | 1.82 | 7.7 | 6.85
Live | 211222297 |  | 9 | 14.3 | 33220 | 23760 | 26600 | 2.88 | 2.58 | 33910 | 3.14 | 1.82 | 8.1 | 7.15
Live | 211640874 |  | 9.5 | 15.5 | 25140 | 20180 | 16000 | 2.97 | 2.51 | 24800 | 2.76 | 1.82 | 7.7 | 6.85
Live | 211640873 |  | 9.5 | 15.5 | 25140 | 20180 | 16000 | 2.97 | 2.51 | 24800 | 2.76 | 1.82 | 7.7 | 6.85
Live | 211640872 |  | 9.5 | 15.5 | 25140 | 20180 | 16000 | 2.97 | 2.51 | 24800 | 2.76 | 1.82 | 7.7 | 6.85
Live | 211222296 |  | 9 | 14.3 | 33220 | 23760 | 26600 | 2.88 | 2.58 | 33910 | 3.14 | 1.82 | 8.1 | 7.15
Live | 211639893 |  | 9.5 | 15.5 | 25140 | 20180 | 16000 | 2.97 | 2.51 | 24800 | 2.76 | 1.82 | 7.7 | 6.85
Live | 211640871 |  | 9.5 | 15.5 | 25140 | 20180 | 16000 | 2.97 | 2.51 | 24800 | 2.76 | 1.82 | 7.7 | 6.85
Live | 211640870 |  | 9.5 | 15.5 | 25570 | 20280 | 16000 | 2.97 | 2.55 | 25010 | 2.82 | 1.84 | 7.8 | 6.9
Live | 211640869 |  | 9.5 | 15.5 | 25570 | 20280 | 16000 | 2.97 | 2.55 | 25010 | 2.82 | 1.84 | 7.8 | 6.9
Live | 211222295 |  | 9 | 14.3 | 33220 | 23760 | 26600 | 2.88 | 2.58 | 33910 | 3.14 | 1.82 | 8.1 | 7.15
Live | 211639894 |  | 9.5 | 15.2 | 26000 | 20590 | 16300 | 2.98 | 2.59 | 25810 | 2.93 | 1.86 | 7.8 | 7
Live | 211640868 |  | 9.5 | 15.5 | 25570 | 20280 | 16000 | 2.97 | 2.55 | 25010 | 2.82 | 1.84 | 7.8 | 6.9
Live | 211640867 |  | 9.5 | 15.5 | 25570 | 20280 | 16000 | 2.97 | 2.55 | 25010 | 2.82 | 1.84 | 7.8 | 6.9
Live | 211222294 |  | 9 | 14.3 | 33220 | 23760 | 26600 | 2.88 | 2.58 | 33910 | 3.14 | 1.82 | 8.1 | 7.15
Live | 211639895 |  | 9.5 | 15.2 | 26000 | 20590 | 16300 | 2.98 | 2.59 | 25810 | 2.93 | 1.86 | 7.8 | 7
Live | 211640866 |  | 9.5 | 15.5 | 25570 | 20280 | 16000 | 2.97 | 2.55 | 25010 | 2.82 | 1.84 | 7.8 | 6.9
Live | 211640865 |  | 9.5 | 15.5 | 25570 | 20280 | 16000 | 2.97 | 2.55 | 25010 | 2.82 | 1.84 | 7.8 | 6.9
Live | 211222293 |  | 9 | 14.3 | 33220 | 23760 | 26600 | 2.88 | 2.58 | 33910 | 3.14 | 1.82 | 8.1 | 7.15
Live | 211639896 |  | 9.5 | 15.2 | 26000 | 20590 | 16300 | 2.98 | 2.59 | 25810 | 2.93 | 1.86 | 7.8 | 7
Live | 211640864 |  | 9.5 | 15.5 | 25570 | 20280 | 16000 | 2.97 | 2.55 | 25010 | 2.82 | 1.84 | 7.8 | 6.9
Live | 211640863 |  | 9.5 | 15.5 | 25570 | 20280 | 16000 | 2.97 | 2.55 | 25010 | 2.82 | 1.84 | 7.8 | 6.9
Live | 211658103 |  | 9.5 | 14.5 | 51860 | 31670 | 34200 | 3.04 | 2.39 | 49640 | 3.16 | 1.94 | 7.7 | 6.6
Live | 211639897 |  | 9.5 | 15.2 | 26000 | 20590 | 16300 | 2.98 | 2.59 | 25810 | 2.93 | 1.86 | 7.8 | 7
Live | 211640862 |  | 9.5 | 15.5 | 25570 | 20280 | 16000 | 2.97 | 2.55 | 25010 | 2.82 | 1.84 | 7.8 | 6.9
Live | 211640861 |  | 9.5 | 15.5 | 25570 | 20280 | 16000 | 2.97 | 2.55 | 25010 | 2.82 | 1.84 | 7.8 | 6.9
Live | 211222292 |  | 9 | 14.3 | 33220 | 23760 | 26600 | 2.88 | 2.58 | 33910 | 3.14 | 1.82 | 8.1 | 7.15
Live | 211640860 |  | 10 | 15.5 | 26650 | 20990 | 16400 | 3.12 | 2.67 | 26220 | 3.1 | 1.9 | 8.1 | 7.15
Live | 211639898 |  | 9.5 | 15.2 | 26000 | 20590 | 16300 | 2.98 | 2.59 | 25810 | 2.93 | 1.86 | 7.8 | 7
Live | 211222291 |  | 9 | 14.3 | 33220 | 23760 | 26600 | 2.88 | 2.58 | 33910 | 3.14 | 1.82 | 8.1 | 7.15
Live | 211640859 |  | 10 | 15.5 | 26650 | 20990 | 16400 | 3.12 | 2.67 | 26220 | 3.1 | 1.9 | 8.1 | 7.15
Live | 211640858 |  | 10 | 15.5 | 26650 | 20990 | 16400 | 3.12 | 2.67 | 26220 | 3.1 | 1.9 | 8.1 | 7.15
Live | 211639899 |  | 9.5 | 15.2 | 26000 | 20590 | 16300 | 2.98 | 2.59 | 25810 | 2.93 | 1.86 | 7.8 | 7
Live | 211640857 |  | 10 | 15.5 | 26650 | 20990 | 16400 | 3.12 | 2.67 | 26220 | 3.1 | 1.9 | 8.1 | 7.15
Live | 211222290 |  | 9 | 14.3 | 33220 | 23760 | 26600 | 2.88 | 2.61 | 33910 | 3.15 | 1.82 | 8.1 | 7.15
Live | 211640856 |  | 10 | 15.5 | 26650 | 20990 | 16400 | 3.12 | 2.67 | 26220 | 3.1 | 1.9 | 8.1 | 7.15
Live | 211640855 |  | 10 | 15.5 | 26650 | 20990 | 16400 | 3.12 | 2.67 | 26220 | 3.1 | 1.9 | 8.1 | 7.15
Live | 211639900 |  | 9.5 | 15.2 | 26000 | 20590 | 16300 | 2.98 | 2.59 | 25810 | 2.93 | 1.86 | 7.8 | 7
Live | 211640854 |  | 10 | 15.5 | 26650 | 20990 | 16400 | 3.12 | 2.67 | 26220 | 3.1 | 1.9 | 8.1 | 7.15
Live | 211640853 |  | 10 | 15.5 | 26650 | 20990 | 16400 | 3.12 | 2.67 | 26220 | 3.1 | 1.9 | 8.1 | 7.15
Live | 211222289 |  | 9 | 14.3 | 33220 | 23760 | 26600 | 2.88 | 2.61 | 33910 | 3.15 | 1.82 | 8.1 | 7.15
Live | 211640852 |  | 10 | 15.5 | 26650 | 20990 | 16400 | 3.12 | 2.67 | 26220 | 3.1 | 1.9 | 8.1 | 7.15
Live | 211639901 |  | 9.5 | 15.2 | 26000 | 20590 | 16300 | 2.98 | 2.59 | 25810 | 2.93 | 1.86 | 7.8 | 7
Live | 211222288 |  | 9 | 14.3 | 33220 | 23760 | 26600 | 2.88 | 2.61 | 33910 | 3.15 | 1.82 | 8.1 | 7.15
Live | 211640851 |  | 10 | 15.5 | 26650 | 20990 | 16400 | 3.12 | 2.67 | 26220 | 3.1 | 1.9 | 8.1 | 7.15
Live | 211640850 |  | 10 | 15.5 | 26650 | 20990 | 16400 | 3.12 | 2.67 | 26220 | 3.1 | 1.9 | 8.1 | 7.15
Live | 211639902 |  | 9.5 | 15.2 | 26000 | 20590 | 16300 | 2.98 | 2.59 | 25810 | 2.93 | 1.86 | 7.8 | 7
Live | 211222287 |  | 9 | 14.3 | 33220 | 23760 | 26600 | 2.88 | 2.61 | 33910 | 3.15 | 1.82 | 8.1 | 7.15
Live | 211640849 |  | 10 | 15.5 | 26650 | 20990 | 16400 | 3.12 | 2.67 | 26220 | 3.1 | 1.9 | 8.1 | 7.15
Live | 211640848 |  | 10 | 16 | 26220 | 20590 | 16200 | 3.12 | 2.64 | 25610 | 2.99 | 1.88 | 8 | 7.05
Live | 211222286 |  | 9 | 14.3 | 33220 | 23760 | 26600 | 2.88 | 2.61 | 33910 | 3.15 | 1.82 | 8.1 | 7.15
Live | 211639903 |  | 9.5 | 15.2 | 26000 | 20590 | 16300 | 2.98 | 2.59 | 25810 | 2.93 | 1.86 | 7.8 | 7
Live | 211640847 |  | 10 | 16 | 26220 | 20590 | 16200 | 3.12 | 2.64 | 25610 | 2.99 | 1.88 | 8 | 7.05
Live | 211222285 |  | 9 | 14.3 | 33220 | 23760 | 26600 | 2.88 | 2.61 | 33910 | 3.15 | 1.82 | 8.1 | 7.15
Live | 211640846 |  | 10 | 16 | 26220 | 20590 | 16200 | 3.12 | 2.64 | 25610 | 2.99 | 1.88 | 8 | 7.05
Live | 211639904 |  | 9.5 | 16 | 25140 | 20180 | 15900 | 2.97 | 2.53 | 24800 | 2.76 | 1.82 | 7.7 | 6.85
Live | 211640845 |  | 10 | 16 | 26220 | 20590 | 16200 | 3.12 | 2.64 | 25610 | 2.99 | 1.88 | 8 | 7.05
Live | 211658105 |  | 9.5 | 14.5 | 51860 | 31670 | 34200 | 3.04 | 2.39 | 49640 | 3.16 | 1.94 | 7.7 | 6.6
Live | 211640844 |  | 10 | 16 | 26220 | 20590 | 16200 | 3.12 | 2.64 | 25610 | 2.99 | 1.88 | 8 | 7.05
Live | 211639905 |  | 9.5 | 16 | 25140 | 20180 | 15900 | 2.97 | 2.53 | 24800 | 2.76 | 1.82 | 7.7 | 6.85
Live | 211222284 |  | 9 | 14.3 | 33220 | 23760 | 26600 | 2.88 | 2.61 | 33910 | 3.15 | 1.82 | 8.1 | 7.15
Live | 211640843 |  | 10 | 16 | 26220 | 20590 | 16200 | 3.12 | 2.64 | 25610 | 2.99 | 1.88 | 8 | 7.05
Live | 211639906 |  | 9.5 | 16 | 25140 | 20180 | 15900 | 2.97 | 2.53 | 24800 | 2.76 | 1.82 | 7.7 | 6.85
Live | 211640842 |  | 10 | 16 | 26220 | 20590 | 16200 | 3.12 | 2.64 | 25610 | 2.99 | 1.88 | 8 | 7.05
Live | 211222283 |  | 9 | 14.3 | 33220 | 23760 | 26600 | 2.88 | 2.61 | 33910 | 3.15 | 1.82 | 8.1 | 7.15
Live | 211640841 |  | 10 | 16 | 26220 | 20590 | 16200 | 3.12 | 2.64 | 25610 | 2.99 | 1.88 | 8 | 7.05
Live | 211639907 |  | 9.5 | 16 | 25140 | 20180 | 15900 | 2.97 | 2.53 | 24800 | 2.76 | 1.82 | 7.7 | 6.85
Live | 211222282 |  | 9 | 14.5 | 33000 | 23560 | 26600 | 2.88 | 2.61 | 33710 | 3.12 | 1.82 | 8.1 | 7.15
Live | 211640840 |  | 10 | 16 | 26220 | 20590 | 16200 | 3.12 | 2.64 | 25610 | 2.99 | 1.88 | 8 | 7.05
Live | 211640839 |  | 10 | 16 | 26220 | 20590 | 16200 | 3.12 | 2.64 | 25610 | 2.99 | 1.88 | 8 | 7.05
Live | 211222281 |  | 9 | 14.5 | 33000 | 23560 | 26600 | 2.88 | 2.61 | 33710 | 3.12 | 1.82 | 8.1 | 7.15
Live | 211640838 |  | 10 | 16 | 26220 | 20590 | 16200 | 3.12 | 2.64 | 25610 | 2.99 | 1.88 | 8 | 7.05
Live | 211639908 |  | 9.5 | 16 | 25140 | 20180 | 15900 | 2.97 | 2.53 | 24800 | 2.76 | 1.82 | 7.7 | 6.85
Live | 211640837 |  | 10 | 16 | 26220 | 20590 | 16200 | 3.12 | 2.64 | 25610 | 2.99 | 1.88 | 8 | 7.05
Live | 211222280 |  | 9 | 14.5 | 33000 | 23560 | 26600 | 2.88 | 2.61 | 33710 | 3.12 | 1.82 | 8.1 | 7.15
Live | 211640836 |  | 9.5 | 15 | 25570 | 20590 | 16200 | 2.97 | 2.55 | 25410 | 2.84 | 1.82 | 7.8 | 6.9
Live | 213078973 |  | 10 | 16 | 38750 | 29530 | 35000 | 3.11 | 2.51 | 38570 | 3.05 | 2 | 8.5 | 7.5
Live | 211639909 |  | 9.5 | 16 | 25140 | 20180 | 15900 | 2.97 | 2.53 | 24800 | 2.76 | 1.82 | 7.7 | 6.85
Live | 211222279 |  | 9 | 14.5 | 33000 | 23560 | 26600 | 2.88 | 2.61 | 33710 | 3.12 | 1.82 | 8.1 | 7.15
Live | 211640835 |  | 9.5 | 15 | 25570 | 20590 | 16200 | 2.97 | 2.55 | 25410 | 2.84 | 1.82 | 7.8 | 6.9
Live | 211640834 |  | 9.5 | 15 | 25570 | 20590 | 16200 | 2.97 | 2.55 | 25410 | 2.84 | 1.82 | 7.8 | 6.9
Live | 211639910 |  | 9.5 | 16 | 25140 | 20180 | 15900 | 2.97 | 2.53 | 24800 | 2.76 | 1.82 | 7.7 | 6.85
Live | 211222278 |  | 9 | 14.5 | 33000 | 23560 | 26600 | 2.88 | 2.61 | 33710 | 3.12 | 1.82 | 8.1 | 7.15
Live | 211640833 |  | 9.5 | 15 | 25570 | 20590 | 16200 | 2.97 | 2.55 | 25410 | 2.84 | 1.82 | 7.8 | 6.9
Live | 211639911 |  | 9.5 | 16 | 25140 | 20180 | 15900 | 2.97 | 2.53 | 24800 | 2.76 | 1.82 | 7.7 | 6.85
Live | 211640832 |  | 9.5 | 15 | 25570 | 20590 | 16200 | 2.97 | 2.55 | 25410 | 2.84 | 1.82 | 7.8 | 6.9
Live | 211222277 |  | 9 | 14.5 | 33000 | 23560 | 26600 | 2.88 | 2.61 | 33710 | 3.12 | 1.82 | 8.1 | 7.15
Live | 211640831 |  | 9.5 | 15 | 25570 | 20590 | 16200 | 2.97 | 2.55 | 25410 | 2.84 | 1.82 | 7.8 | 6.9
Live | 211639912 |  | 9.5 | 16 | 25140 | 20180 | 15900 | 2.97 | 2.53 | 24800 | 2.76 | 1.82 | 7.7 | 6.85
Live | 211640830 |  | 9.5 | 15 | 25570 | 20590 | 16200 | 2.97 | 2.55 | 25410 | 2.84 | 1.82 | 7.8 | 6.9
Live | 211222276 |  | 9 | 14.5 | 33000 | 23560 | 26600 | 2.88 | 2.61 | 33710 | 3.12 | 1.82 | 8.1 | 7.15
Live | 211639913 |  | 9.5 | 16 | 25140 | 20180 | 15900 | 2.97 | 2.53 | 24800 | 2.76 | 1.82 | 7.7 | 6.85
Live | 211640829 |  | 9.5 | 15 | 25570 | 20590 | 16200 | 2.97 | 2.55 | 25410 | 2.84 | 1.82 | 7.8 | 6.9
Live | 211658107 |  | 9.5 | 14.5 | 51310 | 31470 | 34200 | 3.04 | 2.39 | 49130 | 3.14 | 1.94 | 7.7 | 6.6
Live | 211639914 |  | 9.5 | 15.5 | 25790 | 20380 | 16200 | 2.98 | 2.59 | 25410 | 2.91 | 1.84 | 7.8 | 7
Live | 211640828 |  | 9.5 | 15 | 25570 | 20590 | 16200 | 2.97 | 2.55 | 25410 | 2.84 | 1.82 | 7.8 | 6.9
Live | 211222275 |  | 9 | 14.5 | 33000 | 23560 | 26600 | 2.88 | 2.61 | 33710 | 3.12 | 1.82 | 8.1 | 7.15
Live | 211640827 |  | 9.5 | 15 | 25570 | 20590 | 16200 | 2.97 | 2.55 | 25410 | 2.84 | 1.82 | 7.8 | 6.9
Live | 211639915 |  | 9.5 | 15.5 | 25790 | 20380 | 16200 | 2.98 | 2.59 | 25410 | 2.91 | 1.84 | 7.8 | 7
Live | 211640826 |  | 9.5 | 15 | 25570 | 20590 | 16200 | 2.97 | 2.55 | 25410 | 2.84 | 1.82 | 7.8 | 6.9
Live | 211222274 |  | 9 | 14.5 | 33870 | 23760 | 26400 | 2.88 | 2.63 | 34110 | 3.25 | 1.84 | 8.1 | 7.2
Live | 211640825 |  | 9.5 | 15 | 25570 | 20590 | 16200 | 2.97 | 2.55 | 25410 | 2.84 | 1.82 | 7.8 | 6.9
Live | 211639916 |  | 9.5 | 15.5 | 25790 | 20380 | 16200 | 2.98 | 2.59 | 25410 | 2.91 | 1.84 | 7.8 | 7
Live | 211222273 |  | 9 | 14.5 | 33870 | 23760 | 26400 | 2.88 | 2.63 | 34110 | 3.25 | 1.84 | 8.1 | 7.2
Live | 211640824 |  | 9.5 | 14.5 | 26430 | 20990 | 16600 | 2.97 | 2.65 | 26420 | 3.07 | 1.88 | 8.1 | 7.1
Live | 211640823 |  | 9.5 | 14.5 | 26430 | 20990 | 16600 | 2.97 | 2.65 | 26420 | 3.07 | 1.88 | 8.1 | 7.1
Live | 211639917 |  | 9.5 | 15.5 | 25790 | 20380 | 16200 | 2.98 | 2.59 | 25410 | 2.91 | 1.84 | 7.8 | 7
Live | 211222272 |  | 9 | 14.5 | 33870 | 23760 | 26400 | 2.88 | 2.63 | 34110 | 3.25 | 1.84 | 8.1 | 7.2
Live | 211640822 |  | 9.5 | 14.5 | 26430 | 20990 | 16600 | 2.97 | 2.65 | 26420 | 3.07 | 1.88 | 8.1 | 7.1
Live | 211639918 |  | 9.5 | 15.5 | 25790 | 20380 | 16200 | 2.98 | 2.59 | 25410 | 2.91 | 1.84 | 7.8 | 7
Live | 211222271 |  | 9 | 14.5 | 33870 | 23760 | 26400 | 2.88 | 2.63 | 34110 | 3.25 | 1.84 | 8.1 | 7.2
Live | 211640821 |  | 9.5 | 14.5 | 26430 | 20990 | 16600 | 2.97 | 2.65 | 26420 | 3.07 | 1.88 | 8.1 | 7.1
Live | 211640820 |  | 9.5 | 14.5 | 26430 | 20990 | 16600 | 2.97 | 2.65 | 26420 | 3.07 | 1.88 | 8.1 | 7.1
Live | 211640819 |  | 9.5 | 14.5 | 26430 | 20990 | 16600 | 2.97 | 2.65 | 26420 | 3.07 | 1.88 | 8.1 | 7.1
Live | 211639919 |  | 9.5 | 15.5 | 25790 | 20380 | 16200 | 2.98 | 2.59 | 25410 | 2.91 | 1.84 | 7.8 | 7
Live | 211222270 |  | 9 | 14.5 | 33870 | 23760 | 26400 | 2.88 | 2.63 | 34110 | 3.25 | 1.84 | 8.1 | 7.2
Live | 211640818 |  | 9.5 | 14.5 | 26430 | 20990 | 16600 | 2.97 | 2.65 | 26420 | 3.07 | 1.88 | 8.1 | 7.1
Live | 211640817 |  | 9.5 | 14.5 | 26430 | 20990 | 16600 | 2.97 | 2.65 | 26420 | 3.07 | 1.88 | 8.1 | 7.1
Live | 211640816 |  | 9.5 | 14.5 | 26430 | 20990 | 16600 | 2.97 | 2.65 | 26420 | 3.07 | 1.88 | 8.1 | 7.1
Live | 211222269 |  | 9 | 14.5 | 33870 | 23760 | 26400 | 2.88 | 2.63 | 34110 | 3.25 | 1.84 | 8.1 | 7.2
Live | 211639920 |  | 9.5 | 15.5 | 25790 | 20380 | 16200 | 2.98 | 2.59 | 25410 | 2.91 | 1.84 | 7.8 | 7
Live | 211640815 |  | 9.5 | 14.5 | 26430 | 20990 | 16600 | 2.97 | 2.65 | 26420 | 3.07 | 1.88 | 8.1 | 7.1
Live | 211640814 |  | 9.5 | 14.5 | 26430 | 20990 | 16600 | 2.97 | 2.65 | 26420 | 3.07 | 1.88 | 8.1 | 7.1
Live | 211222268 |  | 9 | 14.5 | 33870 | 23760 | 26400 | 2.88 | 2.63 | 34110 | 3.25 | 1.84 | 8.1 | 7.2
Live | 211639921 |  | 9.5 | 15.5 | 25790 | 20380 | 16200 | 2.98 | 2.59 | 25410 | 2.91 | 1.84 | 7.8 | 7
Live | 211640813 |  | 9.5 | 14.5 | 26430 | 20990 | 16600 | 2.97 | 2.65 | 26420 | 3.07 | 1.88 | 8.1 | 7.1
Live | 211640812 |  | 9.5 | 15 | 26430 | 20990 | 16500 | 2.97 | 2.63 | 26220 | 3.05 | 1.88 | 8.1 | 7.1
Live | 211222267 |  | 9 | 14.5 | 33870 | 23760 | 26400 | 2.88 | 2.63 | 34110 | 3.25 | 1.84 | 8.1 | 7.2
Live | 211639922 |  | 9.5 | 15.5 | 25790 | 20380 | 16200 | 2.98 | 2.59 | 25410 | 2.91 | 1.84 | 7.8 | 7
Live | 211640811 |  | 9.5 | 15 | 26430 | 20990 | 16500 | 2.97 | 2.63 | 26220 | 3.05 | 1.88 | 8.1 | 7.1
Live | 211640810 |  | 9.5 | 15 | 26430 | 20990 | 16500 | 2.97 | 2.63 | 26220 | 3.05 | 1.88 | 8.1 | 7.1
Live | 211658109 |  | 9.5 | 14.5 | 51310 | 31470 | 34200 | 3.04 | 2.39 | 49130 | 3.14 | 1.94 | 7.7 | 6.6
Live | 211640809 |  | 9.5 | 15 | 26430 | 20990 | 16500 | 2.97 | 2.63 | 26220 | 3.05 | 1.88 | 8.1 | 7.1
Live | 211639923 |  | 9.5 | 15.5 | 25790 | 20380 | 16200 | 2.98 | 2.59 | 25410 | 2.91 | 1.84 | 7.8 | 7
Live | 211640808 |  | 9.5 | 15 | 26430 | 20990 | 16500 | 2.97 | 2.63 | 26220 | 3.05 | 1.88 | 8.1 | 7.1
Live | 211640807 |  | 9.5 | 15 | 26430 | 20990 | 16500 | 2.97 | 2.63 | 26220 | 3.05 | 1.88 | 8.1 | 7.1
Live | 211640806 |  | 9.5 | 15 | 26430 | 20990 | 16500 | 2.97 | 2.63 | 26220 | 3.05 | 1.88 | 8.1 | 7.1
Live | 211640805 |  | 9.5 | 15 | 26430 | 20990 | 16500 | 2.97 | 2.63 | 26220 | 3.05 | 1.88 | 8.1 | 7.1
Live | 211639924 |  | 9.5 | 15.5 | 25360 | 20180 | 16000 | 2.97 | 2.53 | 24800 | 2.78 | 1.82 | 7.7 | 6.85
Live | 211640804 |  | 9.5 | 15 | 26430 | 20990 | 16500 | 2.97 | 2.63 | 26220 | 3.05 | 1.88 | 8.1 | 7.1
Live | 211640803 |  | 9.5 | 15 | 26430 | 20990 | 16500 | 2.97 | 2.63 | 26220 | 3.05 | 1.88 | 8.1 | 7.1
Live | 211640802 |  | 9.5 | 15 | 26430 | 20990 | 16500 | 2.97 | 2.63 | 26220 | 3.05 | 1.88 | 8.1 | 7.1
Live | 211639925 |  | 9.5 | 15.5 | 25360 | 20180 | 16000 | 2.97 | 2.53 | 24800 | 2.78 | 1.82 | 7.7 | 6.85
Live | 211640801 |  | 9.5 | 15 | 26430 | 20990 | 16500 | 2.97 | 2.63 | 26220 | 3.05 | 1.88 | 8.1 | 7.1
Live | 211640800 |  | 10 | 15.5 | 26650 | 20990 | 16500 | 3.12 | 2.67 | 26220 | 3.11 | 1.9 | 8.1 | 7.15
Live | 211640799 |  | 10 | 15.5 | 26650 | 20990 | 16500 | 3.12 | 2.67 | 26220 | 3.11 | 1.9 | 8.1 | 7.15
Live | 211639926 |  | 9.5 | 15.5 | 25360 | 20180 | 16000 | 2.97 | 2.53 | 24800 | 2.78 | 1.82 | 7.7 | 6.85
Live | 211640798 |  | 10 | 15.5 | 26650 | 20990 | 16500 | 3.12 | 2.67 | 26220 | 3.11 | 1.9 | 8.1 | 7.15
Live | 211640797 |  | 10 | 15.5 | 26650 | 20990 | 16500 | 3.12 | 2.67 | 26220 | 3.11 | 1.9 | 8.1 | 7.15
Live | 211640796 |  | 10 | 15.5 | 26650 | 20990 | 16500 | 3.12 | 2.67 | 26220 | 3.11 | 1.9 | 8.1 | 7.15
Live | 211639927 |  | 9.5 | 15.5 | 25360 | 20180 | 16000 | 2.97 | 2.53 | 24800 | 2.78 | 1.82 | 7.7 | 6.85
Live | 211640795 |  | 10 | 15.5 | 26650 | 20990 | 16500 | 3.12 | 2.67 | 26220 | 3.11 | 1.9 | 8.1 | 7.15
Live | 213078924 |  | 10 | 15.5 | 38750 | 29730 | 35200 | 3.11 | 2.49 | 39070 | 3.07 | 1.9 | 8.1 | 7.35
Live | 211640794 |  | 10 | 15.5 | 26650 | 20990 | 16500 | 3.12 | 2.67 | 26220 | 3.11 | 1.9 | 8.1 | 7.15
Live | 211640793 |  | 10 | 15.5 | 26650 | 20990 | 16500 | 3.12 | 2.67 | 26220 | 3.11 | 1.9 | 8.1 | 7.15
Live | 211639928 |  | 9.5 | 15.5 | 25360 | 20180 | 16000 | 2.97 | 2.53 | 24800 | 2.78 | 1.82 | 7.7 | 6.85
Live | 213078923 |  | 10 | 15.5 | 38750 | 29730 | 35200 | 3.11 | 2.49 | 39070 | 3.07 | 1.96 | 8.1 | 7.5
Live | 213078922 |  | 10 | 15.5 | 38750 | 29730 | 35200 | 3.11 | 2.49 | 39070 | 3.07 | 1.96 | 8.1 | 7.5
Live | 211640792 |  | 10 | 15.5 | 26650 | 20990 | 16500 | 3.12 | 2.67 | 26220 | 3.11 | 1.9 | 8.1 | 7.15
Live | 213078921 |  | 10 | 15.5 | 38750 | 29730 | 35200 | 3.11 | 2.49 | 39070 | 3.07 | 1.96 | 8.1 | 7.5
Live | 211640791 |  | 10 | 15.5 | 26650 | 20990 | 16500 | 3.12 | 2.67 | 26220 | 3.11 | 1.9 | 8.1 | 7.15
Live | 211639929 |  | 9.5 | 15.5 | 25360 | 20180 | 16000 | 2.97 | 2.53 | 24800 | 2.78 | 1.82 | 7.7 | 6.85
Live | 213078920 |  | 10 | 15.5 | 38750 | 29730 | 35200 | 3.11 | 2.49 | 39070 | 3.07 | 1.96 | 8.1 | 7.5
Live | 211640790 |  | 10 | 15.5 | 26650 | 20990 | 16500 | 3.12 | 2.67 | 26220 | 3.11 | 1.9 | 8.1 | 7.15
Live | 211640789 |  | 10 | 15.5 | 26650 | 20990 | 16500 | 3.12 | 2.67 | 26220 | 3.11 | 1.9 | 8.1 | 7.15
Live | 213078919 |  | 10 | 15.5 | 38750 | 29730 | 35200 | 3.11 | 2.49 | 39070 | 3.07 | 1.96 | 8.1 | 7.5
Live | 213078918 |  | 10 | 15.5 | 38750 | 29730 | 35200 | 3.11 | 2.49 | 39070 | 3.07 | 1.96 | 8.1 | 7.5
Live | 211639930 |  | 9.5 | 15.5 | 25360 | 20180 | 16000 | 2.97 | 2.53 | 24800 | 2.78 | 1.82 | 7.7 | 6.85
Live | 211640788 |  | 10 | 15.5 | 26650 | 20990 | 16400 | 3.12 | 2.67 | 26220 | 3.11 | 1.9 | 8.1 | 7.15
Live | 213078917 |  | 10 | 15.5 | 38750 | 29730 | 35200 | 3.11 | 2.49 | 39070 | 3.07 | 1.96 | 8.1 | 7.5
Live | 212925472 |  | 8.7 | 16 | 36400 | 26000 | 21800 | 2.63 | 2.15 | 39000 | 2.72 | 1.93 | 8.5 | 7
Live | 211640787 |  | 10 | 15.5 | 26650 | 20990 | 16400 | 3.12 | 2.67 | 26220 | 3.11 | 1.9 | 8.1 | 7.15
Live | 213078916 |  | 10 | 15.5 | 38750 | 29730 | 35200 | 3.11 | 2.49 | 39070 | 3.07 | 1.96 | 8.1 | 7.5
Live | 211639931 |  | 9.5 | 15.5 | 25360 | 20180 | 16000 | 2.97 | 2.53 | 24800 | 2.78 | 1.82 | 7.7 | 6.85
Live | 213078915 |  | 10 | 15.5 | 38750 | 29730 | 35200 | 3.11 | 2.49 | 39070 | 3.07 | 1.96 | 8.1 | 7.5
Live | 211640786 |  | 10 | 15.5 | 26650 | 20990 | 16400 | 3.12 | 2.67 | 26220 | 3.11 | 1.9 | 8.1 | 7.15
Live | 211640785 |  | 10 | 15.5 | 26650 | 20990 | 16400 | 3.12 | 2.67 | 26220 | 3.11 | 1.9 | 8.1 | 7.15
Live | 212925458 |  | 8.7 | 16 | 36400 | 26000 | 21800 | 2.63 | 2.15 | 39000 | 2.72 | 1.93 | 8.5 | 7
Live | 213078914 |  | 10 | 15.5 | 38750 | 29730 | 35200 | 3.11 | 2.49 | 39070 | 3.07 | 1.96 | 8.1 | 7.5
Live | 211639932 |  | 9.5 | 15.5 | 25360 | 20180 | 16000 | 2.97 | 2.53 | 24800 | 2.78 | 1.82 | 7.7 | 6.85
Live | 211640784 |  | 10 | 15.5 | 26650 | 20990 | 16400 | 3.12 | 2.67 | 26220 | 3.11 | 1.9 | 8.1 | 7.15
Live | 211658111 |  | 9.5 | 14.5 | 51310 | 31470 | 34200 | 3.04 | 2.39 | 49130 | 3.14 | 1.94 | 7.7 | 6.6
Live | 211640783 |  | 10 | 15.5 | 26650 | 20990 | 16400 | 3.12 | 2.67 | 26220 | 3.11 | 1.9 | 8.1 | 7.15
Live | 211640782 |  | 10 | 15.5 | 26650 | 20990 | 16400 | 3.12 | 2.67 | 26220 | 3.11 | 1.9 | 8.1 | 7.15
Live | 211639933 |  | 9.5 | 15.5 | 25360 | 20180 | 16000 | 2.97 | 2.53 | 24800 | 2.78 | 1.82 | 7.7 | 6.85
Live | 211640781 |  | 10 | 15.5 | 26650 | 20990 | 16400 | 3.12 | 2.67 | 26220 | 3.11 | 1.9 | 8.1 | 7.15
Live | 212925470 |  | 9.6 | 16.2 | 28400 | 21000 | 19800 | 2.06 | 2.08 | 36000 | 2.57 | 1.75 | 8.8 | 7.5
Live | 211640780 |  | 10 | 15.5 | 26650 | 20990 | 16400 | 3.12 | 2.67 | 26220 | 3.11 | 1.9 | 8.1 | 7.15
Live | 211640779 |  | 10 | 15.5 | 26650 | 20990 | 16400 | 3.12 | 2.67 | 26220 | 3.11 | 1.9 | 8.1 | 7.15
Live | 211640778 |  | 10 | 15.5 | 26650 | 20990 | 16400 | 3.12 | 2.67 | 26220 | 3.11 | 1.9 | 8.1 | 7.15
Live | 212925457 |  | 9.6 | 16.2 | 28400 | 21000 | 19800 | 2.06 | 2.08 | 36000 | 2.57 | 1.75 | 8.8 | 7.5
Live | 211639934 |  | 9.5 | 15.5 | 25140 | 20280 | 16000 | 2.97 | 2.51 | 25010 | 2.76 | 1.82 | 7.7 | 6.85
Live | 211640777 |  | 10 | 15.5 | 26650 | 20990 | 16400 | 3.12 | 2.67 | 26220 | 3.11 | 1.9 | 8.1 | 7.15
Live | 211640776 |  | 10 | 16 | 26220 | 20590 | 16200 | 3.12 | 2.64 | 25610 | 2.99 | 1.88 | 8 | 7.05
Live | 211639935 |  | 9.5 | 15.5 | 25140 | 20280 | 16000 | 2.97 | 2.51 | 25010 | 2.76 | 1.82 | 7.7 | 6.85
Live | 211640775 |  | 10 | 16 | 26220 | 20590 | 16200 | 3.12 | 2.64 | 25610 | 2.99 | 1.88 | 8 | 7.05
Live | 211640774 |  | 10 | 16 | 26220 | 20590 | 16200 | 3.12 | 2.64 | 25610 | 2.99 | 1.88 | 8 | 7.05
Live | 211640773 |  | 10 | 16 | 26220 | 20590 | 16200 | 3.12 | 2.64 | 25610 | 2.99 | 1.88 | 8 | 7.05
Live | 211639936 |  | 9.5 | 15.5 | 25140 | 20280 | 16000 | 2.97 | 2.51 | 25010 | 2.76 | 1.82 | 7.7 | 6.85
Live | 211640772 |  | 10 | 16 | 26220 | 20590 | 16200 | 3.12 | 2.64 | 25610 | 2.99 | 1.88 | 8 | 7.05
Live | 211640771 |  | 10 | 16 | 26220 | 20590 | 16200 | 3.12 | 2.64 | 25610 | 2.99 | 1.88 | 8 | 7.05
Live | 211640770 |  | 10 | 16 | 26220 | 20590 | 16200 | 3.12 | 2.64 | 25610 | 2.99 | 1.88 | 8 | 7.05
Live | 211639937 |  | 9.5 | 15.5 | 25140 | 20280 | 16000 | 2.97 | 2.51 | 25010 | 2.76 | 1.82 | 7.7 | 6.85
Live | 211640769 |  | 10 | 16 | 26220 | 20590 | 16200 | 3.12 | 2.64 | 25610 | 2.99 | 1.88 | 8 | 7.05
Live | 213078900 |  | 10 | 15.5 | 37890 | 29930 | 35400 | 3.11 | 2.35 | 39070 | 2.9 | 1.8 | 7.8 | 7.15
Live | 211640768 |  | 10 | 16 | 26220 | 20590 | 16200 | 3.12 | 2.64 | 25610 | 2.99 | 1.88 | 8 | 7.05
Live | 213078899 |  | 10 | 15.5 | 37890 | 29930 | 35400 | 3.11 | 2.35 | 39070 | 2.9 | 1.8 | 7.8 | 7.15
Live | 213499733 |  | 10 | 16 | 20000 | 14500 | 10900 | 2.58 | 2.35 | 24500 | 2.98 | 1.88 | 9.1 | 7.5
Live | 211639938 |  | 9.5 | 15.5 | 25140 | 20280 | 16000 | 2.97 | 2.51 | 25010 | 2.76 | 1.82 | 7.7 | 6.85
Live | 211640767 |  | 10 | 16 | 26220 | 20590 | 16200 | 3.12 | 2.64 | 25610 | 2.99 | 1.88 | 8 | 7.05
Live | 213078898 |  | 10 | 15.5 | 37890 | 29930 | 35400 | 3.11 | 2.35 | 39070 | 2.9 | 1.8 | 7.8 | 7.15
Live | 211640766 |  | 10 | 16 | 26220 | 20590 | 16200 | 3.12 | 2.64 | 25610 | 2.99 | 1.88 | 8 | 7.05
Live | 213078897 |  | 10 | 15.5 | 37890 | 29930 | 35400 | 3.11 | 2.35 | 39070 | 2.9 | 1.8 | 7.8 | 7.15
Live | 212925466 |  | 10 | 16 | 20000 | 14500 | 10900 | 2.58 | 2.35 | 24500 | 2.98 | 1.88 | 9.1 | 7.5
Live | 211640765 |  | 10 | 16 | 26220 | 20590 | 16200 | 3.12 | 2.64 | 25610 | 2.99 | 1.88 | 8 | 7.05
Live | 213078896 |  | 10 | 15.5 | 37890 | 29930 | 35400 | 3.11 | 2.35 | 39070 | 2.9 | 1.8 | 7.8 | 7.15
Live | 211640764 |  | 10 | 16 | 26220 | 20590 | 16200 | 3.12 | 2.64 | 25810 | 2.99 | 1.88 | 8 | 7.05
Live | 213078895 |  | 10 | 15.5 | 37890 | 29930 | 35400 | 3.11 | 2.35 | 39070 | 2.9 | 1.8 | 7.8 | 7.15
Live | 211639939 |  | 9.5 | 15.5 | 25140 | 20280 | 16000 | 2.97 | 2.51 | 25010 | 2.76 | 1.82 | 7.7 | 6.85
Live | 211640763 |  | 10 | 16 | 26220 | 20590 | 16200 | 3.12 | 2.64 | 25810 | 2.99 | 1.88 | 8 | 7.05
Live | 213078894 |  | 10 | 15.5 | 37890 | 29930 | 35400 | 3.11 | 2.35 | 39070 | 2.9 | 1.8 | 7.8 | 7.15
Live | 213078893 |  | 10 | 15.5 | 37890 | 29930 | 35400 | 3.11 | 2.35 | 39070 | 2.9 | 1.8 | 7.8 | 7.15
Live | 211640762 |  | 10 | 16 | 26220 | 20590 | 16200 | 3.12 | 2.64 | 25810 | 2.99 | 1.88 | 8 | 7.05
Live | 213078892 |  | 10 | 15.5 | 37890 | 29930 | 35400 | 3.11 | 2.35 | 39070 | 2.9 | 1.8 | 7.8 | 7.15
Live | 211639940 |  | 9.5 | 15.5 | 25140 | 20280 | 16000 | 2.97 | 2.51 | 25010 | 2.76 | 1.82 | 7.7 | 6.85
Live | 213078891 |  | 10 | 15.5 | 37890 | 29930 | 35400 | 3.11 | 2.35 | 39070 | 2.9 | 1.8 | 7.8 | 7.15
Live | 211640761 |  | 10 | 16 | 26220 | 20590 | 16200 | 3.12 | 2.64 | 25810 | 2.99 | 1.88 | 8 | 7.05
Live | 213078890 |  | 10 | 15.5 | 37890 | 29930 | 35400 | 3.11 | 2.35 | 39070 | 2.9 | 1.8 | 7.8 | 7.15
Live | 211640760 |  | 10 | 16 | 26220 | 20590 | 16200 | 3.12 | 2.64 | 25810 | 2.99 | 1.88 | 8 | 7.05
Live | 211639941 |  | 9.5 | 15.5 | 25140 | 20280 | 16000 | 2.97 | 2.51 | 25010 | 2.76 | 1.82 | 7.7 | 6.85
Live | 211658113 |  | 9.5 | 14.5 | 51310 | 31470 | 34200 | 3.04 | 2.39 | 49130 | 3.14 | 1.94 | 7.7 | 6.6
Live | 211640759 |  | 10 | 16 | 26220 | 20590 | 16200 | 3.12 | 2.64 | 25810 | 2.99 | 1.88 | 8 | 7.05
Live | 211639942 |  | 9.5 | 15.5 | 25140 | 20280 | 16000 | 2.97 | 2.51 | 25010 | 2.76 | 1.82 | 7.7 | 6.85
Live | 211640758 |  | 10 | 16 | 26220 | 20590 | 16200 | 3.12 | 2.64 | 25810 | 2.99 | 1.88 | 8 | 7.05
Live | 211640757 |  | 10 | 16 | 26220 | 20590 | 16200 | 3.12 | 2.64 | 25810 | 2.99 | 1.88 | 8 | 7.05
Live | 211639943 |  | 9.5 | 15.5 | 25140 | 20280 | 16000 | 2.97 | 2.51 | 25010 | 2.76 | 1.82 | 7.7 | 6.85
Live | 211640756 |  | 10 | 16 | 26220 | 20590 | 16200 | 3.12 | 2.64 | 25810 | 2.99 | 1.88 | 8 | 7.05
Live | 211640755 |  | 10 | 16 | 26220 | 20590 | 16200 | 3.12 | 2.64 | 25810 | 2.99 | 1.88 | 8 | 7.05
Live | 211640754 |  | 10 | 16 | 26220 | 20590 | 16200 | 3.12 | 2.64 | 25810 | 2.99 | 1.88 | 8 | 7.05
Live | 212925462 |  | 9.6 | 16.2 | 28400 | 21000 | 19800 | 2.06 | 2.08 | 36000 | 2.57 | 1.75 | 8.8 | 7.5
Live | 211639944 |  | 9.5 | 15.2 | 25140 | 20280 | 16100 | 2.97 | 2.51 | 25010 | 2.76 | 1.82 | 7.7 | 6.85
Live | 211640753 |  | 10 | 16 | 26220 | 20590 | 16200 | 3.12 | 2.64 | 25810 | 2.99 | 1.88 | 8 | 7.05
Live | 211639945 |  | 9.5 | 15.2 | 25140 | 20280 | 16100 | 2.97 | 2.51 | 25010 | 2.76 | 1.82 | 7.7 | 6.85
Live | 211640752 |  | 9.5 | 15.2 | 26650 | 20990 | 16500 | 2.97 | 2.67 | 26420 | 3.12 | 1.9 | 8.1 | 7.15
Live | 211640751 |  | 9.5 | 15.2 | 26650 | 20990 | 16500 | 2.97 | 2.67 | 26420 | 3.12 | 1.9 | 8.1 | 7.15
Live | 211640750 |  | 9.5 | 15.2 | 26650 | 20990 | 16500 | 2.97 | 2.67 | 26420 | 3.12 | 1.9 | 8.1 | 7.15
Live | 211639946 |  | 9.5 | 15.2 | 25140 | 20280 | 16100 | 2.97 | 2.51 | 25010 | 2.76 | 1.82 | 7.7 | 6.85
Live | 211640749 |  | 9.5 | 15.2 | 26650 | 20990 | 16500 | 2.97 | 2.67 | 26420 | 3.12 | 1.9 | 8.1 | 7.15
Live | 211640748 |  | 9.5 | 15.2 | 26650 | 20990 | 16500 | 2.97 | 2.67 | 26420 | 3.12 | 1.9 | 8.1 | 7.15
Live | 212925453 |  | 10 | 16 | 20000 | 14500 | 10900 | 2.58 | 2.35 | 24500 | 2.98 | 1.88 | 9.1 | 7.5
Live | 211639947 |  | 9.5 | 15.2 | 25140 | 20280 | 16100 | 2.97 | 2.51 | 25010 | 2.76 | 1.82 | 7.7 | 6.85
Live | 211640747 |  | 9.5 | 15.2 | 26650 | 20990 | 16500 | 2.97 | 2.67 | 26420 | 3.12 | 1.9 | 8.1 | 7.15
Live | 211640746 |  | 9.5 | 15.2 | 26650 | 20990 | 16500 | 2.97 | 2.67 | 26420 | 3.12 | 1.9 | 8.1 | 7.15
Live | 211639948 |  | 9.5 | 15.2 | 25140 | 20280 | 16100 | 2.97 | 2.51 | 25010 | 2.76 | 1.82 | 7.7 | 6.85
Live | 211640745 |  | 9.5 | 15.2 | 26650 | 20990 | 16500 | 2.97 | 2.67 | 26420 | 3.12 | 1.9 | 8.1 | 7.15
Live | 211640744 |  | 9.5 | 15.2 | 26650 | 20990 | 16500 | 2.97 | 2.67 | 26420 | 3.12 | 1.9 | 8.1 | 7.15
Live | 211639949 |  | 9.5 | 15.2 | 25140 | 20280 | 16100 | 2.97 | 2.51 | 25010 | 2.76 | 1.82 | 7.7 | 6.85
Live | 211640743 |  | 9.5 | 15.2 | 26650 | 20990 | 16500 | 2.97 | 2.67 | 26420 | 3.12 | 1.9 | 8.1 | 7.15
Live | 211639950 |  | 9.5 | 15.2 | 25140 | 20280 | 16100 | 2.97 | 2.51 | 25010 | 2.76 | 1.82 | 7.7 | 6.85
Live | 211640742 |  | 9.5 | 15.2 | 26650 | 20990 | 16500 | 2.97 | 2.67 | 26420 | 3.12 | 1.9 | 8.1 | 7.15
Live | 211640741 |  | 9.5 | 15.2 | 26650 | 20990 | 16500 | 2.97 | 2.67 | 26420 | 3.12 | 1.9 | 8.1 | 7.15
Live | 211639951 |  | 9.5 | 15.2 | 25140 | 20280 | 16100 | 2.97 | 2.51 | 25010 | 2.76 | 1.82 | 7.7 | 6.85
Live | 211640740 |  | 9.5 | 15.2 | 26650 | 20990 | 16500 | 2.97 | 2.67 | 26420 | 3.12 | 1.9 | 8.1 | 7.15
Live | 211640739 |  | 9.5 | 15.5 | 26430 | 20790 | 16400 | 2.97 | 2.65 | 26010 | 3.07 | 1.88 | 8.1 | 7.1
Live | 211639952 |  | 9.5 | 15.2 | 25140 | 20280 | 16100 | 2.97 | 2.51 | 25010 | 2.76 | 1.82 | 7.7 | 6.85
Live | 211640738 |  | 9.5 | 15.5 | 26430 | 20790 | 16400 | 2.97 | 2.65 | 26010 | 3.07 | 1.88 | 8.1 | 7.1
Live | 211640737 |  | 9.5 | 15.5 | 26430 | 20790 | 16400 | 2.97 | 2.65 | 26010 | 3.07 | 1.88 | 8.1 | 7.1
Live | 211639953 |  | 9.5 | 15.2 | 25140 | 20280 | 16100 | 2.97 | 2.51 | 25010 | 2.76 | 1.82 | 7.7 | 6.85
Live | 211640736 |  | 9.5 | 15.5 | 26430 | 20790 | 16400 | 2.97 | 2.65 | 26010 | 3.07 | 1.88 | 8.1 | 7.1
Live | 211640735 |  | 9.5 | 15.5 | 26430 | 20790 | 16400 | 2.97 | 2.65 | 26010 | 3.07 | 1.88 | 8.1 | 7.1
Live | 211640734 |  | 9.5 | 15.5 | 26430 | 20790 | 16400 | 2.97 | 2.65 | 26010 | 3.07 | 1.88 | 8.1 | 7.1
Live | 211639954 |  | 9.5 | 15.5 | 25360 | 20280 | 16000 | 2.97 | 2.55 | 25010 | 2.8 | 1.82 | 7.8 | 6.9
Live | 211640733 |  | 9.5 | 15.5 | 26430 | 20790 | 16400 | 2.97 | 2.65 | 26010 | 3.07 | 1.88 | 8.1 | 7.1
Live | 211658115 |  | 9.5 | 14.5 | 51310 | 31470 | 34200 | 3.04 | 2.39 | 49130 | 3.14 | 1.94 | 7.7 | 6.6
Live | 213078852 |  | 10 | 15.5 | 38750 | 29530 | 35000 | 3.11 | 2.51 | 38570 | 3.05 | 2.06 | 8.5 | 7.6
Live | 211640732 |  | 9.5 | 15.5 | 26430 | 20790 | 16400 | 2.97 | 2.65 | 26010 | 3.07 | 1.88 | 8.1 | 7.1
Live | 211639955 |  | 9.5 | 15.5 | 25360 | 20280 | 16000 | 2.97 | 2.55 | 25010 | 2.8 | 1.82 | 7.8 | 6.9
Live | 213078851 |  | 10 | 15.5 | 38750 | 29730 | 35000 | 3.11 | 2.51 | 38570 | 3.05 | 2 | 8.5 | 7.5
Live | 211640731 |  | 9.5 | 15.5 | 26430 | 20790 | 16400 | 2.97 | 2.65 | 26010 | 3.07 | 1.88 | 8.1 | 7.1
Live | 213078850 |  | 10 | 15.5 | 38750 | 29730 | 35000 | 3.11 | 2.51 | 38570 | 3.05 | 2 | 8.5 | 7.5
Live | 213078849 |  | 10 | 15.5 | 38750 | 29730 | 35000 | 3.11 | 2.51 | 38570 | 3.05 | 2 | 8.5 | 7.5
Live | 211640730 |  | 9.5 | 15.5 | 26430 | 20790 | 16400 | 2.97 | 2.65 | 26010 | 3.07 | 1.88 | 8.1 | 7.1
Live | 211639956 |  | 9.5 | 15.5 | 25360 | 20280 | 16000 | 2.97 | 2.55 | 25010 | 2.8 | 1.82 | 7.8 | 6.9
Live | 213078848 |  | 10 | 15.5 | 38750 | 29730 | 35000 | 3.11 | 2.51 | 38570 | 3.05 | 2 | 8.5 | 7.5
Live | 211640729 |  | 9.5 | 15.5 | 26430 | 20790 | 16400 | 2.97 | 2.65 | 26010 | 3.07 | 1.88 | 8.1 | 7.1
Live | 213078847 |  | 10 | 15.5 | 38750 | 29730 | 35000 | 3.11 | 2.51 | 38570 | 3.05 | 2 | 8.5 | 7.5
Live | 213078846 |  | 10 | 15.5 | 38750 | 29730 | 35000 | 3.11 | 2.51 | 38570 | 3.05 | 2 | 8.5 | 7.5
Live | 211639957 |  | 9.5 | 15.5 | 25360 | 20280 | 16000 | 2.97 | 2.55 | 25010 | 2.8 | 1.82 | 7.8 | 6.9
Live | 211640728 |  | 9.5 | 15.5 | 26430 | 20790 | 16400 | 2.97 | 2.65 | 26010 | 3.07 | 1.88 | 8.1 | 7.1
Live | 213078845 |  | 10 | 15.5 | 38750 | 29730 | 35000 | 3.11 | 2.51 | 38570 | 3.05 | 2 | 8.5 | 7.5
Live | 213078844 |  | 10 | 15.5 | 38750 | 29730 | 35000 | 3.11 | 2.51 | 38570 | 3.05 | 2 | 8.5 | 7.5
Live | 211640727 |  | 9.5 | 15.5 | 26430 | 20790 | 16400 | 2.97 | 2.65 | 26010 | 3.07 | 1.88 | 8.1 | 7.1
Live | 211639958 |  | 9.5 | 15.5 | 25360 | 20280 | 16000 | 2.97 | 2.55 | 25010 | 2.8 | 1.82 | 7.8 | 6.9
Live | 213078843 |  | 10 | 15.5 | 38750 | 29730 | 35000 | 3.11 | 2.51 | 38570 | 3.05 | 2 | 8.5 | 7.5
Live | 211640726 |  | 10 | 15.5 | 26430 | 20790 | 16300 | 3.12 | 2.65 | 26010 | 3.04 | 1.88 | 8.1 | 7.1
Live | 213078842 |  | 10 | 15.5 | 38750 | 29730 | 35000 | 3.11 | 2.51 | 38570 | 3.05 | 2 | 8.5 | 7.5
Live | 211640725 |  | 10 | 15.5 | 26430 | 20790 | 16300 | 3.12 | 2.65 | 26010 | 3.04 | 1.88 | 8.1 | 7.1
Live | 213078841 |  | 10 | 15.5 | 38750 | 29730 | 35000 | 3.11 | 2.51 | 38570 | 3.05 | 2 | 8.5 | 7.5
Live | 211639959 |  | 9.5 | 15.5 | 25360 | 20280 | 16000 | 2.97 | 2.55 | 25010 | 2.8 | 1.82 | 7.8 | 6.9
Live | 211640724 |  | 10 | 15.5 | 26430 | 20790 | 16300 | 3.12 | 2.65 | 26010 | 3.04 | 1.88 | 8.1 | 7.1
Live | 211640723 |  | 10 | 15.5 | 26430 | 20790 | 16300 | 3.12 | 2.65 | 26010 | 3.04 | 1.88 | 8.1 | 7.1
Live | 211640722 |  | 10 | 15.5 | 26430 | 20790 | 16300 | 3.12 | 2.65 | 26010 | 3.04 | 1.88 | 8.1 | 7.1
Live | 211639960 |  | 9.5 | 15.5 | 25360 | 20280 | 16000 | 2.97 | 2.55 | 25010 | 2.8 | 1.82 | 7.8 | 6.9
Live | 211640721 |  | 10 | 15.5 | 26430 | 20790 | 16300 | 3.12 | 2.65 | 26010 | 3.04 | 1.88 | 8.1 | 7.1
Live | 211640720 |  | 10 | 15.5 | 26430 | 20790 | 16300 | 3.12 | 2.65 | 26010 | 3.04 | 1.88 | 8.1 | 7.1
Live | 211639961 |  | 9.5 | 15.5 | 25360 | 20280 | 16000 | 2.97 | 2.55 | 25010 | 2.8 | 1.82 | 7.8 | 6.9
Live | 211640719 |  | 10 | 15.5 | 26430 | 20790 | 16300 | 3.12 | 2.65 | 26010 | 3.04 | 1.88 | 8.1 | 7.1
Live | 211639962 |  | 9.5 | 15.5 | 25360 | 20280 | 16000 | 2.97 | 2.55 | 25010 | 2.8 | 1.82 | 7.8 | 6.9
Live | 211640718 |  | 10 | 15.5 | 26430 | 20790 | 16300 | 3.12 | 2.65 | 26010 | 3.04 | 1.88 | 8.1 | 7.1
Live | 211640717 |  | 10 | 15.5 | 26430 | 20790 | 16300 | 3.12 | 2.65 | 26010 | 3.04 | 1.88 | 8.1 | 7.1
Live | 211639963 |  | 9.5 | 15.5 | 25360 | 20280 | 16000 | 2.97 | 2.55 | 25010 | 2.8 | 1.82 | 7.8 | 6.9
Live | 211640716 |  | 10 | 15.5 | 26430 | 20790 | 16300 | 3.12 | 2.65 | 26010 | 3.04 | 1.88 | 8.1 | 7.1
Live | 211640715 |  | 10 | 15.5 | 26430 | 20790 | 16300 | 3.12 | 2.65 | 26010 | 3.04 | 1.88 | 8.1 | 7.1
Live | 213078828 |  | 9.5 | 15.5 | 38110 | 29730 | 35200 | 2.95 | 2.37 | 39070 | 2.94 | 1.82 | 8.1 | 7.2
Live | 211640714 |  | 10 | 15.5 | 26430 | 20790 | 16300 | 3.12 | 2.65 | 26010 | 3.04 | 1.88 | 8.1 | 7.1
Live | 211639964 |  | 9.5 | 15.5 | 26000 | 20590 | 16200 | 2.98 | 2.61 | 25610 | 2.94 | 1.86 | 8 | 7
Live | 213078827 |  | 9.5 | 15.5 | 38110 | 29930 | 35400 | 2.95 | 2.36 | 39070 | 2.94 | 1.84 | 8.1 | 7.25
Live | 211222266 |  | 9 | 14.5 | 33440 | 23760 | 26600 | 2.88 | 2.61 | 33910 | 3.18 | 1.84 | 8.1 | 7.15
Live | 211640713 |  | 10 | 16 | 26000 | 20590 | 16200 | 3.12 | 2.61 | 25610 | 2.97 | 1.86 | 8 | 7.05
Live | 213078826 |  | 9.5 | 15.5 | 38110 | 29930 | 35400 | 2.95 | 2.36 | 39070 | 2.94 | 1.84 | 8.1 | 7.25
Live | 213078825 |  | 9.5 | 15.5 | 38110 | 29930 | 35400 | 2.95 | 2.36 | 39070 | 2.94 | 1.84 | 8.1 | 7.25
Live | 211640712 |  | 10 | 16 | 26000 | 20590 | 16200 | 3.12 | 2.61 | 25610 | 2.97 | 1.86 | 8 | 7.05
Live | 211639965 |  | 9.5 | 15.5 | 26000 | 20590 | 16200 | 2.98 | 2.61 | 25610 | 2.94 | 1.86 | 8 | 7
Live | 213078824 |  | 9.5 | 15.5 | 38110 | 29930 | 35400 | 2.95 | 2.36 | 39070 | 2.94 | 1.84 | 8.1 | 7.25
Live | 211640711 |  | 10 | 16 | 26000 | 20590 | 16200 | 3.12 | 2.61 | 25610 | 2.97 | 1.86 | 8 | 7.05
Live | 211222265 |  | 9 | 14.5 | 33440 | 23760 | 26600 | 2.88 | 2.61 | 33910 | 3.18 | 1.84 | 8.1 | 7.15
Live | 213078823 |  | 9.5 | 15.5 | 38110 | 29930 | 35400 | 2.95 | 2.36 | 39070 | 2.94 | 1.84 | 8.1 | 7.25
Live | 213078822 |  | 9.5 | 15.5 | 38110 | 29930 | 35400 | 2.95 | 2.36 | 39070 | 2.94 | 1.84 | 8.1 | 7.25
Live | 211640710 |  | 10 | 16 | 26000 | 20590 | 16200 | 3.12 | 2.61 | 25610 | 2.97 | 1.86 | 8 | 7.05
Live | 211639966 |  | 9.5 | 15.5 | 26000 | 20590 | 16200 | 2.98 | 2.61 | 25610 | 2.94 | 1.86 | 8 | 7
Live | 213078821 |  | 9.5 | 15.5 | 38110 | 29930 | 35400 | 2.95 | 2.36 | 39070 | 2.94 | 1.84 | 8.1 | 7.25
Live | 211222264 |  | 9 | 14.5 | 33440 | 23760 | 26600 | 2.88 | 2.61 | 33910 | 3.18 | 1.84 | 8.1 | 7.15
Live | 213078820 |  | 9.5 | 15.5 | 38110 | 29930 | 35400 | 2.95 | 2.36 | 39070 | 2.94 | 1.84 | 8.1 | 7.25
Live | 211640709 |  | 10 | 16 | 26000 | 20590 | 16200 | 3.12 | 2.61 | 25610 | 2.97 | 1.86 | 8 | 7.05
Live | 213078819 |  | 9.5 | 15.5 | 38110 | 29930 | 35400 | 2.95 | 2.36 | 39070 | 2.94 | 1.84 | 8.1 | 7.25
Live | 213078818 |  | 9.5 | 15.5 | 38110 | 29930 | 35400 | 2.95 | 2.36 | 39070 | 2.94 | 1.84 | 8.1 | 7.25
Live | 211639967 |  | 9.5 | 15.5 | 26000 | 20590 | 16200 | 2.98 | 2.61 | 25610 | 2.94 | 1.86 | 8 | 7
Live | 211222263 |  | 9 | 14.5 | 33440 | 23760 | 26600 | 2.88 | 2.61 | 33910 | 3.18 | 1.84 | 8.1 | 7.15
Live | 211640708 |  | 10 | 16 | 26000 | 20590 | 16200 | 3.12 | 2.61 | 25610 | 2.97 | 1.86 | 8 | 7.05
Live | 213078816 |  | 10.5 | 16.5 | 38970 | 23660 | 27600 | 3.26 | 2.53 | 38570 | 3.11 | 1.8 | 8.1 | 7.2
Live | 211640707 |  | 10 | 16 | 26000 | 20590 | 16200 | 3.12 | 2.61 | 25610 | 2.97 | 1.86 | 8 | 7.05
Live | 213078815 |  | 10.5 | 16.5 | 38970 | 29530 | 35000 | 3.26 | 2.53 | 38570 | 3.11 | 2.02 | 8.1 | 7.6
Live | 211222262 |  | 9 | 14.5 | 33440 | 23760 | 26600 | 2.88 | 2.61 | 33910 | 3.18 | 1.84 | 8.1 | 7.15
Live | 211639968 |  | 9.5 | 15.5 | 26000 | 20590 | 16200 | 2.98 | 2.61 | 25610 | 2.94 | 1.86 | 8 | 7
Live | 211640706 |  | 10 | 16 | 26000 | 20590 | 16200 | 3.12 | 2.61 | 25610 | 2.97 | 1.86 | 8 | 7.05
Live | 213078814 |  | 10.5 | 16.5 | 38970 | 29530 | 35000 | 3.26 | 2.53 | 38570 | 3.11 | 2.02 | 8.1 | 7.6
Live | 211640705 |  | 10 | 16 | 26000 | 20590 | 16200 | 3.12 | 2.61 | 25610 | 2.97 | 1.86 | 8 | 7.05
Live | 213078813 |  | 10.5 | 16.5 | 38970 | 29530 | 35000 | 3.26 | 2.53 | 38570 | 3.11 | 2.02 | 8.1 | 7.6
Live | 211222261 |  | 9 | 14.5 | 33440 | 23760 | 26600 | 2.88 | 2.61 | 33910 | 3.18 | 1.84 | 8.1 | 7.15
Live | 211639969 |  | 9.5 | 15.5 | 26000 | 20590 | 16200 | 2.98 | 2.61 | 25610 | 2.94 | 1.86 | 8 | 7
Live | 213078812 |  | 10.5 | 16.5 | 38970 | 29530 | 35000 | 3.26 | 2.53 | 38570 | 3.11 | 2.02 | 8.1 | 7.6
Live | 211640704 |  | 10 | 16 | 26000 | 20590 | 16200 | 3.12 | 2.61 | 25610 | 2.97 | 1.86 | 8 | 7.05
Live | 213078811 |  | 10.5 | 16.5 | 38970 | 29530 | 35000 | 3.26 | 2.53 | 38570 | 3.11 | 2.02 | 8.1 | 7.6
Live | 211640703 |  | 10 | 16 | 26000 | 20590 | 16200 | 3.12 | 2.61 | 25610 | 2.97 | 1.86 | 8 | 7.05
Live | 213078810 |  | 10.5 | 16.5 | 38970 | 29530 | 35000 | 3.26 | 2.53 | 38570 | 3.11 | 2.02 | 8.1 | 7.6
Live | 211639970 |  | 9.5 | 15.5 | 26000 | 20590 | 16200 | 2.98 | 2.61 | 25610 | 2.94 | 1.86 | 8 | 7
Live | 211222260 |  | 9 | 14.5 | 33440 | 23760 | 26600 | 2.88 | 2.61 | 33910 | 3.18 | 1.84 | 8.1 | 7.15
Live | 213078809 |  | 10.5 | 16.5 | 38970 | 29530 | 35000 | 3.26 | 2.53 | 38570 | 3.11 | 2.02 | 8.1 | 7.6
Live | 211640702 |  | 10 | 16 | 26000 | 20590 | 16200 | 3.12 | 2.61 | 25610 | 2.97 | 1.86 | 8 | 7.05
Live | 213078808 |  | 10.5 | 16.5 | 38970 | 29530 | 35000 | 3.26 | 2.53 | 38570 | 3.11 | 2.02 | 8.1 | 7.6
Live | 211640701 |  | 10 | 16 | 26000 | 20590 | 16200 | 3.12 | 2.61 | 25610 | 2.97 | 1.86 | 8 | 7.05
Live | 213078807 |  | 10.5 | 16.5 | 38970 | 29530 | 35000 | 3.26 | 2.53 | 38570 | 3.11 | 2.02 | 8.1 | 7.6
Live | 211639971 |  | 9.5 | 15.5 | 26000 | 20590 | 16200 | 2.98 | 2.61 | 25610 | 2.94 | 1.86 | 8 | 7
Live | 211222259 |  | 9 | 14.5 | 33440 | 23760 | 26600 | 2.88 | 2.61 | 33910 | 3.18 | 1.84 | 8.1 | 7.15
Live | 213078806 |  | 10 | 16.5 | 38970 | 29530 | 35000 | 3.11 | 2.55 | 38070 | 3.09 | 2.02 | 8.5 | 7.6
Live | 211640700 |  | 9.5 | 15.5 | 26220 | 20790 | 16300 | 2.97 | 2.64 | 25810 | 2.99 | 1.86 | 8 | 7.05
Live | 213078805 |  | 10 | 16.5 | 38970 | 29330 | 34800 | 3.11 | 2.55 | 38070 | 3.09 | 2.04 | 8.5 | 7.6
Live | 211640699 |  | 9.5 | 15.5 | 26220 | 20790 | 16300 | 2.97 | 2.64 | 25810 | 2.99 | 1.86 | 8 | 7.05
Live | 213078804 |  | 10 | 16.5 | 38970 | 29330 | 34800 | 3.11 | 2.55 | 38070 | 3.09 | 2.04 | 8.5 | 7.6
Live | 211222250 |  | 8.5 | 14.5 | 32130 | 23760 | 27800 | 2.72 | 2.5 | 34110 | 3.01 | 1.76 | 8.1 | 7.1
Live | 213078803 |  | 10 | 16.5 | 38970 | 29330 | 34800 | 3.11 | 2.55 | 38070 | 3.09 | 2.04 | 8.5 | 7.6
Live | 211639972 |  | 9.5 | 15.5 | 26000 | 20590 | 16200 | 2.98 | 2.61 | 25610 | 2.94 | 1.86 | 8 | 7
Live | 211640698 |  | 9.5 | 15.5 | 26220 | 20790 | 16300 | 2.97 | 2.64 | 25810 | 2.99 | 1.86 | 8 | 7.05
Live | 213078802 |  | 10 | 16.5 | 38970 | 29330 | 34800 | 3.11 | 2.55 | 38070 | 3.09 | 2.04 | 8.5 | 7.6
Live | 211640697 |  | 9.5 | 15.5 | 26220 | 20790 | 16300 | 2.97 | 2.64 | 25810 | 2.99 | 1.86 | 8 | 7.05
Live | 213078801 |  | 10 | 16.5 | 38970 | 29330 | 34800 | 3.11 | 2.55 | 38070 | 3.09 | 2.04 | 8.5 | 7.6
Live | 211222249 |  | 8.5 | 14.5 | 32130 | 23760 | 27800 | 2.72 | 2.5 | 34110 | 3.01 | 1.76 | 8.1 | 7.1
Live | 213078800 |  | 10 | 16.5 | 38970 | 29330 | 34800 | 3.11 | 2.55 | 38070 | 3.09 | 2.04 | 8.5 | 7.6
Live | 211639973 |  | 9.5 | 15.5 | 26000 | 20590 | 16200 | 2.98 | 2.61 | 25610 | 2.94 | 1.86 | 8 | 7
Live | 211640696 |  | 9.5 | 15.5 | 26220 | 20790 | 16300 | 2.97 | 2.64 | 25810 | 2.99 | 1.86 | 8 | 7.05
Live | 213078799 |  | 10 | 16.5 | 38970 | 29330 | 34800 | 3.11 | 2.55 | 38070 | 3.09 | 2.04 | 8.5 | 7.6
Live | 211640695 |  | 9.5 | 15.5 | 26220 | 20790 | 16300 | 2.97 | 2.64 | 25810 | 2.99 | 1.86 | 8 | 7.05
Live | 213078798 |  | 10 | 16.5 | 38970 | 29330 | 34800 | 3.11 | 2.55 | 38070 | 3.09 | 2.04 | 8.5 | 7.6
Live | 211222248 |  | 8.5 | 14.5 | 32130 | 23760 | 27800 | 2.72 | 2.5 | 34110 | 3.01 | 1.76 | 8.1 | 7.1
Live | 211639974 |  | 9.5 | 16 | 25570 | 20280 | 16000 | 2.97 | 2.55 | 25010 | 2.82 | 1.84 | 7.8 | 6.9
Live | 213078797 |  | 10 | 16.5 | 38970 | 29330 | 34800 | 3.11 | 2.55 | 38070 | 3.09 | 2.04 | 8.5 | 7.6
Live | 211640694 |  | 9.5 | 15.5 | 26220 | 20790 | 16300 | 2.97 | 2.64 | 25810 | 2.99 | 1.86 | 8 | 7.05
Live | 213078796 |  | 10 | 16.5 | 38320 | 29330 | 34800 | 3.11 | 2.43 | 38570 | 2.98 | 2.04 | 8.1 | 7.6
Live | 211640693 |  | 9.5 | 15.5 | 26220 | 20790 | 16300 | 2.97 | 2.64 | 25810 | 2.99 | 1.86 | 8 | 7.05
Live | 213078795 |  | 10 | 16.5 | 38320 | 29730 | 35000 | 3.11 | 2.43 | 38570 | 2.98 | 1.9 | 8.1 | 7.35
Live | 211658117 |  | 9.5 | 14.5 | 51310 | 31470 | 34200 | 3.04 | 2.39 | 49130 | 3.14 | 1.94 | 7.7 | 6.6
Live | 211639975 |  | 9.5 | 16 | 25570 | 20280 | 16000 | 2.97 | 2.55 | 25010 | 2.82 | 1.84 | 7.8 | 6.9
Live | 213078794 |  | 10 | 16.5 | 38320 | 29730 | 35000 | 3.11 | 2.43 | 38570 | 2.98 | 1.9 | 8.1 | 7.35
Live | 211640692 |  | 9.5 | 15.5 | 26220 | 20790 | 16300 | 2.97 | 2.64 | 25810 | 2.99 | 1.86 | 8 | 7.05
Live | 213078793 |  | 10 | 16.5 | 38320 | 29730 | 35000 | 3.11 | 2.43 | 38570 | 2.98 | 1.9 | 8.1 | 7.35
Live | 213078792 |  | 10 | 16.5 | 38320 | 29730 | 35000 | 3.11 | 2.43 | 38570 | 2.98 | 1.9 | 8.1 | 7.35
Live | 211222247 |  | 8.5 | 14.5 | 32130 | 23760 | 27800 | 2.72 | 2.5 | 34110 | 3.01 | 1.76 | 8.1 | 7.1
Live | 211640691 |  | 9.5 | 15.5 | 26220 | 20790 | 16300 | 2.97 | 2.64 | 25810 | 2.99 | 1.86 | 8 | 7.05
Live | 213078791 |  | 10 | 16.5 | 38320 | 29730 | 35000 | 3.11 | 2.43 | 38570 | 2.98 | 1.9 | 8.1 | 7.35
Live | 211639976 |  | 9.5 | 16 | 25570 | 20280 | 16000 | 2.97 | 2.55 | 25010 | 2.82 | 1.84 | 7.8 | 6.9
Live | 211640690 |  | 9.5 | 15.5 | 26220 | 20790 | 16300 | 2.97 | 2.64 | 25810 | 2.99 | 1.86 | 8 | 7.05
Live | 211640689 |  | 9.5 | 15.5 | 26220 | 20790 | 16300 | 2.97 | 2.64 | 25810 | 2.99 | 1.86 | 8 | 7.05
Live | 213078790 |  | 10 | 16.5 | 38320 | 29730 | 35000 | 3.11 | 2.43 | 38570 | 2.98 | 1.9 | 8.1 | 7.35
Live | 211222246 |  | 8.5 | 14.5 | 32130 | 23760 | 27800 | 2.72 | 2.5 | 34110 | 3.01 | 1.76 | 8.1 | 7.1
Live | 213078789 |  | 10 | 16.5 | 38320 | 29730 | 35000 | 3.11 | 2.43 | 38570 | 2.98 | 1.9 | 8.1 | 7.35
Live | 211640688 |  | 9.5 | 15.5 | 26220 | 20790 | 16300 | 2.97 | 2.64 | 25810 | 2.99 | 1.86 | 8 | 7.05
Live | 211639977 |  | 9.5 | 16 | 25570 | 20280 | 16000 | 2.97 | 2.55 | 25010 | 2.82 | 1.84 | 7.8 | 6.9
Live | 213078788 |  | 10 | 16.5 | 38320 | 29730 | 35000 | 3.11 | 2.43 | 38570 | 2.98 | 1.9 | 8.1 | 7.35
Live | 211640687 |  | 9.5 | 15.5 | 26000 | 20590 | 16200 | 2.98 | 2.61 | 25610 | 2.93 | 1.86 | 8 | 7
Live | 211222245 |  | 8.5 | 14.5 | 32130 | 23760 | 27800 | 2.72 | 2.5 | 34110 | 3.01 | 1.76 | 8.1 | 7.1
Live | 213078787 |  | 10 | 16.5 | 38320 | 29730 | 35000 | 3.11 | 2.43 | 38570 | 2.98 | 1.9 | 8.1 | 7.35
Live | 211640686 |  | 9.5 | 15.5 | 26000 | 20590 | 16200 | 2.98 | 2.61 | 25610 | 2.93 | 1.86 | 8 | 7
Live | 213078786 |  | 10.5 | 16.5 | 38750 | 23860 | 27400 | 3.26 | 2.53 | 38570 | 3.09 | 1.8 | 8.1 | 7.25
Live | 211640685 |  | 9.5 | 15.5 | 26000 | 20590 | 16200 | 2.98 | 2.61 | 25610 | 2.93 | 1.86 | 8 | 7
Live | 211639978 |  | 9.5 | 16 | 25570 | 20280 | 16000 | 2.97 | 2.55 | 25010 | 2.82 | 1.84 | 7.8 | 6.9
Live | 213078785 |  | 10.5 | 16.5 | 38750 | 29530 | 35000 | 3.26 | 2.53 | 38570 | 3.09 | 2 | 8.1 | 7.55
Live | 211222244 |  | 8.5 | 14.5 | 32130 | 23760 | 27800 | 2.72 | 2.5 | 34110 | 3.01 | 1.76 | 8.1 | 7.1
Live | 211640684 |  | 9.5 | 15.5 | 26000 | 20590 | 16200 | 2.98 | 2.61 | 25610 | 2.93 | 1.86 | 8 | 7
Live | 213078784 |  | 10.5 | 16.5 | 38750 | 29530 | 35000 | 3.26 | 2.53 | 38570 | 3.09 | 2 | 8.1 | 7.55
Live | 213078783 |  | 10.5 | 16.5 | 38750 | 29530 | 35000 | 3.26 | 2.53 | 38570 | 3.09 | 2 | 8.1 | 7.55
Live | 211640683 |  | 9.5 | 15.5 | 26000 | 20590 | 16200 | 2.98 | 2.61 | 25610 | 2.93 | 1.86 | 8 | 7
Live | 211639979 |  | 9.5 | 16 | 25570 | 20280 | 16000 | 2.97 | 2.55 | 25010 | 2.82 | 1.84 | 7.8 | 6.9
Live | 211222243 |  | 8.5 | 14.5 | 32130 | 23760 | 27800 | 2.72 | 2.5 | 34110 | 3.01 | 1.76 | 8.1 | 7.1
Live | 213078782 |  | 10.5 | 16.5 | 38750 | 29530 | 35000 | 3.26 | 2.53 | 38570 | 3.09 | 2 | 8.1 | 7.55
Live | 211640682 |  | 9.5 | 15.5 | 26000 | 20590 | 16200 | 2.98 | 2.61 | 25610 | 2.93 | 1.86 | 8 | 7
Live | 213078781 |  | 10.5 | 16.5 | 38750 | 29530 | 35000 | 3.26 | 2.53 | 38570 | 3.09 | 2 | 8.1 | 7.55
Live | 213078780 |  | 10.5 | 16.5 | 38750 | 29530 | 35000 | 3.26 | 2.53 | 38570 | 3.09 | 2 | 8.1 | 7.55
Live | 211640681 |  | 9.5 | 15.5 | 26000 | 20590 | 16200 | 2.98 | 2.61 | 25610 | 2.93 | 1.86 | 8 | 7
Live | 213078779 |  | 10.5 | 16.5 | 38750 | 29530 | 35000 | 3.26 | 2.53 | 38570 | 3.09 | 2 | 8.1 | 7.55
Live | 211222242 |  | 8.5 | 14.3 | 32130 | 23760 | 27800 | 2.72 | 2.48 | 34110 | 2.99 | 1.76 | 8.1 | 7.1
Live | 211639980 |  | 9.5 | 16 | 25570 | 20280 | 16000 | 2.97 | 2.55 | 25010 | 2.82 | 1.84 | 7.8 | 6.9
Live | 211640680 |  | 9.5 | 15.5 | 26000 | 20590 | 16200 | 2.98 | 2.61 | 25610 | 2.93 | 1.86 | 8 | 7
Live | 213078778 |  | 10.5 | 16.5 | 38750 | 29530 | 35000 | 3.26 | 2.53 | 38570 | 3.09 | 2 | 8.1 | 7.55
Live | 213078777 |  | 10.5 | 16.5 | 38750 | 29530 | 35000 | 3.26 | 2.53 | 38570 | 3.09 | 2 | 8.1 | 7.55
Live | 211640679 |  | 9.5 | 15.5 | 26000 | 20590 | 16200 | 2.98 | 2.61 | 25610 | 2.93 | 1.86 | 8 | 7
Live | 211658119 |  | 9.5 | 14.5 | 51310 | 31470 | 34200 | 3.04 | 2.39 | 49130 | 3.14 | 1.94 | 7.7 | 6.6
Live | 213078776 |  | 10.5 | 16.5 | 38750 | 29530 | 35000 | 3.26 | 2.53 | 38570 | 3.09 | 2 | 8.1 | 7.55
Live | 211639981 |  | 9.5 | 16 | 25570 | 20280 | 16000 | 2.97 | 2.55 | 25010 | 2.82 | 1.84 | 7.8 | 6.9
Live | 213078775 |  | 10 | 16.5 | 38110 | 29330 | 34600 | 3.11 | 2.41 | 38570 | 2.94 | 2.02 | 8.1 | 7.55
Live | 211640678 |  | 9.5 | 15.5 | 26000 | 20590 | 16200 | 2.98 | 2.61 | 25610 | 2.93 | 1.86 | 8 | 7
Live | 213078774 |  | 10 | 16.5 | 38110 | 29730 | 35000 | 3.11 | 2.41 | 38570 | 2.94 | 1.88 | 8.1 | 7.35
Live | 211640677 |  | 9.5 | 15.5 | 26000 | 20590 | 16200 | 2.98 | 2.61 | 25610 | 2.93 | 1.86 | 8 | 7
Live | 211222241 |  | 8.5 | 14.3 | 32130 | 23760 | 27800 | 2.72 | 2.48 | 34110 | 2.99 | 1.76 | 8.1 | 7.1
Live | 213078773 |  | 10 | 16.5 | 38110 | 29730 | 35000 | 3.11 | 2.41 | 38570 | 2.94 | 1.88 | 8.1 | 7.35
Live | 211640676 |  | 9.5 | 15.5 | 26000 | 20590 | 16200 | 2.98 | 2.61 | 25610 | 2.93 | 1.86 | 8 | 7
Live | 213078772 |  | 10 | 16.5 | 38110 | 29730 | 35000 | 3.11 | 2.41 | 38570 | 2.94 | 1.88 | 8.1 | 7.35
Live | 211639982 |  | 9.5 | 16 | 25570 | 20280 | 16000 | 2.97 | 2.55 | 25010 | 2.82 | 1.84 | 7.8 | 6.9
Live | 211640675 |  | 9.5 | 15.5 | 26000 | 20590 | 16200 | 2.98 | 2.61 | 25610 | 2.93 | 1.86 | 8 | 7
Live | 211222240 |  | 8.5 | 14.3 | 32130 | 23760 | 27800 | 2.72 | 2.48 | 34110 | 2.99 | 1.76 | 8.1 | 7.1
Live | 213078771 |  | 10 | 16.5 | 38110 | 29730 | 35000 | 3.11 | 2.41 | 38570 | 2.94 | 1.88 | 8.1 | 7.35
Live | 211640674 |  | 9.5 | 16 | 25570 | 20280 | 16000 | 2.97 | 2.57 | 25210 | 2.84 | 1.84 | 7.8 | 6.95
Live | 211639983 |  | 9.5 | 16 | 25570 | 20280 | 16000 | 2.97 | 2.55 | 25010 | 2.82 | 1.84 | 7.8 | 6.9
Live | 213078770 |  | 10 | 16.5 | 38110 | 29730 | 35000 | 3.11 | 2.41 | 38570 | 2.94 | 1.88 | 8.1 | 7.35
Live | 211640673 |  | 9.5 | 16 | 25570 | 20280 | 16000 | 2.97 | 2.57 | 25210 | 2.84 | 1.84 | 7.8 | 6.95
Live | 211222239 |  | 8.5 | 14.3 | 32130 | 23760 | 27800 | 2.72 | 2.48 | 34110 | 2.99 | 1.76 | 8.1 | 7.1
Live | 211640672 |  | 9.5 | 16 | 25570 | 20280 | 16000 | 2.97 | 2.57 | 25210 | 2.84 | 1.84 | 7.8 | 6.95
Live | 213078769 |  | 10 | 16.5 | 38110 | 29730 | 35000 | 3.11 | 2.41 | 38570 | 2.94 | 1.88 | 8.1 | 7.35
Live | 211639984 |  | 9.5 | 16 | 25570 | 20280 | 16000 | 2.97 | 2.55 | 25010 | 2.82 | 1.84 | 7.8 | 6.9
Live | 213078768 |  | 10 | 16.5 | 38110 | 29730 | 35000 | 3.11 | 2.41 | 38570 | 2.94 | 1.88 | 8.1 | 7.35
Live | 211640671 |  | 9.5 | 16 | 25570 | 20280 | 16000 | 2.97 | 2.57 | 25210 | 2.84 | 1.84 | 7.8 | 6.95
Live | 211222238 |  | 8.5 | 14.3 | 32130 | 23760 | 27800 | 2.72 | 2.48 | 34110 | 2.99 | 1.76 | 8.1 | 7.1
Live | 213078767 |  | 10 | 16.5 | 38110 | 29730 | 35000 | 3.11 | 2.41 | 38570 | 2.94 | 1.88 | 8.1 | 7.35
Live | 211640670 |  | 9.5 | 16 | 25570 | 20280 | 16000 | 2.97 | 2.57 | 25210 | 2.84 | 1.84 | 7.8 | 6.95
Live | 213078766 |  | 10 | 16.5 | 38110 | 29730 | 35000 | 3.11 | 2.41 | 38570 | 2.94 | 1.88 | 8.1 | 7.35
Live | 211639985 |  | 9.5 | 16 | 25570 | 20280 | 16000 | 2.97 | 2.55 | 25010 | 2.82 | 1.84 | 7.8 | 6.9
Live | 213078765 |  | 10 | 16.5 | 38110 | 29730 | 35000 | 3.11 | 2.41 | 38570 | 2.94 | 1.88 | 8.1 | 7.35
Live | 211222237 |  | 8.5 | 14.3 | 32130 | 23760 | 27800 | 2.72 | 2.48 | 34110 | 2.99 | 1.76 | 8.1 | 7.1
Live | 211640669 |  | 9.5 | 16 | 25570 | 20280 | 16000 | 2.97 | 2.57 | 25210 | 2.84 | 1.84 | 7.8 | 6.95
Live | 213078764 |  | 10.5 | 17 | 38970 | 23660 | 27600 | 3.26 | 2.53 | 38570 | 3.11 | 1.8 | 8.1 | 7.25
Live | 211640668 |  | 9.5 | 16 | 25570 | 20280 | 16000 | 2.97 | 2.57 | 25210 | 2.84 | 1.84 | 7.8 | 6.95
Live | 213078763 |  | 10.5 | 17 | 38970 | 29530 | 34800 | 3.26 | 2.53 | 38570 | 3.11 | 2.02 | 8.1 | 7.6
Live | 211639986 |  | 9.5 | 15.2 | 26650 | 20990 | 16500 | 2.97 | 2.67 | 26420 | 3.1 | 1.9 | 8.1 | 7.15
Live | 211222236 |  | 8.5 | 14.3 | 32130 | 23760 | 27800 | 2.72 | 2.48 | 34110 | 2.99 | 1.76 | 8.1 | 7.1
Live | 213078762 |  | 10.5 | 17 | 38970 | 29530 | 34800 | 3.26 | 2.53 | 38570 | 3.11 | 2.02 | 8.1 | 7.6
Live | 211640667 |  | 9.5 | 16 | 25570 | 20280 | 16000 | 2.97 | 2.57 | 25210 | 2.84 | 1.84 | 7.8 | 6.95
Live | 213078761 |  | 10.5 | 17 | 38970 | 29530 | 34800 | 3.26 | 2.53 | 38570 | 3.11 | 2.02 | 8.1 | 7.6
Live | 211640666 |  | 9.5 | 16 | 25570 | 20280 | 16000 | 2.97 | 2.57 | 25210 | 2.84 | 1.84 | 7.8 | 6.95
Live | 211222235 |  | 8.5 | 14.3 | 32130 | 23760 | 27800 | 2.72 | 2.48 | 34110 | 2.99 | 1.76 | 8.1 | 7.1
Live | 213078760 |  | 10.5 | 17 | 38970 | 29530 | 34800 | 3.26 | 2.53 | 38570 | 3.11 | 2.02 | 8.1 | 7.6
Live | 211639987 |  | 9.5 | 15.2 | 26650 | 20990 | 16500 | 2.97 | 2.67 | 26420 | 3.1 | 1.9 | 8.1 | 7.15
Live | 213078759 |  | 10.5 | 17 | 38970 | 29530 | 34800 | 3.26 | 2.53 | 38570 | 3.11 | 2.02 | 8.1 | 7.6
Live | 211640665 |  | 9.5 | 16 | 25570 | 20280 | 16000 | 2.97 | 2.57 | 25210 | 2.84 | 1.84 | 7.8 | 6.95
Live | 213078758 |  | 10.5 | 17 | 38970 | 29530 | 34800 | 3.26 | 2.53 | 38570 | 3.11 | 2.02 | 8.1 | 7.6
Live | 211222234 |  | 9 | 15.2 | 32340 | 23760 | 27800 | 2.88 | 2.5 | 33910 | 3.03 | 1.76 | 8.1 | 7.1
Live | 211640664 |  | 9.5 | 16 | 25570 | 20280 | 16000 | 2.97 | 2.57 | 25210 | 2.84 | 1.84 | 7.8 | 6.95
Live | 213078757 |  | 10.5 | 17 | 38970 | 29530 | 34800 | 3.26 | 2.53 | 38570 | 3.11 | 2.02 | 8.1 | 7.6
Live | 211639988 |  | 9.5 | 15.2 | 26650 | 20990 | 16500 | 2.97 | 2.67 | 26420 | 3.1 | 1.9 | 8.1 | 7.15
Live | 213078756 |  | 10.5 | 17 | 38970 | 29530 | 34800 | 3.26 | 2.53 | 38570 | 3.11 | 2.02 | 8.1 | 7.6
Live | 211640663 |  | 9.5 | 16 | 25790 | 20380 | 16100 | 2.98 | 2.57 | 25210 | 2.86 | 1.84 | 7.8 | 6.95
Live | 213078755 |  | 10.5 | 17 | 38970 | 29530 | 34800 | 3.26 | 2.53 | 38570 | 3.11 | 2.02 | 8.1 | 7.6
Live | 213078754 |  | 10 | 16.5 | 38970 | 29530 | 34800 | 3.11 | 2.55 | 38070 | 3.09 | 2.02 | 8.5 | 7.6
Live | 211222233 |  | 9 | 15.2 | 32340 | 23760 | 27800 | 2.88 | 2.5 | 33910 | 3.03 | 1.76 | 8.1 | 7.1
Live | 211640662 |  | 9.5 | 16 | 25790 | 20380 | 16100 | 2.98 | 2.57 | 25210 | 2.86 | 1.84 | 7.8 | 6.95
Live | 211639989 |  | 9.5 | 15.2 | 26650 | 20990 | 16500 | 2.97 | 2.67 | 26420 | 3.1 | 1.9 | 8.1 | 7.15
Live | 213078753 |  | 10 | 16.5 | 38970 | 29330 | 34600 | 3.11 | 2.55 | 38070 | 3.09 | 2.04 | 8.5 | 7.6
Live | 211640661 |  | 9.5 | 16 | 25790 | 20380 | 16100 | 2.98 | 2.57 | 25210 | 2.86 | 1.84 | 7.8 | 6.95
Live | 213078752 |  | 10 | 16.5 | 38970 | 29330 | 34600 | 3.11 | 2.55 | 38070 | 3.09 | 2.04 | 8.5 | 7.6
Live | 211658121 |  | 9.5 | 14.5 | 51310 | 31470 | 34200 | 3.04 | 2.39 | 49130 | 3.14 | 1.94 | 7.7 | 6.6
Live | 213078751 |  | 10 | 16.5 | 38970 | 29330 | 34600 | 3.11 | 2.55 | 38070 | 3.09 | 2.04 | 8.5 | 7.6
Live | 211640660 |  | 9.5 | 16 | 25790 | 20380 | 16100 | 2.98 | 2.57 | 25210 | 2.86 | 1.84 | 7.8 | 6.95
Live | 211639990 |  | 9.5 | 15.2 | 26650 | 20990 | 16500 | 2.97 | 2.67 | 26420 | 3.1 | 1.9 | 8.1 | 7.15
Live | 213078750 |  | 10 | 16.5 | 38970 | 29330 | 34600 | 3.11 | 2.55 | 38070 | 3.09 | 2.04 | 8.5 | 7.6
Live | 211640659 |  | 9.5 | 16 | 25790 | 20380 | 16100 | 2.98 | 2.57 | 25210 | 2.86 | 1.84 | 7.8 | 6.95
Live | 211222232 |  | 9 | 15.2 | 32340 | 23760 | 27800 | 2.88 | 2.5 | 33910 | 3.03 | 1.76 | 8.1 | 7.1
Live | 213078749 |  | 10 | 16.5 | 38970 | 29330 | 34600 | 3.11 | 2.55 | 38070 | 3.09 | 2.04 | 8.5 | 7.6
Live | 211640658 |  | 9.5 | 16 | 25790 | 20380 | 16100 | 2.98 | 2.57 | 25210 | 2.86 | 1.84 | 7.8 | 6.95
Live | 213078748 |  | 10 | 16.5 | 38970 | 29330 | 34600 | 3.11 | 2.55 | 38070 | 3.09 | 2.04 | 8.5 | 7.6
Live | 211639991 |  | 9.5 | 15.2 | 26650 | 20990 | 16500 | 2.97 | 2.67 | 26420 | 3.1 | 1.9 | 8.1 | 7.15
Live | 211640657 |  | 9.5 | 16 | 25790 | 20380 | 16100 | 2.98 | 2.57 | 25210 | 2.86 | 1.84 | 7.8 | 6.95
Live | 213078747 |  | 10 | 16.5 | 38970 | 29330 | 34600 | 3.11 | 2.55 | 38070 | 3.09 | 2.04 | 8.5 | 7.6
Live | 211222231 |  | 9 | 15.2 | 32340 | 23760 | 27800 | 2.88 | 2.5 | 33910 | 3.03 | 1.76 | 8.1 | 7.1
Live | 211640656 |  | 9.5 | 16 | 25790 | 20380 | 16100 | 2.98 | 2.57 | 25210 | 2.86 | 1.84 | 7.8 | 6.95
Live | 213078746 |  | 10 | 16.5 | 38970 | 29330 | 34600 | 3.11 | 2.55 | 38070 | 3.09 | 2.04 | 8.5 | 7.6
Live | 211640655 |  | 9.5 | 16 | 25790 | 20380 | 16100 | 2.98 | 2.57 | 25210 | 2.86 | 1.84 | 7.8 | 6.95
Live | 211639992 |  | 9.5 | 15.2 | 26650 | 20990 | 16500 | 2.97 | 2.67 | 26420 | 3.1 | 1.9 | 8.1 | 7.15
Live | 211640654 |  | 9.5 | 16 | 25790 | 20380 | 16100 | 2.98 | 2.57 | 25210 | 2.86 | 1.84 | 7.8 | 6.95
Live | 211222230 |  | 9 | 15.2 | 32340 | 23760 | 27800 | 2.88 | 2.5 | 33910 | 3.03 | 1.76 | 8.1 | 7.1
Live | 213078745 |  | 10 | 16.5 | 38970 | 29330 | 34600 | 3.11 | 2.55 | 38070 | 3.09 | 2.04 | 8.5 | 7.6
Live | 211640653 |  | 9.5 | 16 | 25790 | 20380 | 16100 | 2.98 | 2.57 | 25210 | 2.86 | 1.84 | 7.8 | 6.95
Live | 211222229 |  | 9 | 15.2 | 32340 | 23760 | 27800 | 2.88 | 2.5 | 33910 | 3.03 | 1.76 | 8.1 | 7.1
Live | 213078744 |  | 10 | 16.5 | 38320 | 29330 | 34600 | 3.11 | 2.43 | 38570 | 2.98 | 2.04 | 8.1 | 7.6
Live | 211640652 |  | 9.5 | 16 | 25360 | 20180 | 16000 | 2.97 | 2.55 | 25010 | 2.82 | 1.84 | 7.8 | 6.9
Live | 211639993 |  | 9.5 | 15.2 | 26650 | 20990 | 16500 | 2.97 | 2.67 | 26420 | 3.1 | 1.9 | 8.1 | 7.15
Live | 213078743 |  | 10 | 16.5 | 38320 | 29730 | 35000 | 3.11 | 2.43 | 38570 | 2.98 | 1.9 | 8.1 | 7.35
Live | 211640651 |  | 9.5 | 16 | 25360 | 20180 | 16000 | 2.97 | 2.55 | 25010 | 2.82 | 1.84 | 7.8 | 6.9
Live | 211222228 |  | 9 | 15.2 | 32340 | 23760 | 27800 | 2.88 | 2.5 | 33910 | 3.03 | 1.76 | 8.1 | 7.1
Live | 213078742 |  | 10 | 16.5 | 38320 | 29730 | 35000 | 3.11 | 2.43 | 38570 | 2.98 | 1.9 | 8.1 | 7.35
Live | 211640650 |  | 9.5 | 16 | 25360 | 20180 | 16000 | 2.97 | 2.55 | 25010 | 2.82 | 1.84 | 7.8 | 6.9
Live | 211640649 |  | 9.5 | 16 | 25360 | 20180 | 16000 | 2.97 | 2.55 | 25010 | 2.82 | 1.84 | 7.8 | 6.9
Live | 211639994 |  | 9.5 | 15.2 | 26650 | 20990 | 16500 | 2.97 | 2.67 | 26420 | 3.1 | 1.9 | 8.1 | 7.15
Live | 213078741 |  | 10 | 16.5 | 38320 | 29730 | 35000 | 3.11 | 2.43 | 38570 | 2.98 | 1.9 | 8.1 | 7.35
Live | 211222227 |  | 9 | 15.2 | 32340 | 23760 | 27800 | 2.88 | 2.5 | 33910 | 3.03 | 1.76 | 8.1 | 7.1
Live | 211640648 |  | 9.5 | 16 | 25360 | 20180 | 16000 | 2.97 | 2.55 | 25010 | 2.82 | 1.84 | 7.8 | 6.9
Live | 213078740 |  | 10 | 16.5 | 38320 | 29730 | 35000 | 3.11 | 2.43 | 38570 | 2.98 | 1.9 | 8.1 | 7.35
Live | 213078739 |  | 10 | 16.5 | 38320 | 29730 | 35000 | 3.11 | 2.43 | 38570 | 2.98 | 1.9 | 8.1 | 7.35
Live | 211639995 |  | 9.5 | 15.2 | 26650 | 20990 | 16500 | 2.97 | 2.67 | 26420 | 3.1 | 1.9 | 8.1 | 7.15
Live | 211640647 |  | 9.5 | 16 | 25360 | 20180 | 16000 | 2.97 | 2.55 | 25010 | 2.82 | 1.84 | 7.8 | 6.9
Live | 211222226 |  | 9 | 14.5 | 32340 | 23760 | 27800 | 2.88 | 2.5 | 34110 | 3.03 | 1.76 | 8.1 | 7.1
Live | 213078738 |  | 10 | 16.5 | 38320 | 29730 | 35000 | 3.11 | 2.43 | 38570 | 2.98 | 1.9 | 8.1 | 7.35
Live | 211640646 |  | 9.5 | 16 | 25360 | 20180 | 16000 | 2.97 | 2.55 | 25010 | 2.82 | 1.84 | 7.8 | 6.9
Live | 213078737 |  | 10 | 16.5 | 38320 | 29730 | 35000 | 3.11 | 2.43 | 38570 | 2.98 | 1.9 | 8.1 | 7.35
Live | 213078736 |  | 10 | 16.5 | 38320 | 29730 | 35000 | 3.11 | 2.43 | 38570 | 2.98 | 1.9 | 8.1 | 7.35
Live | 211222225 |  | 9 | 14.5 | 32340 | 23760 | 27800 | 2.88 | 2.5 | 34110 | 3.03 | 1.76 | 8.1 | 7.1
Live | 211640645 |  | 9.5 | 16 | 25360 | 20180 | 16000 | 2.97 | 2.55 | 25010 | 2.82 | 1.84 | 7.8 | 6.9
Live | 211639996 |  | 9.5 | 15.2 | 26650 | 20990 | 16500 | 2.97 | 2.67 | 26420 | 3.1 | 1.9 | 8.1 | 7.15
Live | 213078735 |  | 10 | 16.5 | 38320 | 29730 | 35000 | 3.11 | 2.43 | 38570 | 2.98 | 1.9 | 8.1 | 7.35
Live | 213078734 |  | 10.5 | 16.5 | 39180 | 23860 | 27800 | 3.26 | 2.55 | 38570 | 3.15 | 1.8 | 8.1 | 7.25
Live | 211640644 |  | 9.5 | 16 | 25360 | 20180 | 16000 | 2.97 | 2.55 | 25010 | 2.82 | 1.84 | 7.8 | 6.9
Live | 211222224 |  | 9 | 14.5 | 32340 | 23760 | 27800 | 2.88 | 2.5 | 34110 | 3.03 | 1.76 | 8.1 | 7.1
Live | 213078733 |  | 10.5 | 16.5 | 39180 | 29530 | 35000 | 3.26 | 2.55 | 38570 | 3.15 | 2.02 | 8.1 | 7.6
Live | 211640643 |  | 9.5 | 16 | 25360 | 20180 | 16000 | 2.97 | 2.55 | 25010 | 2.82 | 1.84 | 7.8 | 6.9
Live | 213078732 |  | 10.5 | 16.5 | 39180 | 29530 | 35000 | 3.26 | 2.55 | 38570 | 3.15 | 2.02 | 8.1 | 7.6
Live | 211639997 |  | 9.5 | 15.2 | 26650 | 20990 | 16500 | 2.97 | 2.67 | 26420 | 3.1 | 1.9 | 8.1 | 7.15
Live | 211658122 |  | 9.5 | 14.5 | 51310 | 31470 | 34200 | 3.04 | 2.39 | 49130 | 3.14 | 1.94 | 7.7 | 6.6
Live | 213078731 |  | 10.5 | 16.5 | 39180 | 29530 | 35000 | 3.26 | 2.55 | 38570 | 3.15 | 2.02 | 8.1 | 7.6
Live | 211640642 |  | 9.5 | 16 | 25360 | 20180 | 16000 | 2.97 | 2.55 | 25010 | 2.82 | 1.84 | 7.8 | 6.9
Live | 213078730 |  | 10.5 | 16.5 | 39180 | 29530 | 35000 | 3.26 | 2.55 | 38570 | 3.15 | 2.02 | 8.1 | 7.6
Live | 211640641 |  | 9.5 | 15.5 | 25790 | 20590 | 16200 | 2.98 | 2.57 | 25410 | 2.89 | 1.84 | 7.8 | 7
Live | 211639998 |  | 10 | 16 | 26220 | 20590 | 16200 | 3.12 | 2.64 | 25610 | 2.97 | 1.88 | 8 | 7.05
Live | 211222223 |  | 9 | 14.5 | 32340 | 23760 | 27800 | 2.88 | 2.5 | 34110 | 3.03 | 1.76 | 8.1 | 7.1
Live | 213078729 |  | 10.5 | 16.5 | 39180 | 29530 | 35000 | 3.26 | 2.55 | 38570 | 3.15 | 2.02 | 8.1 | 7.6
Live | 213078728 |  | 10.5 | 16.5 | 39180 | 29530 | 35000 | 3.26 | 2.55 | 38570 | 3.15 | 2.02 | 8.1 | 7.6
Live | 211640640 |  | 9.5 | 15.5 | 25790 | 20590 | 16200 | 2.98 | 2.57 | 25410 | 2.89 | 1.84 | 7.8 | 7
Live | 213078727 |  | 10.5 | 16.5 | 39180 | 29530 | 35000 | 3.26 | 2.55 | 38570 | 3.15 | 2.02 | 8.1 | 7.6
Live | 213078726 |  | 10.5 | 16.5 | 39180 | 29530 | 35000 | 3.26 | 2.55 | 38570 | 3.15 | 2.02 | 8.1 | 7.6
Live | 211222222 |  | 9 | 14.5 | 32340 | 23760 | 27800 | 2.88 | 2.5 | 34110 | 3.03 | 1.76 | 8.1 | 7.1
Live | 211639999 |  | 10 | 16 | 26220 | 20590 | 16200 | 3.12 | 2.64 | 25610 | 2.97 | 1.88 | 8 | 7.05
Live | 211640639 |  | 9.5 | 15.5 | 25790 | 20590 | 16200 | 2.98 | 2.57 | 25410 | 2.89 | 1.84 | 7.8 | 7
Live | 213078725 |  | 10.5 | 16.5 | 39180 | 29530 | 35000 | 3.26 | 2.55 | 38570 | 3.15 | 2.02 | 8.1 | 7.6
Live | 211640638 |  | 9.5 | 15.5 | 25790 | 20590 | 16200 | 2.98 | 2.57 | 25410 | 2.89 | 1.84 | 7.8 | 7
Live | 211222221 |  | 9 | 14.5 | 32340 | 23760 | 27800 | 2.88 | 2.5 | 34110 | 3.03 | 1.76 | 8.1 | 7.1
Live | 213078724 |  | 10.5 | 16.5 | 39180 | 29530 | 35000 | 3.26 | 2.55 | 38570 | 3.15 | 2.02 | 8.1 | 7.6
Live | 213078723 |  | 10.5 | 16.5 | 39180 | 29530 | 35000 | 3.26 | 2.55 | 38570 | 3.15 | 2.02 | 8.1 | 7.6
Live | 211640637 |  | 9.5 | 15.5 | 25790 | 20590 | 16200 | 2.98 | 2.57 | 25410 | 2.89 | 1.84 | 7.8 | 7
Live | 211640000 |  | 10 | 16 | 26220 | 20590 | 16200 | 3.12 | 2.64 | 25610 | 2.97 | 1.88 | 8 | 7.05
Live | 211640636 |  | 9.5 | 15.5 | 25790 | 20590 | 16200 | 2.98 | 2.57 | 25410 | 2.89 | 1.84 | 7.8 | 7
Live | 211222220 |  | 9 | 14.5 | 32340 | 23760 | 27800 | 2.88 | 2.5 | 34110 | 3.03 | 1.76 | 8.1 | 7.1
Live | 213078722 |  | 10.5 | 16.5 | 39180 | 29530 | 35000 | 3.26 | 2.55 | 38570 | 3.15 | 2.02 | 8.1 | 7.6
Live | 211640635 |  | 9.5 | 15.5 | 25790 | 20590 | 16200 | 2.98 | 2.57 | 25410 | 2.89 | 1.84 | 7.8 | 7
Live | 213078721 |  | 10.5 | 16.5 | 39180 | 29530 | 35000 | 3.26 | 2.55 | 38570 | 3.15 | 2.02 | 8.1 | 7.6
Live | 211640634 |  | 9.5 | 15.5 | 25790 | 20590 | 16200 | 2.98 | 2.57 | 25410 | 2.89 | 1.84 | 7.8 | 7
Live | 213078720 |  | 10.5 | 16.5 | 39180 | 29530 | 35000 | 3.26 | 2.55 | 38570 | 3.15 | 2.02 | 8.1 | 7.6
Live | 211222219 |  | 9 | 14.5 | 32340 | 23760 | 27800 | 2.88 | 2.5 | 34110 | 3.03 | 1.76 | 8.1 | 7.1
Live | 211640001 |  | 10 | 16 | 26220 | 20590 | 16200 | 3.12 | 2.64 | 25610 | 2.97 | 1.88 | 8 | 7.05
Live | 211640633 |  | 9.5 | 15.5 | 25790 | 20590 | 16200 | 2.98 | 2.57 | 25410 | 2.89 | 1.84 | 7.8 | 7
Live | 213078719 |  | 10.5 | 16.5 | 39180 | 29530 | 35000 | 3.26 | 2.55 | 38570 | 3.15 | 2.02 | 8.1 | 7.6
Live | 211640632 |  | 9.5 | 15.5 | 25790 | 20590 | 16200 | 2.98 | 2.57 | 25410 | 2.89 | 1.84 | 7.8 | 7
Live | 211222218 |  | 9 | 15 | 32130 | 23760 | 27800 | 2.88 | 2.5 | 33910 | 2.99 | 1.76 | 8.1 | 7.1
Live | 213078718 |  | 10.5 | 16.5 | 39180 | 29530 | 35000 | 3.26 | 2.55 | 38570 | 3.15 | 2.02 | 8.1 | 7.6
Live | 213078717 |  | 10.5 | 16.5 | 39180 | 29530 | 35000 | 3.26 | 2.55 | 38570 | 3.15 | 2.02 | 8.1 | 7.6
Live | 211640002 |  | 10 | 16 | 26220 | 20590 | 16200 | 3.12 | 2.64 | 25610 | 2.97 | 1.88 | 8 | 7.05
Live | 211640631 |  | 9.5 | 15.5 | 25790 | 20590 | 16200 | 2.98 | 2.57 | 25410 | 2.89 | 1.84 | 7.8 | 7
Live | 213078716 |  | 10.5 | 16.5 | 39180 | 29530 | 35000 | 3.26 | 2.55 | 38570 | 3.15 | 2.02 | 8.1 | 7.6
Live | 211222217 |  | 9 | 15 | 32130 | 23760 | 27800 | 2.88 | 2.5 | 33910 | 2.99 | 1.76 | 8.1 | 7.1
Live | 211640630 |  | 9.5 | 15.5 | 25790 | 20590 | 16200 | 2.98 | 2.57 | 25410 | 2.89 | 1.84 | 7.8 | 7
Live | 213078715 |  | 10.5 | 16.5 | 39180 | 29530 | 35000 | 3.26 | 2.55 | 38570 | 3.15 | 2.02 | 8.1 | 7.6
Live | 213078714 |  | 10.5 | 16.5 | 39180 | 29530 | 35000 | 3.26 | 2.55 | 38570 | 3.15 | 2.02 | 8.1 | 7.6
Live | 211640629 |  | 10 | 16 | 26000 | 20590 | 16200 | 3.12 | 2.61 | 25610 | 2.94 | 1.86 | 8 | 7
Live | 211640003 |  | 10 | 16 | 26220 | 20590 | 16200 | 3.12 | 2.64 | 25610 | 2.97 | 1.88 | 8 | 7.05
Live | 211222216 |  | 9 | 15 | 32130 | 23760 | 27800 | 2.88 | 2.5 | 33910 | 2.99 | 1.76 | 8.1 | 7.1
Live | 213078713 |  | 10.5 | 16.5 | 39180 | 29530 | 35000 | 3.26 | 2.55 | 38570 | 3.15 | 2.02 | 8.1 | 7.6
Live | 213078712 |  | 10.5 | 16.5 | 39180 | 29530 | 35000 | 3.26 | 2.55 | 38570 | 3.15 | 2.02 | 8.1 | 7.6
Live | 211640628 |  | 10 | 16 | 26000 | 20590 | 16200 | 3.12 | 2.61 | 25610 | 2.94 | 1.86 | 8 | 7
Live | 213078711 |  | 10.5 | 16.5 | 39180 | 29530 | 35000 | 3.26 | 2.55 | 38570 | 3.15 | 2.02 | 8.1 | 7.6
Live | 211640004 |  | 10 | 16 | 26220 | 20590 | 16200 | 3.12 | 2.64 | 25610 | 2.97 | 1.88 | 8 | 7.05
Live | 211222215 |  | 9 | 15 | 32130 | 23760 | 27800 | 2.88 | 2.5 | 33910 | 2.99 | 1.76 | 8.1 | 7.1
Live | 213078710 |  | 10 | 16 | 38320 | 29530 | 35000 | 3.11 | 2.43 | 38570 | 2.98 | 2.02 | 8 | 7.6
Live | 211640627 |  | 10 | 16 | 26000 | 20590 | 16200 | 3.12 | 2.61 | 25610 | 2.94 | 1.86 | 8 | 7
Live | 213078709 |  | 10 | 16 | 38320 | 29730 | 35200 | 3.11 | 2.43 | 38570 | 2.98 | 1.9 | 8 | 7.35
Live | 213078708 |  | 10 | 16 | 38320 | 29730 | 35200 | 3.11 | 2.43 | 38570 | 2.98 | 1.9 | 8 | 7.35
Live | 211640626 |  | 10 | 16 | 26000 | 20590 | 16200 | 3.12 | 2.61 | 25610 | 2.94 | 1.86 | 8 | 7
Live | 211222214 |  | 9 | 15 | 32130 | 23760 | 27800 | 2.88 | 2.5 | 33910 | 2.99 | 1.76 | 8.1 | 7.1
Live | 211640005 |  | 10 | 16 | 26220 | 20590 | 16200 | 3.12 | 2.64 | 25610 | 2.97 | 1.88 | 8 | 7.05
Live | 213078707 |  | 10 | 16 | 38320 | 29730 | 35200 | 3.11 | 2.43 | 38570 | 2.98 | 1.9 | 8 | 7.35
Live | 213078706 |  | 10 | 16 | 38320 | 29730 | 35200 | 3.11 | 2.43 | 38570 | 2.98 | 1.9 | 8 | 7.35
Live | 211640625 |  | 10 | 16 | 26000 | 20590 | 16200 | 3.12 | 2.61 | 25610 | 2.94 | 1.86 | 8 | 7
Live | 211222213 |  | 9 | 15 | 32130 | 23760 | 27800 | 2.88 | 2.5 | 33910 | 2.99 | 1.76 | 8.1 | 7.1
Live | 213078705 |  | 10 | 16 | 38320 | 29730 | 35200 | 3.11 | 2.43 | 38570 | 2.98 | 1.9 | 8 | 7.35
Live | 211640624 |  | 10 | 16 | 26000 | 20590 | 16200 | 3.12 | 2.61 | 25610 | 2.94 | 1.86 | 8 | 7
Live | 211640006 |  | 10 | 16 | 26220 | 20590 | 16200 | 3.12 | 2.64 | 25610 | 2.97 | 1.88 | 8 | 7.05
Live | 213078704 |  | 10 | 16 | 38320 | 29730 | 35200 | 3.11 | 2.43 | 38570 | 2.98 | 1.9 | 8 | 7.35
Live | 211640623 |  | 10 | 16 | 26000 | 20590 | 16200 | 3.12 | 2.61 | 25610 | 2.94 | 1.86 | 8 | 7
Live | 211658124 |  | 9.5 | 14.5 | 51310 | 31470 | 34200 | 3.04 | 2.39 | 49130 | 3.14 | 1.94 | 7.7 | 6.6
Live | 213078703 |  | 10 | 16 | 38320 | 29730 | 35200 | 3.11 | 2.43 | 38570 | 2.98 | 1.9 | 8 | 7.35
Live | 211640622 |  | 10 | 16 | 26000 | 20590 | 16200 | 3.12 | 2.61 | 25610 | 2.94 | 1.86 | 8 | 7
Live | 213078702 |  | 10 | 16 | 38320 | 29730 | 35200 | 3.11 | 2.43 | 38570 | 2.98 | 1.9 | 8 | 7.35
Live | 211640007 |  | 10 | 16 | 26220 | 20590 | 16200 | 3.12 | 2.64 | 25610 | 2.97 | 1.88 | 8 | 7.05
Live | 211640621 |  | 10 | 16 | 26000 | 20590 | 16200 | 3.12 | 2.61 | 25610 | 2.94 | 1.86 | 8 | 7
Live | 211222212 |  | 9 | 15 | 32130 | 23760 | 27800 | 2.88 | 2.5 | 33910 | 2.99 | 1.76 | 8.1 | 7.1
Live | 213078701 |  | 10 | 16 | 38320 | 29730 | 35200 | 3.11 | 2.43 | 38570 | 2.98 | 1.9 | 8 | 7.35
Live | 211640620 |  | 10 | 16 | 26000 | 20590 | 16200 | 3.12 | 2.61 | 25610 | 2.94 | 1.86 | 8 | 7
Live | 211640619 |  | 10 | 16 | 26000 | 20590 | 16200 | 3.12 | 2.61 | 25610 | 2.94 | 1.86 | 8 | 7
Live | 213078700 |  | 10 | 16 | 38320 | 29730 | 35200 | 3.11 | 2.43 | 38570 | 2.98 | 1.9 | 8 | 7.35
Live | 213078699 |  | 10 | 16 | 38320 | 29730 | 35200 | 3.11 | 2.43 | 38570 | 2.98 | 1.9 | 8 | 7.35
Live | 211222211 |  | 9 | 15 | 32130 | 23760 | 27800 | 2.88 | 2.5 | 33910 | 2.99 | 1.76 | 8.1 | 7.1
Live | 211640008 |  | 9.5 | 15.5 | 26000 | 20590 | 16300 | 2.98 | 2.61 | 25610 | 2.97 | 1.86 | 8 | 7.05
Live | 211640618 |  | 9.5 | 15.5 | 26000 | 20590 | 16200 | 2.98 | 2.61 | 25610 | 2.94 | 1.86 | 8 | 7
Live | 213078698 |  | 10 | 16 | 37670 | 29730 | 35200 | 3.11 | 2.34 | 39070 | 2.88 | 1.9 | 7.8 | 7.35
Live | 213078697 |  | 10 | 16 | 37670 | 29930 | 35200 | 3.11 | 2.35 | 39070 | 2.88 | 1.78 | 7.8 | 7.15
Live | 211640617 |  | 9.5 | 15.5 | 26000 | 20590 | 16200 | 2.98 | 2.61 | 25610 | 2.94 | 1.86 | 8 | 7
Live | 211222210 |  | 9 | 15 | 32130 | 23760 | 27800 | 2.88 | 2.5 | 33910 | 3.01 | 1.76 | 8.1 | 7.1
Live | 211640009 |  | 9.5 | 15.5 | 26000 | 20590 | 16300 | 2.98 | 2.61 | 25610 | 2.97 | 1.86 | 8 | 7.05
Live | 213078696 |  | 10 | 16 | 37670 | 29930 | 35200 | 3.11 | 2.35 | 39070 | 2.88 | 1.78 | 7.8 | 7.15
Live | 211640616 |  | 9.5 | 15.5 | 26000 | 20590 | 16200 | 2.98 | 2.61 | 25610 | 2.94 | 1.86 | 8 | 7
Live | 213078695 |  | 10 | 16 | 37670 | 29930 | 35200 | 3.11 | 2.35 | 39070 | 2.88 | 1.78 | 7.8 | 7.15
Live | 211222209 |  | 9 | 15 | 32130 | 23760 | 27800 | 2.88 | 2.5 | 33910 | 3.01 | 1.76 | 8.1 | 7.1
Live | 211640615 |  | 9.5 | 15.5 | 26000 | 20590 | 16200 | 2.98 | 2.61 | 25610 | 2.94 | 1.86 | 8 | 7
Live | 211640010 |  | 9.5 | 15.5 | 26000 | 20590 | 16300 | 2.98 | 2.61 | 25610 | 2.97 | 1.86 | 8 | 7.05
Live | 213078694 |  | 10 | 16 | 37670 | 29930 | 35200 | 3.11 | 2.35 | 39070 | 2.88 | 1.78 | 7.8 | 7.15
Live | 211640614 |  | 9.5 | 15.5 | 26000 | 20590 | 16200 | 2.98 | 2.61 | 25610 | 2.94 | 1.86 | 8 | 7
Live | 213078693 |  | 10 | 16 | 37670 | 29930 | 35200 | 3.11 | 2.35 | 39070 | 2.88 | 1.78 | 7.8 | 7.15
Live | 211222208 |  | 9 | 15 | 32130 | 23760 | 27800 | 2.88 | 2.5 | 33910 | 3.01 | 1.76 | 8.1 | 7.1
Live | 213078692 |  | 10 | 16 | 37670 | 29930 | 35200 | 3.11 | 2.35 | 39070 | 2.88 | 1.78 | 7.8 | 7.15
Live | 211640011 |  | 9.5 | 15.5 | 26000 | 20590 | 16300 | 2.98 | 2.61 | 25610 | 2.97 | 1.86 | 8 | 7.05
Live | 211640613 |  | 9.5 | 15.5 | 26000 | 20590 | 16200 | 2.98 | 2.61 | 25610 | 2.94 | 1.86 | 8 | 7
Live | 213078691 |  | 10 | 16 | 37670 | 29930 | 35200 | 3.11 | 2.35 | 39070 | 2.88 | 1.78 | 7.8 | 7.15
Live | 211640612 |  | 9.5 | 15.5 | 26000 | 20590 | 16200 | 2.98 | 2.61 | 25610 | 2.94 | 1.86 | 8 | 7
Live | 211222207 |  | 9 | 15 | 32130 | 23760 | 27800 | 2.88 | 2.5 | 33910 | 3.01 | 1.76 | 8.1 | 7.1
Live | 213078690 |  | 10 | 16 | 37670 | 29930 | 35200 | 3.11 | 2.35 | 39070 | 2.88 | 1.78 | 7.8 | 7.15
Live | 211640611 |  | 9.5 | 15.5 | 26000 | 20590 | 16200 | 2.98 | 2.61 | 25610 | 2.94 | 1.86 | 8 | 7
Live | 211640012 |  | 9.5 | 15.5 | 26000 | 20590 | 16300 | 2.98 | 2.61 | 25610 | 2.97 | 1.86 | 8 | 7.05
Live | 213078689 |  | 10 | 16 | 37670 | 29930 | 35200 | 3.11 | 2.35 | 39070 | 2.88 | 1.78 | 7.8 | 7.15
Live | 211640610 |  | 9.5 | 15.5 | 26000 | 20590 | 16200 | 2.98 | 2.61 | 25610 | 2.94 | 1.86 | 8 | 7
Live | 211222206 |  | 9 | 15 | 32130 | 23760 | 27800 | 2.88 | 2.5 | 33910 | 3.01 | 1.76 | 8.1 | 7.1
Live | 213078688 |  | 10 | 16 | 37670 | 29930 | 35200 | 3.11 | 2.35 | 39070 | 2.88 | 1.78 | 7.8 | 7.15
Live | 211640609 |  | 9.5 | 15.5 | 26000 | 20590 | 16200 | 2.98 | 2.61 | 25610 | 2.94 | 1.86 | 8 | 7
Live | 213078687 |  | 10 | 16 | 37670 | 29930 | 35200 | 3.11 | 2.35 | 39070 | 2.88 | 1.78 | 7.8 | 7.15
Live | 211640013 |  | 9.5 | 15.5 | 26000 | 20590 | 16300 | 2.98 | 2.61 | 25610 | 2.97 | 1.86 | 8 | 7.05
Live | 211640608 |  | 9.5 | 15.5 | 26000 | 20590 | 16200 | 2.98 | 2.61 | 25610 | 2.94 | 1.86 | 8 | 7
Live | 211658126 |  | 9.5 | 14.5 | 51310 | 31470 | 34200 | 3.04 | 2.39 | 49130 | 3.14 | 1.94 | 7.7 | 6.6
Live | 211640607 |  | 9.5 | 15.5 | 26000 | 20590 | 16200 | 2.98 | 2.61 | 25610 | 2.94 | 1.86 | 8 | 7
Live | 213078686 |  | 10 | 16.5 | 38970 | 29930 | 35200 | 3.11 | 2.55 | 38070 | 3.11 | 1.78 | 8.5 | 7.15
Live | 211640606 |  | 9.5 | 15.5 | 26430 | 20790 | 16400 | 2.97 | 2.65 | 26220 | 3.07 | 1.88 | 8.1 | 7.1
Live | 211640014 |  | 9.5 | 15.5 | 26000 | 20590 | 16300 | 2.98 | 2.61 | 25610 | 2.97 | 1.86 | 8 | 7.05
Live | 213078685 |  | 10 | 16.5 | 38970 | 29330 | 34800 | 3.11 | 2.55 | 38070 | 3.11 | 2.06 | 8.5 | 7.6
Live | 211222205 |  | 9 | 15 | 32130 | 23760 | 27800 | 2.88 | 2.5 | 33910 | 3.01 | 1.76 | 8.1 | 7.1
Live | 211640605 |  | 9.5 | 15.5 | 26430 | 20790 | 16400 | 2.97 | 2.65 | 26220 | 3.07 | 1.88 | 8.1 | 7.1
Live | 213078684 |  | 10 | 16.5 | 38970 | 29330 | 34800 | 3.11 | 2.55 | 38070 | 3.11 | 2.06 | 8.5 | 7.6
Live | 211640604 |  | 9.5 | 15.5 | 26430 | 20790 | 16400 | 2.97 | 2.65 | 26220 | 3.07 | 1.88 | 8.1 | 7.1
Live | 211640015 |  | 9.5 | 15.5 | 26000 | 20590 | 16300 | 2.98 | 2.61 | 25610 | 2.97 | 1.86 | 8 | 7.05
Live | 213078683 |  | 10 | 16.5 | 38970 | 29330 | 34800 | 3.11 | 2.55 | 38070 | 3.11 | 2.06 | 8.5 | 7.6
Live | 211222204 |  | 9 | 15 | 32130 | 23760 | 27800 | 2.88 | 2.5 | 33910 | 3.01 | 1.76 | 8.1 | 7.1
Live | 211640603 |  | 9.5 | 15.5 | 26430 | 20790 | 16400 | 2.97 | 2.65 | 26220 | 3.07 | 1.88 | 8.1 | 7.1
Live | 213078682 |  | 10 | 16.5 | 38970 | 29330 | 34800 | 3.11 | 2.55 | 38070 | 3.11 | 2.06 | 8.5 | 7.6
Live | 211640602 |  | 9.5 | 15.5 | 26430 | 20790 | 16400 | 2.97 | 2.65 | 26220 | 3.07 | 1.88 | 8.1 | 7.1
Live | 213078681 |  | 10 | 16.5 | 38970 | 29330 | 34800 | 3.11 | 2.55 | 38070 | 3.11 | 2.06 | 8.5 | 7.6
Live | 213078680 |  | 10 | 16.5 | 38970 | 29330 | 34800 | 3.11 | 2.55 | 38070 | 3.11 | 2.06 | 8.5 | 7.6
Live | 211222203 |  | 9 | 15 | 32130 | 23760 | 27800 | 2.88 | 2.5 | 33910 | 3.01 | 1.76 | 8.1 | 7.1
Live | 211640601 |  | 9.5 | 15.5 | 26430 | 20790 | 16400 | 2.97 | 2.65 | 26220 | 3.07 | 1.88 | 8.1 | 7.1
Live | 211640016 |  | 9.5 | 15.5 | 26000 | 20590 | 16300 | 2.98 | 2.61 | 25610 | 2.97 | 1.86 | 8 | 7.05
Live | 213078679 |  | 10 | 16.5 | 38970 | 29330 | 34800 | 3.11 | 2.55 | 38070 | 3.11 | 2.06 | 8.5 | 7.6
Live | 211640600 |  | 9.5 | 15.5 | 26430 | 20790 | 16400 | 2.97 | 2.65 | 26220 | 3.07 | 1.88 | 8.1 | 7.1
Live | 213078678 |  | 10 | 16.5 | 38970 | 29330 | 34800 | 3.11 | 2.55 | 38070 | 3.11 | 2.06 | 8.5 | 7.6
Live | 211222202 |  | 8.5 | 14.5 | 32560 | 23960 | 27600 | 2.72 | 2.52 | 34310 | 3.08 | 1.76 | 8.1 | 7.1
Live | 211640017 |  | 9.5 | 15.5 | 26000 | 20590 | 16300 | 2.98 | 2.61 | 25610 | 2.97 | 1.86 | 8 | 7.05
Live | 213078677 |  | 10 | 16.5 | 38970 | 29330 | 34800 | 3.11 | 2.55 | 38070 | 3.11 | 2.06 | 8.5 | 7.6
Live | 211640599 |  | 9.5 | 15.5 | 26430 | 20790 | 16400 | 2.97 | 2.65 | 26220 | 3.07 | 1.88 | 8.1 | 7.1
Live | 213078676 |  | 10 | 16.5 | 38970 | 29330 | 34800 | 3.11 | 2.55 | 38070 | 3.11 | 2.06 | 8.5 | 7.6
Live | 211222201 |  | 8.5 | 14.5 | 32560 | 23960 | 27600 | 2.72 | 2.52 | 34310 | 3.08 | 1.76 | 8.1 | 7.1
Live | 211640598 |  | 9.5 | 15.5 | 26430 | 20790 | 16400 | 2.97 | 2.65 | 26220 | 3.07 | 1.88 | 8.1 | 7.1
Live | 213078675 |  | 10 | 16.5 | 38970 | 29330 | 34800 | 3.11 | 2.55 | 38070 | 3.11 | 2.06 | 8.5 | 7.6
Live | 213078674 |  | 10 | 16.5 | 38970 | 29330 | 34800 | 3.11 | 2.55 | 38070 | 3.09 | 2.06 | 8.5 | 7.6
Live | 211640018 |  | 9.5 | 15.5 | 26000 | 20590 | 16300 | 2.98 | 2.61 | 25610 | 2.94 | 1.86 | 8 | 7
Live | 211640597 |  | 9.5 | 15.5 | 26430 | 20790 | 16400 | 2.97 | 2.65 | 26220 | 3.07 | 1.88 | 8.1 | 7.1
Live | 211222200 |  | 8.5 | 14.5 | 32560 | 23960 | 27600 | 2.72 | 2.52 | 34310 | 3.08 | 1.76 | 8.1 | 7.1
Live | 213078673 |  | 10 | 16.5 | 38970 | 29330 | 34800 | 3.11 | 2.55 | 38070 | 3.09 | 2.04 | 8.5 | 7.6
Live | 211640596 |  | 9.5 | 15.5 | 26430 | 20790 | 16400 | 2.97 | 2.65 | 26220 | 3.07 | 1.88 | 8.1 | 7.1
Live | 213078672 |  | 10 | 16.5 | 38970 | 29330 | 34800 | 3.11 | 2.55 | 38070 | 3.09 | 2.04 | 8.5 | 7.6
Live | 211640595 |  | 9.5 | 15.5 | 26430 | 20790 | 16400 | 2.97 | 2.65 | 26220 | 3.07 | 1.88 | 8.1 | 7.1
Live | 211640019 |  | 9.5 | 15.5 | 26000 | 20590 | 16300 | 2.98 | 2.61 | 25610 | 2.94 | 1.86 | 8 | 7
Live | 211222199 |  | 8.5 | 14.5 | 32560 | 23960 | 27600 | 2.72 | 2.52 | 34310 | 3.08 | 1.76 | 8.1 | 7.1
Live | 213078671 |  | 10 | 16.5 | 38970 | 29330 | 34800 | 3.11 | 2.55 | 38070 | 3.09 | 2.04 | 8.5 | 7.6
Live | 211640594 |  | 9.5 | 15.2 | 25140 | 20280 | 16100 | 2.97 | 2.51 | 25010 | 2.76 | 1.82 | 7.7 | 6.85
Live | 213078670 |  | 10 | 16.5 | 38970 | 29330 | 34800 | 3.11 | 2.55 | 38070 | 3.09 | 2.04 | 8.5 | 7.6
Live | 211640593 |  | 9.5 | 15.2 | 25140 | 20280 | 16100 | 2.97 | 2.51 | 25010 | 2.76 | 1.82 | 7.7 | 6.85
Live | 211640020 |  | 9.5 | 15.5 | 26000 | 20590 | 16300 | 2.98 | 2.61 | 25610 | 2.94 | 1.86 | 8 | 7
Live | 211222198 |  | 8.5 | 14.5 | 32560 | 23960 | 27600 | 2.72 | 2.52 | 34310 | 3.08 | 1.76 | 8.1 | 7.1
Live | 213078669 |  | 10 | 16.5 | 38970 | 29330 | 34800 | 3.11 | 2.55 | 38070 | 3.09 | 2.04 | 8.5 | 7.6
Live | 211640592 |  | 9.5 | 15.2 | 25140 | 20280 | 16100 | 2.97 | 2.51 | 25010 | 2.76 | 1.82 | 7.7 | 6.85
Live | 213078668 |  | 10 | 16.5 | 38970 | 29330 | 34800 | 3.11 | 2.55 | 38070 | 3.09 | 2.04 | 8.5 | 7.6
Live | 211640591 |  | 9.5 | 15.2 | 25140 | 20280 | 16100 | 2.97 | 2.51 | 25010 | 2.76 | 1.82 | 7.7 | 6.85
Live | 213078667 |  | 10 | 16.5 | 38970 | 29330 | 34800 | 3.11 | 2.55 | 38070 | 3.09 | 2.04 | 8.5 | 7.6
Live | 211222197 |  | 8.5 | 14.5 | 32560 | 23960 | 27600 | 2.72 | 2.52 | 34310 | 3.08 | 1.76 | 8.1 | 7.1
Live | 211640021 |  | 9.5 | 15.5 | 26000 | 20590 | 16300 | 2.98 | 2.61 | 25610 | 2.94 | 1.86 | 8 | 7
Live | 211640590 |  | 9.5 | 15.2 | 25140 | 20280 | 16100 | 2.97 | 2.51 | 25010 | 2.76 | 1.82 | 7.7 | 6.85
Live | 211640589 |  | 9.5 | 15.2 | 25140 | 20280 | 16100 | 2.97 | 2.51 | 25010 | 2.76 | 1.82 | 7.7 | 6.85
Live | 213078666 |  | 10 | 16.5 | 38970 | 29330 | 34800 | 3.11 | 2.55 | 38070 | 3.09 | 2.04 | 8.5 | 7.6
Live | 211640588 |  | 9.5 | 15.2 | 25140 | 20280 | 16100 | 2.97 | 2.51 | 25010 | 2.76 | 1.82 | 7.7 | 6.85
Live | 211222196 |  | 8.5 | 14.5 | 32560 | 23960 | 27600 | 2.72 | 2.52 | 34310 | 3.08 | 1.76 | 8.1 | 7.1
Live | 211640022 |  | 9.5 | 15.5 | 26000 | 20590 | 16300 | 2.98 | 2.61 | 25610 | 2.94 | 1.86 | 8 | 7
Live | 213078665 |  | 10 | 16.5 | 38970 | 29330 | 34800 | 3.11 | 2.55 | 38070 | 3.09 | 2.04 | 8.5 | 7.6
Live | 211640587 |  | 9.5 | 15.2 | 25140 | 20280 | 16100 | 2.97 | 2.51 | 25010 | 2.76 | 1.82 | 7.7 | 6.85
Live | 213078664 |  | 10 | 16.5 | 38970 | 29330 | 34800 | 3.11 | 2.55 | 38070 | 3.09 | 2.04 | 8.5 | 7.6
Live | 213078663 |  | 10 | 16.5 | 38970 | 29330 | 34800 | 3.11 | 2.55 | 38070 | 3.09 | 2.04 | 8.5 | 7.6
Live | 211640023 |  | 9.5 | 15.5 | 26000 | 20590 | 16300 | 2.98 | 2.61 | 25610 | 2.94 | 1.86 | 8 | 7
Live | 211222195 |  | 8.5 | 14.5 | 32560 | 23960 | 27600 | 2.72 | 2.52 | 34310 | 3.08 | 1.76 | 8.1 | 7.1
Live | 211640586 |  | 9.5 | 15.2 | 25140 | 20280 | 16100 | 2.97 | 2.51 | 25010 | 2.76 | 1.82 | 7.7 | 6.85
Live | 213078662 |  | 10 | 16.5 | 39400 | 29330 | 34800 | 3.11 | 2.57 | 38070 | 3.13 | 2.04 | 8.5 | 7.6
Live | 211640585 |  | 9.5 | 15.2 | 25140 | 20280 | 16100 | 2.97 | 2.51 | 25010 | 2.76 | 1.82 | 7.7 | 6.85
Live | 213078661 |  | 10 | 16.5 | 39400 | 29330 | 34800 | 3.11 | 2.57 | 38070 | 3.13 | 2.06 | 8.5 | 7.6
Live | 211222194 |  | 9 | 15 | 32340 | 23760 | 27800 | 2.88 | 2.5 | 33910 | 3.03 | 1.76 | 8.1 | 7.1
Live | 213078660 |  | 10 | 16.5 | 39400 | 29330 | 34800 | 3.11 | 2.57 | 38070 | 3.13 | 2.06 | 8.5 | 7.6
Live | 211640024 |  | 9.5 | 15.5 | 26000 | 20590 | 16300 | 2.98 | 2.61 | 25610 | 2.94 | 1.86 | 8 | 7
Live | 211640584 |  | 9.5 | 15.2 | 25140 | 20280 | 16100 | 2.97 | 2.51 | 25010 | 2.76 | 1.82 | 7.7 | 6.85
Live | 213078659 |  | 10 | 16.5 | 39400 | 29330 | 34800 | 3.11 | 2.57 | 38070 | 3.13 | 2.06 | 8.5 | 7.6
Live | 211640583 |  | 9.5 | 15.5 | 25790 | 20380 | 16100 | 2.98 | 2.59 | 25410 | 2.89 | 1.84 | 7.8 | 6.95
Live | 213078658 |  | 10 | 16.5 | 39400 | 29330 | 34800 | 3.11 | 2.57 | 38070 | 3.13 | 2.06 | 8.5 | 7.6
Live | 211658128 |  | 9.5 | 14.5 | 51860 | 31670 | 34200 | 3.04 | 2.41 | 49640 | 3.2 | 1.96 | 7.7 | 6.6
Live | 213078657 |  | 10 | 16.5 | 39400 | 29330 | 34800 | 3.11 | 2.57 | 38070 | 3.13 | 2.06 | 8.5 | 7.6
Live | 211640025 |  | 9.5 | 15.5 | 26000 | 20590 | 16300 | 2.98 | 2.61 | 25610 | 2.94 | 1.86 | 8 | 7
Live | 211640582 |  | 9.5 | 15.5 | 25790 | 20380 | 16100 | 2.98 | 2.59 | 25410 | 2.89 | 1.84 | 7.8 | 6.95
Live | 213078656 |  | 10 | 16.5 | 39400 | 29330 | 34800 | 3.11 | 2.57 | 38070 | 3.13 | 2.06 | 8.5 | 7.6
Live | 213078655 |  | 10 | 16.5 | 39400 | 29330 | 34800 | 3.11 | 2.57 | 38070 | 3.13 | 2.06 | 8.5 | 7.6
Live | 211222193 |  | 9 | 15 | 32340 | 23760 | 27800 | 2.88 | 2.5 | 33910 | 3.03 | 1.76 | 8.1 | 7.1
Live | 211640581 |  | 9.5 | 15.5 | 25790 | 20380 | 16100 | 2.98 | 2.59 | 25410 | 2.89 | 1.84 | 7.8 | 6.95
Live | 213078654 |  | 10 | 16.5 | 39400 | 29330 | 34800 | 3.11 | 2.57 | 38070 | 3.13 | 2.06 | 8.5 | 7.6
Live | 211640026 |  | 9.5 | 15.5 | 26000 | 20590 | 16300 | 2.98 | 2.61 | 25610 | 2.94 | 1.86 | 8 | 7
Live | 211640580 |  | 9.5 | 15.5 | 25790 | 20380 | 16100 | 2.98 | 2.59 | 25410 | 2.89 | 1.84 | 7.8 | 6.95
Live | 211222192 |  | 9 | 15 | 32340 | 23760 | 27800 | 2.88 | 2.5 | 33910 | 3.03 | 1.76 | 8.1 | 7.1
Live | 213078653 |  | 10 | 16.5 | 39400 | 29330 | 34800 | 3.11 | 2.57 | 38070 | 3.13 | 2.06 | 8.5 | 7.6
Live | 213078652 |  | 10 | 16.5 | 39400 | 29330 | 34800 | 3.11 | 2.57 | 38070 | 3.13 | 2.06 | 8.5 | 7.6
Live | 211640579 |  | 9.5 | 15.5 | 25790 | 20380 | 16100 | 2.98 | 2.59 | 25410 | 2.89 | 1.84 | 7.8 | 6.95
Live | 211640027 |  | 9.5 | 15.5 | 26000 | 20590 | 16300 | 2.98 | 2.61 | 25610 | 2.94 | 1.86 | 8 | 7
Live | 213078651 |  | 10 | 16.5 | 39400 | 29330 | 34800 | 3.11 | 2.57 | 38070 | 3.13 | 2.06 | 8.5 | 7.6
Live | 213078650 |  | 10 | 16.5 | 38540 | 29330 | 34800 | 3.11 | 2.45 | 38570 | 3.01 | 2.06 | 8.1 | 7.6
Live | 211222191 |  | 9 | 15 | 32340 | 23760 | 27800 | 2.88 | 2.5 | 33910 | 3.03 | 1.76 | 8.1 | 7.1
Live | 211640578 |  | 9.5 | 15.5 | 25790 | 20380 | 16100 | 2.98 | 2.59 | 25410 | 2.89 | 1.84 | 7.8 | 6.95
Live | 213078649 |  | 10 | 16.5 | 38540 | 29730 | 35000 | 3.11 | 2.45 | 38570 | 3.01 | 1.9 | 8.1 | 7.4
Live | 211640028 |  | 9.5 | 15.5 | 25790 | 20380 | 16100 | 2.98 | 2.57 | 25410 | 2.89 | 1.84 | 7.8 | 6.95
Live | 211640577 |  | 9.5 | 15.5 | 25790 | 20380 | 16100 | 2.98 | 2.59 | 25410 | 2.89 | 1.84 | 7.8 | 6.95
Live | 213078648 |  | 10 | 16.5 | 38540 | 29730 | 35000 | 3.11 | 2.45 | 38570 | 3.01 | 1.9 | 8.1 | 7.4
Live | 211222190 |  | 9 | 15 | 32340 | 23760 | 27800 | 2.88 | 2.5 | 33910 | 3.03 | 1.76 | 8.1 | 7.1
Live | 213078647 |  | 10 | 16.5 | 38540 | 29730 | 35000 | 3.11 | 2.45 | 38570 | 3.01 | 1.9 | 8.1 | 7.4
Live | 211640576 |  | 9.5 | 15.5 | 25790 | 20380 | 16100 | 2.98 | 2.59 | 25410 | 2.89 | 1.84 | 7.8 | 6.95
Live | 213078646 |  | 10 | 16.5 | 38540 | 29730 | 35000 | 3.11 | 2.45 | 38570 | 3.01 | 1.9 | 8.1 | 7.4
Live | 211640029 |  | 9.5 | 15.5 | 25790 | 20380 | 16100 | 2.98 | 2.57 | 25410 | 2.89 | 1.84 | 7.8 | 6.95
Live | 211640575 |  | 9.5 | 15.5 | 25790 | 20380 | 16100 | 2.98 | 2.59 | 25410 | 2.89 | 1.84 | 7.8 | 6.95
Live | 211222189 |  | 9 | 15 | 32340 | 23760 | 27800 | 2.88 | 2.5 | 33910 | 3.03 | 1.76 | 8.1 | 7.1
Live | 213078645 |  | 10 | 16.5 | 38540 | 29730 | 35000 | 3.11 | 2.45 | 38570 | 3.01 | 1.9 | 8.1 | 7.4
Live | 213078644 |  | 10 | 16.5 | 38540 | 29730 | 35000 | 3.11 | 2.45 | 38570 | 3.01 | 1.9 | 8.1 | 7.4
Live | 211640574 |  | 9.5 | 15.5 | 25790 | 20380 | 16100 | 2.98 | 2.59 | 25410 | 2.89 | 1.84 | 7.8 | 6.95
Live | 211640030 |  | 9.5 | 15.5 | 25790 | 20380 | 16100 | 2.98 | 2.57 | 25410 | 2.89 | 1.84 | 7.8 | 6.95
Live | 213078643 |  | 10 | 16.5 | 38540 | 29730 | 35000 | 3.11 | 2.45 | 38570 | 3.01 | 1.9 | 8.1 | 7.4
Live | 211640573 |  | 9.5 | 15.5 | 25790 | 20380 | 16100 | 2.98 | 2.59 | 25410 | 2.89 | 1.84 | 7.8 | 6.95
Live | 211658130 |  | 9.5 | 14.5 | 51860 | 31670 | 34200 | 3.04 | 2.41 | 49640 | 3.2 | 1.96 | 7.7 | 6.6
Live | 213078642 |  | 10 | 16.5 | 38540 | 29730 | 35000 | 3.11 | 2.45 | 38570 | 3.01 | 1.9 | 8.1 | 7.4
Live | 213078641 |  | 10 | 16.5 | 38540 | 29730 | 35000 | 3.11 | 2.45 | 38570 | 3.01 | 1.9 | 8.1 | 7.4
Live | 211640572 |  | 9.5 | 16 | 25570 | 20380 | 16100 | 2.97 | 2.57 | 25210 | 2.86 | 1.84 | 7.8 | 6.95
Live | 213078640 |  | 10 | 16.5 | 38540 | 29730 | 35000 | 3.11 | 2.45 | 38570 | 3.01 | 1.9 | 8.1 | 7.4
Live | 211640031 |  | 9.5 | 15.5 | 25790 | 20380 | 16100 | 2.98 | 2.57 | 25410 | 2.89 | 1.84 | 7.8 | 6.95
Live | 211222188 |  | 9 | 15 | 32340 | 23760 | 27800 | 2.88 | 2.5 | 33910 | 3.03 | 1.76 | 8.1 | 7.1
Live | 211640571 |  | 9.5 | 16 | 25570 | 20380 | 16100 | 2.97 | 2.57 | 25210 | 2.86 | 1.84 | 7.8 | 6.95
Live | 213078639 |  | 10 | 16.5 | 38540 | 29730 | 35000 | 3.11 | 2.45 | 38570 | 3.01 | 1.9 | 8.1 | 7.4
Live | 211640570 |  | 9.5 | 16 | 25570 | 20380 | 16100 | 2.97 | 2.57 | 25210 | 2.86 | 1.84 | 7.8 | 6.95
Live | 213078638 |  | 10 | 16.5 | 38540 | 29730 | 35000 | 3.11 | 2.43 | 38570 | 3.01 | 1.9 | 8.1 | 7.4
Live | 211640569 |  | 10 | 16.5 | 25790 | 20380 | 16100 | 3.12 | 2.59 | 25210 | 2.91 | 1.86 | 7.8 | 7
Live | 211222187 |  | 9 | 15 | 32340 | 23760 | 27800 | 2.88 | 2.5 | 33910 | 3.03 | 1.76 | 8.1 | 7.1
Live | 211640032 |  | 9.5 | 15.5 | 25790 | 20380 | 16100 | 2.98 | 2.57 | 25410 | 2.89 | 1.84 | 7.8 | 6.95
Live | 213078637 |  | 10 | 16.5 | 38540 | 29730 | 35000 | 3.11 | 2.43 | 38570 | 3.01 | 1.9 | 8.1 | 7.4
Live | 211640568 |  | 10 | 16.5 | 25790 | 20380 | 16100 | 3.12 | 2.59 | 25210 | 2.91 | 1.86 | 7.8 | 7
Live | 213078636 |  | 10 | 16.5 | 38540 | 29730 | 35000 | 3.11 | 2.43 | 38570 | 3.01 | 1.9 | 8.1 | 7.4
Live | 211640567 |  | 10 | 16.5 | 25790 | 20380 | 16100 | 3.12 | 2.59 | 25210 | 2.91 | 1.86 | 7.8 | 7
Live | 211222186 |  | 9 | 15 | 32340 | 23760 | 27600 | 2.88 | 2.52 | 34110 | 3.06 | 1.76 | 8.1 | 7.1
Live | 213078635 |  | 10 | 16.5 | 38540 | 29730 | 35000 | 3.11 | 2.43 | 38570 | 3.01 | 1.9 | 8.1 | 7.4
Live | 211640033 |  | 9.5 | 15.5 | 25790 | 20380 | 16100 | 2.98 | 2.57 | 25410 | 2.89 | 1.84 | 7.8 | 6.95
Live | 211640566 |  | 10 | 16.5 | 25790 | 20380 | 16100 | 3.12 | 2.59 | 25210 | 2.91 | 1.86 | 7.8 | 7
Live | 211640565 |  | 10 | 16.5 | 25790 | 20380 | 16100 | 3.12 | 2.59 | 25210 | 2.91 | 1.86 | 7.8 | 7
Live | 213078634 |  | 10 | 16.5 | 38540 | 29730 | 35000 | 3.11 | 2.43 | 38570 | 3.01 | 1.9 | 8.1 | 7.4
Live | 211222185 |  | 9 | 15 | 32340 | 23760 | 27600 | 2.88 | 2.52 | 34110 | 3.06 | 1.76 | 8.1 | 7.1
Live | 211640564 |  | 10 | 16.5 | 25790 | 20380 | 16100 | 3.12 | 2.59 | 25210 | 2.91 | 1.86 | 7.8 | 7
Live | 213078633 |  | 10 | 16.5 | 38540 | 29730 | 35000 | 3.11 | 2.43 | 38570 | 3.01 | 1.9 | 8.1 | 7.4
Live | 211640034 |  | 9.5 | 15.5 | 25790 | 20380 | 16100 | 2.98 | 2.57 | 25410 | 2.89 | 1.84 | 7.8 | 6.95
Live | 211640563 |  | 10 | 16.5 | 25790 | 20380 | 16100 | 3.12 | 2.59 | 25210 | 2.91 | 1.86 | 7.8 | 7
Live | 213078632 |  | 10 | 16.5 | 38540 | 29730 | 35000 | 3.11 | 2.43 | 38570 | 3.01 | 1.9 | 8.1 | 7.4
Live | 211640562 |  | 10 | 16.5 | 25790 | 20380 | 16100 | 3.12 | 2.59 | 25210 | 2.91 | 1.86 | 7.8 | 7
Live | 211222184 |  | 9 | 15 | 32340 | 23760 | 27600 | 2.88 | 2.52 | 34110 | 3.06 | 1.76 | 8.1 | 7.1
Live | 213078631 |  | 10 | 16.5 | 38540 | 29730 | 35000 | 3.11 | 2.43 | 38570 | 3.01 | 1.9 | 8.1 | 7.4
Live | 211640035 |  | 9.5 | 15.5 | 25790 | 20380 | 16100 | 2.98 | 2.57 | 25410 | 2.89 | 1.84 | 7.8 | 6.95
Live | 211640561 |  | 10 | 16.5 | 25790 | 20380 | 16100 | 3.12 | 2.59 | 25210 | 2.91 | 1.86 | 7.8 | 7
Live | 211640560 |  | 10 | 16.5 | 25790 | 20380 | 16100 | 3.12 | 2.59 | 25210 | 2.91 | 1.86 | 7.8 | 7
Live | 213078630 |  | 10 | 16.5 | 38540 | 29730 | 35000 | 3.11 | 2.43 | 38570 | 3.01 | 1.9 | 8.1 | 7.4
Live | 211222183 |  | 9 | 15 | 32340 | 23760 | 27600 | 2.88 | 2.52 | 34110 | 3.06 | 1.76 | 8.1 | 7.1
Live | 211640559 |  | 10 | 16.5 | 25790 | 20380 | 16100 | 3.12 | 2.59 | 25210 | 2.91 | 1.86 | 7.8 | 7
Live | 211640036 |  | 9.5 | 15.5 | 25790 | 20380 | 16100 | 2.98 | 2.57 | 25410 | 2.89 | 1.84 | 7.8 | 6.95
Live | 213078629 |  | 10 | 16.5 | 38540 | 29730 | 35000 | 3.11 | 2.43 | 38570 | 3.01 | 1.9 | 8.1 | 7.4
Live | 211640558 |  | 10 | 16.5 | 25790 | 20380 | 16100 | 3.12 | 2.59 | 25210 | 2.91 | 1.86 | 7.8 | 7
Live | 213078628 |  | 10 | 16.5 | 38540 | 29730 | 35000 | 3.11 | 2.43 | 38570 | 3.01 | 1.9 | 8.1 | 7.4
Live | 211222182 |  | 9 | 15 | 32340 | 23760 | 27600 | 2.88 | 2.52 | 34110 | 3.06 | 1.76 | 8.1 | 7.1
Live | 211640557 |  | 9.5 | 16 | 26000 | 20590 | 16200 | 2.98 | 2.61 | 25610 | 2.97 | 1.86 | 8 | 7.05
Live | 213078627 |  | 10 | 16.5 | 38540 | 29730 | 35000 | 3.11 | 2.43 | 38570 | 3.01 | 1.9 | 8.1 | 7.4
Live | 211640037 |  | 9.5 | 15.5 | 25790 | 20380 | 16100 | 2.98 | 2.57 | 25410 | 2.89 | 1.84 | 7.8 | 6.95
Live | 211640556 |  | 9.5 | 16 | 26000 | 20590 | 16200 | 2.98 | 2.61 | 25610 | 2.97 | 1.86 | 8 | 7.05
Live | 213078626 |  | 10 | 16.5 | 39400 | 29730 | 35000 | 3.11 | 2.58 | 38070 | 3.11 | 1.9 | 8.5 | 7.4
Live | 211222181 |  | 9 | 15 | 32340 | 23760 | 27600 | 2.88 | 2.52 | 34110 | 3.06 | 1.76 | 8.1 | 7.1
Live | 211640555 |  | 9.5 | 16 | 26000 | 20590 | 16200 | 2.98 | 2.61 | 25610 | 2.97 | 1.86 | 8 | 7.05
Live | 213078625 |  | 10 | 16.5 | 39400 | 29330 | 34800 | 3.11 | 2.57 | 38070 | 3.11 | 2.06 | 8.5 | 7.6
Live | 213078624 |  | 10 | 16.5 | 39400 | 29330 | 34800 | 3.11 | 2.57 | 38070 | 3.11 | 2.06 | 8.5 | 7.6
Live | 211640038 |  | 9.5 | 16 | 26000 | 20590 | 16200 | 2.98 | 2.61 | 25610 | 2.97 | 1.86 | 8 | 7.05
Live | 211640554 |  | 9.5 | 16 | 26000 | 20590 | 16200 | 2.98 | 2.61 | 25610 | 2.97 | 1.86 | 8 | 7.05
Live | 211658132 |  | 9.5 | 14.5 | 51860 | 31670 | 34200 | 3.04 | 2.41 | 49640 | 3.2 | 1.96 | 7.7 | 6.6
Live | 213078623 |  | 10 | 16.5 | 39400 | 29330 | 34800 | 3.11 | 2.57 | 38070 | 3.11 | 2.06 | 8.5 | 7.6
Live | 213078622 |  | 10 | 16.5 | 39400 | 29330 | 34800 | 3.11 | 2.57 | 38070 | 3.11 | 2.06 | 8.5 | 7.6
Live | 211640039 |  | 9.5 | 16 | 26000 | 20590 | 16200 | 2.98 | 2.61 | 25610 | 2.97 | 1.86 | 8 | 7.05
Live | 211640553 |  | 9.5 | 16 | 26000 | 20590 | 16200 | 2.98 | 2.61 | 25610 | 2.97 | 1.86 | 8 | 7.05
Live | 213078621 |  | 10 | 16.5 | 39400 | 29330 | 34800 | 3.11 | 2.57 | 38070 | 3.11 | 2.06 | 8.5 | 7.6
Live | 211222180 |  | 9 | 15 | 32340 | 23760 | 27600 | 2.88 | 2.52 | 34110 | 3.06 | 1.76 | 8.1 | 7.1
Live | 211640552 |  | 9.5 | 16 | 26000 | 20590 | 16200 | 2.98 | 2.61 | 25610 | 2.97 | 1.86 | 8 | 7.05
Live | 213078620 |  | 10 | 16.5 | 39400 | 29330 | 34800 | 3.11 | 2.57 | 38070 | 3.11 | 2.06 | 8.5 | 7.6
Live | 213078619 |  | 10 | 16.5 | 39400 | 29330 | 34800 | 3.11 | 2.57 | 38070 | 3.11 | 2.06 | 8.5 | 7.6
Live | 211640040 |  | 9.5 | 16 | 26000 | 20590 | 16200 | 2.98 | 2.61 | 25610 | 2.97 | 1.86 | 8 | 7.05
Live | 211640551 |  | 9.5 | 16 | 26000 | 20590 | 16200 | 2.98 | 2.61 | 25610 | 2.97 | 1.86 | 8 | 7.05
Live | 211222179 |  | 9 | 15 | 32340 | 23760 | 27600 | 2.88 | 2.52 | 34110 | 3.06 | 1.76 | 8.1 | 7.1
Live | 213078618 |  | 10 | 16.5 | 39400 | 29330 | 34800 | 3.11 | 2.57 | 38070 | 3.11 | 2.06 | 8.5 | 7.6
Live | 211640550 |  | 9.5 | 16 | 26000 | 20590 | 16200 | 2.98 | 2.61 | 25610 | 2.97 | 1.86 | 8 | 7.05
Live | 213078617 |  | 10 | 16.5 | 39400 | 29330 | 34800 | 3.11 | 2.57 | 38070 | 3.11 | 2.06 | 8.5 | 7.6
Live | 211640041 |  | 9.5 | 16 | 26000 | 20590 | 16200 | 2.98 | 2.61 | 25610 | 2.97 | 1.86 | 8 | 7.05
Live | 213078616 |  | 10 | 16.5 | 39400 | 29330 | 34800 | 3.11 | 2.57 | 38070 | 3.11 | 2.06 | 8.5 | 7.6
Live | 211640549 |  | 9.5 | 16 | 26000 | 20590 | 16200 | 2.98 | 2.61 | 25610 | 2.97 | 1.86 | 8 | 7.05
Live | 211222178 |  | 8.5 | 14.5 | 32130 | 23760 | 27800 | 2.72 | 2.5 | 33910 | 2.99 | 1.76 | 8.1 | 7.1
Live | 213078615 |  | 10 | 16.5 | 39400 | 29330 | 34800 | 3.11 | 2.57 | 38070 | 3.11 | 2.06 | 8.5 | 7.6
Live | 213078614 |  | 10 | 16.5 | 38110 | 29330 | 34800 | 3.11 | 2.39 | 38570 | 2.94 | 2.06 | 8.1 | 7.6
Live | 211640042 |  | 9.5 | 16 | 26000 | 20590 | 16200 | 2.98 | 2.61 | 25610 | 2.97 | 1.86 | 8 | 7.05
Live | 211640548 |  | 9.5 | 16 | 26000 | 20590 | 16200 | 2.98 | 2.61 | 25610 | 2.97 | 1.86 | 8 | 7.05
Live | 213078613 |  | 10 | 16.5 | 38110 | 29730 | 35200 | 3.11 | 2.39 | 38570 | 2.94 | 1.84 | 8.1 | 7.25
Live | 211222177 |  | 8.5 | 14.5 | 32130 | 23760 | 27800 | 2.72 | 2.5 | 33910 | 2.99 | 1.76 | 8.1 | 7.1
Live | 211640547 |  | 9.5 | 16 | 26000 | 20590 | 16200 | 2.98 | 2.61 | 25610 | 2.97 | 1.86 | 8 | 7.05
Live | 213078612 |  | 10 | 16.5 | 38110 | 29730 | 35200 | 3.11 | 2.39 | 38570 | 2.94 | 1.84 | 8.1 | 7.25
Live | 213078611 |  | 10 | 16.5 | 38110 | 29730 | 35200 | 3.11 | 2.39 | 38570 | 2.94 | 1.84 | 8.1 | 7.25
Live | 211640043 |  | 9.5 | 16 | 26000 | 20590 | 16200 | 2.98 | 2.61 | 25610 | 2.97 | 1.86 | 8 | 7.05
Live | 211222176 |  | 8.5 | 14.5 | 32130 | 23760 | 27800 | 2.72 | 2.5 | 33910 | 2.99 | 1.76 | 8.1 | 7.1
Live | 211640546 |  | 9.5 | 16 | 26000 | 20590 | 16200 | 2.98 | 2.61 | 25610 | 2.97 | 1.86 | 8 | 7.05
Live | 213078610 |  | 10 | 16.5 | 38110 | 29730 | 35200 | 3.11 | 2.39 | 38570 | 2.94 | 1.84 | 8.1 | 7.25
Live | 211640545 |  | 9.5 | 15.5 | 25790 | 20380 | 16100 | 2.98 | 2.59 | 25410 | 2.89 | 1.84 | 7.8 | 6.95
Live | 213078609 |  | 10 | 16.5 | 38110 | 29730 | 35200 | 3.11 | 2.39 | 38570 | 2.94 | 1.84 | 8.1 | 7.25
Live | 213078608 |  | 10 | 16.5 | 38110 | 29730 | 35200 | 3.11 | 2.39 | 38570 | 2.94 | 1.84 | 8.1 | 7.25
Live | 211222175 |  | 8.5 | 14.5 | 32130 | 23760 | 27800 | 2.72 | 2.5 | 33910 | 2.99 | 1.76 | 8.1 | 7.1
Live | 211640044 |  | 9.5 | 16 | 26000 | 20590 | 16200 | 2.98 | 2.61 | 25610 | 2.97 | 1.86 | 8 | 7.05
Live | 211640544 |  | 9.5 | 15.5 | 25790 | 20380 | 16100 | 2.98 | 2.59 | 25410 | 2.89 | 1.84 | 7.8 | 6.95
Live | 213078607 |  | 10 | 16.5 | 38110 | 29730 | 35200 | 3.11 | 2.39 | 38570 | 2.94 | 1.84 | 8.1 | 7.25
Live | 211640543 |  | 9.5 | 15.5 | 25790 | 20380 | 16100 | 2.98 | 2.59 | 25410 | 2.89 | 1.84 | 7.8 | 6.95
Live | 211222174 |  | 8.5 | 14.5 | 32130 | 23760 | 27800 | 2.72 | 2.5 | 33910 | 2.99 | 1.76 | 8.1 | 7.1
Live | 213078606 |  | 10 | 16.5 | 38110 | 29730 | 35200 | 3.11 | 2.39 | 38570 | 2.94 | 1.84 | 8.1 | 7.25
Live | 213078605 |  | 10 | 16.5 | 38110 | 29730 | 35200 | 3.11 | 2.39 | 38570 | 2.94 | 1.84 | 8.1 | 7.25
Live | 211640045 |  | 9.5 | 16 | 26000 | 20590 | 16200 | 2.98 | 2.61 | 25610 | 2.97 | 1.86 | 8 | 7.05
Live | 211640542 |  | 9.5 | 15.5 | 25790 | 20380 | 16100 | 2.98 | 2.59 | 25410 | 2.89 | 1.84 | 7.8 | 6.95
Live | 213078604 |  | 10 | 16.5 | 38110 | 29730 | 35200 | 3.11 | 2.39 | 38570 | 2.94 | 1.84 | 8.1 | 7.25
Live | 211222173 |  | 8.5 | 14.5 | 32130 | 23760 | 27800 | 2.72 | 2.5 | 33910 | 2.99 | 1.76 | 8.1 | 7.1
Live | 211640541 |  | 9.5 | 15.5 | 25790 | 20380 | 16100 | 2.98 | 2.59 | 25410 | 2.89 | 1.84 | 7.8 | 6.95
Live | 213078603 |  | 10 | 16.5 | 38110 | 29730 | 35200 | 3.11 | 2.39 | 38570 | 2.94 | 1.84 | 8.1 | 7.25
Live | 211640046 |  | 9.5 | 16 | 26000 | 20590 | 16200 | 2.98 | 2.61 | 25610 | 2.97 | 1.86 | 8 | 7.05
Live | 213078602 |  | 10.5 | 16.5 | 38750 | 23860 | 27400 | 3.26 | 2.53 | 38570 | 3.09 | 1.8 | 8.1 | 7.25
Live | 211222172 |  | 8.5 | 14.5 | 32130 | 23760 | 27800 | 2.72 | 2.5 | 33910 | 2.99 | 1.76 | 8.1 | 7.1
Live | 211640540 |  | 9.5 | 15.5 | 25790 | 20380 | 16100 | 2.98 | 2.59 | 25410 | 2.89 | 1.84 | 7.8 | 6.95
Live | 213078601 |  | 10.5 | 16.5 | 38750 | 29530 | 34800 | 3.26 | 2.53 | 38570 | 3.09 | 2.02 | 8.1 | 7.55
Live | 211640539 |  | 9.5 | 15.5 | 25790 | 20380 | 16100 | 2.98 | 2.59 | 25410 | 2.89 | 1.84 | 7.8 | 6.95
Live | 211640047 |  | 9.5 | 16 | 26000 | 20590 | 16200 | 2.98 | 2.61 | 25610 | 2.97 | 1.86 | 8 | 7.05
Live | 213078600 |  | 10.5 | 16.5 | 38750 | 29530 | 34800 | 3.26 | 2.53 | 38570 | 3.09 | 2.02 | 8.1 | 7.55
Live | 211658134 |  | 9.5 | 14.5 | 51860 | 31670 | 34200 | 3.04 | 2.41 | 49640 | 3.2 | 1.96 | 7.7 | 6.6
Live | 211640538 |  | 9.5 | 15.5 | 25790 | 20380 | 16100 | 2.98 | 2.59 | 25410 | 2.89 | 1.84 | 7.8 | 6.95
Live | 213078599 |  | 10.5 | 16.5 | 38750 | 29530 | 34800 | 3.26 | 2.53 | 38570 | 3.09 | 2.02 | 8.1 | 7.55
Live | 213078598 |  | 10.5 | 16.5 | 38750 | 29530 | 34800 | 3.26 | 2.53 | 38570 | 3.09 | 2.02 | 8.1 | 7.55
Live | 211640537 |  | 9.5 | 15.5 | 25790 | 20380 | 16100 | 2.98 | 2.59 | 25410 | 2.89 | 1.84 | 7.8 | 6.95
Live | 211640536 |  | 9.5 | 15.5 | 25790 | 20380 | 16100 | 2.98 | 2.59 | 25410 | 2.89 | 1.84 | 7.8 | 6.95
Live | 211222171 |  | 8.5 | 14.5 | 32130 | 23760 | 27800 | 2.72 | 2.5 | 33910 | 2.99 | 1.76 | 8.1 | 7.1
Live | 211640048 |  | 9.5 | 16 | 26000 | 20590 | 16200 | 2.98 | 2.61 | 25610 | 2.97 | 1.86 | 8 | 7.05
Live | 213078597 |  | 10.5 | 16.5 | 38750 | 29530 | 34800 | 3.26 | 2.53 | 38570 | 3.09 | 2.02 | 8.1 | 7.55
Live | 211640535 |  | 9.5 | 15.5 | 26430 | 20790 | 16400 | 2.97 | 2.65 | 26010 | 3.05 | 1.88 | 8.1 | 7.1
Live | 213078596 |  | 10.5 | 16.5 | 38750 | 29530 | 34800 | 3.26 | 2.53 | 38570 | 3.09 | 2.02 | 8.1 | 7.55
Live | 211640534 |  | 9.5 | 15.5 | 26430 | 20790 | 16400 | 2.97 | 2.65 | 26010 | 3.05 | 1.88 | 8.1 | 7.1
Live | 211222170 |  | 9 | 14.5 | 33000 | 23760 | 27400 | 2.88 | 2.54 | 34310 | 3.13 | 1.78 | 8.1 | 7.15
Live | 211640049 |  | 9.5 | 16 | 26000 | 20590 | 16200 | 2.98 | 2.61 | 25610 | 2.97 | 1.86 | 8 | 7.05
Live | 211640533 |  | 9.5 | 15.5 | 26430 | 20790 | 16400 | 2.97 | 2.65 | 26010 | 3.05 | 1.88 | 8.1 | 7.1
Live | 213078595 |  | 10.5 | 16.5 | 38750 | 29530 | 34800 | 3.26 | 2.53 | 38570 | 3.09 | 2.02 | 8.1 | 7.55
Live | 211640532 |  | 9.5 | 15.5 | 26430 | 20790 | 16400 | 2.97 | 2.65 | 26010 | 3.05 | 1.88 | 8.1 | 7.1
Live | 213078594 |  | 10.5 | 16.5 | 38750 | 29530 | 34800 | 3.26 | 2.53 | 38570 | 3.09 | 2.02 | 8.1 | 7.55
Live | 211222169 |  | 9 | 14.5 | 33000 | 23760 | 27400 | 2.88 | 2.54 | 34310 | 3.13 | 1.78 | 8.1 | 7.15
Live | 211640531 |  | 9.5 | 15.5 | 26430 | 20790 | 16400 | 2.97 | 2.65 | 26010 | 3.05 | 1.88 | 8.1 | 7.1
Live | 211640050 |  | 10 | 16.5 | 25790 | 20380 | 16100 | 3.12 | 2.59 | 25210 | 2.91 | 1.86 | 7.8 | 7
Live | 211640530 |  | 9.5 | 15.5 | 26430 | 20790 | 16400 | 2.97 | 2.65 | 26010 | 3.05 | 1.88 | 8.1 | 7.1
Live | 213078593 |  | 10 | 16.5 | 38110 | 29330 | 34600 | 3.11 | 2.43 | 38570 | 2.97 | 2.04 | 8.1 | 7.55
Live | 211640529 |  | 9.5 | 15.5 | 26430 | 20790 | 16400 | 2.97 | 2.65 | 26010 | 3.05 | 1.88 | 8.1 | 7.1
Live | 211222168 |  | 9 | 14.5 | 33000 | 23760 | 27400 | 2.88 | 2.54 | 34310 | 3.13 | 1.78 | 8.1 | 7.15
Live | 213078592 |  | 10 | 16.5 | 38110 | 29730 | 35000 | 3.11 | 2.43 | 38570 | 2.97 | 1.9 | 8.1 | 7.35
Live | 211640528 |  | 9.5 | 15.5 | 26430 | 20790 | 16400 | 2.97 | 2.65 | 26010 | 3.05 | 1.88 | 8.1 | 7.1
Live | 211640051 |  | 10 | 16.5 | 25790 | 20380 | 16100 | 3.12 | 2.59 | 25210 | 2.91 | 1.86 | 7.8 | 7
Live | 213078591 |  | 10 | 16.5 | 38110 | 29730 | 35000 | 3.11 | 2.43 | 38570 | 2.97 | 1.9 | 8.1 | 7.35
Live | 211222167 |  | 9 | 14.5 | 33000 | 23760 | 27400 | 2.88 | 2.54 | 34310 | 3.13 | 1.78 | 8.1 | 7.15
Live | 211640527 |  | 9.5 | 15.5 | 26430 | 20790 | 16400 | 2.97 | 2.65 | 26010 | 3.05 | 1.88 | 8.1 | 7.1
Live | 211640526 |  | 9.5 | 15.5 | 26430 | 20790 | 16400 | 2.97 | 2.65 | 26010 | 3.05 | 1.88 | 8.1 | 7.1
Live | 213078590 |  | 10 | 16.5 | 38110 | 29730 | 35000 | 3.11 | 2.43 | 38570 | 2.97 | 1.9 | 8.1 | 7.35
Live | 211640525 |  | 9.5 | 15.5 | 25790 | 20380 | 16100 | 2.98 | 2.59 | 25410 | 2.89 | 1.84 | 7.8 | 6.95
Live | 213078589 |  | 10 | 16.5 | 38110 | 29730 | 35000 | 3.11 | 2.43 | 38570 | 2.97 | 1.9 | 8.1 | 7.35
Live | 211640524 |  | 9.5 | 15.5 | 25790 | 20380 | 16100 | 2.98 | 2.59 | 25410 | 2.89 | 1.84 | 7.8 | 6.95
Live | 211222166 |  | 9 | 14.5 | 33000 | 23760 | 27400 | 2.88 | 2.54 | 34310 | 3.13 | 1.78 | 8.1 | 7.15
Live | 211640052 |  | 10 | 16.5 | 25790 | 20380 | 16100 | 3.12 | 2.59 | 25210 | 2.91 | 1.86 | 7.8 | 7
Live | 213078588 |  | 10 | 16.5 | 38110 | 29730 | 35000 | 3.11 | 2.43 | 38570 | 2.97 | 1.9 | 8.1 | 7.35
Live | 211640523 |  | 9.5 | 15.5 | 25790 | 20380 | 16100 | 2.98 | 2.59 | 25410 | 2.89 | 1.84 | 7.8 | 6.95
Live | 211640522 |  | 9.5 | 15.5 | 25790 | 20380 | 16100 | 2.98 | 2.59 | 25410 | 2.89 | 1.84 | 7.8 | 6.95
Live | 213078587 |  | 10 | 16.5 | 38110 | 29730 | 35000 | 3.11 | 2.43 | 38570 | 2.97 | 1.9 | 8.1 | 7.35
Live | 211222165 |  | 9 | 14.5 | 33000 | 23760 | 27400 | 2.88 | 2.54 | 34310 | 3.13 | 1.78 | 8.1 | 7.15
Live | 211640521 |  | 9.5 | 15.5 | 25790 | 20380 | 16100 | 2.98 | 2.59 | 25410 | 2.89 | 1.84 | 7.8 | 6.95
Live | 211640053 |  | 10 | 16.5 | 25790 | 20380 | 16100 | 3.12 | 2.59 | 25210 | 2.91 | 1.86 | 7.8 | 7
Live | 213078586 |  | 10 | 16.5 | 38110 | 29730 | 35000 | 3.11 | 2.43 | 38570 | 2.97 | 1.9 | 8.1 | 7.35
Live | 211640520 |  | 9.5 | 15.5 | 25790 | 20380 | 16100 | 2.98 | 2.59 | 25410 | 2.89 | 1.84 | 7.8 | 6.95
Live | 211640519 |  | 9.5 | 15.5 | 25790 | 20380 | 16100 | 2.98 | 2.59 | 25410 | 2.89 | 1.84 | 7.8 | 6.95
Live | 211222164 |  | 9 | 14.5 | 33000 | 23760 | 27400 | 2.88 | 2.54 | 34310 | 3.13 | 1.78 | 8.1 | 7.15
Live | 213078585 |  | 10 | 16.5 | 38110 | 29730 | 35000 | 3.11 | 2.43 | 38570 | 2.97 | 1.9 | 8.1 | 7.35
Live | 211640518 |  | 9.5 | 15.5 | 25790 | 20380 | 16100 | 2.98 | 2.59 | 25410 | 2.89 | 1.84 | 7.8 | 6.95
Live | 211640054 |  | 10 | 16.5 | 25790 | 20380 | 16100 | 3.12 | 2.59 | 25210 | 2.91 | 1.86 | 7.8 | 7
Live | 213078584 |  | 10.5 | 16.5 | 38750 | 23660 | 28200 | 3.26 | 2.53 | 38570 | 3.09 | 1.76 | 8.1 | 7.15
Live | 211640517 |  | 9.5 | 15.5 | 25790 | 20380 | 16100 | 2.98 | 2.59 | 25410 | 2.89 | 1.84 | 7.8 | 6.95
Live | 211222163 |  | 9 | 14.5 | 33000 | 23760 | 27400 | 2.88 | 2.54 | 34310 | 3.13 | 1.78 | 8.1 | 7.15
Live | 211640516 |  | 9.5 | 15.5 | 25790 | 20380 | 16100 | 2.98 | 2.59 | 25410 | 2.89 | 1.84 | 7.8 | 6.95
Live | 213078583 |  | 10.5 | 16.5 | 38750 | 29530 | 35000 | 3.26 | 2.53 | 38570 | 3.09 | 2 | 8.1 | 7.55
Live | 211640515 |  | 9.5 | 15.5 | 26000 | 20590 | 16300 | 2.98 | 2.61 | 25610 | 2.94 | 1.86 | 8 | 7
Live | 213078582 |  | 10.5 | 16.5 | 38750 | 29530 | 35000 | 3.26 | 2.53 | 38570 | 3.09 | 2 | 8.1 | 7.55
Live | 211640055 |  | 10 | 16.5 | 25790 | 20380 | 16100 | 3.12 | 2.59 | 25210 | 2.91 | 1.86 | 7.8 | 7
Live | 211222162 |  | 9 | 14.3 | 32780 | 23960 | 27600 | 2.88 | 2.52 | 34310 | 3.11 | 1.78 | 8.1 | 7.1
Live | 211640514 |  | 9.5 | 15.5 | 26000 | 20590 | 16300 | 2.98 | 2.61 | 25610 | 2.94 | 1.86 | 8 | 7
Live | 211640513 |  | 9.5 | 15.5 | 26000 | 20590 | 16300 | 2.98 | 2.61 | 25610 | 2.94 | 1.86 | 8 | 7
Live | 213078581 |  | 10.5 | 16.5 | 38750 | 29530 | 35000 | 3.26 | 2.53 | 38570 | 3.09 | 2 | 8.1 | 7.55
Live | 211640512 |  | 9.5 | 15.5 | 26000 | 20590 | 16300 | 2.98 | 2.61 | 25610 | 2.94 | 1.86 | 8 | 7
Live | 213078580 |  | 10.5 | 16.5 | 38750 | 29530 | 35000 | 3.26 | 2.53 | 38570 | 3.09 | 2 | 8.1 | 7.55
Live | 211222161 |  | 9 | 14.3 | 32780 | 23960 | 27600 | 2.88 | 2.52 | 34310 | 3.11 | 1.78 | 8.1 | 7.1
Live | 211640056 |  | 10 | 16.5 | 25790 | 20380 | 16100 | 3.12 | 2.59 | 25210 | 2.91 | 1.86 | 7.8 | 7
Live | 211640511 |  | 9.5 | 15.5 | 26000 | 20590 | 16300 | 2.98 | 2.61 | 25610 | 2.94 | 1.86 | 8 | 7
Live | 211640510 |  | 9.5 | 15.5 | 26000 | 20590 | 16300 | 2.98 | 2.61 | 25610 | 2.94 | 1.86 | 8 | 7
Live | 213078579 |  | 10.5 | 16.5 | 38750 | 29530 | 35000 | 3.26 | 2.53 | 38570 | 3.09 | 2 | 8.1 | 7.55
Live | 211640509 |  | 9.5 | 15.5 | 26000 | 20590 | 16300 | 2.98 | 2.61 | 25610 | 2.94 | 1.86 | 8 | 7
Live | 211222160 |  | 9 | 14.3 | 32780 | 23960 | 27600 | 2.88 | 2.52 | 34310 | 3.11 | 1.78 | 8.1 | 7.1
Live | 213078578 |  | 10.5 | 16.5 | 38750 | 29530 | 35000 | 3.26 | 2.53 | 38570 | 3.09 | 2 | 8.1 | 7.55
Live | 211640057 |  | 10 | 16.5 | 25790 | 20380 | 16100 | 3.12 | 2.59 | 25210 | 2.91 | 1.86 | 7.8 | 7
Live | 211640508 |  | 9.5 | 15.5 | 26000 | 20590 | 16300 | 2.98 | 2.61 | 25610 | 2.94 | 1.86 | 8 | 7
Live | 211640507 |  | 9.5 | 15.5 | 26000 | 20590 | 16300 | 2.98 | 2.61 | 25610 | 2.94 | 1.86 | 8 | 7
Live | 213078577 |  | 10.5 | 16.5 | 38750 | 29530 | 35000 | 3.26 | 2.53 | 38570 | 3.09 | 2 | 8.1 | 7.55
Live | 211222159 |  | 9 | 14.3 | 32780 | 23960 | 27600 | 2.88 | 2.52 | 34310 | 3.11 | 1.78 | 8.1 | 7.1
Live | 211640506 |  | 9.5 | 15.5 | 26000 | 20590 | 16300 | 2.98 | 2.61 | 25610 | 2.94 | 1.86 | 8 | 7
Live | 213078576 |  | 10.5 | 16.5 | 38750 | 29530 | 35000 | 3.26 | 2.53 | 38570 | 3.09 | 2 | 8.1 | 7.55
Live | 211640058 |  | 10 | 16.5 | 25790 | 20380 | 16100 | 3.12 | 2.59 | 25210 | 2.91 | 1.86 | 7.8 | 7
Live | 211640505 |  | 9.5 | 15.2 | 26220 | 20790 | 16400 | 2.97 | 2.64 | 26010 | 3.01 | 1.88 | 8.1 | 7.05
Live | 211640504 |  | 9.5 | 15.2 | 26220 | 20790 | 16400 | 2.97 | 2.64 | 26010 | 3.01 | 1.88 | 8.1 | 7.05
Live | 211222158 |  | 9 | 14.3 | 32780 | 23960 | 27600 | 2.88 | 2.52 | 34310 | 3.11 | 1.78 | 8.1 | 7.1
Live | 213078575 |  | 10.5 | 16.5 | 38750 | 29530 | 35000 | 3.26 | 2.53 | 38570 | 3.09 | 2 | 8.1 | 7.55
Live | 211640503 |  | 9.5 | 15.2 | 26220 | 20790 | 16400 | 2.97 | 2.64 | 26010 | 3.01 | 1.88 | 8.1 | 7.05
Live | 213078574 |  | 10.5 | 16.5 | 38750 | 29530 | 35000 | 3.26 | 2.53 | 38570 | 3.09 | 2 | 8.1 | 7.55
Live | 211222157 |  | 9 | 14.3 | 32780 | 23960 | 27600 | 2.88 | 2.52 | 34310 | 3.11 | 1.78 | 8.1 | 7.1
Live | 211640059 |  | 10 | 16.5 | 25790 | 20380 | 16100 | 3.12 | 2.59 | 25210 | 2.91 | 1.86 | 7.8 | 7
Live | 211640502 |  | 9.5 | 15.2 | 26220 | 20790 | 16400 | 2.97 | 2.64 | 26010 | 3.01 | 1.88 | 8.1 | 7.05
Live | 211640501 |  | 9.5 | 15.2 | 26220 | 20790 | 16400 | 2.97 | 2.64 | 26010 | 3.01 | 1.88 | 8.1 | 7.05
Live | 213078573 |  | 10.5 | 16.5 | 38750 | 29530 | 35000 | 3.26 | 2.53 | 38570 | 3.09 | 2 | 8.1 | 7.55
Live | 211658136 |  | 9.5 | 14.5 | 51860 | 31670 | 34200 | 3.04 | 2.41 | 49640 | 3.2 | 1.96 | 7.7 | 6.6
Live | 211640500 |  | 9.5 | 15.2 | 26220 | 20790 | 16400 | 2.97 | 2.64 | 26010 | 3.01 | 1.88 | 8.1 | 7.05
Live | 213078572 |  | 10.5 | 16.5 | 38750 | 29530 | 35000 | 3.26 | 2.53 | 38570 | 3.09 | 2 | 8.1 | 7.55
Live | 211640060 |  | 10 | 16.5 | 25790 | 20380 | 16100 | 3.12 | 2.59 | 25210 | 2.91 | 1.86 | 7.8 | 7
Live | 211640499 |  | 9.5 | 15.2 | 26220 | 20790 | 16400 | 2.97 | 2.64 | 26010 | 3.01 | 1.88 | 8.1 | 7.05
Live | 211640498 |  | 9.5 | 15.2 | 26220 | 20790 | 16400 | 2.97 | 2.64 | 26010 | 3.01 | 1.88 | 8.1 | 7.05
Live | 213078571 |  | 10.5 | 16.5 | 38750 | 29530 | 35000 | 3.26 | 2.53 | 38570 | 3.09 | 2 | 8.1 | 7.55
Live | 211222156 |  | 9 | 14.3 | 32780 | 23960 | 27600 | 2.88 | 2.52 | 34310 | 3.11 | 1.78 | 8.1 | 7.1
Live | 211640497 |  | 9.5 | 15.2 | 26220 | 20790 | 16400 | 2.97 | 2.64 | 26010 | 3.01 | 1.88 | 8.1 | 7.05
Live | 213078570 |  | 10.5 | 16.5 | 38750 | 29530 | 35000 | 3.26 | 2.53 | 38570 | 3.09 | 2 | 8.1 | 7.55
Live | 211640061 |  | 10 | 16.5 | 25790 | 20380 | 16100 | 3.12 | 2.59 | 25210 | 2.91 | 1.86 | 7.8 | 7
Live | 211640496 |  | 9.5 | 15.2 | 26220 | 20790 | 16400 | 2.97 | 2.64 | 26010 | 3.01 | 1.88 | 8.1 | 7.05
Live | 211640495 |  | 10 | 16 | 26220 | 20590 | 16300 | 3.12 | 2.64 | 25810 | 3.01 | 1.88 | 8.1 | 7.1
Live | 211222155 |  | 9 | 14.3 | 32780 | 23960 | 27600 | 2.88 | 2.52 | 34310 | 3.11 | 1.78 | 8.1 | 7.1
Live | 213078569 |  | 10.5 | 16.5 | 38750 | 29530 | 35000 | 3.26 | 2.53 | 38570 | 3.09 | 2 | 8.1 | 7.55
Live | 211640494 |  | 10 | 16 | 26220 | 20590 | 16300 | 3.12 | 2.64 | 25810 | 3.01 | 1.88 | 8.1 | 7.1
Live | 213078568 |  | 10.5 | 16.5 | 38750 | 29530 | 35000 | 3.26 | 2.53 | 38570 | 3.09 | 2 | 8.1 | 7.55
Live | 211640062 |  | 9.5 | 15.5 | 26000 | 20590 | 16200 | 2.98 | 2.61 | 25610 | 2.94 | 1.86 | 8 | 7.05
Live | 211640493 |  | 10 | 16 | 26220 | 20590 | 16300 | 3.12 | 2.64 | 25810 | 3.01 | 1.88 | 8.1 | 7.1
Live | 211222154 |  | 9 | 15 | 33220 | 23760 | 27400 | 2.88 | 2.56 | 34310 | 3.18 | 1.8 | 8.1 | 7.15
Live | 213078567 |  | 10.5 | 16.5 | 38750 | 29530 | 35000 | 3.26 | 2.53 | 38570 | 3.09 | 2 | 8.1 | 7.55
Live | 211640492 |  | 10 | 16 | 26220 | 20590 | 16300 | 3.12 | 2.64 | 25810 | 3.01 | 1.88 | 8.1 | 7.1
Live | 213078566 |  | 10.5 | 16.5 | 38750 | 29530 | 35000 | 3.26 | 2.53 | 38570 | 3.09 | 2 | 8.1 | 7.55
Live | 211640063 |  | 9.5 | 15.5 | 26000 | 20590 | 16200 | 2.98 | 2.61 | 25610 | 2.94 | 1.86 | 8 | 7.05
Live | 213078565 |  | 10.5 | 16.5 | 38750 | 29530 | 35000 | 3.26 | 2.53 | 38570 | 3.09 | 2 | 8.1 | 7.55
Live | 211222153 |  | 9 | 15 | 33220 | 23760 | 27400 | 2.88 | 2.56 | 34310 | 3.18 | 1.8 | 8.1 | 7.15
Live | 211640491 |  | 10 | 16 | 26220 | 20590 | 16300 | 3.12 | 2.64 | 25810 | 3.01 | 1.88 | 8.1 | 7.1
Live | 213078564 |  | 10.5 | 16.5 | 38750 | 29530 | 35000 | 3.26 | 2.53 | 38570 | 3.09 | 2 | 8.1 | 7.55
Live | 211640490 |  | 10 | 16 | 26220 | 20590 | 16300 | 3.12 | 2.64 | 25810 | 3.01 | 1.88 | 8.1 | 7.1
Live | 213078563 |  | 10.5 | 16.5 | 38750 | 29530 | 35000 | 3.26 | 2.53 | 38570 | 3.09 | 2 | 8.1 | 7.55
Live | 211222152 |  | 9 | 15 | 33220 | 23760 | 27400 | 2.88 | 2.56 | 34310 | 3.18 | 1.8 | 8.1 | 7.15
Live | 213078562 |  | 10 | 16 | 37890 | 29530 | 35000 | 3.11 | 2.4 | 38570 | 2.92 | 2 | 7.8 | 7.55
Live | 211640064 |  | 9.5 | 15.5 | 26000 | 20590 | 16200 | 2.98 | 2.61 | 25610 | 2.94 | 1.86 | 8 | 7.05
Live | 211640489 |  | 10 | 16 | 26220 | 20590 | 16300 | 3.12 | 2.64 | 25810 | 3.01 | 1.88 | 8.1 | 7.1
Live | 213078561 |  | 10 | 16 | 37890 | 29730 | 35200 | 3.11 | 2.41 | 38570 | 2.92 | 1.88 | 7.8 | 7.3
Live | 211640488 |  | 10 | 16 | 26220 | 20590 | 16300 | 3.12 | 2.64 | 25810 | 3.01 | 1.88 | 8.1 | 7.1
Live | 211222151 |  | 9 | 15 | 33220 | 23760 | 27400 | 2.88 | 2.56 | 34310 | 3.18 | 1.8 | 8.1 | 7.15
Live | 213078560 |  | 10 | 16 | 37890 | 29730 | 35200 | 3.11 | 2.41 | 38570 | 2.92 | 1.88 | 7.8 | 7.3
Live | 211640065 |  | 9.5 | 15.5 | 26000 | 20590 | 16200 | 2.98 | 2.61 | 25610 | 2.94 | 1.86 | 8 | 7.05
Live | 213078559 |  | 10 | 16 | 37890 | 29730 | 35200 | 3.11 | 2.41 | 38570 | 2.92 | 1.88 | 7.8 | 7.3
Live | 213078558 |  | 10 | 16 | 37890 | 29730 | 35200 | 3.11 | 2.41 | 38570 | 2.92 | 1.88 | 7.8 | 7.3
Live | 211640487 |  | 10 | 16 | 26220 | 20590 | 16300 | 3.12 | 2.64 | 25810 | 3.01 | 1.88 | 8.1 | 7.1
Live | 211222149 |  | 9 | 15 | 33220 | 23760 | 27400 | 2.88 | 2.56 | 34310 | 3.18 | 1.8 | 8.1 | 7.15
Live | 211640486 |  | 10 | 16 | 26220 | 20590 | 16300 | 3.12 | 2.64 | 25810 | 3.01 | 1.88 | 8.1 | 7.1
Live | 213078557 |  | 10 | 16 | 37890 | 29730 | 35200 | 3.11 | 2.41 | 38570 | 2.92 | 1.88 | 7.8 | 7.3
Live | 211640066 |  | 9.5 | 15.5 | 26000 | 20590 | 16200 | 2.98 | 2.61 | 25610 | 2.94 | 1.86 | 8 | 7.05
Live | 211640485 |  | 9.5 | 15.5 | 26220 | 20590 | 16300 | 2.97 | 2.61 | 25610 | 2.97 | 1.86 | 8 | 7.05
Live | 213078556 |  | 10 | 16 | 37890 | 29730 | 35200 | 3.11 | 2.41 | 38570 | 2.92 | 1.88 | 7.8 | 7.3
Live | 211222148 |  | 9 | 15 | 33220 | 23760 | 27400 | 2.88 | 2.56 | 34310 | 3.18 | 1.8 | 8.1 | 7.15
Live | 211640484 |  | 9.5 | 15.5 | 26220 | 20590 | 16300 | 2.97 | 2.61 | 25610 | 2.97 | 1.86 | 8 | 7.05
Live | 213078555 |  | 10 | 16 | 37890 | 29730 | 35200 | 3.11 | 2.41 | 38570 | 2.92 | 1.88 | 7.8 | 7.3
Live | 211640483 |  | 9.5 | 15.5 | 26220 | 20590 | 16300 | 2.97 | 2.61 | 25610 | 2.97 | 1.86 | 8 | 7.05
Live | 211640067 |  | 9.5 | 15.5 | 26000 | 20590 | 16200 | 2.98 | 2.61 | 25610 | 2.94 | 1.86 | 8 | 7.05
Live | 213078554 |  | 10 | 16 | 37890 | 29730 | 35200 | 3.11 | 2.41 | 38570 | 2.92 | 1.88 | 7.8 | 7.3
Live | 211222147 |  | 9 | 15 | 33220 | 23760 | 27400 | 2.88 | 2.56 | 34310 | 3.18 | 1.8 | 8.1 | 7.15
Live | 211640482 |  | 9.5 | 15.5 | 26220 | 20590 | 16300 | 2.97 | 2.61 | 25610 | 2.97 | 1.86 | 8 | 7.05
Live | 213078553 |  | 10 | 16 | 37890 | 29730 | 35200 | 3.11 | 2.41 | 38570 | 2.92 | 1.88 | 7.8 | 7.3
Live | 211640481 |  | 9.5 | 15.5 | 26220 | 20590 | 16300 | 2.97 | 2.61 | 25610 | 2.97 | 1.86 | 8 | 7.05
Live | 213078552 |  | 10 | 16 | 37890 | 29730 | 35200 | 3.11 | 2.41 | 38570 | 2.92 | 1.88 | 7.8 | 7.3
Live | 211640068 |  | 9.5 | 15.5 | 26000 | 20590 | 16200 | 2.98 | 2.61 | 25610 | 2.94 | 1.86 | 8 | 7.05
Live | 211658138 |  | 9.5 | 14.5 | 51860 | 31670 | 34200 | 3.04 | 2.41 | 49640 | 3.2 | 1.96 | 7.7 | 6.6
Live | 211640480 |  | 9.5 | 15.5 | 26220 | 20590 | 16300 | 2.97 | 2.61 | 25610 | 2.97 | 1.86 | 8 | 7.05
Live | 213078551 |  | 10 | 16 | 37460 | 29730 | 35200 | 3.11 | 2.32 | 38570 | 2.84 | 1.88 | 7.7 | 7.3
Live | 211640479 |  | 9.5 | 15.5 | 26220 | 20590 | 16300 | 2.97 | 2.61 | 25610 | 2.97 | 1.86 | 8 | 7.05
Live | 213078550 |  | 10 | 16 | 37460 | 29930 | 35200 | 3.11 | 2.32 | 38570 | 2.84 | 1.78 | 7.7 | 7.1
Live | 211640478 |  | 9.5 | 15.5 | 26220 | 20590 | 16300 | 2.97 | 2.61 | 25610 | 2.97 | 1.86 | 8 | 7.05
Live | 211640069 |  | 9.5 | 15.5 | 26000 | 20590 | 16200 | 2.98 | 2.61 | 25610 | 2.94 | 1.86 | 8 | 7.05
Live | 211222145 |  | 9 | 15 | 33220 | 23760 | 27400 | 2.88 | 2.56 | 34310 | 3.18 | 1.8 | 8.1 | 7.15
Live | 213078549 |  | 10 | 16 | 37460 | 29930 | 35200 | 3.11 | 2.32 | 38570 | 2.84 | 1.78 | 7.7 | 7.1
Live | 211640477 |  | 9.5 | 15.5 | 26220 | 20590 | 16300 | 2.97 | 2.61 | 25610 | 2.97 | 1.86 | 8 | 7.05
Live | 213078548 |  | 10 | 16 | 37460 | 29930 | 35200 | 3.11 | 2.32 | 38570 | 2.84 | 1.78 | 7.7 | 7.1
Live | 211640476 |  | 9.5 | 15.5 | 26220 | 20590 | 16300 | 2.97 | 2.61 | 25610 | 2.97 | 1.86 | 8 | 7.05
Live | 213078547 |  | 10 | 16 | 37460 | 29930 | 35200 | 3.11 | 2.32 | 38570 | 2.84 | 1.78 | 7.7 | 7.1
Live | 211222144 |  | 9 | 15 | 33220 | 23760 | 27200 | 2.88 | 2.56 | 34310 | 3.18 | 1.8 | 8.1 | 7.15
Live | 211640070 |  | 9.5 | 15.5 | 26000 | 20590 | 16200 | 2.98 | 2.61 | 25610 | 2.94 | 1.86 | 8 | 7.05
Live | 211640475 |  | 10 | 16 | 26220 | 20590 | 16200 | 3.12 | 2.64 | 25610 | 2.97 | 1.88 | 8 | 7.05
Live | 213078546 |  | 10 | 16 | 37460 | 29930 | 35200 | 3.11 | 2.32 | 38570 | 2.84 | 1.78 | 7.7 | 7.1
Live | 211640474 |  | 10 | 16 | 26220 | 20590 | 16200 | 3.12 | 2.64 | 25610 | 2.97 | 1.88 | 8 | 7.05
Live | 213078545 |  | 10 | 16 | 37460 | 29930 | 35200 | 3.11 | 2.32 | 38570 | 2.84 | 1.78 | 7.7 | 7.1
Live | 211640473 |  | 10 | 16 | 26220 | 20590 | 16200 | 3.12 | 2.64 | 25610 | 2.97 | 1.88 | 8 | 7.05
Live | 211222143 |  | 9 | 15 | 33220 | 23760 | 27200 | 2.88 | 2.56 | 34310 | 3.18 | 1.8 | 8.1 | 7.15
Live | 211640071 |  | 9.5 | 15.5 | 26000 | 20590 | 16200 | 2.98 | 2.61 | 25610 | 2.94 | 1.86 | 8 | 7.05
Live | 213078544 |  | 10 | 16 | 37460 | 29930 | 35200 | 3.11 | 2.32 | 38570 | 2.84 | 1.78 | 7.7 | 7.1
Live | 211640472 |  | 10 | 16 | 26220 | 20590 | 16200 | 3.12 | 2.64 | 25610 | 2.97 | 1.88 | 8 | 7.05
Live | 213078543 |  | 10 | 16 | 37460 | 29930 | 35200 | 3.11 | 2.32 | 38570 | 2.84 | 1.78 | 7.7 | 7.1
Live | 211640471 |  | 10 | 16 | 26220 | 20590 | 16200 | 3.12 | 2.64 | 25610 | 2.97 | 1.88 | 8 | 7.05
Live | 211222141 |  | 9 | 15 | 33220 | 23760 | 27200 | 2.88 | 2.56 | 34310 | 3.18 | 1.8 | 8.1 | 7.15
Live | 213078542 |  | 10 | 16 | 37460 | 29930 | 35200 | 3.11 | 2.32 | 38570 | 2.84 | 1.78 | 7.7 | 7.1
Live | 211640072 |  | 9.5 | 15.5 | 26000 | 20590 | 16200 | 2.98 | 2.61 | 25610 | 2.94 | 1.86 | 8 | 7.05
Live | 211640470 |  | 10 | 16 | 26220 | 20590 | 16200 | 3.12 | 2.64 | 25610 | 2.97 | 1.88 | 8 | 7.05
Live | 213078541 |  | 10 | 16 | 37460 | 29930 | 35200 | 3.11 | 2.32 | 38570 | 2.84 | 1.78 | 7.7 | 7.1
Live | 211640469 |  | 10 | 16 | 26220 | 20590 | 16200 | 3.12 | 2.64 | 25610 | 2.97 | 1.88 | 8 | 7.05
Live | 211222140 |  | 9 | 15 | 33220 | 23760 | 27200 | 2.88 | 2.56 | 34310 | 3.18 | 1.8 | 8.1 | 7.15
Live | 211640468 |  | 10 | 16 | 26220 | 20590 | 16200 | 3.12 | 2.64 | 25610 | 2.97 | 1.88 | 8 | 7.05
Live | 213078540 |  | 10 | 16 | 39830 | 29330 | 34600 | 3.11 | 2.6 | 38570 | 3.19 | 2.02 | 8.5 | 7.55
Live | 211640073 |  | 10 | 16 | 26220 | 20590 | 16300 | 3.12 | 2.64 | 25810 | 2.99 | 1.88 | 8 | 7.05
Live | 211640467 |  | 10 | 16 | 26220 | 20590 | 16200 | 3.12 | 2.64 | 25610 | 2.97 | 1.88 | 8 | 7.05
Live | 211222139 |  | 9 | 15 | 33220 | 23760 | 27200 | 2.88 | 2.56 | 34310 | 3.18 | 1.8 | 8.1 | 7.15
Live | 213078539 |  | 10 | 16 | 39830 | 29530 | 35000 | 3.11 | 2.6 | 38570 | 3.19 | 2.08 | 8.5 | 7.65
Live | 211640466 |  | 10 | 16 | 26220 | 20590 | 16200 | 3.12 | 2.64 | 25610 | 2.97 | 1.88 | 8 | 7.05
Live | 211640465 |  | 9.5 | 16 | 25570 | 20180 | 16000 | 2.97 | 2.55 | 25010 | 2.82 | 1.84 | 7.8 | 6.9
Live | 211640074 |  | 10 | 16 | 26220 | 20590 | 16300 | 3.12 | 2.64 | 25810 | 2.99 | 1.88 | 8 | 7.05
Live | 213078538 |  | 10 | 16 | 39830 | 29530 | 35000 | 3.11 | 2.6 | 38570 | 3.19 | 2.08 | 8.5 | 7.65
Live | 211222137 |  | 9 | 15 | 33220 | 23760 | 27200 | 2.88 | 2.56 | 34310 | 3.18 | 1.8 | 8.1 | 7.15
Live | 211640464 |  | 9.5 | 16 | 25570 | 20180 | 16000 | 2.97 | 2.55 | 25010 | 2.82 | 1.84 | 7.8 | 6.9
Live | 211640463 |  | 9.5 | 16 | 25570 | 20180 | 16000 | 2.97 | 2.55 | 25010 | 2.82 | 1.84 | 7.8 | 6.9
Live | 213078537 |  | 10 | 16 | 39830 | 29530 | 35000 | 3.11 | 2.6 | 38570 | 3.19 | 2.08 | 8.5 | 7.65
Live | 211640462 |  | 9.5 | 16 | 25570 | 20180 | 16000 | 2.97 | 2.55 | 25010 | 2.82 | 1.84 | 7.8 | 6.9
Live | 211640075 |  | 10 | 16 | 26220 | 20590 | 16300 | 3.12 | 2.64 | 25810 | 2.99 | 1.88 | 8 | 7.05
Live | 211222136 |  | 9 | 15 | 33220 | 23760 | 27200 | 2.88 | 2.56 | 34310 | 3.18 | 1.8 | 8.1 | 7.15
Live | 213078536 |  | 10 | 16 | 39830 | 29530 | 35000 | 3.11 | 2.6 | 38570 | 3.19 | 2.08 | 8.5 | 7.65
Live | 211640461 |  | 9.5 | 16 | 25570 | 20180 | 16000 | 2.97 | 2.55 | 25010 | 2.82 | 1.84 | 7.8 | 6.9
Live | 211640460 |  | 9.5 | 16 | 25570 | 20180 | 16000 | 2.97 | 2.55 | 25010 | 2.82 | 1.84 | 7.8 | 6.9
Live | 213078535 |  | 10 | 16 | 39830 | 29530 | 35000 | 3.11 | 2.6 | 38570 | 3.19 | 2.08 | 8.5 | 7.65
Live | 211640459 |  | 9.5 | 16 | 25570 | 20180 | 16000 | 2.97 | 2.55 | 25010 | 2.82 | 1.84 | 7.8 | 6.9
Live | 211658140 |  | 9.5 | 14.5 | 51860 | 31670 | 34200 | 3.04 | 2.41 | 49640 | 3.2 | 1.96 | 7.7 | 6.6
Live | 211640076 |  | 9.5 | 16 | 25570 | 20380 | 16100 | 2.97 | 2.57 | 25210 | 2.86 | 1.84 | 7.8 | 6.95
Live | 213078534 |  | 10 | 16 | 39830 | 29530 | 35000 | 3.11 | 2.6 | 38570 | 3.19 | 2.08 | 8.5 | 7.65
Live | 211640458 |  | 9.5 | 16 | 25570 | 20180 | 16000 | 2.97 | 2.55 | 25010 | 2.82 | 1.84 | 7.8 | 6.9
Live | 211640457 |  | 9.5 | 16 | 25570 | 20180 | 16000 | 2.97 | 2.55 | 25010 | 2.82 | 1.84 | 7.8 | 6.9
Live | 213078533 |  | 10 | 16 | 39830 | 29530 | 35000 | 3.11 | 2.6 | 38570 | 3.19 | 2.08 | 8.5 | 7.65
Live | 211222135 |  | 9 | 15 | 33220 | 23760 | 27200 | 2.88 | 2.56 | 34310 | 3.18 | 1.8 | 8.1 | 7.15
Live | 211640456 |  | 9.5 | 16 | 25570 | 20180 | 16000 | 2.97 | 2.55 | 25010 | 2.82 | 1.84 | 7.8 | 6.9
Live | 213078532 |  | 10 | 16 | 39830 | 29530 | 35000 | 3.11 | 2.6 | 38570 | 3.19 | 2.08 | 8.5 | 7.65
Live | 211640077 |  | 9.5 | 16 | 25570 | 20380 | 16100 | 2.97 | 2.57 | 25210 | 2.86 | 1.84 | 7.8 | 6.95
Live | 211640455 |  | 9.5 | 16 | 25570 | 20180 | 16000 | 2.97 | 2.55 | 25010 | 2.82 | 1.84 | 7.8 | 6.9
Live | 211640454 |  | 9.5 | 15.2 | 26650 | 20990 | 16500 | 2.97 | 2.67 | 26420 | 3.1 | 1.9 | 8.1 | 7.15
Live | 211222134 |  | 9 | 15.2 | 32340 | 23760 | 27800 | 2.88 | 2.52 | 33910 | 3.03 | 1.76 | 8.1 | 7.1
Live | 213078531 |  | 10 | 16 | 39830 | 29530 | 35000 | 3.11 | 2.6 | 38570 | 3.19 | 2.08 | 8.5 | 7.65
Live | 211640453 |  | 9.5 | 15.2 | 26650 | 20990 | 16500 | 2.97 | 2.67 | 26420 | 3.1 | 1.9 | 8.1 | 7.15
Live | 213078530 |  | 10 | 16 | 39830 | 29530 | 35000 | 3.11 | 2.6 | 38570 | 3.19 | 2.08 | 8.5 | 7.65
Live | 211640078 |  | 9.5 | 16 | 25570 | 20380 | 16100 | 2.97 | 2.57 | 25210 | 2.86 | 1.84 | 7.8 | 6.95
Live | 211640452 |  | 9.5 | 15.2 | 26650 | 20990 | 16500 | 2.97 | 2.67 | 26420 | 3.1 | 1.9 | 8.1 | 7.15
Live | 211222133 |  | 9 | 15.2 | 32340 | 23760 | 27800 | 2.88 | 2.52 | 33910 | 3.03 | 1.76 | 8.1 | 7.1
Live | 211640451 |  | 9.5 | 15.2 | 26650 | 20990 | 16500 | 2.97 | 2.67 | 26420 | 3.1 | 1.9 | 8.1 | 7.15
Live | 213078529 |  | 10 | 16.5 | 38110 | 29530 | 35000 | 3.11 | 2.43 | 38570 | 2.97 | 2.08 | 8.1 | 7.65
Live | 211640450 |  | 9.5 | 15.2 | 26650 | 20990 | 16500 | 2.97 | 2.67 | 26420 | 3.1 | 1.9 | 8.1 | 7.15
Live | 213078528 |  | 10 | 16.5 | 38110 | 29730 | 35000 | 3.11 | 2.43 | 38570 | 2.97 | 1.9 | 8.1 | 7.35
Live | 211640079 |  | 9.5 | 15.2 | 25140 | 20280 | 16100 | 2.97 | 2.51 | 25010 | 2.76 | 1.82 | 7.7 | 6.85
Live | 211640449 |  | 9.5 | 15.2 | 26650 | 20990 | 16500 | 2.97 | 2.67 | 26420 | 3.1 | 1.9 | 8.1 | 7.15
Live | 213078527 |  | 10 | 16.5 | 38110 | 29730 | 35000 | 3.11 | 2.43 | 38570 | 2.97 | 1.9 | 8.1 | 7.35
Live | 211222132 |  | 9 | 15.2 | 32340 | 23760 | 27800 | 2.88 | 2.52 | 33910 | 3.03 | 1.76 | 8.1 | 7.1
Live | 211640448 |  | 9.5 | 15.2 | 26650 | 20990 | 16500 | 2.97 | 2.67 | 26420 | 3.1 | 1.9 | 8.1 | 7.15
Live | 211640447 |  | 9.5 | 15.2 | 26650 | 20990 | 16500 | 2.97 | 2.67 | 26420 | 3.1 | 1.9 | 8.1 | 7.15
Live | 211640080 |  | 9.5 | 15.2 | 25140 | 20280 | 16100 | 2.97 | 2.51 | 25010 | 2.76 | 1.82 | 7.7 | 6.85
Live | 213078526 |  | 10 | 16.5 | 38110 | 29730 | 35000 | 3.11 | 2.43 | 38570 | 2.97 | 1.9 | 8.1 | 7.35
Live | 211222131 |  | 9 | 15.2 | 32340 | 23760 | 27800 | 2.88 | 2.52 | 33910 | 3.03 | 1.76 | 8.1 | 7.1
Live | 211640446 |  | 9.5 | 15.2 | 26650 | 20990 | 16500 | 2.97 | 2.67 | 26420 | 3.1 | 1.9 | 8.1 | 7.15
Live | 213078525 |  | 10 | 16.5 | 38110 | 29730 | 35000 | 3.11 | 2.43 | 38570 | 2.97 | 1.9 | 8.1 | 7.35
Live | 211640445 |  | 9.5 | 15.2 | 26650 | 20990 | 16500 | 2.97 | 2.67 | 26420 | 3.1 | 1.9 | 8.1 | 7.15
Live | 211640081 |  | 9.5 | 15.2 | 25140 | 20280 | 16100 | 2.97 | 2.51 | 25010 | 2.76 | 1.82 | 7.7 | 6.85
Live | 211640444 |  | 9.5 | 15.2 | 26650 | 20990 | 16500 | 2.97 | 2.67 | 26420 | 3.1 | 1.9 | 8.1 | 7.15
Live | 211222130 |  | 9 | 15.2 | 32340 | 23760 | 27800 | 2.88 | 2.52 | 33910 | 3.03 | 1.76 | 8.1 | 7.1
Live | 213078524 |  | 10 | 16.5 | 38110 | 29730 | 35000 | 3.11 | 2.43 | 38570 | 2.97 | 1.9 | 8.1 | 7.35
Live | 211640443 |  | 9.5 | 15.2 | 26650 | 20990 | 16500 | 2.97 | 2.67 | 26420 | 3.1 | 1.9 | 8.1 | 7.15
Live | 213078523 |  | 10 | 16.5 | 38110 | 29730 | 35000 | 3.11 | 2.43 | 38570 | 2.97 | 1.9 | 8.1 | 7.35
Live | 211640442 |  | 9.5 | 16 | 25570 | 20280 | 16000 | 2.97 | 2.55 | 25210 | 2.84 | 1.84 | 7.8 | 6.95
Live | 211640082 |  | 9.5 | 15.2 | 25140 | 20280 | 16100 | 2.97 | 2.51 | 25010 | 2.76 | 1.82 | 7.7 | 6.85
Live | 211222129 |  | 9 | 15.2 | 32340 | 23760 | 27800 | 2.88 | 2.52 | 33910 | 3.03 | 1.76 | 8.1 | 7.1
Live | 211640441 |  | 9.5 | 16 | 25570 | 20280 | 16000 | 2.97 | 2.55 | 25210 | 2.84 | 1.84 | 7.8 | 6.95
Live | 213078522 |  | 10 | 16.5 | 38110 | 29730 | 35000 | 3.11 | 2.43 | 38570 | 2.97 | 1.9 | 8.1 | 7.35
Live | 211640440 |  | 9.5 | 16 | 25570 | 20280 | 16000 | 2.97 | 2.55 | 25210 | 2.84 | 1.84 | 7.8 | 6.95
Live | 211640439 |  | 9.5 | 16 | 25570 | 20280 | 16000 | 2.97 | 2.55 | 25210 | 2.84 | 1.84 | 7.8 | 6.95
Live | 211640083 |  | 9.5 | 15.2 | 25140 | 20280 | 16100 | 2.97 | 2.51 | 25010 | 2.76 | 1.82 | 7.7 | 6.85
Live | 211222128 |  | 9 | 15.2 | 32340 | 23760 | 27800 | 2.88 | 2.52 | 33910 | 3.03 | 1.76 | 8.1 | 7.1
Live | 213078521 |  | 10 | 16.5 | 38110 | 29730 | 35000 | 3.11 | 2.43 | 38570 | 2.97 | 1.9 | 8.1 | 7.35
Live | 211640438 |  | 9.5 | 16 | 25570 | 20280 | 16000 | 2.97 | 2.55 | 25210 | 2.84 | 1.84 | 7.8 | 6.95
Live | 213078520 |  | 10 | 16.5 | 38110 | 29730 | 35000 | 3.11 | 2.43 | 38570 | 2.97 | 1.9 | 8.1 | 7.35
Live | 211640437 |  | 9.5 | 16 | 25570 | 20280 | 16000 | 2.97 | 2.55 | 25210 | 2.84 | 1.84 | 7.8 | 6.95
Live | 211640084 |  | 9.5 | 15.2 | 25140 | 20280 | 16100 | 2.97 | 2.51 | 25010 | 2.76 | 1.82 | 7.7 | 6.85
Live | 211640436 |  | 9.5 | 16 | 25570 | 20280 | 16000 | 2.97 | 2.55 | 25210 | 2.84 | 1.84 | 7.8 | 6.95
Live | 213078519 |  | 10 | 16.5 | 38110 | 29730 | 35000 | 3.11 | 2.43 | 38570 | 2.97 | 1.9 | 8.1 | 7.35
Live | 211640435 |  | 9.5 | 16 | 25570 | 20280 | 16000 | 2.97 | 2.55 | 25210 | 2.84 | 1.84 | 7.8 | 6.95
Live | 213078518 |  | 10 | 16.5 | 38110 | 29730 | 35000 | 3.11 | 2.41 | 38570 | 2.94 | 1.9 | 8.1 | 7.35
Live | 211640085 |  | 9.5 | 15.2 | 25140 | 20280 | 16100 | 2.97 | 2.51 | 25010 | 2.76 | 1.82 | 7.7 | 6.85
Live | 211640434 |  | 9.5 | 16 | 25570 | 20280 | 16000 | 2.97 | 2.55 | 25210 | 2.84 | 1.84 | 7.8 | 6.95
Live | 211222127 |  | 9 | 15.2 | 32340 | 23760 | 27800 | 2.88 | 2.52 | 33910 | 3.03 | 1.76 | 8.1 | 7.1
Live | 211640433 |  | 9.5 | 16 | 25570 | 20280 | 16000 | 2.97 | 2.55 | 25210 | 2.84 | 1.84 | 7.8 | 6.95
Live | 213078517 |  | 10 | 16.5 | 38110 | 29730 | 35000 | 3.11 | 2.41 | 38570 | 2.94 | 1.88 | 8.1 | 7.35
Live | 211640432 |  | 9.5 | 16 | 25570 | 20280 | 16000 | 2.97 | 2.55 | 25210 | 2.84 | 1.84 | 7.8 | 6.95
Live | 213078516 |  | 10 | 16.5 | 38110 | 29730 | 35000 | 3.11 | 2.41 | 38570 | 2.94 | 1.88 | 8.1 | 7.35
Live | 211640086 |  | 9.5 | 15.2 | 25140 | 20280 | 16100 | 2.97 | 2.51 | 25010 | 2.76 | 1.82 | 7.7 | 6.85
Live | 211640431 |  | 9.5 | 16 | 25570 | 20280 | 16000 | 2.97 | 2.55 | 25210 | 2.84 | 1.84 | 7.8 | 6.95
Live | 211640430 |  | 9.5 | 15.5 | 26000 | 20590 | 16200 | 2.98 | 2.61 | 25610 | 2.94 | 1.86 | 8 | 7
Live | 213078515 |  | 10 | 16.5 | 38110 | 29730 | 35000 | 3.11 | 2.41 | 38570 | 2.94 | 1.88 | 8.1 | 7.35
Live | 211640429 |  | 9.5 | 15.5 | 26000 | 20590 | 16200 | 2.98 | 2.61 | 25610 | 2.94 | 1.86 | 8 | 7
Live | 213078514 |  | 10 | 16.5 | 38110 | 29730 | 35000 | 3.11 | 2.41 | 38570 | 2.94 | 1.88 | 8.1 | 7.35
Live | 211640428 |  | 9.5 | 15.5 | 26000 | 20590 | 16200 | 2.98 | 2.61 | 25610 | 2.94 | 1.86 | 8 | 7
Live | 211222126 |  | 9 | 15 | 32340 | 23760 | 27600 | 2.88 | 2.52 | 33910 | 3.03 | 1.76 | 8.1 | 7.1
Live | 211640087 |  | 9.5 | 15.2 | 25140 | 20280 | 16100 | 2.97 | 2.51 | 25010 | 2.76 | 1.82 | 7.7 | 6.85
Live | 211640427 |  | 9.5 | 15.5 | 26000 | 20590 | 16200 | 2.98 | 2.61 | 25610 | 2.94 | 1.86 | 8 | 7
Live | 213078513 |  | 10 | 16.5 | 38110 | 29730 | 35000 | 3.11 | 2.41 | 38570 | 2.94 | 1.88 | 8.1 | 7.35
Live | 211640426 |  | 9.5 | 15.5 | 26000 | 20590 | 16200 | 2.98 | 2.61 | 25610 | 2.94 | 1.86 | 8 | 7
Live | 211658143 |  | 9.5 | 14.5 | 51860 | 31670 | 34200 | 3.04 | 2.41 | 49640 | 3.2 | 1.96 | 7.7 | 6.6
Live | 213078512 |  | 10 | 16.5 | 38110 | 29730 | 35000 | 3.11 | 2.41 | 38570 | 2.94 | 1.88 | 8.1 | 7.35
Live | 211640425 |  | 9.5 | 15.5 | 26000 | 20590 | 16200 | 2.98 | 2.61 | 25610 | 2.94 | 1.86 | 8 | 7
Live | 211640088 |  | 9.5 | 15.2 | 25140 | 20280 | 16100 | 2.97 | 2.51 | 25010 | 2.76 | 1.82 | 7.7 | 6.85
Live | 213078511 |  | 10 | 16.5 | 38110 | 29730 | 35000 | 3.11 | 2.41 | 38570 | 2.94 | 1.88 | 8.1 | 7.35
Live | 211222125 |  | 9 | 15 | 32340 | 23760 | 27600 | 2.88 | 2.52 | 33910 | 3.03 | 1.76 | 8.1 | 7.1
Live | 211640424 |  | 9.5 | 15.5 | 26000 | 20590 | 16200 | 2.98 | 2.61 | 25610 | 2.94 | 1.86 | 8 | 7
Live | 213078510 |  | 10 | 16.5 | 38110 | 29730 | 35000 | 3.11 | 2.41 | 38570 | 2.94 | 1.88 | 8.1 | 7.35
Live | 211640423 |  | 9.5 | 15.5 | 26000 | 20590 | 16200 | 2.98 | 2.61 | 25610 | 2.94 | 1.86 | 8 | 7
Live | 211640089 |  | 9.5 | 15.2 | 25140 | 20280 | 16100 | 2.97 | 2.51 | 25010 | 2.76 | 1.82 | 7.7 | 6.85
Live | 211640422 |  | 9.5 | 15.5 | 26000 | 20590 | 16200 | 2.98 | 2.61 | 25610 | 2.94 | 1.86 | 8 | 7
Live | 211222124 |  | 9 | 15 | 32340 | 23760 | 27600 | 2.88 | 2.52 | 33910 | 3.03 | 1.76 | 8.1 | 7.1
Live | 213078509 |  | 10 | 16.5 | 38110 | 29730 | 35000 | 3.11 | 2.41 | 38570 | 2.94 | 1.88 | 8.1 | 7.35
Live | 211640421 |  | 9.5 | 15.5 | 26000 | 20590 | 16200 | 2.98 | 2.61 | 25610 | 2.94 | 1.86 | 8 | 7
Live | 213078508 |  | 10 | 16.5 | 38110 | 29730 | 35000 | 3.11 | 2.41 | 38570 | 2.94 | 1.88 | 8.1 | 7.35
Live | 211640420 |  | 9.5 | 15.2 | 25140 | 20280 | 16100 | 2.97 | 2.51 | 25010 | 2.76 | 1.82 | 7.7 | 6.85
Live | 211640090 |  | 9.5 | 15.5 | 26000 | 20590 | 16200 | 2.98 | 2.61 | 25610 | 2.94 | 1.86 | 8 | 7
Live | 211222123 |  | 9 | 15 | 32340 | 23760 | 27600 | 2.88 | 2.52 | 33910 | 3.03 | 1.76 | 8.1 | 7.1
Live | 211640419 |  | 9.5 | 15.2 | 25140 | 20280 | 16100 | 2.97 | 2.51 | 25010 | 2.76 | 1.82 | 7.7 | 6.85
Live | 213078507 |  | 10 | 16 | 39830 | 29730 | 35000 | 3.11 | 2.59 | 38570 | 3.19 | 1.88 | 8.5 | 7.35
Live | 211640418 |  | 9.5 | 15.2 | 25140 | 20280 | 16100 | 2.97 | 2.51 | 25010 | 2.76 | 1.82 | 7.7 | 6.85
Live | 213078506 |  | 10 | 16 | 39830 | 29530 | 35000 | 3.11 | 2.6 | 38570 | 3.19 | 2.08 | 8.5 | 7.65
Live | 211640417 |  | 9.5 | 15.2 | 25140 | 20280 | 16100 | 2.97 | 2.51 | 25010 | 2.76 | 1.82 | 7.7 | 6.85
Live | 211222122 |  | 9 | 15 | 32340 | 23760 | 27600 | 2.88 | 2.52 | 33910 | 3.03 | 1.76 | 8.1 | 7.1
Live | 211640091 |  | 9.5 | 15.5 | 26000 | 20590 | 16200 | 2.98 | 2.61 | 25610 | 2.94 | 1.86 | 8 | 7
Live | 211640416 |  | 9.5 | 15.2 | 25140 | 20280 | 16100 | 2.97 | 2.51 | 25010 | 2.76 | 1.82 | 7.7 | 6.85
Live | 213078505 |  | 10 | 16 | 39830 | 29530 | 35000 | 3.11 | 2.6 | 38570 | 3.19 | 2.08 | 8.5 | 7.65
Live | 211640415 |  | 9.5 | 15.2 | 25140 | 20280 | 16100 | 2.97 | 2.51 | 25010 | 2.76 | 1.82 | 7.7 | 6.85
Live | 213078504 |  | 10 | 16 | 39830 | 29530 | 35000 | 3.11 | 2.6 | 38570 | 3.19 | 2.08 | 8.5 | 7.65
Live | 211222121 |  | 9 | 15 | 32340 | 23760 | 27600 | 2.88 | 2.52 | 33910 | 3.03 | 1.76 | 8.1 | 7.1
Live | 211640414 |  | 9.5 | 15.2 | 25140 | 20280 | 16100 | 2.97 | 2.51 | 25010 | 2.76 | 1.82 | 7.7 | 6.85
Live | 211640092 |  | 9.5 | 15.5 | 26000 | 20590 | 16200 | 2.98 | 2.61 | 25610 | 2.94 | 1.86 | 8 | 7
Live | 213078503 |  | 10 | 16 | 39830 | 29530 | 35000 | 3.11 | 2.6 | 38570 | 3.19 | 2.08 | 8.5 | 7.65
Live | 211640413 |  | 9.5 | 15.2 | 25140 | 20280 | 16100 | 2.97 | 2.51 | 25010 | 2.76 | 1.82 | 7.7 | 6.85
Live | 211640412 |  | 9.5 | 15.2 | 25140 | 20280 | 16100 | 2.97 | 2.51 | 25010 | 2.76 | 1.82 | 7.7 | 6.85
Live | 211222120 |  | 9 | 15 | 32340 | 23760 | 27600 | 2.88 | 2.52 | 33910 | 3.03 | 1.76 | 8.1 | 7.1
Live | 211640093 |  | 9.5 | 15.5 | 26000 | 20590 | 16200 | 2.98 | 2.61 | 25610 | 2.94 | 1.86 | 8 | 7
Live | 213078502 |  | 10 | 16 | 39830 | 29530 | 35000 | 3.11 | 2.6 | 38570 | 3.19 | 2.08 | 8.5 | 7.65
Live | 211640411 |  | 9.5 | 15.2 | 25140 | 20280 | 16100 | 2.97 | 2.51 | 25010 | 2.76 | 1.82 | 7.7 | 6.85
Live | 213078501 |  | 10 | 16 | 39830 | 29530 | 35000 | 3.11 | 2.6 | 38570 | 3.19 | 2.08 | 8.5 | 7.65
Live | 211640410 |  | 9.5 | 16 | 25570 | 20280 | 16100 | 2.97 | 2.57 | 25210 | 2.86 | 1.84 | 7.8 | 6.95
Live | 211222119 |  | 9 | 15 | 32340 | 23760 | 27600 | 2.88 | 2.52 | 33910 | 3.03 | 1.76 | 8.1 | 7.1
Live | 211640094 |  | 9.5 | 15.5 | 26000 | 20590 | 16200 | 2.98 | 2.61 | 25610 | 2.94 | 1.86 | 8 | 7
Live | 211640409 |  | 9.5 | 16 | 25570 | 20280 | 16100 | 2.97 | 2.57 | 25210 | 2.86 | 1.84 | 7.8 | 6.95
Live | 213078500 |  | 10 | 16 | 39830 | 29530 | 35000 | 3.11 | 2.6 | 38570 | 3.19 | 2.08 | 8.5 | 7.65
Live | 211640408 |  | 9.5 | 16 | 25570 | 20280 | 16100 | 2.97 | 2.57 | 25210 | 2.86 | 1.84 | 7.8 | 6.95
Live | 213078499 |  | 10 | 16 | 39830 | 29530 | 35000 | 3.11 | 2.6 | 38570 | 3.19 | 2.08 | 8.5 | 7.65
Live | 211222101 |  | 9 | 15 | 33000 | 23760 | 27400 | 2.88 | 2.54 | 34310 | 3.16 | 1.78 | 8.1 | 7.15
Live | 211640407 |  | 9.5 | 16 | 25570 | 20280 | 16100 | 2.97 | 2.57 | 25210 | 2.86 | 1.84 | 7.8 | 6.95
Live | 211640095 |  | 9.5 | 15.5 | 26000 | 20590 | 16200 | 2.98 | 2.61 | 25610 | 2.94 | 1.86 | 8 | 7
Live | 213078498 |  | 10 | 16 | 39830 | 29530 | 35000 | 3.11 | 2.6 | 38570 | 3.19 | 2.08 | 8.5 | 7.65
Live | 211640406 |  | 9.5 | 16 | 25570 | 20280 | 16100 | 2.97 | 2.57 | 25210 | 2.86 | 1.84 | 7.8 | 6.95
Live | 213078497 |  | 10 | 16 | 39830 | 29530 | 35000 | 3.11 | 2.6 | 38570 | 3.19 | 2.08 | 8.5 | 7.65
Live | 211222099 |  | 9 | 15 | 33000 | 23760 | 27400 | 2.88 | 2.54 | 34310 | 3.16 | 1.78 | 8.1 | 7.15
Live | 211640405 |  | 9.5 | 16 | 25570 | 20280 | 16100 | 2.97 | 2.57 | 25210 | 2.86 | 1.84 | 7.8 | 6.95
Live | 213078496 |  | 9.5 | 16.5 | 37890 | 29530 | 35000 | 2.95 | 2.36 | 38570 | 2.9 | 2.08 | 8.1 | 7.65
Live | 211640404 |  | 9.5 | 16 | 25570 | 20280 | 16100 | 2.97 | 2.57 | 25210 | 2.86 | 1.84 | 7.8 | 6.95
Live | 211640096 |  | 9.5 | 15.5 | 26000 | 20590 | 16200 | 2.98 | 2.61 | 25610 | 2.94 | 1.86 | 8 | 7
Live | 213078495 |  | 9.5 | 16.5 | 37890 | 29730 | 35200 | 2.95 | 2.37 | 38570 | 2.9 | 1.84 | 8.1 | 7.25
Live | 211222098 |  | 9 | 15 | 33000 | 23760 | 27400 | 2.88 | 2.54 | 34310 | 3.16 | 1.78 | 8.1 | 7.15
Live | 213078494 |  | 9.5 | 16.5 | 37890 | 29730 | 35200 | 2.95 | 2.37 | 38570 | 2.9 | 1.84 | 8.1 | 7.25
Live | 211640403 |  | 9.5 | 16 | 25570 | 20280 | 16100 | 2.97 | 2.57 | 25210 | 2.86 | 1.84 | 7.8 | 6.95
Live | 213078493 |  | 9.5 | 16.5 | 37890 | 29730 | 35200 | 2.95 | 2.37 | 38570 | 2.9 | 1.84 | 8.1 | 7.25
Live | 211640402 |  | 9.5 | 16 | 25570 | 20280 | 16100 | 2.97 | 2.57 | 25210 | 2.86 | 1.84 | 7.8 | 6.95
Live | 211640097 |  | 9.5 | 15.5 | 26000 | 20590 | 16200 | 2.98 | 2.61 | 25610 | 2.94 | 1.86 | 8 | 7
Live | 213078492 |  | 9.5 | 16.5 | 37890 | 29730 | 35200 | 2.95 | 2.37 | 38570 | 2.9 | 1.84 | 8.1 | 7.25
Live | 211222097 |  | 9 | 15 | 33000 | 23760 | 27400 | 2.88 | 2.54 | 34310 | 3.16 | 1.78 | 8.1 | 7.15
Live | 211640401 |  | 9.5 | 16 | 25570 | 20280 | 16100 | 2.97 | 2.57 | 25210 | 2.86 | 1.84 | 7.8 | 6.95
Live | 213078491 |  | 9.5 | 16.5 | 37890 | 29730 | 35200 | 2.95 | 2.37 | 38570 | 2.9 | 1.84 | 8.1 | 7.25
Live | 211640400 |  | 9.5 | 16 | 25790 | 20380 | 16100 | 2.98 | 2.59 | 25410 | 2.91 | 1.86 | 7.8 | 7
Live | 211640399 |  | 9.5 | 16 | 25790 | 20380 | 16100 | 2.98 | 2.59 | 25410 | 2.91 | 1.86 | 7.8 | 7
Live | 211640098 |  | 9.5 | 15.5 | 26000 | 20590 | 16200 | 2.98 | 2.61 | 25610 | 2.94 | 1.86 | 8 | 7
Live | 211658145 |  | 9.5 | 14.5 | 51860 | 31670 | 34200 | 3.04 | 2.41 | 49640 | 3.2 | 1.96 | 7.7 | 6.6
Live | 213078490 |  | 9.5 | 16.5 | 37890 | 29730 | 35200 | 2.95 | 2.37 | 38570 | 2.9 | 1.84 | 8.1 | 7.25
Live | 211640398 |  | 9.5 | 16 | 25790 | 20380 | 16100 | 2.98 | 2.59 | 25410 | 2.91 | 1.86 | 7.8 | 7
Live | 213078489 |  | 9.5 | 16.5 | 37890 | 29730 | 35200 | 2.95 | 2.37 | 38570 | 2.9 | 1.84 | 8.1 | 7.25
Live | 211640397 |  | 9.5 | 16 | 25790 | 20380 | 16100 | 2.98 | 2.59 | 25410 | 2.91 | 1.86 | 7.8 | 7
Live | 213078488 |  | 9.5 | 16.5 | 37890 | 29730 | 35200 | 2.95 | 2.37 | 38570 | 2.9 | 1.84 | 8.1 | 7.25
Live | 211640099 |  | 9.5 | 15.5 | 26000 | 20590 | 16200 | 2.98 | 2.61 | 25610 | 2.94 | 1.86 | 8 | 7
Live | 213078487 |  | 9.5 | 16.5 | 37890 | 29730 | 35200 | 2.95 | 2.37 | 38570 | 2.9 | 1.84 | 8.1 | 7.25
Live | 211222096 |  | 9 | 15 | 33000 | 23760 | 27400 | 2.88 | 2.54 | 34310 | 3.16 | 1.78 | 8.1 | 7.15
Live | 211640396 |  | 9.5 | 16 | 25790 | 20380 | 16100 | 2.98 | 2.59 | 25410 | 2.91 | 1.86 | 7.8 | 7
Live | 213078486 |  | 9.5 | 16.5 | 37890 | 29730 | 35200 | 2.95 | 2.37 | 38570 | 2.9 | 1.84 | 8.1 | 7.25
Live | 211640395 |  | 9.5 | 16 | 25790 | 20380 | 16100 | 2.98 | 2.59 | 25410 | 2.91 | 1.86 | 7.8 | 7
Live | 213078485 |  | 10 | 16.5 | 38540 | 23660 | 28000 | 3.11 | 2.51 | 38570 | 3.05 | 1.76 | 8.1 | 7.2
Live | 211640100 |  | 9.5 | 15.5 | 26000 | 20590 | 16200 | 2.98 | 2.61 | 25610 | 2.94 | 1.86 | 8 | 7
Live | 211222095 |  | 9 | 15 | 33000 | 23760 | 27400 | 2.88 | 2.54 | 34310 | 3.16 | 1.78 | 8.1 | 7.15
Live | 211640394 |  | 9.5 | 16 | 25790 | 20380 | 16100 | 2.98 | 2.59 | 25410 | 2.91 | 1.86 | 7.8 | 7
Live | 213078484 |  | 10 | 16.5 | 38540 | 29530 | 34800 | 3.11 | 2.51 | 38570 | 3.05 | 2 | 8.1 | 7.55
Live | 213078483 |  | 10 | 16.5 | 38540 | 29530 | 34800 | 3.11 | 2.51 | 38570 | 3.05 | 2 | 8.1 | 7.55
Live | 211640393 |  | 9.5 | 16 | 25790 | 20380 | 16100 | 2.98 | 2.59 | 25410 | 2.91 | 1.86 | 7.8 | 7
Live | 211640392 |  | 9.5 | 16 | 25790 | 20380 | 16100 | 2.98 | 2.59 | 25410 | 2.91 | 1.86 | 7.8 | 7
Live | 211640101 |  | 9.5 | 15.5 | 26000 | 20590 | 16200 | 2.98 | 2.61 | 25610 | 2.94 | 1.86 | 8 | 7
Live | 211222094 |  | 9 | 15 | 33000 | 23760 | 27400 | 2.88 | 2.54 | 34310 | 3.16 | 1.78 | 8.1 | 7.15
Live | 213078482 |  | 10 | 16.5 | 38540 | 29530 | 34800 | 3.11 | 2.51 | 38570 | 3.05 | 2 | 8.1 | 7.55
Live | 211640391 |  | 9.5 | 16 | 25790 | 20380 | 16100 | 2.98 | 2.59 | 25410 | 2.91 | 1.86 | 7.8 | 7
Live | 213078481 |  | 10 | 16.5 | 38540 | 29530 | 34800 | 3.11 | 2.51 | 38570 | 3.05 | 2 | 8.1 | 7.55
Live | 211640390 |  | 9.5 | 15.5 | 25360 | 20180 | 16000 | 2.97 | 2.53 | 24800 | 2.78 | 1.82 | 7.7 | 6.85
Live | 213078480 |  | 10 | 16.5 | 38540 | 29530 | 34800 | 3.11 | 2.51 | 38570 | 3.05 | 2 | 8.1 | 7.55
Live | 211640389 |  | 9.5 | 15.5 | 25360 | 20180 | 16000 | 2.97 | 2.53 | 24800 | 2.78 | 1.82 | 7.7 | 6.85
Live | 211222093 |  | 9 | 15 | 33000 | 23760 | 27400 | 2.88 | 2.54 | 34310 | 3.16 | 1.78 | 8.1 | 7.15
Live | 211640102 |  | 10 | 16 | 26000 | 20380 | 16200 | 3.12 | 2.61 | 25410 | 2.94 | 1.86 | 8 | 7
Live | 211640388 |  | 9.5 | 15.5 | 25360 | 20180 | 16000 | 2.97 | 2.53 | 24800 | 2.78 | 1.82 | 7.7 | 6.85
Live | 213078479 |  | 10 | 16.5 | 38540 | 29530 | 34800 | 3.11 | 2.51 | 38570 | 3.05 | 2 | 8.1 | 7.55
Live | 211640387 |  | 9.5 | 15.5 | 25360 | 20180 | 16000 | 2.97 | 2.53 | 24800 | 2.78 | 1.82 | 7.7 | 6.85
Live | 213078478 |  | 10 | 16.5 | 38540 | 29530 | 34800 | 3.11 | 2.51 | 38570 | 3.05 | 2 | 8.1 | 7.55
Live | 211638723 |  | 9.5 | 15.5 | 27290 | 20590 | 16300 | 2.97 | 2.69 | 25610 | 3.15 | 1.9 | 8.5 | 7.1
Live | 211222092 |  | 9 | 14.5 | 32340 | 23760 | 27800 | 2.88 | 2.5 | 34110 | 3.03 | 1.76 | 8.1 | 7.1
Live | 211640386 |  | 9.5 | 15.5 | 25360 | 20180 | 16000 | 2.97 | 2.53 | 24800 | 2.78 | 1.82 | 7.7 | 6.85
Live | 211640103 |  | 10 | 16 | 26000 | 20380 | 16200 | 3.12 | 2.61 | 25410 | 2.94 | 1.86 | 8 | 7
Live | 213078477 |  | 10 | 16.5 | 38540 | 29530 | 34800 | 3.11 | 2.51 | 38570 | 3.05 | 2 | 8.1 | 7.55
Live | 214056579 |  | 8.8 | 17.6 | 37500 | 42000 | 39500 | 2.52 | 1.9 | 45700 | 2.8 | 1.81 | 10 | 8.2
Live | 211640385 |  | 9.5 | 15.5 | 25360 | 20180 | 16000 | 2.97 | 2.53 | 24800 | 2.78 | 1.82 | 7.7 | 6.85
Live | 213078476 |  | 10 | 16.5 | 38540 | 29530 | 34800 | 3.11 | 2.51 | 38570 | 3.05 | 2 | 8.1 | 7.55
Live | 211712501 |  | 9 | 14.5 | 33660 | 23960 | 26800 | 2.88 | 2.6 | 34510 | 3.24 | 1.82 | 8.1 | 7.2
Live | 211222091 |  | 9 | 14.5 | 32340 | 23760 | 27800 | 2.88 | 2.5 | 34110 | 3.03 | 1.76 | 8.1 | 7.1
Live | 211638724 |  | 9.5 | 15.5 | 27290 | 20590 | 16300 | 2.97 | 2.69 | 25610 | 3.15 | 1.9 | 8.5 | 7.1
Live | 211712502 |  | 9 | 14.5 | 33660 | 23960 | 26800 | 2.88 | 2.6 | 34510 | 3.24 | 1.82 | 8.1 | 7.2
Live | 211640384 |  | 9.5 | 15.5 | 25360 | 20180 | 16000 | 2.97 | 2.53 | 24800 | 2.78 | 1.82 | 7.7 | 6.85
Live | 213078475 |  | 10 | 16.5 | 38540 | 29530 | 34800 | 3.11 | 2.51 | 38570 | 3.05 | 2 | 8.1 | 7.55
Live | 211640104 |  | 10 | 16 | 26000 | 20380 | 16200 | 3.12 | 2.61 | 25410 | 2.94 | 1.86 | 8 | 7
Live | 211640383 |  | 9.5 | 15.5 | 25360 | 20180 | 16000 | 2.97 | 2.53 | 24800 | 2.78 | 1.82 | 7.7 | 6.85
Live | 211222090 |  | 9 | 14.5 | 32340 | 23760 | 27800 | 2.88 | 2.5 | 34110 | 3.03 | 1.76 | 8.1 | 7.1
Live | 211712500 |  | 9 | 14.5 | 33660 | 23960 | 26800 | 2.88 | 2.6 | 34510 | 3.24 | 1.82 | 8.1 | 7.2
Live | 213078474 |  | 10 | 16.5 | 38540 | 29530 | 34800 | 3.11 | 2.51 | 38570 | 3.05 | 2 | 8.1 | 7.55
Live | 211638725 |  | 9.5 | 15.5 | 27290 | 20590 | 16300 | 2.97 | 2.69 | 25610 | 3.15 | 1.9 | 8.5 | 7.1
Live | 211640382 |  | 9.5 | 15.5 | 25360 | 20180 | 16000 | 2.97 | 2.53 | 24800 | 2.78 | 1.82 | 7.7 | 6.85
Live | 213078473 |  | 10 | 16.5 | 38540 | 29530 | 34800 | 3.11 | 2.51 | 38570 | 3.05 | 2 | 8.1 | 7.55
Live | 211640381 |  | 9.5 | 15.5 | 25360 | 20180 | 16000 | 2.97 | 2.53 | 24800 | 2.78 | 1.82 | 7.7 | 6.85
Live | 211640105 |  | 10 | 16 | 26000 | 20380 | 16200 | 3.12 | 2.61 | 25410 | 2.94 | 1.86 | 8 | 7
Live | 211222089 |  | 9 | 14.5 | 32340 | 23760 | 27800 | 2.88 | 2.5 | 34110 | 3.03 | 1.76 | 8.1 | 7.1
Live | 213078472 |  | 10 | 16.5 | 38540 | 29530 | 34800 | 3.11 | 2.51 | 38570 | 3.05 | 2 | 8.1 | 7.55
Live | 211640380 |  | 9.5 | 16 | 25360 | 20180 | 16000 | 2.97 | 2.53 | 24800 | 2.78 | 1.82 | 7.8 | 6.9
Live | 213078471 |  | 10 | 16.5 | 38540 | 29530 | 34800 | 3.11 | 2.51 | 38570 | 3.05 | 2 | 8.1 | 7.55
Live | 211638726 |  | 9.5 | 15.5 | 27290 | 20590 | 16300 | 2.97 | 2.69 | 25610 | 3.15 | 1.9 | 8.5 | 7.1
Live | 211640379 |  | 9.5 | 16 | 25360 | 20180 | 16000 | 2.97 | 2.53 | 24800 | 2.78 | 1.82 | 7.8 | 6.9
Live | 211712499 |  | 9 | 14.5 | 33660 | 23960 | 26800 | 2.88 | 2.6 | 34510 | 3.24 | 1.82 | 8.1 | 7.2
Live | 211640378 |  | 9.5 | 16 | 25360 | 20180 | 16000 | 2.97 | 2.53 | 24800 | 2.78 | 1.82 | 7.8 | 6.9
Live | 211222088 |  | 9 | 14.5 | 32340 | 23760 | 27800 | 2.88 | 2.5 | 34110 | 3.03 | 1.76 | 8.1 | 7.1
Live | 211638722 |  | 9.5 | 15.5 | 27290 | 20590 | 16300 | 2.97 | 2.69 | 25610 | 3.15 | 1.9 | 8.5 | 7.1
Live | 211640106 |  | 10 | 16 | 26000 | 20380 | 16200 | 3.12 | 2.61 | 25410 | 2.94 | 1.86 | 8 | 7
Live | 213078470 |  | 10 | 16.5 | 38540 | 29530 | 34800 | 3.11 | 2.51 | 38570 | 3.05 | 2 | 8.1 | 7.55
Live | 211640377 |  | 9.5 | 16 | 25360 | 20180 | 16000 | 2.97 | 2.53 | 24800 | 2.78 | 1.82 | 7.8 | 6.9
Live | 213078469 |  | 10 | 16.5 | 38540 | 29530 | 34800 | 3.11 | 2.51 | 38570 | 3.05 | 2 | 8.1 | 7.55
Live | 211640376 |  | 9.5 | 16 | 25360 | 20180 | 16000 | 2.97 | 2.53 | 24800 | 2.78 | 1.82 | 7.8 | 6.9
Live | 211658147 |  | 9.5 | 14.5 | 51860 | 31670 | 34200 | 3.04 | 2.41 | 49640 | 3.2 | 1.96 | 7.7 | 6.6
Live | 213078468 |  | 10 | 16.5 | 38540 | 29530 | 34800 | 3.11 | 2.51 | 38570 | 3.05 | 2 | 8.1 | 7.55
Live | 211640107 |  | 10 | 16 | 26000 | 20380 | 16200 | 3.12 | 2.61 | 25410 | 2.94 | 1.86 | 8 | 7
Live | 211640375 |  | 9.5 | 16 | 25360 | 20180 | 16000 | 2.97 | 2.53 | 24800 | 2.78 | 1.82 | 7.8 | 6.9
Live | 213078467 |  | 10 | 16.5 | 38540 | 29530 | 34800 | 3.11 | 2.51 | 38570 | 3.05 | 2 | 8.1 | 7.55
Live | 211640374 |  | 9.5 | 16 | 25360 | 20180 | 16000 | 2.97 | 2.53 | 24800 | 2.78 | 1.82 | 7.8 | 6.9
Live | 211657713 |  | 9.5 | 15.2 | 50220 | 31870 | 34400 | 3.04 | 2.39 | 50140 | 3.13 | 1.92 | 7.8 | 6.65
Live | 211222087 |  | 9 | 14.5 | 32340 | 23760 | 27800 | 2.88 | 2.5 | 34110 | 3.03 | 1.76 | 8.1 | 7.1
Live | 211638727 |  | 9.5 | 15.5 | 27290 | 20590 | 16300 | 2.97 | 2.69 | 25610 | 3.15 | 1.9 | 8.5 | 7.1
Live | 213078466 |  | 10 | 16.5 | 38540 | 29530 | 34800 | 3.11 | 2.51 | 38570 | 3.05 | 2 | 8.1 | 7.55
Live | 211712503 |  | 9 | 14.5 | 33660 | 23960 | 26800 | 2.88 | 2.6 | 34510 | 3.24 | 1.82 | 8.1 | 7.2
Live | 211640373 |  | 9.5 | 16 | 25360 | 20180 | 16000 | 2.97 | 2.53 | 24800 | 2.78 | 1.82 | 7.8 | 6.9
Live | 211640108 |  | 10 | 16 | 26000 | 20380 | 16200 | 3.12 | 2.61 | 25410 | 2.94 | 1.86 | 8 | 7
Live | 211640372 |  | 9.5 | 16 | 25360 | 20180 | 16000 | 2.97 | 2.53 | 24800 | 2.78 | 1.82 | 7.8 | 6.9
Live | 211222086 |  | 9 | 14.5 | 32340 | 23760 | 27800 | 2.88 | 2.5 | 34110 | 3.03 | 1.76 | 8.1 | 7.1
Live | 213078465 |  | 10 | 16.5 | 38540 | 29530 | 34800 | 3.11 | 2.51 | 38570 | 3.05 | 2 | 8.1 | 7.55
Live | 211712498 |  | 9 | 14.5 | 33660 | 23960 | 26800 | 2.88 | 2.6 | 34510 | 3.24 | 1.82 | 8.1 | 7.2
Live | 211640371 |  | 9.5 | 16 | 25360 | 20180 | 16000 | 2.97 | 2.53 | 24800 | 2.78 | 1.82 | 7.8 | 6.9
Live | 211638728 |  | 9.5 | 15.5 | 27290 | 20590 | 16300 | 2.97 | 2.69 | 25610 | 3.15 | 1.9 | 8.5 | 7.1
Live | 211712497 |  | 9 | 15 | 33220 | 23760 | 27000 | 2.88 | 2.58 | 34110 | 3.17 | 1.8 | 8.1 | 7.15
Live | 214056581 |  | 9 | 17.3 | 55000 | 58600 | 56500 | 2.64 | 2.35 | 62000 | 3.03 | 1.97 | 10.2 | 8.4
Live | 213078464 |  | 10 | 16.5 | 38540 | 29530 | 34800 | 3.11 | 2.51 | 38570 | 3.05 | 2 | 8.1 | 7.55
Live | 211638729 |  | 9.5 | 15.5 | 27290 | 20590 | 16300 | 2.97 | 2.69 | 25610 | 3.15 | 1.9 | 8.5 | 7.1
Live | 211640370 |  | 9.5 | 16 | 25570 | 20280 | 16000 | 2.97 | 2.57 | 25010 | 2.84 | 1.84 | 7.8 | 6.95
Live | 211640109 |  | 10 | 16 | 26000 | 20380 | 16200 | 3.12 | 2.61 | 25410 | 2.94 | 1.86 | 8 | 7
Live | 211712496 |  | 9 | 15 | 33220 | 23760 | 27000 | 2.88 | 2.58 | 34110 | 3.17 | 1.8 | 8.1 | 7.15
Live | 214056578 |  | 9.4 | 15.8 | 59000 | 54000 | 53000 | 2.68 | 2.2 | 63500 | 3.21 | 1.97 | 9.5 | 7.8
Live | 211222084 |  | 9 | 14.5 | 32340 | 23760 | 27800 | 2.88 | 2.5 | 34110 | 3.03 | 1.76 | 8.1 | 7.1
Live | 211638730 |  | 9.5 | 15.5 | 27290 | 20590 | 16300 | 2.97 | 2.69 | 25610 | 3.15 | 1.9 | 8.5 | 7.1
Live | 213078463 |  | 10 | 16 | 38110 | 29530 | 34800 | 3.11 | 2.4 | 38570 | 2.97 | 2 | 8 | 7.55
Live | 211712495 |  | 9 | 15 | 33220 | 23760 | 27000 | 2.88 | 2.58 | 34110 | 3.17 | 1.8 | 8.1 | 7.15
Live | 211640369 |  | 9.5 | 16 | 25570 | 20280 | 16000 | 2.97 | 2.57 | 25010 | 2.84 | 1.84 | 7.8 | 6.95
Live | 213078462 |  | 10 | 16 | 38110 | 29730 | 35200 | 3.11 | 2.41 | 38570 | 2.97 | 1.88 | 8 | 7.35
Live | 211640368 |  | 9.5 | 16 | 25570 | 20280 | 16000 | 2.97 | 2.57 | 25010 | 2.84 | 1.84 | 7.8 | 6.95
Live | 211640110 |  | 10 | 16 | 26000 | 20380 | 16200 | 3.12 | 2.61 | 25410 | 2.94 | 1.86 | 8 | 7
Live | 214056590 |  | 11.7 | 20 | 38000 | 34000 | 34600 | 2.97 | 2.4 | 36600 | 4.02 | 1.8 | 10 | 8
Live | 211638731 |  | 9.5 | 15.5 | 27290 | 20590 | 16300 | 2.97 | 2.69 | 25610 | 3.15 | 1.9 | 8.5 | 7.1
Live | 211222083 |  | 9 | 15 | 32780 | 23760 | 27600 | 2.88 | 2.52 | 34110 | 3.09 | 1.78 | 8.1 | 7.15
Live | 213078461 |  | 10 | 16 | 38110 | 29730 | 35200 | 3.11 | 2.41 | 38570 | 2.97 | 1.88 | 8 | 7.35
Live | 211712494 |  | 9 | 15 | 33220 | 23760 | 27000 | 2.88 | 2.58 | 34110 | 3.17 | 1.8 | 8.1 | 7.15
Live | 211640367 |  | 9.5 | 16 | 25570 | 20280 | 16000 | 2.97 | 2.57 | 25010 | 2.84 | 1.84 | 7.8 | 6.95
Live | 213078460 |  | 10 | 16 | 38110 | 29730 | 35200 | 3.11 | 2.41 | 38570 | 2.97 | 1.88 | 8 | 7.35
Live | 211640366 |  | 9.5 | 16 | 25570 | 20280 | 16000 | 2.97 | 2.57 | 25010 | 2.84 | 1.84 | 7.8 | 6.95
Live | 211638732 |  | 9.5 | 15.5 | 27290 | 20590 | 16300 | 2.97 | 2.69 | 25610 | 3.15 | 1.9 | 8.5 | 7.1
Live | 214056596 |  | 10 | 15.7 | 28200 | 23600 | 18500 | 2.76 | 2.14 | 31000 | 3.03 | 2.2 | 9.8 | 8
Live | 213078459 |  | 10 | 16 | 38110 | 29730 | 35200 | 3.11 | 2.41 | 38570 | 2.97 | 1.88 | 8 | 7.35
Live | 211222082 |  | 9 | 15 | 32780 | 23760 | 27600 | 2.88 | 2.52 | 34110 | 3.09 | 1.78 | 8.1 | 7.15
Live | 211712493 |  | 9 | 15 | 33220 | 23760 | 27000 | 2.88 | 2.58 | 34110 | 3.17 | 1.8 | 8.1 | 7.15
Live | 211640111 |  | 10 | 16 | 26000 | 20380 | 16200 | 3.12 | 2.61 | 25410 | 2.94 | 1.86 | 8 | 7
Live | 211638721 |  | 9.5 | 15.5 | 27290 | 20590 | 16300 | 2.97 | 2.69 | 25610 | 3.15 | 1.9 | 8.5 | 7.1
Live | 213078458 |  | 10 | 16 | 38110 | 29730 | 35200 | 3.11 | 2.41 | 38570 | 2.97 | 1.88 | 8 | 7.35
Live | 211640365 |  | 9.5 | 16 | 25570 | 20280 | 16000 | 2.97 | 2.57 | 25010 | 2.84 | 1.84 | 7.8 | 6.95
Live | 213078457 |  | 10 | 16 | 38110 | 29730 | 35200 | 3.11 | 2.41 | 38570 | 2.97 | 1.88 | 8 | 7.35
Live | 211638733 |  | 9.5 | 15 | 27290 | 20790 | 16400 | 2.97 | 2.7 | 26010 | 3.18 | 1.92 | 8.5 | 7.1
Live | 213078456 |  | 10 | 16 | 38110 | 29730 | 35200 | 3.11 | 2.41 | 38570 | 2.97 | 1.88 | 8 | 7.35
Live | 211222081 |  | 9 | 15 | 32780 | 23760 | 27600 | 2.88 | 2.52 | 34110 | 3.09 | 1.78 | 8.1 | 7.15
Live | 211712492 |  | 9 | 15 | 33220 | 23760 | 27000 | 2.88 | 2.58 | 34110 | 3.17 | 1.8 | 8.1 | 7.15
Live | 211640364 |  | 9.5 | 16 | 25570 | 20280 | 16000 | 2.97 | 2.57 | 25010 | 2.84 | 1.84 | 7.8 | 6.95
Live | 214056595 |  | 10.2 | 15.2 | 18600 | 14000 | 10400 | 2.88 | 2.21 | 19800 | 2.76 | 1.94 | 8.6 | 6.9
Live | 211640112 |  | 10 | 16 | 26000 | 20380 | 16200 | 3.12 | 2.61 | 25410 | 2.94 | 1.86 | 8 | 7
Live | 211638734 |  | 9.5 | 15 | 27290 | 20790 | 16400 | 2.97 | 2.7 | 26010 | 3.18 | 1.92 | 8.5 | 7.1
Live | 213078455 |  | 10 | 16 | 38110 | 29730 | 35200 | 3.11 | 2.41 | 38570 | 2.97 | 1.88 | 8 | 7.35
Live | 213078454 |  | 10 | 16 | 38110 | 29730 | 35200 | 3.11 | 2.41 | 38570 | 2.97 | 1.88 | 8 | 7.35
Live | 211222080 |  | 9 | 15 | 32780 | 23760 | 27600 | 2.88 | 2.52 | 34110 | 3.09 | 1.78 | 8.1 | 7.15
Live | 211640363 |  | 9.5 | 16 | 25570 | 20280 | 16000 | 2.97 | 2.57 | 25010 | 2.84 | 1.84 | 7.8 | 6.95
Live | 213078453 |  | 10 | 16 | 38110 | 29730 | 35200 | 3.11 | 2.41 | 38570 | 2.97 | 1.88 | 8 | 7.35
Live | 213078452 |  | 10 | 16 | 37460 | 29730 | 35200 | 3.11 | 2.32 | 38570 | 2.86 | 1.88 | 7.8 | 7.35
Live | 211640362 |  | 9.5 | 16 | 25570 | 20280 | 16000 | 2.97 | 2.57 | 25010 | 2.84 | 1.84 | 7.8 | 6.95
Live | 211640113 |  | 9.5 | 14.5 | 26220 | 20790 | 16400 | 2.97 | 2.61 | 26010 | 2.99 | 1.86 | 8 | 7.05
Live | 211712504 |  | 9 | 14.5 | 33660 | 23960 | 26800 | 2.88 | 2.6 | 34510 | 3.24 | 1.82 | 8.1 | 7.2
Live | 211222079 |  | 9 | 15 | 32780 | 23760 | 27600 | 2.88 | 2.52 | 34110 | 3.09 | 1.78 | 8.1 | 7.15
Live | 211712491 |  | 9 | 15 | 33220 | 23760 | 27000 | 2.88 | 2.58 | 34110 | 3.17 | 1.8 | 8.1 | 7.15
Live | 213078451 |  | 10 | 16 | 37460 | 29930 | 35400 | 3.11 | 2.32 | 38570 | 2.86 | 1.78 | 7.8 | 7.15
Live | 213078450 |  | 10 | 16 | 37460 | 29930 | 35400 | 3.11 | 2.32 | 38570 | 2.86 | 1.78 | 7.8 | 7.15
Live | 211638735 |  | 9.5 | 15 | 27290 | 20790 | 16400 | 2.97 | 2.7 | 26010 | 3.18 | 1.92 | 8.5 | 7.1
Live | 211640361 |  | 9.5 | 16 | 25570 | 20280 | 16000 | 2.97 | 2.57 | 25010 | 2.84 | 1.84 | 7.8 | 6.95
Live | 213078449 |  | 10 | 16 | 37460 | 29930 | 35400 | 3.11 | 2.32 | 38570 | 2.86 | 1.78 | 7.8 | 7.15
Live | 211658149 |  | 9.5 | 14.5 | 51860 | 31670 | 34200 | 3.04 | 2.41 | 49640 | 3.2 | 1.96 | 7.7 | 6.6
Live | 211640114 |  | 9.5 | 14.5 | 26220 | 20790 | 16400 | 2.97 | 2.61 | 26010 | 2.99 | 1.86 | 8 | 7.05
Live | 213078448 |  | 10 | 16 | 37460 | 29930 | 35400 | 3.11 | 2.32 | 38570 | 2.86 | 1.78 | 7.8 | 7.15
Live | 211640360 |  | 9.5 | 15.5 | 25790 | 20380 | 16200 | 2.98 | 2.59 | 25410 | 2.91 | 1.86 | 7.8 | 7
Live | 213078447 |  | 10 | 16 | 37460 | 29930 | 35400 | 3.11 | 2.32 | 38570 | 2.86 | 1.78 | 7.8 | 7.15
Live | 213078446 |  | 10 | 16 | 37460 | 29930 | 35400 | 3.11 | 2.32 | 38570 | 2.86 | 1.78 | 7.8 | 7.15
Live | 211222078 |  | 9 | 15 | 32780 | 23760 | 27600 | 2.88 | 2.52 | 34110 | 3.09 | 1.78 | 8.1 | 7.15
Live | 211638720 |  | 10 | 16 | 27510 | 20590 | 16300 | 3.12 | 2.74 | 25810 | 3.21 | 1.92 | 8.5 | 7.15
Live | 211640359 |  | 9.5 | 15.5 | 25790 | 20380 | 16200 | 2.98 | 2.59 | 25410 | 2.91 | 1.86 | 7.8 | 7
Live | 211640115 |  | 9.5 | 14.5 | 26220 | 20790 | 16400 | 2.97 | 2.61 | 26010 | 2.99 | 1.86 | 8 | 7.05
Live | 213078445 |  | 10 | 16 | 37460 | 29930 | 35400 | 3.11 | 2.32 | 38570 | 2.86 | 1.78 | 7.8 | 7.15
Live | 213078444 |  | 10 | 16 | 37460 | 29930 | 35400 | 3.11 | 2.32 | 38570 | 2.86 | 1.78 | 7.8 | 7.15
Live | 211640358 |  | 9.5 | 15.5 | 25790 | 20380 | 16200 | 2.98 | 2.59 | 25410 | 2.91 | 1.86 | 7.8 | 7
Live | 211222076 |  | 9 | 15 | 32780 | 23760 | 27600 | 2.88 | 2.52 | 34110 | 3.09 | 1.78 | 8.1 | 7.15
Live | 214056593 |  | 10.7 | 16.1 | 27000 | 25000 | 20000 | 2.93 | 2.24 | 34000 | 3.06 | 2 | 9.8 | 7.8
Live | 213078443 |  | 10 | 16 | 37460 | 29930 | 35400 | 3.11 | 2.32 | 38570 | 2.86 | 1.78 | 7.8 | 7.15
Live | 211638736 |  | 9.5 | 15 | 27290 | 20790 | 16400 | 2.97 | 2.7 | 26010 | 3.18 | 1.92 | 8.5 | 7.1
Live | 213078442 |  | 10 | 16 | 37460 | 29930 | 35400 | 3.11 | 2.32 | 38570 | 2.86 | 1.78 | 7.8 | 7.15
Live | 211640116 |  | 9.5 | 14.5 | 26220 | 20790 | 16400 | 2.97 | 2.61 | 26010 | 2.99 | 1.86 | 8 | 7.05
Live | 211657715 |  | 9.5 | 15.2 | 50220 | 31870 | 34400 | 3.04 | 2.39 | 50140 | 3.13 | 1.92 | 7.8 | 6.65
Live | 211640357 |  | 9.5 | 15.5 | 25790 | 20380 | 16200 | 2.98 | 2.59 | 25410 | 2.91 | 1.86 | 7.8 | 7
Live | 213078441 |  | 10 | 16.5 | 39180 | 29120 | 34600 | 3.11 | 2.56 | 38070 | 3.09 | 2.02 | 8.5 | 7.5
Live | 214056594 |  | 10.7 | 16.1 | 27000 | 25000 | 20000 | 2.93 | 2.24 | 34000 | 3.06 | 2 | 9.8 | 7.8
Live | 211222075 |  | 9 | 15 | 32780 | 23760 | 27600 | 2.88 | 2.52 | 34110 | 3.09 | 1.78 | 8.1 | 7.15
Live | 211640356 |  | 9.5 | 15.5 | 25790 | 20380 | 16200 | 2.98 | 2.59 | 25410 | 2.91 | 1.86 | 7.8 | 7
Live | 213078440 |  | 10 | 16.5 | 39180 | 29330 | 34800 | 3.11 | 2.55 | 38070 | 3.09 | 2.06 | 8.5 | 7.6
Live | 211712505 |  | 9 | 14.5 | 33660 | 23960 | 26800 | 2.88 | 2.6 | 34510 | 3.24 | 1.82 | 8.1 | 7.2
Live | 211640117 |  | 9.5 | 14.5 | 26220 | 20790 | 16400 | 2.97 | 2.61 | 26010 | 2.99 | 1.86 | 8 | 7.05
Live | 213078439 |  | 10 | 16.5 | 39180 | 29330 | 34800 | 3.11 | 2.55 | 38070 | 3.09 | 2.06 | 8.5 | 7.6
Live | 211640355 |  | 9.5 | 15.5 | 25790 | 20380 | 16200 | 2.98 | 2.59 | 25410 | 2.91 | 1.86 | 7.8 | 7
Live | 213078438 |  | 10 | 16.5 | 39180 | 29330 | 34800 | 3.11 | 2.55 | 38070 | 3.09 | 2.06 | 8.5 | 7.6
Live | 211222074 |  | 9 | 15.2 | 32340 | 23760 | 27600 | 2.88 | 2.52 | 33910 | 3.03 | 1.76 | 8.1 | 7.1
Live | 213078437 |  | 10 | 16.5 | 39180 | 29330 | 34800 | 3.11 | 2.55 | 38070 | 3.09 | 2.06 | 8.5 | 7.6
Live | 214100075 |  | 10 | 16 | 32000 | 23400 | 18700 | 3.1 | 2.8 | 35395 | 3.38 | 2.5 | 8.1 | 7.1
Live | 211638737 |  | 9.5 | 15 | 27290 | 20790 | 16400 | 2.97 | 2.7 | 26010 | 3.18 | 1.92 | 8.5 | 7.1
Live | 211640354 |  | 9.5 | 15.5 | 25790 | 20380 | 16200 | 2.98 | 2.59 | 25410 | 2.91 | 1.86 | 7.8 | 7
Live | 211640118 |  | 9.5 | 14.5 | 26220 | 20790 | 16400 | 2.97 | 2.61 | 26010 | 2.99 | 1.86 | 8 | 7.05
Live | 211712490 |  | 9 | 15 | 33220 | 23760 | 27000 | 2.88 | 2.58 | 34110 | 3.17 | 1.8 | 8.1 | 7.15
Live | 213078436 |  | 10 | 16.5 | 39180 | 29330 | 34800 | 3.11 | 2.55 | 38070 | 3.09 | 2.06 | 8.5 | 7.6
Live | 211640353 |  | 9.5 | 15.5 | 25790 | 20380 | 16200 | 2.98 | 2.59 | 25410 | 2.91 | 1.86 | 7.8 | 7
Live | 214100074 |  | 10 | 16 | 32000 | 23400 | 18700 | 3.1 | 2.8 | 35395 | 3.38 | 2.5 | 8.1 | 7.1
Live | 211222073 |  | 9 | 15.2 | 32340 | 23760 | 27600 | 2.88 | 2.52 | 33910 | 3.03 | 1.76 | 8.1 | 7.1
Live | 213078435 |  | 10 | 16.5 | 39180 | 29330 | 34800 | 3.11 | 2.55 | 38070 | 3.09 | 2.06 | 8.5 | 7.6
Live | 213078434 |  | 10 | 16.5 | 39180 | 29330 | 34800 | 3.11 | 2.55 | 38070 | 3.09 | 2.06 | 8.5 | 7.6
Live | 211638719 |  | 10 | 16 | 27510 | 20590 | 16300 | 3.12 | 2.74 | 25810 | 3.21 | 1.92 | 8.5 | 7.15
Live | 211640352 |  | 9.5 | 15.5 | 25790 | 20380 | 16200 | 2.98 | 2.59 | 25410 | 2.91 | 1.86 | 7.8 | 7
Live | 213078433 |  | 10 | 16.5 | 39180 | 29330 | 34800 | 3.11 | 2.55 | 38070 | 3.09 | 2.06 | 8.5 | 7.6
Live | 211640119 |  | 9.5 | 14.5 | 26220 | 20790 | 16400 | 2.97 | 2.61 | 26010 | 2.99 | 1.86 | 8 | 7.05
Live | 211640351 |  | 9.5 | 15.5 | 25790 | 20380 | 16200 | 2.98 | 2.59 | 25410 | 2.91 | 1.86 | 7.8 | 7
Live | 211222072 |  | 9 | 15.2 | 32340 | 23760 | 27600 | 2.88 | 2.52 | 33910 | 3.03 | 1.76 | 8.1 | 7.1
Live | 214100073 |  | 10 | 16 | 32000 | 23400 | 18700 | 3.1 | 2.8 | 35395 | 3.38 | 2.5 | 8.1 | 7.1
Live | 211712489 |  | 9 | 15 | 33220 | 23760 | 27000 | 2.88 | 2.58 | 34110 | 3.17 | 1.8 | 8.1 | 7.15
Live | 213078432 |  | 10 | 16.5 | 39180 | 29330 | 34800 | 3.11 | 2.55 | 38070 | 3.09 | 2.06 | 8.5 | 7.6
Live | 211638738 |  | 9.5 | 15 | 27290 | 20790 | 16400 | 2.97 | 2.7 | 26010 | 3.18 | 1.92 | 8.5 | 7.1
Live | 213078431 |  | 10 | 16.5 | 39180 | 29330 | 34800 | 3.11 | 2.55 | 38070 | 3.09 | 2.06 | 8.5 | 7.6
Live | 211640350 |  | 9.5 | 15.2 | 26000 | 20590 | 16300 | 2.98 | 2.59 | 25810 | 2.93 | 1.86 | 7.8 | 7
Live | 211657711 |  | 9.5 | 15.2 | 50220 | 31870 | 34400 | 3.04 | 2.39 | 50140 | 3.13 | 1.92 | 7.8 | 6.65
Live | 211640120 |  | 9.5 | 14.5 | 26220 | 20790 | 16400 | 2.97 | 2.61 | 26010 | 2.99 | 1.86 | 8 | 7.05
Live | 213078430 |  | 10 | 16.5 | 37890 | 29330 | 34800 | 3.11 | 2.41 | 38570 | 2.92 | 2.06 | 8.1 | 7.6
Live | 211222071 |  | 9 | 15.2 | 32340 | 23760 | 27600 | 2.88 | 2.52 | 33910 | 3.03 | 1.76 | 8.1 | 7.1
Live | 213078429 |  | 10 | 16.5 | 37890 | 29730 | 35000 | 3.11 | 2.41 | 38570 | 2.92 | 1.88 | 8.1 | 7.3
Live | 211640349 |  | 9.5 | 15.2 | 26000 | 20590 | 16300 | 2.98 | 2.59 | 25810 | 2.93 | 1.86 | 7.8 | 7
Live | 213078428 |  | 10 | 16.5 | 37890 | 29730 | 35000 | 3.11 | 2.41 | 38570 | 2.92 | 1.88 | 8.1 | 7.3
Live | 214100072 |  | 10 | 17 | 32400 | 23800 | 18900 | 3.11 | 2.8 | 36151 | 3.54 | 2.4 | 8.1 | 7.2
Live | 211712488 |  | 9 | 15 | 33220 | 23760 | 27000 | 2.88 | 2.58 | 34110 | 3.17 | 1.8 | 8.1 | 7.15
Live | 211640348 |  | 9.5 | 15.2 | 26000 | 20590 | 16300 | 2.98 | 2.59 | 25810 | 2.93 | 1.86 | 7.8 | 7
Live | 211640347 |  | 9.5 | 15.2 | 26000 | 20590 | 16300 | 2.98 | 2.59 | 25810 | 2.93 | 1.86 | 7.8 | 7
Live | 211222069 |  | 9 | 15.2 | 32340 | 23760 | 27600 | 2.88 | 2.52 | 33910 | 3.03 | 1.76 | 8.1 | 7.1
Live | 211638739 |  | 9.5 | 15 | 27290 | 20790 | 16400 | 2.97 | 2.7 | 26010 | 3.18 | 1.92 | 8.5 | 7.1
Live | 211640121 |  | 9.5 | 14.5 | 26220 | 20790 | 16400 | 2.97 | 2.61 | 26010 | 2.99 | 1.86 | 8 | 7.05
Live | 213078427 |  | 10 | 16.5 | 37890 | 29730 | 35000 | 3.11 | 2.41 | 38570 | 2.92 | 1.88 | 8.1 | 7.3
Live | 214100071 |  | 10 | 17 | 32400 | 23800 | 18900 | 3.11 | 2.8 | 36151 | 3.54 | 2.4 | 8.1 | 7.2
Live | 211640346 |  | 9.5 | 15.2 | 26000 | 20590 | 16300 | 2.98 | 2.59 | 25810 | 2.93 | 1.86 | 7.8 | 7
Live | 213078426 |  | 10 | 16.5 | 37890 | 29730 | 35000 | 3.11 | 2.41 | 38570 | 2.92 | 1.88 | 8.1 | 7.3
Live | 211712487 |  | 9 | 15 | 33220 | 23760 | 27000 | 2.88 | 2.58 | 34110 | 3.17 | 1.8 | 8.1 | 7.15
Live | 211640345 |  | 9.5 | 15.2 | 26000 | 20590 | 16300 | 2.98 | 2.59 | 25810 | 2.93 | 1.86 | 7.8 | 7
Live | 211222068 |  | 9 | 15.2 | 32340 | 23760 | 27600 | 2.88 | 2.52 | 33910 | 3.03 | 1.76 | 8.1 | 7.1
Live | 211638740 |  | 9.5 | 15 | 27290 | 20790 | 16400 | 2.97 | 2.7 | 26010 | 3.18 | 1.92 | 8.5 | 7.1
Live | 214100070 |  | 10 | 17 | 32400 | 23800 | 18900 | 3.11 | 2.8 | 36151 | 3.54 | 2.4 | 8.1 | 7.2
Live | 213078425 |  | 10 | 16.5 | 37890 | 29730 | 35000 | 3.11 | 2.41 | 38570 | 2.92 | 1.88 | 8.1 | 7.3
Live | 211640344 |  | 9.5 | 15.2 | 26000 | 20590 | 16300 | 2.98 | 2.59 | 25810 | 2.93 | 1.86 | 7.8 | 7
Live | 211640122 |  | 9.5 | 14.5 | 26220 | 20790 | 16400 | 2.97 | 2.61 | 26010 | 2.99 | 1.86 | 8 | 7.05
Live | 213078424 |  | 10 | 16.5 | 37890 | 29730 | 35000 | 3.11 | 2.41 | 38570 | 2.92 | 1.88 | 8.1 | 7.3
Live | 211640343 |  | 9.5 | 15.2 | 26000 | 20590 | 16300 | 2.98 | 2.59 | 25810 | 2.93 | 1.86 | 7.8 | 7
Live | 213078423 |  | 10 | 16.5 | 37890 | 29730 | 35000 | 3.11 | 2.41 | 38570 | 2.92 | 1.88 | 8.1 | 7.3
Live | 214100069 |  | 10 | 17 | 32400 | 23800 | 18900 | 3.11 | 2.8 | 36151 | 3.54 | 2.4 | 8.1 | 7.2
Live | 211222067 |  | 9 | 15.2 | 32340 | 23760 | 27600 | 2.88 | 2.52 | 33910 | 3.03 | 1.76 | 8.1 | 7.1
Live | 211640342 |  | 9.5 | 15.2 | 26000 | 20590 | 16300 | 2.98 | 2.59 | 25810 | 2.93 | 1.86 | 7.8 | 7
Live | 211712486 |  | 9 | 15 | 33220 | 23760 | 27000 | 2.88 | 2.58 | 34110 | 3.17 | 1.8 | 8.1 | 7.15
Live | 213078422 |  | 10 | 16.5 | 37890 | 29730 | 35000 | 3.11 | 2.41 | 38570 | 2.92 | 1.88 | 8.1 | 7.3
Live | 211638718 |  | 10 | 16 | 27510 | 20590 | 16300 | 3.12 | 2.74 | 25810 | 3.21 | 1.92 | 8.5 | 7.15
Live | 211640341 |  | 9.5 | 15.2 | 26000 | 20590 | 16300 | 2.98 | 2.59 | 25810 | 2.93 | 1.86 | 7.8 | 7
Live | 211640123 |  | 9.5 | 14.5 | 26220 | 20790 | 16400 | 2.97 | 2.61 | 26010 | 2.99 | 1.86 | 8 | 7.05
Live | 213078421 |  | 10 | 16.5 | 37890 | 29730 | 35000 | 3.11 | 2.41 | 38570 | 2.92 | 1.88 | 8.1 | 7.3
Live | 211638741 |  | 9.5 | 15 | 27290 | 20790 | 16400 | 2.97 | 2.7 | 26010 | 3.18 | 1.92 | 8.5 | 7.1
Live | 211658150 |  | 9.5 | 14.5 | 51310 | 31470 | 34000 | 3.04 | 2.39 | 49130 | 3.14 | 1.94 | 7.7 | 6.55
Live | 211640340 |  | 9.5 | 15.5 | 25140 | 20180 | 16000 | 2.97 | 2.51 | 24800 | 2.76 | 1.82 | 7.7 | 6.85
Live | 214066929 |  | 12 | 18 | 34200 | 23000 | 17800 | 3.33 | 2.8 | 36147 | 3.7 | 2.3 | 8.5 | 6.9
Live | 213078420 |  | 10 | 16.5 | 37890 | 29730 | 35000 | 3.11 | 2.41 | 38570 | 2.92 | 1.88 | 8.1 | 7.3
Live | 211640339 |  | 9.5 | 15.5 | 25140 | 20180 | 16000 | 2.97 | 2.51 | 24800 | 2.76 | 1.82 | 7.7 | 6.85
Live | 211712506 |  | 9 | 14.5 | 33660 | 23960 | 26800 | 2.88 | 2.6 | 34510 | 3.24 | 1.82 | 8.1 | 7.2
Live | 213078419 |  | 10 | 16.5 | 37890 | 29730 | 35000 | 3.11 | 2.41 | 38570 | 2.9 | 1.88 | 8.1 | 7.3
Live | 211640338 |  | 9.5 | 15.5 | 25140 | 20180 | 16000 | 2.97 | 2.51 | 24800 | 2.76 | 1.82 | 7.7 | 6.85
Live | 211712485 |  | 9 | 15 | 33220 | 23760 | 27000 | 2.88 | 2.58 | 34110 | 3.17 | 1.8 | 8.1 | 7.15
Live | 211640124 |  | 9.5 | 14.5 | 26220 | 20790 | 16400 | 2.97 | 2.61 | 26010 | 2.99 | 1.86 | 8 | 7.05
Live | 211222066 |  | 9 | 15.2 | 32340 | 23760 | 27600 | 2.88 | 2.52 | 33910 | 3.03 | 1.76 | 8.1 | 7.1
Live | 214066928 |  | 10 | 17 | 34200 | 31200 | 29600 | 3.25 | 3.63 | 36363 | 3.65 | 1.9 | 8.1 | 8
Live | 213078418 |  | 10 | 16.5 | 37890 | 29730 | 35000 | 3.11 | 2.41 | 38570 | 2.9 | 1.88 | 8.1 | 7.3
Live | 213078417 |  | 10 | 16.5 | 37890 | 29730 | 35000 | 3.11 | 2.41 | 38570 | 2.9 | 1.88 | 8.1 | 7.3
Live | 211640337 |  | 9.5 | 15.5 | 25140 | 20180 | 16000 | 2.97 | 2.51 | 24800 | 2.76 | 1.82 | 7.7 | 6.85
Live | 213078416 |  | 10 | 16.5 | 37890 | 29730 | 35000 | 3.11 | 2.41 | 38570 | 2.9 | 1.88 | 8.1 | 7.3
Live | 211640336 |  | 9.5 | 15.5 | 25140 | 20180 | 16000 | 2.97 | 2.51 | 24800 | 2.76 | 1.82 | 7.7 | 6.85
Live | 211638742 |  | 9.5 | 15 | 27290 | 20790 | 16400 | 2.97 | 2.7 | 26010 | 3.18 | 1.92 | 8.5 | 7.1
Live | 214066927 |  | 11.7 | 18 | 34200 | 23000 | 17900 | 3.29 | 2.7 | 36259 | 3.68 | 2.3 | 8.1 | 6.9
Live | 213078415 |  | 10 | 16.5 | 37890 | 29730 | 35000 | 3.11 | 2.41 | 38570 | 2.9 | 1.88 | 8.1 | 7.3
Live | 211222065 |  | 9 | 15 | 33220 | 23760 | 27400 | 2.88 | 2.56 | 34310 | 3.16 | 1.78 | 8.1 | 7.15
Live | 211640125 |  | 9.5 | 15.5 | 25140 | 20280 | 16000 | 2.97 | 2.51 | 25010 | 2.76 | 1.82 | 7.7 | 6.85
Live | 211640335 |  | 9.5 | 15.5 | 25140 | 20180 | 16000 | 2.97 | 2.51 | 24800 | 2.76 | 1.82 | 7.7 | 6.85
Live | 213078414 |  | 10 | 16.5 | 37890 | 29730 | 35000 | 3.11 | 2.41 | 38570 | 2.9 | 1.88 | 8.1 | 7.3
Live | 211712484 |  | 9 | 14.5 | 33870 | 23960 | 26800 | 2.88 | 2.6 | 34710 | 3.3 | 1.82 | 8.1 | 7.2
Live | 211640334 |  | 9.5 | 15.5 | 25140 | 20180 | 16000 | 2.97 | 2.51 | 24800 | 2.76 | 1.82 | 7.7 | 6.85
Live | 213078413 |  | 10 | 16.5 | 37890 | 29730 | 35000 | 3.11 | 2.41 | 38570 | 2.9 | 1.88 | 8.1 | 7.3
Live | 211640333 |  | 9.5 | 15.5 | 25140 | 20180 | 16000 | 2.97 | 2.51 | 24800 | 2.76 | 1.82 | 7.7 | 6.85
Live | 211222064 |  | 9 | 15 | 33220 | 23760 | 27400 | 2.88 | 2.56 | 34310 | 3.16 | 1.78 | 8.1 | 7.15
Live | 211640126 |  | 9.5 | 15.5 | 25140 | 20280 | 16000 | 2.97 | 2.51 | 25010 | 2.76 | 1.82 | 7.7 | 6.85
Live | 213078412 |  | 10 | 16.5 | 37890 | 29730 | 35000 | 3.11 | 2.41 | 38570 | 2.9 | 1.88 | 8.1 | 7.3
Live | 211638717 |  | 10 | 16 | 27510 | 20590 | 16300 | 3.12 | 2.74 | 25810 | 3.21 | 1.92 | 8.5 | 7.15
Live | 211640332 |  | 9.5 | 15.5 | 25140 | 20180 | 16000 | 2.97 | 2.51 | 24800 | 2.76 | 1.82 | 7.7 | 6.85
Live | 213078411 |  | 10 | 16.5 | 37890 | 29730 | 35000 | 3.11 | 2.41 | 38570 | 2.9 | 1.88 | 8.1 | 7.3
Live | 211640331 |  | 9.5 | 15.5 | 25140 | 20180 | 16000 | 2.97 | 2.51 | 24800 | 2.76 | 1.82 | 7.7 | 6.85
Live | 211222063 |  | 9 | 15 | 33220 | 23760 | 27400 | 2.88 | 2.56 | 34310 | 3.16 | 1.78 | 8.1 | 7.15
Live | 211638743 |  | 9.5 | 15 | 27290 | 20790 | 16400 | 2.97 | 2.7 | 26010 | 3.18 | 1.92 | 8.5 | 7.1
Live | 211640330 |  | 9.5 | 15.5 | 25570 | 20280 | 16000 | 2.97 | 2.55 | 25010 | 2.82 | 1.84 | 7.8 | 6.9
Live | 213078410 |  | 10 | 16.5 | 37890 | 29730 | 35000 | 3.11 | 2.41 | 38570 | 2.9 | 1.88 | 8.1 | 7.3
Live | 211712483 |  | 9 | 14.5 | 33870 | 23960 | 26800 | 2.88 | 2.6 | 34710 | 3.3 | 1.82 | 8.1 | 7.2
Live | 214066924 |  | 10 | 17 | 34200 | 31200 | 29600 | 3.25 | 3.63 | 36363 | 3.65 | 1.9 | 8.1 | 8
Live | 211640127 |  | 9.5 | 15.5 | 25140 | 20280 | 16000 | 2.97 | 2.51 | 25010 | 2.76 | 1.82 | 7.7 | 6.85
Live | 214078219 |  | 10 | 15.2 | 36000 | 21800 | 30000 | 2.43 | 2 | 36600 | 3.21 | 1.8 | 8.5 | 6.6
Live | 211640329 |  | 9.5 | 15.5 | 25570 | 20280 | 16000 | 2.97 | 2.55 | 25010 | 2.82 | 1.84 | 7.8 | 6.9
Live | 213078409 |  | 10 | 16.5 | 37890 | 29730 | 35000 | 3.11 | 2.41 | 38570 | 2.9 | 1.88 | 8.1 | 7.3
Live | 211640328 |  | 9.5 | 15.5 | 25570 | 20280 | 16000 | 2.97 | 2.55 | 25010 | 2.82 | 1.84 | 7.8 | 6.9
Live | 211712507 |  | 9 | 14.5 | 33660 | 23960 | 26800 | 2.88 | 2.6 | 34510 | 3.24 | 1.82 | 8.1 | 7.2
Live | 211222061 |  | 9 | 15 | 33220 | 23760 | 27400 | 2.88 | 2.56 | 34310 | 3.16 | 1.78 | 8.1 | 7.15
Live | 211638744 |  | 9.5 | 15 | 27290 | 20790 | 16400 | 2.97 | 2.7 | 26010 | 3.18 | 1.92 | 8.5 | 7.1
Live | 213078408 |  | 10 | 16.5 | 39180 | 29730 | 35000 | 3.11 | 2.56 | 38070 | 3.09 | 1.88 | 8.5 | 7.3
Live | 211640327 |  | 9.5 | 15.5 | 25570 | 20280 | 16000 | 2.97 | 2.55 | 25010 | 2.82 | 1.84 | 7.8 | 6.9
Live | 211712482 |  | 9 | 14.5 | 33870 | 23960 | 26800 | 2.88 | 2.6 | 34710 | 3.3 | 1.82 | 8.1 | 7.2
Live | 213078407 |  | 10 | 16.5 | 39180 | 29330 | 34800 | 3.11 | 2.55 | 38070 | 3.09 | 2.06 | 8.5 | 7.6
Live | 214066923 |  | 10 | 18 | 34200 | 31400 | 29800 | 3.19 | 3.62 | 36558 | 3.6 | 1.9 | 8.1 | 8
Live | 211640128 |  | 9.5 | 15.5 | 25140 | 20280 | 16000 | 2.97 | 2.51 | 25010 | 2.76 | 1.82 | 7.7 | 6.85
Live | 211640326 |  | 9.5 | 15.5 | 25570 | 20280 | 16000 | 2.97 | 2.55 | 25010 | 2.82 | 1.84 | 7.8 | 6.9
Live | 211640325 |  | 9.5 | 15.5 | 25570 | 20280 | 16000 | 2.97 | 2.55 | 25010 | 2.82 | 1.84 | 7.8 | 6.9
Live | 211657717 |  | 9.5 | 14.5 | 51310 | 31470 | 34200 | 3.04 | 2.39 | 49130 | 3.14 | 1.94 | 7.7 | 6.6
Live | 214066921 |  | 10 | 18 | 34200 | 23200 | 18000 | 3.25 | 2.7 | 36389 | 3.64 | 2.3 | 8.1 | 6.9
Live | 211222060 |  | 9 | 15 | 33220 | 23760 | 27400 | 2.88 | 2.56 | 34310 | 3.16 | 1.78 | 8.1 | 7.15
Live | 213078406 |  | 10 | 16.5 | 39180 | 29330 | 34800 | 3.11 | 2.55 | 38070 | 3.09 | 2.06 | 8.5 | 7.6
Live | 211638745 |  | 9.5 | 15.2 | 26220 | 20080 | 16000 | 2.97 | 2.57 | 24800 | 2.91 | 1.84 | 8.1 | 6.9
Live | 211640324 |  | 9.5 | 15.5 | 25570 | 20280 | 16000 | 2.97 | 2.55 | 25010 | 2.82 | 1.84 | 7.8 | 6.9
Live | 213078405 |  | 10 | 16.5 | 39180 | 29330 | 34800 | 3.11 | 2.55 | 38070 | 3.09 | 2.06 | 8.5 | 7.6
Live | 211640129 |  | 9.5 | 15.5 | 25140 | 20280 | 16000 | 2.97 | 2.51 | 25010 | 2.76 | 1.82 | 7.7 | 6.85
Live | 211640323 |  | 9.5 | 15.5 | 25570 | 20280 | 16000 | 2.97 | 2.55 | 25010 | 2.82 | 1.84 | 7.8 | 6.9
Live | 211222059 |  | 9 | 15 | 33220 | 23760 | 27400 | 2.88 | 2.56 | 34310 | 3.16 | 1.78 | 8.1 | 7.15
Live | 211638746 |  | 9.5 | 15.2 | 26220 | 20080 | 16000 | 2.97 | 2.57 | 24800 | 2.91 | 1.84 | 8.1 | 6.9
Live | 213078404 |  | 10 | 16.5 | 39180 | 29330 | 34800 | 3.11 | 2.55 | 38070 | 3.09 | 2.06 | 8.5 | 7.6
Live | 211712481 |  | 9 | 14.5 | 33870 | 23960 | 26800 | 2.88 | 2.6 | 34710 | 3.3 | 1.82 | 8.1 | 7.2
Live | 211640322 |  | 9.5 | 15.5 | 25570 | 20280 | 16000 | 2.97 | 2.55 | 25010 | 2.82 | 1.84 | 7.8 | 6.9
Live | 214066918 |  | 10 | 18 | 34200 | 31400 | 29600 | 3.21 | 3.62 | 36503 | 3.61 | 1.9 | 8.1 | 8
Live | 213078403 |  | 10 | 16.5 | 39180 | 29330 | 34800 | 3.11 | 2.55 | 38070 | 3.09 | 2.06 | 8.5 | 7.6
Live | 211638716 |  | 10 | 16 | 27510 | 20590 | 16300 | 3.12 | 2.74 | 25810 | 3.21 | 1.92 | 8.5 | 7.15
Live | 211640321 |  | 9.5 | 15.5 | 25570 | 20280 | 16000 | 2.97 | 2.55 | 25010 | 2.82 | 1.84 | 7.8 | 6.9
Live | 211640130 |  | 9.5 | 15.5 | 25140 | 20280 | 16000 | 2.97 | 2.51 | 25010 | 2.76 | 1.82 | 7.7 | 6.85
Live | 211638747 |  | 9.5 | 15.2 | 26220 | 20080 | 16000 | 2.97 | 2.57 | 24800 | 2.91 | 1.84 | 8.1 | 6.9
Live | 211640320 |  | 10 | 15.5 | 26650 | 20990 | 16400 | 3.12 | 2.67 | 26220 | 3.1 | 1.9 | 8.1 | 7.15
Live | 211222058 |  | 9 | 15 | 33220 | 23760 | 27400 | 2.88 | 2.56 | 34310 | 3.16 | 1.78 | 8.1 | 7.15
Live | 211712480 |  | 9 | 14.5 | 33870 | 23960 | 26800 | 2.88 | 2.6 | 34710 | 3.3 | 1.82 | 8.1 | 7.2
Live | 213078402 |  | 10 | 16.5 | 39180 | 29330 | 34800 | 3.11 | 2.55 | 38070 | 3.09 | 2.06 | 8.5 | 7.6
Live | 214066916 |  | 10 | 18 | 34200 | 31400 | 29600 | 3.23 | 3.65 | 36428 | 3.63 | 1.9 | 8.1 | 8
Live | 211640319 |  | 10 | 15.5 | 26650 | 20990 | 16400 | 3.12 | 2.67 | 26220 | 3.1 | 1.9 | 8.1 | 7.15
Live | 213078401 |  | 10 | 16.5 | 39180 | 29330 | 34800 | 3.11 | 2.55 | 38070 | 3.09 | 2.06 | 8.5 | 7.6
Live | 211712479 |  | 9 | 14.5 | 33870 | 23960 | 26800 | 2.88 | 2.6 | 34710 | 3.3 | 1.82 | 8.1 | 7.2
Live | 211640318 |  | 10 | 15.5 | 26650 | 20990 | 16400 | 3.12 | 2.67 | 26220 | 3.1 | 1.9 | 8.1 | 7.15
Live | 211640131 |  | 9.5 | 15.5 | 25140 | 20280 | 16000 | 2.97 | 2.51 | 25010 | 2.76 | 1.82 | 7.7 | 6.85
Live | 211638748 |  | 9.5 | 15.2 | 26220 | 20080 | 16000 | 2.97 | 2.57 | 24800 | 2.91 | 1.84 | 8.1 | 6.9
Live | 213078400 |  | 10 | 16.5 | 39180 | 29330 | 34800 | 3.11 | 2.55 | 38070 | 3.09 | 2.06 | 8.5 | 7.6
Live | 211712478 |  | 9 | 14.5 | 33870 | 23960 | 26800 | 2.88 | 2.6 | 34710 | 3.3 | 1.82 | 8.1 | 7.2
Live | 211658152 |  | 9.5 | 14.5 | 51310 | 31470 | 34000 | 3.04 | 2.39 | 49130 | 3.14 | 1.94 | 7.7 | 6.55
Live | 211640317 |  | 10 | 15.5 | 26650 | 20990 | 16400 | 3.12 | 2.67 | 26220 | 3.1 | 1.9 | 8.1 | 7.15
Live | 214066913 |  | 10 | 18 | 34200 | 31400 | 29600 | 3.21 | 3.62 | 36503 | 3.61 | 1.9 | 8.1 | 8
Live | 213078399 |  | 10 | 16.5 | 39180 | 29330 | 34800 | 3.11 | 2.55 | 38070 | 3.09 | 2.06 | 8.5 | 7.6
Live | 211638749 |  | 9.5 | 15.2 | 26220 | 20080 | 16000 | 2.97 | 2.57 | 24800 | 2.91 | 1.84 | 8.1 | 6.9
Live | 211640316 |  | 10 | 15.5 | 26650 | 20990 | 16400 | 3.12 | 2.67 | 26220 | 3.1 | 1.9 | 8.1 | 7.15
Live | 213078398 |  | 10 | 16.5 | 39180 | 29330 | 34800 | 3.11 | 2.55 | 38070 | 3.09 | 2.06 | 8.5 | 7.6
Live | 211640132 |  | 9.5 | 15.5 | 25140 | 20280 | 16000 | 2.97 | 2.51 | 25010 | 2.76 | 1.82 | 7.7 | 6.85
Live | 214066912 |  | 10 | 18 | 34200 | 31400 | 29800 | 3.19 | 3.62 | 36558 | 3.6 | 1.9 | 8.1 | 8
Live | 211640315 |  | 10 | 15.5 | 26650 | 20990 | 16400 | 3.12 | 2.67 | 26220 | 3.1 | 1.9 | 8.1 | 7.15
Live | 211712477 |  | 9 | 14.5 | 33870 | 23960 | 26800 | 2.88 | 2.6 | 34710 | 3.3 | 1.82 | 8.1 | 7.2
Live | 211222057 |  | 9 | 15 | 33220 | 23760 | 27400 | 2.88 | 2.56 | 34310 | 3.16 | 1.78 | 8.1 | 7.15
Live | 211638750 |  | 9.5 | 15.2 | 26220 | 20080 | 16000 | 2.97 | 2.57 | 24800 | 2.91 | 1.84 | 8.1 | 6.9
Live | 213078397 |  | 9.5 | 16.5 | 37460 | 29330 | 34800 | 2.95 | 2.34 | 38570 | 2.86 | 2.06 | 8.1 | 7.6
Live | 211712508 |  | 9 | 14.5 | 33660 | 23960 | 26800 | 2.88 | 2.6 | 34510 | 3.24 | 1.82 | 8.1 | 7.2
Live | 211640314 |  | 10 | 15.5 | 26650 | 20990 | 16400 | 3.12 | 2.67 | 26220 | 3.1 | 1.9 | 8.1 | 7.15
Live | 213078396 |  | 9.5 | 16.5 | 37460 | 29730 | 35200 | 2.95 | 2.34 | 38570 | 2.86 | 1.82 | 8.1 | 7.2
Live | 211712476 |  | 9 | 14.5 | 33870 | 23960 | 26800 | 2.88 | 2.6 | 34710 | 3.3 | 1.82 | 8.1 | 7.2
Live | 213078395 |  | 9.5 | 16.5 | 37460 | 29730 | 35200 | 2.95 | 2.34 | 38570 | 2.86 | 1.82 | 8.1 | 7.2
Live | 214066911 |  | 11.7 | 18 | 34200 | 23000 | 17900 | 3.29 | 2.7 | 36259 | 3.68 | 2.3 | 8.1 | 6.9
Live | 211640133 |  | 9.5 | 15.5 | 25140 | 20280 | 16000 | 2.97 | 2.51 | 25010 | 2.76 | 1.82 | 7.7 | 6.85
Live | 211640313 |  | 10 | 15.5 | 26650 | 20990 | 16400 | 3.12 | 2.67 | 26220 | 3.1 | 1.9 | 8.1 | 7.15
Live | 211638751 |  | 9.5 | 15.2 | 26220 | 20080 | 16000 | 2.97 | 2.57 | 24800 | 2.91 | 1.84 | 8.1 | 6.9
Live | 211222055 |  | 9 | 15 | 33000 | 23760 | 27400 | 2.88 | 2.56 | 34310 | 3.16 | 1.78 | 8.1 | 7.15
Live | 211638715 |  | 10 | 16 | 27510 | 20590 | 16300 | 3.12 | 2.74 | 25810 | 3.21 | 1.92 | 8.5 | 7.15
Live | 211712475 |  | 9 | 14.5 | 33870 | 23960 | 26800 | 2.88 | 2.6 | 34710 | 3.3 | 1.82 | 8.1 | 7.2
Live | 213078394 |  | 9.5 | 16.5 | 37460 | 29730 | 35200 | 2.95 | 2.34 | 38570 | 2.86 | 1.82 | 8.1 | 7.2
Live | 211640312 |  | 10 | 15.5 | 26650 | 20990 | 16400 | 3.12 | 2.67 | 26220 | 3.1 | 1.9 | 8.1 | 7.15
Live | 213078393 |  | 9.5 | 16.5 | 37460 | 29730 | 35200 | 2.95 | 2.34 | 38570 | 2.86 | 1.82 | 8.1 | 7.2
Live | 211638752 |  | 9.5 | 15.2 | 26220 | 20080 | 16000 | 2.97 | 2.57 | 24800 | 2.91 | 1.84 | 8.1 | 6.9
Live | 211640311 |  | 10 | 15.5 | 26650 | 20990 | 16400 | 3.12 | 2.67 | 26220 | 3.1 | 1.9 | 8.1 | 7.15
Live | 211712474 |  | 9 | 14.5 | 33870 | 23960 | 26800 | 2.88 | 2.6 | 34710 | 3.3 | 1.82 | 8.1 | 7.2
Live | 213078392 |  | 9.5 | 16.5 | 37460 | 29730 | 35200 | 2.95 | 2.34 | 38570 | 2.86 | 1.82 | 8.1 | 7.2
Live | 211640134 |  | 9.5 | 15.5 | 25140 | 20280 | 16000 | 2.97 | 2.51 | 25010 | 2.76 | 1.82 | 7.7 | 6.85
Live | 211222054 |  | 9 | 15 | 33000 | 23760 | 27400 | 2.88 | 2.56 | 34310 | 3.16 | 1.78 | 8.1 | 7.15
Live | 214066908 |  | 10 | 18 | 34200 | 31400 | 29600 | 3.2 | 3.62 | 36533 | 3.6 | 1.9 | 8.1 | 8
Live | 211640310 |  | 10 | 15.5 | 26650 | 20990 | 16400 | 3.12 | 2.67 | 26220 | 3.1 | 1.9 | 8.1 | 7.15
Live | 213078391 |  | 9.5 | 16.5 | 37460 | 29730 | 35200 | 2.95 | 2.34 | 38570 | 2.86 | 1.82 | 8.1 | 7.2
Live | 211657719 |  | 9.5 | 14.5 | 51310 | 31470 | 34200 | 3.04 | 2.39 | 49130 | 3.14 | 1.94 | 7.7 | 6.6
Live | 213078390 |  | 9.5 | 16.5 | 37460 | 29730 | 35200 | 2.95 | 2.34 | 38570 | 2.86 | 1.82 | 8.1 | 7.2
Live | 211712509 |  | 9 | 14.5 | 33660 | 23960 | 26800 | 2.88 | 2.6 | 34510 | 3.24 | 1.82 | 8.1 | 7.2
Live | 211640309 |  | 10 | 15.5 | 26650 | 20990 | 16400 | 3.12 | 2.67 | 26220 | 3.1 | 1.9 | 8.1 | 7.15
Live | 211638753 |  | 9.5 | 15.2 | 26220 | 20080 | 16000 | 2.97 | 2.57 | 24800 | 2.91 | 1.84 | 8.1 | 6.9
Live | 213078389 |  | 9.5 | 16.5 | 37460 | 29730 | 35200 | 2.95 | 2.34 | 38570 | 2.86 | 1.82 | 8.1 | 7.2
Live | 211222052 |  | 9 | 15 | 33000 | 23760 | 27400 | 2.88 | 2.56 | 34310 | 3.16 | 1.78 | 8.1 | 7.15
Live | 214066906 |  | 10 | 18 | 34200 | 31600 | 29800 | 3.18 | 3.65 | 36610 | 3.59 | 1.9 | 8.1 | 8
Live | 211640308 |  | 9.5 | 15.5 | 26220 | 20590 | 16200 | 2.97 | 2.64 | 25610 | 2.97 | 1.88 | 8 | 7.05
Live | 211712473 |  | 9 | 14.5 | 33870 | 23960 | 26800 | 2.88 | 2.6 | 34710 | 3.3 | 1.82 | 8.1 | 7.2
Live | 211640135 |  | 9.5 | 15.5 | 25140 | 20280 | 16000 | 2.97 | 2.51 | 25010 | 2.76 | 1.82 | 7.7 | 6.85
Live | 213078388 |  | 9.5 | 16.5 | 37460 | 29730 | 35200 | 2.95 | 2.34 | 38570 | 2.86 | 1.82 | 8.1 | 7.2
Live | 211640307 |  | 9.5 | 15.5 | 26220 | 20590 | 16200 | 2.97 | 2.64 | 25610 | 2.97 | 1.88 | 8 | 7.05
Live | 213078387 |  | 9.5 | 16.5 | 37460 | 29730 | 35200 | 2.95 | 2.34 | 38570 | 2.86 | 1.82 | 8.1 | 7.2
Live | 211640306 |  | 9.5 | 15.5 | 26220 | 20590 | 16200 | 2.97 | 2.64 | 25610 | 2.97 | 1.88 | 8 | 7.05
Live | 211222051 |  | 9 | 15 | 33000 | 23760 | 27400 | 2.88 | 2.56 | 34310 | 3.16 | 1.78 | 8.1 | 7.15
Live | 213078385 |  | 10.5 | 16.5 | 38750 | 29530 | 35000 | 3.26 | 2.53 | 38570 | 3.09 | 2 | 8.1 | 7.55
Live | 211638754 |  | 9.5 | 15.2 | 26220 | 20080 | 16000 | 2.97 | 2.57 | 24800 | 2.91 | 1.84 | 8.1 | 6.9
Live | 211640136 |  | 9.5 | 15.5 | 25140 | 20280 | 16000 | 2.97 | 2.51 | 25010 | 2.76 | 1.82 | 7.7 | 6.85
Live | 211640305 |  | 9.5 | 15.5 | 26220 | 20590 | 16200 | 2.97 | 2.64 | 25610 | 2.97 | 1.88 | 8 | 7.05
Live | 213078384 |  | 10.5 | 16.5 | 38750 | 29530 | 35000 | 3.26 | 2.53 | 38570 | 3.09 | 2 | 8.1 | 7.55
Live | 211640304 |  | 9.5 | 15.5 | 26220 | 20590 | 16200 | 2.97 | 2.64 | 25610 | 2.97 | 1.88 | 8 | 7.05
Live | 213078383 |  | 10.5 | 16.5 | 38750 | 29530 | 35000 | 3.26 | 2.53 | 38570 | 3.09 | 2 | 8.1 | 7.55
Live | 214066903 |  | 10 | 18 | 34200 | 31400 | 29600 | 3.22 | 3.65 | 36456 | 3.62 | 1.9 | 8.1 | 8
Live | 211222050 |  | 9 | 15 | 33000 | 23760 | 27400 | 2.88 | 2.56 | 34310 | 3.16 | 1.78 | 8.1 | 7.15
Live | 211712472 |  | 9 | 14.5 | 33870 | 23960 | 26800 | 2.88 | 2.6 | 34710 | 3.3 | 1.82 | 8.1 | 7.2
Live | 211638714 |  | 10 | 16 | 27510 | 20590 | 16300 | 3.12 | 2.74 | 25810 | 3.21 | 1.92 | 8.5 | 7.15
Live | 211640303 |  | 9.5 | 15.5 | 26220 | 20590 | 16200 | 2.97 | 2.64 | 25610 | 2.97 | 1.88 | 8 | 7.05
Live | 213078382 |  | 10.5 | 16.5 | 38750 | 29530 | 35000 | 3.26 | 2.53 | 38570 | 3.09 | 2 | 8.1 | 7.55
Live | 211640137 |  | 9.5 | 15.5 | 25360 | 20280 | 16000 | 2.97 | 2.55 | 25010 | 2.8 | 1.82 | 7.8 | 6.9
Live | 211640302 |  | 9.5 | 15.5 | 26220 | 20590 | 16200 | 2.97 | 2.64 | 25610 | 2.97 | 1.88 | 8 | 7.05
Live | 211640301 |  | 9.5 | 15.5 | 26220 | 20590 | 16200 | 2.97 | 2.64 | 25610 | 2.97 | 1.88 | 8 | 7.05
Live | 211712510 |  | 9 | 14.5 | 33660 | 23960 | 26800 | 2.88 | 2.6 | 34510 | 3.24 | 1.82 | 8.1 | 7.2
Live | 211222048 |  | 9 | 15 | 33000 | 23760 | 27400 | 2.88 | 2.56 | 34310 | 3.16 | 1.78 | 8.1 | 7.15
Live | 213078381 |  | 10.5 | 16.5 | 38750 | 29530 | 35000 | 3.26 | 2.53 | 38570 | 3.09 | 2 | 8.1 | 7.55
Live | 211640300 |  | 9.5 | 15.5 | 26220 | 20590 | 16200 | 2.97 | 2.64 | 25610 | 2.97 | 1.88 | 8 | 7.05
Live | 213078380 |  | 10.5 | 16.5 | 38750 | 29530 | 35000 | 3.26 | 2.53 | 38570 | 3.09 | 2 | 8.1 | 7.55
Live | 214066901 |  | 10 | 18 | 34200 | 31600 | 29800 | 3.18 | 3.65 | 36610 | 3.59 | 1.9 | 8.1 | 8
Live | 211638755 |  | 9.5 | 15.2 | 26220 | 20080 | 16000 | 2.97 | 2.57 | 24800 | 2.91 | 1.84 | 8.1 | 6.9
Live | 211640138 |  | 9.5 | 15.5 | 25360 | 20280 | 16000 | 2.97 | 2.55 | 25010 | 2.8 | 1.82 | 7.8 | 6.9
Live | 211712471 |  | 9 | 15 | 33000 | 23760 | 27200 | 2.88 | 2.56 | 34110 | 3.13 | 1.8 | 8.1 | 7.15
Live | 211640299 |  | 9.5 | 15.5 | 26220 | 20590 | 16200 | 2.97 | 2.64 | 25610 | 2.97 | 1.88 | 8 | 7.05
Live | 213078379 |  | 10.5 | 16.5 | 38750 | 29530 | 35000 | 3.26 | 2.53 | 38570 | 3.09 | 2 | 8.1 | 7.55
Live | 211222047 |  | 9 | 15 | 33000 | 23760 | 27400 | 2.88 | 2.56 | 34310 | 3.16 | 1.78 | 8.1 | 7.15
Live | 214066900 |  | 10 | 18 | 34200 | 31400 | 29600 | 3.21 | 3.62 | 36503 | 3.61 | 1.9 | 8.1 | 8
Live | 211640298 |  | 9.5 | 15.5 | 26220 | 20590 | 16200 | 2.97 | 2.64 | 25610 | 2.97 | 1.88 | 8 | 7.05
Live | 213078378 |  | 10.5 | 16.5 | 38750 | 29530 | 35000 | 3.26 | 2.53 | 38570 | 3.09 | 2 | 8.1 | 7.55
Live | 211712470 |  | 9 | 15 | 33000 | 23760 | 27200 | 2.88 | 2.56 | 34110 | 3.13 | 1.8 | 8.1 | 7.15
Live | 211640297 |  | 9.5 | 15.5 | 26220 | 20590 | 16200 | 2.97 | 2.64 | 25610 | 2.97 | 1.88 | 8 | 7.05
Live | 211640296 |  | 9.5 | 15.5 | 26220 | 20590 | 16200 | 2.97 | 2.64 | 25610 | 2.97 | 1.88 | 8 | 7.05
Live | 211640139 |  | 9.5 | 15.5 | 25360 | 20280 | 16000 | 2.97 | 2.55 | 25010 | 2.8 | 1.82 | 7.8 | 6.9
Live | 211638756 |  | 9.5 | 15.2 | 26220 | 20080 | 16000 | 2.97 | 2.57 | 24800 | 2.91 | 1.84 | 8.1 | 6.9
Live | 213078377 |  | 10.5 | 16.5 | 38750 | 29530 | 35000 | 3.26 | 2.53 | 38570 | 3.09 | 2 | 8.1 | 7.55
Live | 211222046 |  | 9 | 15 | 33000 | 23760 | 27400 | 2.88 | 2.56 | 34310 | 3.16 | 1.78 | 8.1 | 7.15
Live | 211640295 |  | 9.5 | 15 | 25570 | 20590 | 16200 | 2.97 | 2.55 | 25410 | 2.84 | 1.82 | 7.8 | 6.9
Live | 211712469 |  | 9 | 15 | 33000 | 23760 | 27200 | 2.88 | 2.56 | 34110 | 3.13 | 1.8 | 8.1 | 7.15
Live | 213078376 |  | 10.5 | 16.5 | 38750 | 29530 | 35000 | 3.26 | 2.53 | 38570 | 3.09 | 2 | 8.1 | 7.55
Live | 211640294 |  | 9.5 | 15 | 25570 | 20590 | 16200 | 2.97 | 2.55 | 25410 | 2.84 | 1.82 | 7.8 | 6.9
Live | 213078375 |  | 10.5 | 16.5 | 38750 | 29530 | 35000 | 3.26 | 2.53 | 38570 | 3.09 | 2 | 8.1 | 7.55
Live | 211638713 |  | 10 | 16 | 27510 | 20590 | 16300 | 3.12 | 2.74 | 25810 | 3.21 | 1.92 | 8.5 | 7.15
Live | 211640140 |  | 9.5 | 15.5 | 25360 | 20280 | 16000 | 2.97 | 2.55 | 25010 | 2.8 | 1.82 | 7.8 | 6.9
Live | 211640293 |  | 9.5 | 15 | 25570 | 20590 | 16200 | 2.97 | 2.55 | 25410 | 2.84 | 1.82 | 7.8 | 6.9
Live | 211638757 |  | 10 | 16.5 | 26860 | 20180 | 16000 | 3.12 | 2.68 | 25010 | 3.05 | 1.9 | 8.1 | 7
Live | 211658154 |  | 9.5 | 14.5 | 51310 | 31470 | 34000 | 3.04 | 2.39 | 49130 | 3.14 | 1.94 | 7.7 | 6.55
Live | 211712468 |  | 9 | 15 | 33000 | 23760 | 27200 | 2.88 | 2.56 | 34110 | 3.13 | 1.8 | 8.1 | 7.15
Live | 214066896 |  | 10 | 18 | 34200 | 31400 | 29600 | 3.23 | 3.65 | 36428 | 3.63 | 1.9 | 8.1 | 8
Live | 213078374 |  | 10 | 16 | 37890 | 29530 | 35000 | 3.11 | 2.4 | 38570 | 2.92 | 2 | 7.8 | 7.55
Live | 211640292 |  | 9.5 | 15 | 25570 | 20590 | 16200 | 2.97 | 2.55 | 25410 | 2.84 | 1.82 | 7.8 | 6.9
Live | 211712511 |  | 9 | 15 | 32560 | 23760 | 27200 | 2.88 | 2.54 | 33910 | 3.08 | 1.78 | 8.1 | 7.15
Live | 213078373 |  | 10 | 16 | 37890 | 29730 | 35200 | 3.11 | 2.41 | 38570 | 2.92 | 1.88 | 7.8 | 7.3
Live | 211638758 |  | 10 | 16.5 | 26860 | 20180 | 16000 | 3.12 | 2.68 | 25010 | 3.05 | 1.9 | 8.1 | 7
Live | 211640291 |  | 9.5 | 15 | 25570 | 20590 | 16200 | 2.97 | 2.55 | 25410 | 2.84 | 1.82 | 7.8 | 6.9
Live | 211712467 |  | 9 | 15 | 33000 | 23760 | 27200 | 2.88 | 2.56 | 34110 | 3.13 | 1.8 | 8.1 | 7.15
Live | 213078372 |  | 10 | 16 | 37890 | 29730 | 35200 | 3.11 | 2.41 | 38570 | 2.92 | 1.88 | 7.8 | 7.3
Live | 211640141 |  | 9.5 | 15.5 | 25360 | 20280 | 16000 | 2.97 | 2.55 | 25010 | 2.8 | 1.82 | 7.8 | 6.9
Live | 211712466 |  | 9 | 15 | 33000 | 23760 | 27200 | 2.88 | 2.56 | 34110 | 3.13 | 1.8 | 8.1 | 7.15
Live | 211222044 |  | 9 | 14.5 | 32340 | 23760 | 27800 | 2.88 | 2.5 | 34110 | 3.03 | 1.76 | 8.1 | 7.1
Live | 211638759 |  | 10 | 16.5 | 26860 | 20180 | 16000 | 3.12 | 2.68 | 25010 | 3.05 | 1.9 | 8.1 | 7
Live | 211640290 |  | 9.5 | 15 | 25570 | 20590 | 16200 | 2.97 | 2.55 | 25410 | 2.84 | 1.82 | 7.8 | 6.9
Live | 214066893 |  | 10 | 18 | 34200 | 31400 | 29800 | 3.19 | 3.62 | 36558 | 3.6 | 1.9 | 8.1 | 8
Live | 213078371 |  | 10 | 16 | 37890 | 29730 | 35200 | 3.11 | 2.41 | 38570 | 2.92 | 1.88 | 7.8 | 7.3
Live | 211640289 |  | 9.5 | 15 | 25570 | 20590 | 16200 | 2.97 | 2.55 | 25410 | 2.84 | 1.82 | 7.8 | 6.9
Live | 211712465 |  | 9 | 15 | 33000 | 23760 | 27200 | 2.88 | 2.56 | 34110 | 3.13 | 1.8 | 8.1 | 7.15
Live | 213078370 |  | 10 | 16 | 37890 | 29730 | 35200 | 3.11 | 2.41 | 38570 | 2.92 | 1.88 | 7.8 | 7.3
Live | 214066892 |  | 10 | 18 | 34200 | 31400 | 29800 | 3.19 | 3.62 | 36558 | 3.6 | 1.9 | 8.1 | 8
Live | 211638760 |  | 10 | 16.5 | 26860 | 20180 | 16000 | 3.12 | 2.68 | 25010 | 3.05 | 1.9 | 8.1 | 7
Live | 211640288 |  | 9.5 | 15 | 25570 | 20590 | 16200 | 2.97 | 2.55 | 25410 | 2.84 | 1.82 | 7.8 | 6.9
Live | 211222043 |  | 9 | 14.5 | 32340 | 23760 | 27800 | 2.88 | 2.5 | 34110 | 3.03 | 1.76 | 8.1 | 7.1
Live | 211657721 |  | 9.5 | 14.5 | 51310 | 31470 | 34200 | 3.04 | 2.39 | 49130 | 3.14 | 1.94 | 7.7 | 6.6
Live | 213078369 |  | 10 | 16 | 37890 | 29730 | 35200 | 3.11 | 2.41 | 38570 | 2.92 | 1.88 | 7.8 | 7.3
Live | 211640142 |  | 9.5 | 15.5 | 25360 | 20280 | 16000 | 2.97 | 2.55 | 25010 | 2.8 | 1.82 | 7.8 | 6.9
Live | 214066890 |  | 10 | 17 | 34200 | 23200 | 18100 | 3.24 | 2.7 | 36401 | 3.64 | 2.3 | 8.1 | 6.9
Live | 211640287 |  | 9.5 | 15 | 25570 | 20590 | 16200 | 2.97 | 2.55 | 25410 | 2.84 | 1.82 | 7.8 | 6.9
Live | 213078368 |  | 10 | 16 | 37890 | 29730 | 35200 | 3.11 | 2.41 | 38570 | 2.92 | 1.88 | 7.8 | 7.3
Live | 213078367 |  | 10 | 16 | 37890 | 29730 | 35200 | 3.11 | 2.41 | 38570 | 2.92 | 1.88 | 7.8 | 7.3
Live | 211640286 |  | 9.5 | 15 | 25570 | 20590 | 16200 | 2.97 | 2.55 | 25410 | 2.84 | 1.82 | 7.8 | 6.9
Live | 214066888 |  | 11.7 | 18 | 34200 | 23200 | 18000 | 3.26 | 2.7 | 36316 | 3.66 | 2.3 | 8.1 | 6.9
Live | 211222042 |  | 9 | 14.5 | 32340 | 23760 | 27800 | 2.88 | 2.5 | 34110 | 3.03 | 1.76 | 8.1 | 7.1
Live | 211638761 |  | 10 | 16.5 | 26860 | 20180 | 16000 | 3.12 | 2.68 | 25010 | 3.05 | 1.9 | 8.1 | 7
Live | 213078366 |  | 10 | 16 | 37890 | 29730 | 35200 | 3.11 | 2.41 | 38570 | 2.92 | 1.88 | 7.8 | 7.3
Live | 211640285 |  | 9.5 | 15 | 25570 | 20590 | 16200 | 2.97 | 2.55 | 25410 | 2.84 | 1.82 | 7.8 | 6.9
Live | 211638712 |  | 10 | 16 | 27510 | 20590 | 16300 | 3.12 | 2.74 | 25810 | 3.21 | 1.92 | 8.5 | 7.15
Live | 211640143 |  | 9.5 | 15.5 | 25360 | 20280 | 16000 | 2.97 | 2.55 | 25010 | 2.8 | 1.82 | 7.8 | 6.9
Live | 211712464 |  | 9 | 15 | 33000 | 23760 | 27200 | 2.88 | 2.56 | 34110 | 3.13 | 1.8 | 8.1 | 7.15
Live | 213078365 |  | 10 | 16 | 37890 | 29730 | 35200 | 3.11 | 2.41 | 38570 | 2.92 | 1.88 | 7.8 | 7.3
Live | 211640284 |  | 9.5 | 15 | 25570 | 20590 | 16200 | 2.97 | 2.55 | 25410 | 2.84 | 1.82 | 7.8 | 6.9
Live | 211712512 |  | 9 | 15 | 32560 | 23760 | 27200 | 2.88 | 2.54 | 33910 | 3.08 | 1.78 | 8.1 | 7.15
Live | 213078364 |  | 10 | 16 | 37890 | 29730 | 35200 | 3.11 | 2.41 | 38570 | 2.92 | 1.88 | 7.8 | 7.3
Live | 211222040 |  | 9 | 14.5 | 32340 | 23760 | 27800 | 2.88 | 2.5 | 34110 | 3.03 | 1.76 | 8.1 | 7.1
Live | 211640283 |  | 9.5 | 14.5 | 26430 | 21200 | 16600 | 2.97 | 2.66 | 26420 | 3.07 | 1.88 | 8.1 | 7.1
Live | 213078363 |  | 10 | 16 | 37890 | 29730 | 35200 | 3.11 | 2.41 | 38570 | 2.92 | 1.88 | 7.8 | 7.3
Live | 211640282 |  | 9.5 | 14.5 | 26430 | 21200 | 16600 | 2.97 | 2.66 | 26420 | 3.07 | 1.88 | 8.1 | 7.1
Live | 211640144 |  | 9.5 | 15.5 | 25360 | 20280 | 16000 | 2.97 | 2.55 | 25010 | 2.8 | 1.82 | 7.8 | 6.9
Live | 213078362 |  | 10 | 16 | 38320 | 29730 | 35200 | 3.11 | 2.47 | 38570 | 2.98 | 1.88 | 8.1 | 7.3
Live | 211222039 |  | 9 | 14.5 | 32340 | 23760 | 27800 | 2.88 | 2.5 | 34110 | 3.03 | 1.76 | 8.1 | 7.1
Live | 214066887 |  | 10 | 18 | 34200 | 31400 | 29600 | 3.23 | 3.65 | 36428 | 3.63 | 1.9 | 8.1 | 8
Live | 211638762 |  | 10 | 16.5 | 26860 | 20180 | 16000 | 3.12 | 2.68 | 25010 | 3.05 | 1.9 | 8.1 | 7
Live | 211640281 |  | 9.5 | 14.5 | 26430 | 21200 | 16600 | 2.97 | 2.66 | 26420 | 3.07 | 1.88 | 8.1 | 7.1
Live | 213078361 |  | 10 | 16 | 38320 | 29530 | 35000 | 3.11 | 2.47 | 38570 | 2.98 | 1.94 | 8.1 | 7.45
Live | 211640280 |  | 9.5 | 14.5 | 26430 | 21200 | 16600 | 2.97 | 2.66 | 26420 | 3.07 | 1.88 | 8.1 | 7.1
Live | 213078360 |  | 10 | 16 | 38320 | 29530 | 35000 | 3.11 | 2.47 | 38570 | 2.98 | 1.94 | 8.1 | 7.45
Live | 211712463 |  | 9 | 15 | 33000 | 23760 | 27200 | 2.88 | 2.56 | 34110 | 3.13 | 1.8 | 8.1 | 7.15
Live | 211640145 |  | 9.5 | 15.5 | 25360 | 20280 | 16000 | 2.97 | 2.55 | 25010 | 2.8 | 1.82 | 7.8 | 6.9
Live | 214066886 |  | 10 | 18 | 34200 | 31400 | 29600 | 3.23 | 3.65 | 36428 | 3.63 | 1.9 | 8.1 | 8
Live | 211222038 |  | 9 | 14.5 | 32340 | 23760 | 27800 | 2.88 | 2.5 | 34110 | 3.03 | 1.76 | 8.1 | 7.1
Live | 211640279 |  | 9.5 | 14.5 | 26430 | 21200 | 16600 | 2.97 | 2.66 | 26420 | 3.07 | 1.88 | 8.1 | 7.1
Live | 213078359 |  | 10 | 16 | 38320 | 29530 | 35000 | 3.11 | 2.47 | 38570 | 2.98 | 1.94 | 8.1 | 7.45
Live | 211638763 |  | 10 | 16.5 | 26860 | 20180 | 16000 | 3.12 | 2.68 | 25010 | 3.05 | 1.9 | 8.1 | 7
Live | 211640278 |  | 9.5 | 14.5 | 26430 | 21200 | 16600 | 2.97 | 2.66 | 26420 | 3.07 | 1.88 | 8.1 | 7.1
Live | 213078358 |  | 10 | 16 | 38320 | 29530 | 35000 | 3.11 | 2.47 | 38570 | 2.98 | 1.94 | 8.1 | 7.45
Live | 211640277 |  | 9.5 | 14.5 | 26430 | 21200 | 16600 | 2.97 | 2.66 | 26420 | 3.07 | 1.88 | 8.1 | 7.1
Live | 211640146 |  | 9.5 | 15.5 | 25360 | 20280 | 16000 | 2.97 | 2.55 | 25010 | 2.8 | 1.82 | 7.8 | 6.9
Live | 211712462 |  | 9 | 15 | 33000 | 23760 | 27200 | 2.88 | 2.56 | 34110 | 3.13 | 1.8 | 8.1 | 7.15
Live | 211222036 |  | 9 | 14.5 | 32340 | 23760 | 27800 | 2.88 | 2.5 | 34110 | 3.03 | 1.76 | 8.1 | 7.1
Live | 214066882 |  | 10 | 18 | 34200 | 31400 | 29600 | 3.23 | 3.65 | 36449 | 3.63 | 1.9 | 8.1 | 8
Live | 211640276 |  | 9.5 | 14.5 | 26430 | 21200 | 16600 | 2.97 | 2.66 | 26420 | 3.07 | 1.88 | 8.1 | 7.1
Live | 213078357 |  | 10 | 16 | 38320 | 29530 | 35000 | 3.11 | 2.47 | 38570 | 2.98 | 1.94 | 8.1 | 7.45
Live | 211640275 |  | 9.5 | 14.5 | 26430 | 21200 | 16600 | 2.97 | 2.66 | 26420 | 3.07 | 1.88 | 8.1 | 7.1
Live | 213078356 |  | 10 | 16 | 38320 | 29530 | 35000 | 3.11 | 2.47 | 38570 | 2.98 | 1.94 | 8.1 | 7.45
Live | 211712461 |  | 9 | 15 | 33000 | 23760 | 27200 | 2.88 | 2.56 | 34110 | 3.13 | 1.8 | 8.1 | 7.15
Live | 211640274 |  | 9.5 | 14.5 | 26430 | 21200 | 16600 | 2.97 | 2.66 | 26420 | 3.07 | 1.88 | 8.1 | 7.1
Live | 213078355 |  | 10 | 16 | 38320 | 29530 | 35000 | 3.11 | 2.47 | 38570 | 2.98 | 1.94 | 8.1 | 7.45
Live | 211712513 |  | 9 | 15 | 32560 | 23760 | 27200 | 2.88 | 2.54 | 33910 | 3.08 | 1.78 | 8.1 | 7.15
Live | 211222035 |  | 9 | 14.5 | 32340 | 23760 | 27800 | 2.88 | 2.5 | 34110 | 3.03 | 1.76 | 8.1 | 7.1
Live | 211640147 |  | 9.5 | 15.5 | 25360 | 20280 | 16000 | 2.97 | 2.55 | 25010 | 2.8 | 1.82 | 7.8 | 6.9
Live | 211640273 |  | 9.5 | 14.5 | 26430 | 21200 | 16600 | 2.97 | 2.66 | 26420 | 3.07 | 1.88 | 8.1 | 7.1
Live | 211640272 |  | 9.5 | 14.5 | 26430 | 21200 | 16600 | 2.97 | 2.66 | 26420 | 3.07 | 1.88 | 8.1 | 7.1
Live | 213078354 |  | 10 | 16 | 38320 | 29530 | 35000 | 3.11 | 2.47 | 38570 | 2.98 | 1.94 | 8.1 | 7.45
Live | 211640271 |  | 9.5 | 15 | 26430 | 20990 | 16500 | 2.97 | 2.63 | 26220 | 3.04 | 1.88 | 8.1 | 7.1
Live | 211658155 |  | 9.5 | 14.5 | 51310 | 31470 | 34000 | 3.04 | 2.39 | 49130 | 3.14 | 1.94 | 7.7 | 6.55
Live | 211640148 |  | 9.5 | 15.5 | 25140 | 20180 | 16000 | 2.97 | 2.51 | 24800 | 2.76 | 1.82 | 7.7 | 6.85
Live | 211638764 |  | 10 | 16.5 | 26860 | 20180 | 16000 | 3.12 | 2.68 | 25010 | 3.05 | 1.9 | 8.1 | 7
Live | 213078353 |  | 10 | 16 | 38320 | 29530 | 35000 | 3.11 | 2.47 | 38570 | 2.98 | 1.94 | 8.1 | 7.45
Live | 211638711 |  | 10 | 16 | 27510 | 20590 | 16300 | 3.12 | 2.74 | 25810 | 3.21 | 1.92 | 8.5 | 7.15
Live | 211640270 |  | 9.5 | 15 | 26430 | 20990 | 16500 | 2.97 | 2.63 | 26220 | 3.04 | 1.88 | 8.1 | 7.1
Live | 213078352 |  | 10 | 16 | 38320 | 29530 | 35000 | 3.11 | 2.47 | 38570 | 2.98 | 1.94 | 8.1 | 7.45
Live | 211712460 |  | 9 | 15 | 33000 | 23760 | 27200 | 2.88 | 2.56 | 34110 | 3.13 | 1.8 | 8.1 | 7.15
Live | 211640269 |  | 9.5 | 15 | 26430 | 20990 | 16500 | 2.97 | 2.63 | 26220 | 3.04 | 1.88 | 8.1 | 7.1
Live | 213078351 |  | 10 | 16 | 38320 | 29530 | 35000 | 3.11 | 2.47 | 38570 | 2.98 | 1.94 | 8.1 | 7.45
Live | 214066880 |  | 10 | 17 | 34200 | 31400 | 29600 | 3.24 | 3.65 | 36389 | 3.64 | 1.9 | 8.1 | 8
Live | 211222034 |  | 9 | 14.5 | 32780 | 23760 | 27600 | 2.88 | 2.54 | 34310 | 3.11 | 1.78 | 8.1 | 7.15
Live | 211640268 |  | 9.5 | 15 | 26430 | 20990 | 16500 | 2.97 | 2.63 | 26220 | 3.04 | 1.88 | 8.1 | 7.1
Live | 211640149 |  | 9.5 | 15.5 | 25140 | 20180 | 16000 | 2.97 | 2.51 | 24800 | 2.76 | 1.82 | 7.7 | 6.85
Live | 213078350 |  | 10 | 16 | 37460 | 29530 | 35000 | 3.11 | 2.33 | 38570 | 2.84 | 1.94 | 7.7 | 7.45
Live | 211640267 |  | 9.5 | 15 | 26430 | 20990 | 16500 | 2.97 | 2.63 | 26220 | 3.04 | 1.88 | 8.1 | 7.1
Live | 214066879 |  | 10 | 18 | 34200 | 31400 | 29600 | 3.2 | 3.62 | 36533 | 3.6 | 1.9 | 8.1 | 8
Live | 211638765 |  | 10 | 16.5 | 26860 | 20180 | 16000 | 3.12 | 2.68 | 25010 | 3.05 | 1.9 | 8.1 | 7
Live | 213078349 |  | 10 | 16 | 37460 | 29930 | 35200 | 3.11 | 2.32 | 38570 | 2.84 | 1.78 | 7.7 | 7.1
Live | 211712459 |  | 9 | 15 | 33000 | 23760 | 27200 | 2.88 | 2.56 | 34110 | 3.13 | 1.8 | 8.1 | 7.15
Live | 211222032 |  | 9 | 14.5 | 32780 | 23760 | 27600 | 2.88 | 2.54 | 34310 | 3.11 | 1.78 | 8.1 | 7.15
Live | 213078348 |  | 10 | 16 | 37460 | 29930 | 35200 | 3.11 | 2.32 | 38570 | 2.84 | 1.78 | 7.7 | 7.1
Live | 211640266 |  | 9.5 | 15 | 26430 | 20990 | 16500 | 2.97 | 2.63 | 26220 | 3.04 | 1.88 | 8.1 | 7.1
Live | 213785833 |  | 9.5 | 16 | 40000 | 23200 | 20000 | 2.68 | 2.02 | 36800 | 3.52 | 1.78 | 8 | 6
Live | 214066878 |  | 10 | 18 | 34200 | 31400 | 29800 | 3.19 | 3.62 | 36558 | 3.6 | 1.9 | 8.1 | 8
Live | 211640150 |  | 9.5 | 15.5 | 25140 | 20180 | 16000 | 2.97 | 2.51 | 24800 | 2.76 | 1.82 | 7.7 | 6.85
Live | 213078347 |  | 10 | 16 | 37460 | 29930 | 35200 | 3.11 | 2.32 | 38570 | 2.84 | 1.78 | 7.7 | 7.1
Live | 213804884 |  | 9.5 | 16 | 40000 | 23200 | 20000 | 2.68 | 2.02 | 36800 | 3.52 | 1.78 | 8 | 6
Live | 211640265 |  | 9.5 | 15 | 26430 | 20990 | 16500 | 2.97 | 2.63 | 26220 | 3.04 | 1.88 | 8.1 | 7.1
Live | 213078346 |  | 10 | 16 | 37460 | 29930 | 35200 | 3.11 | 2.32 | 38570 | 2.84 | 1.78 | 7.7 | 7.1
Live | 211657709 |  | 9.5 | 15.2 | 50220 | 31870 | 34400 | 3.04 | 2.39 | 50140 | 3.13 | 1.92 | 7.8 | 6.65
Live | 211640264 |  | 9.5 | 15 | 26430 | 20990 | 16500 | 2.97 | 2.63 | 26220 | 3.04 | 1.88 | 8.1 | 7.1
Live | 211640151 |  | 9.5 | 15.5 | 25140 | 20180 | 16000 | 2.97 | 2.51 | 24800 | 2.76 | 1.82 | 7.7 | 6.85
Live | 211712458 |  | 9 | 15.2 | 32340 | 23560 | 27400 | 2.88 | 2.54 | 33710 | 3.05 | 1.78 | 8.1 | 7.15
Live | 211222031 |  | 9 | 14.5 | 32780 | 23760 | 27600 | 2.88 | 2.54 | 34310 | 3.11 | 1.78 | 8.1 | 7.15
Live | 213078345 |  | 10 | 16 | 37460 | 29930 | 35200 | 3.11 | 2.32 | 38570 | 2.84 | 1.78 | 7.7 | 7.1
Live | 213078344 |  | 10 | 16 | 37460 | 29930 | 35200 | 3.11 | 2.32 | 38570 | 2.84 | 1.78 | 7.7 | 7.1
Live | 211638766 |  | 10 | 16.5 | 26860 | 20180 | 16000 | 3.12 | 2.68 | 25010 | 3.05 | 1.9 | 8.1 | 7
Live | 211640263 |  | 9.5 | 15 | 26430 | 20990 | 16500 | 2.97 | 2.63 | 26220 | 3.04 | 1.88 | 8.1 | 7.1
Live | 214066877 |  | 10 | 18 | 34200 | 31600 | 29800 | 3.18 | 3.65 | 36610 | 3.59 | 1.9 | 8.1 | 8
Live | 211640262 |  | 9.5 | 15 | 26430 | 20990 | 16500 | 2.97 | 2.63 | 26220 | 3.04 | 1.88 | 8.1 | 7.1
Live | 211640152 |  | 9.5 | 15.5 | 25140 | 20180 | 16000 | 2.97 | 2.51 | 24800 | 2.76 | 1.82 | 7.7 | 6.85
Live | 211222030 |  | 9 | 14.5 | 32780 | 23760 | 27600 | 2.88 | 2.54 | 34310 | 3.11 | 1.78 | 8.1 | 7.15
Live | 213078343 |  | 10 | 16 | 37460 | 29930 | 35200 | 3.11 | 2.32 | 38570 | 2.84 | 1.78 | 7.7 | 7.1
Live | 211640261 |  | 9.5 | 15 | 26430 | 20990 | 16500 | 2.97 | 2.63 | 26220 | 3.04 | 1.88 | 8.1 | 7.1
Live | 213078342 |  | 10 | 16 | 37460 | 29930 | 35200 | 3.11 | 2.32 | 38570 | 2.84 | 1.78 | 7.7 | 7.1
Live | 214066876 |  | 10 | 18 | 34200 | 31400 | 29600 | 3.22 | 3.65 | 36456 | 3.62 | 1.9 | 8.1 | 8
Live | 211640260 |  | 9.5 | 15 | 26430 | 20990 | 16500 | 2.97 | 2.63 | 26220 | 3.04 | 1.88 | 8.1 | 7.1
Live | 213785835 |  | 10 | 16.5 | 32900 | 20500 | 17800 | 2.9 | 2.14 | 31000 | 3.2 | 1.77 | 8.2 | 6
Live | 211640153 |  | 9.5 | 15.5 | 25140 | 20180 | 16000 | 2.97 | 2.51 | 24800 | 2.76 | 1.82 | 7.7 | 6.85
Live | 213078341 |  | 10 | 16 | 37460 | 29930 | 35200 | 3.11 | 2.32 | 38570 | 2.84 | 1.78 | 7.7 | 7.1
Live | 211638710 |  | 10 | 16 | 27510 | 20590 | 16300 | 3.12 | 2.74 | 25810 | 3.21 | 1.92 | 8.5 | 7.15
Live | 213804883 |  | 10 | 16.5 | 32900 | 20500 | 17800 | 2.9 | 2.14 | 31000 | 3.2 | 1.77 | 8.2 | 6
Live | 211222029 |  | 9 | 14.5 | 32780 | 23760 | 27600 | 2.88 | 2.54 | 34310 | 3.11 | 1.78 | 8.1 | 7.15
Live | 211640259 |  | 10 | 16 | 26220 | 20590 | 16200 | 3.12 | 2.64 | 25610 | 2.99 | 1.88 | 8 | 7.05
Live | 213927644 |  | 10.2 | 15.2 | 19000 | 13000 | 11200 | 2.93 | 2.2 | 18500 | 3.01 | 2 | 8.5 | 6.9
Live | 213078340 |  | 10 | 16 | 37460 | 29930 | 35200 | 3.11 | 2.32 | 38570 | 2.84 | 1.78 | 7.7 | 7.1
Live | 213078339 |  | 10 | 16 | 37460 | 29930 | 35200 | 3.11 | 2.32 | 38570 | 2.84 | 1.78 | 7.7 | 7.1
Live | 211638767 |  | 10 | 16.5 | 26860 | 20180 | 16000 | 3.12 | 2.68 | 25010 | 3.05 | 1.9 | 8.1 | 7
Live | 211640154 |  | 9.5 | 15.5 | 25140 | 20180 | 16000 | 2.97 | 2.51 | 24800 | 2.76 | 1.82 | 7.7 | 6.85
Live | 214066875 |  | 10 | 18 | 34200 | 31600 | 29800 | 3.18 | 3.65 | 36597 | 3.59 | 1.9 | 8.1 | 8
Live | 211712457 |  | 9 | 15.2 | 32340 | 23560 | 27400 | 2.88 | 2.54 | 33710 | 3.05 | 1.78 | 8.1 | 7.15
Live | 211222028 |  | 9 | 14.5 | 32780 | 23760 | 27600 | 2.88 | 2.54 | 34310 | 3.11 | 1.78 | 8.1 | 7.15
Live | 211640258 |  | 10 | 16 | 26220 | 20590 | 16200 | 3.12 | 2.64 | 25610 | 2.99 | 1.88 | 8 | 7.05
Live | 213927643 |  | 10.2 | 15.2 | 19000 | 13000 | 11200 | 2.93 | 2.2 | 18500 | 3.01 | 2 | 8.5 | 6.9
Live | 213078338 |  | 10 | 16 | 37460 | 29930 | 35200 | 3.11 | 2.32 | 38570 | 2.84 | 1.78 | 7.7 | 7.1
Live | 211640257 |  | 10 | 16 | 26220 | 20590 | 16200 | 3.12 | 2.64 | 25610 | 2.99 | 1.88 | 8 | 7.05
Live | 214066874 |  | 11.7 | 18 | 34200 | 23000 | 17800 | 3.31 | 2.8 | 36173 | 3.71 | 2.3 | 8.1 | 6.9
Live | 213078337 |  | 10 | 16 | 37460 | 29930 | 35200 | 3.11 | 2.32 | 38570 | 2.84 | 1.78 | 7.7 | 7.1
Live | 211640256 |  | 10 | 16 | 26220 | 20590 | 16200 | 3.12 | 2.64 | 25610 | 2.99 | 1.88 | 8 | 7.05
Live | 211640155 |  | 9.5 | 15.5 | 25140 | 20180 | 16000 | 2.97 | 2.51 | 24800 | 2.76 | 1.82 | 7.7 | 6.85
Live | 211222026 |  | 9 | 14.5 | 32780 | 23760 | 27600 | 2.88 | 2.54 | 34310 | 3.11 | 1.78 | 8.1 | 7.15
Live | 211712514 |  | 9 | 15 | 32560 | 23760 | 27200 | 2.88 | 2.54 | 33910 | 3.08 | 1.78 | 8.1 | 7.15
Live | 213078336 |  | 10 | 16 | 37460 | 29930 | 35200 | 3.11 | 2.32 | 38570 | 2.84 | 1.78 | 7.7 | 7.1
Live | 213927648 |  | 9.7 | 14.6 | 36000 | 21200 | 20200 | 2.45 | 2.2 | 36000 | 3.2 | 1.91 | 7.7 | 6.3
Live | 211640255 |  | 10 | 16 | 26220 | 20590 | 16200 | 3.12 | 2.64 | 25610 | 2.99 | 1.88 | 8 | 7.05
Live | 213078335 |  | 10 | 16 | 37460 | 29930 | 35200 | 3.11 | 2.32 | 38570 | 2.84 | 1.78 | 7.7 | 7.1
Live | 211638768 |  | 10 | 16.5 | 26860 | 20180 | 16000 | 3.12 | 2.68 | 25010 | 3.05 | 1.9 | 8.1 | 7
Live | 211640254 |  | 10 | 16 | 26220 | 20590 | 16200 | 3.12 | 2.64 | 25610 | 2.99 | 1.88 | 8 | 7.05
Live | 211640156 |  | 9.5 | 15.5 | 25140 | 20180 | 16000 | 2.97 | 2.51 | 24800 | 2.76 | 1.82 | 7.7 | 6.85
Live | 211657723 |  | 9.5 | 14.5 | 51310 | 31470 | 34200 | 3.04 | 2.39 | 49130 | 3.14 | 1.94 | 7.7 | 6.6
Live | 214066873 |  | 10 | 18 | 34200 | 31400 | 29800 | 3.19 | 3.62 | 36582 | 3.6 | 1.9 | 8.1 | 8
Live | 211222025 |  | 9 | 14.5 | 32780 | 23760 | 27600 | 2.88 | 2.54 | 34310 | 3.11 | 1.78 | 8.1 | 7.15
Live | 213927647 |  | 9.7 | 14.6 | 36000 | 21200 | 20200 | 2.45 | 2.2 | 36000 | 3.2 | 1.91 | 7.7 | 6.3
Live | 213078334 |  | 10 | 16 | 37460 | 29930 | 35200 | 3.11 | 2.32 | 38570 | 2.84 | 1.78 | 7.7 | 7.1
Live | 211640253 |  | 10 | 16 | 26220 | 20590 | 16200 | 3.12 | 2.64 | 25610 | 2.99 | 1.88 | 8 | 7.05
Live | 213916281 |  | 10 | 16.9 | 36000 | 21800 | 21400 | 2.43 | 2 | 36600 | 3.21 | 1.92 | 8 | 6.3
Live | 211640252 |  | 10 | 16 | 26220 | 20590 | 16200 | 3.12 | 2.64 | 25610 | 2.99 | 1.88 | 8 | 7.05
Live | 213078333 |  | 10 | 16 | 37460 | 29930 | 35200 | 3.11 | 2.32 | 38570 | 2.84 | 1.78 | 7.7 | 7.1
Live | 213916278 |  | 10.7 | 17 | 20000 | 12500 | 10500 | 3.04 | 2.75 | 18300 | 3.46 | 2.02 | 8.8 | 6.9
Live | 211640251 |  | 10 | 16 | 26220 | 20590 | 16200 | 3.12 | 2.64 | 25610 | 2.99 | 1.88 | 8 | 7.05
Live | 211640157 |  | 9.5 | 15.5 | 25140 | 20180 | 16000 | 2.97 | 2.51 | 24800 | 2.76 | 1.82 | 7.7 | 6.85
Live | 213916279 |  | 10.5 | 17 | 27200 | 21600 | 19400 | 2.55 | 2.41 | 34000 | 3.53 | 2.33 | 10.2 | 8
Live | 211222024 |  | 9 | 14.5 | 32340 | 23760 | 27800 | 2.88 | 2.5 | 34110 | 3.03 | 1.76 | 8.1 | 7.1
Live | 213078332 |  | 10 | 16 | 37460 | 29930 | 35200 | 3.11 | 2.32 | 38570 | 2.84 | 1.78 | 7.7 | 7.1
Live | 211638769 |  | 10 | 16 | 27510 | 20590 | 16300 | 3.12 | 2.74 | 25810 | 3.22 | 1.92 | 8.5 | 7.15
Live | 211640250 |  | 10 | 16 | 26220 | 20590 | 16200 | 3.12 | 2.64 | 25610 | 2.99 | 1.88 | 8 | 7.05
Live | 213078331 |  | 10 | 16 | 37460 | 29930 | 35200 | 3.11 | 2.32 | 38570 | 2.84 | 1.78 | 7.7 | 7.1
Live | 214066871 |  | 10 | 18 | 34200 | 23400 | 18200 | 3.19 | 2.7 | 36559 | 3.6 | 2.2 | 8.1 | 6.9
Live | 211640249 |  | 10 | 16 | 26220 | 20590 | 16200 | 3.12 | 2.64 | 25610 | 2.99 | 1.88 | 8 | 7.05
Live | 213078330 |  | 10 | 16 | 37460 | 29930 | 35200 | 3.11 | 2.32 | 38570 | 2.84 | 1.78 | 7.7 | 7.1
Live | 211712456 |  | 9 | 15.2 | 32340 | 23560 | 27400 | 2.88 | 2.54 | 33710 | 3.05 | 1.78 | 8.1 | 7.15
Live | 211638709 |  | 10 | 16 | 27510 | 20590 | 16300 | 3.12 | 2.74 | 25810 | 3.21 | 1.92 | 8.5 | 7.15
Live | 211640158 |  | 9.5 | 15.5 | 25140 | 20180 | 16000 | 2.97 | 2.51 | 24800 | 2.76 | 1.82 | 7.7 | 6.85
Live | 211222022 |  | 9 | 14.5 | 32340 | 23760 | 27800 | 2.88 | 2.5 | 34110 | 3.03 | 1.76 | 8.1 | 7.1
Live | 211640248 |  | 10 | 16 | 26220 | 20590 | 16200 | 3.12 | 2.64 | 25610 | 2.99 | 1.88 | 8 | 7.05
Live | 213078329 |  | 10 | 16 | 37460 | 29930 | 35200 | 3.11 | 2.32 | 38570 | 2.84 | 1.78 | 7.7 | 7.1
Live | 213927652 |  | 8.6 | 14.3 | 48000 | 32000 | 28000 | 2.49 | 2.03 | 54000 | 2.75 | 1.8 | 8.3 | 6.6
Live | 211640247 |  | 10 | 16 | 26220 | 20590 | 16200 | 3.12 | 2.64 | 25810 | 2.99 | 1.88 | 8 | 7.05
Live | 213927651 |  | 8.6 | 14.3 | 48000 | 32000 | 28000 | 2.49 | 2.03 | 54000 | 2.75 | 1.8 | 8.3 | 6.6
Live | 213078328 |  | 10 | 16 | 37460 | 29930 | 35200 | 3.11 | 2.32 | 38570 | 2.84 | 1.78 | 7.7 | 7.1
Live | 211640246 |  | 10 | 16 | 26220 | 20590 | 16200 | 3.12 | 2.64 | 25810 | 2.99 | 1.88 | 8 | 7.05
Live | 213927650 |  | 9.3 | 14.4 | 38000 | 24900 | 20800 | 2.68 | 2.13 | 40000 | 3.78 | 1.9 | 8 | 6.2
Live | 211222021 |  | 9 | 14.5 | 32340 | 23760 | 27800 | 2.88 | 2.5 | 34110 | 3.03 | 1.76 | 8.1 | 7.1
Live | 211640159 |  | 9.5 | 15.5 | 25140 | 20180 | 16000 | 2.97 | 2.51 | 24800 | 2.76 | 1.82 | 7.7 | 6.85
Live | 211638770 |  | 10 | 16 | 27510 | 20590 | 16300 | 3.12 | 2.74 | 25810 | 3.22 | 1.92 | 8.5 | 7.15
Live | 213078327 |  | 10 | 16 | 37460 | 29930 | 35200 | 3.11 | 2.32 | 38570 | 2.84 | 1.78 | 7.7 | 7.1
Live | 211640245 |  | 10 | 16 | 26220 | 20590 | 16200 | 3.12 | 2.64 | 25810 | 2.99 | 1.88 | 8 | 7.05
Live | 211712455 |  | 9 | 15.2 | 32340 | 23560 | 27400 | 2.88 | 2.54 | 33710 | 3.05 | 1.78 | 8.1 | 7.15
Live | 213078326 |  | 10 | 16.5 | 38970 | 29330 | 34600 | 3.11 | 2.55 | 38070 | 3.07 | 2.02 | 8.5 | 7.55
Live | 213927649 |  | 9.3 | 14.4 | 38000 | 24900 | 20800 | 2.68 | 2.13 | 40000 | 3.78 | 1.9 | 8 | 6.2
Live | 211640244 |  | 10 | 16 | 26220 | 20590 | 16200 | 3.12 | 2.64 | 25810 | 2.99 | 1.88 | 8 | 7.05
Live | 213927654 |  | 9 | 15.2 | 55000 | 36000 | 32000 | 2.57 | 2.19 | 63000 | 3.37 | 1.9 | 8.5 | 6.6
Live | 211222020 |  | 9 | 14.5 | 32340 | 23760 | 27800 | 2.88 | 2.5 | 34110 | 3.03 | 1.76 | 8.1 | 7.1
Live | 214066866 |  | 10 | 18 | 34200 | 31600 | 29800 | 3.18 | 3.65 | 36610 | 3.59 | 1.9 | 8.1 | 8
Live | 213927653 |  | 9 | 15.2 | 55000 | 36000 | 32000 | 2.57 | 2.19 | 63000 | 3.37 | 1.9 | 8.5 | 6.6
Live | 211640243 |  | 10 | 16 | 26220 | 20590 | 16200 | 3.12 | 2.64 | 25810 | 2.99 | 1.88 | 8 | 7.05
Live | 211640160 |  | 9.5 | 15.5 | 25790 | 20590 | 16200 | 2.98 | 2.57 | 25410 | 2.89 | 1.84 | 7.8 | 7
Live | 213927646 |  | 10.2 | 14.9 | 33000 | 24400 | 19000 | 2.56 | 2.1 | 34000 | 3.32 | 1.81 | 9.3 | 7.1
Live | 213078325 |  | 10 | 16.5 | 38970 | 29330 | 34800 | 3.11 | 2.55 | 38070 | 3.07 | 2.04 | 8.5 | 7.6
Live | 213927645 |  | 10.2 | 14.9 | 33000 | 24400 | 19000 | 2.56 | 2.1 | 34000 | 3.32 | 1.81 | 9.3 | 7.1
Live | 211640242 |  | 10 | 16 | 26220 | 20590 | 16200 | 3.12 | 2.64 | 25810 | 2.99 | 1.88 | 8 | 7.05
Live | 213078324 |  | 10 | 16.5 | 38970 | 29330 | 34800 | 3.11 | 2.55 | 38070 | 3.07 | 2.04 | 8.5 | 7.6
Live | 211638771 |  | 10 | 16 | 27510 | 20590 | 16300 | 3.12 | 2.74 | 25810 | 3.22 | 1.92 | 8.5 | 7.15
Live | 211658156 |  | 9.5 | 14.5 | 51310 | 31470 | 34000 | 3.04 | 2.39 | 49130 | 3.14 | 1.94 | 7.7 | 6.55
Live | 211638708 |  | 10 | 16 | 27510 | 20590 | 16300 | 3.12 | 2.74 | 25810 | 3.22 | 1.94 | 8.5 | 7.15
Live | 211640241 |  | 10 | 16 | 26220 | 20590 | 16200 | 3.12 | 2.64 | 25810 | 2.99 | 1.88 | 8 | 7.05
Live | 211640240 |  | 10 | 16 | 26220 | 20590 | 16200 | 3.12 | 2.64 | 25810 | 2.99 | 1.88 | 8 | 7.05
Live | 211640161 |  | 9.5 | 15.5 | 25790 | 20590 | 16200 | 2.98 | 2.57 | 25410 | 2.89 | 1.84 | 7.8 | 7
Live | 213078323 |  | 10 | 16.5 | 38970 | 29330 | 34800 | 3.11 | 2.55 | 38070 | 3.07 | 2.04 | 8.5 | 7.6
Live | 211640239 |  | 10 | 16 | 26220 | 20590 | 16200 | 3.12 | 2.64 | 25810 | 2.99 | 1.88 | 8 | 7.05
Live | 214066863 |  | 10 | 18 | 34200 | 23200 | 18100 | 3.23 | 2.7 | 36423 | 3.63 | 2.3 | 8.1 | 6.9
Live | 213078322 |  | 10 | 16.5 | 38970 | 29330 | 34800 | 3.11 | 2.55 | 38070 | 3.07 | 2.04 | 8.5 | 7.6
Live | 211712454 |  | 9 | 15.2 | 32340 | 23560 | 27400 | 2.88 | 2.54 | 33710 | 3.05 | 1.78 | 8.1 | 7.15
Live | 211222019 |  | 9 | 14.5 | 32340 | 23760 | 27800 | 2.88 | 2.5 | 34110 | 3.03 | 1.76 | 8.1 | 7.1
Live | 211640238 |  | 10 | 16 | 26220 | 20590 | 16200 | 3.12 | 2.64 | 25810 | 2.99 | 1.88 | 8 | 7.05
Live | 211712515 |  | 9 | 15 | 32560 | 23760 | 27200 | 2.88 | 2.54 | 33910 | 3.08 | 1.78 | 8.1 | 7.15
Live | 211640237 |  | 10 | 16 | 26220 | 20590 | 16200 | 3.12 | 2.64 | 25810 | 2.99 | 1.88 | 8 | 7.05
Live | 213078321 |  | 10 | 16.5 | 38970 | 29330 | 34800 | 3.11 | 2.55 | 38070 | 3.07 | 2.04 | 8.5 | 7.6
Live | 211712453 |  | 9 | 15.2 | 32340 | 23560 | 27400 | 2.88 | 2.54 | 33710 | 3.05 | 1.78 | 8.1 | 7.15
Live | 211640162 |  | 9.5 | 15.5 | 25790 | 20590 | 16200 | 2.98 | 2.57 | 25410 | 2.89 | 1.84 | 7.8 | 7
Live | 213879462 |  | 9.5 | 16 | 40000 | 23200 | 20000 | 2.68 | 2.02 | 36800 | 3.52 | 1.78 | 8 | 6
Live | 211640236 |  | 10 | 16 | 26220 | 20590 | 16200 | 3.12 | 2.64 | 25810 | 2.99 | 1.88 | 8 | 7.05
Live | 211222018 |  | 9 | 14.5 | 32340 | 23760 | 27800 | 2.88 | 2.5 | 34110 | 3.03 | 1.76 | 8.1 | 7.1
Live | 213078320 |  | 10 | 16.5 | 38970 | 29330 | 34800 | 3.11 | 2.55 | 38070 | 3.07 | 2.04 | 8.5 | 7.6
Live | 211638772 |  | 10 | 16 | 27510 | 20590 | 16300 | 3.12 | 2.74 | 25810 | 3.22 | 1.92 | 8.5 | 7.15
Live | 211640235 |  | 9.5 | 16 | 25360 | 20180 | 15900 | 2.97 | 2.53 | 24800 | 2.81 | 1.82 | 7.8 | 6.9
Live | 211712452 |  | 9 | 15.2 | 32340 | 23560 | 27400 | 2.88 | 2.54 | 33710 | 3.05 | 1.78 | 8.1 | 7.15
Live | 213879461 |  | 10 | 16.5 | 32900 | 20500 | 17800 | 2.9 | 2.14 | 31000 | 3.2 | 1.77 | 8.2 | 6
Live | 211640234 |  | 9.5 | 16 | 25360 | 20180 | 15900 | 2.97 | 2.53 | 24800 | 2.81 | 1.82 | 7.8 | 6.9
Live | 214010090 |  | 10.2 | 15.2 | 19000 | 13000 | 11200 | 2.93 | 2.2 | 18500 | 3.01 | 2 | 8.5 | 6.9
Live | 213885860 |  | 9.7 | 14.6 | 36000 | 21200 | 20200 | 2.45 | 2.2 | 36000 | 3.2 | 1.91 | 7.7 | 6.3
Live | 213078319 |  | 10 | 16.5 | 38970 | 29330 | 34800 | 3.11 | 2.55 | 38070 | 3.07 | 2.04 | 8.5 | 7.6
Live | 214010095 |  | 9.7 | 14.6 | 36000 | 21200 | 20200 | 2.45 | 2.2 | 36000 | 3.2 | 1.91 | 7.7 | 6.3
Live | 211712451 |  | 9 | 15.2 | 32340 | 23560 | 27400 | 2.88 | 2.54 | 33710 | 3.05 | 1.78 | 8.1 | 7.15
Live | 211640163 |  | 9.5 | 15.5 | 25790 | 20590 | 16200 | 2.98 | 2.57 | 25410 | 2.89 | 1.84 | 7.8 | 7
Live | 214010092 |  | 10 | 15.4 | 27400 | 22600 | 16000 | 2.68 | 2.56 | 32000 | 3.03 | 2 | 9.2 | 7.2
Live | 211638773 |  | 10 | 16 | 27510 | 20590 | 16300 | 3.12 | 2.74 | 25810 | 3.22 | 1.92 | 8.5 | 7.15
Live | 211222016 |  | 9 | 14.5 | 32340 | 23760 | 27800 | 2.88 | 2.5 | 34110 | 3.03 | 1.76 | 8.1 | 7.1
Live | 213885873 |  | 10.7 | 16.1 | 27000 | 25000 | 20000 | 2.93 | 2.24 | 34000 | 3.06 | 2 | 9.8 | 7.8
Live | 211640233 |  | 9.5 | 16 | 25360 | 20180 | 15900 | 2.97 | 2.53 | 24800 | 2.81 | 1.82 | 7.8 | 6.9
Live | 213078318 |  | 10 | 16.5 | 38970 | 29330 | 34800 | 3.11 | 2.55 | 38070 | 3.07 | 2.04 | 8.5 | 7.6
Live | 213885871 |  | 10 | 15.2 | 54000 | 38000 | 46500 | 2.59 | 2.26 | 60000 | 2.76 | 1.8 | 9.2 | 7.6
Live | 211640232 |  | 9.5 | 16 | 25360 | 20180 | 15900 | 2.97 | 2.53 | 24800 | 2.81 | 1.82 | 7.8 | 6.9
Live | 214066858 |  | 10 | 18 | 34200 | 31400 | 29800 | 3.19 | 3.62 | 36582 | 3.6 | 1.9 | 8.1 | 8
Live | 211712450 |  | 9 | 15.2 | 32340 | 23560 | 27400 | 2.88 | 2.54 | 33710 | 3.05 | 1.78 | 8.1 | 7.15
Live | 213885872 |  | 8.6 | 14.5 | 54000 | 38000 | 46500 | 2.59 | 2.26 | 60000 | 2.76 | 1.8 | 8.6 | 7.1
Live | 211640231 |  | 9.5 | 16 | 25360 | 20180 | 15900 | 2.97 | 2.53 | 24800 | 2.81 | 1.82 | 7.8 | 6.9
Live | 211638707 |  | 10 | 16 | 27510 | 20590 | 16300 | 3.12 | 2.74 | 25810 | 3.22 | 1.94 | 8.5 | 7.15
Live | 211638774 |  | 10 | 16 | 27510 | 20590 | 16300 | 3.12 | 2.74 | 25810 | 3.22 | 1.92 | 8.5 | 7.15
Live | 214010091 |  | 10.2 | 15.2 | 18600 | 14000 | 10400 | 2.88 | 2.21 | 19800 | 2.76 | 1.94 | 8.6 | 6.9
Live | 213885870 |  | 8.6 | 14.3 | 47000 | 45000 | 40000 | 2.41 | 2.11 | 59000 | 2.79 | 1.8 | 9 | 7.5
Live | 213078317 |  | 10 | 16.5 | 38970 | 29330 | 34800 | 3.11 | 2.55 | 38070 | 3.07 | 2.04 | 8.5 | 7.6
Live | 211712449 |  | 9 | 15.2 | 32340 | 23560 | 27400 | 2.88 | 2.54 | 33710 | 3.05 | 1.78 | 8.1 | 7.15
Live | 213885862 |  | 8.6 | 14.3 | 48000 | 32000 | 28000 | 2.49 | 2.03 | 54000 | 2.75 | 1.8 | 8.3 | 6.6
Live | 211638775 |  | 10 | 16 | 27510 | 20590 | 16300 | 3.12 | 2.74 | 25810 | 3.22 | 1.92 | 8.5 | 7.15
Live | 214066856 |  | 10 | 18 | 34200 | 31600 | 29800 | 3.18 | 3.65 | 36610 | 3.59 | 1.9 | 8.1 | 8
Live | 211640230 |  | 9.5 | 16 | 25360 | 20180 | 15900 | 2.97 | 2.53 | 24800 | 2.81 | 1.82 | 7.8 | 6.9
Live | 213885861 |  | 9.3 | 14.4 | 38000 | 24900 | 20800 | 2.68 | 2.13 | 40000 | 3.78 | 1.9 | 8 | 6.2
Live | 213885867 |  | 10.5 | 15.5 | 35000 | 26000 | 27000 | 2.76 | 2.28 | 37000 | 3.29 | 1.85 | 9.7 | 7.7
Live | 211222015 |  | 9 | 14.5 | 32340 | 23760 | 27800 | 2.88 | 2.5 | 34110 | 3.03 | 1.76 | 8.1 | 7.1
Live | 211712448 |  | 9 | 15.2 | 32340 | 23560 | 27400 | 2.88 | 2.54 | 33710 | 3.05 | 1.78 | 8.1 | 7.15
Live | 214066855 |  | 10 | 17 | 34200 | 31400 | 29600 | 3.24 | 3.65 | 36389 | 3.64 | 1.9 | 8.1 | 8
Live | 213885863 |  | 9 | 15.2 | 55000 | 36000 | 32000 | 2.57 | 2.19 | 63000 | 3.37 | 1.9 | 8.5 | 6.6
Live | 211638776 |  | 10 | 16 | 27510 | 20590 | 16300 | 3.12 | 2.74 | 25810 | 3.22 | 1.92 | 8.5 | 7.15
Live | 211640164 |  | 9.5 | 15.5 | 25790 | 20590 | 16200 | 2.98 | 2.57 | 25410 | 2.89 | 1.84 | 7.8 | 7
Live | 213885859 |  | 10.2 | 14.9 | 33000 | 24400 | 19000 | 2.56 | 2.1 | 34000 | 3.32 | 1.81 | 9.3 | 7.1
Live | 213078316 |  | 10 | 16.5 | 38970 | 29330 | 34800 | 3.11 | 2.55 | 38070 | 3.07 | 2.04 | 8.5 | 7.6
Live | 214010094 |  | 10.2 | 14.9 | 33000 | 24400 | 19000 | 2.56 | 2.1 | 34000 | 3.32 | 1.81 | 9.3 | 7.1
Live | 211657724 |  | 9.5 | 14.5 | 51310 | 31470 | 34200 | 3.04 | 2.39 | 49130 | 3.14 | 1.94 | 7.7 | 6.6
Live | 214066853 |  | 10 | 18 | 34200 | 31400 | 29800 | 3.19 | 3.62 | 36582 | 3.6 | 1.9 | 8.1 | 8
Live | 211640229 |  | 9.5 | 16 | 25360 | 20180 | 15900 | 2.97 | 2.53 | 24800 | 2.81 | 1.82 | 7.8 | 6.9
Live | 214010093 |  | 10 | 15.7 | 28200 | 23600 | 18500 | 2.76 | 2.14 | 31000 | 3.03 | 2.2 | 9.8 | 8
Live | 211640228 |  | 9.5 | 16 | 25360 | 20180 | 15900 | 2.97 | 2.53 | 24800 | 2.81 | 1.82 | 7.8 | 6.9
Live | 213078315 |  | 10 | 16.5 | 38970 | 29330 | 34800 | 3.11 | 2.55 | 38070 | 3.07 | 2.04 | 8.5 | 7.6
Live | 211638777 |  | 10 | 16 | 27510 | 20590 | 16300 | 3.12 | 2.74 | 25810 | 3.22 | 1.92 | 8.5 | 7.15
Live | 211222014 |  | 8.5 | 14.5 | 32130 | 23760 | 27800 | 2.72 | 2.5 | 33910 | 2.99 | 1.76 | 8.1 | 7.1
Live | 211640227 |  | 9.5 | 16 | 25360 | 20180 | 15900 | 2.97 | 2.53 | 24800 | 2.81 | 1.82 | 7.8 | 6.9
Live | 211712447 |  | 9 | 15.2 | 32340 | 23560 | 27400 | 2.88 | 2.54 | 33710 | 3.05 | 1.78 | 8.1 | 7.15
Live | 211640165 |  | 9.5 | 15.5 | 25790 | 20590 | 16200 | 2.98 | 2.57 | 25410 | 2.89 | 1.84 | 7.8 | 7
Live | 213078314 |  | 10 | 16.5 | 38110 | 29330 | 34800 | 3.11 | 2.41 | 38570 | 2.94 | 2.04 | 8.1 | 7.6
Live | 211712446 |  | 9 | 15.2 | 32340 | 23560 | 27400 | 2.88 | 2.54 | 33710 | 3.05 | 1.78 | 8.1 | 7.15
Live | 214066850 |  | 10 | 18 | 34200 | 31200 | 29400 | 3.25 | 3.63 | 36346 | 3.66 | 1.9 | 8.1 | 8
Live | 211640226 |  | 9.5 | 16 | 25360 | 20180 | 15900 | 2.97 | 2.53 | 24800 | 2.81 | 1.82 | 7.8 | 6.9
Live | 211640225 |  | 9.5 | 16 | 25360 | 20180 | 15900 | 2.97 | 2.53 | 24800 | 2.81 | 1.82 | 7.8 | 6.9
Live | 211638706 |  | 10 | 16 | 27510 | 20590 | 16300 | 3.12 | 2.74 | 25810 | 3.22 | 1.94 | 8.5 | 7.15
Live | 211712445 |  | 9 | 14.5 | 32560 | 23760 | 27200 | 2.88 | 2.54 | 33910 | 3.08 | 1.78 | 8.1 | 7.15
Live | 211222013 |  | 8.5 | 14.5 | 32130 | 23760 | 27800 | 2.72 | 2.5 | 33910 | 2.99 | 1.76 | 8.1 | 7.1
Live | 211638778 |  | 10 | 16 | 27510 | 20590 | 16300 | 3.12 | 2.74 | 25810 | 3.22 | 1.92 | 8.5 | 7.15
Live | 213078313 |  | 10 | 16.5 | 38110 | 29730 | 35000 | 3.11 | 2.41 | 38570 | 2.94 | 1.88 | 8.1 | 7.35
Live | 211640166 |  | 9.5 | 15.5 | 25790 | 20590 | 16200 | 2.98 | 2.57 | 25410 | 2.89 | 1.84 | 7.8 | 7
Live | 214066849 |  | 10 | 18 | 34200 | 23200 | 18000 | 3.25 | 2.7 | 36389 | 3.64 | 2.3 | 8.1 | 6.9
Live | 211640224 |  | 9.5 | 16 | 25360 | 20180 | 15900 | 2.97 | 2.53 | 24800 | 2.81 | 1.82 | 7.8 | 6.9
Live | 211712444 |  | 9 | 14.5 | 32560 | 23760 | 27200 | 2.88 | 2.54 | 33910 | 3.08 | 1.78 | 8.1 | 7.15
Live | 211640223 |  | 10 | 15.5 | 26430 | 20790 | 16300 | 3.12 | 2.65 | 26010 | 3.04 | 1.88 | 8.1 | 7.1
Live | 211712516 |  | 9 | 15 | 32560 | 23760 | 27200 | 2.88 | 2.54 | 33910 | 3.08 | 1.78 | 8.1 | 7.15
Live | 213078312 |  | 10 | 16.5 | 38110 | 29730 | 35000 | 3.11 | 2.41 | 38570 | 2.94 | 1.88 | 8.1 | 7.35
Live | 211638779 |  | 10 | 16 | 27510 | 20590 | 16300 | 3.12 | 2.74 | 25810 | 3.22 | 1.92 | 8.5 | 7.15
Live | 211640222 |  | 10 | 15.5 | 26430 | 20790 | 16300 | 3.12 | 2.65 | 26010 | 3.04 | 1.88 | 8.1 | 7.1
Live | 211222011 |  | 8.5 | 14.5 | 32130 | 23760 | 27800 | 2.72 | 2.5 | 33910 | 2.99 | 1.76 | 8.1 | 7.1
Live | 213078311 |  | 10 | 16.5 | 38110 | 29730 | 35000 | 3.11 | 2.41 | 38570 | 2.94 | 1.88 | 8.1 | 7.35
Live | 214066848 |  | 10 | 17 | 34200 | 23200 | 18100 | 3.24 | 2.7 | 36401 | 3.64 | 2.3 | 8.1 | 6.9
Live | 211640167 |  | 9.5 | 15.5 | 25790 | 20590 | 16200 | 2.98 | 2.57 | 25410 | 2.89 | 1.84 | 7.8 | 7
Live | 213078310 |  | 10 | 16.5 | 38110 | 29730 | 35000 | 3.11 | 2.41 | 38570 | 2.94 | 1.88 | 8.1 | 7.35
Live | 211712443 |  | 9 | 14.5 | 32560 | 23760 | 27200 | 2.88 | 2.54 | 33910 | 3.08 | 1.78 | 8.1 | 7.15
Live | 211640221 |  | 10 | 15.5 | 26430 | 20790 | 16300 | 3.12 | 2.65 | 26010 | 3.04 | 1.88 | 8.1 | 7.1
Live | 213078309 |  | 10 | 16.5 | 38110 | 29730 | 35000 | 3.11 | 2.41 | 38570 | 2.94 | 1.88 | 8.1 | 7.35
Live | 214066846 |  | 10 | 18 | 34200 | 31400 | 29600 | 3.2 | 3.62 | 36539 | 3.61 | 1.9 | 8.1 | 8
Live | 211222010 |  | 8.5 | 14.5 | 32130 | 23760 | 27800 | 2.72 | 2.5 | 33910 | 2.99 | 1.76 | 8.1 | 7.1
Live | 213078308 |  | 10 | 16.5 | 38110 | 29730 | 35000 | 3.11 | 2.41 | 38570 | 2.94 | 1.88 | 8.1 | 7.35
Live | 211640168 |  | 9.5 | 15.5 | 25790 | 20590 | 16200 | 2.98 | 2.57 | 25410 | 2.89 | 1.84 | 7.8 | 7
Live | 211640220 |  | 10 | 15.5 | 26430 | 20790 | 16300 | 3.12 | 2.65 | 26010 | 3.04 | 1.88 | 8.1 | 7.1
Live | 213078307 |  | 10 | 16.5 | 38110 | 29730 | 35000 | 3.11 | 2.41 | 38570 | 2.94 | 1.88 | 8.1 | 7.35
Live | 214066845 |  | 11.7 | 18 | 34200 | 23200 | 18000 | 3.26 | 2.7 | 36316 | 3.66 | 2.3 | 8.1 | 6.9
Live | 211638780 |  | 10 | 16 | 27510 | 20590 | 16300 | 3.12 | 2.74 | 25810 | 3.22 | 1.92 | 8.5 | 7.15
Live | 211640219 |  | 10 | 15.5 | 26430 | 20790 | 16300 | 3.12 | 2.65 | 26010 | 3.04 | 1.88 | 8.1 | 7.1
Live | 211658157 |  | 9.5 | 14.5 | 51310 | 31470 | 34000 | 3.04 | 2.39 | 49130 | 3.14 | 1.94 | 7.7 | 6.55
Live | 211712442 |  | 9 | 14.5 | 32560 | 23760 | 27200 | 2.88 | 2.54 | 33910 | 3.08 | 1.78 | 8.1 | 7.15
Live | 213078306 |  | 10 | 16.5 | 38110 | 29730 | 35000 | 3.11 | 2.41 | 38570 | 2.94 | 1.88 | 8.1 | 7.35
Live | 213078305 |  | 10 | 16.5 | 38110 | 29730 | 35000 | 3.11 | 2.41 | 38570 | 2.94 | 1.88 | 8.1 | 7.35
Live | 214066843 |  | 11.7 | 18 | 34200 | 23000 | 17900 | 3.29 | 2.7 | 36259 | 3.68 | 2.3 | 8.1 | 6.9
Live | 211640218 |  | 10 | 15.5 | 26430 | 20790 | 16300 | 3.12 | 2.65 | 26010 | 3.04 | 1.88 | 8.1 | 7.1
Live | 211640169 |  | 9.5 | 15.5 | 25790 | 20590 | 16200 | 2.98 | 2.57 | 25410 | 2.89 | 1.84 | 7.8 | 7
Live | 213078304 |  | 10 | 16.5 | 38110 | 29730 | 35000 | 3.11 | 2.41 | 38570 | 2.94 | 1.88 | 8.1 | 7.35
Live | 213078303 |  | 10 | 16.5 | 38110 | 29730 | 35000 | 3.11 | 2.41 | 38570 | 2.94 | 1.88 | 8.1 | 7.35
Live | 211222009 |  | 8.5 | 14.5 | 32130 | 23760 | 27800 | 2.72 | 2.5 | 33910 | 2.99 | 1.76 | 8.1 | 7.1
Live | 211640217 |  | 10 | 15.5 | 26430 | 20790 | 16300 | 3.12 | 2.65 | 26010 | 3.04 | 1.88 | 8.1 | 7.1
Live | 213078302 |  | 10 | 16.5 | 38970 | 29730 | 35000 | 3.11 | 2.56 | 38070 | 3.07 | 1.88 | 8.5 | 7.35
Live | 211638705 |  | 10 | 16 | 27510 | 20590 | 16300 | 3.12 | 2.74 | 25810 | 3.22 | 1.94 | 8.5 | 7.15
Live | 211640216 |  | 10 | 15.5 | 26430 | 20790 | 16300 | 3.12 | 2.65 | 26010 | 3.04 | 1.88 | 8.1 | 7.1
Live | 213078301 |  | 10 | 16.5 | 38970 | 29330 | 34800 | 3.11 | 2.55 | 38070 | 3.07 | 2.04 | 8.5 | 7.55
Live | 211222008 |  | 8.5 | 14.5 | 32130 | 23760 | 27800 | 2.72 | 2.5 | 33910 | 2.99 | 1.76 | 8.1 | 7.1
Live | 211640170 |  | 9.5 | 15.5 | 25790 | 20590 | 16200 | 2.98 | 2.57 | 25410 | 2.89 | 1.84 | 7.8 | 7
Live | 211712441 |  | 9 | 14.5 | 32560 | 23760 | 27200 | 2.88 | 2.54 | 33910 | 3.08 | 1.78 | 8.1 | 7.15
Live | 213078300 |  | 10 | 16.5 | 38970 | 29330 | 34800 | 3.11 | 2.55 | 38070 | 3.07 | 2.04 | 8.5 | 7.55
Live | 214066840 |  | 10 | 18 | 34200 | 31400 | 29600 | 3.23 | 3.65 | 36428 | 3.63 | 1.9 | 8.1 | 8
Live | 211640215 |  | 10 | 15.5 | 26430 | 20790 | 16300 | 3.12 | 2.65 | 26010 | 3.04 | 1.88 | 8.1 | 7.1
Live | 211638781 |  | 9.5 | 16 | 26220 | 19970 | 15800 | 2.97 | 2.59 | 24600 | 2.91 | 1.86 | 8.1 | 6.9
Live | 213078299 |  | 10 | 16.5 | 38970 | 29330 | 34800 | 3.11 | 2.55 | 38070 | 3.07 | 2.04 | 8.5 | 7.55
Live | 211640214 |  | 10 | 15.5 | 26430 | 20790 | 16300 | 3.12 | 2.65 | 26010 | 3.04 | 1.88 | 8.1 | 7.1
Live | 211222006 |  | 8.5 | 14.5 | 32130 | 23760 | 27800 | 2.72 | 2.5 | 33910 | 2.99 | 1.76 | 8.1 | 7.1
Live | 211640171 |  | 9.5 | 15.5 | 25790 | 20590 | 16200 | 2.98 | 2.57 | 25410 | 2.89 | 1.84 | 7.8 | 7
Live | 213078298 |  | 10 | 16.5 | 38970 | 29330 | 34800 | 3.11 | 2.55 | 38070 | 3.07 | 2.04 | 8.5 | 7.55
Live | 213078297 |  | 10 | 16.5 | 38970 | 29330 | 34800 | 3.11 | 2.55 | 38070 | 3.07 | 2.04 | 8.5 | 7.55
Live | 211640213 |  | 10 | 15.5 | 26430 | 20790 | 16300 | 3.12 | 2.65 | 26010 | 3.04 | 1.88 | 8.1 | 7.1
Live | 214066837 |  | 10 | 18 | 34200 | 31400 | 29600 | 3.2 | 3.62 | 36531 | 3.6 | 1.9 | 8.1 | 8
Live | 211712440 |  | 9 | 14.5 | 32560 | 23760 | 27200 | 2.88 | 2.54 | 33910 | 3.08 | 1.78 | 8.1 | 7.15
Live | 213078296 |  | 10 | 16.5 | 38970 | 29330 | 34800 | 3.11 | 2.55 | 38070 | 3.07 | 2.04 | 8.5 | 7.55
Live | 211638782 |  | 9.5 | 16 | 26220 | 19970 | 15800 | 2.97 | 2.59 | 24600 | 2.91 | 1.86 | 8.1 | 6.9
Live | 211222005 |  | 8.5 | 14.5 | 32130 | 23760 | 27800 | 2.72 | 2.5 | 33910 | 2.99 | 1.76 | 8.1 | 7.1
Live | 211640172 |  | 9.5 | 15.2 | 26430 | 20990 | 16400 | 2.97 | 2.63 | 26220 | 3.05 | 1.88 | 8.1 | 7.1
Live | 213078295 |  | 10 | 16.5 | 38970 | 29330 | 34800 | 3.11 | 2.55 | 38070 | 3.07 | 2.04 | 8.5 | 7.55
Live | 211640212 |  | 10 | 15.5 | 26430 | 20790 | 16300 | 3.12 | 2.65 | 26010 | 3.04 | 1.88 | 8.1 | 7.1
Live | 211640211 |  | 10 | 15.5 | 26430 | 20790 | 16300 | 3.12 | 2.65 | 26010 | 3.04 | 1.88 | 8.1 | 7.1
Live | 213078294 |  | 10 | 16.5 | 38970 | 29330 | 34800 | 3.11 | 2.55 | 38070 | 3.07 | 2.04 | 8.5 | 7.55
Live | 211712517 |  | 9 | 15 | 32560 | 23760 | 27200 | 2.88 | 2.54 | 33910 | 3.08 | 1.78 | 8.1 | 7.15
Live | 211657726 |  | 9.5 | 14.5 | 51310 | 31470 | 34200 | 3.04 | 2.39 | 49130 | 3.14 | 1.94 | 7.7 | 6.6
Live | 211222004 |  | 9 | 14.5 | 33440 | 23960 | 27200 | 2.88 | 2.56 | 34510 | 3.2 | 1.8 | 8.1 | 7.15
Live | 211638783 |  | 9.5 | 16 | 26220 | 19970 | 15800 | 2.97 | 2.59 | 24600 | 2.91 | 1.86 | 8.1 | 6.9
Live | 211640210 |  | 9.5 | 15.5 | 26220 | 20790 | 16300 | 2.97 | 2.64 | 25810 | 2.99 | 1.86 | 8 | 7.05
Live | 214066834 |  | 10 | 18 | 34200 | 31400 | 29600 | 3.2 | 3.62 | 36533 | 3.6 | 1.9 | 8.1 | 8
Live | 211640173 |  | 9.5 | 15.2 | 26430 | 20990 | 16400 | 2.97 | 2.63 | 26220 | 3.05 | 1.88 | 8.1 | 7.1
Live | 211640209 |  | 9.5 | 15.5 | 26220 | 20790 | 16300 | 2.97 | 2.64 | 25810 | 2.99 | 1.86 | 8 | 7.05
Live | 213078293 |  | 10 | 16.5 | 38970 | 29330 | 34800 | 3.11 | 2.55 | 38070 | 3.07 | 2.04 | 8.5 | 7.55
Live | 211638704 |  | 10 | 16 | 27510 | 20590 | 16300 | 3.12 | 2.74 | 25810 | 3.22 | 1.94 | 8.5 | 7.15
Live | 211222003 |  | 9 | 14.5 | 33440 | 23960 | 27200 | 2.88 | 2.56 | 34510 | 3.2 | 1.8 | 8.1 | 7.15
Live | 211712439 |  | 9 | 14.5 | 32560 | 23760 | 27200 | 2.88 | 2.54 | 33910 | 3.08 | 1.78 | 8.1 | 7.15
Live | 211640208 |  | 9.5 | 15.5 | 26220 | 20790 | 16300 | 2.97 | 2.64 | 25810 | 2.99 | 1.86 | 8 | 7.05
Live | 213078292 |  | 10 | 16.5 | 38970 | 29330 | 34800 | 3.11 | 2.55 | 38070 | 3.07 | 2.04 | 8.5 | 7.55
Live | 211640207 |  | 9.5 | 15.5 | 26220 | 20790 | 16300 | 2.97 | 2.64 | 25810 | 2.99 | 1.86 | 8 | 7.05
Live | 211640206 |  | 9.5 | 15.5 | 26220 | 20790 | 16300 | 2.97 | 2.64 | 25810 | 2.99 | 1.86 | 8 | 7.05
Live | 214066833 |  | 10 | 18 | 34200 | 31400 | 29800 | 3.19 | 3.62 | 36558 | 3.6 | 1.9 | 8.1 | 8
Live | 211640174 |  | 9.5 | 15.2 | 26430 | 20990 | 16400 | 2.97 | 2.63 | 26220 | 3.05 | 1.88 | 8.1 | 7.1
Live | 211222002 |  | 9 | 14.5 | 33440 | 23960 | 27200 | 2.88 | 2.56 | 34510 | 3.2 | 1.8 | 8.1 | 7.15
Live | 213078291 |  | 10 | 16.5 | 38970 | 29330 | 34800 | 3.11 | 2.55 | 38070 | 3.07 | 2.04 | 8.5 | 7.55
Live | 211640205 |  | 9.5 | 15.5 | 26220 | 20790 | 16300 | 2.97 | 2.64 | 25810 | 2.99 | 1.86 | 8 | 7.05
Live | 211638784 |  | 9.5 | 16 | 26220 | 19970 | 15800 | 2.97 | 2.59 | 24600 | 2.91 | 1.86 | 8.1 | 6.9
Live | 214066831 |  | 10 | 17 | 34200 | 23200 | 18100 | 3.24 | 2.7 | 36401 | 3.64 | 2.3 | 8.1 | 6.9
Live | 213078290 |  | 10 | 16 | 38970 | 29330 | 34800 | 3.11 | 2.51 | 38570 | 3.09 | 2.04 | 8.5 | 7.55
Live | 211640204 |  | 9.5 | 15.5 | 26220 | 20790 | 16300 | 2.97 | 2.64 | 25810 | 2.99 | 1.86 | 8 | 7.05
Live | 211222000 |  | 9 | 14.5 | 33440 | 23960 | 27200 | 2.88 | 2.56 | 34510 | 3.2 | 1.8 | 8.1 | 7.15
Live | 213078289 |  | 10 | 16 | 38970 | 29730 | 35000 | 3.11 | 2.51 | 38570 | 3.09 | 2.02 | 8.5 | 7.55
Live | 211712438 |  | 9 | 14.5 | 32560 | 23760 | 27200 | 2.88 | 2.54 | 33910 | 3.08 | 1.78 | 8.1 | 7.15
Live | 214066830 |  | 10 | 18 | 34200 | 31400 | 29800 | 3.19 | 3.62 | 36558 | 3.6 | 1.9 | 8.1 | 8
Live | 211640175 |  | 9.5 | 15.2 | 26430 | 20990 | 16400 | 2.97 | 2.63 | 26220 | 3.05 | 1.88 | 8.1 | 7.1
Live | 211640203 |  | 9.5 | 15.5 | 26220 | 20790 | 16300 | 2.97 | 2.64 | 25810 | 2.99 | 1.86 | 8 | 7.05
Live | 213078288 |  | 10 | 16 | 38970 | 29730 | 35000 | 3.11 | 2.51 | 38570 | 3.09 | 2.02 | 8.5 | 7.55
Live | 211640202 |  | 9.5 | 15.5 | 26220 | 20790 | 16300 | 2.97 | 2.64 | 25810 | 2.99 | 1.86 | 8 | 7.05
Live | 211658158 |  | 9.5 | 14.5 | 51310 | 31470 | 34000 | 3.04 | 2.39 | 49130 | 3.14 | 1.94 | 7.7 | 6.55
Live | 214066829 |  | 10 | 18 | 34200 | 31200 | 29400 | 3.25 | 3.63 | 36346 | 3.66 | 1.9 | 8.1 | 8
Live | 211640201 |  | 9.5 | 15.5 | 26220 | 20790 | 16300 | 2.97 | 2.64 | 25810 | 2.99 | 1.86 | 8 | 7.05
Live | 213078287 |  | 10 | 16 | 38970 | 29730 | 35000 | 3.11 | 2.51 | 38570 | 3.09 | 2.02 | 8.5 | 7.55
Live | 211712437 |  | 9 | 14.5 | 32560 | 23760 | 27200 | 2.88 | 2.54 | 33910 | 3.08 | 1.78 | 8.1 | 7.15
Live | 211640200 |  | 9.5 | 15.5 | 26220 | 20790 | 16300 | 2.97 | 2.64 | 25810 | 2.99 | 1.86 | 8 | 7.05
Live | 211640176 |  | 9.5 | 15.2 | 26430 | 20990 | 16400 | 2.97 | 2.63 | 26220 | 3.05 | 1.88 | 8.1 | 7.1
Live | 211638785 |  | 9.5 | 16 | 26220 | 19970 | 15800 | 2.97 | 2.59 | 24600 | 2.91 | 1.86 | 8.1 | 6.9
Live | 213078286 |  | 10 | 16 | 38970 | 29730 | 35000 | 3.11 | 2.51 | 38570 | 3.09 | 2.02 | 8.5 | 7.55
Live | 211640199 |  | 9.5 | 15.5 | 26220 | 20790 | 16300 | 2.97 | 2.64 | 25810 | 2.99 | 1.86 | 8 | 7.05
Live | 211221999 |  | 9 | 14.5 | 33440 | 23960 | 27200 | 2.88 | 2.56 | 34510 | 3.2 | 1.8 | 8.1 | 7.15
Live | 211712518 |  | 9 | 15 | 32560 | 23760 | 27200 | 2.88 | 2.54 | 33910 | 3.08 | 1.78 | 8.1 | 7.15
Live | 211640198 |  | 9.5 | 15.5 | 26220 | 20790 | 16300 | 2.97 | 2.64 | 25810 | 2.99 | 1.86 | 8 | 7.05
Live | 213078285 |  | 10 | 16 | 38970 | 29730 | 35000 | 3.11 | 2.51 | 38570 | 3.09 | 2.02 | 8.5 | 7.55
Live | 211712436 |  | 9 | 14.5 | 32560 | 23760 | 27200 | 2.88 | 2.54 | 33910 | 3.08 | 1.78 | 8.1 | 7.15
Live | 211640177 |  | 9.5 | 15.2 | 26430 | 20990 | 16400 | 2.97 | 2.63 | 26220 | 3.05 | 1.88 | 8.1 | 7.1
Live | 214066825 |  | 10 | 18 | 34200 | 23200 | 18100 | 3.23 | 2.7 | 36423 | 3.63 | 2.3 | 8.1 | 6.9
Live | 211640197 |  | 9.5 | 15.5 | 26000 | 20590 | 16200 | 2.98 | 2.61 | 25610 | 2.93 | 1.86 | 7.8 | 7
Live | 213078284 |  | 10 | 16 | 38970 | 29730 | 35000 | 3.11 | 2.51 | 38570 | 3.09 | 2.02 | 8.5 | 7.55
Live | 211638786 |  | 9.5 | 16 | 26220 | 19970 | 15800 | 2.97 | 2.59 | 24600 | 2.91 | 1.86 | 8.1 | 6.9
Live | 211638703 |  | 10 | 16 | 27510 | 20590 | 16300 | 3.12 | 2.74 | 25810 | 3.22 | 1.94 | 8.5 | 7.15
Live | 211640196 |  | 9.5 | 15.5 | 26000 | 20590 | 16200 | 2.98 | 2.61 | 25610 | 2.93 | 1.86 | 7.8 | 7
Live | 211221998 |  | 9 | 14.5 | 33440 | 23960 | 27200 | 2.88 | 2.56 | 34510 | 3.2 | 1.8 | 8.1 | 7.15
Live | 211640195 |  | 9.5 | 15.5 | 26000 | 20590 | 16200 | 2.98 | 2.61 | 25610 | 2.93 | 1.86 | 7.8 | 7
Live | 211712435 |  | 9 | 14.5 | 32560 | 23760 | 27200 | 2.88 | 2.54 | 33910 | 3.08 | 1.78 | 8.1 | 7.15
Live | 214066824 |  | 10 | 18 | 34200 | 31400 | 29800 | 3.19 | 3.62 | 36558 | 3.6 | 1.9 | 8.1 | 8
Live | 213078283 |  | 10 | 16 | 38970 | 29730 | 35000 | 3.11 | 2.51 | 38570 | 3.09 | 2.02 | 8.5 | 7.55
Live | 211640178 |  | 9.5 | 15.2 | 26430 | 20990 | 16400 | 2.97 | 2.63 | 26220 | 3.05 | 1.88 | 8.1 | 7.1
Live | 211640194 |  | 9.5 | 15.5 | 26000 | 20590 | 16200 | 2.98 | 2.61 | 25610 | 2.93 | 1.86 | 7.8 | 7
Live | 213078282 |  | 10 | 16 | 38970 | 29730 | 35000 | 3.11 | 2.51 | 38570 | 3.09 | 2.02 | 8.5 | 7.55
Live | 211712519 |  | 9 | 15 | 32560 | 23760 | 27200 | 2.88 | 2.54 | 33910 | 3.08 | 1.78 | 8.1 | 7.15
Live | 211640193 |  | 9.5 | 15.5 | 26000 | 20590 | 16200 | 2.98 | 2.61 | 25610 | 2.93 | 1.86 | 7.8 | 7
Live | 211638787 |  | 9.5 | 16 | 26220 | 19970 | 15800 | 2.97 | 2.59 | 24600 | 2.91 | 1.86 | 8.1 | 6.9
Live | 211221997 |  | 9 | 14.5 | 33440 | 23960 | 27200 | 2.88 | 2.56 | 34510 | 3.2 | 1.8 | 8.1 | 7.15
Live | 211640192 |  | 9.5 | 15.5 | 26000 | 20590 | 16200 | 2.98 | 2.61 | 25610 | 2.93 | 1.86 | 7.8 | 7
Live | 213078281 |  | 10 | 16 | 38970 | 29730 | 35000 | 3.11 | 2.51 | 38570 | 3.09 | 2.02 | 8.5 | 7.55
Live | 211640179 |  | 9.5 | 15.2 | 26430 | 20990 | 16400 | 2.97 | 2.63 | 26220 | 3.05 | 1.88 | 8.1 | 7.1
Live | 211640191 |  | 9.5 | 15.5 | 26000 | 20590 | 16200 | 2.98 | 2.61 | 25610 | 2.93 | 1.86 | 7.8 | 7
Live | 213078280 |  | 10 | 16 | 38970 | 29730 | 35000 | 3.11 | 2.51 | 38570 | 3.09 | 2.02 | 8.5 | 7.55
Live | 211640190 |  | 9.5 | 15.5 | 26000 | 20590 | 16200 | 2.98 | 2.61 | 25610 | 2.93 | 1.86 | 7.8 | 7
Live | 214066821 |  | 11.7 | 18 | 34200 | 23000 | 17900 | 3.29 | 2.7 | 36259 | 3.68 | 2.3 | 8.1 | 6.9
Live | 211221996 |  | 9 | 14.5 | 33440 | 23960 | 27200 | 2.88 | 2.56 | 34510 | 3.2 | 1.8 | 8.1 | 7.15
Live | 211712434 |  | 9 | 14.5 | 32560 | 23760 | 27200 | 2.88 | 2.54 | 33910 | 3.08 | 1.78 | 8.1 | 7.15
Live | 213078279 |  | 10 | 16 | 38970 | 29730 | 35000 | 3.11 | 2.51 | 38570 | 3.09 | 2.02 | 8.5 | 7.55
Live | 211640189 |  | 9.5 | 15.5 | 26000 | 20590 | 16200 | 2.98 | 2.61 | 25610 | 2.93 | 1.86 | 7.8 | 7
Live | 213078278 |  | 9.5 | 16 | 37890 | 29730 | 35000 | 2.95 | 2.37 | 38570 | 2.9 | 2.02 | 8.1 | 7.55
Live | 211640180 |  | 9.5 | 15.2 | 26430 | 20990 | 16400 | 2.97 | 2.63 | 26220 | 3.05 | 1.88 | 8.1 | 7.1
Live | 214066820 |  | 10 | 18 | 34200 | 31600 | 29800 | 3.18 | 3.65 | 36610 | 3.59 | 1.9 | 8.1 | 8
Live | 211638788 |  | 9.5 | 16 | 26220 | 19970 | 15800 | 2.97 | 2.59 | 24600 | 2.91 | 1.86 | 8.1 | 6.9
Live | 211640188 |  | 9.5 | 15.5 | 26000 | 20590 | 16200 | 2.98 | 2.61 | 25610 | 2.93 | 1.86 | 7.8 | 7
Live | 213078277 |  | 9.5 | 16 | 37890 | 29730 | 35200 | 2.95 | 2.37 | 38570 | 2.9 | 1.84 | 8.1 | 7.2
Live | 211221995 |  | 9 | 15 | 33000 | 23760 | 27400 | 2.88 | 2.54 | 34310 | 3.13 | 1.78 | 8.1 | 7.15
Live | 211640187 |  | 9.5 | 15.5 | 26000 | 20590 | 16200 | 2.98 | 2.61 | 25610 | 2.93 | 1.86 | 7.8 | 7
Live | 214066818 |  | 10 | 18 | 34200 | 31400 | 29600 | 3.23 | 3.65 | 36428 | 3.63 | 1.9 | 8.1 | 8
Live | 213078276 |  | 9.5 | 16 | 37890 | 29730 | 35200 | 2.95 | 2.37 | 38570 | 2.9 | 1.84 | 8.1 | 7.2
Live | 211640186 |  | 9.5 | 15.5 | 26000 | 20590 | 16200 | 2.98 | 2.61 | 25610 | 2.93 | 1.86 | 7.8 | 7
Live | 211640181 |  | 9.5 | 15.2 | 26430 | 20990 | 16400 | 2.97 | 2.63 | 26220 | 3.05 | 1.88 | 8.1 | 7.1
Live | 213078275 |  | 9.5 | 16 | 37890 | 29730 | 35200 | 2.95 | 2.37 | 38570 | 2.9 | 1.84 | 8.1 | 7.2
Live | 211712520 |  | 9 | 15 | 32560 | 23760 | 27200 | 2.88 | 2.54 | 33910 | 3.08 | 1.78 | 8.1 | 7.15
Live | 211221993 |  | 9 | 15 | 33000 | 23760 | 27400 | 2.88 | 2.54 | 34310 | 3.13 | 1.78 | 8.1 | 7.15
Live | 211640185 |  | 9.5 | 15.5 | 26000 | 20590 | 16200 | 2.98 | 2.61 | 25610 | 2.93 | 1.86 | 7.8 | 7
Live | 211638702 |  | 10 | 16 | 27510 | 20590 | 16300 | 3.12 | 2.74 | 25810 | 3.22 | 1.94 | 8.5 | 7.15
Live | 211712433 |  | 9 | 14.5 | 32560 | 23760 | 27200 | 2.88 | 2.54 | 33910 | 3.08 | 1.78 | 8.1 | 7.15
Live | 213078274 |  | 9.5 | 16 | 37890 | 29730 | 35200 | 2.95 | 2.37 | 38570 | 2.9 | 1.84 | 8.1 | 7.2
Live | 211640184 |  | 9.5 | 15.2 | 26430 | 20990 | 16400 | 2.97 | 2.63 | 26220 | 3.05 | 1.88 | 8.1 | 7.1
Live | 211640182 |  | 9.5 | 15.2 | 26430 | 20990 | 16400 | 2.97 | 2.63 | 26220 | 3.05 | 1.88 | 8.1 | 7.1
Live | 213078273 |  | 9.5 | 16 | 37890 | 29730 | 35200 | 2.95 | 2.37 | 38570 | 2.9 | 1.84 | 8.1 | 7.2
Live | 211640183 |  | 9.5 | 15.2 | 26430 | 20990 | 16400 | 2.97 | 2.63 | 26220 | 3.05 | 1.88 | 8.1 | 7.1
Live | 214066817 |  | 10 | 18 | 34200 | 31400 | 29800 | 3.19 | 3.62 | 36558 | 3.6 | 1.9 | 8.1 | 8
Live | 211638789 |  | 9.5 | 16 | 26220 | 19970 | 15800 | 2.97 | 2.59 | 24600 | 2.91 | 1.86 | 8.1 | 6.9
Live | 211221992 |  | 9 | 15 | 33000 | 23760 | 27400 | 2.88 | 2.54 | 34310 | 3.13 | 1.78 | 8.1 | 7.15
Live | 213078272 |  | 9.5 | 16 | 37890 | 29730 | 35200 | 2.95 | 2.37 | 38570 | 2.9 | 1.84 | 8.1 | 7.2
Live | 213078271 |  | 9.5 | 16 | 37890 | 29730 | 35200 | 2.95 | 2.37 | 38570 | 2.9 | 1.84 | 8.1 | 7.2
Live | 213078270 |  | 9.5 | 16 | 37890 | 29730 | 35200 | 2.95 | 2.37 | 38570 | 2.9 | 1.84 | 8.1 | 7.2
Live | 214066815 |  | 10 | 18 | 34200 | 23400 | 18200 | 3.19 | 2.7 | 36559 | 3.6 | 2.2 | 8.1 | 6.9
Live | 213078269 |  | 9.5 | 16 | 37890 | 29730 | 35200 | 2.95 | 2.37 | 38570 | 2.9 | 1.84 | 8.1 | 7.2
Live | 213078268 |  | 9.5 | 16 | 37890 | 29730 | 35200 | 2.95 | 2.37 | 38570 | 2.9 | 1.84 | 8.1 | 7.2
Live | 211712432 |  | 9 | 15 | 33220 | 23760 | 27000 | 2.88 | 2.58 | 34310 | 3.18 | 1.8 | 8.1 | 7.15
Live | 213078267 |  | 9.5 | 16 | 37890 | 29730 | 35200 | 2.95 | 2.37 | 38570 | 2.9 | 1.84 | 8.1 | 7.2
Live | 211221991 |  | 9 | 15 | 33000 | 23760 | 27400 | 2.88 | 2.54 | 34310 | 3.13 | 1.78 | 8.1 | 7.15
Live | 214066813 |  | 11.7 | 18 | 34200 | 23000 | 17900 | 3.29 | 2.7 | 36259 | 3.68 | 2.3 | 8.1 | 6.9
Live | 211638790 |  | 9.5 | 16 | 26220 | 19970 | 15800 | 2.97 | 2.59 | 24600 | 2.91 | 1.86 | 8.1 | 6.9
Live | 213078266 |  | 9.5 | 16 | 37670 | 29730 | 35200 | 2.95 | 2.34 | 38570 | 2.88 | 1.84 | 8.1 | 7.2
Live | 213078265 |  | 9.5 | 16 | 37670 | 29730 | 35200 | 2.95 | 2.34 | 38570 | 2.88 | 1.82 | 8.1 | 7.2
Live | 213078264 |  | 9.5 | 16 | 37670 | 29730 | 35200 | 2.95 | 2.34 | 38570 | 2.88 | 1.82 | 8.1 | 7.2
Live | 213078263 |  | 9.5 | 16 | 37670 | 29730 | 35200 | 2.95 | 2.34 | 38570 | 2.88 | 1.82 | 8.1 | 7.2
Live | 213078262 |  | 9.5 | 16 | 37670 | 29730 | 35200 | 2.95 | 2.34 | 38570 | 2.88 | 1.82 | 8.1 | 7.2
Live | 214066812 |  | 10 | 18 | 34200 | 31400 | 29600 | 3.21 | 3.62 | 36503 | 3.61 | 1.9 | 8.1 | 8
Live | 211658159 |  | 9.5 | 14.5 | 51310 | 31470 | 34000 | 3.04 | 2.39 | 49130 | 3.14 | 1.94 | 7.7 | 6.55
Live | 213078261 |  | 9.5 | 16 | 37670 | 29730 | 35200 | 2.95 | 2.34 | 38570 | 2.88 | 1.82 | 8.1 | 7.2
Live | 211657728 |  | 9.5 | 14.5 | 51310 | 31470 | 34200 | 3.04 | 2.39 | 49130 | 3.14 | 1.94 | 7.7 | 6.6
Live | 213078260 |  | 9.5 | 16 | 37670 | 29730 | 35200 | 2.95 | 2.34 | 38570 | 2.88 | 1.82 | 8.1 | 7.2
Live | 213078259 |  | 9.5 | 16 | 37670 | 29730 | 35200 | 2.95 | 2.34 | 38570 | 2.88 | 1.82 | 8.1 | 7.2
Live | 211657707 |  | 9.5 | 15.2 | 50220 | 31870 | 34400 | 3.04 | 2.39 | 50140 | 3.13 | 1.92 | 7.8 | 6.65
Live | 213078258 |  | 9.5 | 16 | 37670 | 29730 | 35200 | 2.95 | 2.34 | 38570 | 2.88 | 1.82 | 8.1 | 7.2
Live | 213078257 |  | 9.5 | 16 | 37670 | 29730 | 35200 | 2.95 | 2.34 | 38570 | 2.88 | 1.82 | 8.1 | 7.2
Live | 211221990 |  | 9 | 15 | 33000 | 23760 | 27400 | 2.88 | 2.54 | 34310 | 3.13 | 1.78 | 8.1 | 7.15
Live | 211638701 |  | 10 | 16 | 27510 | 20590 | 16300 | 3.12 | 2.74 | 25810 | 3.22 | 1.94 | 8.5 | 7.15
Live | 213078256 |  | 9.5 | 16 | 37670 | 29730 | 35200 | 2.95 | 2.34 | 38570 | 2.88 | 1.82 | 8.1 | 7.2
Live | 213078255 |  | 9.5 | 16 | 37670 | 29730 | 35200 | 2.95 | 2.34 | 38570 | 2.88 | 1.82 | 8.1 | 7.2
Live | 211638791 |  | 9.5 | 15.5 | 25790 | 19770 | 15800 | 2.98 | 2.55 | 24400 | 2.83 | 1.84 | 8 | 6.85
Live | 213078254 |  | 10 | 16.5 | 38540 | 23660 | 28000 | 3.11 | 2.51 | 38570 | 3.02 | 1.78 | 8.1 | 7.2
Live | 211712431 |  | 9 | 15 | 33220 | 23760 | 27000 | 2.88 | 2.58 | 34310 | 3.18 | 1.8 | 8.1 | 7.15
Live | 213078253 |  | 10 | 16.5 | 38540 | 29530 | 34800 | 3.11 | 2.51 | 38570 | 3.02 | 1.98 | 8.1 | 7.55
Live | 214066810 |  | 10 | 18 | 34200 | 31400 | 29800 | 3.19 | 3.62 | 36558 | 3.6 | 1.9 | 8.1 | 8
Live | 213078252 |  | 10 | 16.5 | 38540 | 29530 | 34800 | 3.11 | 2.51 | 38570 | 3.02 | 1.98 | 8.1 | 7.55
Live | 213078251 |  | 10 | 16.5 | 38540 | 29530 | 34800 | 3.11 | 2.51 | 38570 | 3.02 | 1.98 | 8.1 | 7.55
Live | 211221989 |  | 9 | 15 | 33000 | 23760 | 27400 | 2.88 | 2.54 | 34310 | 3.13 | 1.78 | 8.1 | 7.15
Live | 213078250 |  | 10 | 16.5 | 38540 | 29530 | 34800 | 3.11 | 2.51 | 38570 | 3.02 | 1.98 | 8.1 | 7.55
Live | 211638792 |  | 9.5 | 15.5 | 25790 | 19770 | 15800 | 2.98 | 2.55 | 24400 | 2.83 | 1.84 | 8 | 6.85
Live | 213078249 |  | 10 | 16.5 | 38540 | 29530 | 34800 | 3.11 | 2.51 | 38570 | 3.02 | 1.98 | 8.1 | 7.55
Live | 214066809 |  | 10 | 18 | 34200 | 31400 | 29600 | 3.23 | 3.65 | 36428 | 3.63 | 1.9 | 8.1 | 8
Live | 213078248 |  | 10 | 16.5 | 38540 | 29530 | 34800 | 3.11 | 2.51 | 38570 | 3.02 | 1.98 | 8.1 | 7.55
Live | 213078247 |  | 10 | 16.5 | 38540 | 29530 | 34800 | 3.11 | 2.51 | 38570 | 3.02 | 1.98 | 8.1 | 7.55
Live | 211712430 |  | 9 | 15 | 33220 | 23760 | 27000 | 2.88 | 2.58 | 34310 | 3.18 | 1.8 | 8.1 | 7.15
Live | 213078246 |  | 10 | 16.5 | 38540 | 29530 | 34800 | 3.11 | 2.51 | 38570 | 3.02 | 1.98 | 8.1 | 7.55
Live | 213078245 |  | 10 | 16.5 | 38540 | 29530 | 34800 | 3.11 | 2.51 | 38570 | 3.02 | 1.98 | 8.1 | 7.55
Live | 214066807 |  | 10 | 17 | 34200 | 23200 | 18100 | 3.24 | 2.7 | 36401 | 3.64 | 2.3 | 8.1 | 6.9
Live | 211221988 |  | 9 | 15 | 33000 | 23760 | 27400 | 2.88 | 2.54 | 34310 | 3.13 | 1.78 | 8.1 | 7.15
Live | 213078244 |  | 10 | 16.5 | 38540 | 29530 | 34800 | 3.11 | 2.51 | 38570 | 3.02 | 1.98 | 8.1 | 7.55
Live | 213078243 |  | 10 | 16.5 | 38540 | 29530 | 34800 | 3.11 | 2.51 | 38570 | 3.02 | 1.98 | 8.1 | 7.55
Live | 211712521 |  | 9 | 15 | 32560 | 23760 | 27200 | 2.88 | 2.54 | 33910 | 3.08 | 1.78 | 8.1 | 7.15
Live | 211638793 |  | 9.5 | 15.5 | 25790 | 19770 | 15800 | 2.98 | 2.55 | 24400 | 2.83 | 1.84 | 8 | 6.85
Live | 213078242 |  | 10 | 16.5 | 38540 | 29530 | 34800 | 3.11 | 2.51 | 38570 | 3.02 | 1.98 | 8.1 | 7.55
Live | 211712429 |  | 9 | 15 | 33220 | 23760 | 27000 | 2.88 | 2.58 | 34310 | 3.18 | 1.8 | 8.1 | 7.15
Live | 213078241 |  | 10 | 16.5 | 38540 | 29530 | 34800 | 3.11 | 2.51 | 38570 | 3.02 | 1.98 | 8.1 | 7.55
Live | 213078240 |  | 10 | 16.5 | 38540 | 29530 | 34800 | 3.11 | 2.51 | 38570 | 3.02 | 1.98 | 8.1 | 7.55
Live | 213078239 |  | 10 | 16.5 | 38540 | 29530 | 34800 | 3.11 | 2.51 | 38570 | 3.02 | 1.98 | 8.1 | 7.55
Live | 214066806 |  | 10 | 18 | 34200 | 31400 | 29600 | 3.23 | 3.65 | 36428 | 3.63 | 1.9 | 8.1 | 8
Live | 211221987 |  | 9 | 15 | 33000 | 23760 | 27400 | 2.88 | 2.54 | 34310 | 3.13 | 1.78 | 8.1 | 7.15
Live | 213078238 |  | 10 | 16.5 | 38540 | 29530 | 34800 | 3.11 | 2.51 | 38570 | 3.02 | 1.98 | 8.1 | 7.55
Live | 211712428 |  | 9 | 15 | 33220 | 23760 | 27000 | 2.88 | 2.58 | 34310 | 3.18 | 1.8 | 8.1 | 7.15
Live | 213078237 |  | 10 | 16.5 | 38540 | 29530 | 34800 | 3.11 | 2.51 | 38570 | 3.02 | 1.98 | 8.1 | 7.55
Live | 211638700 |  | 10 | 16 | 27510 | 20590 | 16300 | 3.12 | 2.74 | 25810 | 3.22 | 1.94 | 8.5 | 7.15
Live | 211638794 |  | 9.5 | 15.5 | 25790 | 19770 | 15800 | 2.98 | 2.55 | 24400 | 2.83 | 1.84 | 8 | 6.85
Live | 213078236 |  | 10 | 16.5 | 38540 | 29530 | 34800 | 3.11 | 2.51 | 38570 | 3.02 | 1.98 | 8.1 | 7.55
Live | 213078235 |  | 10 | 16.5 | 38540 | 29530 | 34800 | 3.11 | 2.51 | 38570 | 3.02 | 1.98 | 8.1 | 7.55
Live | 213078234 |  | 10 | 16 | 38110 | 29530 | 34800 | 3.11 | 2.4 | 38570 | 2.97 | 1.98 | 8 | 7.55
Live | 211221986 |  | 9 | 14.5 | 33660 | 23960 | 27200 | 2.88 | 2.58 | 34710 | 3.26 | 1.8 | 8.1 | 7.15
Live | 213078233 |  | 10 | 16 | 38110 | 29730 | 35200 | 3.11 | 2.41 | 38570 | 2.97 | 1.88 | 8 | 7.35
Live | 211712427 |  | 9 | 15 | 33220 | 23760 | 27000 | 2.88 | 2.58 | 34310 | 3.18 | 1.8 | 8.1 | 7.15
Live | 213078232 |  | 10 | 16 | 38110 | 29730 | 35200 | 3.11 | 2.41 | 38570 | 2.97 | 1.88 | 8 | 7.35
Live | 213078231 |  | 10 | 16 | 38110 | 29730 | 35200 | 3.11 | 2.41 | 38570 | 2.97 | 1.88 | 8 | 7.35
Live | 213078230 |  | 10 | 16 | 38110 | 29730 | 35200 | 3.11 | 2.41 | 38570 | 2.97 | 1.88 | 8 | 7.35
Live | 213078229 |  | 10 | 16 | 38110 | 29730 | 35200 | 3.11 | 2.41 | 38570 | 2.97 | 1.88 | 8 | 7.35
Live | 211638795 |  | 9.5 | 15.5 | 25790 | 19770 | 15800 | 2.98 | 2.55 | 24400 | 2.83 | 1.84 | 8 | 6.85
Live | 213078228 |  | 10 | 16 | 38110 | 29730 | 35200 | 3.11 | 2.41 | 38570 | 2.97 | 1.88 | 8 | 7.35
Live | 211221985 |  | 9 | 14.5 | 33660 | 23960 | 27200 | 2.88 | 2.58 | 34710 | 3.26 | 1.8 | 8.1 | 7.15
Live | 211712426 |  | 9 | 15 | 33220 | 23760 | 27000 | 2.88 | 2.58 | 34310 | 3.18 | 1.8 | 8.1 | 7.15
Live | 211712522 |  | 9 | 15 | 32560 | 23760 | 27200 | 2.88 | 2.54 | 33910 | 3.08 | 1.78 | 8.1 | 7.15
Live | 213078227 |  | 10 | 16 | 38110 | 29730 | 35200 | 3.11 | 2.41 | 38570 | 2.97 | 1.88 | 8 | 7.35
Live | 213078226 |  | 10 | 16 | 38110 | 29730 | 35200 | 3.11 | 2.41 | 38570 | 2.97 | 1.88 | 8 | 7.35
Live | 213078225 |  | 10 | 16 | 38110 | 29730 | 35200 | 3.11 | 2.41 | 38570 | 2.97 | 1.88 | 8 | 7.35
Live | 213078224 |  | 10 | 15.5 | 37670 | 29730 | 35200 | 3.11 | 2.32 | 39070 | 2.86 | 1.88 | 7.8 | 7.35
Live | 213078223 |  | 10 | 15.5 | 37670 | 29930 | 35400 | 3.11 | 2.32 | 39070 | 2.86 | 1.78 | 7.8 | 7.15
Live | 211638796 |  | 9.5 | 15.5 | 25790 | 19770 | 15800 | 2.98 | 2.55 | 24400 | 2.83 | 1.84 | 8 | 6.85
Live | 213078222 |  | 10 | 15.5 | 37670 | 29930 | 35400 | 3.11 | 2.32 | 39070 | 2.86 | 1.78 | 7.8 | 7.15
Live | 211221984 |  | 9 | 14.5 | 33660 | 23960 | 27200 | 2.88 | 2.58 | 34710 | 3.26 | 1.8 | 8.1 | 7.15
Live | 213078221 |  | 10 | 15.5 | 37670 | 29930 | 35400 | 3.11 | 2.32 | 39070 | 2.86 | 1.78 | 7.8 | 7.15
Live | 211712425 |  | 9 | 15 | 33220 | 23760 | 27000 | 2.88 | 2.58 | 34310 | 3.18 | 1.8 | 8.1 | 7.15
Live | 213078220 |  | 10 | 15.5 | 37670 | 29930 | 35400 | 3.11 | 2.32 | 39070 | 2.86 | 1.78 | 7.8 | 7.15
Live | 214066800 |  | 10 | 17 | 34200 | 31400 | 29600 | 3.24 | 3.65 | 36389 | 3.64 | 1.9 | 8.1 | 8
Live | 213078219 |  | 10 | 15.5 | 37670 | 29930 | 35400 | 3.11 | 2.32 | 39070 | 2.86 | 1.78 | 7.8 | 7.15
Live | 213078218 |  | 10 | 15.5 | 37670 | 29930 | 35400 | 3.11 | 2.32 | 39070 | 2.86 | 1.78 | 7.8 | 7.15
Live | 213927691 |  | 11.7 | 20 | 38000 | 34000 | 34600 | 2.97 | 2.4 | 36600 | 4.02 | 1.8 | 10 | 8
Live | 213078217 |  | 10 | 15.5 | 37670 | 29930 | 35400 | 3.11 | 2.32 | 39070 | 2.86 | 1.78 | 7.8 | 7.15
Live | 211638699 |  | 10 | 16 | 27510 | 20590 | 16300 | 3.12 | 2.74 | 25810 | 3.22 | 1.94 | 8.5 | 7.15
Live | 211221983 |  | 9 | 14.5 | 33660 | 23960 | 27200 | 2.88 | 2.58 | 34710 | 3.26 | 1.8 | 8.1 | 7.15
Live | 213078216 |  | 10 | 15.5 | 37670 | 29930 | 35400 | 3.11 | 2.32 | 39070 | 2.86 | 1.78 | 7.8 | 7.15
Live | 213078215 |  | 10 | 15.5 | 37670 | 29930 | 35400 | 3.11 | 2.32 | 39070 | 2.86 | 1.78 | 7.8 | 7.15
Live | 213078214 |  | 10 | 16 | 39180 | 29120 | 34600 | 3.11 | 2.56 | 38070 | 3.11 | 2 | 8.5 | 7.5
Live | 211641712 |  | 9.15 | 18 | 58500 | 45000 | 39000 | 2.6 | 2.47 | 63250 | 2.87 | 2.25 | 9 | 6.6
Live | 214066799 |  | 10 | 18 | 34200 | 31400 | 29600 | 3.23 | 3.65 | 36428 | 3.63 | 1.9 | 8.1 | 8
Live | 213078213 |  | 10 | 16 | 39180 | 29330 | 34800 | 3.11 | 2.55 | 38070 | 3.11 | 2.06 | 8.5 | 7.6
Live | 211638797 |  | 9.5 | 15.5 | 25790 | 19770 | 15800 | 2.98 | 2.55 | 24400 | 2.83 | 1.84 | 8 | 6.85
Live | 213078212 |  | 10 | 16 | 39180 | 29330 | 34800 | 3.11 | 2.55 | 38070 | 3.11 | 2.06 | 8.5 | 7.6
Live | 213078211 |  | 10 | 16 | 39180 | 29330 | 34800 | 3.11 | 2.55 | 38070 | 3.11 | 2.06 | 8.5 | 7.6
Live | 211712424 |  | 9 | 15 | 33220 | 23760 | 27000 | 2.88 | 2.58 | 34310 | 3.18 | 1.8 | 8.1 | 7.15
Live | 211658160 |  | 9.5 | 14.5 | 51310 | 31470 | 34000 | 3.04 | 2.39 | 49130 | 3.14 | 1.94 | 7.7 | 6.55
Live | 211661503 |  | 9.1 | 17.3 | 49500 | 40500 | 33750 | 2.22 | 2.41 | 59000 | 2.83 | 2.17 | 8.9 | 6.6
Live | 213078210 |  | 10 | 16 | 39180 | 29330 | 34800 | 3.11 | 2.55 | 38070 | 3.11 | 2.06 | 8.5 | 7.6
Live | 213078209 |  | 10 | 16 | 39180 | 29330 | 34800 | 3.11 | 2.55 | 38070 | 3.11 | 2.06 | 8.5 | 7.6
Live | 211641711 |  | 10.6 | 19.15 | 39000 | 26500 | 20500 | 2.82 | 2.64 | 40000 | 3.38 | 2.34 | 9.05 | 6.6
Live | 213078208 |  | 10 | 16 | 39180 | 29330 | 34800 | 3.11 | 2.55 | 38070 | 3.11 | 2.06 | 8.5 | 7.6
Live | 211641707 |  | 8.5 | 15.5 | 58000 | 45000 | 39500 | 2.5 | 2.35 | 63000 | 2.75 | 2.15 | 8.5 | 6.6
Live | 213078207 |  | 10 | 16 | 39180 | 29330 | 34800 | 3.11 | 2.55 | 38070 | 3.11 | 2.06 | 8.5 | 7.6
Live | 213078206 |  | 10 | 16 | 39180 | 29330 | 34800 | 3.11 | 2.55 | 38070 | 3.11 | 2.06 | 8.5 | 7.6
Live | 211661501 |  | 7.9 | 14.6 | 48000 | 40000 | 33500 | 2.1 | 2.2 | 58000 | 2.6 | 2.05 | 8.3 | 6.6
Live | 213078205 |  | 10 | 16 | 39180 | 29330 | 34800 | 3.11 | 2.55 | 38070 | 3.11 | 2.06 | 8.5 | 7.6
Live | 214066796 |  | 10 | 18 | 34200 | 31400 | 29600 | 3.23 | 3.65 | 36428 | 3.63 | 1.9 | 8.1 | 8
Live | 211221982 |  | 9 | 14.5 | 33660 | 23960 | 27200 | 2.88 | 2.58 | 34710 | 3.26 | 1.8 | 8.1 | 7.15
Live | 211641706 |  | 9.2 | 15.3 | 38000 | 27000 | 21000 | 2.65 | 2.5 | 40000 | 3.15 | 2.2 | 8.5 | 6.6
Live | 213078204 |  | 10 | 16.5 | 37890 | 29330 | 34800 | 3.11 | 2.41 | 38570 | 2.9 | 2.06 | 8.1 | 7.6
Live | 211657731 |  | 9.5 | 14.5 | 51310 | 31470 | 34200 | 3.04 | 2.39 | 49130 | 3.14 | 1.94 | 7.7 | 6.6
Live | 213078203 |  | 10 | 16.5 | 37890 | 29730 | 35000 | 3.11 | 2.41 | 38570 | 2.9 | 1.88 | 8.1 | 7.3
Live | 213078202 |  | 10 | 16.5 | 37890 | 29730 | 35000 | 3.11 | 2.41 | 38570 | 2.9 | 1.88 | 8.1 | 7.3
Live | 211638798 |  | 9.5 | 15.5 | 25790 | 19770 | 15800 | 2.98 | 2.55 | 24400 | 2.83 | 1.84 | 8 | 6.85
Live | 213078201 |  | 10 | 16.5 | 37890 | 29730 | 35000 | 3.11 | 2.41 | 38570 | 2.9 | 1.88 | 8.1 | 7.3
Live | 214066795 |  | 10 | 18 | 34200 | 31400 | 29600 | 3.2 | 3.62 | 36539 | 3.61 | 1.9 | 8.1 | 8
Live | 213078200 |  | 10 | 16.5 | 37890 | 29730 | 35000 | 3.11 | 2.41 | 38570 | 2.9 | 1.88 | 8.1 | 7.3
Live | 211641661 |  | 9.8 | 20.5 | 59000 | 45600 | 38500 | 2.7 | 2.65 | 63500 | 3 | 2.35 | 9.5 | 6.6
Live | 213078199 |  | 10 | 16.5 | 37890 | 29730 | 35000 | 3.11 | 2.41 | 38570 | 2.9 | 1.88 | 8.1 | 7.3
Live | 211641660 |  | 10.3 | 20 | 51000 | 41000 | 34000 | 2.35 | 2.65 | 60000 | 3.1 | 2.3 | 9.5 | 6.6
Live | 211221981 |  | 9 | 14.5 | 33660 | 23960 | 27200 | 2.88 | 2.58 | 34710 | 3.26 | 1.8 | 8.1 | 7.15
Live | 211638698 |  | 10 | 16 | 27510 | 20590 | 16300 | 3.12 | 2.74 | 25810 | 3.22 | 1.94 | 8.5 | 7.15
Live | 213078198 |  | 10 | 16.5 | 37890 | 29730 | 35000 | 3.11 | 2.41 | 38570 | 2.9 | 1.88 | 8.1 | 7.3
Live | 213078197 |  | 10 | 16.5 | 37890 | 29730 | 35000 | 3.11 | 2.41 | 38570 | 2.9 | 1.88 | 8.1 | 7.3
Live | 213078196 |  | 10 | 16.5 | 37890 | 29730 | 35000 | 3.11 | 2.41 | 38570 | 2.9 | 1.88 | 8.1 | 7.3
Live | 211712423 |  | 9 | 15 | 33220 | 23760 | 27000 | 2.88 | 2.58 | 34310 | 3.18 | 1.8 | 8.1 | 7.15
Live | 213078195 |  | 10 | 16.5 | 37890 | 29730 | 35000 | 3.11 | 2.41 | 38570 | 2.9 | 1.88 | 8.1 | 7.3
Live | 214066794 |  | 10 | 18 | 34200 | 31400 | 29800 | 3.19 | 3.62 | 36582 | 3.6 | 1.9 | 8.1 | 8
Live | 211638799 |  | 9.5 | 15.5 | 25790 | 19770 | 15800 | 2.98 | 2.55 | 24400 | 2.83 | 1.84 | 8 | 6.85
Live | 213078194 |  | 9.5 | 16.5 | 37670 | 29730 | 35000 | 2.95 | 2.41 | 38570 | 2.9 | 1.88 | 8.1 | 7.3
Live | 213078193 |  | 9.5 | 16.5 | 37670 | 29730 | 35000 | 2.95 | 2.41 | 38570 | 2.9 | 1.88 | 8.1 | 7.3
Live | 213078192 |  | 9.5 | 16.5 | 37670 | 29730 | 35000 | 2.95 | 2.41 | 38570 | 2.9 | 1.88 | 8.1 | 7.3
Live | 211221980 |  | 9 | 14.5 | 33660 | 23960 | 27200 | 2.88 | 2.58 | 34710 | 3.26 | 1.8 | 8.1 | 7.15
Live | 214066792 |  | 10 | 17 | 34200 | 31400 | 29600 | 3.24 | 3.65 | 36389 | 3.64 | 1.9 | 8.1 | 8
Live | 10445372 |  | 13.5 | 21 | 19980 | 23600 | 22000 | 3.13 | 2.09 | 24000 | 2.26 | 1.85 | 9.2 | 7.8
Live | 211712422 |  | 9 | 15 | 33220 | 23760 | 27000 | 2.88 | 2.58 | 34310 | 3.18 | 1.8 | 8.1 | 7.15
Live | 213078191 |  | 9.5 | 16.5 | 37670 | 29730 | 35000 | 2.95 | 2.41 | 38570 | 2.9 | 1.88 | 8.1 | 7.3
Live | 213078190 |  | 9.5 | 16.5 | 37670 | 29730 | 35000 | 2.95 | 2.41 | 38570 | 2.9 | 1.88 | 8.1 | 7.3
Live | 10445374 |  | 13.5 | 21 | 30000 | 28500 | 26000 | 3.53 | 2.42 | 31200 | 3.09 | 2.1 | 9.8 | 7.8
Live | 10445376 |  | 12.5 | 20 | 34080 | 31600 | 28600 | 3.14 | 2.51 | 34200 | 3.07 | 2.16 | 9.8 | 7.3
Live | 211638800 |  | 9.5 | 15.5 | 25790 | 19770 | 15800 | 2.98 | 2.55 | 24400 | 2.83 | 1.84 | 8 | 6.85
Live | 213078189 |  | 9.5 | 16.5 | 37670 | 29730 | 35000 | 2.95 | 2.41 | 38570 | 2.9 | 1.88 | 8.1 | 7.3
Live | 214066791 |  | 10 | 18 | 34200 | 31400 | 29800 | 3.19 | 3.62 | 36558 | 3.6 | 1.9 | 8.1 | 8
Live | 213078188 |  | 9.5 | 16.5 | 37670 | 29730 | 35000 | 2.95 | 2.41 | 38570 | 2.9 | 1.88 | 8.1 | 7.3
Live | 213078187 |  | 9.5 | 16.5 | 37670 | 29730 | 35000 | 2.95 | 2.41 | 38570 | 2.9 | 1.88 | 8.1 | 7.3
Live | 211221979 |  | 9 | 14.5 | 33660 | 23960 | 27200 | 2.88 | 2.58 | 34710 | 3.26 | 1.8 | 8.1 | 7.15
Live | 211712421 |  | 9 | 14.5 | 32340 | 23760 | 27400 | 2.88 | 2.54 | 33910 | 3.05 | 1.78 | 8.1 | 7.15
Live | 213078186 |  | 9.5 | 16.5 | 37670 | 29730 | 35000 | 2.95 | 2.41 | 38570 | 2.9 | 1.88 | 8.1 | 7.3
Live | 214066789 |  | 12 | 18 | 34200 | 23000 | 17800 | 3.33 | 2.8 | 36147 | 3.7 | 2.3 | 8.5 | 6.9
Live | 213078185 |  | 9.5 | 16.5 | 37670 | 29730 | 35000 | 2.95 | 2.41 | 38570 | 2.9 | 1.88 | 8.1 | 7.3
Live | 213078184 |  | 10 | 16 | 39180 | 29730 | 35000 | 3.11 | 2.56 | 38070 | 3.11 | 1.88 | 8.5 | 7.3
Live | 206716999 |  | 12.8 | 20.8 | 58000 | 44770 | 38120 | 3.27 | 2.47 | 56800 | 3.29 | 2.13 | 9.5 | 7.3
Live | 206717007 |  | 14.5 | 22 | 47000 | 49600 | 45000 | 3.38 | 2.63 | 50000 | 3.4 | 2.27 | 11 | 9
Live | 206717000 |  | 12.6 | 20.6 | 63200 | 45750 | 38600 | 3.24 | 2.48 | 61000 | 3.25 | 2.12 | 9.3 | 7.2
Live | 211712523 |  | 9 | 15.2 | 32340 | 23560 | 27400 | 2.88 | 2.54 | 33910 | 3.05 | 1.78 | 8.1 | 7.15
Live | 206717001 |  | 13.8 | 21.5 | 53000 | 53200 | 48000 | 3.3 | 2.65 | 54500 | 3.4 | 2.29 | 11 | 8.7
Live | 206717002 |  | 13.1 | 20.5 | 58000 | 56500 | 52500 | 3.29 | 2.68 | 59000 | 3.4 | 2.34 | 10.5 | 8.4
Live | 211712420 |  | 9 | 14.5 | 32340 | 23760 | 27400 | 2.88 | 2.54 | 33910 | 3.05 | 1.78 | 8.1 | 7.15
Live | 213078183 |  | 10 | 16 | 39180 | 29330 | 34800 | 3.11 | 2.55 | 38070 | 3.11 | 2.06 | 8.5 | 7.6
Live | 213078182 |  | 10 | 16 | 39180 | 29330 | 34800 | 3.11 | 2.55 | 38070 | 3.11 | 2.06 | 8.5 | 7.6
Live | 211638801 |  | 9.5 | 15.2 | 26650 | 20380 | 16100 | 2.97 | 2.63 | 25210 | 3.03 | 1.88 | 8.1 | 7
Live | 213078181 |  | 10 | 16 | 39180 | 29330 | 34800 | 3.11 | 2.55 | 38070 | 3.11 | 2.06 | 8.5 | 7.6
Live | 211221978 |  | 9 | 15 | 32780 | 23760 | 27600 | 2.88 | 2.54 | 34110 | 3.09 | 1.78 | 8.1 | 7.15
Live | 214066788 |  | 10 | 18 | 34200 | 31400 | 29800 | 3.19 | 3.62 | 36558 | 3.6 | 1.9 | 8.1 | 8
Live | 213078180 |  | 10 | 16 | 39180 | 29330 | 34800 | 3.11 | 2.55 | 38070 | 3.11 | 2.06 | 8.5 | 7.6
Live | 213078179 |  | 10 | 16 | 39180 | 29330 | 34800 | 3.11 | 2.55 | 38070 | 3.11 | 2.06 | 8.5 | 7.6
Live | 211638697 |  | 10 | 16 | 27510 | 20590 | 16300 | 3.12 | 2.74 | 25810 | 3.22 | 1.94 | 8.5 | 7.15
Live | 211712419 |  | 9 | 14.5 | 32340 | 23760 | 27400 | 2.88 | 2.54 | 33910 | 3.05 | 1.78 | 8.1 | 7.15
Live | 213078178 |  | 10 | 16 | 39180 | 29330 | 34800 | 3.11 | 2.55 | 38070 | 3.11 | 2.06 | 8.5 | 7.6
Live | 213078177 |  | 10 | 16 | 39180 | 29330 | 34800 | 3.11 | 2.55 | 38070 | 3.11 | 2.06 | 8.5 | 7.6
Live | 208131888 |  | 13 | 22 | 36000 | 27200 | 24000 | 3.27 | 2.94 | 38400 | 3.8 | 2.68 | 9.2 | 7.1
Live | 211638802 |  | 9.5 | 15.2 | 26650 | 20380 | 16100 | 2.97 | 2.63 | 25210 | 3.03 | 1.88 | 8.1 | 7
Live | 213078176 |  | 10 | 16 | 39180 | 29330 | 34800 | 3.11 | 2.55 | 38070 | 3.11 | 2.06 | 8.5 | 7.6
Live | 210529235 |  | 12.6 | 20.6 | 63200 | 45750 | 38600 | 3.24 | 2.48 | 61000 | 3.25 | 2.12 | 9.3 | 7.2
Live | 211712418 |  | 9 | 14.5 | 32340 | 23760 | 27400 | 2.88 | 2.54 | 33910 | 3.05 | 1.78 | 8.1 | 7.15
Live | 211221977 |  | 9 | 15 | 32780 | 23760 | 27600 | 2.88 | 2.54 | 34110 | 3.09 | 1.78 | 8.1 | 7.15
Live | 208131890 |  | 12.5 | 21.5 | 38400 | 28400 | 25200 | 3.26 | 2.58 | 41600 | 3.15 | 2.38 | 9 | 7
Live | 210529233 |  | 12.8 | 20.8 | 58000 | 44770 | 38120 | 3.27 | 2.47 | 56800 | 3.29 | 2.13 | 9.5 | 7.3
Live | 213078175 |  | 10 | 16 | 39180 | 29330 | 34800 | 3.11 | 2.55 | 38070 | 3.11 | 2.06 | 8.5 | 7.6
Live | 214066784 |  | 11.7 | 18 | 34200 | 23000 | 17900 | 3.29 | 2.7 | 36259 | 3.68 | 2.3 | 8.1 | 6.9
Live | 211638803 |  | 9.5 | 15.2 | 26650 | 20380 | 16100 | 2.97 | 2.63 | 25210 | 3.03 | 1.88 | 8.1 | 7
Live | 213078174 |  | 9.5 | 16 | 37460 | 29330 | 34800 | 2.95 | 2.34 | 38570 | 2.86 | 2.06 | 8.1 | 7.6
Live | 211712417 |  | 9 | 14.5 | 32340 | 23760 | 27400 | 2.88 | 2.54 | 33910 | 3.05 | 1.78 | 8.1 | 7.15
Live | 213078173 |  | 9.5 | 16 | 37460 | 29730 | 35200 | 2.95 | 2.34 | 38570 | 2.86 | 1.82 | 8.1 | 7.2
Live | 211638804 |  | 9.5 | 15.2 | 26650 | 20380 | 16100 | 2.97 | 2.63 | 25210 | 3.03 | 1.88 | 8.1 | 7
Live | 213078172 |  | 9.5 | 16 | 37460 | 29730 | 35200 | 2.95 | 2.34 | 38570 | 2.86 | 1.82 | 8.1 | 7.2
Live | 211712524 |  | 9 | 15.2 | 32340 | 23560 | 27400 | 2.88 | 2.54 | 33910 | 3.05 | 1.78 | 8.1 | 7.15
Live | 211712416 |  | 9 | 14.5 | 32340 | 23760 | 27400 | 2.88 | 2.54 | 33910 | 3.05 | 1.78 | 8.1 | 7.15
Live | 213078171 |  | 9.5 | 16 | 37460 | 29730 | 35200 | 2.95 | 2.34 | 38570 | 2.86 | 1.82 | 8.1 | 7.2
Live | 211657732 |  | 9.5 | 14.5 | 51310 | 31470 | 34200 | 3.04 | 2.39 | 49130 | 3.14 | 1.94 | 7.7 | 6.6
Live | 211221976 |  | 9 | 15 | 32780 | 23760 | 27600 | 2.88 | 2.54 | 34110 | 3.09 | 1.78 | 8.1 | 7.15
Live | 213078170 |  | 9.5 | 16 | 37460 | 29730 | 35200 | 2.95 | 2.34 | 38570 | 2.86 | 1.82 | 8.1 | 7.2
Live | 214066783 |  | 11.7 | 18 | 34200 | 23000 | 17900 | 3.29 | 2.7 | 36259 | 3.68 | 2.3 | 8.1 | 6.9
Live | 211638805 |  | 9.5 | 15.2 | 26650 | 20380 | 16100 | 2.97 | 2.63 | 25210 | 3.03 | 1.88 | 8.1 | 7
Live | 213078169 |  | 9.5 | 16 | 37460 | 29730 | 35200 | 2.95 | 2.34 | 38570 | 2.86 | 1.82 | 8.1 | 7.2
Live | 213078168 |  | 9.5 | 16 | 37460 | 29730 | 35200 | 2.95 | 2.34 | 38570 | 2.86 | 1.82 | 8.1 | 7.2
Live | 211712415 |  | 9 | 14.5 | 32340 | 23760 | 27400 | 2.88 | 2.54 | 33910 | 3.05 | 1.78 | 8.1 | 7.15
Live | 213078167 |  | 9.5 | 16 | 37460 | 29730 | 35200 | 2.95 | 2.34 | 38570 | 2.86 | 1.82 | 8.1 | 7.2
Live | 213078166 |  | 9.5 | 16 | 37460 | 29730 | 35200 | 2.95 | 2.34 | 38570 | 2.86 | 1.82 | 8.1 | 7.2
Live | 213078165 |  | 9.5 | 16 | 37460 | 29730 | 35200 | 2.95 | 2.34 | 38570 | 2.86 | 1.82 | 8.1 | 7.2
Live | 214066781 |  | 10 | 18 | 34200 | 31400 | 29600 | 3.19 | 3.62 | 36540 | 3.61 | 1.9 | 8.1 | 8
Live | 211638806 |  | 9.5 | 15.2 | 26650 | 20380 | 16100 | 2.97 | 2.63 | 25210 | 3.03 | 1.88 | 8.1 | 7
Live | 211221975 |  | 9 | 15 | 32780 | 23760 | 27600 | 2.88 | 2.54 | 34110 | 3.09 | 1.78 | 8.1 | 7.15
Live | 211638696 |  | 10 | 16.5 | 26860 | 20180 | 16000 | 3.12 | 2.68 | 25010 | 3.08 | 1.9 | 8.1 | 7.05
Live | 211712414 |  | 9 | 14.5 | 32340 | 23760 | 27400 | 2.88 | 2.54 | 33910 | 3.05 | 1.78 | 8.1 | 7.15
Live | 213078164 |  | 10 | 16.5 | 38540 | 23860 | 28400 | 3.11 | 2.52 | 38570 | 3.02 | 1.76 | 8.1 | 7.15
Live | 213078163 |  | 10 | 16.5 | 38540 | 29530 | 35000 | 3.11 | 2.51 | 38570 | 3.02 | 2 | 8.1 | 7.55
Live | 211638807 |  | 9.5 | 15.2 | 26650 | 20380 | 16100 | 2.97 | 2.63 | 25210 | 3.03 | 1.88 | 8.1 | 7
Live | 211712413 |  | 9 | 14.5 | 32340 | 23760 | 27400 | 2.88 | 2.54 | 33910 | 3.05 | 1.78 | 8.1 | 7.15
Live | 213078162 |  | 10 | 16.5 | 38540 | 29530 | 35000 | 3.11 | 2.51 | 38570 | 3.02 | 2 | 8.1 | 7.55
Live | 211712412 |  | 9 | 14.5 | 32340 | 23760 | 27400 | 2.88 | 2.54 | 33910 | 3.05 | 1.78 | 8.1 | 7.15
Live | 213078161 |  | 10 | 16.5 | 38540 | 29530 | 35000 | 3.11 | 2.51 | 38570 | 3.02 | 2 | 8.1 | 7.55
Live | 211638808 |  | 9.5 | 15.2 | 26650 | 20380 | 16100 | 2.97 | 2.63 | 25210 | 3.03 | 1.88 | 8.1 | 7
Live | 213078160 |  | 10 | 16.5 | 38540 | 29530 | 35000 | 3.11 | 2.51 | 38570 | 3.02 | 2 | 8.1 | 7.55
Live | 211712411 |  | 9 | 14.5 | 32340 | 23760 | 27400 | 2.88 | 2.54 | 33910 | 3.05 | 1.78 | 8.1 | 7.15
Live | 211638809 |  | 9.5 | 15.2 | 26650 | 20380 | 16100 | 2.97 | 2.63 | 25210 | 3.03 | 1.88 | 8.1 | 7
Live | 211658161 |  | 9.5 | 14.5 | 51310 | 31470 | 34000 | 3.04 | 2.39 | 49130 | 3.14 | 1.94 | 7.7 | 6.55
Live | 214066777 |  | 10 | 18 | 34200 | 31200 | 29400 | 3.25 | 3.63 | 36346 | 3.66 | 1.9 | 8.1 | 8
Live | 213078159 |  | 10 | 16.5 | 38540 | 29530 | 35000 | 3.11 | 2.51 | 38570 | 3.02 | 2 | 8.1 | 7.55
Live | 213078158 |  | 10 | 16.5 | 38540 | 29530 | 35000 | 3.11 | 2.51 | 38570 | 3.02 | 2 | 8.1 | 7.55
Live | 211712410 |  | 9 | 15 | 32780 | 23760 | 27200 | 2.88 | 2.56 | 33910 | 3.1 | 1.78 | 8.1 | 7.15
Live | 213078157 |  | 10 | 16.5 | 38540 | 29530 | 35000 | 3.11 | 2.51 | 38570 | 3.02 | 2 | 8.1 | 7.55
Live | 211638810 |  | 9.5 | 15.2 | 26650 | 20380 | 16100 | 2.97 | 2.63 | 25210 | 3.03 | 1.88 | 8.1 | 7
Live | 214066776 |  | 11.7 | 18 | 34200 | 23000 | 17900 | 3.29 | 2.7 | 36259 | 3.68 | 2.3 | 8.1 | 6.9
Live | 213078156 |  | 10 | 16.5 | 38540 | 29530 | 35000 | 3.11 | 2.51 | 38570 | 3.02 | 2 | 8.1 | 7.55
Live | 213078155 |  | 10 | 16.5 | 38540 | 29530 | 35000 | 3.11 | 2.51 | 38570 | 3.02 | 2 | 8.1 | 7.55
Live | 213078154 |  | 10 | 16.5 | 38540 | 29530 | 35000 | 3.11 | 2.51 | 38570 | 3.02 | 2 | 8.1 | 7.55
Live | 213078153 |  | 10 | 16.5 | 38540 | 29530 | 35000 | 3.11 | 2.51 | 38570 | 3.02 | 2 | 8.1 | 7.55
Live | 214066775 |  | 10 | 18 | 34200 | 31200 | 29400 | 3.25 | 3.63 | 36346 | 3.66 | 1.9 | 8.1 | 8
Live | 211712409 |  | 9 | 15 | 32780 | 23760 | 27200 | 2.88 | 2.56 | 33910 | 3.1 | 1.78 | 8.1 | 7.15
Live | 211221974 |  | 9 | 15 | 32780 | 23760 | 27600 | 2.88 | 2.54 | 34110 | 3.09 | 1.78 | 8.1 | 7.15
Live | 211638811 |  | 9.5 | 15.2 | 27080 | 20590 | 16300 | 2.97 | 2.67 | 25610 | 3.11 | 1.9 | 8.1 | 7.05
Live | 213078152 |  | 10 | 15.5 | 38320 | 29530 | 35000 | 3.11 | 2.4 | 39070 | 2.98 | 2 | 8 | 7.55
Live | 211712525 |  | 9 | 15.2 | 32340 | 23560 | 27400 | 2.88 | 2.54 | 33910 | 3.05 | 1.78 | 8.1 | 7.15
Live | 213078151 |  | 10 | 15.5 | 38320 | 29730 | 35200 | 3.11 | 2.41 | 39070 | 2.98 | 1.88 | 8 | 7.35
Live | 213078150 |  | 10 | 15.5 | 38320 | 29730 | 35200 | 3.11 | 2.41 | 39070 | 2.98 | 1.88 | 8 | 7.35
Live | 213078149 |  | 10 | 15.5 | 38320 | 29730 | 35200 | 3.11 | 2.41 | 39070 | 2.98 | 1.88 | 8 | 7.35
Live | 213078148 |  | 10 | 15.5 | 38320 | 29730 | 35200 | 3.11 | 2.41 | 39070 | 2.98 | 1.88 | 8 | 7.35
Live | 211712408 |  | 9 | 15 | 32780 | 23760 | 27200 | 2.88 | 2.56 | 33910 | 3.1 | 1.78 | 8.1 | 7.15
Live | 214066773 |  | 10 | 18 | 34200 | 31400 | 29600 | 3.2 | 3.62 | 36539 | 3.61 | 1.9 | 8.1 | 8
Live | 213078147 |  | 10 | 15.5 | 38320 | 29730 | 35200 | 3.11 | 2.41 | 39070 | 2.98 | 1.88 | 8 | 7.35
Live | 211638812 |  | 9.5 | 15.2 | 27080 | 20590 | 16300 | 2.97 | 2.67 | 25610 | 3.11 | 1.9 | 8.1 | 7.05
Live | 213078146 |  | 10 | 15.5 | 38320 | 29730 | 35200 | 3.11 | 2.41 | 39070 | 2.98 | 1.88 | 8 | 7.35
Live | 211638695 |  | 10 | 16.5 | 26860 | 20180 | 16000 | 3.12 | 2.68 | 25010 | 3.08 | 1.9 | 8.1 | 7.05
Live | 213078145 |  | 10 | 15.5 | 38320 | 29730 | 35200 | 3.11 | 2.41 | 39070 | 2.98 | 1.88 | 8 | 7.35
Live | 213078144 |  | 10 | 15.5 | 38320 | 29730 | 35200 | 3.11 | 2.41 | 39070 | 2.98 | 1.88 | 8 | 7.35
Live | 213078143 |  | 10 | 15.5 | 38320 | 29730 | 35200 | 3.11 | 2.41 | 39070 | 2.98 | 1.88 | 8 | 7.35
Live | 211657734 |  | 9.5 | 14.5 | 51310 | 31470 | 34200 | 3.04 | 2.39 | 49130 | 3.14 | 1.94 | 7.7 | 6.6
Live | 213078142 |  | 10 | 15.5 | 38320 | 29730 | 35200 | 3.11 | 2.41 | 39070 | 2.98 | 1.88 | 8 | 7.35
Live | 211638813 |  | 9.5 | 15.2 | 27080 | 20590 | 16300 | 2.97 | 2.67 | 25610 | 3.11 | 1.9 | 8.1 | 7.05
Live | 211221973 |  | 9 | 15 | 32780 | 23760 | 27600 | 2.88 | 2.54 | 34110 | 3.09 | 1.78 | 8.1 | 7.15
Live | 214066772 |  | 10 | 18 | 34200 | 31400 | 29800 | 3.19 | 3.62 | 36558 | 3.6 | 1.9 | 8.1 | 8
Live | 213078141 |  | 10 | 15.5 | 38320 | 29730 | 35200 | 3.11 | 2.41 | 39070 | 2.98 | 1.88 | 8 | 7.35
Live | 213078140 |  | 10 | 15.5 | 38540 | 29730 | 35200 | 3.11 | 2.47 | 38570 | 3.05 | 1.88 | 8.1 | 7.35
Live | 213078139 |  | 10 | 15.5 | 38540 | 29730 | 35200 | 3.11 | 2.47 | 38570 | 3.05 | 1.96 | 8.1 | 7.45
Live | 213078138 |  | 10 | 15.5 | 38540 | 29730 | 35200 | 3.11 | 2.47 | 38570 | 3.05 | 1.96 | 8.1 | 7.45
Live | 214066771 |  | 10 | 18 | 34200 | 31200 | 29400 | 3.25 | 3.63 | 36340 | 3.66 | 1.9 | 8.1 | 8
Live | 211712407 |  | 9 | 15 | 32780 | 23760 | 27200 | 2.88 | 2.56 | 33910 | 3.1 | 1.78 | 8.1 | 7.15
Live | 213078137 |  | 10 | 15.5 | 38540 | 29730 | 35200 | 3.11 | 2.47 | 38570 | 3.05 | 1.96 | 8.1 | 7.45
Live | 211638814 |  | 9.5 | 15.2 | 27080 | 20590 | 16300 | 2.97 | 2.67 | 25610 | 3.11 | 1.9 | 8.1 | 7.05
Live | 211221972 |  | 9 | 15 | 32780 | 23760 | 27600 | 2.88 | 2.54 | 34110 | 3.09 | 1.78 | 8.1 | 7.15
Live | 213078136 |  | 10 | 15.5 | 38540 | 29730 | 35200 | 3.11 | 2.47 | 38570 | 3.05 | 1.96 | 8.1 | 7.45
Live | 214066769 |  | 10 | 18 | 34200 | 31400 | 29800 | 3.19 | 3.62 | 36558 | 3.6 | 1.9 | 8.1 | 8
Live | 213078135 |  | 10 | 15.5 | 38540 | 29730 | 35200 | 3.11 | 2.47 | 38570 | 3.05 | 1.96 | 8.1 | 7.45
Live | 213078134 |  | 10 | 15.5 | 38540 | 29730 | 35200 | 3.11 | 2.47 | 38570 | 3.05 | 1.96 | 8.1 | 7.45
Live | 213078133 |  | 10 | 15.5 | 38540 | 29730 | 35200 | 3.11 | 2.47 | 38570 | 3.05 | 1.96 | 8.1 | 7.45
Live | 213078132 |  | 10 | 15.5 | 38540 | 29730 | 35200 | 3.11 | 2.47 | 38570 | 3.05 | 1.96 | 8.1 | 7.45
Live | 211221971 |  | 9 | 15 | 32780 | 23760 | 27600 | 2.88 | 2.54 | 34110 | 3.09 | 1.78 | 8.1 | 7.15
Live | 214066768 |  | 10 | 18 | 34200 | 31400 | 29800 | 3.19 | 3.62 | 36558 | 3.6 | 1.9 | 8.1 | 8
Live | 213078131 |  | 10 | 15.5 | 38540 | 29730 | 35200 | 3.11 | 2.47 | 38570 | 3.05 | 1.96 | 8.1 | 7.45
Live | 211638815 |  | 9.5 | 15.2 | 27080 | 20590 | 16300 | 2.97 | 2.67 | 25610 | 3.11 | 1.9 | 8.1 | 7.05
Live | 213078130 |  | 10 | 15.5 | 38540 | 29730 | 35200 | 3.11 | 2.47 | 38570 | 3.05 | 1.96 | 8.1 | 7.45
Live | 211712406 |  | 9 | 15 | 32780 | 23760 | 27200 | 2.88 | 2.56 | 33910 | 3.1 | 1.78 | 8.1 | 7.15
Live | 213078129 |  | 10 | 15.5 | 38540 | 29730 | 35200 | 3.11 | 2.47 | 38570 | 3.05 | 1.96 | 8.1 | 7.45
Live | 211638694 |  | 10 | 16.5 | 26860 | 20180 | 16000 | 3.12 | 2.68 | 25010 | 3.08 | 1.9 | 8.1 | 7.05
Live | 213078128 |  | 10 | 15.5 | 37670 | 29730 | 35200 | 3.11 | 2.32 | 39070 | 2.9 | 1.96 | 7.8 | 7.45
Live | 213078127 |  | 10 | 15.5 | 37670 | 29930 | 35400 | 3.11 | 2.32 | 39070 | 2.9 | 1.8 | 7.8 | 7.15
Live | 213078126 |  | 10 | 15.5 | 37670 | 29930 | 35400 | 3.11 | 2.32 | 39070 | 2.9 | 1.8 | 7.8 | 7.15
Live | 211221970 |  | 9 | 15 | 32130 | 23760 | 27800 | 2.88 | 2.5 | 33910 | 3.01 | 1.76 | 8.1 | 7.1
Live | 213078125 |  | 10 | 15.5 | 37670 | 29930 | 35400 | 3.11 | 2.32 | 39070 | 2.9 | 1.8 | 7.8 | 7.15
Live | 211638816 |  | 9.5 | 15.2 | 27080 | 20590 | 16300 | 2.97 | 2.67 | 25610 | 3.11 | 1.9 | 8.1 | 7.05
Live | 213078124 |  | 10 | 15.5 | 37670 | 29930 | 35400 | 3.11 | 2.32 | 39070 | 2.9 | 1.8 | 7.8 | 7.15
Live | 211712405 |  | 9 | 15 | 32780 | 23760 | 27200 | 2.88 | 2.56 | 33910 | 3.1 | 1.78 | 8.1 | 7.15
Live | 213078123 |  | 10 | 15.5 | 37670 | 29930 | 35400 | 3.11 | 2.32 | 39070 | 2.9 | 1.8 | 7.8 | 7.15
Live | 213078122 |  | 10 | 15.5 | 37670 | 29930 | 35400 | 3.11 | 2.32 | 39070 | 2.9 | 1.8 | 7.8 | 7.15
Live | 213078121 |  | 10 | 15.5 | 37670 | 29930 | 35400 | 3.11 | 2.32 | 39070 | 2.9 | 1.8 | 7.8 | 7.15
Live | 211712526 |  | 9 | 15.2 | 32340 | 23560 | 27400 | 2.88 | 2.54 | 33910 | 3.05 | 1.78 | 8.1 | 7.15
Live | 213078120 |  | 10 | 15.5 | 37670 | 29930 | 35400 | 3.11 | 2.32 | 39070 | 2.9 | 1.8 | 7.8 | 7.15
Live | 211638817 |  | 9.5 | 15.2 | 27080 | 20590 | 16300 | 2.97 | 2.67 | 25610 | 3.11 | 1.9 | 8.1 | 7.05
Live | 211221969 |  | 9 | 15 | 32130 | 23760 | 27800 | 2.88 | 2.5 | 33910 | 3.01 | 1.76 | 8.1 | 7.1
Live | 213078119 |  | 10 | 15.5 | 37670 | 29930 | 35400 | 3.11 | 2.32 | 39070 | 2.9 | 1.8 | 7.8 | 7.15
Live | 214066765 |  | 10 | 17 | 34200 | 31400 | 29600 | 3.24 | 3.65 | 36389 | 3.64 | 1.9 | 8.1 | 8
Live | 211712404 |  | 9 | 15 | 32780 | 23760 | 27200 | 2.88 | 2.56 | 33910 | 3.1 | 1.78 | 8.1 | 7.15
Live | 213078118 |  | 10 | 15.5 | 37670 | 29930 | 35400 | 3.11 | 2.32 | 39070 | 2.9 | 1.8 | 7.8 | 7.15
Live | 213078117 |  | 10 | 15.5 | 37670 | 29930 | 35400 | 3.11 | 2.32 | 39070 | 2.9 | 1.8 | 7.8 | 7.15
Live | 213078116 |  | 10 | 15.5 | 37670 | 29930 | 35400 | 3.11 | 2.32 | 39070 | 2.88 | 1.8 | 7.8 | 7.15
Live | 213078115 |  | 10 | 15.5 | 37670 | 29930 | 35400 | 3.11 | 2.32 | 39070 | 2.88 | 1.8 | 7.8 | 7.15
Live | 214066764 |  | 10 | 18 | 34200 | 31400 | 29600 | 3.23 | 3.65 | 36428 | 3.63 | 1.9 | 8.1 | 8
Live | 211221968 |  | 9 | 15 | 32130 | 23760 | 27800 | 2.88 | 2.5 | 33910 | 3.01 | 1.76 | 8.1 | 7.1
Live | 211638818 |  | 9.5 | 15.2 | 27080 | 20590 | 16300 | 2.97 | 2.67 | 25610 | 3.11 | 1.9 | 8.1 | 7.05
Live | 213078114 |  | 10 | 15.5 | 37670 | 29930 | 35400 | 3.11 | 2.32 | 39070 | 2.88 | 1.8 | 7.8 | 7.15
Live | 213078113 |  | 10 | 15.5 | 37670 | 29930 | 35400 | 3.11 | 2.32 | 39070 | 2.88 | 1.8 | 7.8 | 7.15
Live | 211712403 |  | 9 | 15 | 32780 | 23760 | 27200 | 2.88 | 2.56 | 33910 | 3.1 | 1.78 | 8.1 | 7.15
Live | 214066762 |  | 10 | 17 | 34200 | 23200 | 18100 | 3.24 | 2.7 | 36401 | 3.64 | 2.3 | 8.1 | 6.9
Live | 213078112 |  | 10 | 15.5 | 37670 | 29930 | 35400 | 3.11 | 2.32 | 39070 | 2.88 | 1.8 | 7.8 | 7.15
Live | 213078111 |  | 10 | 15.5 | 37670 | 29930 | 35400 | 3.11 | 2.32 | 39070 | 2.88 | 1.8 | 7.8 | 7.15
Live | 211638693 |  | 10 | 16.5 | 26860 | 20180 | 16000 | 3.12 | 2.68 | 25010 | 3.08 | 1.9 | 8.1 | 7.05
Live | 213078110 |  | 10 | 15.5 | 37670 | 29930 | 35400 | 3.11 | 2.32 | 39070 | 2.88 | 1.8 | 7.8 | 7.15
Live | 211658162 |  | 9.5 | 14.5 | 51310 | 31470 | 34000 | 3.04 | 2.39 | 49130 | 3.14 | 1.94 | 7.7 | 6.55
Live | 211712527 |  | 9 | 15.2 | 32340 | 23560 | 27400 | 2.88 | 2.54 | 33910 | 3.05 | 1.78 | 8.1 | 7.15
Live | 213078109 |  | 10 | 15.5 | 37670 | 29930 | 35400 | 3.11 | 2.32 | 39070 | 2.88 | 1.8 | 7.8 | 7.15
Live | 211712402 |  | 9 | 15 | 32780 | 23760 | 27200 | 2.88 | 2.56 | 33910 | 3.1 | 1.78 | 8.1 | 7.15
Live | 213078108 |  | 10 | 15.5 | 37670 | 29930 | 35400 | 3.11 | 2.32 | 39070 | 2.88 | 1.8 | 7.8 | 7.15
Live | 211638819 |  | 9.5 | 15.2 | 27080 | 20590 | 16300 | 2.97 | 2.67 | 25610 | 3.11 | 1.9 | 8.1 | 7.05
Live | 213078107 |  | 10 | 15.5 | 37670 | 29930 | 35400 | 3.11 | 2.32 | 39070 | 2.88 | 1.8 | 7.8 | 7.15
Live | 213078106 |  | 10 | 15.5 | 37670 | 29930 | 35400 | 3.11 | 2.32 | 39070 | 2.88 | 1.8 | 7.8 | 7.15
Live | 214066761 |  | 10 | 18 | 34200 | 31600 | 29800 | 3.15 | 3.62 | 36674 | 3.57 | 1.9 | 8.1 | 8
Live | 213078105 |  | 10 | 15.5 | 37670 | 29930 | 35400 | 3.11 | 2.32 | 39070 | 2.88 | 1.8 | 7.8 | 7.15
Live | 211221967 |  | 9 | 15 | 32130 | 23760 | 27800 | 2.88 | 2.5 | 33910 | 3.01 | 1.76 | 8.1 | 7.1
Live | 211712401 |  | 9 | 15 | 32780 | 23760 | 27200 | 2.88 | 2.56 | 33910 | 3.1 | 1.78 | 8.1 | 7.15
Live | 213078104 |  | 10 | 16 | 39400 | 29330 | 34600 | 3.11 | 2.57 | 38570 | 3.13 | 2 | 8.5 | 7.5
Live | 211638820 |  | 9.5 | 15.2 | 27080 | 20590 | 16300 | 2.97 | 2.67 | 25610 | 3.11 | 1.9 | 8.1 | 7.05
Live | 213078103 |  | 10 | 16 | 39400 | 29530 | 35000 | 3.11 | 2.58 | 38570 | 3.13 | 2.06 | 8.5 | 7.6
Live | 213078102 |  | 10 | 16 | 39400 | 29530 | 35000 | 3.11 | 2.58 | 38570 | 3.13 | 2.06 | 8.5 | 7.6
Live | 213078101 |  | 10 | 16 | 39400 | 29530 | 35000 | 3.11 | 2.58 | 38570 | 3.13 | 2.06 | 8.5 | 7.6
Live | 213078100 |  | 10 | 16 | 39400 | 29530 | 35000 | 3.11 | 2.58 | 38570 | 3.13 | 2.06 | 8.5 | 7.6
Live | 214066758 |  | 11.7 | 18 | 34200 | 23000 | 17900 | 3.29 | 2.7 | 36259 | 3.68 | 2.3 | 8.1 | 6.9
Live | 211712400 |  | 9 | 15 | 32780 | 23760 | 27200 | 2.88 | 2.56 | 33910 | 3.1 | 1.78 | 8.1 | 7.15
Live | 211221966 |  | 9 | 15 | 32130 | 23760 | 27800 | 2.88 | 2.5 | 33910 | 3.01 | 1.76 | 8.1 | 7.1
Live | 211638821 |  | 9.5 | 15.2 | 25570 | 20790 | 16400 | 2.97 | 2.65 | 26010 | 2.97 | 1.88 | 8.1 | 7.15
Live | 213078099 |  | 10 | 16 | 39400 | 29530 | 35000 | 3.11 | 2.58 | 38570 | 3.13 | 2.06 | 8.5 | 7.6
Live | 214066757 |  | 10 | 17 | 34200 | 31400 | 29600 | 3.24 | 3.65 | 36389 | 3.64 | 1.9 | 8.1 | 8
Live | 213078098 |  | 10 | 16 | 39400 | 29530 | 35000 | 3.11 | 2.58 | 38570 | 3.13 | 2.06 | 8.5 | 7.6
Live | 211657756 |  | 9.5 | 15 | 51310 | 31470 | 34000 | 3.04 | 2.39 | 49130 | 3.14 | 1.94 | 7.7 | 6.6
Live | 211638822 |  | 9.5 | 15.2 | 25570 | 20790 | 16400 | 2.97 | 2.65 | 26010 | 2.97 | 1.88 | 8.1 | 7.15
Live | 213078097 |  | 10 | 16 | 39400 | 29530 | 35000 | 3.11 | 2.58 | 38570 | 3.13 | 2.06 | 8.5 | 7.6
Live | 211657705 |  | 9.5 | 15.2 | 50220 | 31870 | 34400 | 3.04 | 2.39 | 50140 | 3.13 | 1.92 | 7.8 | 6.65
Live | 213078096 |  | 10 | 16 | 39400 | 29530 | 35000 | 3.11 | 2.58 | 38570 | 3.13 | 2.06 | 8.5 | 7.6
Live | 211712399 |  | 8.5 | 14.5 | 32560 | 23760 | 27200 | 2.72 | 2.54 | 34110 | 3.08 | 1.78 | 8.1 | 7.15
Live | 213078095 |  | 10 | 16 | 39400 | 29530 | 35000 | 3.11 | 2.58 | 38570 | 3.13 | 2.06 | 8.5 | 7.6
Live | 211638692 |  | 10 | 16.5 | 26860 | 20180 | 16000 | 3.12 | 2.68 | 25010 | 3.08 | 1.9 | 8.1 | 7.05
Live | 211221965 |  | 9 | 15 | 32130 | 23760 | 27800 | 2.88 | 2.5 | 33910 | 3.01 | 1.76 | 8.1 | 7.1
Live | 213078094 |  | 10 | 16 | 39400 | 29530 | 35000 | 3.11 | 2.58 | 38570 | 3.13 | 2.06 | 8.5 | 7.6
Live | 211638823 |  | 9.5 | 15.2 | 25570 | 20790 | 16400 | 2.97 | 2.65 | 26010 | 2.97 | 1.88 | 8.1 | 7.15
Live | 213078093 |  | 10 | 16 | 39400 | 29530 | 35000 | 3.11 | 2.58 | 38570 | 3.13 | 2.06 | 8.5 | 7.6
Live | 214066755 |  | 10 | 18 | 34200 | 31400 | 29800 | 3.19 | 3.62 | 36558 | 3.6 | 1.9 | 8.1 | 8
Live | 213078092 |  | 9.5 | 16 | 37670 | 29530 | 35000 | 2.95 | 2.4 | 38570 | 2.9 | 2.06 | 8.1 | 7.6
Live | 211712398 |  | 8.5 | 14.5 | 32560 | 23760 | 27200 | 2.72 | 2.54 | 34110 | 3.08 | 1.78 | 8.1 | 7.15
Live | 213078091 |  | 9.5 | 16 | 37670 | 29730 | 35000 | 2.95 | 2.41 | 38570 | 2.9 | 1.88 | 8.1 | 7.3
Live | 213078090 |  | 9.5 | 16 | 37670 | 29730 | 35000 | 2.95 | 2.41 | 38570 | 2.9 | 1.88 | 8.1 | 7.3
Live | 211221964 |  | 9 | 15 | 32130 | 23760 | 27800 | 2.88 | 2.5 | 33910 | 3.01 | 1.76 | 8.1 | 7.1
Live | 214066754 |  | 10 | 18 | 34200 | 31400 | 29600 | 3.2 | 3.62 | 36531 | 3.6 | 1.9 | 8.1 | 8
Live | 211638824 |  | 9.5 | 15.2 | 25570 | 20790 | 16400 | 2.97 | 2.65 | 26010 | 2.97 | 1.88 | 8.1 | 7.15
Live | 213078089 |  | 9.5 | 16 | 37670 | 29730 | 35000 | 2.95 | 2.41 | 38570 | 2.9 | 1.88 | 8.1 | 7.3
Live | 213078088 |  | 9.5 | 16 | 37670 | 29730 | 35000 | 2.95 | 2.41 | 38570 | 2.9 | 1.88 | 8.1 | 7.3
Live | 211712397 |  | 8.5 | 14.5 | 32560 | 23760 | 27200 | 2.72 | 2.54 | 34110 | 3.08 | 1.78 | 8.1 | 7.15
Live | 213078087 |  | 9.5 | 16 | 37670 | 29730 | 35000 | 2.95 | 2.41 | 38570 | 2.9 | 1.88 | 8.1 | 7.3
Live | 214066753 |  | 10 | 17 | 34200 | 23200 | 18100 | 3.24 | 2.7 | 36401 | 3.64 | 2.3 | 8.1 | 6.9
Live | 213078086 |  | 9.5 | 16 | 37670 | 29730 | 35000 | 2.95 | 2.41 | 38570 | 2.9 | 1.88 | 8.1 | 7.3
Live | 213078085 |  | 9.5 | 16 | 37670 | 29730 | 35000 | 2.95 | 2.41 | 38570 | 2.9 | 1.88 | 8.1 | 7.3
Live | 213361106 |  | 11 | 19 | 54000 | 42000 | 37200 | 3.22 | 1.74 | 55500 | 2.58 | 1.78 | 8.55 | 7.5
Live | 211221963 |  | 9 | 15 | 32130 | 23760 | 27800 | 2.88 | 2.5 | 33910 | 3.01 | 1.76 | 8.1 | 7.1
Live | 211638825 |  | 9.5 | 15.2 | 25570 | 20790 | 16400 | 2.97 | 2.65 | 26010 | 2.97 | 1.88 | 8.1 | 7.15
Live | 211712528 |  | 9 | 15.2 | 32340 | 23560 | 27400 | 2.88 | 2.54 | 33910 | 3.05 | 1.78 | 8.1 | 7.15
Live | 213078084 |  | 9.5 | 16 | 37670 | 29730 | 35000 | 2.95 | 2.41 | 38570 | 2.9 | 1.88 | 8.1 | 7.3
Live | 213361105 |  | 11 | 20 | 55000 | 43000 | 37600 | 3.22 | 1.78 | 56500 | 2.63 | 1.86 | 8.7 | 7.6
Live | 213078083 |  | 9.5 | 16 | 37670 | 29730 | 35000 | 2.95 | 2.41 | 38570 | 2.9 | 1.88 | 8.1 | 7.3
Live | 213361104 |  | 11 | 20 | 55000 | 43000 | 37600 | 3.22 | 1.78 | 56500 | 2.63 | 1.86 | 8.7 | 7.6
Live | 213078082 |  | 9.5 | 16 | 37670 | 29730 | 35000 | 2.95 | 2.41 | 38570 | 2.9 | 1.88 | 8.1 | 7.3
Live | 211712396 |  | 8.5 | 14.5 | 32560 | 23760 | 27200 | 2.72 | 2.54 | 34110 | 3.08 | 1.78 | 8.1 | 7.15
Live | 213078081 |  | 9.5 | 16 | 37670 | 29730 | 35000 | 2.95 | 2.41 | 38570 | 2.9 | 1.88 | 8.1 | 7.3
Live | 213361103 |  | 11 | 20 | 55000 | 43000 | 37600 | 3.22 | 1.78 | 56500 | 2.63 | 1.84 | 8.6 | 7.6
Live | 214066751 |  | 12 | 18 | 34200 | 23000 | 17800 | 3.33 | 2.8 | 36147 | 3.7 | 2.3 | 8.5 | 6.9
Live | 213078080 |  | 10 | 16 | 39400 | 29730 | 35000 | 3.11 | 2.58 | 38570 | 3.13 | 1.88 | 8.5 | 7.3
Live | 213361102 |  | 11 | 20 | 55000 | 43000 | 37600 | 3.22 | 1.78 | 56500 | 2.63 | 1.84 | 8.6 | 7.6
Live | 213361101 |  | 11 | 20 | 54500 | 43000 | 37600 | 3.23 | 1.78 | 56500 | 2.63 | 1.82 | 8.5 | 7.6
Live | 211221962 |  | 9 | 14.5 | 33220 | 23960 | 27400 | 2.88 | 2.54 | 34510 | 3.18 | 1.78 | 8.1 | 7.15
Live | 211638691 |  | 10 | 16.5 | 26860 | 20180 | 16000 | 3.12 | 2.68 | 25010 | 3.08 | 1.9 | 8.1 | 7.05
Live | 211638826 |  | 9.5 | 15.2 | 25570 | 20790 | 16400 | 2.97 | 2.65 | 26010 | 2.97 | 1.88 | 8.1 | 7.15
Live | 213078079 |  | 10 | 16 | 39400 | 29530 | 35000 | 3.11 | 2.58 | 38570 | 3.13 | 2.06 | 8.5 | 7.6
Live | 213361100 |  | 11 | 20 | 54500 | 43000 | 37600 | 3.23 | 1.78 | 56500 | 2.63 | 1.82 | 8.5 | 7.6
Live | 213078078 |  | 10 | 16 | 39400 | 29530 | 35000 | 3.11 | 2.58 | 38570 | 3.13 | 2.06 | 8.5 | 7.6
Live | 211712395 |  | 8.5 | 14.5 | 32560 | 23760 | 27200 | 2.72 | 2.54 | 34110 | 3.08 | 1.78 | 8.1 | 7.15
Live | 213361099 |  | 11 | 20 | 55000 | 43000 | 37600 | 3.22 | 1.78 | 56500 | 2.63 | 1.84 | 8.7 | 7.6
Live | 213078077 |  | 10 | 16 | 39400 | 29530 | 35000 | 3.11 | 2.58 | 38570 | 3.13 | 2.06 | 8.5 | 7.6
Live | 213361098 |  | 11 | 20 | 55000 | 43000 | 37600 | 3.22 | 1.78 | 56500 | 2.63 | 1.84 | 8.7 | 7.6
Live | 213078076 |  | 10 | 16 | 39400 | 29530 | 35000 | 3.11 | 2.58 | 38570 | 3.13 | 2.06 | 8.5 | 7.6
Live | 213361097 |  | 11 | 20 | 55000 | 43000 | 37600 | 3.22 | 1.78 | 56500 | 2.63 | 1.82 | 8.6 | 7.6
Live | 213361096 |  | 11 | 19 | 55000 | 43000 | 37600 | 3.22 | 1.78 | 56500 | 2.63 | 1.82 | 8.6 | 7.6
Live | 213078075 |  | 10 | 16 | 39400 | 29530 | 35000 | 3.11 | 2.58 | 38570 | 3.13 | 2.06 | 8.5 | 7.6
Live | 211638827 |  | 9.5 | 15.2 | 25570 | 20790 | 16400 | 2.97 | 2.65 | 26010 | 2.97 | 1.88 | 8.1 | 7.15
Live | 213361095 |  | 11 | 19 | 54500 | 43000 | 37600 | 3.23 | 1.78 | 56500 | 2.63 | 1.8 | 8.5 | 7.6
Live | 211221961 |  | 9 | 14.5 | 33220 | 23960 | 27400 | 2.88 | 2.54 | 34510 | 3.18 | 1.78 | 8.1 | 7.15
Live | 213078074 |  | 10 | 16 | 39400 | 29530 | 35000 | 3.11 | 2.58 | 38570 | 3.13 | 2.06 | 8.5 | 7.6
Live | 214066748 |  | 10 | 18 | 34200 | 31600 | 29800 | 3.15 | 3.62 | 36674 | 3.57 | 1.9 | 8.1 | 8
Live | 211712394 |  | 8.5 | 14.5 | 32560 | 23760 | 27200 | 2.72 | 2.54 | 34110 | 3.08 | 1.78 | 8.1 | 7.15
Live | 213078073 |  | 10 | 16 | 39400 | 29530 | 35000 | 3.11 | 2.58 | 38570 | 3.13 | 2.06 | 8.5 | 7.6
Live | 213361094 |  | 11 | 19 | 54500 | 43000 | 37600 | 3.23 | 1.78 | 56500 | 2.63 | 1.8 | 8.5 | 7.6
Live | 213078072 |  | 10 | 16 | 39400 | 29530 | 35000 | 3.11 | 2.58 | 38570 | 3.13 | 2.06 | 8.5 | 7.6
Live | 213078071 |  | 10 | 16 | 39400 | 29530 | 35000 | 3.11 | 2.58 | 38570 | 3.13 | 2.06 | 8.5 | 7.6
Live | 213361093 |  | 12 | 20 | 45500 | 40500 | 35400 | 3.52 | 1.8 | 41500 | 3.03 | 1.86 | 9.1 | 7.9
Live | 213078070 |  | 10 | 16 | 39400 | 29530 | 35000 | 3.11 | 2.58 | 38570 | 3.13 | 2.06 | 8.5 | 7.6
Live | 213361092 |  | 12 | 20 | 45500 | 40500 | 35400 | 3.52 | 1.8 | 41500 | 3.03 | 1.86 | 9.1 | 7.9
Live | 214066747 |  | 10 | 18 | 34200 | 31400 | 29600 | 3.23 | 3.65 | 36428 | 3.63 | 1.9 | 8.1 | 8
Live | 211221960 |  | 9 | 14.5 | 33220 | 23960 | 27400 | 2.88 | 2.54 | 34510 | 3.18 | 1.78 | 8.1 | 7.15
Live | 213078069 |  | 10 | 16 | 39400 | 29530 | 35000 | 3.11 | 2.58 | 38570 | 3.13 | 2.06 | 8.5 | 7.6
Live | 211638828 |  | 9.5 | 15.2 | 25570 | 20790 | 16400 | 2.97 | 2.65 | 26010 | 2.97 | 1.88 | 8.1 | 7.15
Live | 213078068 |  | 10 | 15.5 | 38750 | 29530 | 35000 | 3.11 | 2.51 | 38570 | 3.05 | 2.06 | 8.5 | 7.6
Live | 213078067 |  | 10 | 15.5 | 38750 | 29730 | 35000 | 3.11 | 2.51 | 38570 | 3.05 | 2 | 8.5 | 7.5
Live | 213361091 |  | 12.5 | 20 | 46000 | 41000 | 35800 | 3.66 | 1.82 | 42000 | 3.07 | 1.9 | 9.4 | 8.2
Live | 213078066 |  | 10 | 15.5 | 38750 | 29730 | 35000 | 3.11 | 2.51 | 38570 | 3.05 | 2 | 8.5 | 7.5
Live | 213078065 |  | 10 | 15.5 | 38750 | 29730 | 35000 | 3.11 | 2.51 | 38570 | 3.05 | 2 | 8.5 | 7.5
Live | 211712393 |  | 8.5 | 14.5 | 32560 | 23760 | 27200 | 2.72 | 2.54 | 34110 | 3.08 | 1.78 | 8.1 | 7.15
Live | 211658163 |  | 9.5 | 14.5 | 51310 | 31470 | 34000 | 3.04 | 2.39 | 49130 | 3.14 | 1.94 | 7.7 | 6.55
Live | 213361090 |  | 12.5 | 20 | 46000 | 41000 | 35800 | 3.66 | 1.82 | 42000 | 3.07 | 1.9 | 9.4 | 8.2
Live | 213078064 |  | 10 | 15.5 | 38750 | 29730 | 35000 | 3.11 | 2.51 | 38570 | 3.05 | 2 | 8.5 | 7.5
Live | 211638690 |  | 10 | 16.5 | 26860 | 20180 | 16000 | 3.12 | 2.68 | 25010 | 3.08 | 1.9 | 8.1 | 7.05
Live | 213078063 |  | 10 | 15.5 | 38750 | 29730 | 35000 | 3.11 | 2.51 | 38570 | 3.05 | 2 | 8.5 | 7.5
Live | 213361089 |  | 12.5 | 20 | 46000 | 41000 | 35800 | 3.66 | 1.82 | 42000 | 3.07 | 1.88 | 9.3 | 8.2
Live | 213078062 |  | 10 | 15.5 | 38750 | 29730 | 35000 | 3.11 | 2.51 | 38570 | 3.05 | 2 | 8.5 | 7.5
Live | 213361088 |  | 12 | 20 | 45000 | 44500 | 37000 | 3.52 | 1.98 | 43500 | 3.18 | 1.82 | 9.2 | 8.2
Live | 213078061 |  | 10 | 15.5 | 38750 | 29730 | 35000 | 3.11 | 2.51 | 38570 | 3.05 | 2 | 8.5 | 7.5
Live | 213078060 |  | 10 | 15.5 | 38750 | 29730 | 35000 | 3.11 | 2.51 | 38570 | 3.05 | 2 | 8.5 | 7.5
Live | 213361087 |  | 12 | 20 | 45000 | 44500 | 37000 | 3.52 | 1.98 | 43500 | 3.18 | 1.82 | 9.2 | 8.2
Live | 211221959 |  | 9 | 14.5 | 33220 | 23960 | 27400 | 2.88 | 2.54 | 34510 | 3.18 | 1.78 | 8.1 | 7.15
Live | 214066744 |  | 10 | 18 | 34200 | 31600 | 29800 | 3.15 | 3.48 | 36717 | 3.56 | 1.9 | 8.1 | 8
Live | 213078059 |  | 10 | 15.5 | 38750 | 29730 | 35000 | 3.11 | 2.51 | 38570 | 3.05 | 2 | 8.5 | 7.5
Live | 211638829 |  | 9.5 | 15.2 | 25570 | 20790 | 16400 | 2.97 | 2.65 | 26010 | 2.97 | 1.88 | 8.1 | 7.15
Live | 213078058 |  | 10 | 15.5 | 38750 | 29730 | 35000 | 3.11 | 2.51 | 38570 | 3.05 | 2 | 8.5 | 7.5
Live | 213361086 |  | 12 | 20 | 45000 | 44500 | 37000 | 3.52 | 1.98 | 43500 | 3.18 | 1.82 | 9.2 | 8.2
Live | 213078057 |  | 10 | 15.5 | 38750 | 29730 | 35000 | 3.11 | 2.51 | 38570 | 3.05 | 2 | 8.5 | 7.5
Live | 213078056 |  | 9.5 | 16 | 37460 | 29730 | 35000 | 2.95 | 2.34 | 38570 | 2.86 | 2 | 8.1 | 7.5
Live | 211712392 |  | 8.5 | 14.5 | 32560 | 23760 | 27200 | 2.72 | 2.54 | 34110 | 3.08 | 1.78 | 8.1 | 7.15
Live | 213078055 |  | 9.5 | 16 | 37460 | 29730 | 35200 | 2.95 | 2.34 | 38570 | 2.86 | 1.82 | 8.1 | 7.2
Live | 214066742 |  | 10 | 18 | 34200 | 31400 | 29800 | 3.19 | 3.62 | 36558 | 3.6 | 1.9 | 8.1 | 8
Live | 211221958 |  | 9 | 14.5 | 33220 | 23960 | 27400 | 2.88 | 2.54 | 34510 | 3.18 | 1.78 | 8.1 | 7.15
Live | 213361082 |  | 12 | 20 | 44500 | 44500 | 37200 | 3.52 | 1.98 | 43500 | 3.18 | 1.8 | 9.2 | 7.85
Live | 213078054 |  | 9.5 | 16 | 37460 | 29730 | 35200 | 2.95 | 2.34 | 38570 | 2.86 | 1.82 | 8.1 | 7.2
Live | 213078053 |  | 9.5 | 16 | 37460 | 29730 | 35200 | 2.95 | 2.34 | 38570 | 2.86 | 1.82 | 8.1 | 7.2
Live | 213361081 |  | 12 | 20 | 44500 | 44500 | 37200 | 3.52 | 1.98 | 43500 | 3.18 | 1.8 | 9.2 | 7.85
Live | 213078052 |  | 9.5 | 16 | 37460 | 29730 | 35200 | 2.95 | 2.34 | 38570 | 2.86 | 1.82 | 8.1 | 7.2
Live | 211712529 |  | 9 | 15.2 | 32340 | 23560 | 27400 | 2.88 | 2.54 | 33910 | 3.05 | 1.78 | 8.1 | 7.15
Live | 213078051 |  | 9.5 | 16 | 37460 | 29730 | 35200 | 2.95 | 2.34 | 38570 | 2.86 | 1.82 | 8.1 | 7.2
Live | 213361080 |  | 12 | 20 | 44500 | 44500 | 37200 | 3.52 | 1.98 | 43500 | 3.18 | 1.8 | 9.2 | 7.85
Live | 213078050 |  | 9.5 | 16 | 37460 | 29730 | 35200 | 2.95 | 2.34 | 38570 | 2.86 | 1.82 | 8.1 | 7.2
Live | 211221957 |  | 9 | 14.5 | 33220 | 23960 | 27400 | 2.88 | 2.54 | 34510 | 3.18 | 1.78 | 8.1 | 7.15
Live | 213361079 |  | 12 | 20 | 45500 | 41000 | 35800 | 3.52 | 1.82 | 42000 | 3.07 | 1.88 | 9.4 | 8.2
Live | 213078049 |  | 9.5 | 16 | 37460 | 29730 | 35200 | 2.95 | 2.34 | 38570 | 2.86 | 1.82 | 8.1 | 7.2
Live | 213078048 |  | 9.5 | 16 | 37460 | 29730 | 35200 | 2.95 | 2.34 | 38570 | 2.86 | 1.82 | 8.1 | 7.2
Live | 214066740 |  | 10 | 18 | 34200 | 31400 | 29600 | 3.21 | 3.62 | 36503 | 3.61 | 1.9 | 8.1 | 8
Live | 213078047 |  | 9.5 | 16 | 37460 | 29730 | 35200 | 2.95 | 2.34 | 38570 | 2.86 | 1.82 | 8.1 | 7.2
Live | 211638830 |  | 9.5 | 15.2 | 25570 | 20790 | 16400 | 2.97 | 2.65 | 26010 | 2.97 | 1.88 | 8.1 | 7.15
Live | 213078046 |  | 9.5 | 16 | 37460 | 29730 | 35200 | 2.95 | 2.34 | 38570 | 2.86 | 1.82 | 8.1 | 7.2
Live | 211712391 |  | 8.5 | 14.5 | 32560 | 23760 | 27200 | 2.72 | 2.54 | 34110 | 3.08 | 1.78 | 8.1 | 7.15
Live | 213078045 |  | 9.5 | 16 | 37460 | 29730 | 35200 | 2.95 | 2.34 | 38570 | 2.86 | 1.82 | 8.1 | 7.2
Live | 213361078 |  | 12 | 20 | 45500 | 41000 | 35800 | 3.52 | 1.82 | 42000 | 3.07 | 1.88 | 9.4 | 8.2
Live | 214066739 |  | 10 | 18 | 34200 | 31400 | 29800 | 3.19 | 3.62 | 36558 | 3.6 | 1.9 | 8.1 | 8
Live | 211221956 |  | 9 | 14.5 | 33220 | 23960 | 27400 | 2.88 | 2.54 | 34510 | 3.18 | 1.78 | 8.1 | 7.15
Live | 213078044 |  | 9.5 | 15.5 | 37890 | 29730 | 35200 | 2.95 | 2.37 | 39070 | 2.92 | 1.82 | 8.1 | 7.2
Live | 213361077 |  | 12 | 20 | 45500 | 41000 | 35800 | 3.52 | 1.82 | 42000 | 3.07 | 1.86 | 9.3 | 8.2
Live | 213078043 |  | 9.5 | 15.5 | 37890 | 29930 | 35200 | 2.95 | 2.36 | 39070 | 2.92 | 1.84 | 8.1 | 7.25
Live | 211638689 |  | 10 | 16.5 | 26860 | 20180 | 16000 | 3.12 | 2.68 | 25010 | 3.08 | 1.9 | 8.1 | 7.05
Live | 213361076 |  | 12 | 20 | 44500 | 44500 | 37200 | 3.52 | 1.98 | 43500 | 3.18 | 1.82 | 9.2 | 8.2
Live | 213361075 |  | 12 | 20 | 44500 | 44500 | 37200 | 3.52 | 1.98 | 43500 | 3.18 | 1.82 | 9.2 | 8.2
Live | 213078042 |  | 9.5 | 15.5 | 37890 | 29930 | 35200 | 2.95 | 2.36 | 39070 | 2.92 | 1.84 | 8.1 | 7.25
Live | 211638831 |  | 9.5 | 14.5 | 25140 | 20790 | 16300 | 2.97 | 2.59 | 25610 | 2.86 | 1.86 | 7.8 | 7.05
Live | 213078041 |  | 9.5 | 15.5 | 37890 | 29930 | 35200 | 2.95 | 2.36 | 39070 | 2.92 | 1.84 | 8.1 | 7.25
Live | 211657758 |  | 9.5 | 15 | 51310 | 31470 | 34000 | 3.04 | 2.39 | 49130 | 3.14 | 1.94 | 7.7 | 6.6
Live | 211221955 |  | 9 | 14.5 | 33220 | 23960 | 27400 | 2.88 | 2.54 | 34510 | 3.18 | 1.78 | 8.1 | 7.15
Live | 214066737 |  | 10 | 18 | 34200 | 31400 | 29600 | 3.23 | 3.65 | 36449 | 3.63 | 1.9 | 8.1 | 8
Live | 213361074 |  | 12 | 20 | 44500 | 44500 | 37200 | 3.52 | 1.98 | 43500 | 3.18 | 1.82 | 9.2 | 8.2
Live | 213078040 |  | 9.5 | 15.5 | 37890 | 29930 | 35200 | 2.95 | 2.36 | 39070 | 2.92 | 1.84 | 8.1 | 7.25
Live | 213361070 |  | 12 | 20 | 44500 | 44500 | 37200 | 3.52 | 1.98 | 43500 | 3.18 | 1.8 | 9.2 | 7.85
Live | 213078039 |  | 9.5 | 15.5 | 37890 | 29930 | 35200 | 2.95 | 2.36 | 39070 | 2.92 | 1.84 | 8.1 | 7.25
Live | 213361069 |  | 12 | 20 | 44500 | 44500 | 37200 | 3.52 | 1.98 | 43500 | 3.18 | 1.8 | 9.2 | 7.85
Live | 213078038 |  | 9.5 | 15.5 | 37890 | 29930 | 35200 | 2.95 | 2.36 | 39070 | 2.92 | 1.84 | 8.1 | 7.25
Live | 213361068 |  | 12 | 20 | 44500 | 44500 | 37200 | 3.52 | 1.98 | 43500 | 3.18 | 1.8 | 9.2 | 7.85
Live | 213078037 |  | 9.5 | 15.5 | 37890 | 29930 | 35200 | 2.95 | 2.36 | 39070 | 2.92 | 1.84 | 8.1 | 7.25
Live | 214066736 |  | 11.7 | 18 | 34200 | 23000 | 17900 | 3.29 | 2.7 | 36259 | 3.68 | 2.3 | 8.1 | 6.9
Live | 211638832 |  | 9.5 | 14.5 | 25140 | 20790 | 16300 | 2.97 | 2.59 | 25610 | 2.86 | 1.86 | 7.8 | 7.05
Live | 213078036 |  | 9.5 | 15.5 | 37890 | 29930 | 35200 | 2.95 | 2.36 | 39070 | 2.92 | 1.84 | 8.1 | 7.25
Live | 213360281 |  | 13 | 22 | 33600 | 29600 | 26400 | 3.82 | 1.87 | 32800 | 3.34 | 1.82 | 8.7 | 7.6
Live | 211221954 |  | 9 | 14.5 | 32340 | 23760 | 27600 | 2.88 | 2.5 | 34110 | 3.06 | 1.76 | 8.1 | 7.1
Live | 211712390 |  | 8.5 | 14.5 | 32560 | 23760 | 27200 | 2.72 | 2.54 | 34110 | 3.08 | 1.78 | 8.1 | 7.15
Live | 213078035 |  | 9.5 | 15.5 | 37890 | 29930 | 35200 | 2.95 | 2.36 | 39070 | 2.92 | 1.84 | 8.1 | 7.25
Live | 211712530 |  | 9 | 15.2 | 32340 | 23560 | 27400 | 2.88 | 2.54 | 33910 | 3.05 | 1.78 | 8.1 | 7.15
Live | 213360280 |  | 13 | 22 | 33600 | 29600 | 26400 | 3.82 | 1.87 | 32800 | 3.34 | 1.82 | 8.7 | 7.6
Live | 213078034 |  | 9.5 | 15.5 | 37890 | 29930 | 35200 | 2.95 | 2.36 | 39070 | 2.92 | 1.84 | 8.1 | 7.25
Live | 213360279 |  | 13 | 22 | 33600 | 29600 | 26400 | 3.82 | 1.87 | 32800 | 3.34 | 1.82 | 8.7 | 7.6
Live | 213078033 |  | 9.5 | 15.5 | 37890 | 29930 | 35200 | 2.95 | 2.36 | 39070 | 2.92 | 1.84 | 8.1 | 7.25
Live | 213360278 |  | 13 | 22 | 33600 | 29600 | 26400 | 3.82 | 1.87 | 32800 | 3.34 | 1.82 | 8.7 | 7.6
Live | 211638833 |  | 9.5 | 14.5 | 25140 | 20790 | 16300 | 2.97 | 2.59 | 25610 | 2.86 | 1.86 | 7.8 | 7.05
Live | 213078031 |  | 10 | 16.5 | 38320 | 29530 | 34800 | 3.11 | 2.51 | 38570 | 3.02 | 1.98 | 8.1 | 7.55
Live | 213360277 |  | 13 | 22 | 33600 | 29600 | 26400 | 3.82 | 1.87 | 32800 | 3.34 | 1.82 | 8.7 | 7.6
Live | 214066735 |  | 11.7 | 18 | 34200 | 23200 | 18000 | 3.26 | 2.7 | 36316 | 3.66 | 2.3 | 8.1 | 6.9
Live | 213078030 |  | 10 | 16.5 | 38320 | 29530 | 34800 | 3.11 | 2.51 | 38570 | 3.02 | 1.98 | 8.1 | 7.55
Live | 211712389 |  | 8.5 | 14.5 | 32560 | 23760 | 27200 | 2.72 | 2.54 | 34110 | 3.08 | 1.78 | 8.1 | 7.15
Live | 211221953 |  | 9 | 14.5 | 32340 | 23760 | 27600 | 2.88 | 2.5 | 34110 | 3.06 | 1.76 | 8.1 | 7.1
Live | 213360276 |  | 13 | 22 | 33600 | 29600 | 26400 | 3.82 | 1.87 | 32800 | 3.34 | 1.82 | 8.7 | 7.6
Live | 213078029 |  | 10 | 16.5 | 38320 | 29530 | 34800 | 3.11 | 2.51 | 38570 | 3.02 | 1.98 | 8.1 | 7.55
Live | 213360275 |  | 13 | 21 | 33600 | 29400 | 26200 | 3.82 | 1.86 | 32800 | 3.34 | 1.8 | 8.6 | 7.6
Live | 213360274 |  | 13 | 21 | 33600 | 29400 | 26200 | 3.82 | 1.86 | 32800 | 3.34 | 1.8 | 8.6 | 7.6
Live | 213078028 |  | 10 | 16.5 | 38320 | 29530 | 34800 | 3.11 | 2.51 | 38570 | 3.02 | 1.98 | 8.1 | 7.55
Live | 213360273 |  | 13 | 21 | 33600 | 29400 | 26200 | 3.82 | 1.86 | 32800 | 3.34 | 1.8 | 8.6 | 7.6
Live | 213078027 |  | 10 | 16.5 | 38320 | 29530 | 34800 | 3.11 | 2.51 | 38570 | 3.02 | 1.98 | 8.1 | 7.55
Live | 211638834 |  | 9.5 | 14.5 | 25140 | 20790 | 16300 | 2.97 | 2.59 | 25610 | 2.86 | 1.86 | 7.8 | 7.05
Live | 213078026 |  | 10 | 16.5 | 38320 | 29530 | 34800 | 3.11 | 2.51 | 38570 | 3.02 | 1.98 | 8.1 | 7.55
Live | 211638688 |  | 10 | 16.5 | 26860 | 20180 | 16000 | 3.12 | 2.68 | 25010 | 3.08 | 1.9 | 8.1 | 7.05
Live | 213360272 |  | 13 | 21 | 33600 | 29400 | 26200 | 3.82 | 1.86 | 32800 | 3.34 | 1.8 | 8.6 | 7.6
Live | 211712388 |  | 8.5 | 14.5 | 32560 | 23760 | 27200 | 2.72 | 2.54 | 34110 | 3.08 | 1.78 | 8.1 | 7.15
Live | 213078025 |  | 10 | 16.5 | 38320 | 29530 | 34800 | 3.11 | 2.51 | 38570 | 3.02 | 1.98 | 8.1 | 7.55
Live | 213360271 |  | 13 | 21 | 33600 | 29400 | 26200 | 3.82 | 1.86 | 32800 | 3.34 | 1.8 | 8.6 | 7.6
Live | 211221952 |  | 9 | 14.5 | 32340 | 23760 | 27600 | 2.88 | 2.5 | 34110 | 3.06 | 1.76 | 8.1 | 7.1
Live | 213360270 |  | 13 | 21 | 33600 | 29400 | 26200 | 3.82 | 1.86 | 32800 | 3.34 | 1.8 | 8.6 | 7.6
Live | 213360257 |  | 13 | 21 | 34600 | 29600 | 26000 | 3.81 | 1.87 | 32800 | 3.34 | 1.82 | 8.8 | 7.65
Live | 213078024 |  | 10 | 16.5 | 38320 | 29530 | 34800 | 3.11 | 2.51 | 38570 | 3.02 | 1.98 | 8.1 | 7.55
Live | 214066733 |  | 10 | 18 | 34200 | 31600 | 29800 | 3.15 | 3.62 | 36674 | 3.57 | 1.9 | 8.1 | 8
Live | 211638835 |  | 9.5 | 14.5 | 25140 | 20790 | 16300 | 2.97 | 2.59 | 25610 | 2.86 | 1.86 | 7.8 | 7.05
Live | 213078023 |  | 10 | 16.5 | 38320 | 29530 | 34800 | 3.11 | 2.51 | 38570 | 3.02 | 1.98 | 8.1 | 7.55
Live | 211712387 |  | 9 | 15 | 32780 | 23760 | 27200 | 2.88 | 2.56 | 34110 | 3.11 | 1.8 | 8.1 | 7.15
Live | 213078022 |  | 10 | 16.5 | 38320 | 29530 | 34800 | 3.11 | 2.51 | 38570 | 3.02 | 1.98 | 8.1 | 7.55
Live | 213360256 |  | 13 | 21 | 33800 | 32200 | 27400 | 3.81 | 2.04 | 34200 | 3.48 | 1.8 | 8.8 | 7.65
Live | 213360255 |  | 13 | 21 | 33800 | 30200 | 25800 | 3.81 | 1.91 | 33000 | 3.36 | 1.82 | 8.8 | 7.65
Live | 213078021 |  | 10 | 16 | 37890 | 29530 | 34800 | 3.11 | 2.4 | 38570 | 2.94 | 1.98 | 7.8 | 7.55
Live | 213078020 |  | 10 | 16 | 37890 | 29730 | 35200 | 3.11 | 2.41 | 38570 | 2.94 | 1.88 | 7.8 | 7.3
Live | 214066731 |  | 10 | 18 | 34200 | 31400 | 29800 | 3.19 | 3.62 | 36558 | 3.6 | 1.9 | 8.1 | 8
Live | 213360254 |  | 13 | 21 | 33600 | 30200 | 25800 | 3.82 | 1.91 | 33000 | 3.36 | 1.82 | 8.8 | 7.65
Live | 213078019 |  | 10 | 16 | 37890 | 29730 | 35200 | 3.11 | 2.41 | 38570 | 2.94 | 1.88 | 7.8 | 7.3
Live | 213078018 |  | 10 | 16 | 37890 | 29730 | 35200 | 3.11 | 2.41 | 38570 | 2.94 | 1.88 | 7.8 | 7.3
Live | 213360253 |  | 13 | 21 | 33400 | 30200 | 25800 | 3.81 | 1.91 | 33000 | 3.36 | 1.8 | 8.7 | 7.65
Live | 213078017 |  | 10 | 16 | 37890 | 29730 | 35200 | 3.11 | 2.41 | 38570 | 2.94 | 1.88 | 7.8 | 7.3
Live | 211221951 |  | 9 | 14.5 | 32340 | 23760 | 27600 | 2.88 | 2.5 | 34110 | 3.06 | 1.76 | 8.1 | 7.1
Live | 213360252 |  | 12.5 | 21 | 33000 | 30200 | 25800 | 3.66 | 1.91 | 32800 | 3.34 | 1.78 | 8.6 | 7.65
Live | 213078016 |  | 10 | 16 | 37890 | 29730 | 35200 | 3.11 | 2.41 | 38570 | 2.94 | 1.88 | 7.8 | 7.3
Live | 214066730 |  | 10 | 18 | 34200 | 31400 | 29600 | 3.2 | 3.62 | 36533 | 3.6 | 1.9 | 8.1 | 8
Live | 213078015 |  | 10 | 16 | 37890 | 29730 | 35200 | 3.11 | 2.41 | 38570 | 2.94 | 1.88 | 7.8 | 7.3
Live | 211638836 |  | 9.5 | 14.5 | 25140 | 20790 | 16300 | 2.97 | 2.59 | 25610 | 2.86 | 1.86 | 7.8 | 7.05
Live | 213078014 |  | 10 | 16 | 37890 | 29730 | 35200 | 3.11 | 2.41 | 38570 | 2.94 | 1.88 | 7.8 | 7.3
Live | 213078013 |  | 10 | 16 | 37890 | 29730 | 35200 | 3.11 | 2.41 | 38570 | 2.94 | 1.88 | 7.8 | 7.3
Live | 213360251 |  | 13 | 21 | 33600 | 30200 | 25800 | 3.82 | 1.91 | 33200 | 3.38 | 1.82 | 8.8 | 7.65
Live | 213078012 |  | 10 | 16 | 37890 | 29730 | 35200 | 3.11 | 2.41 | 38570 | 2.94 | 1.88 | 7.8 | 7.3
Live | 211712386 |  | 9 | 15 | 32780 | 23760 | 27200 | 2.88 | 2.56 | 34110 | 3.11 | 1.8 | 8.1 | 7.15
Live | 214066728 |  | 10 | 18 | 34200 | 31600 | 29800 | 3.18 | 3.65 | 36597 | 3.59 | 1.9 | 8.1 | 8
Live | 213078011 |  | 10 | 16 | 37890 | 29730 | 35200 | 3.11 | 2.41 | 38570 | 2.94 | 1.88 | 7.8 | 7.3
Live | 213360250 |  | 13 | 21 | 33600 | 30200 | 25800 | 3.82 | 1.91 | 33200 | 3.38 | 1.82 | 8.8 | 7.65
Live | 211658164 |  | 9.5 | 14.5 | 51310 | 31470 | 34000 | 3.04 | 2.39 | 49130 | 3.14 | 1.94 | 7.7 | 6.55
Live | 213360249 |  | 13 | 21 | 33600 | 30200 | 25800 | 3.82 | 1.91 | 33200 | 3.38 | 1.82 | 8.8 | 7.65
Live | 213078010 |  | 10 | 16 | 38320 | 29730 | 35200 | 3.11 | 2.47 | 38570 | 2.98 | 1.88 | 8.1 | 7.3
Live | 211638687 |  | 10 | 16.5 | 26860 | 20180 | 16000 | 3.12 | 2.68 | 25010 | 3.08 | 1.9 | 8.1 | 7.05
Live | 213078009 |  | 10 | 16 | 38320 | 29730 | 35000 | 3.11 | 2.47 | 38570 | 2.98 | 1.94 | 8.1 | 7.45
Live | 213360248 |  | 12.5 | 21 | 33400 | 30200 | 25800 | 3.67 | 1.91 | 33200 | 3.38 | 1.82 | 8.8 | 7.65
Live | 211638837 |  | 9.5 | 14.5 | 25140 | 20790 | 16300 | 2.97 | 2.59 | 25610 | 2.86 | 1.86 | 7.8 | 7.05
Live | 213078008 |  | 10 | 16 | 38320 | 29730 | 35000 | 3.11 | 2.47 | 38570 | 2.98 | 1.94 | 8.1 | 7.45
Live | 213078007 |  | 10 | 16 | 38320 | 29730 | 35000 | 3.11 | 2.47 | 38570 | 2.98 | 1.94 | 8.1 | 7.45
Live | 213360247 |  | 12.5 | 21 | 33200 | 30200 | 25800 | 3.66 | 1.91 | 33200 | 3.38 | 1.8 | 8.7 | 7.65
Live | 213078006 |  | 10 | 16 | 38320 | 29730 | 35000 | 3.11 | 2.47 | 38570 | 2.98 | 1.94 | 8.1 | 7.45
Live | 211712385 |  | 9 | 15 | 32780 | 23760 | 27200 | 2.88 | 2.56 | 34110 | 3.11 | 1.8 | 8.1 | 7.15
Live | 214066727 |  | 10 | 18 | 34200 | 31400 | 29800 | 3.19 | 3.62 | 36558 | 3.6 | 1.9 | 8.1 | 8
Live | 213360246 |  | 12.5 | 21 | 32800 | 30200 | 25800 | 3.67 | 1.91 | 33000 | 3.36 | 1.78 | 8.6 | 7.65
Live | 213078005 |  | 10 | 16 | 38320 | 29730 | 35000 | 3.11 | 2.47 | 38570 | 2.98 | 1.94 | 8.1 | 7.45
Live | 213360245 |  | 14.5 | 21 | 22200 | 22800 | 19800 | 4.25 | 2.09 | 19800 | 3.52 | 1.9 | 9.3 | 8.3
Live | 211221950 |  | 9 | 14.5 | 32340 | 23760 | 27600 | 2.88 | 2.5 | 34110 | 3.06 | 1.76 | 8.1 | 7.1
Live | 213360244 |  | 14.5 | 21 | 22200 | 22800 | 19800 | 4.25 | 2.09 | 19800 | 3.52 | 1.9 | 9.3 | 8.3
Live | 213078004 |  | 10 | 16 | 38320 | 29730 | 35000 | 3.11 | 2.47 | 38570 | 2.98 | 1.94 | 8.1 | 7.45
Live | 211638838 |  | 9.5 | 14.5 | 25140 | 20790 | 16300 | 2.97 | 2.59 | 25610 | 2.86 | 1.86 | 7.8 | 7.05
Live | 213078003 |  | 10 | 16 | 38320 | 29730 | 35000 | 3.11 | 2.47 | 38570 | 2.98 | 1.94 | 8.1 | 7.45
Live | 213360243 |  | 14.5 | 21 | 22200 | 22800 | 19800 | 4.25 | 2.09 | 19800 | 3.52 | 1.9 | 9.3 | 8.3
Live | 214066726 |  | 10 | 18 | 34200 | 23200 | 18000 | 3.25 | 2.7 | 36389 | 3.64 | 2.3 | 8.1 | 6.9
Live | 213360242 |  | 14.5 | 21 | 22200 | 22800 | 19800 | 4.25 | 2.09 | 19800 | 3.52 | 1.9 | 9.3 | 8.3
Live | 213078002 |  | 10 | 16 | 38320 | 29730 | 35000 | 3.11 | 2.47 | 38570 | 2.98 | 1.94 | 8.1 | 7.45
Live | 211712384 |  | 9 | 15 | 32780 | 23760 | 27200 | 2.88 | 2.56 | 34110 | 3.11 | 1.8 | 8.1 | 7.15
Live | 213078001 |  | 10 | 16 | 38320 | 29730 | 35000 | 3.11 | 2.47 | 38570 | 2.98 | 1.94 | 8.1 | 7.45
Live | 213360241 |  | 14.5 | 21 | 22200 | 22800 | 19800 | 4.25 | 2.09 | 19800 | 3.52 | 1.9 | 9.3 | 8.3
Live | 213360240 |  | 14.5 | 21 | 22200 | 22800 | 19800 | 4.25 | 2.09 | 19800 | 3.52 | 1.9 | 9.3 | 8.3
Live | 211712531 |  | 9 | 15.2 | 32340 | 23560 | 27400 | 2.88 | 2.54 | 33910 | 3.05 | 1.78 | 8.1 | 7.15
Live | 211221949 |  | 9 | 14.5 | 32340 | 23760 | 27600 | 2.88 | 2.5 | 34110 | 3.06 | 1.76 | 8.1 | 7.1
Live | 213360239 |  | 14.5 | 21 | 22200 | 22800 | 19800 | 4.25 | 2.09 | 19800 | 3.52 | 1.9 | 9.3 | 8.3
Live | 213078000 |  | 10 | 16 | 38320 | 29730 | 35000 | 3.11 | 2.47 | 38570 | 2.98 | 1.94 | 8.1 | 7.45
Live | 213360238 |  | 14.5 | 21 | 22200 | 22600 | 19600 | 4.25 | 2.08 | 19800 | 3.52 | 1.9 | 9.4 | 8.4
Live | 213077999 |  | 10 | 15.5 | 37460 | 29730 | 35000 | 3.11 | 2.32 | 38570 | 2.84 | 1.94 | 7.7 | 7.45
Live | 211638839 |  | 9.5 | 14.5 | 25140 | 20790 | 16300 | 2.97 | 2.59 | 25610 | 2.86 | 1.86 | 7.8 | 7.05
Live | 213077998 |  | 10 | 15.5 | 37460 | 29930 | 35400 | 3.11 | 2.32 | 38570 | 2.84 | 1.78 | 7.7 | 7.1
Live | 211657760 |  | 9.5 | 15 | 51310 | 31470 | 34000 | 3.04 | 2.39 | 49130 | 3.14 | 1.94 | 7.7 | 6.6
Live | 213077997 |  | 10 | 15.5 | 37460 | 29930 | 35400 | 3.11 | 2.32 | 38570 | 2.84 | 1.78 | 7.7 | 7.1
Live | 214066724 |  | 10 | 18 | 34200 | 31400 | 29600 | 3.21 | 3.62 | 36503 | 3.61 | 1.9 | 8.1 | 8
Live | 213360237 |  | 14.5 | 21 | 22200 | 22600 | 19600 | 4.25 | 2.08 | 19800 | 3.52 | 1.9 | 9.4 | 8.4
Live | 213077996 |  | 10 | 15.5 | 37460 | 29930 | 35400 | 3.11 | 2.32 | 38570 | 2.84 | 1.78 | 7.7 | 7.1
Live | 213360236 |  | 14.5 | 21 | 22200 | 22600 | 19600 | 4.25 | 2.08 | 19800 | 3.52 | 1.9 | 9.4 | 8.4
Live | 211221948 |  | 9 | 14.5 | 32340 | 23760 | 27600 | 2.88 | 2.5 | 34110 | 3.06 | 1.76 | 8.1 | 7.1
Live | 213360235 |  | 14.5 | 21 | 22200 | 22600 | 19600 | 4.25 | 2.08 | 19800 | 3.52 | 1.9 | 9.4 | 8.4
Live | 213077995 |  | 10 | 15.5 | 37460 | 29930 | 35400 | 3.11 | 2.32 | 38570 | 2.84 | 1.78 | 7.7 | 7.1
Live | 213360234 |  | 14.5 | 21 | 22200 | 22600 | 19600 | 4.25 | 2.08 | 19800 | 3.52 | 1.9 | 9.4 | 8.4
Live | 213077994 |  | 10 | 15.5 | 37460 | 29930 | 35400 | 3.11 | 2.32 | 38570 | 2.84 | 1.78 | 7.7 | 7.1
Live | 213360233 |  | 14.5 | 21 | 22200 | 22600 | 19600 | 4.25 | 2.08 | 19800 | 3.52 | 1.9 | 9.4 | 8.4
Live | 214066723 |  | 10 | 18 | 34200 | 31400 | 29600 | 3.19 | 3.62 | 36540 | 3.61 | 1.9 | 8.1 | 8
Live | 213077993 |  | 10 | 15.5 | 37460 | 29930 | 35400 | 3.11 | 2.32 | 38570 | 2.84 | 1.78 | 7.7 | 7.1
Live | 211638840 |  | 9.5 | 14.5 | 25140 | 20790 | 16300 | 2.97 | 2.59 | 25610 | 2.86 | 1.86 | 7.8 | 7.05
Live | 213077992 |  | 10 | 15.5 | 37460 | 29930 | 35400 | 3.11 | 2.32 | 38570 | 2.84 | 1.78 | 7.7 | 7.1
Live | 211712383 |  | 9 | 15 | 32780 | 23760 | 27200 | 2.88 | 2.56 | 34110 | 3.11 | 1.8 | 8.1 | 7.15
Live | 213077991 |  | 10 | 15.5 | 37460 | 29930 | 35400 | 3.11 | 2.32 | 38570 | 2.84 | 1.78 | 7.7 | 7.1
Live | 213360232 |  | 14.5 | 21 | 22200 | 22600 | 19600 | 4.25 | 2.08 | 19800 | 3.52 | 1.9 | 9.4 | 8.4
Live | 211638686 |  | 10 | 16.5 | 26860 | 20180 | 16000 | 3.12 | 2.68 | 25010 | 3.08 | 1.9 | 8.1 | 7.05
Live | 211221947 |  | 9 | 14.5 | 32340 | 23760 | 27600 | 2.88 | 2.5 | 34110 | 3.06 | 1.76 | 8.1 | 7.1
Live | 213360231 |  | 14.5 | 22 | 22200 | 22800 | 19800 | 4.25 | 2.09 | 19800 | 3.52 | 1.9 | 9.3 | 8.25
Live | 213360230 |  | 14.5 | 22 | 22200 | 22800 | 19800 | 4.25 | 2.09 | 19800 | 3.52 | 1.9 | 9.3 | 8.25
Live | 213077990 |  | 10 | 15.5 | 37460 | 29930 | 35400 | 3.11 | 2.32 | 38570 | 2.84 | 1.78 | 7.7 | 7.1
Live | 213360229 |  | 14.5 | 22 | 22200 | 22800 | 19800 | 4.25 | 2.09 | 19800 | 3.52 | 1.9 | 9.3 | 8.25
Live | 213077989 |  | 10 | 15.5 | 37460 | 29930 | 35400 | 3.11 | 2.32 | 38570 | 2.84 | 1.78 | 7.7 | 7.1
Live | 211712382 |  | 9 | 15 | 32780 | 23760 | 27200 | 2.88 | 2.56 | 34110 | 3.11 | 1.8 | 8.1 | 7.15
Live | 213077988 |  | 10 | 15.5 | 37460 | 29930 | 35400 | 3.11 | 2.32 | 38570 | 2.84 | 1.78 | 7.7 | 7.1
Live | 213360228 |  | 14.5 | 22 | 22200 | 22800 | 19800 | 4.25 | 2.09 | 19800 | 3.52 | 1.9 | 9.3 | 8.25
Live | 214066721 |  | 10 | 18 | 34200 | 31400 | 29600 | 3.21 | 3.62 | 36503 | 3.61 | 1.9 | 8.1 | 8
Live | 213077987 |  | 10 | 15.5 | 37460 | 29930 | 35400 | 3.11 | 2.32 | 38570 | 2.84 | 1.78 | 7.7 | 7.1
Live | 211638841 |  | 9.5 | 15.5 | 24930 | 20380 | 16100 | 2.97 | 2.57 | 25410 | 2.82 | 1.84 | 7.8 | 7
Live | 213077986 |  | 10 | 15.5 | 37460 | 29930 | 35400 | 3.11 | 2.32 | 38570 | 2.84 | 1.78 | 7.7 | 7.1
Live | 213360227 |  | 14.5 | 22 | 22200 | 22800 | 19800 | 4.25 | 2.09 | 19800 | 3.52 | 1.9 | 9.3 | 8.25
Live | 213077985 |  | 10 | 15.5 | 37460 | 29930 | 35400 | 3.11 | 2.32 | 38570 | 2.84 | 1.78 | 7.7 | 7.1
Live | 213360226 |  | 14.5 | 22 | 22200 | 22800 | 19800 | 4.25 | 2.09 | 19800 | 3.52 | 1.9 | 9.3 | 8.25
Live | 211221914 |  | 9 | 14.3 | 33000 | 23960 | 27400 | 2.88 | 2.54 | 34510 | 3.16 | 1.78 | 8.1 | 7.15
Live | 213360225 |  | 14.5 | 22 | 22200 | 22800 | 19800 | 4.25 | 2.09 | 19800 | 3.52 | 1.9 | 9.3 | 8.25
Live | 213077984 |  | 10 | 15.5 | 37460 | 29930 | 35400 | 3.11 | 2.32 | 38570 | 2.84 | 1.78 | 7.7 | 7.1
Live | 213360224 |  | 14.5 | 23 | 22800 | 22400 | 19600 | 4.26 | 2.06 | 19600 | 3.48 | 1.96 | 9.5 | 8.45
Live | 213077983 |  | 10 | 15.5 | 37460 | 29930 | 35400 | 3.11 | 2.32 | 38570 | 2.84 | 1.78 | 7.7 | 7.1
Live | 211712381 |  | 9 | 15 | 32780 | 23760 | 27200 | 2.88 | 2.56 | 34110 | 3.11 | 1.8 | 8.1 | 7.15
Live | 213077982 |  | 10 | 15.5 | 37460 | 29930 | 35400 | 3.11 | 2.32 | 38570 | 2.84 | 1.78 | 7.7 | 7.1
Live | 213360223 |  | 14 | 23 | 22200 | 23200 | 20000 | 4.09 | 2.13 | 20000 | 3.55 | 1.84 | 9.2 | 8.45
Live | 213077981 |  | 10 | 15.5 | 37460 | 29930 | 35400 | 3.11 | 2.32 | 38570 | 2.84 | 1.78 | 7.7 | 7.1
Live | 214066718 |  | 10 | 17 | 34200 | 23200 | 18100 | 3.24 | 2.7 | 36401 | 3.64 | 2.3 | 8.1 | 6.9
Live | 211638842 |  | 9.5 | 15.5 | 24930 | 20380 | 16100 | 2.97 | 2.57 | 25410 | 2.82 | 1.84 | 7.8 | 7
Live | 213077980 |  | 10 | 15.5 | 37460 | 29930 | 35400 | 3.11 | 2.32 | 38570 | 2.84 | 1.78 | 7.7 | 7.1
Live | 213360222 |  | 14 | 23 | 22200 | 23200 | 20000 | 4.09 | 2.13 | 20000 | 3.55 | 1.84 | 9.2 | 8.45
Live | 211221913 |  | 9 | 14.3 | 33000 | 23960 | 27400 | 2.88 | 2.54 | 34510 | 3.16 | 1.78 | 8.1 | 7.15
Live | 213077979 |  | 10 | 15.5 | 37460 | 29930 | 35400 | 3.11 | 2.32 | 38570 | 2.84 | 1.78 | 7.7 | 7.1
Live | 213360221 |  | 14 | 22 | 22000 | 23200 | 20000 | 4.11 | 2.13 | 20000 | 3.55 | 1.82 | 9.05 | 8.45
Live | 211712532 |  | 9 | 15.2 | 32340 | 23560 | 27400 | 2.88 | 2.54 | 33910 | 3.05 | 1.78 | 8.1 | 7.15
Live | 213077978 |  | 10 | 15.5 | 37460 | 29930 | 35400 | 3.11 | 2.32 | 38570 | 2.84 | 1.78 | 7.7 | 7.1
Live | 213077977 |  | 10 | 16 | 38970 | 29330 | 34600 | 3.11 | 2.55 | 38070 | 3.09 | 2 | 8.5 | 7.5
Live | 213360220 |  | 14 | 23 | 22200 | 23200 | 20000 | 4.09 | 2.13 | 20000 | 3.55 | 1.84 | 9.2 | 8.45
Live | 213077976 |  | 10 | 16 | 38970 | 29330 | 34800 | 3.11 | 2.55 | 38070 | 3.09 | 2.04 | 8.5 | 7.6
Live | 213360219 |  | 14 | 22 | 22000 | 23200 | 20000 | 4.11 | 2.13 | 20000 | 3.55 | 1.82 | 9.05 | 8.45
Live | 213077975 |  | 10 | 16 | 38970 | 29330 | 34800 | 3.11 | 2.55 | 38070 | 3.09 | 2.04 | 8.5 | 7.6
Live | 211658178 |  | 9.5 | 14.5 | 52400 | 31670 | 34200 | 3.04 | 2.41 | 49640 | 3.2 | 1.96 | 7.7 | 6.6
Live | 214066717 |  | 10 | 18 | 34200 | 31400 | 29600 | 3.2 | 3.62 | 36533 | 3.6 | 1.9 | 8.1 | 8
Live | 211712380 |  | 9 | 15 | 32780 | 23760 | 27200 | 2.88 | 2.56 | 34110 | 3.11 | 1.8 | 8.1 | 7.15
Live | 213077974 |  | 10 | 16 | 38970 | 29330 | 34800 | 3.11 | 2.55 | 38070 | 3.09 | 2.04 | 8.5 | 7.6
Live | 213077973 |  | 10 | 16 | 38970 | 29330 | 34800 | 3.11 | 2.55 | 38070 | 3.09 | 2.04 | 8.5 | 7.6
Live | 213360218 |  | 14 | 22 | 22200 | 23200 | 20000 | 4.09 | 2.13 | 20000 | 3.55 | 1.84 | 9.15 | 8.45
Live | 213077972 |  | 10 | 16 | 38970 | 29330 | 34800 | 3.11 | 2.55 | 38070 | 3.09 | 2.04 | 8.5 | 7.6
Live | 213360217 |  | 14 | 22 | 21800 | 23200 | 20000 | 4.1 | 2.13 | 20000 | 3.55 | 1.82 | 9 | 8.45
Live | 213077971 |  | 10 | 16 | 38970 | 29330 | 34800 | 3.11 | 2.55 | 38070 | 3.09 | 2.04 | 8.5 | 7.6
Live | 213077970 |  | 10 | 16 | 38970 | 29330 | 34800 | 3.11 | 2.55 | 38070 | 3.09 | 2.04 | 8.5 | 7.6
Live | 214066715 |  | 10 | 17 | 34200 | 31400 | 29600 | 3.24 | 3.65 | 36389 | 3.64 | 1.9 | 8.1 | 8
Live | 211638843 |  | 9.5 | 15.5 | 24930 | 20380 | 16100 | 2.97 | 2.57 | 25410 | 2.82 | 1.84 | 7.8 | 7
Live | 213360216 |  | 14.5 | 23 | 22800 | 22400 | 19600 | 4.26 | 2.06 | 19600 | 3.48 | 1.96 | 9.5 | 8.45
Live | 211221912 |  | 9 | 14.3 | 33000 | 23960 | 27400 | 2.88 | 2.54 | 34510 | 3.16 | 1.78 | 8.1 | 7.15
Live | 213360215 |  | 14.5 | 22 | 22800 | 22400 | 19600 | 4.26 | 2.06 | 19600 | 3.48 | 1.96 | 9.5 | 8.4
Live | 211638685 |  | 10 | 16.5 | 26860 | 20180 | 16000 | 3.12 | 2.68 | 25010 | 3.08 | 1.9 | 8.1 | 7.05
Live | 213077969 |  | 10 | 16 | 38970 | 29330 | 34800 | 3.11 | 2.55 | 38070 | 3.09 | 2.04 | 8.5 | 7.6
Live | 213360214 |  | 14 | 22 | 22200 | 23200 | 20200 | 4.09 | 2.13 | 20000 | 3.55 | 1.84 | 9.1 | 8.4
Live | 213077968 |  | 10 | 16 | 38970 | 29330 | 34800 | 3.11 | 2.55 | 38070 | 3.09 | 2.04 | 8.5 | 7.6
Live | 211712379 |  | 9 | 15 | 32780 | 23760 | 27200 | 2.88 | 2.56 | 34110 | 3.11 | 1.8 | 8.1 | 7.15
Live | 213360213 |  | 14 | 22 | 22200 | 23200 | 20200 | 4.09 | 2.13 | 20000 | 3.55 | 1.84 | 9.1 | 8.4
Live | 213077967 |  | 10 | 16 | 38970 | 29330 | 34800 | 3.11 | 2.55 | 38070 | 3.09 | 2.04 | 8.5 | 7.6
Live | 213360212 |  | 13.5 | 22 | 22000 | 23200 | 20200 | 3.96 | 2.13 | 20000 | 3.55 | 1.82 | 8.95 | 8.4
Live | 213077966 |  | 9.5 | 16 | 37670 | 29330 | 34800 | 2.95 | 2.39 | 38570 | 2.9 | 2.04 | 8.1 | 7.6
Live | 211638844 |  | 9.5 | 15.5 | 24930 | 20380 | 16100 | 2.97 | 2.57 | 25410 | 2.82 | 1.84 | 7.8 | 7
Live | 213077965 |  | 9.5 | 16 | 37670 | 29730 | 35000 | 2.95 | 2.39 | 38570 | 2.9 | 1.88 | 8.1 | 7.3
Live | 213360211 |  | 14 | 22 | 22200 | 23200 | 20200 | 4.09 | 2.13 | 20000 | 3.55 | 1.84 | 9.1 | 8.4
Live | 211221911 |  | 9 | 14.3 | 33000 | 23960 | 27400 | 2.88 | 2.54 | 34510 | 3.16 | 1.78 | 8.1 | 7.15
Live | 211657703 |  | 9.5 | 15.2 | 50220 | 31870 | 34400 | 3.04 | 2.39 | 50140 | 3.13 | 1.92 | 7.8 | 6.65
Live | 213360210 |  | 13.5 | 22 | 22000 | 23200 | 20200 | 3.96 | 2.13 | 20000 | 3.55 | 1.82 | 8.95 | 8.4
Live | 213077964 |  | 9.5 | 16 | 37670 | 29730 | 35000 | 2.95 | 2.39 | 38570 | 2.9 | 1.88 | 8.1 | 7.3
Live | 213360209 |  | 14 | 22 | 22200 | 23200 | 20200 | 4.09 | 2.13 | 20000 | 3.55 | 1.84 | 9.05 | 8.4
Live | 213077963 |  | 9.5 | 16 | 37670 | 29730 | 35000 | 2.95 | 2.39 | 38570 | 2.9 | 1.88 | 8.1 | 7.3
Live | 211712378 |  | 9 | 15 | 32780 | 23760 | 27200 | 2.88 | 2.56 | 34110 | 3.11 | 1.8 | 8.1 | 7.15
Live | 213077962 |  | 9.5 | 16 | 37670 | 29730 | 35000 | 2.95 | 2.39 | 38570 | 2.9 | 1.88 | 8.1 | 7.3
Live | 213360208 |  | 13.5 | 22 | 21800 | 23200 | 20200 | 3.97 | 2.13 | 20000 | 3.55 | 1.82 | 8.9 | 8.4
Live | 214066713 |  | 11.7 | 18 | 34200 | 23000 | 17900 | 3.29 | 2.7 | 36259 | 3.68 | 2.3 | 8.1 | 6.9
Live | 213360207 |  | 14.5 | 22 | 22800 | 22400 | 19600 | 4.26 | 2.06 | 19600 | 3.48 | 1.96 | 9.5 | 8.4
Live | 213077961 |  | 9.5 | 16 | 37670 | 29730 | 35000 | 2.95 | 2.39 | 38570 | 2.9 | 1.88 | 8.1 | 7.3
Live | 212361492 |  | 11.7 | 17 | 57000 | 38500 | 37800 | 3.04 | 2.2 | 60000 | 3.08 | 1.85 | 9 | 6
Live | 213077960 |  | 9.5 | 16 | 37670 | 29730 | 35000 | 2.95 | 2.39 | 38570 | 2.9 | 1.88 | 8.1 | 7.3
Live | 211638845 |  | 9.5 | 15.5 | 24930 | 20380 | 16100 | 2.97 | 2.57 | 25410 | 2.82 | 1.84 | 7.8 | 7
Live | 213077959 |  | 9.5 | 16 | 37670 | 29730 | 35000 | 2.95 | 2.39 | 38570 | 2.9 | 1.88 | 8.1 | 7.3
Live | 212361491 |  | 11.5 | 17 | 57000 | 38500 | 37800 | 3.04 | 2.2 | 60000 | 3.08 | 1.85 | 9 | 6
Live | 214066711 |  | 11.7 | 18 | 34200 | 23000 | 17900 | 3.29 | 2.7 | 36259 | 3.68 | 2.3 | 8.1 | 6.9
Live | 211221910 |  | 9 | 14.3 | 33000 | 23960 | 27400 | 2.88 | 2.54 | 34510 | 3.16 | 1.78 | 8.1 | 7.15
Live | 212361490 |  | 11.5 | 17 | 57000 | 38500 | 37800 | 3.04 | 2.2 | 60000 | 3.08 | 1.85 | 9 | 6
Live | 213077958 |  | 9.5 | 16 | 37670 | 29730 | 35000 | 2.95 | 2.39 | 38570 | 2.9 | 1.88 | 8.1 | 7.3
Live | 211712377 |  | 9 | 15 | 32780 | 23760 | 27200 | 2.88 | 2.56 | 34110 | 3.11 | 1.8 | 8.1 | 7.15
Live | 213077957 |  | 9.5 | 16 | 37670 | 29730 | 35000 | 2.95 | 2.39 | 38570 | 2.9 | 1.88 | 8.1 | 7.3
Live | 212361489 |  | 11.5 | 17 | 57000 | 38500 | 37800 | 3.04 | 2.2 | 60000 | 3.08 | 1.85 | 9 | 6
Live | 213077956 |  | 9.5 | 16 | 37670 | 29730 | 35000 | 2.95 | 2.39 | 38570 | 2.9 | 1.88 | 8.1 | 7.3
Live | 214066710 |  | 10 | 18 | 34200 | 31400 | 29600 | 3.21 | 3.62 | 36503 | 3.61 | 1.9 | 8.1 | 8
Live | 212361488 |  | 11.7 | 17 | 57000 | 38000 | 34000 | 3.04 | 2.59 | 60000 | 3.08 | 2.5 | 9 | 6
Live | 213077955 |  | 10 | 16 | 38970 | 29730 | 35000 | 3.11 | 2.56 | 38070 | 3.07 | 1.88 | 8.5 | 7.3
Live | 212361487 |  | 11.5 | 17 | 57000 | 38000 | 34000 | 3.04 | 2.59 | 60000 | 3.08 | 2.5 | 9 | 6
Live | 212361486 |  | 11.5 | 17 | 57000 | 38000 | 34000 | 3.04 | 2.59 | 60000 | 3.08 | 2.5 | 9 | 6
Live | 213077954 |  | 10 | 16 | 38970 | 29330 | 34800 | 3.11 | 2.55 | 38070 | 3.07 | 2.04 | 8.5 | 7.6
Live | 211638684 |  | 9.5 | 16 | 26860 | 20280 | 16000 | 2.97 | 2.68 | 25210 | 3.08 | 1.9 | 8.1 | 7.05
Live | 211638846 |  | 9.5 | 15.5 | 24930 | 20380 | 16100 | 2.97 | 2.57 | 25410 | 2.82 | 1.84 | 7.8 | 7
Live | 211221909 |  | 9 | 14.3 | 33000 | 23960 | 27400 | 2.88 | 2.54 | 34510 | 3.16 | 1.78 | 8.1 | 7.15
Live | 211712376 |  | 9 | 14.3 | 34090 | 23960 | 26800 | 2.88 | 2.6 | 34710 | 3.32 | 1.82 | 8.1 | 7.2
Live | 213077953 |  | 10 | 16 | 38970 | 29330 | 34800 | 3.11 | 2.55 | 38070 | 3.07 | 2.04 | 8.5 | 7.6
Live | 212361485 |  | 11.5 | 17 | 57000 | 38000 | 34000 | 3.04 | 2.59 | 60000 | 3.08 | 2.5 | 9 | 6
Live | 212361484 |  | 11.7 | 17 | 57000 | 38500 | 37800 | 3.04 | 2.2 | 60000 | 3.08 | 1.85 | 9 | 6
Live | 213077952 |  | 10 | 16 | 38970 | 29330 | 34800 | 3.11 | 2.55 | 38070 | 3.07 | 2.04 | 8.5 | 7.6
Live | 214066709 |  | 10 | 18 | 34200 | 31400 | 29600 | 3.23 | 3.65 | 36449 | 3.63 | 1.9 | 8.1 | 8
Live | 212361483 |  | 11.5 | 17 | 57000 | 38500 | 37800 | 3.04 | 2.2 | 60000 | 3.08 | 1.85 | 9 | 6
Live | 213077951 |  | 10 | 16 | 38970 | 29330 | 34800 | 3.11 | 2.55 | 38070 | 3.07 | 2.04 | 8.5 | 7.6
Live | 212361482 |  | 11.5 | 17 | 57000 | 38500 | 37800 | 3.04 | 2.2 | 60000 | 3.08 | 1.85 | 9 | 6
Live | 212361481 |  | 11.5 | 17 | 57000 | 38500 | 37800 | 3.04 | 2.2 | 60000 | 3.08 | 1.85 | 9 | 6
Live | 213077950 |  | 10 | 16 | 38970 | 29330 | 34800 | 3.11 | 2.55 | 38070 | 3.07 | 2.04 | 8.5 | 7.6
Live | 212361480 |  | 11.7 | 17 | 57000 | 38000 | 34000 | 3.04 | 2.59 | 60000 | 3.08 | 2.5 | 9 | 6
Live | 213077949 |  | 10 | 16 | 38970 | 29330 | 34800 | 3.11 | 2.55 | 38070 | 3.07 | 2.04 | 8.5 | 7.6
Live | 211712375 |  | 9 | 14.3 | 34090 | 23960 | 26800 | 2.88 | 2.6 | 34710 | 3.32 | 1.82 | 8.1 | 7.2
Live | 214066707 |  | 10 | 17 | 34200 | 23200 | 18100 | 3.24 | 2.7 | 36401 | 3.64 | 2.3 | 8.1 | 6.9
Live | 211638847 |  | 9.5 | 15.5 | 24930 | 20380 | 16100 | 2.97 | 2.57 | 25410 | 2.82 | 1.84 | 7.8 | 7
Live | 213077948 |  | 10 | 16 | 38970 | 29330 | 34800 | 3.11 | 2.55 | 38070 | 3.07 | 2.04 | 8.5 | 7.6
Live | 212361479 |  | 11.5 | 17 | 57000 | 38000 | 34000 | 3.04 | 2.59 | 60000 | 3.08 | 2.5 | 9 | 6
Live | 211221908 |  | 9 | 14.3 | 33000 | 23960 | 27400 | 2.88 | 2.54 | 34510 | 3.16 | 1.78 | 8.1 | 7.15
Live | 212361478 |  | 11.5 | 17 | 57000 | 38000 | 34000 | 3.04 | 2.59 | 60000 | 3.08 | 2.5 | 9 | 6
Live | 211638683 |  | 9.5 | 16 | 26860 | 20280 | 16000 | 2.97 | 2.68 | 25210 | 3.08 | 1.9 | 8.1 | 7.05
Live | 213077947 |  | 10 | 16 | 38970 | 29330 | 34800 | 3.11 | 2.55 | 38070 | 3.07 | 2.04 | 8.5 | 7.6
Live | 212361477 |  | 11.5 | 17 | 57000 | 38000 | 34000 | 3.04 | 2.59 | 60000 | 3.08 | 2.5 | 9 | 6
Live | 212361476 |  | 11.7 | 17 | 57000 | 38000 | 36800 | 3.01 | 2.2 | 60000 | 3.06 | 1.83 | 8.8 | 6
Live | 213077946 |  | 10 | 16 | 38970 | 29330 | 34800 | 3.11 | 2.55 | 38070 | 3.07 | 2.04 | 8.5 | 7.6
Live | 212361475 |  | 11.5 | 17 | 57000 | 38000 | 36800 | 3.01 | 2.2 | 60000 | 3.06 | 1.83 | 8.8 | 6
Live | 211712533 |  | 9 | 15.2 | 32340 | 23560 | 27400 | 2.88 | 2.54 | 33910 | 3.05 | 1.78 | 8.1 | 7.15
Live | 213077945 |  | 10 | 16 | 38970 | 29330 | 34800 | 3.11 | 2.55 | 38070 | 3.07 | 2.04 | 8.5 | 7.6
Live | 211657762 |  | 9.5 | 15 | 51310 | 31470 | 34000 | 3.04 | 2.39 | 49130 | 3.14 | 1.94 | 7.7 | 6.6
Live | 211638848 |  | 9.5 | 15.5 | 24930 | 20380 | 16100 | 2.97 | 2.57 | 25410 | 2.82 | 1.84 | 7.8 | 7
Live | 213077944 |  | 10 | 15.5 | 38970 | 29330 | 34800 | 3.11 | 2.51 | 38570 | 3.09 | 2.04 | 8.5 | 7.6
Live | 212361474 |  | 11.5 | 17 | 57000 | 38000 | 36800 | 3.01 | 2.2 | 60000 | 3.06 | 1.83 | 8.8 | 6
Live | 213077943 |  | 10 | 15.5 | 38970 | 29730 | 35000 | 3.11 | 2.51 | 38570 | 3.09 | 2.02 | 8.5 | 7.55
Live | 212361473 |  | 11.5 | 17 | 57000 | 38000 | 36800 | 3.01 | 2.2 | 60000 | 3.06 | 1.83 | 8.8 | 6
Live | 214066706 |  | 10 | 18 | 34200 | 31600 | 29800 | 3.15 | 3.62 | 36674 | 3.57 | 1.9 | 8.1 | 8
Live | 212361472 |  | 11.7 | 17 | 57000 | 37000 | 33400 | 3.01 | 2.5 | 60000 | 3.06 | 2.42 | 8.8 | 6
Live | 211221907 |  | 9 | 14.3 | 33000 | 23960 | 27400 | 2.88 | 2.54 | 34510 | 3.16 | 1.78 | 8.1 | 7.15
Live | 212361471 |  | 11.5 | 17 | 57000 | 37000 | 33400 | 3.01 | 2.5 | 60000 | 3.06 | 2.42 | 8.8 | 6
Live | 213077942 |  | 10 | 15.5 | 38970 | 29730 | 35000 | 3.11 | 2.51 | 38570 | 3.09 | 2.02 | 8.5 | 7.55
Live | 212361470 |  | 11.5 | 17 | 57000 | 37000 | 33400 | 3.01 | 2.5 | 60000 | 3.06 | 2.42 | 8.8 | 6
Live | 213077941 |  | 10 | 15.5 | 38970 | 29730 | 35000 | 3.11 | 2.51 | 38570 | 3.09 | 2.02 | 8.5 | 7.55
Live | 211712374 |  | 9 | 14.3 | 34090 | 23960 | 26800 | 2.88 | 2.6 | 34710 | 3.32 | 1.82 | 8.1 | 7.2
Live | 214066704 |  | 10 | 18 | 34200 | 31600 | 29800 | 3.18 | 3.65 | 36610 | 3.59 | 1.9 | 8.1 | 8
Live | 212361469 |  | 11.5 | 17 | 57000 | 37000 | 33400 | 3.01 | 2.5 | 60000 | 3.06 | 2.42 | 8.8 | 6
Live | 213077940 |  | 10 | 15.5 | 38970 | 29730 | 35000 | 3.11 | 2.51 | 38570 | 3.09 | 2.02 | 8.5 | 7.55
Live | 211638849 |  | 9.5 | 15.5 | 24930 | 20380 | 16100 | 2.97 | 2.57 | 25410 | 2.82 | 1.84 | 7.8 | 7
Live | 213077939 |  | 10 | 15.5 | 38970 | 29730 | 35000 | 3.11 | 2.51 | 38570 | 3.09 | 2.02 | 8.5 | 7.55
Live | 212361468 |  | 11.7 | 17 | 50800 | 35000 | 31400 | 3.02 | 2.26 | 52500 | 3.21 | 1.9 | 8.8 | 6
Live | 212361467 |  | 11.5 | 17 | 50800 | 35000 | 31400 | 3.02 | 2.26 | 52500 | 3.21 | 1.9 | 8.8 | 6
Live | 213077938 |  | 10 | 15.5 | 38970 | 29730 | 35000 | 3.11 | 2.51 | 38570 | 3.09 | 2.02 | 8.5 | 7.55
Live | 212361466 |  | 11.5 | 16 | 50800 | 35000 | 31400 | 3.02 | 2.26 | 52500 | 3.21 | 1.9 | 8.8 | 6
Live | 211221906 |  | 9 | 14.5 | 32560 | 23960 | 27600 | 2.88 | 2.52 | 34310 | 3.08 | 1.76 | 8.1 | 7.1
Live | 211712373 |  | 9 | 14.3 | 34090 | 23960 | 26800 | 2.88 | 2.6 | 34710 | 3.32 | 1.82 | 8.1 | 7.2
Live | 212361465 |  | 11 | 16 | 50800 | 35000 | 31400 | 3.02 | 2.26 | 52500 | 3.21 | 1.9 | 8.8 | 6
Live | 213077937 |  | 10 | 15.5 | 38970 | 29730 | 35000 | 3.11 | 2.51 | 38570 | 3.09 | 2.02 | 8.5 | 7.55
Live | 212361464 |  | 11.7 | 17 | 50800 | 35000 | 31500 | 3.04 | 2.4 | 52600 | 3.24 | 2.33 | 8.8 | 6
Live | 213077936 |  | 10 | 15.5 | 38970 | 29730 | 35000 | 3.11 | 2.51 | 38570 | 3.09 | 2.02 | 8.5 | 7.55
Live | 211638850 |  | 9.5 | 15.5 | 24930 | 20380 | 16100 | 2.97 | 2.57 | 25410 | 2.82 | 1.84 | 7.8 | 7
Live | 213077935 |  | 10 | 15.5 | 38970 | 29730 | 35000 | 3.11 | 2.51 | 38570 | 3.09 | 2.02 | 8.5 | 7.55
Live | 212361463 |  | 11.5 | 17 | 50800 | 35000 | 31500 | 3.04 | 2.4 | 52600 | 3.24 | 2.33 | 8.8 | 6
Live | 212361462 |  | 11.5 | 16 | 50800 | 35000 | 31500 | 3.04 | 2.4 | 52600 | 3.24 | 2.33 | 8.8 | 6
Live | 213077934 |  | 10 | 15.5 | 38970 | 29730 | 35000 | 3.11 | 2.51 | 38570 | 3.09 | 2.02 | 8.5 | 7.55
Live | 211638682 |  | 9.5 | 16 | 26860 | 20280 | 16000 | 2.97 | 2.68 | 25210 | 3.08 | 1.9 | 8.1 | 7.05
Live | 212361461 |  | 11 | 16 | 50800 | 35000 | 31500 | 3.04 | 2.4 | 52600 | 3.24 | 2.33 | 8.8 | 6
Live | 213077933 |  | 9.5 | 16 | 37460 | 29730 | 35000 | 2.95 | 2.34 | 38570 | 2.86 | 2.02 | 8.1 | 7.55
Live | 211712372 |  | 9 | 14.3 | 34090 | 23960 | 26800 | 2.88 | 2.6 | 34710 | 3.32 | 1.82 | 8.1 | 7.2
Live | 211221905 |  | 9 | 14.5 | 32560 | 23960 | 27600 | 2.88 | 2.52 | 34310 | 3.08 | 1.76 | 8.1 | 7.1
Live | 212361460 |  | 11.7 | 17 | 49000 | 35000 | 31000 | 3.16 | 2.26 | 49500 | 3.11 | 1.9 | 8.8 | 6
Live | 211712534 |  | 9 | 15.2 | 32340 | 23560 | 27400 | 2.88 | 2.54 | 33910 | 3.05 | 1.78 | 8.1 | 7.15
Live | 213077932 |  | 9.5 | 16 | 37460 | 29730 | 35200 | 2.95 | 2.34 | 38570 | 2.86 | 1.82 | 8.1 | 7.2
Live | 212361459 |  | 11.5 | 17 | 49000 | 35000 | 31000 | 3.16 | 2.26 | 49500 | 3.11 | 1.9 | 8.8 | 6
Live | 211638851 |  | 9.5 | 15.5 | 25570 | 20790 | 16400 | 2.97 | 2.65 | 26010 | 2.97 | 1.9 | 8.1 | 7.15
Live | 213077931 |  | 9.5 | 16 | 37460 | 29730 | 35200 | 2.95 | 2.34 | 38570 | 2.86 | 1.82 | 8.1 | 7.2
Live | 212361458 |  | 11.5 | 16 | 49000 | 35000 | 31000 | 3.16 | 2.26 | 49500 | 3.11 | 1.9 | 8.8 | 6
Live | 213077930 |  | 9.5 | 16 | 37460 | 29730 | 35200 | 2.95 | 2.34 | 38570 | 2.86 | 1.82 | 8.1 | 7.2
Live | 212361457 |  | 11 | 16 | 49000 | 35000 | 31000 | 3.16 | 2.26 | 49500 | 3.11 | 1.9 | 8.8 | 6
Live | 213077929 |  | 9.5 | 16 | 37460 | 29730 | 35200 | 2.95 | 2.34 | 38570 | 2.86 | 1.82 | 8.1 | 7.2
Live | 211712371 |  | 9 | 14.3 | 34090 | 23960 | 26800 | 2.88 | 2.6 | 34710 | 3.32 | 1.82 | 8.1 | 7.2
Live | 213077928 |  | 9.5 | 16 | 37460 | 29730 | 35200 | 2.95 | 2.34 | 38570 | 2.86 | 1.82 | 8.1 | 7.2
Live | 212361456 |  | 11.7 | 17 | 49000 | 35000 | 31000 | 3.16 | 2.26 | 49500 | 3.11 | 1.9 | 8.8 | 6
Live | 213077927 |  | 9.5 | 16 | 37460 | 29730 | 35200 | 2.95 | 2.34 | 38570 | 2.86 | 1.82 | 8.1 | 7.2
Live | 212361455 |  | 11.5 | 17 | 49000 | 35000 | 31000 | 3.16 | 2.26 | 49500 | 3.11 | 1.9 | 8.8 | 6
Live | 211221904 |  | 9 | 14.5 | 32560 | 23960 | 27600 | 2.88 | 2.52 | 34310 | 3.08 | 1.76 | 8.1 | 7.1
Live | 212361454 |  | 11.5 | 16 | 49000 | 35000 | 31000 | 3.16 | 2.26 | 49500 | 3.11 | 1.9 | 8.8 | 6
Live | 214066699 |  | 10 | 18 | 34200 | 31600 | 29800 | 3.18 | 3.65 | 36610 | 3.59 | 1.9 | 8.1 | 8
Live | 211638852 |  | 9.5 | 15.5 | 25570 | 20790 | 16400 | 2.97 | 2.65 | 26010 | 2.97 | 1.9 | 8.1 | 7.15
Live | 213077926 |  | 9.5 | 16 | 37460 | 29730 | 35200 | 2.95 | 2.34 | 38570 | 2.86 | 1.82 | 8.1 | 7.2
Live | 212361453 |  | 11 | 16 | 49000 | 35000 | 31000 | 3.16 | 2.26 | 49500 | 3.11 | 1.9 | 8.8 | 6
Live | 213077925 |  | 9.5 | 16 | 37460 | 29730 | 35200 | 2.95 | 2.34 | 38570 | 2.86 | 1.82 | 8.1 | 7.2
Live | 212361452 |  | 11.7 | 18 | 28200 | 20000 | 17400 | 3.37 | 2.3 | 31000 | 3.22 | 1.9 | 8.95 | 6.5
Live | 213077924 |  | 9.5 | 16 | 37460 | 29730 | 35200 | 2.95 | 2.34 | 38570 | 2.86 | 1.82 | 8.1 | 7.2
Live | 212361451 |  | 11.5 | 18 | 28200 | 20000 | 17400 | 3.37 | 2.3 | 31000 | 3.22 | 1.9 | 8.8 | 6.5
Live | 213077923 |  | 9.5 | 16 | 37460 | 29730 | 35200 | 2.95 | 2.34 | 38570 | 2.86 | 1.82 | 8.1 | 7.2
Live | 211712370 |  | 9 | 14.3 | 34090 | 23960 | 26800 | 2.88 | 2.6 | 34710 | 3.32 | 1.82 | 8.1 | 7.2
Live | 213077922 |  | 9.5 | 16 | 37670 | 29730 | 35200 | 2.95 | 2.34 | 38570 | 2.88 | 1.82 | 8.1 | 7.2
Live | 212361450 |  | 11.5 | 18 | 28200 | 20000 | 17400 | 3.37 | 2.3 | 31000 | 3.22 | 1.9 | 8.65 | 6.5
Live | 211221903 |  | 9 | 14.5 | 32560 | 23960 | 27600 | 2.88 | 2.52 | 34310 | 3.08 | 1.76 | 8.1 | 7.1
Live | 212361449 |  | 11.7 | 18 | 28200 | 19000 | 17000 | 3.42 | 2.2 | 31000 | 3.26 | 2.12 | 8.95 | 6.5
Live | 212361448 |  | 11.5 | 18 | 28200 | 19000 | 17000 | 3.42 | 2.2 | 31000 | 3.26 | 2.12 | 8.8 | 6.5
Live | 213077921 |  | 9.5 | 16 | 37670 | 29730 | 35200 | 2.95 | 2.34 | 38570 | 2.88 | 1.82 | 8.1 | 7.2
Live | 214066696 |  | 10 | 18 | 34200 | 31600 | 29800 | 3.16 | 3.62 | 36669 | 3.57 | 1.9 | 8.1 | 8
Live | 211638853 |  | 9.5 | 15.5 | 25570 | 20790 | 16400 | 2.97 | 2.65 | 26010 | 2.97 | 1.9 | 8.1 | 7.15
Live | 213077920 |  | 9.5 | 16 | 37670 | 29730 | 35200 | 2.95 | 2.34 | 38570 | 2.88 | 1.82 | 8.1 | 7.2
Live | 212361447 |  | 11.5 | 18 | 28200 | 19000 | 17000 | 3.42 | 2.2 | 31000 | 3.26 | 2.12 | 8.65 | 6.5
Live | 213077919 |  | 9.5 | 16 | 37670 | 29730 | 35200 | 2.95 | 2.34 | 38570 | 2.88 | 1.82 | 8.1 | 7.2
Live | 212361446 |  | 11.7 | 18 | 28200 | 20000 | 17400 | 3.37 | 2.3 | 31000 | 3.23 | 1.9 | 8.95 | 6.5
Live | 211712535 |  | 9 | 15.2 | 33440 | 23760 | 27000 | 2.88 | 2.61 | 34310 | 3.22 | 1.82 | 8.1 | 7.2
Live | 213077918 |  | 9.5 | 16 | 37670 | 29730 | 35200 | 2.95 | 2.34 | 38570 | 2.88 | 1.82 | 8.1 | 7.2
Live | 211712369 |  | 9 | 14.3 | 34090 | 23960 | 26800 | 2.88 | 2.6 | 34710 | 3.32 | 1.82 | 8.1 | 7.2
Live | 213077917 |  | 9.5 | 16 | 37670 | 29730 | 35200 | 2.95 | 2.34 | 38570 | 2.88 | 1.82 | 8.1 | 7.2
Live | 212361445 |  | 11.5 | 18 | 28200 | 20000 | 17400 | 3.37 | 2.3 | 31000 | 3.23 | 1.9 | 8.8 | 6.5
Live | 213077916 |  | 9.5 | 16 | 37670 | 29730 | 35200 | 2.95 | 2.34 | 38570 | 2.88 | 1.82 | 8.1 | 7.2
Live | 212361444 |  | 11.5 | 18 | 28200 | 20000 | 17400 | 3.37 | 2.3 | 31000 | 3.23 | 1.9 | 8.65 | 6.5
Live | 211638854 |  | 9.5 | 15.5 | 25570 | 20790 | 16400 | 2.97 | 2.65 | 26010 | 2.97 | 1.9 | 8.1 | 7.15
Live | 211221902 |  | 9 | 14.5 | 32560 | 23960 | 27600 | 2.88 | 2.52 | 34310 | 3.08 | 1.76 | 8.1 | 7.1
Live | 212361443 |  | 11.7 | 18 | 28200 | 19000 | 17000 | 3.42 | 2.2 | 31000 | 3.27 | 2.12 | 8.95 | 6.5
Live | 213077915 |  | 9.5 | 16 | 37670 | 29730 | 35200 | 2.95 | 2.34 | 38570 | 2.88 | 1.82 | 8.1 | 7.2
Live | 212361442 |  | 11.5 | 18 | 28200 | 19000 | 17000 | 3.42 | 2.2 | 31000 | 3.27 | 2.12 | 8.8 | 6.5
Live | 213077914 |  | 9.5 | 16 | 37670 | 29730 | 35200 | 2.95 | 2.34 | 38570 | 2.88 | 1.82 | 8.1 | 7.2
Live | 211712368 |  | 9 | 14.3 | 34090 | 23960 | 26800 | 2.88 | 2.6 | 34710 | 3.32 | 1.82 | 8.1 | 7.2
Live | 211638681 |  | 9.5 | 16 | 26860 | 20280 | 16000 | 2.97 | 2.68 | 25210 | 3.08 | 1.9 | 8.1 | 7.05
Live | 213077913 |  | 9.5 | 16 | 37670 | 29730 | 35200 | 2.95 | 2.34 | 38570 | 2.88 | 1.82 | 8.1 | 7.2
Live | 212361441 |  | 11.5 | 18 | 28200 | 19000 | 17000 | 3.42 | 2.2 | 31000 | 3.27 | 2.12 | 8.65 | 6.5
Live | 213077912 |  | 9.5 | 16 | 37670 | 29730 | 35200 | 2.95 | 2.34 | 38570 | 2.88 | 1.82 | 8.1 | 7.2
Live | 212925410 |  | 10 | 16 | 27000 | 26400 | 24071 | 3.23 | 2.14 | 31000 | 3.13 | 1.91 | 8.8 | 7.2
Live | 213077910 |  | 10 | 16 | 38110 | 29730 | 35000 | 3.11 | 2.45 | 38570 | 2.98 | 1.94 | 8.1 | 7.45
Live | 212407348 |  | 8.5 | 17 | 36000 | 24000 | 20400 | 2.93 | 2.59 | 36000 | 3.4 | 2.35 | 8.2 | 6.8
Live | 213077909 |  | 10 | 16 | 38110 | 29730 | 35000 | 3.11 | 2.45 | 38570 | 2.98 | 1.94 | 8.1 | 7.45
Live | 214066693 |  | 12 | 18 | 34200 | 23000 | 17800 | 3.33 | 2.8 | 36147 | 3.7 | 2.3 | 8.5 | 6.9
Live | 211221901 |  | 9 | 14.5 | 32560 | 23960 | 27600 | 2.88 | 2.52 | 34310 | 3.08 | 1.76 | 8.1 | 7.1
Live | 211638855 |  | 9.5 | 15.5 | 25570 | 20790 | 16400 | 2.97 | 2.65 | 26010 | 2.97 | 1.9 | 8.1 | 7.15
Live | 213077908 |  | 10 | 16 | 38110 | 29730 | 35000 | 3.11 | 2.45 | 38570 | 2.98 | 1.94 | 8.1 | 7.45
Live | 212407347 |  | 9 | 18 | 36000 | 24000 | 20400 | 2.93 | 2.59 | 36000 | 3.4 | 2.35 | 8.5 | 6.8
Live | 213077907 |  | 10 | 16 | 38110 | 29730 | 35000 | 3.11 | 2.45 | 38570 | 2.98 | 1.94 | 8.1 | 7.45
Live | 212864643 |  | 10 | 17 | 34000 | 25400 | 24000 | 2.93 | 2.5 | 33800 | 3.53 | 2.06 | 8.5 | 6.6
Live | 213077906 |  | 10 | 16 | 38110 | 29730 | 35000 | 3.11 | 2.45 | 38570 | 2.98 | 1.94 | 8.1 | 7.45
Live | 211712367 |  | 9 | 14.3 | 34090 | 23960 | 26800 | 2.88 | 2.6 | 34710 | 3.32 | 1.82 | 8.1 | 7.2
Live | 213077905 |  | 10 | 16 | 38110 | 29730 | 35000 | 3.11 | 2.45 | 38570 | 2.98 | 1.94 | 8.1 | 7.45
Live | 212608857 |  | 10.5 | 18 | 34000 | 25000 | 23600 | 3.08 | 2.58 | 33600 | 3.7 | 2.12 | 8.7 | 6.6
Live | 211658179 |  | 9.5 | 14.5 | 52400 | 31670 | 34200 | 3.04 | 2.41 | 49640 | 3.2 | 1.96 | 7.7 | 6.6
Live | 212517482 |  | 10 | 17 | 33400 | 26400 | 23400 | 2.93 | 2.62 | 34000 | 3.64 | 2.06 | 8.5 | 6.6
Live | 213077904 |  | 10 | 16 | 38110 | 29730 | 35000 | 3.11 | 2.45 | 38570 | 2.98 | 1.94 | 8.1 | 7.45
Live | 212517481 |  | 10 | 17 | 33400 | 26400 | 23400 | 2.93 | 2.62 | 34000 | 3.64 | 2.06 | 8.5 | 6.6
Live | 213077903 |  | 10 | 16 | 38110 | 29730 | 35000 | 3.11 | 2.45 | 38570 | 2.98 | 1.94 | 8.1 | 7.45
Live | 212517479 |  | 10 | 17 | 34000 | 25400 | 24000 | 2.93 | 2.56 | 34000 | 3.68 | 2.12 | 8.5 | 6.6
Live | 214066691 |  | 11.7 | 18 | 34200 | 23000 | 17900 | 3.29 | 2.7 | 36259 | 3.68 | 2.3 | 8.1 | 6.9
Live | 213077902 |  | 10 | 16 | 38110 | 29730 | 35000 | 3.11 | 2.45 | 38570 | 2.98 | 1.94 | 8.1 | 7.45
Live | 211638856 |  | 9.5 | 15.5 | 25570 | 20790 | 16400 | 2.97 | 2.65 | 26010 | 2.97 | 1.9 | 8.1 | 7.15
Live | 213077901 |  | 10 | 16 | 38110 | 29730 | 35000 | 3.11 | 2.45 | 38570 | 2.98 | 1.94 | 8.1 | 7.45
Live | 212517478 |  | 10 | 17 | 34000 | 25400 | 24000 | 2.93 | 2.56 | 34000 | 3.68 | 2.12 | 8.5 | 6.6
Live | 213077900 |  | 10 | 16 | 38110 | 29730 | 35000 | 3.11 | 2.45 | 38570 | 2.98 | 1.94 | 8.1 | 7.45
Live | 211657764 |  | 9.5 | 15 | 51310 | 31470 | 34000 | 3.04 | 2.39 | 49130 | 3.14 | 1.94 | 7.7 | 6.6
Live | 211712536 |  | 9 | 15.2 | 33440 | 23760 | 27000 | 2.88 | 2.61 | 34310 | 3.22 | 1.82 | 8.1 | 7.2
Live | 211221900 |  | 9 | 14.5 | 32560 | 23960 | 27600 | 2.88 | 2.52 | 34310 | 3.08 | 1.76 | 8.1 | 7.1
Live | 213613874 |  | 10.5 | 16 | 28400 | 23000 | 20000 | 3.2 | 2.28 | 33400 | 3.1 | 1.95 | 9.2 | 7.5
Live | 213077899 |  | 10 | 15.5 | 37240 | 29730 | 35000 | 3.11 | 2.32 | 38570 | 2.84 | 1.94 | 7.7 | 7.45
Live | 213613873 |  | 10.5 | 16 | 28400 | 23000 | 20000 | 3.2 | 2.28 | 33400 | 3.1 | 1.95 | 9.1 | 7.4
Live | 213613897 |  | 10 | 16 | 28400 | 23000 | 20000 | 3.2 | 2.28 | 33400 | 3.1 | 1.95 | 8.8 | 7.2
Live | 213077898 |  | 10 | 15.5 | 37240 | 29930 | 35400 | 3.11 | 2.32 | 38570 | 2.84 | 1.78 | 7.7 | 7.1
Live | 213613872 |  | 11.7 | 16 | 22000 | 17400 | 15000 | 3.07 | 2.42 | 23600 | 3.14 | 2.2 | 9.2 | 7.6
Live | 214066689 |  | 10 | 18 | 34200 | 31400 | 29800 | 3.19 | 3.62 | 36582 | 3.6 | 1.9 | 8.1 | 8
Live | 213077897 |  | 10 | 15.5 | 37240 | 29930 | 35400 | 3.11 | 2.32 | 38570 | 2.84 | 1.78 | 7.7 | 7.1
Live | 213613871 |  | 11.7 | 16 | 22000 | 17400 | 15000 | 3.07 | 2.42 | 23600 | 3.14 | 2.2 | 9.1 | 7.5
Live | 213077896 |  | 10 | 15.5 | 37240 | 29930 | 35400 | 3.11 | 2.32 | 38570 | 2.84 | 1.78 | 7.7 | 7.1
Live | 211712366 |  | 9 | 14.3 | 34090 | 23960 | 26800 | 2.88 | 2.6 | 34710 | 3.32 | 1.82 | 8.1 | 7.2
Live | 211638857 |  | 9.5 | 15.5 | 25570 | 20790 | 16400 | 2.97 | 2.65 | 26010 | 2.97 | 1.9 | 8.1 | 7.15
Live | 211638680 |  | 9.5 | 16 | 26860 | 20280 | 16000 | 2.97 | 2.68 | 25210 | 3.08 | 1.9 | 8.1 | 7.05
Live | 213077895 |  | 10 | 15.5 | 37240 | 29930 | 35400 | 3.11 | 2.32 | 38570 | 2.84 | 1.78 | 7.7 | 7.1
Live | 213613896 |  | 11.5 | 16 | 22000 | 17400 | 15000 | 3.07 | 2.42 | 23600 | 3.14 | 2.2 | 8.85 | 7.3
Live | 211221899 |  | 9 | 14.5 | 32560 | 23960 | 27600 | 2.88 | 2.52 | 34310 | 3.08 | 1.76 | 8.1 | 7.1
Live | 213077894 |  | 10 | 15.5 | 37240 | 29930 | 35400 | 3.11 | 2.32 | 38570 | 2.84 | 1.78 | 7.7 | 7.1
Live | 213077893 |  | 10 | 15.5 | 37240 | 29930 | 35400 | 3.11 | 2.32 | 38570 | 2.84 | 1.78 | 7.7 | 7.1
Live | 214066687 |  | 11.7 | 18 | 34200 | 23000 | 17900 | 3.29 | 2.7 | 36259 | 3.68 | 2.3 | 8.1 | 6.9
Live | 213077892 |  | 10 | 15.5 | 37240 | 29930 | 35400 | 3.11 | 2.32 | 38570 | 2.84 | 1.78 | 7.7 | 7.1
Live | 211221898 |  | 9 | 15 | 32130 | 23760 | 27800 | 2.88 | 2.5 | 33910 | 3.01 | 1.76 | 8.1 | 7.1
Live | 213827154 |  | 11.2 | 17 | 43900 | 35700 | 27780 | 3.27 | 2.1 | 44700 | 3.02 | 1.7 | 8.2 | 6.3
Live | 213077891 |  | 10 | 15.5 | 37240 | 29930 | 35400 | 3.11 | 2.32 | 38570 | 2.84 | 1.78 | 7.7 | 7.1
Live | 211638858 |  | 9.5 | 15.5 | 25570 | 20790 | 16400 | 2.97 | 2.65 | 26010 | 2.97 | 1.9 | 8.1 | 7.15
Live | 214066686 |  | 12 | 18 | 34200 | 23000 | 17800 | 3.33 | 2.8 | 36147 | 3.7 | 2.3 | 8.5 | 6.9
Live | 213077890 |  | 10 | 15.5 | 37240 | 29930 | 35400 | 3.11 | 2.32 | 38570 | 2.84 | 1.78 | 7.7 | 7.1
Live | 211712365 |  | 9 | 14.3 | 34090 | 23960 | 26800 | 2.88 | 2.6 | 34710 | 3.32 | 1.82 | 8.1 | 7.2
Live | 213077889 |  | 10 | 15.5 | 37240 | 29930 | 35400 | 3.11 | 2.32 | 38570 | 2.84 | 1.78 | 7.7 | 7.1
Live | 213827153 |  | 11.2 | 17 | 43900 | 35700 | 27780 | 3.27 | 2.1 | 44700 | 3.02 | 1.7 | 8.2 | 6.3
Live | 213077888 |  | 10 | 15.5 | 37240 | 29930 | 35400 | 3.11 | 2.32 | 38570 | 2.84 | 1.78 | 7.7 | 7.1
Live | 213827152 |  | 11.2 | 17 | 43900 | 35700 | 27780 | 3.27 | 2.1 | 44700 | 3.02 | 1.7 | 8.2 | 6.3
Live | 213077887 |  | 10 | 15.5 | 38750 | 29930 | 35400 | 3.11 | 2.49 | 38570 | 3.05 | 1.78 | 8.5 | 7.1
Live | 214066685 |  | 12 | 18 | 34200 | 23000 | 17800 | 3.33 | 2.8 | 36147 | 3.7 | 2.3 | 8.5 | 6.9
Live | 213827151 |  | 11.2 | 17 | 43900 | 35700 | 27780 | 3.27 | 2.1 | 44700 | 3.02 | 1.7 | 8.2 | 6.3
Live | 213077886 |  | 10 | 15.5 | 38750 | 29730 | 35000 | 3.11 | 2.49 | 38570 | 3.05 | 2 | 8.5 | 7.5
Live | 213827220 |  | 11.5 | 17 | 46600 | 37600 | 28920 | 3.45 | 2.21 | 47000 | 3.24 | 1.8 | 8.5 | 6.55
Live | 211221897 |  | 9 | 15 | 32130 | 23760 | 27800 | 2.88 | 2.5 | 33910 | 3.01 | 1.76 | 8.1 | 7.1
Live | 213827219 |  | 11.5 | 17 | 46600 | 37600 | 28920 | 3.45 | 2.21 | 47000 | 3.24 | 1.8 | 8.5 | 6.55
Live | 213077885 |  | 10 | 15.5 | 38750 | 29730 | 35000 | 3.11 | 2.49 | 38570 | 3.05 | 2 | 8.5 | 7.5
Live | 211712537 |  | 9 | 15.2 | 33440 | 23760 | 27000 | 2.88 | 2.61 | 34310 | 3.22 | 1.82 | 8.1 | 7.2
Live | 211712364 |  | 9 | 14.5 | 33220 | 23760 | 27000 | 2.88 | 2.58 | 34310 | 3.18 | 1.8 | 8.1 | 7.15
Live | 213077884 |  | 10 | 15.5 | 38750 | 29730 | 35000 | 3.11 | 2.49 | 38570 | 3.05 | 2 | 8.5 | 7.5
Live | 211638859 |  | 9.5 | 15.5 | 25570 | 20790 | 16400 | 2.97 | 2.65 | 26010 | 2.97 | 1.9 | 8.1 | 7.15
Live | 213077883 |  | 10 | 15.5 | 38750 | 29730 | 35000 | 3.11 | 2.49 | 38570 | 3.05 | 2 | 8.5 | 7.5
Live | 213827218 |  | 11.5 | 17 | 46600 | 37600 | 28920 | 3.45 | 2.21 | 47000 | 3.24 | 1.8 | 8.5 | 6.55
Live | 213077882 |  | 10 | 15.5 | 38750 | 29730 | 35000 | 3.11 | 2.49 | 38570 | 3.05 | 2 | 8.5 | 7.5
Live | 213827217 |  | 11.5 | 17 | 46600 | 37600 | 28920 | 3.45 | 2.21 | 47000 | 3.24 | 1.8 | 8.5 | 6.55
Live | 211221896 |  | 9 | 15 | 32130 | 23760 | 27800 | 2.88 | 2.5 | 33910 | 3.01 | 1.76 | 8.1 | 7.1
Live | 213827144 |  | 11.5 | 17 | 46600 | 37600 | 28920 | 3.45 | 2.21 | 47000 | 3.24 | 1.8 | 8.5 | 6.55
Live | 213077881 |  | 10 | 15.5 | 38750 | 29730 | 35000 | 3.11 | 2.49 | 38570 | 3.05 | 2 | 8.5 | 7.5
Live | 211712363 |  | 9 | 14.5 | 33220 | 23760 | 27000 | 2.88 | 2.58 | 34310 | 3.18 | 1.8 | 8.1 | 7.15
Live | 213827143 |  | 11.5 | 17 | 46600 | 37600 | 28920 | 3.45 | 2.21 | 47000 | 3.24 | 1.8 | 8.5 | 6.55
Live | 213077880 |  | 10 | 15.5 | 38750 | 29730 | 35000 | 3.11 | 2.49 | 38570 | 3.05 | 2 | 8.5 | 7.5
Live | 214066682 |  | 11.7 | 18 | 34200 | 23000 | 17900 | 3.29 | 2.7 | 36259 | 3.68 | 2.3 | 8.1 | 6.9
Live | 213827136 |  | 11.5 | 17 | 46600 | 37600 | 28920 | 3.45 | 2.21 | 47000 | 3.24 | 1.8 | 8.5 | 6.55
Live | 213077879 |  | 10 | 15.5 | 38750 | 29730 | 35000 | 3.11 | 2.49 | 38570 | 3.05 | 2 | 8.5 | 7.5
Live | 211638860 |  | 9.5 | 15.5 | 25570 | 20790 | 16400 | 2.97 | 2.65 | 26010 | 2.97 | 1.9 | 8.1 | 7.15
Live | 213827135 |  | 11.5 | 17 | 46600 | 37600 | 28920 | 3.45 | 2.21 | 47000 | 3.24 | 1.8 | 8.5 | 6.55
Live | 213077878 |  | 10 | 15.5 | 38750 | 29730 | 35000 | 3.11 | 2.49 | 38570 | 3.05 | 2 | 8.5 | 7.5
Live | 211638679 |  | 9.5 | 16 | 26860 | 20280 | 16000 | 2.97 | 2.68 | 25210 | 3.08 | 1.9 | 8.1 | 7.05
Live | 211712362 |  | 9 | 14.5 | 33220 | 23760 | 27000 | 2.88 | 2.58 | 34310 | 3.18 | 1.8 | 8.1 | 7.15
Live | 213077877 |  | 10 | 15.5 | 38750 | 29730 | 35000 | 3.11 | 2.49 | 38570 | 3.05 | 2 | 8.5 | 7.5
Live | 213827210 |  | 11 | 17 | 43500 | 37200 | 28840 | 3.16 | 2.09 | 45300 | 2.98 | 1.69 | 8.5 | 6.45
Live | 211221895 |  | 9 | 15 | 32130 | 23760 | 27800 | 2.88 | 2.5 | 33910 | 3.01 | 1.76 | 8.1 | 7.1
Live | 213827209 |  | 11 | 17 | 43500 | 37200 | 28840 | 3.16 | 2.09 | 45300 | 2.98 | 1.69 | 8.5 | 6.45
Live | 213077876 |  | 10 | 15.5 | 38750 | 29730 | 35000 | 3.11 | 2.49 | 38570 | 3.05 | 2 | 8.5 | 7.5
Live | 211712538 |  | 9 | 15.2 | 33440 | 23760 | 27000 | 2.88 | 2.61 | 34310 | 3.22 | 1.82 | 8.1 | 7.2
Live | 213826692 |  | 11.7 | 17 | 47700 | 37500 | 28860 | 3.58 | 2.23 | 46500 | 3.56 | 1.83 | 8.5 | 6.55
Live | 213826691 |  | 11.7 | 17 | 47700 | 37500 | 28860 | 3.58 | 2.23 | 46500 | 3.56 | 1.83 | 8.5 | 6.55
Live | 213077875 |  | 9.5 | 15.5 | 37460 | 29730 | 35000 | 2.95 | 2.34 | 38570 | 2.86 | 2 | 8.1 | 7.5
Live | 211638861 |  | 9.5 | 15.5 | 25570 | 20790 | 16400 | 2.97 | 2.65 | 26010 | 2.97 | 1.9 | 8.1 | 7.15
Live | 213077874 |  | 9.5 | 15.5 | 37460 | 29730 | 35200 | 2.95 | 2.34 | 38570 | 2.86 | 1.82 | 8.1 | 7.2
Live | 213826690 |  | 11.7 | 17 | 47700 | 37500 | 28860 | 3.58 | 2.23 | 46500 | 3.56 | 1.83 | 8.5 | 6.55
Live | 213077873 |  | 9.5 | 15.5 | 37460 | 29730 | 35200 | 2.95 | 2.34 | 38570 | 2.86 | 1.82 | 8.1 | 7.2
Live | 211712361 |  | 9 | 14.5 | 33220 | 23760 | 27000 | 2.88 | 2.58 | 34310 | 3.18 | 1.8 | 8.1 | 7.15
Live | 213077872 |  | 9.5 | 15.5 | 37460 | 29730 | 35200 | 2.95 | 2.34 | 38570 | 2.86 | 1.82 | 8.1 | 7.2
Live | 213826689 |  | 11.7 | 17 | 47700 | 37500 | 28860 | 3.58 | 2.23 | 46500 | 3.56 | 1.83 | 8.5 | 6.55
Live | 214066681 |  | 10 | 18 | 34200 | 31400 | 29600 | 3.2 | 3.62 | 36533 | 3.6 | 1.9 | 8.1 | 8
Live | 213826634 |  | 11.7 | 17 | 47700 | 37500 | 28860 | 3.58 | 2.23 | 46500 | 3.24 | 1.83 | 8.5 | 6.55
Live | 213077871 |  | 9.5 | 15.5 | 37460 | 29730 | 35200 | 2.95 | 2.34 | 38570 | 2.86 | 1.82 | 8.1 | 7.2
Live | 213826633 |  | 11.7 | 17 | 47700 | 37500 | 28860 | 3.58 | 2.23 | 46500 | 3.24 | 1.83 | 8.5 | 6.55
Live | 213077870 |  | 9.5 | 15.5 | 37460 | 29730 | 35200 | 2.95 | 2.34 | 38570 | 2.86 | 1.82 | 8.1 | 7.2
Live | 213826632 |  | 11.7 | 17 | 47700 | 37500 | 28860 | 3.58 | 2.23 | 46500 | 3.24 | 1.83 | 8.5 | 6.55
Live | 211221894 |  | 9 | 15 | 32130 | 23760 | 27800 | 2.88 | 2.5 | 33910 | 3.01 | 1.76 | 8.1 | 7.1
Live | 211638862 |  | 9.5 | 15.5 | 25790 | 20790 | 16400 | 2.98 | 2.65 | 26010 | 3.01 | 1.9 | 8.1 | 7.15
Live | 213826631 |  | 11.7 | 17 | 47700 | 37500 | 28860 | 3.58 | 2.23 | 46500 | 3.24 | 1.83 | 8.5 | 6.55
Live | 214066679 |  | 10 | 17 | 34200 | 31400 | 29600 | 3.24 | 3.65 | 36389 | 3.64 | 1.9 | 8.1 | 8
Live | 213077869 |  | 9.5 | 15.5 | 37460 | 29730 | 35200 | 2.95 | 2.34 | 38570 | 2.86 | 1.82 | 8.1 | 7.2
Live | 213827162 |  | 11.5 | 17 | 44000 | 35600 | 27240 | 3.37 | 2.1 | 44500 | 3.11 | 1.69 | 8.5 | 6.35
Live | 213077868 |  | 9.5 | 15.5 | 37460 | 29730 | 35200 | 2.95 | 2.34 | 38570 | 2.86 | 1.82 | 8.1 | 7.2
Live | 211712360 |  | 9 | 14.5 | 33220 | 23760 | 27000 | 2.88 | 2.58 | 34310 | 3.18 | 1.8 | 8.1 | 7.15
Live | 213077867 |  | 9.5 | 15.5 | 37460 | 29730 | 35200 | 2.95 | 2.34 | 38570 | 2.86 | 1.82 | 8.1 | 7.2
Live | 213827161 |  | 11.5 | 17 | 44000 | 35600 | 27240 | 3.37 | 2.1 | 44500 | 3.11 | 1.69 | 8.5 | 6.35
Live | 213077866 |  | 9.5 | 15.5 | 37460 | 29730 | 35200 | 2.95 | 2.34 | 38570 | 2.86 | 1.82 | 8.1 | 7.2
Live | 213827160 |  | 11.5 | 17 | 44000 | 35600 | 27240 | 3.37 | 2.1 | 44500 | 3.11 | 1.69 | 8.5 | 6.35
Live | 213077865 |  | 9.5 | 15.5 | 37460 | 29730 | 35200 | 2.95 | 2.34 | 38570 | 2.86 | 1.82 | 8.1 | 7.2
Live | 214066678 |  | 10 | 18 | 34200 | 31400 | 29600 | 3.2 | 3.62 | 36533 | 3.6 | 1.9 | 8.1 | 8
Live | 213827159 |  | 11.5 | 17 | 44000 | 35600 | 27240 | 3.37 | 2.1 | 44500 | 3.11 | 1.69 | 8.5 | 6.35
Live | 211638863 |  | 9.5 | 15.5 | 25790 | 20790 | 16400 | 2.98 | 2.65 | 26010 | 3.01 | 1.9 | 8.1 | 7.15
Live | 211221893 |  | 9 | 15 | 32130 | 23760 | 27800 | 2.88 | 2.5 | 33910 | 3.01 | 1.76 | 8.1 | 7.1
Live | 213826696 |  | 11.7 | 17 | 47700 | 37200 | 28660 | 3.51 | 2.21 | 46400 | 3.34 | 1.8 | 8.5 | 6.55
Live | 213077864 |  | 9.5 | 15.5 | 37460 | 29730 | 35200 | 2.95 | 2.34 | 38570 | 2.86 | 1.82 | 8.1 | 7.2
Live | 211712359 |  | 9 | 14.5 | 33220 | 23760 | 27000 | 2.88 | 2.58 | 34310 | 3.18 | 1.8 | 8.1 | 7.15
Live | 213077862 |  | 10 | 15.5 | 38110 | 29730 | 35200 | 3.11 | 2.45 | 38570 | 2.97 | 1.94 | 8 | 7.4
Live | 213826695 |  | 11.7 | 17 | 47700 | 37200 | 28660 | 3.51 | 2.21 | 46400 | 3.34 | 1.8 | 8.5 | 6.55
Live | 213077861 |  | 10 | 15.5 | 38110 | 29730 | 35200 | 3.11 | 2.45 | 38570 | 2.97 | 1.94 | 8 | 7.4
Live | 213826694 |  | 11.7 | 17 | 47700 | 37200 | 28660 | 3.51 | 2.21 | 46400 | 3.34 | 1.8 | 8.5 | 6.55
Live | 214066677 |  | 10 | 18 | 34200 | 31400 | 29600 | 3.23 | 3.65 | 36428 | 3.63 | 1.9 | 8.1 | 8
Live | 213826693 |  | 11.7 | 17 | 47700 | 37200 | 28660 | 3.51 | 2.21 | 46400 | 3.34 | 1.8 | 8.5 | 6.55
Live | 213077860 |  | 10 | 15.5 | 38110 | 29730 | 35200 | 3.11 | 2.45 | 38570 | 2.97 | 1.94 | 8 | 7.4
Live | 213826630 |  | 11.7 | 17 | 47700 | 37200 | 28660 | 3.51 | 2.21 | 46400 | 3.34 | 1.8 | 8.5 | 6.55
Live | 213077859 |  | 10 | 15.5 | 38110 | 29730 | 35200 | 3.11 | 2.45 | 38570 | 2.97 | 1.94 | 8 | 7.4
Live | 211712539 |  | 9 | 15.2 | 33440 | 23760 | 27000 | 2.88 | 2.61 | 34310 | 3.22 | 1.82 | 8.1 | 7.2
Live | 211638864 |  | 9.5 | 15.5 | 25790 | 20790 | 16400 | 2.98 | 2.65 | 26010 | 3.01 | 1.9 | 8.1 | 7.15
Live | 211221892 |  | 9 | 15 | 32130 | 23760 | 27800 | 2.88 | 2.5 | 33910 | 3.01 | 1.76 | 8.1 | 7.1
Live | 213826629 |  | 11.7 | 17 | 47700 | 37200 | 28660 | 3.51 | 2.21 | 46400 | 3.34 | 1.8 | 8.5 | 6.55
Live | 213077858 |  | 10 | 15.5 | 38110 | 29730 | 35200 | 3.11 | 2.45 | 38570 | 2.97 | 1.94 | 8 | 7.4
Live | 211657766 |  | 9.5 | 15 | 51310 | 31470 | 34000 | 3.04 | 2.39 | 49130 | 3.14 | 1.94 | 7.7 | 6.6
Live | 213826628 |  | 11.7 | 17 | 47700 | 37200 | 28660 | 3.51 | 2.21 | 46400 | 3.34 | 1.8 | 8.5 | 6.55
Live | 213077857 |  | 10 | 15.5 | 38110 | 29730 | 35200 | 3.11 | 2.45 | 38570 | 2.97 | 1.94 | 8 | 7.4
Live | 213826627 |  | 11.7 | 17 | 47700 | 37200 | 28660 | 3.51 | 2.21 | 46400 | 3.34 | 1.8 | 8.5 | 6.55
Live | 213077856 |  | 10 | 15.5 | 38110 | 29730 | 35200 | 3.11 | 2.45 | 38570 | 2.97 | 1.94 | 8 | 7.4
Live | 214066675 |  | 10 | 16 | 34200 | 31200 | 29600 | 3.24 | 3.63 | 36377 | 3.65 | 1.9 | 8.1 | 8
Live | 213826730 |  | 11.7 | 17 | 46100 | 36200 | 27900 | 3.57 | 2.22 | 45100 | 3.26 | 1.83 | 8.5 | 6.4
Live | 213077855 |  | 10 | 15.5 | 38110 | 29730 | 35200 | 3.11 | 2.45 | 38570 | 2.97 | 1.94 | 8 | 7.4
Live | 213826729 |  | 11.7 | 17 | 46100 | 36200 | 27900 | 3.57 | 2.22 | 45100 | 3.26 | 1.83 | 8.5 | 6.4
Live | 211638865 |  | 9.5 | 14.5 | 25790 | 20990 | 16600 | 2.98 | 2.65 | 26420 | 3.01 | 1.9 | 8.1 | 7.15
Live | 213077854 |  | 10 | 15.5 | 38110 | 29730 | 35200 | 3.11 | 2.45 | 38570 | 2.97 | 1.94 | 8 | 7.4
Live | 211638678 |  | 9.5 | 16 | 26860 | 20280 | 16000 | 2.97 | 2.68 | 25210 | 3.08 | 1.9 | 8.1 | 7.05
Live | 211712358 |  | 9 | 14.5 | 33220 | 23760 | 27000 | 2.88 | 2.58 | 34310 | 3.18 | 1.8 | 8.1 | 7.15
Live | 211221891 |  | 9 | 15 | 32130 | 23760 | 27800 | 2.88 | 2.5 | 33910 | 3.01 | 1.76 | 8.1 | 7.1
Live | 213826728 |  | 11.7 | 17 | 46100 | 36200 | 27900 | 3.57 | 2.22 | 45100 | 3.26 | 1.83 | 8.5 | 6.4
Live | 213077853 |  | 10 | 15.5 | 38110 | 29730 | 35200 | 3.11 | 2.45 | 38570 | 2.97 | 1.94 | 8 | 7.4
Live | 213826727 |  | 11.7 | 17 | 46100 | 36200 | 27900 | 3.57 | 2.22 | 45100 | 3.26 | 1.83 | 8.5 | 6.4
Live | 213826672 |  | 11.7 | 17 | 46100 | 36200 | 27900 | 3.57 | 2.22 | 45100 | 3.26 | 1.83 | 8.5 | 6.4
Live | 213077852 |  | 10 | 15.5 | 38110 | 29730 | 35200 | 3.11 | 2.45 | 38570 | 2.97 | 1.94 | 8 | 7.4
Live | 213826671 |  | 11.7 | 17 | 46100 | 36200 | 27900 | 3.57 | 2.22 | 45100 | 3.26 | 1.83 | 8.5 | 6.4
Live | 213077851 |  | 9.5 | 15.2 | 37240 | 29730 | 35200 | 2.96 | 2.31 | 39070 | 2.82 | 1.94 | 7.7 | 7.4
Live | 214066674 |  | 10 | 18 | 34200 | 31400 | 29600 | 3.2 | 3.62 | 36539 | 3.61 | 1.9 | 8.1 | 8
Live | 213826670 |  | 11.7 | 17 | 46100 | 36200 | 27900 | 3.57 | 2.22 | 45100 | 3.26 | 1.83 | 8.5 | 6.4
Live | 213077850 |  | 9.5 | 15.2 | 37240 | 29930 | 35400 | 2.96 | 2.3 | 39070 | 2.82 | 1.78 | 7.7 | 7.1
Live | 213826669 |  | 11.7 | 17 | 46100 | 36200 | 27900 | 3.57 | 2.22 | 45100 | 3.26 | 1.83 | 8.5 | 6.4
Live | 211712357 |  | 9 | 14.5 | 33220 | 23760 | 27000 | 2.88 | 2.58 | 34310 | 3.18 | 1.8 | 8.1 | 7.15
Live | 211657701 |  | 9.5 | 15.2 | 50220 | 31870 | 34400 | 3.04 | 2.39 | 50140 | 3.13 | 1.92 | 7.8 | 6.65
Live | 213077849 |  | 9.5 | 15.2 | 37240 | 29930 | 35400 | 2.96 | 2.3 | 39070 | 2.82 | 1.78 | 7.7 | 7.1
Live | 213827230 |  | 11.5 | 17 | 46600 | 37900 | 29120 | 3.51 | 2.23 | 47100 | 3.25 | 1.82 | 8.5 | 6.55
Live | 213077848 |  | 9.5 | 15.2 | 37240 | 29930 | 35400 | 2.96 | 2.3 | 39070 | 2.82 | 1.78 | 7.7 | 7.1
Live | 211638866 |  | 9.5 | 14.5 | 25790 | 20990 | 16600 | 2.98 | 2.65 | 26420 | 3.01 | 1.9 | 8.1 | 7.15
Live | 211221890 |  | 9 | 15 | 32130 | 23760 | 27800 | 2.88 | 2.5 | 33910 | 3.01 | 1.76 | 8.1 | 7.1
Live | 213827229 |  | 11.5 | 17 | 46600 | 37900 | 29120 | 3.51 | 2.23 | 47100 | 3.25 | 1.82 | 8.5 | 6.55
Live | 214066673 |  | 10 | 18 | 34200 | 31200 | 29400 | 3.25 | 3.63 | 36340 | 3.66 | 1.9 | 8.1 | 8
Live | 213077847 |  | 9.5 | 15.2 | 37240 | 29930 | 35400 | 2.96 | 2.3 | 39070 | 2.82 | 1.78 | 7.7 | 7.1
Live | 213827228 |  | 11.5 | 17 | 46600 | 37900 | 29120 | 3.51 | 2.23 | 47100 | 3.25 | 1.82 | 8.5 | 6.55
Live | 213077846 |  | 9.5 | 15.2 | 37240 | 29930 | 35400 | 2.96 | 2.3 | 39070 | 2.82 | 1.78 | 7.7 | 7.1
Live | 213827227 |  | 11.5 | 17 | 46600 | 37900 | 29120 | 3.51 | 2.23 | 47100 | 3.25 | 1.82 | 8.5 | 6.55
Live | 213077845 |  | 9.5 | 15.2 | 37240 | 29930 | 35400 | 2.96 | 2.3 | 39070 | 2.82 | 1.78 | 7.7 | 7.1
Live | 211712356 |  | 9 | 14.5 | 33220 | 23760 | 27000 | 2.88 | 2.58 | 34310 | 3.18 | 1.8 | 8.1 | 7.15
Live | 213077844 |  | 9.5 | 15.2 | 37240 | 29930 | 35400 | 2.96 | 2.3 | 39070 | 2.82 | 1.78 | 7.7 | 7.1
Live | 213827142 |  | 11.5 | 17 | 46600 | 37900 | 29120 | 3.51 | 2.23 | 47100 | 3.25 | 1.82 | 8.5 | 6.55
Live | 213077843 |  | 9.5 | 15.2 | 37240 | 29930 | 35400 | 2.96 | 2.3 | 39070 | 2.82 | 1.78 | 7.7 | 7.1
Live | 211638867 |  | 9.5 | 14.5 | 25790 | 20990 | 16600 | 2.98 | 2.65 | 26420 | 3.01 | 1.9 | 8.1 | 7.15
Live | 211221889 |  | 9 | 15 | 32130 | 23760 | 27800 | 2.88 | 2.5 | 33910 | 3.01 | 1.76 | 8.1 | 7.1
Live | 213827141 |  | 11.5 | 17 | 46600 | 37900 | 29120 | 3.51 | 2.23 | 47100 | 3.25 | 1.82 | 8.5 | 6.55
Live | 213077842 |  | 9.5 | 15.2 | 37240 | 29930 | 35400 | 2.96 | 2.3 | 39070 | 2.82 | 1.78 | 7.7 | 7.1
Live | 214066670 |  | 10 | 18 | 34200 | 31400 | 29600 | 3.2 | 3.62 | 36533 | 3.6 | 1.9 | 8.1 | 8
Live | 213827140 |  | 11.5 | 17 | 46600 | 37900 | 29120 | 3.51 | 2.23 | 47100 | 3.25 | 1.82 | 8.5 | 6.55
Live | 213077841 |  | 9.5 | 15.2 | 37240 | 29930 | 35400 | 2.96 | 2.3 | 39070 | 2.82 | 1.78 | 7.7 | 7.1
Live | 213827139 |  | 11.5 | 17 | 46600 | 37900 | 29120 | 3.51 | 2.23 | 47100 | 3.25 | 1.82 | 8.5 | 6.55
Live | 213077840 |  | 9.5 | 15.2 | 37240 | 29930 | 35400 | 2.96 | 2.3 | 39070 | 2.82 | 1.78 | 7.7 | 7.1
Live | 213827192 |  | 11.2 | 17 | 46400 | 38000 | 29500 | 3.39 | 2.22 | 47400 | 3.16 | 1.82 | 8.5 | 6.55
Live | 211638677 |  | 9.5 | 16 | 26860 | 20280 | 16000 | 2.97 | 2.68 | 25210 | 3.08 | 1.9 | 8.1 | 7.05
Live | 213827191 |  | 11.2 | 17 | 46400 | 38000 | 29500 | 3.39 | 2.22 | 47400 | 3.16 | 1.82 | 8.5 | 6.55
Live | 213077839 |  | 10 | 15.2 | 38750 | 29930 | 35400 | 3.11 | 2.49 | 38570 | 3.05 | 1.78 | 8.5 | 7.1
Live | 211638868 |  | 9.5 | 14.5 | 25790 | 20990 | 16600 | 2.98 | 2.65 | 26420 | 3.01 | 1.9 | 8.1 | 7.15
Live | 213077838 |  | 10 | 15.2 | 38750 | 29730 | 35200 | 3.11 | 2.49 | 38570 | 3.05 | 2 | 8.5 | 7.5
Live | 211712355 |  | 9 | 14.5 | 33220 | 23760 | 27000 | 2.88 | 2.58 | 34310 | 3.18 | 1.8 | 8.1 | 7.15
Live | 211712540 |  | 9 | 15.2 | 33440 | 23760 | 27000 | 2.88 | 2.61 | 34310 | 3.22 | 1.82 | 8.1 | 7.2
Live | 213827182 |  | 11.2 | 17 | 46400 | 38000 | 29500 | 3.39 | 2.22 | 47400 | 3.16 | 1.82 | 8.5 | 6.55
Live | 213077837 |  | 10 | 15.2 | 38750 | 29730 | 35200 | 3.11 | 2.49 | 38570 | 3.05 | 2 | 8.5 | 7.5
Live | 213827181 |  | 11.2 | 17 | 46400 | 38000 | 29500 | 3.39 | 2.22 | 47400 | 3.16 | 1.82 | 8.5 | 6.55
Live | 211221888 |  | 9 | 15 | 32130 | 23760 | 27800 | 2.88 | 2.5 | 33910 | 3.01 | 1.76 | 8.1 | 7.1
Live | 213827074 |  | 11.2 | 17 | 46400 | 38000 | 29500 | 3.39 | 2.22 | 47400 | 3.16 | 1.82 | 8.5 | 6.55
Live | 213077836 |  | 10 | 15.2 | 38750 | 29730 | 35200 | 3.11 | 2.49 | 38570 | 3.05 | 2 | 8.5 | 7.5
Live | 213827073 |  | 11.2 | 17 | 46400 | 38000 | 29500 | 3.39 | 2.22 | 47400 | 3.16 | 1.82 | 8.5 | 6.55
Live | 214066668 |  | 10 | 17 | 34200 | 23200 | 18100 | 3.24 | 2.7 | 36401 | 3.64 | 2.3 | 8.1 | 6.9
Live | 211638869 |  | 9.5 | 14.5 | 25790 | 20990 | 16600 | 2.98 | 2.65 | 26420 | 3.01 | 1.9 | 8.1 | 7.15
Live | 213077835 |  | 10 | 15.2 | 38750 | 29730 | 35200 | 3.11 | 2.49 | 38570 | 3.05 | 2 | 8.5 | 7.5
Live | 211712354 |  | 9 | 14.5 | 33220 | 23760 | 27000 | 2.88 | 2.58 | 34310 | 3.18 | 1.8 | 8.1 | 7.15
Live | 213077834 |  | 10 | 15.2 | 38750 | 29730 | 35200 | 3.11 | 2.49 | 38570 | 3.05 | 2 | 8.5 | 7.5
Live | 213827072 |  | 11.2 | 17 | 46400 | 38000 | 29500 | 3.39 | 2.22 | 47400 | 3.16 | 1.82 | 8.5 | 6.55
Live | 214066667 |  | 10 | 18 | 34200 | 31600 | 29800 | 3.18 | 3.65 | 36597 | 3.59 | 1.9 | 8.1 | 8
Live | 213827071 |  | 11.2 | 17 | 46400 | 38000 | 29500 | 3.39 | 2.22 | 47400 | 3.16 | 1.82 | 8.5 | 6.55
Live | 213077833 |  | 10 | 15.2 | 38750 | 29730 | 35200 | 3.11 | 2.49 | 38570 | 3.05 | 2 | 8.5 | 7.5
Live | 213826712 |  | 11.7 | 17 | 44400 | 35900 | 27840 | 3.42 | 2.1 | 45000 | 3.1 | 1.7 | 8.5 | 6.4
Live | 213077832 |  | 10 | 15.2 | 38750 | 29730 | 35200 | 3.11 | 2.49 | 38570 | 3.05 | 2 | 8.5 | 7.5
Live | 213826711 |  | 11.7 | 17 | 44400 | 35900 | 27840 | 3.42 | 2.1 | 45000 | 3.1 | 1.7 | 8.5 | 6.4
Live | 211638870 |  | 9.5 | 14.5 | 25790 | 20990 | 16600 | 2.98 | 2.65 | 26420 | 3.01 | 1.9 | 8.1 | 7.15
Live | 213077831 |  | 10 | 15.2 | 38750 | 29730 | 35200 | 3.11 | 2.49 | 38570 | 3.05 | 2 | 8.5 | 7.5
Live | 213826710 |  | 11.7 | 17 | 44400 | 35900 | 27840 | 3.42 | 2.1 | 45000 | 3.1 | 1.7 | 8.5 | 6.4
Live | 213826709 |  | 11.7 | 17 | 44400 | 35900 | 27840 | 3.42 | 2.1 | 45000 | 3.1 | 1.7 | 8.5 | 6.4
Live | 211658180 |  | 9.5 | 14.5 | 52400 | 31670 | 34200 | 3.04 | 2.41 | 49640 | 3.2 | 1.96 | 7.7 | 6.6
Live | 211712353 |  | 9 | 14.5 | 33220 | 23760 | 27000 | 2.88 | 2.58 | 34310 | 3.18 | 1.8 | 8.1 | 7.15
Live | 213077830 |  | 10 | 15.2 | 38750 | 29730 | 35200 | 3.11 | 2.49 | 38570 | 3.05 | 2 | 8.5 | 7.5
Live | 213826652 |  | 11.7 | 17 | 44400 | 35900 | 27840 | 3.42 | 2.1 | 45000 | 3.1 | 1.7 | 8.5 | 6.4
Live | 213077829 |  | 10 | 15.2 | 38750 | 29730 | 35200 | 3.11 | 2.49 | 38570 | 3.05 | 2 | 8.5 | 7.5
Live | 213826651 |  | 11.7 | 17 | 44400 | 35900 | 27840 | 3.42 | 2.1 | 45000 | 3.1 | 1.7 | 8.5 | 6.4
Live | 213826646 |  | 11.7 | 17 | 44400 | 35900 | 27840 | 3.42 | 2.1 | 45000 | 3.1 | 1.7 | 8.5 | 6.4
Live | 213077828 |  | 10 | 15.2 | 38750 | 29730 | 35200 | 3.11 | 2.49 | 38570 | 3.05 | 2 | 8.5 | 7.5
Live | 211638871 |  | 9.5 | 14.5 | 25790 | 20990 | 16600 | 2.98 | 2.65 | 26420 | 3.01 | 1.9 | 8.1 | 7.15
Live | 211712352 |  | 9 | 15 | 32560 | 23760 | 27400 | 2.88 | 2.54 | 33910 | 3.08 | 1.78 | 8.1 | 7.15
Live | 213077826 |  | 9.5 | 15.5 | 37460 | 29730 | 35200 | 2.95 | 2.34 | 38570 | 2.86 | 2 | 8 | 7.5
Live | 214066663 |  | 10 | 18 | 34200 | 31400 | 29600 | 3.2 | 3.62 | 36533 | 3.6 | 1.9 | 8.1 | 8
Live | 213826645 |  | 11.7 | 17 | 44400 | 35900 | 27840 | 3.42 | 2.1 | 45000 | 3.1 | 1.7 | 8.5 | 6.4
Live | 213077825 |  | 9.5 | 15.5 | 37460 | 29930 | 35200 | 2.95 | 2.35 | 38570 | 2.86 | 1.82 | 8 | 7.15
Live | 213827208 |  | 11.2 | 17 | 43500 | 37000 | 28880 | 3.23 | 2.09 | 45300 | 2.98 | 1.69 | 8.5 | 6.5
Live | 213077824 |  | 9.5 | 15.5 | 37460 | 29930 | 35200 | 2.95 | 2.35 | 38570 | 2.86 | 1.82 | 8 | 7.15
Live | 211712541 |  | 9 | 15.2 | 33440 | 23760 | 27000 | 2.88 | 2.61 | 34310 | 3.22 | 1.82 | 8.1 | 7.2
Live | 213077823 |  | 9.5 | 15.5 | 37460 | 29930 | 35200 | 2.95 | 2.35 | 38570 | 2.86 | 1.82 | 8 | 7.15
Live | 213827207 |  | 11.2 | 17 | 43500 | 37000 | 28880 | 3.23 | 2.09 | 45300 | 2.98 | 1.69 | 8.5 | 6.5
Live | 211221887 |  | 9 | 15 | 32130 | 23760 | 27800 | 2.88 | 2.5 | 33910 | 3.01 | 1.76 | 8.1 | 7.1
Live | 213077822 |  | 9.5 | 15.5 | 37460 | 29930 | 35200 | 2.95 | 2.35 | 38570 | 2.86 | 1.82 | 8 | 7.15
Live | 213827194 |  | 11.2 | 17 | 46600 | 38100 | 29660 | 3.41 | 2.23 | 47300 | 3.16 | 1.81 | 8.5 | 6.55
Live | 213077821 |  | 9.5 | 15.5 | 37460 | 29930 | 35200 | 2.95 | 2.35 | 38570 | 2.86 | 1.82 | 8 | 7.15
Live | 213077820 |  | 9.5 | 15.5 | 37460 | 29930 | 35200 | 2.95 | 2.35 | 38570 | 2.86 | 1.82 | 8 | 7.15
Live | 213827193 |  | 11.2 | 17 | 46600 | 38100 | 29660 | 3.41 | 2.23 | 47300 | 3.16 | 1.81 | 8.5 | 6.55
Live | 211638676 |  | 9.5 | 16 | 26860 | 20280 | 16000 | 2.97 | 2.68 | 25210 | 3.08 | 1.9 | 8.1 | 7.05
Live | 213077819 |  | 9.5 | 15.5 | 37460 | 29930 | 35200 | 2.95 | 2.35 | 38570 | 2.86 | 1.82 | 8 | 7.15
Live | 211638872 |  | 9.5 | 14.5 | 25790 | 20990 | 16600 | 2.98 | 2.65 | 26420 | 3.01 | 1.9 | 8.1 | 7.15
Live | 213077818 |  | 9.5 | 15.5 | 37460 | 29930 | 35200 | 2.95 | 2.35 | 38570 | 2.86 | 1.82 | 8 | 7.15
Live | 211657768 |  | 9.5 | 15 | 51310 | 31470 | 34000 | 3.04 | 2.39 | 49130 | 3.14 | 1.94 | 7.7 | 6.6
Live | 211221886 |  | 9 | 15 | 32130 | 23760 | 27800 | 2.88 | 2.5 | 33910 | 3.01 | 1.76 | 8.1 | 7.1
Live | 213827190 |  | 11.2 | 17 | 46600 | 38100 | 29660 | 3.41 | 2.23 | 47300 | 3.16 | 1.81 | 8.5 | 6.55
Live | 213077817 |  | 9.5 | 15.5 | 37460 | 29930 | 35200 | 2.95 | 2.35 | 38570 | 2.86 | 1.82 | 8 | 7.15
Live | 214066662 |  | 10 | 18 | 34200 | 31400 | 29600 | 3.23 | 3.65 | 36428 | 3.63 | 1.9 | 8.1 | 8
Live | 213827189 |  | 11.2 | 17 | 46600 | 38100 | 29660 | 3.41 | 2.23 | 47300 | 3.16 | 1.81 | 8.5 | 6.55
Live | 213077816 |  | 9.5 | 15.5 | 37460 | 29930 | 35200 | 2.95 | 2.35 | 38570 | 2.86 | 1.82 | 8 | 7.15
Live | 213827188 |  | 11.2 | 17 | 46600 | 38100 | 29660 | 3.41 | 2.23 | 47300 | 3.16 | 1.81 | 8.5 | 6.55
Live | 213827187 |  | 11.2 | 17 | 46600 | 38100 | 29660 | 3.41 | 2.23 | 47300 | 3.16 | 1.81 | 8.5 | 6.55
Live | 213077815 |  | 9.5 | 15.5 | 37460 | 29930 | 35200 | 2.95 | 2.35 | 38570 | 2.86 | 1.82 | 8 | 7.15
Live | 213827186 |  | 11.2 | 17 | 46600 | 38100 | 29660 | 3.41 | 2.23 | 47300 | 3.16 | 1.81 | 8.5 | 6.55
Live | 213077814 |  | 10 | 16.5 | 38540 | 33170 | 28600 | 3.11 | 2.51 | 38570 | 3.02 | 1.96 | 8.1 | 6.55
Live | 211712351 |  | 9 | 15 | 32560 | 23760 | 27400 | 2.88 | 2.54 | 33910 | 3.08 | 1.78 | 8.1 | 7.15
Live | 213077813 |  | 10 | 16.5 | 38540 | 29530 | 35000 | 3.11 | 2.51 | 38570 | 3.02 | 2 | 8.1 | 7.55
Live | 211638873 |  | 9.5 | 14.5 | 25790 | 20990 | 16600 | 2.98 | 2.65 | 26420 | 3.01 | 1.9 | 8.1 | 7.15
Live | 214066661 |  | 11.7 | 18 | 34200 | 23000 | 17800 | 3.31 | 2.8 | 36173 | 3.71 | 2.3 | 8.1 | 6.9
Live | 213827185 |  | 11.2 | 17 | 46600 | 38100 | 29660 | 3.41 | 2.23 | 47300 | 3.16 | 1.81 | 8.5 | 6.55
Live | 211221885 |  | 9 | 15 | 32130 | 23760 | 27800 | 2.88 | 2.5 | 33910 | 3.01 | 1.76 | 8.1 | 7.1
Live | 213827082 |  | 11.2 | 17 | 46600 | 38100 | 29660 | 3.41 | 2.23 | 47300 | 3.16 | 1.81 | 8.5 | 6.55
Live | 213077812 |  | 10 | 16.5 | 38540 | 29530 | 35000 | 3.11 | 2.51 | 38570 | 3.02 | 2 | 8.1 | 7.55
Live | 213827081 |  | 11.2 | 17 | 46600 | 38100 | 29660 | 3.41 | 2.23 | 47300 | 3.16 | 1.81 | 8.5 | 6.55
Live | 211712350 |  | 9 | 15 | 32560 | 23760 | 27400 | 2.88 | 2.54 | 33910 | 3.08 | 1.78 | 8.1 | 7.15
Live | 213077811 |  | 10 | 16.5 | 38540 | 29530 | 35000 | 3.11 | 2.51 | 38570 | 3.02 | 2 | 8.1 | 7.55
Live | 211712542 |  | 9 | 15.2 | 33440 | 23760 | 27000 | 2.88 | 2.61 | 34310 | 3.22 | 1.82 | 8.1 | 7.2
Live | 213827080 |  | 11.2 | 17 | 46600 | 38100 | 29660 | 3.41 | 2.23 | 47300 | 3.16 | 1.81 | 8.5 | 6.55
Live | 213077810 |  | 10 | 16.5 | 38540 | 29530 | 35000 | 3.11 | 2.51 | 38570 | 3.02 | 2 | 8.1 | 7.55
Live | 213827079 |  | 11.2 | 17 | 46600 | 38100 | 29660 | 3.41 | 2.23 | 47300 | 3.16 | 1.81 | 8.5 | 6.55
Live | 213077809 |  | 10 | 16.5 | 38540 | 29530 | 35000 | 3.11 | 2.51 | 38570 | 3.02 | 2 | 8.1 | 7.55
Live | 213077808 |  | 10 | 16.5 | 38540 | 29530 | 35000 | 3.11 | 2.51 | 38570 | 3.02 | 2 | 8.1 | 7.55
Live | 211638874 |  | 9.5 | 14.5 | 25790 | 20990 | 16600 | 2.98 | 2.65 | 26420 | 3.01 | 1.9 | 8.1 | 7.15
Live | 211221884 |  | 9 | 15 | 32130 | 23760 | 27800 | 2.88 | 2.5 | 33910 | 3.01 | 1.76 | 8.1 | 7.1
Live | 213077807 |  | 10 | 16.5 | 38540 | 29530 | 35000 | 3.11 | 2.51 | 38570 | 3.02 | 2 | 8.1 | 7.55
Live | 213827076 |  | 11.2 | 17 | 46600 | 38100 | 29660 | 3.41 | 2.23 | 47300 | 3.16 | 1.81 | 8.5 | 6.55
Live | 214066659 |  | 10 | 18 | 34200 | 31400 | 29600 | 3.22 | 3.65 | 36456 | 3.62 | 1.9 | 8.1 | 8
Live | 213077806 |  | 10 | 16.5 | 38540 | 29530 | 35000 | 3.11 | 2.51 | 38570 | 3.02 | 2 | 8.1 | 7.55
Live | 211712349 |  | 9 | 15 | 32560 | 23760 | 27400 | 2.88 | 2.54 | 33910 | 3.08 | 1.78 | 8.1 | 7.15
Live | 213077805 |  | 10 | 16.5 | 38540 | 29530 | 35000 | 3.11 | 2.51 | 38570 | 3.02 | 2 | 8.1 | 7.55
Live | 213077804 |  | 10 | 16.5 | 38540 | 29530 | 35000 | 3.11 | 2.51 | 38570 | 3.02 | 2 | 8.1 | 7.55
Live | 214066658 |  | 10 | 17 | 34200 | 31400 | 29600 | 3.24 | 3.65 | 36389 | 3.64 | 1.9 | 8.1 | 8
Live | 213827075 |  | 11.2 | 17 | 46600 | 38100 | 29660 | 3.41 | 2.23 | 47300 | 3.16 | 1.81 | 8.5 | 6.55
Live | 213077803 |  | 10 | 16.5 | 38540 | 29530 | 35000 | 3.11 | 2.51 | 38570 | 3.02 | 2 | 8.1 | 7.55
Live | 213827070 |  | 11.2 | 17 | 46600 | 38100 | 29660 | 3.41 | 2.23 | 47300 | 3.16 | 1.81 | 8.5 | 6.55
Live | 211221883 |  | 9 | 15 | 32130 | 23760 | 27800 | 2.88 | 2.5 | 33910 | 3.01 | 1.76 | 8.1 | 7.1
Live | 213077802 |  | 9.5 | 16 | 37890 | 29330 | 34600 | 2.95 | 2.41 | 38570 | 2.92 | 2.02 | 8.1 | 7.55
Live | 213827069 |  | 11.2 | 17 | 46600 | 38100 | 29660 | 3.41 | 2.23 | 47300 | 3.16 | 1.81 | 8.5 | 6.55
Live | 213077801 |  | 9.5 | 16 | 37890 | 29730 | 35000 | 2.95 | 2.41 | 38570 | 2.92 | 1.88 | 8.1 | 7.3
Live | 213077800 |  | 9.5 | 16 | 37890 | 29730 | 35000 | 2.95 | 2.41 | 38570 | 2.92 | 1.88 | 8.1 | 7.3
Live | 211712348 |  | 9 | 15 | 32560 | 23760 | 27400 | 2.88 | 2.54 | 33910 | 3.08 | 1.78 | 8.1 | 7.15
Live | 213077799 |  | 9.5 | 16 | 37890 | 29730 | 35000 | 2.95 | 2.41 | 38570 | 2.92 | 1.88 | 8.1 | 7.3
Live | 211638675 |  | 9.5 | 16 | 26860 | 20280 | 16000 | 2.97 | 2.68 | 25210 | 3.08 | 1.9 | 8.1 | 7.05
Live | 213077798 |  | 9.5 | 16 | 37890 | 29730 | 35000 | 2.95 | 2.41 | 38570 | 2.92 | 1.88 | 8.1 | 7.3
Live | 213827196 |  | 11.2 | 17 | 46600 | 37900 | 29360 | 3.41 | 2.23 | 47500 | 3.14 | 1.81 | 8.5 | 6.5
Live | 213077797 |  | 9.5 | 16 | 37890 | 29730 | 35000 | 2.95 | 2.41 | 38570 | 2.92 | 1.88 | 8.1 | 7.3
Live | 211221882 |  | 9 | 14.5 | 32780 | 23960 | 27600 | 2.88 | 2.52 | 34310 | 3.09 | 1.78 | 8.1 | 7.1
Live | 211638875 |  | 9.5 | 14.5 | 25790 | 20990 | 16600 | 2.98 | 2.65 | 26420 | 3.01 | 1.9 | 8.1 | 7.15
Live | 213077796 |  | 9.5 | 16 | 37890 | 29730 | 35000 | 2.95 | 2.41 | 38570 | 2.92 | 1.88 | 8.1 | 7.3
Live | 213077795 |  | 9.5 | 16 | 37890 | 29730 | 35000 | 2.95 | 2.41 | 38570 | 2.92 | 1.88 | 8.1 | 7.3
Live | 211712347 |  | 9 | 15 | 32560 | 23760 | 27400 | 2.88 | 2.54 | 33910 | 3.08 | 1.78 | 8.1 | 7.15
Live | 213077794 |  | 9.5 | 16 | 37890 | 29730 | 35000 | 2.95 | 2.41 | 38570 | 2.92 | 1.88 | 8.1 | 7.3
Live | 213077793 |  | 9.5 | 16 | 37890 | 29730 | 35000 | 2.95 | 2.41 | 38570 | 2.92 | 1.88 | 8.1 | 7.3
Live | 213827195 |  | 11.2 | 17 | 46600 | 37900 | 29360 | 3.41 | 2.23 | 47500 | 3.14 | 1.81 | 8.5 | 6.5
Live | 213077792 |  | 9.5 | 16 | 37890 | 29730 | 35000 | 2.95 | 2.41 | 38570 | 2.92 | 1.88 | 8.1 | 7.3
Live | 213077791 |  | 9.5 | 16 | 37890 | 29730 | 35000 | 2.95 | 2.41 | 38570 | 2.92 | 1.88 | 8.1 | 7.3
Live | 213827078 |  | 11.2 | 17 | 46600 | 37900 | 29360 | 3.41 | 2.23 | 47500 | 3.14 | 1.81 | 8.5 | 6.5
Live | 211221881 |  | 9 | 14.5 | 32780 | 23960 | 27600 | 2.88 | 2.52 | 34310 | 3.09 | 1.78 | 8.1 | 7.1
Live | 213077790 |  | 10.5 | 17 | 38750 | 32970 | 28400 | 3.26 | 2.53 | 38570 | 3.09 | 1.96 | 8.1 | 6.6
Live | 213827077 |  | 11.2 | 17 | 46600 | 37900 | 29360 | 3.41 | 2.23 | 47500 | 3.14 | 1.81 | 8.5 | 6.5
Live | 213077789 |  | 10.5 | 17 | 38750 | 29530 | 34800 | 3.26 | 2.53 | 38570 | 3.09 | 2 | 8.1 | 7.55
Live | 213077788 |  | 10.5 | 17 | 38750 | 29530 | 34800 | 3.26 | 2.53 | 38570 | 3.09 | 2 | 8.1 | 7.55
Live | 213827102 |  | 11.5 | 17 | 47600 | 37200 | 28900 | 3.51 | 2.13 | 46800 | 3.15 | 1.72 | 8.5 | 6.35
Live | 213077787 |  | 10.5 | 17 | 38750 | 29530 | 34800 | 3.26 | 2.53 | 38570 | 3.09 | 2 | 8.1 | 7.55
Live | 211712346 |  | 9 | 15 | 32560 | 23760 | 27400 | 2.88 | 2.54 | 33910 | 3.08 | 1.78 | 8.1 | 7.15
Live | 213077786 |  | 10.5 | 17 | 38750 | 29530 | 34800 | 3.26 | 2.53 | 38570 | 3.09 | 2 | 8.1 | 7.55
Live | 214066654 |  | 10 | 18 | 34200 | 31400 | 29600 | 3.2 | 3.62 | 36533 | 3.6 | 1.9 | 8.1 | 8
Live | 213077785 |  | 10.5 | 17 | 38750 | 29530 | 34800 | 3.26 | 2.53 | 38570 | 3.09 | 2 | 8.1 | 7.55
Live | 213827101 |  | 11.5 | 17 | 47600 | 37200 | 28900 | 3.51 | 2.13 | 46800 | 3.15 | 1.72 | 8.5 | 6.35
Live | 211221880 |  | 9 | 14.5 | 32780 | 23960 | 27600 | 2.88 | 2.52 | 34310 | 3.09 | 1.78 | 8.1 | 7.1
Live | 213077784 |  | 10.5 | 17 | 38750 | 29530 | 34800 | 3.26 | 2.53 | 38570 | 3.09 | 2 | 8.1 | 7.55
Live | 211638876 |  | 9.5 | 14.5 | 25790 | 20990 | 16600 | 2.98 | 2.65 | 26420 | 3.01 | 1.9 | 8.1 | 7.15
Live | 213077783 |  | 10.5 | 17 | 38750 | 29530 | 34800 | 3.26 | 2.53 | 38570 | 3.09 | 2 | 8.1 | 7.55
Live | 213827100 |  | 11.5 | 17 | 47600 | 37200 | 28900 | 3.51 | 2.13 | 46800 | 3.15 | 1.72 | 8.5 | 6.35
Live | 214066652 |  | 10 | 18 | 34200 | 31400 | 29600 | 3.23 | 3.65 | 36428 | 3.63 | 1.9 | 8.1 | 8
Live | 213077782 |  | 10.5 | 17 | 38750 | 29530 | 34800 | 3.26 | 2.53 | 38570 | 3.09 | 2 | 8.1 | 7.55
Live | 213077781 |  | 10.5 | 17 | 38750 | 29530 | 34800 | 3.26 | 2.53 | 38570 | 3.09 | 2 | 8.1 | 7.55
Live | 213827099 |  | 11.5 | 17 | 47600 | 37200 | 28900 | 3.51 | 2.13 | 46800 | 3.15 | 1.72 | 8.5 | 6.35
Live | 213077780 |  | 10.5 | 17 | 38750 | 29530 | 34800 | 3.26 | 2.53 | 38570 | 3.09 | 2 | 8.1 | 7.55
Live | 213827120 |  | 11.5 | 17 | 46600 | 38100 | 29080 | 3.51 | 2.23 | 47900 | 3.26 | 1.71 | 8.5 | 6.5
Live | 211221879 |  | 9 | 14.5 | 32780 | 23960 | 27600 | 2.88 | 2.52 | 34310 | 3.09 | 1.78 | 8.1 | 7.1
Live | 211712543 |  | 9 | 15.2 | 33440 | 23760 | 27000 | 2.88 | 2.61 | 34310 | 3.22 | 1.82 | 8.1 | 7.2
Live | 213077779 |  | 10.5 | 17 | 38750 | 29530 | 34800 | 3.26 | 2.53 | 38570 | 3.09 | 2 | 8.1 | 7.55
Live | 213827119 |  | 11.5 | 17 | 46600 | 38100 | 29080 | 3.51 | 2.23 | 47900 | 3.26 | 1.71 | 8.5 | 6.5
Live | 213077778 |  | 10.5 | 17 | 38750 | 29530 | 34800 | 3.26 | 2.53 | 38570 | 3.09 | 2 | 8.1 | 7.55
Live | 211638674 |  | 9.5 | 16 | 26860 | 20280 | 16000 | 2.97 | 2.68 | 25210 | 3.08 | 1.9 | 8.1 | 7.05
Live | 213077777 |  | 10.5 | 17 | 38750 | 29530 | 34800 | 3.26 | 2.53 | 38570 | 3.09 | 2 | 8.1 | 7.55
Live | 213827118 |  | 11.5 | 17 | 46600 | 38100 | 29080 | 3.51 | 2.23 | 47900 | 3.26 | 1.71 | 8.5 | 6.5
Live | 213077776 |  | 10.5 | 17 | 38750 | 29530 | 34800 | 3.26 | 2.53 | 38570 | 3.09 | 2 | 8.1 | 7.55
Live | 211712345 |  | 9 | 15 | 32560 | 23760 | 27400 | 2.88 | 2.54 | 33910 | 3.08 | 1.78 | 8.1 | 7.15
Live | 213077775 |  | 10.5 | 17 | 38750 | 29530 | 34800 | 3.26 | 2.53 | 38570 | 3.09 | 2 | 8.1 | 7.55
Live | 213077774 |  | 10.5 | 17 | 38750 | 29530 | 34800 | 3.26 | 2.53 | 38570 | 3.09 | 2 | 8.1 | 7.55
Live | 211638877 |  | 9.5 | 14.5 | 25140 | 20790 | 16300 | 2.97 | 2.59 | 25610 | 2.86 | 1.86 | 7.8 | 7.05
Live | 211221878 |  | 9 | 14.5 | 32780 | 23960 | 27600 | 2.88 | 2.52 | 34310 | 3.09 | 1.78 | 8.1 | 7.1
Live | 213077773 |  | 10.5 | 17 | 38750 | 29530 | 34800 | 3.26 | 2.53 | 38570 | 3.09 | 2 | 8.1 | 7.55
Live | 213827117 |  | 11.5 | 17 | 46600 | 38100 | 29080 | 3.51 | 2.23 | 47900 | 3.26 | 1.71 | 8.5 | 6.5
Live | 213077772 |  | 10.5 | 17 | 38750 | 29530 | 34800 | 3.26 | 2.53 | 38570 | 3.09 | 2 | 8.1 | 7.55
Live | 213827216 |  | 11.2 | 17 | 43500 | 37000 | 28740 | 3.28 | 2.1 | 45300 | 2.98 | 1.69 | 8.5 | 6.45
Live | 213077771 |  | 10.5 | 17 | 38750 | 29530 | 34800 | 3.26 | 2.53 | 38570 | 3.09 | 2 | 8.1 | 7.55
Live | 213077770 |  | 10 | 16.5 | 37890 | 29530 | 34800 | 3.11 | 2.4 | 38570 | 2.92 | 2 | 7.8 | 7.55
Live | 213827215 |  | 11.2 | 17 | 43500 | 37000 | 28740 | 3.28 | 2.1 | 45300 | 2.98 | 1.69 | 8.5 | 6.45
Live | 213077769 |  | 10 | 16.5 | 37890 | 29730 | 35000 | 3.11 | 2.41 | 38570 | 2.92 | 1.88 | 7.8 | 7.3
Live | 213077768 |  | 10 | 16.5 | 37890 | 29730 | 35000 | 3.11 | 2.41 | 38570 | 2.92 | 1.88 | 7.8 | 7.3
Live | 213827204 |  | 11.2 | 17 | 43500 | 37200 | 28700 | 3.28 | 2.1 | 45300 | 2.98 | 1.68 | 8.5 | 6.45
Live | 211221877 |  | 9 | 14.5 | 32780 | 23960 | 27600 | 2.88 | 2.52 | 34310 | 3.09 | 1.78 | 8.1 | 7.1
Live | 213077767 |  | 10 | 16.5 | 37890 | 29730 | 35000 | 3.11 | 2.41 | 38570 | 2.92 | 1.88 | 7.8 | 7.3
Live | 211712344 |  | 9 | 15 | 32560 | 23760 | 27400 | 2.88 | 2.54 | 33910 | 3.08 | 1.78 | 8.1 | 7.15
Live | 213077766 |  | 10 | 16.5 | 37890 | 29730 | 35000 | 3.11 | 2.41 | 38570 | 2.92 | 1.88 | 7.8 | 7.3
Live | 213077765 |  | 10 | 16.5 | 37890 | 29730 | 35000 | 3.11 | 2.41 | 38570 | 2.92 | 1.88 | 7.8 | 7.3
Live | 214066649 |  | 10 | 17 | 34200 | 23200 | 18100 | 3.24 | 2.7 | 36401 | 3.64 | 2.3 | 8.1 | 6.9
Live | 213827203 |  | 11.2 | 17 | 43500 | 37200 | 28700 | 3.28 | 2.1 | 45300 | 2.98 | 1.68 | 8.5 | 6.45
Live | 213077764 |  | 10 | 16.5 | 37890 | 29730 | 35000 | 3.11 | 2.41 | 38570 | 2.92 | 1.88 | 7.8 | 7.3
Live | 213077763 |  | 10 | 16.5 | 37890 | 29730 | 35000 | 3.11 | 2.41 | 38570 | 2.92 | 1.88 | 7.8 | 7.3
Live | 211638878 |  | 9.5 | 14.5 | 25140 | 20790 | 16300 | 2.97 | 2.59 | 25610 | 2.86 | 1.86 | 7.8 | 7.05
Live | 213077762 |  | 10 | 16.5 | 37890 | 29730 | 35000 | 3.11 | 2.41 | 38570 | 2.92 | 1.88 | 7.8 | 7.3
Live | 213077761 |  | 10 | 16.5 | 37890 | 29730 | 35000 | 3.11 | 2.41 | 38570 | 2.92 | 1.88 | 7.8 | 7.3
Live | 213827236 |  | 11.7 | 17 | 44500 | 36200 | 27800 | 3.43 | 2.1 | 45000 | 3.1 | 1.7 | 8.5 | 6.4
Live | 211221876 |  | 9 | 14.5 | 32780 | 23960 | 27600 | 2.88 | 2.52 | 34310 | 3.09 | 1.78 | 8.1 | 7.1
Live | 213077760 |  | 10 | 16 | 37890 | 29730 | 35000 | 3.11 | 2.34 | 39070 | 2.9 | 1.88 | 7.8 | 7.3
Live | 213827235 |  | 11.7 | 17 | 44500 | 36200 | 27800 | 3.43 | 2.1 | 45000 | 3.1 | 1.7 | 8.5 | 6.4
Live | 214066647 |  | 10 | 17 | 34200 | 31400 | 29600 | 3.24 | 3.65 | 36389 | 3.64 | 1.9 | 8.1 | 8
Live | 213077759 |  | 10 | 16 | 37890 | 29930 | 35400 | 3.11 | 2.35 | 39070 | 2.9 | 1.8 | 7.8 | 7.15
Live | 213077758 |  | 10 | 16 | 37890 | 29930 | 35400 | 3.11 | 2.35 | 39070 | 2.9 | 1.8 | 7.8 | 7.15
Live | 213827234 |  | 11.7 | 17 | 44500 | 36200 | 27800 | 3.43 | 2.1 | 45000 | 3.1 | 1.7 | 8.5 | 6.4
Live | 213077757 |  | 10 | 16 | 37890 | 29930 | 35400 | 3.11 | 2.35 | 39070 | 2.9 | 1.8 | 7.8 | 7.15
Live | 213077756 |  | 10 | 16 | 37890 | 29930 | 35400 | 3.11 | 2.35 | 39070 | 2.9 | 1.8 | 7.8 | 7.15
Live | 213827233 |  | 11.7 | 17 | 44500 | 36200 | 27800 | 3.43 | 2.1 | 45000 | 3.1 | 1.7 | 8.5 | 6.4
Live | 211658181 |  | 9.5 | 14.5 | 52400 | 31670 | 34200 | 3.04 | 2.41 | 49640 | 3.2 | 1.96 | 7.7 | 6.6
Live | 213077755 |  | 10 | 16 | 37890 | 29930 | 35400 | 3.11 | 2.35 | 39070 | 2.9 | 1.8 | 7.8 | 7.15
Live | 211657770 |  | 9.5 | 15 | 51310 | 31470 | 34000 | 3.04 | 2.39 | 49130 | 3.14 | 1.94 | 7.7 | 6.6
Live | 214066646 |  | 10 | 18 | 34200 | 31400 | 29600 | 3.2 | 3.62 | 36533 | 3.6 | 1.9 | 8.1 | 8
Live | 213077754 |  | 10 | 16 | 37890 | 29930 | 35400 | 3.11 | 2.35 | 39070 | 2.9 | 1.8 | 7.8 | 7.15
Live | 213077753 |  | 10 | 16 | 37890 | 29930 | 35400 | 3.11 | 2.35 | 39070 | 2.9 | 1.8 | 7.8 | 7.15
Live | 213827174 |  | 11.7 | 17 | 44500 | 36200 | 27800 | 3.43 | 2.1 | 45000 | 3.1 | 1.7 | 8.5 | 6.4
Live | 213077752 |  | 10 | 16 | 37890 | 29930 | 35400 | 3.11 | 2.35 | 39070 | 2.9 | 1.8 | 7.8 | 7.15
Live | 213077751 |  | 10 | 16 | 37890 | 29930 | 35400 | 3.11 | 2.35 | 39070 | 2.9 | 1.8 | 7.8 | 7.15
Live | 211638879 |  | 9.5 | 14.5 | 25140 | 20790 | 16300 | 2.97 | 2.59 | 25610 | 2.86 | 1.86 | 7.8 | 7.05
Live | 213077750 |  | 10 | 16.5 | 39610 | 29120 | 34600 | 3.11 | 2.58 | 38070 | 3.15 | 2.02 | 8.5 | 7.55
Live | 213077749 |  | 10 | 16.5 | 39610 | 29330 | 34800 | 3.11 | 2.57 | 38070 | 3.15 | 2.08 | 8.5 | 7.65
Live | 213827173 |  | 11.7 | 17 | 44500 | 36200 | 27800 | 3.43 | 2.1 | 45000 | 3.1 | 1.7 | 8.5 | 6.4
Live | 213077748 |  | 10 | 16.5 | 39610 | 29330 | 34800 | 3.11 | 2.57 | 38070 | 3.15 | 2.08 | 8.5 | 7.65
Live | 213826708 |  | 11.7 | 17 | 46600 | 37600 | 29060 | 3.57 | 2.24 | 47000 | 3.27 | 1.83 | 8.5 | 6.55
Live | 213077747 |  | 10 | 16.5 | 39610 | 29330 | 34800 | 3.11 | 2.57 | 38070 | 3.15 | 2.08 | 8.5 | 7.65
Live | 213077746 |  | 10 | 16.5 | 39610 | 29330 | 34800 | 3.11 | 2.57 | 38070 | 3.15 | 2.08 | 8.5 | 7.65
Live | 213827168 |  | 11.7 | 17 | 44500 | 36200 | 27800 | 3.43 | 2.1 | 45000 | 3.1 | 1.7 | 8.5 | 6.4
Live | 211221875 |  | 9 | 14.5 | 32780 | 23960 | 27600 | 2.88 | 2.52 | 34310 | 3.09 | 1.78 | 8.1 | 7.1
Live | 213826707 |  | 11.7 | 17 | 46600 | 37600 | 29060 | 3.57 | 2.24 | 47000 | 3.27 | 1.83 | 8.5 | 6.55
Live | 213077745 |  | 10 | 16.5 | 39610 | 29330 | 34800 | 3.11 | 2.57 | 38070 | 3.15 | 2.08 | 8.5 | 7.65
Live | 213077744 |  | 10 | 16.5 | 39610 | 29330 | 34800 | 3.11 | 2.57 | 38070 | 3.15 | 2.08 | 8.5 | 7.65
Live | 211638673 |  | 9.5 | 16 | 26860 | 20280 | 16000 | 2.97 | 2.68 | 25210 | 3.08 | 1.9 | 8.1 | 7.05
Live | 211712343 |  | 9 | 15 | 32560 | 23760 | 27400 | 2.88 | 2.54 | 33910 | 3.08 | 1.78 | 8.1 | 7.15
Live | 213077743 |  | 10 | 16.5 | 39610 | 29330 | 34800 | 3.11 | 2.57 | 38070 | 3.15 | 2.08 | 8.5 | 7.65
Live | 213827167 |  | 11.7 | 17 | 44500 | 36200 | 27800 | 3.43 | 2.1 | 45000 | 3.1 | 1.7 | 8.5 | 6.4
Live | 213077742 |  | 10 | 16.5 | 39610 | 29330 | 34800 | 3.11 | 2.57 | 38070 | 3.15 | 2.08 | 8.5 | 7.65
Live | 213077741 |  | 10 | 16.5 | 39610 | 29330 | 34800 | 3.11 | 2.57 | 38070 | 3.15 | 2.08 | 8.5 | 7.65
Live | 211638880 |  | 9.5 | 14.5 | 25140 | 20790 | 16300 | 2.97 | 2.59 | 25610 | 2.86 | 1.86 | 7.8 | 7.05
Live | 213077740 |  | 10 | 16.5 | 38110 | 29330 | 34800 | 3.11 | 2.43 | 38570 | 2.94 | 2.08 | 8.1 | 7.65
Live | 213826706 |  | 11.7 | 17 | 46600 | 37600 | 29060 | 3.57 | 2.24 | 47000 | 3.27 | 1.83 | 8.5 | 6.55
Live | 211712544 |  | 9 | 15.2 | 33440 | 23760 | 27000 | 2.88 | 2.61 | 34310 | 3.22 | 1.82 | 8.1 | 7.2
Live | 211221874 |  | 9 | 14.5 | 32560 | 23760 | 27600 | 2.88 | 2.52 | 34110 | 3.08 | 1.76 | 8.1 | 7.1
Live | 213077739 |  | 10 | 16.5 | 38110 | 29730 | 35000 | 3.11 | 2.43 | 38570 | 2.94 | 1.88 | 8.1 | 7.35
Live | 213827156 |  | 12 | 17 | 44100 | 35200 | 27000 | 3.46 | 2.19 | 44200 | 3.19 | 1.69 | 8.5 | 6.4
Live | 213077738 |  | 10 | 16.5 | 38110 | 29730 | 35000 | 3.11 | 2.43 | 38570 | 2.94 | 1.88 | 8.1 | 7.35
Live | 213826705 |  | 11.7 | 17 | 46600 | 37600 | 29060 | 3.57 | 2.24 | 47000 | 3.27 | 1.83 | 8.5 | 6.55
Live | 213077737 |  | 10 | 16.5 | 38110 | 29730 | 35000 | 3.11 | 2.43 | 38570 | 2.94 | 1.88 | 8.1 | 7.35
Live | 211712342 |  | 9 | 15 | 32560 | 23760 | 27400 | 2.88 | 2.54 | 33910 | 3.08 | 1.78 | 8.1 | 7.15
Live | 213077736 |  | 10 | 16.5 | 38110 | 29730 | 35000 | 3.11 | 2.43 | 38570 | 2.94 | 1.88 | 8.1 | 7.35
Live | 213077735 |  | 10 | 16.5 | 38110 | 29730 | 35000 | 3.11 | 2.43 | 38570 | 2.94 | 1.88 | 8.1 | 7.35
Live | 213827155 |  | 12 | 17 | 44100 | 35200 | 27000 | 3.46 | 2.19 | 44200 | 3.19 | 1.69 | 8.5 | 6.4
Live | 214066643 |  | 10 | 18 | 34200 | 31400 | 29600 | 3.2 | 3.62 | 36539 | 3.61 | 1.9 | 8.1 | 8
Live | 211221873 |  | 9 | 14.5 | 32560 | 23760 | 27600 | 2.88 | 2.52 | 34110 | 3.08 | 1.76 | 8.1 | 7.1
Live | 213826642 |  | 11.7 | 17 | 46600 | 37600 | 29060 | 3.57 | 2.24 | 47000 | 3.27 | 1.83 | 8.5 | 6.55
Live | 213077734 |  | 10 | 16.5 | 38110 | 29730 | 35000 | 3.11 | 2.43 | 38570 | 2.94 | 1.88 | 8.1 | 7.35
Live | 213077733 |  | 10 | 16.5 | 38110 | 29730 | 35000 | 3.11 | 2.43 | 38570 | 2.94 | 1.88 | 8.1 | 7.35
Live | 211638881 |  | 9.5 | 14.5 | 25140 | 20790 | 16300 | 2.97 | 2.59 | 25610 | 2.86 | 1.86 | 7.8 | 7.05
Live | 213077732 |  | 10 | 16.5 | 38110 | 29730 | 35000 | 3.11 | 2.43 | 38570 | 2.94 | 1.88 | 8.1 | 7.35
Live | 214066642 |  | 10 | 18 | 34200 | 31400 | 29600 | 3.21 | 3.62 | 36503 | 3.61 | 1.9 | 8.1 | 8
Live | 213827124 |  | 11.5 | 17 | 46600 | 38100 | 29120 | 3.45 | 2.22 | 47800 | 3.22 | 1.71 | 8.5 | 6.5
Live | 213077731 |  | 10 | 16.5 | 38110 | 29730 | 35000 | 3.11 | 2.43 | 38570 | 2.94 | 1.88 | 8.1 | 7.35
Live | 213077730 |  | 10 | 16.5 | 38110 | 29730 | 35000 | 3.11 | 2.41 | 38570 | 2.94 | 1.88 | 8.1 | 7.35
Live | 213826641 |  | 11.7 | 17 | 46600 | 37600 | 29060 | 3.57 | 2.24 | 47000 | 3.27 | 1.83 | 8.5 | 6.55
Live | 213077729 |  | 10 | 16.5 | 38110 | 29730 | 35000 | 3.11 | 2.41 | 38570 | 2.94 | 1.88 | 8.1 | 7.35
Live | 211712341 |  | 9 | 15 | 32560 | 23760 | 27200 | 2.88 | 2.54 | 33910 | 3.08 | 1.78 | 8.1 | 7.15
Live | 211221872 |  | 9 | 14.5 | 32560 | 23760 | 27600 | 2.88 | 2.52 | 34110 | 3.08 | 1.76 | 8.1 | 7.1
Live | 214066641 |  | 10 | 17 | 34200 | 23200 | 18100 | 3.24 | 2.7 | 36401 | 3.64 | 2.3 | 8.1 | 6.9
Live | 213077728 |  | 10 | 16.5 | 38110 | 29730 | 35000 | 3.11 | 2.41 | 38570 | 2.94 | 1.88 | 8.1 | 7.35
Live | 213827123 |  | 11.5 | 17 | 46600 | 38100 | 29120 | 3.45 | 2.22 | 47800 | 3.22 | 1.71 | 8.5 | 6.5
Live | 213077727 |  | 10 | 16.5 | 38110 | 29730 | 35000 | 3.11 | 2.41 | 38570 | 2.94 | 1.88 | 8.1 | 7.35
Live | 213826640 |  | 11.7 | 17 | 46600 | 37600 | 29060 | 3.57 | 2.24 | 47000 | 3.27 | 1.83 | 8.5 | 6.55
Live | 213077726 |  | 10 | 16.5 | 38110 | 29730 | 35000 | 3.11 | 2.41 | 38570 | 2.94 | 1.88 | 8.1 | 7.35
Live | 213077725 |  | 10 | 16.5 | 38110 | 29730 | 35000 | 3.11 | 2.41 | 38570 | 2.94 | 1.88 | 8.1 | 7.35
Live | 213827122 |  | 11.5 | 17 | 46600 | 38100 | 29120 | 3.45 | 2.22 | 47800 | 3.22 | 1.71 | 8.5 | 6.5
Live | 213077724 |  | 10 | 16.5 | 38110 | 29730 | 35000 | 3.11 | 2.41 | 38570 | 2.94 | 1.88 | 8.1 | 7.35
Live | 211638882 |  | 9.5 | 14.5 | 25140 | 20790 | 16300 | 2.97 | 2.59 | 25610 | 2.86 | 1.86 | 7.8 | 7.05
Live | 213077723 |  | 10 | 16.5 | 38110 | 29730 | 35000 | 3.11 | 2.41 | 38570 | 2.94 | 1.88 | 8.1 | 7.35
Live | 211221871 |  | 9 | 14.5 | 32560 | 23760 | 27600 | 2.88 | 2.52 | 34110 | 3.08 | 1.76 | 8.1 | 7.1
Live | 213826639 |  | 11.7 | 17 | 46600 | 37600 | 29060 | 3.57 | 2.24 | 47000 | 3.27 | 1.83 | 8.5 | 6.55
Live | 213077722 |  | 10 | 16.5 | 38110 | 29730 | 35000 | 3.11 | 2.41 | 38570 | 2.94 | 1.88 | 8.1 | 7.35
Live | 213827121 |  | 11.5 | 17 | 46600 | 38100 | 29120 | 3.45 | 2.22 | 47800 | 3.22 | 1.71 | 8.5 | 6.5
Live | 213077721 |  | 10 | 16.5 | 38110 | 29730 | 35000 | 3.11 | 2.41 | 38570 | 2.94 | 1.88 | 8.1 | 7.35
Live | 213077720 |  | 10 | 16.5 | 39400 | 29730 | 35000 | 3.11 | 2.58 | 38070 | 3.15 | 1.88 | 8.5 | 7.35
Live | 211712340 |  | 9 | 15 | 32560 | 23760 | 27200 | 2.88 | 2.54 | 33910 | 3.08 | 1.78 | 8.1 | 7.15
Live | 213077719 |  | 10 | 16.5 | 39400 | 29330 | 34800 | 3.11 | 2.57 | 38070 | 3.15 | 2.08 | 8.5 | 7.6
Live | 213077718 |  | 10 | 16.5 | 39400 | 29330 | 34800 | 3.11 | 2.57 | 38070 | 3.15 | 2.08 | 8.5 | 7.6
Live | 213826676 |  | 11.7 | 17 | 46800 | 37700 | 29020 | 3.53 | 2.22 | 46900 | 3.34 | 1.81 | 8.5 | 6.6
Live | 211638672 |  | 9.5 | 15.5 | 27510 | 20790 | 16300 | 2.98 | 2.74 | 25810 | 3.22 | 1.92 | 8.5 | 7.15
Live | 211221870 |  | 9 | 14.5 | 32560 | 23760 | 27600 | 2.88 | 2.52 | 34110 | 3.08 | 1.76 | 8.1 | 7.1
Live | 213826610 |  | 11.7 | 17 | 47700 | 37300 | 28560 | 3.58 | 2.23 | 46500 | 3.13 | 1.71 | 8.5 | 6.4
Live | 213077717 |  | 10 | 16.5 | 39400 | 29330 | 34800 | 3.11 | 2.57 | 38070 | 3.15 | 2.08 | 8.5 | 7.6
Live | 213077716 |  | 10 | 16.5 | 39400 | 29330 | 34800 | 3.11 | 2.57 | 38070 | 3.15 | 2.08 | 8.5 | 7.6
Live | 213826675 |  | 11.7 | 17 | 46800 | 37700 | 29020 | 3.53 | 2.22 | 46900 | 3.34 | 1.81 | 8.5 | 6.6
Live | 211638883 |  | 9.5 | 14.5 | 25140 | 20790 | 16300 | 2.97 | 2.59 | 25610 | 2.86 | 1.86 | 7.8 | 7.05
Live | 213077715 |  | 10 | 16.5 | 39400 | 29330 | 34800 | 3.11 | 2.57 | 38070 | 3.15 | 2.08 | 8.5 | 7.6
Live | 213826609 |  | 11.7 | 17 | 47700 | 37300 | 28560 | 3.58 | 2.23 | 46500 | 3.13 | 1.71 | 8.5 | 6.4
Live | 211712545 |  | 9 | 15.2 | 33440 | 23760 | 27000 | 2.88 | 2.61 | 34310 | 3.22 | 1.82 | 8.1 | 7.2
Live | 213077714 |  | 10 | 16.5 | 39400 | 29330 | 34800 | 3.11 | 2.57 | 38070 | 3.15 | 2.08 | 8.5 | 7.6
Live | 213077713 |  | 10 | 16.5 | 39400 | 29330 | 34800 | 3.11 | 2.57 | 38070 | 3.15 | 2.08 | 8.5 | 7.6
Live | 211712339 |  | 9 | 15 | 32560 | 23760 | 27200 | 2.88 | 2.54 | 33910 | 3.08 | 1.78 | 8.1 | 7.15
Live | 213826616 |  | 11.7 | 17 | 46800 | 37700 | 29020 | 3.53 | 2.22 | 46900 | 3.34 | 1.81 | 8.5 | 6.6
Live | 213077712 |  | 10 | 16.5 | 39400 | 29330 | 34800 | 3.11 | 2.57 | 38070 | 3.15 | 2.08 | 8.5 | 7.6
Live | 213826608 |  | 11.7 | 17 | 47700 | 37300 | 28560 | 3.58 | 2.23 | 46500 | 3.13 | 1.71 | 8.5 | 6.4
Live | 211221869 |  | 9 | 14.5 | 32560 | 23760 | 27600 | 2.88 | 2.52 | 34110 | 3.08 | 1.76 | 8.1 | 7.1
Live | 213826615 |  | 11.7 | 17 | 46800 | 37700 | 29020 | 3.53 | 2.22 | 46900 | 3.34 | 1.81 | 8.5 | 6.6
Live | 213077711 |  | 10 | 16.5 | 39400 | 29330 | 34800 | 3.11 | 2.57 | 38070 | 3.15 | 2.08 | 8.5 | 7.6
Live | 213826607 |  | 11.7 | 17 | 47700 | 37300 | 28560 | 3.58 | 2.23 | 46500 | 3.13 | 1.71 | 8.5 | 6.4
Live | 213077710 |  | 10 | 16.5 | 37670 | 29330 | 34800 | 3.11 | 2.37 | 38570 | 2.88 | 2.08 | 8.1 | 7.6
Live | 214066637 |  | 10 | 18 | 34200 | 23200 | 18000 | 3.25 | 2.7 | 36389 | 3.64 | 2.3 | 8.1 | 6.9
Live | 211712338 |  | 9 | 15.2 | 33220 | 23760 | 27000 | 2.88 | 2.58 | 34310 | 3.2 | 1.8 | 8.1 | 7.2
Live | 213077709 |  | 10 | 16.5 | 37670 | 29730 | 35200 | 3.11 | 2.37 | 38570 | 2.88 | 1.82 | 8.1 | 7.2
Live | 211638884 |  | 9.5 | 14.5 | 25140 | 20790 | 16300 | 2.97 | 2.59 | 25610 | 2.86 | 1.86 | 7.8 | 7.05
Live | 213077708 |  | 10 | 16.5 | 37670 | 29730 | 35200 | 3.11 | 2.37 | 38570 | 2.88 | 1.82 | 8.1 | 7.2
Live | 213826734 |  | 12 | 17 | 46600 | 35800 | 27640 | 3.66 | 2.23 | 45100 | 3.26 | 1.82 | 8.5 | 6.4
Live | 213077707 |  | 10 | 16.5 | 37670 | 29730 | 35200 | 3.11 | 2.37 | 38570 | 2.88 | 1.82 | 8.1 | 7.2
Live | 213827240 |  | 11.7 | 17 | 44000 | 36000 | 27600 | 3.37 | 2.19 | 44900 | 3.2 | 1.67 | 8.5 | 6.4
Live | 214066635 |  | 10 | 18 | 34200 | 31400 | 29600 | 3.2 | 3.62 | 36531 | 3.6 | 1.9 | 8.1 | 8
Live | 213077706 |  | 10 | 16.5 | 37670 | 29730 | 35200 | 3.11 | 2.37 | 38570 | 2.88 | 1.82 | 8.1 | 7.2
Live | 213826733 |  | 12 | 17 | 46600 | 35800 | 27640 | 3.66 | 2.23 | 45100 | 3.26 | 1.82 | 8.5 | 6.4
Live | 211221868 |  | 9 | 14.5 | 32560 | 23760 | 27600 | 2.88 | 2.52 | 34110 | 3.08 | 1.76 | 8.1 | 7.1
Live | 213827239 |  | 11.7 | 17 | 44000 | 36000 | 27600 | 3.37 | 2.19 | 44900 | 3.2 | 1.67 | 8.5 | 6.4
Live | 213077705 |  | 10 | 16.5 | 37670 | 29730 | 35200 | 3.11 | 2.37 | 38570 | 2.88 | 1.82 | 8.1 | 7.2
Live | 213826720 |  | 12 | 17 | 46600 | 35800 | 27640 | 3.66 | 2.23 | 45100 | 3.26 | 1.82 | 8.5 | 6.4
Live | 213077704 |  | 10 | 16.5 | 37670 | 29730 | 35200 | 3.11 | 2.37 | 38570 | 2.88 | 1.82 | 8.1 | 7.2
Live | 214066634 |  | 12 | 18 | 34200 | 23000 | 17800 | 3.33 | 2.8 | 36147 | 3.7 | 2.3 | 8.5 | 6.9
Live | 211712337 |  | 9 | 15.2 | 33220 | 23760 | 27000 | 2.88 | 2.58 | 34310 | 3.2 | 1.8 | 8.1 | 7.2
Live | 213077703 |  | 10 | 16.5 | 37670 | 29730 | 35200 | 3.11 | 2.37 | 38570 | 2.88 | 1.82 | 8.1 | 7.2
Live | 211638885 |  | 9.5 | 14.5 | 25140 | 20790 | 16300 | 2.97 | 2.59 | 25610 | 2.86 | 1.86 | 7.8 | 7.05
Live | 213077702 |  | 10 | 16.5 | 37670 | 29730 | 35200 | 3.11 | 2.37 | 38570 | 2.88 | 1.82 | 8.1 | 7.2
Live | 213827238 |  | 11.7 | 17 | 44000 | 36000 | 27600 | 3.37 | 2.19 | 44900 | 3.2 | 1.67 | 8.5 | 6.4
Live | 213077701 |  | 10 | 16.5 | 37670 | 29730 | 35200 | 3.11 | 2.37 | 38570 | 2.88 | 1.82 | 8.1 | 7.2
Live | 213826719 |  | 12 | 17 | 46600 | 35800 | 27640 | 3.66 | 2.23 | 45100 | 3.26 | 1.82 | 8.5 | 6.4
Live | 213077700 |  | 10 | 16.5 | 38750 | 32970 | 28400 | 3.11 | 2.51 | 38570 | 3.09 | 1.94 | 8.1 | 6.55
Live | 213827237 |  | 11.7 | 17 | 44000 | 36000 | 27600 | 3.37 | 2.19 | 44900 | 3.2 | 1.67 | 8.5 | 6.4
Live | 211658182 |  | 9.5 | 14.5 | 52400 | 31670 | 34200 | 3.04 | 2.41 | 49640 | 3.2 | 1.96 | 7.7 | 6.6
Live | 213826666 |  | 12 | 17 | 46600 | 35800 | 27640 | 3.66 | 2.23 | 45100 | 3.26 | 1.82 | 8.5 | 6.4
Live | 214066631 |  | 10 | 18 | 34200 | 31400 | 29600 | 3.2 | 3.62 | 36531 | 3.6 | 1.9 | 8.1 | 8
Live | 213077699 |  | 10 | 16.5 | 38750 | 29530 | 35000 | 3.11 | 2.51 | 38570 | 3.09 | 2 | 8.1 | 7.55
Live | 211712336 |  | 9 | 15.2 | 33220 | 23760 | 27000 | 2.88 | 2.58 | 34310 | 3.2 | 1.8 | 8.1 | 7.2
Live | 213077698 |  | 10 | 16.5 | 38750 | 29530 | 35000 | 3.11 | 2.51 | 38570 | 3.09 | 2 | 8.1 | 7.55
Live | 213827176 |  | 11.7 | 17 | 44000 | 36000 | 27600 | 3.37 | 2.19 | 44900 | 3.2 | 1.67 | 8.5 | 6.4
Live | 211638886 |  | 9.5 | 14.5 | 25140 | 20790 | 16300 | 2.97 | 2.59 | 25610 | 2.86 | 1.86 | 7.8 | 7.05
Live | 213077697 |  | 10 | 16.5 | 38750 | 29530 | 35000 | 3.11 | 2.51 | 38570 | 3.09 | 2 | 8.1 | 7.55
Live | 213826665 |  | 12 | 17 | 46600 | 35800 | 27640 | 3.66 | 2.23 | 45100 | 3.26 | 1.82 | 8.5 | 6.4
Live | 211638671 |  | 9.5 | 15.5 | 27510 | 20790 | 16300 | 2.98 | 2.74 | 25810 | 3.22 | 1.92 | 8.5 | 7.15
Live | 213077696 |  | 10 | 16.5 | 38750 | 29530 | 35000 | 3.11 | 2.51 | 38570 | 3.09 | 2 | 8.1 | 7.55
Live | 213827175 |  | 11.7 | 17 | 44000 | 36000 | 27600 | 3.37 | 2.19 | 44900 | 3.2 | 1.67 | 8.5 | 6.4
Live | 213077695 |  | 10 | 16.5 | 38750 | 29530 | 35000 | 3.11 | 2.51 | 38570 | 3.09 | 2 | 8.1 | 7.55
Live | 213826664 |  | 12 | 17 | 46600 | 35800 | 27640 | 3.66 | 2.23 | 45100 | 3.26 | 1.82 | 8.5 | 6.4
Live | 211221867 |  | 9 | 14.5 | 32560 | 23760 | 27600 | 2.88 | 2.52 | 34110 | 3.08 | 1.76 | 8.1 | 7.1
Live | 211712335 |  | 9 | 15.2 | 33220 | 23760 | 27000 | 2.88 | 2.58 | 34310 | 3.2 | 1.8 | 8.1 | 7.2
Live | 213077694 |  | 10 | 16.5 | 38750 | 29530 | 35000 | 3.11 | 2.51 | 38570 | 3.09 | 2 | 8.1 | 7.55
Live | 213827170 |  | 11.7 | 17 | 44000 | 36000 | 27600 | 3.37 | 2.19 | 44900 | 3.2 | 1.67 | 8.5 | 6.4
Live | 213077693 |  | 10 | 16.5 | 38750 | 29530 | 35000 | 3.11 | 2.51 | 38570 | 3.09 | 2 | 8.1 | 7.55
Live | 213826663 |  | 12 | 17 | 46600 | 35800 | 27640 | 3.66 | 2.23 | 45100 | 3.26 | 1.82 | 8.5 | 6.4
Live | 213077692 |  | 10 | 16.5 | 38750 | 29530 | 35000 | 3.11 | 2.51 | 38570 | 3.09 | 2 | 8.1 | 7.55
Live | 211638887 |  | 9.5 | 14.5 | 25140 | 20790 | 16300 | 2.97 | 2.59 | 25610 | 2.86 | 1.86 | 7.8 | 7.05
Live | 214066629 |  | 10 | 18 | 34200 | 23200 | 18000 | 3.25 | 2.7 | 36389 | 3.64 | 2.3 | 8.1 | 6.9
Live | 213077691 |  | 10 | 16.5 | 38750 | 29530 | 35000 | 3.11 | 2.51 | 38570 | 3.09 | 2 | 8.1 | 7.55
Live | 213827169 |  | 11.7 | 17 | 44000 | 36000 | 27600 | 3.37 | 2.19 | 44900 | 3.2 | 1.67 | 8.5 | 6.4
Live | 211712546 |  | 9 | 15.2 | 33440 | 23760 | 27000 | 2.88 | 2.61 | 34310 | 3.22 | 1.82 | 8.1 | 7.2
Live | 213077690 |  | 10 | 16.5 | 38750 | 29530 | 35000 | 3.11 | 2.51 | 38570 | 3.09 | 2 | 8.1 | 7.55
Live | 213827244 |  | 12 | 17 | 45700 | 36300 | 27900 | 3.61 | 2.22 | 45300 | 3.23 | 1.82 | 8.5 | 6.45
Live | 213077689 |  | 10 | 16.5 | 38750 | 29530 | 35000 | 3.11 | 2.51 | 38570 | 3.09 | 2 | 8.1 | 7.55
Live | 213826726 |  | 11.7 | 17 | 46100 | 36000 | 27700 | 3.51 | 2.21 | 45000 | 3.25 | 1.81 | 8.5 | 6.4
Live | 211657772 |  | 9.5 | 15 | 51310 | 31470 | 34000 | 3.04 | 2.39 | 49130 | 3.14 | 1.94 | 7.7 | 6.6
Live | 211221866 |  | 9 | 14.5 | 32560 | 23960 | 27600 | 2.88 | 2.52 | 34310 | 3.09 | 1.78 | 8.1 | 7.1
Live | 214066628 |  | 10 | 17 | 34200 | 23200 | 18100 | 3.24 | 2.7 | 36401 | 3.64 | 2.3 | 8.1 | 6.9
Live | 213827243 |  | 12 | 17 | 45700 | 36300 | 27900 | 3.61 | 2.22 | 45300 | 3.23 | 1.82 | 8.5 | 6.45
Live | 213077688 |  | 10 | 16.5 | 38750 | 29530 | 35000 | 3.11 | 2.51 | 38570 | 3.09 | 2 | 8.1 | 7.55
Live | 213826725 |  | 11.7 | 17 | 46100 | 36000 | 27700 | 3.51 | 2.21 | 45000 | 3.25 | 1.81 | 8.5 | 6.4
Live | 213826724 |  | 11.7 | 17 | 46100 | 36000 | 27700 | 3.51 | 2.21 | 45000 | 3.25 | 1.81 | 8.5 | 6.4
Live | 213077687 |  | 10 | 16.5 | 38750 | 29530 | 35000 | 3.11 | 2.51 | 38570 | 3.09 | 2 | 8.1 | 7.55
Live | 211638888 |  | 9.5 | 14.5 | 25140 | 20790 | 16300 | 2.97 | 2.59 | 25610 | 2.86 | 1.86 | 7.8 | 7.05
Live | 213827166 |  | 12 | 17 | 45700 | 36300 | 27900 | 3.61 | 2.22 | 45300 | 3.23 | 1.82 | 8.5 | 6.45
Live | 213077686 |  | 10 | 16.5 | 38750 | 29530 | 35000 | 3.11 | 2.51 | 38570 | 3.09 | 2 | 8.1 | 7.55
Live | 211712334 |  | 9 | 15.2 | 33220 | 23760 | 27000 | 2.88 | 2.58 | 34310 | 3.2 | 1.8 | 8.1 | 7.2
Live | 213077685 |  | 10 | 16.5 | 38750 | 29530 | 35000 | 3.11 | 2.51 | 38570 | 3.09 | 2 | 8.1 | 7.55
Live | 213826723 |  | 11.7 | 17 | 46100 | 36000 | 27700 | 3.51 | 2.21 | 45000 | 3.25 | 1.81 | 8.5 | 6.4
Live | 213827165 |  | 12 | 17 | 45700 | 36300 | 27900 | 3.61 | 2.22 | 45300 | 3.23 | 1.82 | 8.5 | 6.45
Live | 213077684 |  | 10 | 16.5 | 38750 | 29530 | 35000 | 3.11 | 2.51 | 38570 | 3.09 | 2 | 8.1 | 7.55
Live | 213826702 |  | 11.7 | 17 | 44100 | 36000 | 27640 | 3.37 | 2.19 | 44900 | 3.2 | 1.68 | 8.5 | 6.4
Live | 213077683 |  | 10 | 16.5 | 38750 | 29530 | 35000 | 3.11 | 2.51 | 38570 | 3.09 | 2 | 8.1 | 7.55
Live | 211221865 |  | 9 | 14.5 | 32560 | 23960 | 27600 | 2.88 | 2.52 | 34310 | 3.09 | 1.78 | 8.1 | 7.1
Live | 214066627 |  | 10 | 17 | 34200 | 23200 | 18100 | 3.24 | 2.7 | 36401 | 3.64 | 2.3 | 8.1 | 6.9
Live | 213826656 |  | 11.7 | 17 | 46100 | 36000 | 27700 | 3.51 | 2.21 | 45000 | 3.25 | 1.81 | 8.5 | 6.4
Live | 213077682 |  | 10 | 16.5 | 38750 | 29530 | 35000 | 3.11 | 2.51 | 38570 | 3.09 | 2 | 8.1 | 7.55
Live | 211638889 |  | 9.5 | 15.5 | 24930 | 20380 | 16100 | 2.97 | 2.57 | 25410 | 2.82 | 1.84 | 7.8 | 7
Live | 213077681 |  | 10 | 16.5 | 38750 | 29530 | 35000 | 3.11 | 2.51 | 38570 | 3.09 | 2 | 8.1 | 7.55
Live | 213077680 |  | 10 | 16.5 | 38750 | 29530 | 35000 | 3.11 | 2.51 | 38570 | 3.09 | 2 | 8.1 | 7.55
Live | 214066626 |  | 10 | 18 | 34200 | 31400 | 29600 | 3.2 | 3.62 | 36531 | 3.6 | 1.9 | 8.1 | 8
Live | 213826655 |  | 11.7 | 17 | 46100 | 36000 | 27700 | 3.51 | 2.21 | 45000 | 3.25 | 1.81 | 8.5 | 6.4
Live | 213077679 |  | 10 | 16.5 | 38750 | 29530 | 35000 | 3.11 | 2.51 | 38570 | 3.09 | 2 | 8.1 | 7.55
Live | 211712333 |  | 9 | 15.2 | 33220 | 23760 | 27000 | 2.88 | 2.58 | 34310 | 3.2 | 1.8 | 8.1 | 7.2
Live | 211712547 |  | 9 | 15 | 33440 | 23760 | 27000 | 2.88 | 2.58 | 34310 | 3.22 | 1.82 | 8.1 | 7.2
Live | 213077678 |  | 10 | 16.5 | 38750 | 29530 | 35000 | 3.11 | 2.51 | 38570 | 3.09 | 2 | 8.1 | 7.55
Live | 213077677 |  | 10 | 16.5 | 38750 | 29530 | 35000 | 3.11 | 2.51 | 38570 | 3.09 | 2 | 8.1 | 7.55
Live | 213826701 |  | 11.7 | 17 | 44100 | 36000 | 27640 | 3.37 | 2.19 | 44900 | 3.2 | 1.68 | 8.5 | 6.4
Live | 211221864 |  | 9 | 14.5 | 32560 | 23960 | 27600 | 2.88 | 2.52 | 34310 | 3.09 | 1.78 | 8.1 | 7.1
Live | 213826654 |  | 11.7 | 17 | 46100 | 36000 | 27700 | 3.51 | 2.21 | 45000 | 3.25 | 1.81 | 8.5 | 6.4
Live | 213077676 |  | 10 | 16.5 | 38750 | 29530 | 35000 | 3.11 | 2.51 | 38570 | 3.09 | 2 | 8.1 | 7.55
Live | 213077675 |  | 10 | 16.5 | 38750 | 29530 | 35000 | 3.11 | 2.51 | 38570 | 3.09 | 2 | 8.1 | 7.55
Live | 214066624 |  | 10 | 18 | 34200 | 31400 | 29600 | 3.22 | 3.65 | 36456 | 3.62 | 1.9 | 8.1 | 8
Live | 213826700 |  | 11.7 | 17 | 44100 | 36000 | 27640 | 3.37 | 2.19 | 44900 | 3.2 | 1.68 | 8.5 | 6.4
Live | 213077674 |  | 10 | 16 | 37890 | 29530 | 35000 | 3.11 | 2.4 | 38570 | 2.92 | 2 | 7.8 | 7.55
Live | 213826653 |  | 11.7 | 17 | 46100 | 36000 | 27700 | 3.51 | 2.21 | 45000 | 3.25 | 1.81 | 8.5 | 6.4
Live | 213077673 |  | 10 | 16 | 37890 | 29730 | 35200 | 3.11 | 2.41 | 38570 | 2.92 | 1.88 | 7.8 | 7.3
Live | 213077672 |  | 10 | 16 | 37890 | 29730 | 35200 | 3.11 | 2.41 | 38570 | 2.92 | 1.88 | 7.8 | 7.3
Live | 213826699 |  | 11.7 | 17 | 44100 | 36000 | 27640 | 3.37 | 2.19 | 44900 | 3.2 | 1.68 | 8.5 | 6.4
Live | 213077671 |  | 10 | 16 | 37890 | 29730 | 35200 | 3.11 | 2.41 | 38570 | 2.92 | 1.88 | 7.8 | 7.3
Live | 211712332 |  | 9 | 15.2 | 33220 | 23760 | 27000 | 2.88 | 2.58 | 34310 | 3.2 | 1.8 | 8.1 | 7.2
Live | 211221863 |  | 9 | 14.5 | 32560 | 23960 | 27600 | 2.88 | 2.52 | 34310 | 3.09 | 1.78 | 8.1 | 7.1
Live | 213077670 |  | 10 | 16 | 37890 | 29730 | 35200 | 3.11 | 2.41 | 38570 | 2.92 | 1.88 | 7.8 | 7.3
Live | 211638890 |  | 9.5 | 15.5 | 24930 | 20380 | 16100 | 2.97 | 2.57 | 25410 | 2.82 | 1.84 | 7.8 | 7
Live | 214066623 |  | 10 | 18 | 34200 | 31400 | 29600 | 3.23 | 3.65 | 36428 | 3.63 | 1.9 | 8.1 | 8
Live | 213077669 |  | 10 | 16 | 37890 | 29730 | 35200 | 3.11 | 2.41 | 38570 | 2.92 | 1.88 | 7.8 | 7.3
Live | 213077668 |  | 10 | 16 | 37890 | 29730 | 35200 | 3.11 | 2.41 | 38570 | 2.92 | 1.88 | 7.8 | 7.3
Live | 213827200 |  | 11.2 | 17 | 44000 | 36600 | 28680 | 3.28 | 2.1 | 45300 | 2.98 | 1.69 | 8.5 | 6.5
Live | 213077667 |  | 10 | 16 | 37890 | 29730 | 35200 | 3.11 | 2.41 | 38570 | 2.92 | 1.88 | 7.8 | 7.3
Live | 213077666 |  | 10 | 16 | 37890 | 29730 | 35200 | 3.11 | 2.41 | 38570 | 2.92 | 1.88 | 7.8 | 7.3
Live | 213826650 |  | 11.7 | 17 | 44100 | 36000 | 27640 | 3.37 | 2.19 | 44900 | 3.2 | 1.68 | 8.5 | 6.4
Live | 213077665 |  | 10 | 16 | 37890 | 29730 | 35200 | 3.11 | 2.41 | 38570 | 2.92 | 1.88 | 7.8 | 7.3
Live | 213827199 |  | 11.2 | 17 | 44000 | 36600 | 28680 | 3.28 | 2.1 | 45300 | 2.98 | 1.69 | 8.5 | 6.5
Live | 213826649 |  | 11.7 | 17 | 44100 | 36000 | 27640 | 3.37 | 2.19 | 44900 | 3.2 | 1.68 | 8.5 | 6.4
Live | 211221862 |  | 9 | 14.5 | 32560 | 23960 | 27600 | 2.88 | 2.52 | 34310 | 3.09 | 1.78 | 8.1 | 7.1
Live | 211638670 |  | 9.5 | 15.5 | 27510 | 20790 | 16300 | 2.98 | 2.74 | 25810 | 3.22 | 1.92 | 8.5 | 7.15
Live | 213077664 |  | 10 | 16 | 37890 | 29730 | 35200 | 3.11 | 2.41 | 38570 | 2.92 | 1.88 | 7.8 | 7.3
Live | 213827212 |  | 11.2 | 17 | 44000 | 36800 | 28780 | 3.28 | 2.1 | 45300 | 2.98 | 1.7 | 8.5 | 6.5
Live | 213077663 |  | 10 | 16 | 37890 | 29730 | 35200 | 3.11 | 2.41 | 38570 | 2.92 | 1.88 | 7.8 | 7.3
Live | 213077662 |  | 10 | 16 | 37890 | 29730 | 35200 | 3.11 | 2.41 | 38570 | 2.92 | 1.88 | 7.8 | 7.3
Live | 211638891 |  | 9.5 | 15.5 | 24930 | 20380 | 16100 | 2.97 | 2.57 | 25410 | 2.82 | 1.84 | 7.8 | 7
Live | 213077661 |  | 10 | 16 | 37460 | 29730 | 35200 | 3.11 | 2.32 | 38570 | 2.84 | 1.88 | 7.7 | 7.3
Live | 214066621 |  | 10 | 18 | 34200 | 31600 | 29800 | 3.18 | 3.65 | 36597 | 3.59 | 1.9 | 8.1 | 8
Live | 213077660 |  | 10 | 16 | 37460 | 29930 | 35200 | 3.11 | 2.32 | 38570 | 2.84 | 1.78 | 7.7 | 7.1
Live | 211712331 |  | 9 | 15.2 | 33220 | 23760 | 27000 | 2.88 | 2.58 | 34310 | 3.2 | 1.8 | 8.1 | 7.2
Live | 211221861 |  | 9 | 14.5 | 32560 | 23960 | 27600 | 2.88 | 2.52 | 34310 | 3.09 | 1.78 | 8.1 | 7.1
Live | 213077659 |  | 10 | 16 | 37460 | 29930 | 35200 | 3.11 | 2.32 | 38570 | 2.84 | 1.78 | 7.7 | 7.1
Live | 213826648 |  | 11.7 | 17 | 44100 | 36000 | 27640 | 3.37 | 2.19 | 44900 | 3.2 | 1.68 | 8.5 | 6.4
Live | 213077658 |  | 10 | 16 | 37460 | 29930 | 35200 | 3.11 | 2.32 | 38570 | 2.84 | 1.78 | 7.7 | 7.1
Live | 213827211 |  | 11.2 | 17 | 44000 | 36800 | 28780 | 3.28 | 2.1 | 45300 | 2.98 | 1.7 | 8.5 | 6.5
Live | 214066620 |  | 10 | 18 | 34200 | 31600 | 29800 | 3.18 | 3.65 | 36610 | 3.59 | 1.9 | 8.1 | 8
Live | 213077657 |  | 10 | 16 | 37460 | 29930 | 35200 | 3.11 | 2.32 | 38570 | 2.84 | 1.78 | 7.7 | 7.1
Live | 213826647 |  | 11.7 | 17 | 44100 | 36000 | 27640 | 3.37 | 2.19 | 44900 | 3.2 | 1.68 | 8.5 | 6.4
Live | 213077656 |  | 10 | 16 | 37460 | 29930 | 35200 | 3.11 | 2.32 | 38570 | 2.84 | 1.78 | 7.7 | 7.1
Live | 213827202 |  | 11.2 | 17 | 43600 | 36800 | 28640 | 3.23 | 2.09 | 45200 | 2.98 | 1.69 | 8.5 | 6.5
Live | 213077655 |  | 10 | 16 | 37460 | 29930 | 35200 | 3.11 | 2.32 | 38570 | 2.84 | 1.78 | 7.7 | 7.1
Live | 213826680 |  | 11.7 | 17 | 46600 | 37500 | 28960 | 3.57 | 2.23 | 47100 | 3.25 | 1.82 | 8.5 | 6.55
Live | 211221860 |  | 9 | 14.5 | 32560 | 23960 | 27600 | 2.88 | 2.52 | 34310 | 3.09 | 1.78 | 8.1 | 7.1
Live | 211638892 |  | 9.5 | 15.5 | 24930 | 20380 | 16100 | 2.97 | 2.57 | 25410 | 2.82 | 1.84 | 7.8 | 7
Live | 213077654 |  | 10 | 16 | 37460 | 29930 | 35200 | 3.11 | 2.32 | 38570 | 2.84 | 1.78 | 7.7 | 7.1
Live | 213077653 |  | 10 | 16 | 37460 | 29930 | 35200 | 3.11 | 2.32 | 38570 | 2.84 | 1.78 | 7.7 | 7.1
Live | 211712330 |  | 9 | 15.2 | 33220 | 23760 | 27000 | 2.88 | 2.58 | 34310 | 3.2 | 1.8 | 8.1 | 7.2
Live | 213077652 |  | 10 | 16 | 37460 | 29930 | 35200 | 3.11 | 2.32 | 38570 | 2.84 | 1.78 | 7.7 | 7.1
Live | 213077651 |  | 10 | 16 | 37460 | 29930 | 35200 | 3.11 | 2.32 | 38570 | 2.84 | 1.78 | 7.7 | 7.1
Live | 213827201 |  | 11.2 | 17 | 43600 | 36800 | 28640 | 3.23 | 2.09 | 45200 | 2.98 | 1.69 | 8.5 | 6.5
Live | 213077650 |  | 10 | 16 | 37460 | 29930 | 35200 | 3.11 | 2.32 | 38570 | 2.84 | 1.78 | 7.7 | 7.1
Live | 213077649 |  | 10 | 16 | 37460 | 29930 | 35200 | 3.11 | 2.32 | 38570 | 2.84 | 1.78 | 7.7 | 7.1
Live | 213826679 |  | 11.7 | 17 | 46600 | 37500 | 28960 | 3.57 | 2.23 | 47100 | 3.25 | 1.82 | 8.5 | 6.55
Live | 211221859 |  | 9 | 14.5 | 32560 | 23960 | 27600 | 2.88 | 2.52 | 34310 | 3.09 | 1.78 | 8.1 | 7.1
Live | 214066618 |  | 10 | 18 | 34200 | 31600 | 29800 | 3.18 | 3.65 | 36610 | 3.59 | 1.9 | 8.1 | 8
Live | 213077648 |  | 10 | 16.5 | 38970 | 29330 | 34600 | 3.11 | 2.55 | 38070 | 3.07 | 2.02 | 8.5 | 7.55
Live | 213827242 |  | 12 | 17 | 46800 | 37300 | 28660 | 3.62 | 2.32 | 46700 | 3.46 | 1.82 | 8.5 | 6.6
Live | 213077647 |  | 10 | 16.5 | 38970 | 29330 | 34800 | 3.11 | 2.55 | 38070 | 3.07 | 2.04 | 8.5 | 7.55
Live | 213826678 |  | 11.7 | 17 | 46600 | 37500 | 28960 | 3.57 | 2.23 | 47100 | 3.25 | 1.82 | 8.5 | 6.55
Live | 213077646 |  | 10 | 16.5 | 38970 | 29330 | 34800 | 3.11 | 2.55 | 38070 | 3.07 | 2.04 | 8.5 | 7.55
Live | 213077645 |  | 10 | 16.5 | 38970 | 29330 | 34800 | 3.11 | 2.55 | 38070 | 3.07 | 2.04 | 8.5 | 7.55
Live | 213827241 |  | 12 | 17 | 46800 | 37300 | 28660 | 3.62 | 2.32 | 46700 | 3.46 | 1.82 | 8.5 | 6.6
Live | 214066616 |  | 10 | 18 | 34200 | 31600 | 29800 | 3.18 | 3.65 | 36610 | 3.59 | 1.9 | 8.1 | 8
Live | 213077644 |  | 10 | 16.5 | 38970 | 29330 | 34800 | 3.11 | 2.55 | 38070 | 3.07 | 2.04 | 8.5 | 7.55
Live | 211712329 |  | 9 | 15.2 | 33220 | 23760 | 27000 | 2.88 | 2.58 | 34310 | 3.2 | 1.8 | 8.1 | 7.2
Live | 213077643 |  | 10 | 16.5 | 38970 | 29330 | 34800 | 3.11 | 2.55 | 38070 | 3.07 | 2.04 | 8.5 | 7.55
Live | 213826677 |  | 11.7 | 17 | 46600 | 37500 | 28960 | 3.57 | 2.23 | 47100 | 3.25 | 1.82 | 8.5 | 6.55
Live | 211658183 |  | 9.5 | 14.5 | 52400 | 31670 | 34200 | 3.04 | 2.41 | 49640 | 3.2 | 1.96 | 7.7 | 6.6
Live | 213077642 |  | 10 | 16.5 | 38970 | 29330 | 34800 | 3.11 | 2.55 | 38070 | 3.07 | 2.04 | 8.5 | 7.55
Live | 213827172 |  | 12 | 17 | 46800 | 37300 | 28660 | 3.62 | 2.32 | 46700 | 3.46 | 1.82 | 8.5 | 6.6
Live | 211638669 |  | 9.5 | 15.5 | 27510 | 20790 | 16300 | 2.98 | 2.74 | 25810 | 3.22 | 1.92 | 8.5 | 7.15
Live | 213077641 |  | 10 | 16.5 | 38970 | 29330 | 34800 | 3.11 | 2.55 | 38070 | 3.07 | 2.04 | 8.5 | 7.55
Live | 211638893 |  | 9.5 | 15.5 | 24930 | 20380 | 16100 | 2.97 | 2.57 | 25410 | 2.82 | 1.84 | 7.8 | 7
Live | 213077640 |  | 10 | 16.5 | 38970 | 29330 | 34800 | 3.11 | 2.55 | 38070 | 3.07 | 2.04 | 8.5 | 7.55
Live | 213077639 |  | 10 | 16.5 | 38970 | 29330 | 34800 | 3.11 | 2.55 | 38070 | 3.07 | 2.04 | 8.5 | 7.55
Live | 213826620 |  | 11.7 | 17 | 46600 | 37500 | 28960 | 3.57 | 2.23 | 47100 | 3.25 | 1.82 | 8.5 | 6.55
Live | 211712548 |  | 9 | 15 | 33440 | 23760 | 27000 | 2.88 | 2.58 | 34310 | 3.22 | 1.82 | 8.1 | 7.2
Live | 213077638 |  | 10 | 16.5 | 38970 | 29330 | 34800 | 3.11 | 2.55 | 38070 | 3.07 | 2.04 | 8.5 | 7.55
Live | 213827171 |  | 12 | 17 | 46800 | 37300 | 28660 | 3.62 | 2.32 | 46700 | 3.46 | 1.82 | 8.5 | 6.6
Live | 211221858 |  | 9 | 14.5 | 33000 | 23760 | 27400 | 2.88 | 2.54 | 34310 | 3.13 | 1.78 | 8.1 | 7.15
Live | 213077637 |  | 10 | 16.5 | 38970 | 29330 | 34800 | 3.11 | 2.55 | 38070 | 3.07 | 2.04 | 8.5 | 7.55
Live | 213826619 |  | 11.7 | 17 | 46600 | 37500 | 28960 | 3.57 | 2.23 | 47100 | 3.25 | 1.82 | 8.5 | 6.55
Live | 213077636 |  | 10 | 16.5 | 38970 | 29330 | 34800 | 3.11 | 2.55 | 38070 | 3.07 | 2.04 | 8.5 | 7.55
Live | 211712328 |  | 9 | 15.2 | 33220 | 23760 | 27000 | 2.88 | 2.58 | 34310 | 3.2 | 1.8 | 8.1 | 7.2
Live | 214066615 |  | 10 | 18 | 34200 | 31400 | 29600 | 3.21 | 3.62 | 36503 | 3.61 | 1.9 | 8.1 | 8
Live | 213077635 |  | 10 | 16.5 | 38110 | 29330 | 34800 | 3.11 | 2.43 | 38570 | 2.97 | 2.04 | 8.1 | 7.55
Live | 213077634 |  | 10 | 16.5 | 38110 | 29730 | 35000 | 3.11 | 2.43 | 38570 | 2.97 | 1.88 | 8.1 | 7.35
Live | 213827164 |  | 11.7 | 17 | 44100 | 35600 | 27340 | 3.37 | 2.09 | 44400 | 3.1 | 1.68 | 8.5 | 6.35
Live | 213077633 |  | 10 | 16.5 | 38110 | 29730 | 35000 | 3.11 | 2.43 | 38570 | 2.97 | 1.88 | 8.1 | 7.35
Live | 211638894 |  | 9.5 | 15.5 | 24930 | 20380 | 16100 | 2.97 | 2.57 | 25410 | 2.82 | 1.84 | 7.8 | 7
Live | 211221857 |  | 9 | 14.5 | 33000 | 23760 | 27400 | 2.88 | 2.54 | 34310 | 3.13 | 1.78 | 8.1 | 7.15
Live | 213077632 |  | 10 | 16.5 | 38110 | 29730 | 35000 | 3.11 | 2.43 | 38570 | 2.97 | 1.88 | 8.1 | 7.35
Live | 213826618 |  | 11.7 | 17 | 46600 | 37500 | 28960 | 3.57 | 2.23 | 47100 | 3.25 | 1.82 | 8.5 | 6.55
Live | 213077631 |  | 10 | 16.5 | 38110 | 29730 | 35000 | 3.11 | 2.43 | 38570 | 2.97 | 1.88 | 8.1 | 7.35
Live | 213827163 |  | 11.7 | 17 | 44100 | 35600 | 27340 | 3.37 | 2.09 | 44400 | 3.1 | 1.68 | 8.5 | 6.35
Live | 213077630 |  | 10 | 16.5 | 38110 | 29730 | 35000 | 3.11 | 2.43 | 38570 | 2.97 | 1.88 | 8.1 | 7.35
Live | 213077629 |  | 10 | 16.5 | 38110 | 29730 | 35000 | 3.11 | 2.43 | 38570 | 2.97 | 1.88 | 8.1 | 7.35
Live | 213826617 |  | 11.7 | 17 | 46600 | 37500 | 28960 | 3.57 | 2.23 | 47100 | 3.25 | 1.82 | 8.5 | 6.55
Live | 213077628 |  | 10 | 16.5 | 38110 | 29730 | 35000 | 3.11 | 2.43 | 38570 | 2.97 | 1.88 | 8.1 | 7.35
Live | 213827150 |  | 11.7 | 17 | 44100 | 35600 | 27340 | 3.37 | 2.09 | 44400 | 3.1 | 1.68 | 8.5 | 6.35
Live | 214066612 |  | 10 | 18 | 34200 | 31400 | 29600 | 3.21 | 3.62 | 36503 | 3.61 | 1.9 | 8.1 | 8
Live | 213077627 |  | 10 | 16.5 | 38110 | 29730 | 35000 | 3.11 | 2.43 | 38570 | 2.97 | 1.88 | 8.1 | 7.35
Live | 211221856 |  | 9 | 14.5 | 33000 | 23760 | 27400 | 2.88 | 2.54 | 34310 | 3.13 | 1.78 | 8.1 | 7.15
Live | 211712327 |  | 9 | 15.2 | 33220 | 23760 | 27000 | 2.88 | 2.58 | 34310 | 3.2 | 1.8 | 8.1 | 7.2
Live | 213077626 |  | 10 | 16.5 | 38110 | 29730 | 35000 | 3.11 | 2.43 | 38570 | 2.97 | 1.88 | 8.1 | 7.35
Live | 213077625 |  | 10 | 16.5 | 38110 | 29730 | 35000 | 3.11 | 2.43 | 38570 | 2.97 | 1.88 | 8.1 | 7.35
Live | 213827158 |  | 12 | 17 | 46800 | 36700 | 28100 | 3.62 | 2.22 | 46100 | 3.35 | 1.81 | 8.5 | 6.55
Live | 213077624 |  | 10 | 16.5 | 38110 | 29730 | 35000 | 3.11 | 2.43 | 38570 | 2.97 | 1.88 | 8.1 | 7.35
Live | 211638895 |  | 9.5 | 15.5 | 24930 | 20380 | 16100 | 2.97 | 2.57 | 25410 | 2.82 | 1.84 | 7.8 | 7
Live | 213077623 |  | 10 | 16.5 | 38110 | 29730 | 35000 | 3.11 | 2.43 | 38570 | 2.97 | 1.88 | 8.1 | 7.35
Live | 213077622 |  | 10 | 16 | 38110 | 29730 | 35000 | 3.11 | 2.41 | 38570 | 2.94 | 1.88 | 8.1 | 7.35
Live | 213827149 |  | 11.7 | 17 | 44100 | 35600 | 27340 | 3.37 | 2.09 | 44400 | 3.1 | 1.68 | 8.5 | 6.35
Live | 211221855 |  | 9 | 14.5 | 33000 | 23760 | 27400 | 2.88 | 2.54 | 34310 | 3.13 | 1.78 | 8.1 | 7.15
Live | 213077621 |  | 10 | 16 | 38110 | 29730 | 35000 | 3.11 | 2.41 | 38570 | 2.94 | 1.88 | 8.1 | 7.35
Live | 213827157 |  | 12 | 17 | 46800 | 36700 | 28100 | 3.62 | 2.22 | 46100 | 3.35 | 1.81 | 8.5 | 6.55
Live | 213827248 |  | 12 | 17 | 46300 | 35700 | 27300 | 3.62 | 2.22 | 44800 | 3.33 | 1.81 | 8.5 | 6.45
Live | 213077620 |  | 10 | 16 | 38110 | 29730 | 35000 | 3.11 | 2.41 | 38570 | 2.94 | 1.88 | 8.1 | 7.35
Live | 213827246 |  | 12 | 17 | 47800 | 36700 | 28060 | 3.62 | 2.32 | 46100 | 3.46 | 1.8 | 8.5 | 6.6
Live | 214066610 |  | 10 | 18 | 34200 | 31400 | 29600 | 3.23 | 3.65 | 36428 | 3.63 | 1.9 | 8.1 | 8
Live | 213077619 |  | 10 | 16 | 38110 | 29730 | 35000 | 3.11 | 2.41 | 38570 | 2.94 | 1.88 | 8.1 | 7.35
Live | 211638896 |  | 9.5 | 15.5 | 24930 | 20380 | 16100 | 2.97 | 2.57 | 25410 | 2.82 | 1.84 | 7.8 | 7
Live | 211657774 |  | 9.5 | 15 | 51310 | 31470 | 34000 | 3.04 | 2.39 | 49130 | 3.14 | 1.94 | 7.7 | 6.6
Live | 213077618 |  | 10 | 16 | 38110 | 29730 | 35000 | 3.11 | 2.41 | 38570 | 2.94 | 1.88 | 8.1 | 7.35
Live | 213827247 |  | 12 | 17 | 46300 | 35700 | 27300 | 3.62 | 2.22 | 44800 | 3.33 | 1.81 | 8.5 | 6.45
Live | 211638668 |  | 9.5 | 15.5 | 27510 | 20790 | 16300 | 2.98 | 2.74 | 25810 | 3.22 | 1.92 | 8.5 | 7.15
Live | 213077617 |  | 10 | 16 | 38110 | 29730 | 35000 | 3.11 | 2.41 | 38570 | 2.94 | 1.88 | 8.1 | 7.35
Live | 213827245 |  | 12 | 17 | 47800 | 36700 | 28060 | 3.62 | 2.32 | 46100 | 3.46 | 1.8 | 8.5 | 6.6
Live | 213827180 |  | 12 | 17 | 46300 | 35700 | 27300 | 3.62 | 2.22 | 44800 | 3.33 | 1.81 | 8.5 | 6.45
Live | 211221854 |  | 9 | 14.5 | 33000 | 23760 | 27400 | 2.88 | 2.54 | 34310 | 3.13 | 1.78 | 8.1 | 7.15
Live | 213827178 |  | 12 | 17 | 47800 | 36700 | 28060 | 3.62 | 2.32 | 46100 | 3.46 | 1.8 | 8.5 | 6.6
Live | 213077616 |  | 10 | 16 | 38110 | 29730 | 35000 | 3.11 | 2.41 | 38570 | 2.94 | 1.88 | 8.1 | 7.35
Live | 211638897 |  | 9.5 | 15.5 | 24930 | 20380 | 16100 | 2.97 | 2.57 | 25410 | 2.82 | 1.84 | 7.8 | 7
Live | 213077615 |  | 10 | 16 | 38110 | 29730 | 35000 | 3.11 | 2.41 | 38570 | 2.94 | 1.88 | 8.1 | 7.35
Live | 214066608 |  | 11.7 | 18 | 34200 | 23000 | 17900 | 3.29 | 2.7 | 36259 | 3.68 | 2.3 | 8.1 | 6.9
Live | 211712326 |  | 9 | 14.5 | 33660 | 23960 | 26800 | 2.88 | 2.6 | 34510 | 3.26 | 1.82 | 8.1 | 7.2
Live | 213077614 |  | 10 | 16 | 38110 | 29730 | 35000 | 3.11 | 2.41 | 38570 | 2.94 | 1.88 | 8.1 | 7.35
Live | 213077613 |  | 10 | 16 | 38110 | 29730 | 35000 | 3.11 | 2.41 | 38570 | 2.94 | 1.88 | 8.1 | 7.35
Live | 213827179 |  | 12 | 17 | 46300 | 35700 | 27300 | 3.62 | 2.22 | 44800 | 3.33 | 1.81 | 8.5 | 6.45
Live | 213077612 |  | 10 | 16 | 38110 | 29730 | 35000 | 3.11 | 2.41 | 38570 | 2.94 | 1.88 | 8.1 | 7.35
Live | 211712549 |  | 9 | 15 | 33440 | 23760 | 27000 | 2.88 | 2.58 | 34310 | 3.22 | 1.82 | 8.1 | 7.2
Live | 213827177 |  | 12 | 17 | 47800 | 36700 | 28060 | 3.62 | 2.32 | 46100 | 3.46 | 1.8 | 8.5 | 6.6
Live | 213077611 |  | 10 | 16 | 38110 | 29730 | 35000 | 3.11 | 2.41 | 38570 | 2.94 | 1.88 | 8.1 | 7.35
Live | 213826732 |  | 11.7 | 17 | 46200 | 36100 | 27700 | 3.52 | 2.22 | 44900 | 3.24 | 1.81 | 8.5 | 6.4
Live | 211221853 |  | 9 | 14.5 | 33000 | 23760 | 27400 | 2.88 | 2.54 | 34310 | 3.13 | 1.78 | 8.1 | 7.15
Live | 213827291 |  | 11.5 | 17 | 46700 | 37700 | 29100 | 3.46 | 2.22 | 47000 | 3.34 | 1.82 | 8.5 | 6.55
Live | 213077610 |  | 10 | 16 | 38110 | 29730 | 35000 | 3.11 | 2.41 | 38570 | 2.94 | 1.88 | 8.1 | 7.35
Live | 211638898 |  | 9.5 | 15.5 | 24930 | 20380 | 16100 | 2.97 | 2.57 | 25410 | 2.82 | 1.84 | 7.8 | 7
Live | 213077609 |  | 10 | 16.5 | 38970 | 29730 | 35000 | 3.11 | 2.56 | 38070 | 3.07 | 1.88 | 8.5 | 7.35
Live | 213826731 |  | 11.7 | 17 | 46200 | 36100 | 27700 | 3.52 | 2.22 | 44900 | 3.24 | 1.81 | 8.5 | 6.4
Live | 213077608 |  | 10 | 16.5 | 38970 | 29330 | 34800 | 3.11 | 2.55 | 38070 | 3.07 | 2.04 | 8.5 | 7.55
Live | 213827290 |  | 11.5 | 17 | 46700 | 37700 | 29100 | 3.46 | 2.22 | 47000 | 3.34 | 1.82 | 8.5 | 6.55
Live | 213077607 |  | 10 | 16.5 | 38970 | 29330 | 34800 | 3.11 | 2.55 | 38070 | 3.07 | 2.04 | 8.5 | 7.55
Live | 211712325 |  | 9 | 14.5 | 33660 | 23960 | 26800 | 2.88 | 2.6 | 34510 | 3.26 | 1.82 | 8.1 | 7.2
Live | 213826722 |  | 11.7 | 17 | 46200 | 36100 | 27700 | 3.52 | 2.22 | 44900 | 3.24 | 1.81 | 8.5 | 6.4
Live | 213077606 |  | 10 | 16.5 | 38970 | 29330 | 34800 | 3.11 | 2.55 | 38070 | 3.07 | 2.04 | 8.5 | 7.55
Live | 213827184 |  | 11.5 | 17 | 46700 | 37700 | 29100 | 3.46 | 2.22 | 47000 | 3.34 | 1.82 | 8.5 | 6.55
Live | 213077605 |  | 10 | 16.5 | 38970 | 29330 | 34800 | 3.11 | 2.55 | 38070 | 3.07 | 2.04 | 8.5 | 7.55
Live | 213826721 |  | 11.7 | 17 | 46200 | 36100 | 27700 | 3.52 | 2.22 | 44900 | 3.24 | 1.81 | 8.5 | 6.4
Live | 213077604 |  | 10 | 16.5 | 38970 | 29330 | 34800 | 3.11 | 2.55 | 38070 | 3.07 | 2.04 | 8.5 | 7.55
Live | 211638899 |  | 9.5 | 15.5 | 24930 | 20380 | 16100 | 2.97 | 2.57 | 25410 | 2.82 | 1.84 | 7.8 | 7
Live | 211221852 |  | 9 | 14.5 | 33000 | 23760 | 27400 | 2.88 | 2.54 | 34310 | 3.13 | 1.78 | 8.1 | 7.15
Live | 213827183 |  | 11.5 | 17 | 46700 | 37700 | 29100 | 3.46 | 2.22 | 47000 | 3.34 | 1.82 | 8.5 | 6.55
Live | 213077603 |  | 10 | 16.5 | 38970 | 29330 | 34800 | 3.11 | 2.55 | 38070 | 3.07 | 2.04 | 8.5 | 7.55
Live | 213826674 |  | 11.7 | 17 | 46200 | 36100 | 27700 | 3.52 | 2.22 | 44900 | 3.24 | 1.81 | 8.5 | 6.4
Live | 213077602 |  | 10 | 16.5 | 38970 | 29330 | 34800 | 3.11 | 2.55 | 38070 | 3.07 | 2.04 | 8.5 | 7.55
Live | 214066604 |  | 10 | 18 | 34200 | 31200 | 29400 | 3.25 | 3.63 | 36340 | 3.66 | 1.9 | 8.1 | 8
Live | 213826614 |  | 11.7 | 17 | 46700 | 37900 | 28980 | 3.52 | 2.22 | 47700 | 3.35 | 1.81 | 8.5 | 6.5
Live | 213077601 |  | 10 | 16.5 | 38970 | 29330 | 34800 | 3.11 | 2.55 | 38070 | 3.07 | 2.04 | 8.5 | 7.55
Live | 211712324 |  | 9 | 14.5 | 33660 | 23960 | 26800 | 2.88 | 2.6 | 34510 | 3.26 | 1.82 | 8.1 | 7.2
Live | 213826673 |  | 11.7 | 17 | 46200 | 36100 | 27700 | 3.52 | 2.22 | 44900 | 3.24 | 1.81 | 8.5 | 6.4
Live | 213077600 |  | 10 | 16.5 | 38970 | 29330 | 34800 | 3.11 | 2.55 | 38070 | 3.07 | 2.04 | 8.5 | 7.55
Live | 211638900 |  | 9.5 | 15 | 26000 | 20990 | 16600 | 2.98 | 2.67 | 26420 | 3.07 | 1.92 | 8.1 | 7.2
Live | 211638667 |  | 9.5 | 15.5 | 27510 | 20790 | 16300 | 2.98 | 2.74 | 25810 | 3.22 | 1.92 | 8.5 | 7.15
Live | 213077599 |  | 10 | 16.5 | 38970 | 29330 | 34800 | 3.11 | 2.55 | 38070 | 3.07 | 2.04 | 8.5 | 7.55
Live | 213826613 |  | 11.7 | 17 | 46700 | 37900 | 28980 | 3.52 | 2.22 | 47700 | 3.35 | 1.81 | 8.5 | 6.5
Live | 211658184 |  | 9.5 | 14.5 | 52400 | 31670 | 34200 | 3.04 | 2.41 | 49640 | 3.2 | 1.96 | 7.7 | 6.6
Live | 213826668 |  | 11.7 | 17 | 46200 | 36100 | 27700 | 3.52 | 2.22 | 44900 | 3.24 | 1.81 | 8.5 | 6.4
Live | 213077598 |  | 10 | 16.5 | 38970 | 29330 | 34800 | 3.11 | 2.55 | 38070 | 3.07 | 2.04 | 8.5 | 7.55
Live | 213827112 |  | 11 | 17 | 43400 | 36500 | 28680 | 3.21 | 2.09 | 45300 | 2.98 | 1.69 | 8.2 | 6.3
Live | 213077597 |  | 10 | 16.5 | 38970 | 29330 | 34800 | 3.11 | 2.55 | 38070 | 3.07 | 2.04 | 8.5 | 7.55
Live | 214066603 |  | 10 | 18 | 34200 | 31400 | 29600 | 3.23 | 3.65 | 36428 | 3.63 | 1.9 | 8.1 | 8
Live | 211712323 |  | 9 | 14.5 | 33660 | 23960 | 26800 | 2.88 | 2.6 | 34510 | 3.26 | 1.82 | 8.1 | 7.2
Live | 213077596 |  | 10 | 16 | 37890 | 29330 | 34800 | 3.11 | 2.37 | 38570 | 2.9 | 2.04 | 8.1 | 7.55
Live | 213826667 |  | 11.7 | 17 | 46200 | 36100 | 27700 | 3.52 | 2.22 | 44900 | 3.24 | 1.81 | 8.5 | 6.4
Live | 213077595 |  | 10 | 16 | 37890 | 29730 | 35200 | 3.11 | 2.37 | 38570 | 2.9 | 1.82 | 8.1 | 7.2
Live | 213827111 |  | 11 | 17 | 43400 | 36500 | 28680 | 3.21 | 2.09 | 45300 | 2.98 | 1.69 | 8.2 | 6.3
Live | 211221851 |  | 9 | 14.5 | 33000 | 23760 | 27400 | 2.88 | 2.54 | 34310 | 3.13 | 1.78 | 8.1 | 7.15
Live | 211638901 |  | 9.5 | 15 | 26000 | 20990 | 16600 | 2.98 | 2.67 | 26420 | 3.07 | 1.92 | 8.1 | 7.2
Live | 213077594 |  | 10 | 16 | 37890 | 29730 | 35200 | 3.11 | 2.37 | 38570 | 2.9 | 1.82 | 8.1 | 7.2
Live | 213827108 |  | 11.2 | 17 | 43500 | 36600 | 28240 | 3.28 | 2.1 | 45100 | 3.01 | 1.69 | 8.2 | 6.35
Live | 213077593 |  | 10 | 16 | 37890 | 29730 | 35200 | 3.11 | 2.37 | 38570 | 2.9 | 1.82 | 8.1 | 7.2
Live | 214066602 |  | 10 | 18 | 34200 | 31400 | 29600 | 3.19 | 3.62 | 36540 | 3.61 | 1.9 | 8.1 | 8
Live | 213827110 |  | 11 | 17 | 43400 | 36500 | 28680 | 3.21 | 2.09 | 45300 | 2.98 | 1.69 | 8.2 | 6.3
Live | 213077592 |  | 10 | 16 | 37890 | 29730 | 35200 | 3.11 | 2.37 | 38570 | 2.9 | 1.82 | 8.1 | 7.2
Live | 213827107 |  | 11.2 | 17 | 43500 | 36600 | 28240 | 3.28 | 2.1 | 45100 | 3.01 | 1.69 | 8.2 | 6.35
Live | 213077591 |  | 10 | 16 | 37890 | 29730 | 35200 | 3.11 | 2.37 | 38570 | 2.9 | 1.82 | 8.1 | 7.2
Live | 211712322 |  | 9 | 14.5 | 33660 | 23960 | 26800 | 2.88 | 2.6 | 34510 | 3.26 | 1.82 | 8.1 | 7.2
Live | 213077590 |  | 10 | 16 | 37890 | 29730 | 35200 | 3.11 | 2.37 | 38570 | 2.9 | 1.82 | 8.1 | 7.2
Live | 213827109 |  | 11 | 17 | 43400 | 36500 | 28680 | 3.21 | 2.09 | 45300 | 2.98 | 1.69 | 8.2 | 6.3
Live | 211221850 |  | 9 | 15 | 33000 | 23760 | 27400 | 2.88 | 2.54 | 34310 | 3.13 | 1.78 | 8.1 | 7.15
Live | 214066600 |  | 10 | 18 | 34200 | 31600 | 29800 | 3.16 | 3.62 | 36669 | 3.57 | 1.9 | 8.1 | 8
Live | 213827106 |  | 11.2 | 17 | 43500 | 36600 | 28240 | 3.28 | 2.1 | 45100 | 3.01 | 1.69 | 8.2 | 6.35
Live | 213077589 |  | 10 | 16 | 37890 | 29730 | 35200 | 3.11 | 2.37 | 38570 | 2.9 | 1.82 | 8.1 | 7.2
Live | 211638902 |  | 9.5 | 15 | 26000 | 20990 | 16600 | 2.98 | 2.67 | 26420 | 3.07 | 1.92 | 8.1 | 7.2
Live | 213077588 |  | 10 | 16 | 37890 | 29730 | 35200 | 3.11 | 2.37 | 38570 | 2.9 | 1.82 | 8.1 | 7.2
Live | 213827214 |  | 11.5 | 17 | 43600 | 36600 | 28540 | 3.32 | 2.09 | 45000 | 3.1 | 1.79 | 8.5 | 6.55
Live | 213077587 |  | 10 | 16 | 37890 | 29730 | 35200 | 3.11 | 2.37 | 38570 | 2.9 | 1.82 | 8.1 | 7.2
Live | 213827105 |  | 11.2 | 17 | 43500 | 36600 | 28240 | 3.28 | 2.1 | 45100 | 3.01 | 1.69 | 8.2 | 6.35
Live | 213077586 |  | 10 | 16 | 37890 | 29730 | 35200 | 3.11 | 2.37 | 38570 | 2.9 | 1.82 | 8.1 | 7.2
Live | 213827213 |  | 11.5 | 17 | 43600 | 36600 | 28540 | 3.32 | 2.09 | 45000 | 3.1 | 1.79 | 8.5 | 6.55
Live | 211221849 |  | 9 | 15 | 33000 | 23760 | 27400 | 2.88 | 2.54 | 34310 | 3.13 | 1.78 | 8.1 | 7.15
Live | 213077585 |  | 10 | 16 | 37890 | 29730 | 35200 | 3.11 | 2.37 | 38570 | 2.9 | 1.82 | 8.1 | 7.2
Live | 211712321 |  | 9 | 14.5 | 33660 | 23960 | 26800 | 2.88 | 2.6 | 34510 | 3.26 | 1.82 | 8.1 | 7.2
Live | 211638666 |  | 9.5 | 15.5 | 27510 | 20790 | 16300 | 2.98 | 2.74 | 25810 | 3.22 | 1.92 | 8.5 | 7.15
Live | 213077584 |  | 10 | 16 | 37890 | 29730 | 35200 | 3.11 | 2.37 | 38570 | 2.9 | 1.82 | 8.1 | 7.2
Live | 213826714 |  | 12 | 17 | 46300 | 35900 | 27500 | 3.62 | 2.22 | 44900 | 3.24 | 1.81 | 8.5 | 6.4
Live | 213077583 |  | 10 | 16.5 | 38320 | 32970 | 28400 | 3.11 | 2.49 | 38570 | 3.02 | 1.94 | 8.1 | 6.55
Live | 213826713 |  | 12 | 17 | 46300 | 35900 | 27500 | 3.62 | 2.22 | 44900 | 3.24 | 1.81 | 8.5 | 6.4
Live | 213077582 |  | 10 | 16.5 | 38320 | 29530 | 34800 | 3.11 | 2.49 | 38570 | 3.02 | 1.98 | 8.1 | 7.5
Live | 213077581 |  | 10 | 16.5 | 38320 | 29530 | 34800 | 3.11 | 2.49 | 38570 | 3.02 | 1.98 | 8.1 | 7.5
Live | 211712550 |  | 9 | 15 | 33440 | 23760 | 27000 | 2.88 | 2.58 | 34310 | 3.22 | 1.82 | 8.1 | 7.2
Live | 211638903 |  | 9.5 | 15 | 26000 | 20990 | 16600 | 2.98 | 2.67 | 26420 | 3.07 | 1.92 | 8.1 | 7.2
Live | 211221848 |  | 9 | 15 | 33000 | 23760 | 27400 | 2.88 | 2.54 | 34310 | 3.13 | 1.78 | 8.1 | 7.15
Live | 213826658 |  | 12 | 17 | 46300 | 35900 | 27500 | 3.62 | 2.22 | 44900 | 3.24 | 1.81 | 8.5 | 6.4
Live | 213077580 |  | 10 | 16.5 | 38320 | 29530 | 34800 | 3.11 | 2.49 | 38570 | 3.02 | 1.98 | 8.1 | 7.5
Live | 213077579 |  | 10 | 16.5 | 38320 | 29530 | 34800 | 3.11 | 2.49 | 38570 | 3.02 | 1.98 | 8.1 | 7.5
Live | 213826657 |  | 12 | 17 | 46300 | 35900 | 27500 | 3.62 | 2.22 | 44900 | 3.24 | 1.81 | 8.5 | 6.4
Live | 213077578 |  | 10 | 16.5 | 38320 | 29530 | 34800 | 3.11 | 2.49 | 38570 | 3.02 | 1.98 | 8.1 | 7.5
Live | 211712320 |  | 9 | 14.5 | 33660 | 23960 | 26800 | 2.88 | 2.6 | 34510 | 3.26 | 1.82 | 8.1 | 7.2
Live | 213077577 |  | 10 | 16.5 | 38320 | 29530 | 34800 | 3.11 | 2.49 | 38570 | 3.02 | 1.98 | 8.1 | 7.5
Live | 213077576 |  | 10 | 16.5 | 38320 | 29530 | 34800 | 3.11 | 2.49 | 38570 | 3.02 | 1.98 | 8.1 | 7.5
Live | 213826704 |  | 11.7 | 17 | 44100 | 36000 | 27700 | 3.38 | 2.19 | 44900 | 3.2 | 1.69 | 8.5 | 6.4
Live | 211221847 |  | 9 | 15 | 33000 | 23760 | 27400 | 2.88 | 2.54 | 34310 | 3.13 | 1.78 | 8.1 | 7.15
Live | 213826703 |  | 11.7 | 17 | 44100 | 36000 | 27700 | 3.38 | 2.19 | 44900 | 3.2 | 1.69 | 8.5 | 6.4
Live | 213077575 |  | 10 | 16.5 | 38320 | 29530 | 34800 | 3.11 | 2.49 | 38570 | 3.02 | 1.98 | 8.1 | 7.5
Live | 213077574 |  | 10 | 16.5 | 38320 | 29530 | 34800 | 3.11 | 2.49 | 38570 | 3.02 | 1.98 | 8.1 | 7.5
Live | 211638904 |  | 9.5 | 15 | 26000 | 20990 | 16600 | 2.98 | 2.67 | 26420 | 3.07 | 1.92 | 8.1 | 7.2
Live | 213077573 |  | 10 | 16.5 | 38320 | 29530 | 34800 | 3.11 | 2.49 | 38570 | 3.02 | 1.98 | 8.1 | 7.5
Live | 213077572 |  | 10 | 16.5 | 38320 | 29530 | 34800 | 3.11 | 2.49 | 38570 | 3.02 | 1.98 | 8.1 | 7.5
Live | 213826644 |  | 11.7 | 17 | 44100 | 36000 | 27700 | 3.38 | 2.19 | 44900 | 3.2 | 1.69 | 8.5 | 6.4
Live | 214066596 |  | 10 | 18 | 34200 | 31600 | 29800 | 3.16 | 3.62 | 36669 | 3.57 | 1.9 | 8.1 | 8
Live | 213826643 |  | 11.7 | 17 | 44100 | 36000 | 27700 | 3.38 | 2.19 | 44900 | 3.2 | 1.69 | 8.5 | 6.4
Live | 213077571 |  | 10 | 16.5 | 38320 | 29530 | 34800 | 3.11 | 2.49 | 38570 | 3.02 | 1.98 | 8.1 | 7.5
Live | 213077570 |  | 10 | 16.5 | 38320 | 29530 | 34800 | 3.11 | 2.49 | 38570 | 3.02 | 1.98 | 8.1 | 7.5
Live | 213826688 |  | 12 | 17 | 47800 | 37300 | 28760 | 3.62 | 2.32 | 46300 | 3.33 | 1.82 | 8.5 | 6.55
Live | 213077569 |  | 10 | 16.5 | 38320 | 29530 | 34800 | 3.11 | 2.49 | 38570 | 3.02 | 1.98 | 8.1 | 7.5
Live | 211657776 |  | 9.5 | 15.2 | 51310 | 31260 | 34000 | 3.04 | 2.39 | 49130 | 3.14 | 1.94 | 7.7 | 6.6
Live | 211221846 |  | 9 | 15 | 33000 | 23760 | 27400 | 2.88 | 2.54 | 34310 | 3.13 | 1.78 | 8.1 | 7.15
Live | 213077568 |  | 10 | 16.5 | 38320 | 29530 | 34800 | 3.11 | 2.49 | 38570 | 3.02 | 1.98 | 8.1 | 7.5
Live | 213826687 |  | 12 | 17 | 47800 | 37300 | 28760 | 3.62 | 2.32 | 46300 | 3.33 | 1.82 | 8.5 | 6.55
Live | 213077567 |  | 10 | 16.5 | 38320 | 29530 | 34800 | 3.11 | 2.49 | 38570 | 3.02 | 1.98 | 8.1 | 7.5
Live | 214066595 |  | 10 | 18 | 34200 | 31400 | 29600 | 3.23 | 3.65 | 36428 | 3.63 | 1.9 | 8.1 | 8
Live | 211638905 |  | 9.5 | 15 | 26000 | 20990 | 16600 | 2.98 | 2.67 | 26420 | 3.07 | 1.92 | 8.1 | 7.2
Live | 213077566 |  | 10 | 16.5 | 38320 | 29530 | 34800 | 3.11 | 2.49 | 38570 | 3.02 | 1.98 | 8.1 | 7.5
Live | 213077565 |  | 10 | 16.5 | 38320 | 29530 | 34800 | 3.11 | 2.49 | 38570 | 3.02 | 1.98 | 8.1 | 7.5
Live | 213826626 |  | 12 | 17 | 47800 | 37300 | 28760 | 3.62 | 2.32 | 46300 | 3.33 | 1.82 | 8.5 | 6.55
Live | 213077564 |  | 10 | 16.5 | 38320 | 29530 | 34800 | 3.11 | 2.49 | 38570 | 3.02 | 1.98 | 8.1 | 7.5
Live | 213826625 |  | 12 | 17 | 47800 | 37300 | 28760 | 3.62 | 2.32 | 46300 | 3.33 | 1.82 | 8.5 | 6.55
Live | 214066594 |  | 10 | 17 | 34200 | 23200 | 18100 | 3.24 | 2.7 | 36401 | 3.64 | 2.3 | 8.1 | 6.9
Live | 211221845 |  | 9 | 15 | 33000 | 23760 | 27400 | 2.88 | 2.54 | 34310 | 3.13 | 1.78 | 8.1 | 7.15
Live | 213077563 |  | 10 | 16.5 | 38320 | 29530 | 34800 | 3.11 | 2.49 | 38570 | 3.02 | 1.98 | 8.1 | 7.5
Live | 213827098 |  | 12 | 17 | 47800 | 36900 | 28300 | 3.62 | 2.22 | 46200 | 3.25 | 1.81 | 8.5 | 6.4
Live | 213077562 |  | 10 | 16.5 | 38320 | 29530 | 34800 | 3.11 | 2.49 | 38570 | 3.02 | 1.98 | 8.1 | 7.5
Live | 213827097 |  | 12 | 17 | 47800 | 36900 | 28300 | 3.62 | 2.22 | 46200 | 3.25 | 1.81 | 8.5 | 6.4
Live | 213077561 |  | 10 | 15.5 | 38320 | 29530 | 34800 | 3.11 | 2.4 | 39070 | 2.98 | 1.98 | 8 | 7.5
Live | 211712319 |  | 9 | 14.5 | 33660 | 23960 | 26800 | 2.88 | 2.6 | 34510 | 3.26 | 1.82 | 8.1 | 7.2
Live | 211638665 |  | 9.5 | 15.5 | 27510 | 20790 | 16300 | 2.98 | 2.74 | 25810 | 3.22 | 1.92 | 8.5 | 7.15
Live | 213077560 |  | 10 | 15.5 | 38320 | 29730 | 35200 | 3.11 | 2.41 | 39070 | 2.98 | 1.88 | 8 | 7.35
Live | 213827232 |  | 12 | 17 | 47800 | 36900 | 28260 | 3.62 | 2.32 | 46200 | 3.36 | 1.8 | 8.5 | 6.6
Live | 213077559 |  | 10 | 15.5 | 38320 | 29730 | 35200 | 3.11 | 2.41 | 39070 | 2.98 | 1.88 | 8 | 7.35
Live | 211638906 |  | 9.5 | 15 | 26000 | 20990 | 16600 | 2.98 | 2.67 | 26420 | 3.07 | 1.92 | 8.1 | 7.2
Live | 213077558 |  | 10 | 15.5 | 38320 | 29730 | 35200 | 3.11 | 2.41 | 39070 | 2.98 | 1.88 | 8 | 7.35
Live | 213827231 |  | 12 | 17 | 47800 | 36900 | 28260 | 3.62 | 2.32 | 46200 | 3.36 | 1.8 | 8.5 | 6.6
Live | 211221844 |  | 9 | 15 | 33000 | 23760 | 27400 | 2.88 | 2.54 | 34310 | 3.13 | 1.78 | 8.1 | 7.15
Live | 213827148 |  | 12 | 17 | 47800 | 36900 | 28260 | 3.62 | 2.32 | 46200 | 3.36 | 1.8 | 8.5 | 6.6
Live | 213077557 |  | 10 | 15.5 | 38320 | 29730 | 35200 | 3.11 | 2.41 | 39070 | 2.98 | 1.88 | 8 | 7.35
Live | 213827147 |  | 12 | 17 | 47800 | 36900 | 28260 | 3.62 | 2.32 | 46200 | 3.36 | 1.8 | 8.5 | 6.6
Live | 213077556 |  | 10 | 15.5 | 38320 | 29730 | 35200 | 3.11 | 2.41 | 39070 | 2.98 | 1.88 | 8 | 7.35
Live | 213827226 |  | 11.5 | 17 | 46700 | 37700 | 28960 | 3.46 | 2.22 | 47000 | 3.24 | 1.81 | 8.5 | 6.55
Live | 213077555 |  | 10 | 15.5 | 38320 | 29730 | 35200 | 3.11 | 2.41 | 39070 | 2.98 | 1.88 | 8 | 7.35
Live | 211712318 |  | 9 | 14.5 | 33660 | 23960 | 26800 | 2.88 | 2.6 | 34510 | 3.26 | 1.82 | 8.1 | 7.2
Live | 213077554 |  | 10 | 15.5 | 38320 | 29730 | 35200 | 3.11 | 2.41 | 39070 | 2.98 | 1.88 | 8 | 7.35
Live | 213827225 |  | 11.5 | 17 | 46700 | 37700 | 28960 | 3.46 | 2.22 | 47000 | 3.24 | 1.81 | 8.5 | 6.55
Live | 213077553 |  | 10 | 15.5 | 38320 | 29730 | 35200 | 3.11 | 2.41 | 39070 | 2.98 | 1.88 | 8 | 7.35
Live | 211638907 |  | 9.5 | 15 | 26000 | 20990 | 16600 | 2.98 | 2.67 | 26420 | 3.07 | 1.92 | 8.1 | 7.2
Live | 213077552 |  | 10 | 15.5 | 38320 | 29730 | 35200 | 3.11 | 2.41 | 39070 | 2.98 | 1.88 | 8 | 7.35
Live | 213827198 |  | 11.2 | 17 | 43600 | 36800 | 28640 | 3.23 | 2.09 | 45200 | 2.98 | 1.68 | 8.5 | 6.5
Live | 213077551 |  | 10 | 15.5 | 38320 | 29730 | 35200 | 3.11 | 2.41 | 39070 | 2.98 | 1.88 | 8 | 7.35
Live | 213827197 |  | 11.2 | 17 | 43600 | 36800 | 28640 | 3.23 | 2.09 | 45200 | 2.98 | 1.68 | 8.5 | 6.5
Live | 211657699 |  | 9.5 | 15.2 | 50220 | 31870 | 34400 | 3.04 | 2.39 | 50140 | 3.13 | 1.92 | 7.8 | 6.65
Live | 213077550 |  | 10 | 15.5 | 37670 | 29730 | 35200 | 3.11 | 2.32 | 39070 | 2.88 | 1.88 | 7.8 | 7.35
Live | 211658185 |  | 9.5 | 14.5 | 52400 | 31670 | 34200 | 3.04 | 2.41 | 49640 | 3.2 | 1.96 | 7.7 | 6.6
Live | 213827206 |  | 11.2 | 17 | 43600 | 37200 | 28900 | 3.23 | 2.09 | 45200 | 2.98 | 1.69 | 8.5 | 6.45
Live | 213077549 |  | 10 | 15.5 | 37670 | 29930 | 35400 | 3.11 | 2.32 | 39070 | 2.88 | 1.8 | 7.8 | 7.15
Live | 213827205 |  | 11.2 | 17 | 43600 | 37200 | 28900 | 3.23 | 2.09 | 45200 | 2.98 | 1.69 | 8.5 | 6.45
Live | 213077548 |  | 10 | 15.5 | 37670 | 29930 | 35400 | 3.11 | 2.32 | 39070 | 2.88 | 1.8 | 7.8 | 7.15
Live | 211712317 |  | 9 | 14.5 | 33660 | 23960 | 26800 | 2.88 | 2.6 | 34510 | 3.26 | 1.82 | 8.1 | 7.2
Live | 213077547 |  | 10 | 15.5 | 37670 | 29930 | 35400 | 3.11 | 2.32 | 39070 | 2.88 | 1.8 | 7.8 | 7.15
Live | 214066589 |  | 10 | 18 | 34200 | 31400 | 29600 | 3.23 | 3.65 | 36428 | 3.63 | 1.9 | 8.1 | 8
Live | 213826684 |  | 12 | 17 | 47700 | 37100 | 28700 | 3.67 | 2.23 | 46500 | 3.35 | 1.83 | 8.5 | 6.55
Live | 211221843 |  | 9 | 15 | 33000 | 23760 | 27400 | 2.88 | 2.54 | 34310 | 3.13 | 1.78 | 8.1 | 7.15
Live | 211638908 |  | 9.5 | 15 | 26000 | 20990 | 16600 | 2.98 | 2.67 | 26420 | 3.07 | 1.92 | 8.1 | 7.2
Live | 213077546 |  | 10 | 15.5 | 37670 | 29930 | 35400 | 3.11 | 2.32 | 39070 | 2.88 | 1.8 | 7.8 | 7.15
Live | 213826683 |  | 12 | 17 | 47700 | 37100 | 28700 | 3.67 | 2.23 | 46500 | 3.35 | 1.83 | 8.5 | 6.55
Live | 213826682 |  | 12 | 17 | 47700 | 37100 | 28700 | 3.67 | 2.23 | 46500 | 3.35 | 1.83 | 8.5 | 6.55
Live | 213077545 |  | 10 | 15.5 | 37670 | 29930 | 35400 | 3.11 | 2.32 | 39070 | 2.88 | 1.8 | 7.8 | 7.15
Live | 213826681 |  | 12 | 17 | 47700 | 37100 | 28700 | 3.67 | 2.23 | 46500 | 3.35 | 1.83 | 8.5 | 6.55
Live | 213077544 |  | 10 | 15.5 | 37670 | 29930 | 35400 | 3.11 | 2.32 | 39070 | 2.88 | 1.8 | 7.8 | 7.15
Live | 213826624 |  | 12 | 17 | 47700 | 37100 | 28700 | 3.67 | 2.23 | 46500 | 3.35 | 1.83 | 8.5 | 6.55
Live | 213077543 |  | 10 | 15.5 | 37670 | 29930 | 35400 | 3.11 | 2.32 | 39070 | 2.88 | 1.8 | 7.8 | 7.15
Live | 211712316 |  | 9 | 14.5 | 33660 | 23960 | 26800 | 2.88 | 2.6 | 34510 | 3.26 | 1.82 | 8.1 | 7.2
Live | 213077542 |  | 10 | 15.5 | 37670 | 29930 | 35400 | 3.11 | 2.32 | 39070 | 2.88 | 1.8 | 7.8 | 7.15
Live | 211638909 |  | 9.5 | 15 | 26000 | 20990 | 16600 | 2.98 | 2.67 | 26420 | 3.07 | 1.92 | 8.1 | 7.2
Live | 211638664 |  | 9.5 | 15.5 | 27510 | 20790 | 16300 | 2.98 | 2.74 | 25810 | 3.22 | 1.92 | 8.5 | 7.15
Live | 213077541 |  | 10 | 15.5 | 37670 | 29930 | 35400 | 3.11 | 2.32 | 39070 | 2.88 | 1.8 | 7.8 | 7.15
Live | 213826623 |  | 12 | 17 | 47700 | 37100 | 28700 | 3.67 | 2.23 | 46500 | 3.35 | 1.83 | 8.5 | 6.55
Live | 213077540 |  | 10 | 15.5 | 37670 | 29930 | 35400 | 3.11 | 2.32 | 39070 | 2.88 | 1.8 | 7.8 | 7.15
Live | 213826622 |  | 12 | 17 | 47700 | 37100 | 28700 | 3.67 | 2.23 | 46500 | 3.35 | 1.83 | 8.5 | 6.55
Live | 213077539 |  | 10 | 16 | 38970 | 29120 | 34600 | 3.11 | 2.53 | 38070 | 3.09 | 2 | 8.5 | 7.5
Live | 213826621 |  | 12 | 17 | 47700 | 37100 | 28700 | 3.67 | 2.23 | 46500 | 3.35 | 1.83 | 8.5 | 6.55
Live | 211221842 |  | 8.5 | 14.5 | 32130 | 23760 | 27800 | 2.72 | 2.5 | 34110 | 3.01 | 1.76 | 8.1 | 7.1
Live | 213826718 |  | 12 | 17 | 47600 | 37200 | 28800 | 3.65 | 2.24 | 46500 | 3.38 | 1.84 | 8.5 | 6.55
Live | 214066587 |  | 10 | 18 | 34200 | 31400 | 29800 | 3.19 | 3.62 | 36558 | 3.6 | 1.9 | 8.1 | 8
Live | 213826717 |  | 12 | 17 | 47600 | 37200 | 28800 | 3.65 | 2.24 | 46500 | 3.38 | 1.84 | 8.5 | 6.55
Live | 213077538 |  | 10 | 16 | 38970 | 29330 | 34800 | 3.11 | 2.54 | 38070 | 3.09 | 2.04 | 8.5 | 7.6
Live | 211712315 |  | 9 | 14.5 | 33660 | 23960 | 26800 | 2.88 | 2.6 | 34510 | 3.26 | 1.82 | 8.1 | 7.2
Live | 213077537 |  | 10 | 16 | 38970 | 29330 | 34800 | 3.11 | 2.54 | 38070 | 3.09 | 2.04 | 8.5 | 7.6
Live | 211638910 |  | 9.5 | 15 | 26000 | 20990 | 16600 | 2.98 | 2.67 | 26420 | 3.07 | 1.92 | 8.1 | 7.2
Live | 213077536 |  | 10 | 16 | 38970 | 29330 | 34800 | 3.11 | 2.54 | 38070 | 3.09 | 2.04 | 8.5 | 7.6
Live | 213826716 |  | 12 | 17 | 47600 | 37200 | 28800 | 3.65 | 2.24 | 46500 | 3.38 | 1.84 | 8.5 | 6.55
Live | 213826715 |  | 12 | 17 | 47600 | 37200 | 28800 | 3.65 | 2.24 | 46500 | 3.38 | 1.84 | 8.5 | 6.55
Live | 214066586 |  | 11.7 | 18 | 34200 | 23200 | 18000 | 3.26 | 2.7 | 36316 | 3.66 | 2.3 | 8.1 | 6.9
Live | 211221841 |  | 8.5 | 14.5 | 32130 | 23760 | 27800 | 2.72 | 2.5 | 34110 | 3.01 | 1.76 | 8.1 | 7.1
Live | 213826662 |  | 12 | 17 | 47600 | 37200 | 28800 | 3.65 | 2.24 | 46500 | 3.38 | 1.84 | 8.5 | 6.55
Live | 213077535 |  | 10 | 16 | 38970 | 29330 | 34800 | 3.11 | 2.54 | 38070 | 3.09 | 2.04 | 8.5 | 7.6
Live | 213826661 |  | 12 | 17 | 47600 | 37200 | 28800 | 3.65 | 2.24 | 46500 | 3.38 | 1.84 | 8.5 | 6.55
Live | 213826660 |  | 12 | 17 | 47600 | 37200 | 28800 | 3.65 | 2.24 | 46500 | 3.38 | 1.84 | 8.5 | 6.55
Live | 213077534 |  | 10 | 16 | 38970 | 29330 | 34800 | 3.11 | 2.54 | 38070 | 3.09 | 2.04 | 8.5 | 7.6
Live | 211712314 |  | 9 | 15 | 32340 | 23760 | 27400 | 2.88 | 2.52 | 33710 | 3.03 | 1.78 | 8.1 | 7.1
Live | 213077533 |  | 10 | 16 | 38970 | 29330 | 34800 | 3.11 | 2.54 | 38070 | 3.09 | 2.04 | 8.5 | 7.6
Live | 211638911 |  | 9.5 | 15 | 26000 | 20990 | 16600 | 2.98 | 2.67 | 26420 | 3.07 | 1.92 | 8.1 | 7.2
Live | 213077532 |  | 10 | 16 | 38970 | 29330 | 34800 | 3.11 | 2.54 | 38070 | 3.09 | 2.04 | 8.5 | 7.6
Live | 213826659 |  | 12 | 17 | 47600 | 37200 | 28800 | 3.65 | 2.24 | 46500 | 3.38 | 1.84 | 8.5 | 6.55
Live | 213827222 |  | 12 | 17 | 46800 | 37500 | 28860 | 3.62 | 2.32 | 46800 | 3.33 | 1.82 | 8.5 | 6.6
Live | 213077531 |  | 10 | 16 | 38970 | 29330 | 34800 | 3.11 | 2.54 | 38070 | 3.09 | 2.04 | 8.5 | 7.6
Live | 213827221 |  | 12 | 17 | 46800 | 37500 | 28860 | 3.62 | 2.32 | 46800 | 3.33 | 1.82 | 8.5 | 6.6
Live | 213077530 |  | 10 | 16 | 38970 | 29330 | 34800 | 3.11 | 2.54 | 38070 | 3.09 | 2.04 | 8.5 | 7.6
Live | 213827134 |  | 12 | 17 | 46800 | 37500 | 28860 | 3.62 | 2.32 | 46800 | 3.33 | 1.82 | 8.5 | 6.6
Live | 214066583 |  | 10 | 18 | 34200 | 31400 | 29600 | 3.23 | 3.65 | 36428 | 3.63 | 1.9 | 8.1 | 8
Live | 211221840 |  | 8.5 | 14.5 | 32130 | 23760 | 27800 | 2.72 | 2.5 | 34110 | 3.01 | 1.76 | 8.1 | 7.1
Live | 211712313 |  | 9 | 15 | 32340 | 23760 | 27400 | 2.88 | 2.52 | 33710 | 3.03 | 1.78 | 8.1 | 7.1
Live | 213077529 |  | 10 | 16 | 38970 | 29330 | 34800 | 3.11 | 2.54 | 38070 | 3.09 | 2.04 | 8.5 | 7.6
Live | 211638912 |  | 9.5 | 15 | 26000 | 20990 | 16600 | 2.98 | 2.67 | 26420 | 3.07 | 1.92 | 8.1 | 7.2
Live | 213077528 |  | 10 | 16 | 39400 | 29330 | 34800 | 3.11 | 2.57 | 38570 | 3.13 | 2.04 | 8.5 | 7.6
Live | 213827133 |  | 12 | 17 | 46800 | 37500 | 28860 | 3.62 | 2.32 | 46800 | 3.33 | 1.82 | 8.5 | 6.6
Live | 213077527 |  | 10 | 16 | 39400 | 29530 | 35000 | 3.11 | 2.58 | 38570 | 3.13 | 2.06 | 8.5 | 7.6
Live | 213826698 |  | 11.7 | 17 | 47700 | 37300 | 28660 | 3.51 | 2.22 | 46400 | 3.34 | 1.8 | 8.5 | 6.55
Live | 214066581 |  | 11.7 | 18 | 34200 | 23200 | 18000 | 3.26 | 2.7 | 36316 | 3.66 | 2.3 | 8.1 | 6.9
Live | 213826697 |  | 11.7 | 17 | 47700 | 37300 | 28660 | 3.51 | 2.22 | 46400 | 3.34 | 1.8 | 8.5 | 6.55
Live | 213077526 |  | 10 | 16 | 39400 | 29530 | 35000 | 3.11 | 2.58 | 38570 | 3.13 | 2.06 | 8.5 | 7.6
Live | 211657778 |  | 9.5 | 15.2 | 51310 | 31260 | 34000 | 3.04 | 2.39 | 49130 | 3.14 | 1.94 | 7.7 | 6.6
Live | 213077525 |  | 10 | 16 | 39400 | 29530 | 35000 | 3.11 | 2.58 | 38570 | 3.13 | 2.06 | 8.5 | 7.6
Live | 211221839 |  | 8.5 | 14.5 | 32130 | 23760 | 27800 | 2.72 | 2.5 | 34110 | 3.01 | 1.76 | 8.1 | 7.1
Live | 213826686 |  | 11.7 | 17 | 47700 | 37300 | 28660 | 3.51 | 2.22 | 46400 | 3.34 | 1.8 | 8.5 | 6.55
Live | 211638663 |  | 9.5 | 15.5 | 27510 | 20790 | 16300 | 2.98 | 2.74 | 25810 | 3.22 | 1.92 | 8.5 | 7.15
Live | 213077524 |  | 10 | 16 | 39400 | 29530 | 35000 | 3.11 | 2.58 | 38570 | 3.13 | 2.06 | 8.5 | 7.6
Live | 213826685 |  | 11.7 | 17 | 47700 | 37300 | 28660 | 3.51 | 2.22 | 46400 | 3.34 | 1.8 | 8.5 | 6.55
Live | 211638913 |  | 9.5 | 15.2 | 26000 | 20990 | 16600 | 2.98 | 2.67 | 26420 | 3.07 | 1.92 | 8.1 | 7.2
Live | 213077523 |  | 10 | 16 | 39400 | 29530 | 35000 | 3.11 | 2.58 | 38570 | 3.13 | 2.06 | 8.5 | 7.6
Live | 213826638 |  | 11.7 | 17 | 47700 | 37300 | 28660 | 3.51 | 2.22 | 46400 | 3.34 | 1.8 | 8.5 | 6.55
Live | 211712551 |  | 9 | 15 | 33440 | 23760 | 27000 | 2.88 | 2.58 | 34310 | 3.22 | 1.82 | 8.1 | 7.2
Live | 213077522 |  | 10 | 16 | 39400 | 29530 | 35000 | 3.11 | 2.58 | 38570 | 3.13 | 2.06 | 8.5 | 7.6
Live | 213826637 |  | 11.7 | 17 | 47700 | 37300 | 28660 | 3.51 | 2.22 | 46400 | 3.34 | 1.8 | 8.5 | 6.55
Live | 213077521 |  | 10 | 16 | 39400 | 29530 | 35000 | 3.11 | 2.58 | 38570 | 3.13 | 2.06 | 8.5 | 7.6
Live | 213826636 |  | 11.7 | 17 | 47700 | 37300 | 28660 | 3.51 | 2.22 | 46400 | 3.34 | 1.8 | 8.5 | 6.55
Live | 213077520 |  | 10 | 16 | 39400 | 29530 | 35000 | 3.11 | 2.58 | 38570 | 3.13 | 2.06 | 8.5 | 7.6
Live | 211712312 |  | 9 | 15 | 32340 | 23760 | 27400 | 2.88 | 2.52 | 33710 | 3.03 | 1.78 | 8.1 | 7.1
Live | 211221838 |  | 8.5 | 14.5 | 32130 | 23760 | 27800 | 2.72 | 2.5 | 34110 | 3.01 | 1.76 | 8.1 | 7.1
Live | 213826635 |  | 11.7 | 17 | 47700 | 37300 | 28660 | 3.51 | 2.22 | 46400 | 3.34 | 1.8 | 8.5 | 6.55
Live | 213826612 |  | 11.7 | 17 | 47700 | 37300 | 28660 | 3.51 | 2.22 | 46400 | 3.13 | 1.82 | 8.5 | 6.4
Live | 213077519 |  | 10 | 16 | 39400 | 29530 | 35000 | 3.11 | 2.58 | 38570 | 3.13 | 2.06 | 8.5 | 7.6
Live | 211638914 |  | 9.5 | 15.2 | 26000 | 20990 | 16600 | 2.98 | 2.67 | 26420 | 3.07 | 1.92 | 8.1 | 7.2
Live | 213077518 |  | 10 | 16 | 39400 | 29530 | 35000 | 3.11 | 2.58 | 38570 | 3.13 | 2.06 | 8.5 | 7.6
Live | 213826611 |  | 11.7 | 17 | 47700 | 37300 | 28660 | 3.51 | 2.22 | 46400 | 3.13 | 1.82 | 8.5 | 6.4
Live | 213077517 |  | 10 | 16 | 37670 | 29530 | 35000 | 3.11 | 2.38 | 38570 | 2.9 | 2.06 | 8.1 | 7.6
Live | 213826606 |  | 11.7 | 17 | 47700 | 37300 | 28660 | 3.51 | 2.22 | 46400 | 3.13 | 1.82 | 8.5 | 6.4
Live | 213077516 |  | 10 | 16 | 37670 | 29730 | 35000 | 3.11 | 2.39 | 38570 | 2.9 | 1.88 | 8.1 | 7.3
Live | 211712311 |  | 9 | 15 | 32340 | 23760 | 27400 | 2.88 | 2.52 | 33710 | 3.03 | 1.78 | 8.1 | 7.1
Live | 213077515 |  | 10 | 16 | 37670 | 29730 | 35000 | 3.11 | 2.39 | 38570 | 2.9 | 1.88 | 8.1 | 7.3
Live | 213826605 |  | 11.7 | 17 | 47700 | 37300 | 28660 | 3.51 | 2.22 | 46400 | 3.13 | 1.82 | 8.5 | 6.4
Live | 213827224 |  | 11.7 | 17 | 46700 | 37700 | 28960 | 3.52 | 2.22 | 47000 | 3.24 | 1.81 | 8.5 | 6.55
Live | 213077514 |  | 10 | 16 | 37670 | 29730 | 35000 | 3.11 | 2.39 | 38570 | 2.9 | 1.88 | 8.1 | 7.3
Live | 213827223 |  | 11.7 | 17 | 46700 | 37700 | 28960 | 3.52 | 2.22 | 47000 | 3.24 | 1.81 | 8.5 | 6.55
Live | 211221837 |  | 8.5 | 14.5 | 32130 | 23760 | 27800 | 2.72 | 2.5 | 34110 | 3.01 | 1.76 | 8.1 | 7.1
Live | 211638915 |  | 9.5 | 15.2 | 26000 | 20990 | 16600 | 2.98 | 2.67 | 26420 | 3.07 | 1.92 | 8.1 | 7.2
Live | 213077513 |  | 10 | 16 | 37670 | 29730 | 35000 | 3.11 | 2.39 | 38570 | 2.9 | 1.88 | 8.1 | 7.3
Live | 214066577 |  | 10 | 18 | 34200 | 31600 | 29800 | 3.15 | 3.48 | 36717 | 3.56 | 1.9 | 8.1 | 8
Live | 213827146 |  | 11.7 | 17 | 46700 | 37700 | 28960 | 3.52 | 2.22 | 47000 | 3.24 | 1.81 | 8.5 | 6.55
Live | 213077512 |  | 10 | 16 | 37670 | 29730 | 35000 | 3.11 | 2.39 | 38570 | 2.9 | 1.88 | 8.1 | 7.3
Live | 211712310 |  | 9 | 15 | 32340 | 23760 | 27400 | 2.88 | 2.52 | 33710 | 3.03 | 1.78 | 8.1 | 7.1
Live | 213827145 |  | 11.7 | 17 | 46700 | 37700 | 28960 | 3.52 | 2.22 | 47000 | 3.24 | 1.81 | 8.5 | 6.55
Live | 213077511 |  | 10 | 16 | 37670 | 29730 | 35000 | 3.11 | 2.39 | 38570 | 2.9 | 1.88 | 8.1 | 7.3
Live | 213827138 |  | 11.7 | 17 | 46700 | 37700 | 28960 | 3.52 | 2.22 | 47000 | 3.24 | 1.81 | 8.5 | 6.55
Live | 213077510 |  | 10 | 16 | 37670 | 29730 | 35000 | 3.11 | 2.39 | 38570 | 2.9 | 1.88 | 8.1 | 7.3
Live | 213827137 |  | 11.7 | 17 | 46700 | 37700 | 28960 | 3.52 | 2.22 | 47000 | 3.24 | 1.81 | 8.5 | 6.55
Live | 211638916 |  | 9.5 | 15.2 | 26000 | 20990 | 16600 | 2.98 | 2.67 | 26420 | 3.07 | 1.92 | 8.1 | 7.2
Live | 213077509 |  | 10 | 16 | 37670 | 29730 | 35000 | 3.11 | 2.39 | 38570 | 2.9 | 1.88 | 8.1 | 7.3
Live | 213827130 |  | 11.7 | 17 | 46700 | 37700 | 28920 | 3.58 | 2.23 | 47900 | 3.26 | 1.81 | 8.5 | 6.5
Live | 213077508 |  | 10 | 16 | 37670 | 29730 | 35000 | 3.11 | 2.39 | 38570 | 2.9 | 1.88 | 8.1 | 7.3
Live | 213827129 |  | 11.7 | 17 | 46700 | 37700 | 28920 | 3.58 | 2.23 | 47900 | 3.26 | 1.81 | 8.5 | 6.5
Live | 211712309 |  | 9 | 15 | 32340 | 23760 | 27400 | 2.88 | 2.52 | 33710 | 3.03 | 1.78 | 8.1 | 7.1
Live | 211221836 |  | 8.5 | 14.5 | 32130 | 23760 | 27800 | 2.72 | 2.5 | 34110 | 3.01 | 1.76 | 8.1 | 7.1
Live | 213827128 |  | 11.7 | 17 | 46700 | 37700 | 28920 | 3.58 | 2.23 | 47900 | 3.26 | 1.81 | 8.5 | 6.5
Live | 214066574 |  | 11.7 | 18 | 34200 | 23000 | 17900 | 3.29 | 2.7 | 36259 | 3.68 | 2.3 | 8.1 | 6.9
Live | 213077507 |  | 10 | 16 | 37670 | 29730 | 35000 | 3.11 | 2.39 | 38570 | 2.9 | 1.88 | 8.1 | 7.3
Live | 213827127 |  | 11.7 | 17 | 46700 | 37700 | 28920 | 3.58 | 2.23 | 47900 | 3.26 | 1.81 | 8.5 | 6.5
Live | 213077506 |  | 10 | 16 | 38320 | 29730 | 35000 | 3.11 | 2.43 | 38570 | 3.01 | 1.88 | 8.1 | 7.3
Live | 213827116 |  | 11.5 | 17 | 46700 | 38100 | 29220 | 3.46 | 2.22 | 47700 | 3.25 | 1.83 | 8.5 | 6.5
Live | 211638917 |  | 9.5 | 15.2 | 26000 | 20990 | 16600 | 2.98 | 2.67 | 26420 | 3.07 | 1.92 | 8.1 | 7.2
Live | 213077505 |  | 10 | 16 | 38320 | 29730 | 35200 | 3.11 | 2.43 | 38570 | 3.01 | 1.9 | 8.1 | 7.35
Live | 211638662 |  | 9.5 | 15.5 | 27510 | 20790 | 16300 | 2.98 | 2.74 | 25810 | 3.22 | 1.92 | 8.5 | 7.15
Live | 213827115 |  | 11.5 | 17 | 46700 | 38100 | 29220 | 3.46 | 2.22 | 47700 | 3.25 | 1.83 | 8.5 | 6.5
Live | 213077504 |  | 10 | 16 | 38320 | 29730 | 35200 | 3.11 | 2.43 | 38570 | 3.01 | 1.9 | 8.1 | 7.35
Live | 213827114 |  | 11.5 | 17 | 46700 | 38100 | 29220 | 3.46 | 2.22 | 47700 | 3.25 | 1.83 | 8.5 | 6.5
Live | 211712308 |  | 9 | 15 | 32340 | 23760 | 27400 | 2.88 | 2.52 | 33710 | 3.03 | 1.78 | 8.1 | 7.1
Live | 213077503 |  | 10 | 16 | 38320 | 29730 | 35200 | 3.11 | 2.43 | 38570 | 3.01 | 1.9 | 8.1 | 7.35
Live | 213827113 |  | 11.5 | 17 | 46700 | 38100 | 29220 | 3.46 | 2.22 | 47700 | 3.25 | 1.83 | 8.5 | 6.5
Live | 213077502 |  | 10 | 16 | 38320 | 29730 | 35200 | 3.11 | 2.43 | 38570 | 3.01 | 1.9 | 8.1 | 7.35
Live | 213827086 |  | 11.7 | 17 | 47200 | 37300 | 29140 | 3.51 | 2.02 | 45700 | 2.91 | 1.72 | 8.2 | 6.25
Live | 214066572 |  | 12 | 18 | 34200 | 23000 | 17800 | 3.33 | 2.8 | 36147 | 3.7 | 2.3 | 8.5 | 6.9
Live | 213827085 |  | 11.7 | 17 | 47200 | 37300 | 29140 | 3.51 | 2.02 | 45700 | 2.91 | 1.72 | 8.2 | 6.25
Live | 211221835 |  | 8.5 | 14.5 | 32130 | 23760 | 27800 | 2.72 | 2.5 | 34110 | 3.01 | 1.76 | 8.1 | 7.1
Live | 211638918 |  | 9.5 | 15.2 | 26000 | 20990 | 16600 | 2.98 | 2.67 | 26420 | 3.07 | 1.92 | 8.1 | 7.2
Live | 213077501 |  | 10 | 16 | 38320 | 29730 | 35200 | 3.11 | 2.43 | 38570 | 3.01 | 1.9 | 8.1 | 7.35
Live | 213827084 |  | 11.7 | 17 | 47200 | 37300 | 29140 | 3.51 | 2.02 | 45700 | 2.91 | 1.72 | 8.2 | 6.25
Live | 213077500 |  | 10 | 16 | 38320 | 29730 | 35200 | 3.11 | 2.43 | 38570 | 3.01 | 1.9 | 8.1 | 7.35
Live | 213827083 |  | 11.7 | 17 | 47200 | 37300 | 29140 | 3.51 | 2.02 | 45700 | 2.91 | 1.72 | 8.2 | 6.25
Live | 211712307 |  | 9 | 15 | 32340 | 23760 | 27400 | 2.88 | 2.52 | 33710 | 3.03 | 1.78 | 8.1 | 7.1
Live | 213077499 |  | 10 | 16 | 38320 | 29730 | 35200 | 3.11 | 2.43 | 38570 | 3.01 | 1.9 | 8.1 | 7.35
Live | 213827126 |  | 12 | 17 | 46800 | 37700 | 28820 | 3.62 | 2.22 | 47500 | 3.34 | 1.81 | 8.5 | 6.55
Live | 213827125 |  | 12 | 17 | 46800 | 37700 | 28820 | 3.62 | 2.22 | 47500 | 3.34 | 1.81 | 8.5 | 6.55
Live | 213077498 |  | 10 | 16 | 38320 | 29730 | 35200 | 3.11 | 2.43 | 38570 | 3.01 | 1.9 | 8.1 | 7.35
Live | 213826938 |  | 10 | 17 | 31500 | 25600 | 20220 | 2.86 | 2.08 | 32200 | 2.98 | 1.68 | 8.2 | 6.3
Live | 213077497 |  | 10 | 16 | 38320 | 29730 | 35200 | 3.11 | 2.43 | 38570 | 3.01 | 1.9 | 8.1 | 7.35
Live | 211638919 |  | 9.5 | 15.2 | 26000 | 20990 | 16600 | 2.98 | 2.67 | 26420 | 3.07 | 1.92 | 8.1 | 7.2
Live | 213077496 |  | 10 | 16 | 38320 | 29730 | 35200 | 3.11 | 2.43 | 38570 | 3.01 | 1.9 | 8.1 | 7.35
Live | 213826937 |  | 10 | 17 | 31500 | 25600 | 20220 | 2.86 | 2.08 | 32200 | 2.98 | 1.68 | 8.2 | 6.3
Live | 213826936 |  | 10 | 17 | 31500 | 25600 | 20320 | 2.86 | 2.08 | 32200 | 2.98 | 1.69 | 8.2 | 6.3
Live | 211658186 |  | 9.5 | 14.5 | 52400 | 31670 | 34200 | 3.04 | 2.41 | 49640 | 3.2 | 1.96 | 7.7 | 6.6
Live | 214066569 |  | 10 | 18 | 34200 | 31400 | 29600 | 3.2 | 3.62 | 36533 | 3.6 | 1.9 | 8.1 | 8
Live | 211712306 |  | 9 | 15 | 32340 | 23760 | 27400 | 2.88 | 2.52 | 33710 | 3.03 | 1.78 | 8.1 | 7.1
Live | 213077495 |  | 10 | 16 | 39400 | 29730 | 35200 | 3.11 | 2.58 | 38070 | 3.13 | 1.9 | 8.5 | 7.35
Live | 213826935 |  | 10 | 17 | 31500 | 25600 | 20320 | 2.86 | 2.08 | 32200 | 2.98 | 1.69 | 8.2 | 6.3
Live | 213827132 |  | 11.2 | 17 | 43600 | 36400 | 28100 | 3.23 | 2.09 | 45000 | 3.1 | 1.68 | 8.5 | 6.35
Live | 213077494 |  | 10 | 16 | 39400 | 29530 | 34800 | 3.11 | 2.58 | 38070 | 3.13 | 2.06 | 8.5 | 7.6
Live | 211638920 |  | 9.5 | 15.2 | 26000 | 20990 | 16600 | 2.98 | 2.67 | 26420 | 3.07 | 1.92 | 8.1 | 7.2
Live | 213077493 |  | 10 | 16 | 39400 | 29530 | 34800 | 3.11 | 2.58 | 38070 | 3.13 | 2.06 | 8.5 | 7.6
Live | 213827131 |  | 11.2 | 17 | 43600 | 36400 | 28100 | 3.23 | 2.09 | 45000 | 3.1 | 1.68 | 8.5 | 6.35
Live | 213077492 |  | 10 | 16 | 39400 | 29530 | 34800 | 3.11 | 2.58 | 38070 | 3.13 | 2.06 | 8.5 | 7.6
Live | 213827104 |  | 11.2 | 17 | 43600 | 36400 | 28100 | 3.23 | 2.09 | 45000 | 3.1 | 1.68 | 8.5 | 6.35
Live | 213827103 |  | 11.2 | 17 | 43600 | 36400 | 28100 | 3.23 | 2.09 | 45000 | 3.1 | 1.68 | 8.5 | 6.35
Live | 213077491 |  | 10 | 16 | 39400 | 29530 | 34800 | 3.11 | 2.58 | 38070 | 3.13 | 2.06 | 8.5 | 7.6
Live | 211712305 |  | 9 | 15 | 32340 | 23760 | 27400 | 2.88 | 2.52 | 33710 | 3.03 | 1.78 | 8.1 | 7.1
Live | 213077490 |  | 10 | 16 | 39400 | 29530 | 34800 | 3.11 | 2.58 | 38070 | 3.13 | 2.06 | 8.5 | 7.6
Live | 213826928 |  | 10 | 17 | 31400 | 25400 | 19840 | 2.87 | 2.09 | 32200 | 2.98 | 1.69 | 8.2 | 6.25
Live | 211638921 |  | 9.5 | 15.2 | 26000 | 20990 | 16600 | 2.98 | 2.67 | 26420 | 3.07 | 1.92 | 8.1 | 7.2
Live | 211221826 |  | 9 | 14.5 | 32560 | 23760 | 27600 | 2.88 | 2.52 | 34110 | 3.08 | 1.76 | 8.1 | 7.1
Live | 211712552 |  | 9 | 15 | 33440 | 23760 | 27000 | 2.88 | 2.58 | 34310 | 3.22 | 1.82 | 8.1 | 7.2
Live | 213826927 |  | 10 | 17 | 31400 | 25400 | 19840 | 2.87 | 2.09 | 32200 | 2.98 | 1.69 | 8.2 | 6.25
Live | 213077489 |  | 10 | 16 | 39400 | 29530 | 34800 | 3.11 | 2.58 | 38070 | 3.13 | 2.06 | 8.5 | 7.6
Live | 213826930 |  | 10 | 17 | 31400 | 25400 | 19780 | 2.87 | 2.09 | 32200 | 2.98 | 1.68 | 8.2 | 6.25
Live | 213077488 |  | 10 | 16 | 39400 | 29530 | 34800 | 3.11 | 2.58 | 38070 | 3.13 | 2.06 | 8.5 | 7.6
Live | 213826929 |  | 10 | 17 | 31400 | 25400 | 19780 | 2.87 | 2.09 | 32200 | 2.98 | 1.68 | 8.2 | 6.25
Live | 211638661 |  | 9.5 | 15.5 | 27510 | 20790 | 16300 | 2.98 | 2.74 | 25810 | 3.22 | 1.92 | 8.5 | 7.15
Live | 213826902 |  | 11.5 | 17 | 32500 | 24800 | 19380 | 3.32 | 1.99 | 31800 | 2.88 | 1.68 | 8 | 6.05
Live | 213077487 |  | 10 | 16 | 39400 | 29530 | 34800 | 3.11 | 2.58 | 38070 | 3.13 | 2.06 | 8.5 | 7.6
Live | 211712304 |  | 9 | 15 | 32340 | 23760 | 27400 | 2.88 | 2.52 | 33710 | 3.03 | 1.78 | 8.1 | 7.1
Live | 213077486 |  | 10 | 16 | 39400 | 29530 | 34800 | 3.11 | 2.58 | 38070 | 3.13 | 2.06 | 8.5 | 7.6
Live | 213826901 |  | 11.5 | 17 | 32500 | 24800 | 19380 | 3.32 | 1.99 | 31800 | 2.88 | 1.68 | 8 | 6.05
Live | 211638922 |  | 9.5 | 15.2 | 26000 | 20990 | 16600 | 2.98 | 2.67 | 26420 | 3.07 | 1.92 | 8.1 | 7.2
Live | 211221825 |  | 9 | 14.5 | 32560 | 23760 | 27600 | 2.88 | 2.52 | 34110 | 3.08 | 1.76 | 8.1 | 7.1
Live | 213826932 |  | 10 | 17 | 31400 | 25400 | 20020 | 2.87 | 2.09 | 32100 | 2.97 | 1.7 | 8.2 | 6.25
Live | 213077485 |  | 10 | 16 | 39400 | 29530 | 34800 | 3.11 | 2.58 | 38070 | 3.13 | 2.06 | 8.5 | 7.6
Live | 213826931 |  | 10 | 17 | 31400 | 25400 | 20020 | 2.87 | 2.09 | 32100 | 2.97 | 1.7 | 8.2 | 6.25
Live | 213826934 |  | 10 | 17 | 31400 | 25400 | 20020 | 2.87 | 2.09 | 32100 | 2.97 | 1.7 | 8.2 | 6.25
Live | 213077484 |  | 9.5 | 16 | 37460 | 29530 | 34800 | 2.95 | 2.35 | 38570 | 2.84 | 2.06 | 8.1 | 7.6
Live | 213826933 |  | 10 | 17 | 31400 | 25400 | 20020 | 2.87 | 2.09 | 32100 | 2.97 | 1.7 | 8.2 | 6.25
Live | 213077483 |  | 9.5 | 16 | 37460 | 29730 | 35200 | 2.95 | 2.34 | 38570 | 2.84 | 1.82 | 8.1 | 7.2
Live | 211657780 |  | 9.5 | 15.2 | 51310 | 31260 | 34000 | 3.04 | 2.39 | 49130 | 3.14 | 1.94 | 7.7 | 6.6
Live | 213077482 |  | 9.5 | 16 | 37460 | 29730 | 35200 | 2.95 | 2.34 | 38570 | 2.84 | 1.82 | 8.1 | 7.2
Live | 213827050 |  | 11.7 | 17 | 34800 | 25700 | 19840 | 3.57 | 2.13 | 32800 | 3.13 | 1.71 | 8.2 | 6.15
Live | 213077481 |  | 9.5 | 16 | 37460 | 29730 | 35200 | 2.95 | 2.34 | 38570 | 2.84 | 1.82 | 8.1 | 7.2
Live | 211638923 |  | 9.5 | 15.2 | 26000 | 20990 | 16600 | 2.98 | 2.67 | 26420 | 3.07 | 1.92 | 8.1 | 7.2
Live | 213827049 |  | 11.7 | 17 | 34800 | 25700 | 19840 | 3.57 | 2.13 | 32800 | 3.13 | 1.71 | 8.2 | 6.15
Live | 211221824 |  | 9 | 14.5 | 32560 | 23760 | 27600 | 2.88 | 2.52 | 34110 | 3.08 | 1.76 | 8.1 | 7.1
Live | 213826900 |  | 11.5 | 17 | 34700 | 26700 | 20840 | 3.48 | 2.13 | 33400 | 3.03 | 1.72 | 8.2 | 6.25
Live | 213077480 |  | 9.5 | 16 | 37460 | 29730 | 35200 | 2.95 | 2.34 | 38570 | 2.84 | 1.82 | 8.1 | 7.2
Live | 213826899 |  | 11.5 | 17 | 34700 | 26700 | 20840 | 3.48 | 2.13 | 33400 | 3.03 | 1.72 | 8.2 | 6.25
Live | 213077479 |  | 9.5 | 16 | 37460 | 29730 | 35200 | 2.95 | 2.34 | 38570 | 2.84 | 1.82 | 8.1 | 7.2
Live | 211712303 |  | 9 | 15 | 32340 | 23760 | 27400 | 2.88 | 2.52 | 33710 | 3.03 | 1.78 | 8.1 | 7.1
Live | 213077478 |  | 9.5 | 16 | 37460 | 29730 | 35200 | 2.95 | 2.34 | 38570 | 2.84 | 1.82 | 8.1 | 7.2
Live | 213827016 |  | 11.5 | 17 | 34700 | 27100 | 20960 | 3.48 | 2.12 | 34400 | 3.03 | 1.71 | 8.2 | 6.2
Live | 211638924 |  | 9.5 | 15.2 | 26000 | 20990 | 16600 | 2.98 | 2.67 | 26420 | 3.07 | 1.92 | 8.1 | 7.2
Live | 213077477 |  | 9.5 | 16 | 37460 | 29730 | 35200 | 2.95 | 2.34 | 38570 | 2.84 | 1.82 | 8.1 | 7.2
Live | 213827015 |  | 11.5 | 17 | 34700 | 27100 | 20960 | 3.48 | 2.12 | 34400 | 3.03 | 1.71 | 8.2 | 6.2
Live | 213077476 |  | 9.5 | 16 | 37460 | 29730 | 35200 | 2.95 | 2.34 | 38570 | 2.84 | 1.82 | 8.1 | 7.2
Live | 213826456 |  | 11.7 | 17 | 34600 | 26200 | 20440 | 3.53 | 2.12 | 33300 | 3.04 | 1.8 | 8.2 | 6.25
Live | 211221823 |  | 9 | 14.5 | 32560 | 23760 | 27600 | 2.88 | 2.52 | 34110 | 3.08 | 1.76 | 8.1 | 7.1
Live | 213826455 |  | 11.7 | 17 | 34600 | 26200 | 20440 | 3.53 | 2.12 | 33300 | 3.04 | 1.8 | 8.2 | 6.25
Live | 213077475 |  | 9.5 | 16 | 37460 | 29730 | 35200 | 2.95 | 2.34 | 38570 | 2.84 | 1.82 | 8.1 | 7.2
Live | 214066562 |  | 10 | 18 | 34200 | 31400 | 29600 | 3.2 | 3.62 | 36533 | 3.6 | 1.9 | 8.1 | 8
Live | 213826454 |  | 11.7 | 17 | 34600 | 26200 | 20440 | 3.53 | 2.12 | 33300 | 3.04 | 1.8 | 8.2 | 6.25
Live | 211712302 |  | 9 | 14.5 | 33870 | 23960 | 26800 | 2.88 | 2.6 | 34510 | 3.28 | 1.82 | 8.1 | 7.2
Live | 213077474 |  | 9.5 | 16 | 37460 | 29730 | 35200 | 2.95 | 2.34 | 38570 | 2.84 | 1.82 | 8.1 | 7.2
Live | 211638660 |  | 9.5 | 15.5 | 27510 | 20790 | 16300 | 2.98 | 2.74 | 25810 | 3.22 | 1.92 | 8.5 | 7.15
Live | 213826453 |  | 11.7 | 17 | 34600 | 26200 | 20440 | 3.53 | 2.12 | 33300 | 3.04 | 1.8 | 8.2 | 6.25
Live | 213077473 |  | 10 | 16 | 38320 | 20220 | 16100 | 3.11 | 2.49 | 38570 | 3.02 | 1.86 | 8.1 | 7.1
Live | 211638925 |  | 9.5 | 15.5 | 25790 | 20790 | 16400 | 2.98 | 2.65 | 26010 | 2.99 | 1.9 | 8.1 | 7.15
Live | 213077472 |  | 10 | 16 | 38320 | 29530 | 35000 | 3.11 | 2.49 | 38570 | 3.02 | 1.98 | 8.1 | 7.5
Live | 213077471 |  | 10 | 16 | 38320 | 29530 | 35000 | 3.11 | 2.49 | 38570 | 3.02 | 1.98 | 8.1 | 7.5
Live | 213826548 |  | 11.7 | 17 | 34600 | 26600 | 20600 | 3.53 | 2.12 | 34200 | 3.03 | 1.7 | 8.2 | 6.2
Live | 211221822 |  | 9 | 14.5 | 32560 | 23760 | 27600 | 2.88 | 2.52 | 34110 | 3.08 | 1.76 | 8.1 | 7.1
Live | 213077470 |  | 10 | 16 | 38320 | 29530 | 35000 | 3.11 | 2.49 | 38570 | 3.02 | 1.98 | 8.1 | 7.5
Live | 213826547 |  | 11.7 | 17 | 34600 | 26600 | 20600 | 3.53 | 2.12 | 34200 | 3.03 | 1.7 | 8.2 | 6.2
Live | 213077469 |  | 10 | 16 | 38320 | 29530 | 35000 | 3.11 | 2.49 | 38570 | 3.02 | 1.98 | 8.1 | 7.5
Live | 213826546 |  | 11.7 | 17 | 34600 | 26600 | 20600 | 3.53 | 2.12 | 34200 | 3.03 | 1.7 | 8.2 | 6.2
Live | 214066560 |  | 10 | 18 | 34200 | 31400 | 29600 | 3.21 | 3.62 | 36503 | 3.61 | 1.9 | 8.1 | 8
Live | 213077468 |  | 10 | 16 | 38320 | 29530 | 35000 | 3.11 | 2.49 | 38570 | 3.02 | 1.98 | 8.1 | 7.5
Live | 213826545 |  | 11.7 | 17 | 34600 | 26600 | 20600 | 3.53 | 2.12 | 34200 | 3.03 | 1.7 | 8.2 | 6.2
Live | 213077467 |  | 10 | 16 | 38320 | 29530 | 35000 | 3.11 | 2.49 | 38570 | 3.02 | 1.98 | 8.1 | 7.5
Live | 211712301 |  | 9 | 14.5 | 33870 | 23960 | 26800 | 2.88 | 2.6 | 34510 | 3.28 | 1.82 | 8.1 | 7.2
Live | 213077466 |  | 10 | 16 | 38320 | 29530 | 35000 | 3.11 | 2.49 | 38570 | 3.02 | 1.98 | 8.1 | 7.5
Live | 213826556 |  | 12 | 17 | 35800 | 26400 | 20500 | 3.62 | 2.22 | 33800 | 3.24 | 1.81 | 8.5 | 6.35
Live | 211638926 |  | 9.5 | 15.5 | 25790 | 20790 | 16400 | 2.98 | 2.65 | 26010 | 2.99 | 1.9 | 8.1 | 7.15
Live | 214066559 |  | 12 | 18 | 34200 | 23000 | 17800 | 3.33 | 2.8 | 36147 | 3.7 | 2.3 | 8.5 | 6.9
Live | 211221821 |  | 9 | 14.5 | 32560 | 23760 | 27600 | 2.88 | 2.52 | 34110 | 3.08 | 1.76 | 8.1 | 7.1
Live | 213077465 |  | 10 | 16 | 38320 | 29530 | 35000 | 3.11 | 2.49 | 38570 | 3.02 | 1.98 | 8.1 | 7.5
Live | 213826555 |  | 12 | 17 | 35800 | 26400 | 20500 | 3.62 | 2.22 | 33800 | 3.24 | 1.81 | 8.5 | 6.35
Live | 213826554 |  | 12 | 17 | 35800 | 26400 | 20500 | 3.62 | 2.22 | 33800 | 3.24 | 1.81 | 8.5 | 6.35
Live | 213077464 |  | 10 | 16 | 38320 | 29530 | 35000 | 3.11 | 2.49 | 38570 | 3.02 | 1.98 | 8.1 | 7.5
Live | 213826553 |  | 12 | 17 | 35800 | 26400 | 20500 | 3.62 | 2.22 | 33800 | 3.24 | 1.81 | 8.5 | 6.35
Live | 213077463 |  | 10 | 16 | 38320 | 29530 | 35000 | 3.11 | 2.49 | 38570 | 3.02 | 1.98 | 8.1 | 7.5
Live | 211712553 |  | 9 | 15 | 33440 | 23760 | 27000 | 2.88 | 2.58 | 34310 | 3.22 | 1.82 | 8.1 | 7.2
Live | 213077462 |  | 10 | 16 | 38320 | 29530 | 35000 | 3.11 | 2.49 | 38570 | 3.02 | 1.98 | 8.1 | 7.5
Live | 213826966 |  | 11.2 | 17 | 32400 | 25400 | 19780 | 3.22 | 2.18 | 32300 | 3.08 | 1.78 | 8.2 | 6.35
Live | 213077461 |  | 10 | 16 | 38320 | 29530 | 35000 | 3.11 | 2.49 | 38570 | 3.02 | 1.98 | 8.1 | 7.5
Live | 211712300 |  | 9 | 14.5 | 33870 | 23960 | 26800 | 2.88 | 2.6 | 34510 | 3.28 | 1.82 | 8.1 | 7.2
Live | 211221820 |  | 9 | 14.5 | 32560 | 23760 | 27600 | 2.88 | 2.52 | 34110 | 3.08 | 1.76 | 8.1 | 7.1
Live | 213077460 |  | 10 | 15.2 | 38110 | 29530 | 35000 | 3.11 | 2.4 | 39070 | 2.97 | 1.98 | 7.8 | 7.5
Live | 211638927 |  | 9.5 | 15.5 | 25790 | 20790 | 16400 | 2.98 | 2.65 | 26010 | 2.99 | 1.9 | 8.1 | 7.15
Live | 213077459 |  | 10 | 15.2 | 38110 | 29930 | 35200 | 3.11 | 2.41 | 39070 | 2.97 | 1.88 | 7.8 | 7.3
Live | 213077458 |  | 10 | 15.2 | 38110 | 29930 | 35200 | 3.11 | 2.41 | 39070 | 2.97 | 1.88 | 7.8 | 7.3
Live | 213826965 |  | 11.2 | 17 | 32400 | 25400 | 19780 | 3.22 | 2.18 | 32300 | 3.08 | 1.78 | 8.2 | 6.35
Live | 213077457 |  | 10 | 15.2 | 38110 | 29930 | 35200 | 3.11 | 2.41 | 39070 | 2.97 | 1.88 | 7.8 | 7.3
Live | 213077456 |  | 10 | 15.2 | 38110 | 29930 | 35200 | 3.11 | 2.41 | 39070 | 2.97 | 1.88 | 7.8 | 7.3
Live | 213826964 |  | 11.2 | 17 | 32400 | 25400 | 19780 | 3.22 | 2.18 | 32300 | 3.08 | 1.78 | 8.2 | 6.35
Live | 211221819 |  | 9 | 14.5 | 32560 | 23760 | 27600 | 2.88 | 2.52 | 34110 | 3.08 | 1.76 | 8.1 | 7.1
Live | 213826963 |  | 11.2 | 17 | 32400 | 25400 | 19780 | 3.22 | 2.18 | 32300 | 3.08 | 1.78 | 8.2 | 6.35
Live | 213077455 |  | 10 | 15.2 | 38110 | 29930 | 35200 | 3.11 | 2.41 | 39070 | 2.97 | 1.88 | 7.8 | 7.3
Live | 213826582 |  | 12 | 17 | 35700 | 26900 | 20900 | 3.63 | 2.23 | 33900 | 3.25 | 1.83 | 8.5 | 6.35
Live | 213077454 |  | 10 | 15.2 | 38110 | 29930 | 35200 | 3.11 | 2.41 | 39070 | 2.97 | 1.88 | 7.8 | 7.3
Live | 214066557 |  | 10 | 18 | 34200 | 31400 | 29600 | 3.2 | 3.62 | 36533 | 3.6 | 1.9 | 8.1 | 8
Live | 213826581 |  | 12 | 17 | 35700 | 26900 | 20900 | 3.63 | 2.23 | 33900 | 3.25 | 1.83 | 8.5 | 6.35
Live | 213077453 |  | 10 | 15.2 | 38110 | 29930 | 35200 | 3.11 | 2.41 | 39070 | 2.97 | 1.88 | 7.8 | 7.3
Live | 211712299 |  | 9 | 14.5 | 33870 | 23960 | 26800 | 2.88 | 2.6 | 34510 | 3.28 | 1.82 | 8.1 | 7.2
Live | 211638928 |  | 9.5 | 15.5 | 25790 | 20790 | 16400 | 2.98 | 2.65 | 26010 | 2.99 | 1.9 | 8.1 | 7.15
Live | 213077452 |  | 10 | 15.2 | 38110 | 29930 | 35200 | 3.11 | 2.41 | 39070 | 2.97 | 1.88 | 7.8 | 7.3
Live | 213826954 |  | 11.2 | 17 | 32500 | 25500 | 19840 | 3.23 | 2.19 | 32300 | 3.08 | 1.77 | 8.2 | 6.35
Live | 211638659 |  | 9.5 | 16 | 27290 | 20590 | 16200 | 2.97 | 2.72 | 25610 | 3.15 | 1.92 | 8.5 | 7.1
Live | 213077451 |  | 10 | 15.2 | 38110 | 29930 | 35200 | 3.11 | 2.41 | 39070 | 2.97 | 1.88 | 7.8 | 7.3
Live | 213826953 |  | 11.2 | 17 | 32500 | 25500 | 19840 | 3.23 | 2.19 | 32300 | 3.08 | 1.77 | 8.2 | 6.35
Live | 211221818 |  | 9 | 14.5 | 33000 | 23960 | 27400 | 2.88 | 2.54 | 34510 | 3.16 | 1.78 | 8.1 | 7.15
Live | 213826952 |  | 11.2 | 17 | 32500 | 25500 | 19840 | 3.23 | 2.19 | 32300 | 3.08 | 1.77 | 8.2 | 6.35
Live | 213077450 |  | 10 | 15.2 | 38110 | 29930 | 35200 | 3.11 | 2.41 | 39070 | 2.97 | 1.88 | 7.8 | 7.3
Live | 213826951 |  | 11.2 | 17 | 32500 | 25500 | 19840 | 3.23 | 2.19 | 32300 | 3.08 | 1.77 | 8.2 | 6.35
Live | 213826950 |  | 11.2 | 17 | 32500 | 25500 | 19840 | 3.23 | 2.19 | 32300 | 3.08 | 1.77 | 8.2 | 6.35
Live | 213077449 |  | 10 | 15.2 | 38110 | 29930 | 35200 | 3.11 | 2.41 | 39070 | 2.97 | 1.88 | 7.8 | 7.3
Live | 211712298 |  | 9 | 14.5 | 33870 | 23960 | 26800 | 2.88 | 2.6 | 34510 | 3.28 | 1.82 | 8.1 | 7.2
Live | 213077448 |  | 10 | 15.2 | 38110 | 29930 | 35200 | 3.11 | 2.41 | 39070 | 2.97 | 1.88 | 7.8 | 7.3
Live | 214066556 |  | 10 | 18 | 34200 | 31400 | 29600 | 3.19 | 3.62 | 36540 | 3.61 | 1.9 | 8.1 | 8
Live | 211638929 |  | 9.5 | 15.5 | 25790 | 20790 | 16400 | 2.98 | 2.65 | 26010 | 2.99 | 1.9 | 8.1 | 7.15
Live | 213077447 |  | 10 | 15.5 | 38540 | 29930 | 35200 | 3.11 | 2.47 | 39070 | 3.03 | 1.88 | 8.1 | 7.3
Live | 213826949 |  | 11.2 | 17 | 32500 | 25500 | 19840 | 3.23 | 2.19 | 32300 | 3.08 | 1.77 | 8.2 | 6.35
Live | 213077446 |  | 10 | 15.5 | 38540 | 29730 | 35200 | 3.11 | 2.47 | 39070 | 3.03 | 1.96 | 8.1 | 7.45
Live | 213826474 |  | 12 | 17 | 35900 | 26600 | 20560 | 3.63 | 2.21 | 34300 | 3.24 | 1.8 | 8.5 | 6.3
Live | 213826473 |  | 12 | 17 | 35900 | 26600 | 20560 | 3.63 | 2.21 | 34300 | 3.24 | 1.8 | 8.5 | 6.3
Live | 211658187 |  | 9.5 | 14.5 | 52400 | 31670 | 34200 | 3.04 | 2.41 | 49640 | 3.2 | 1.96 | 7.7 | 6.6
Live | 213826472 |  | 12 | 17 | 35900 | 26600 | 20560 | 3.63 | 2.21 | 34300 | 3.24 | 1.8 | 8.5 | 6.35
Live | 213077445 |  | 10 | 15.5 | 38540 | 29730 | 35200 | 3.11 | 2.47 | 39070 | 3.03 | 1.96 | 8.1 | 7.45
Live | 214066555 |  | 11.7 | 18 | 34200 | 23000 | 17900 | 3.29 | 2.7 | 36259 | 3.68 | 2.3 | 8.1 | 6.9
Live | 211638930 |  | 9.5 | 15.5 | 25790 | 20790 | 16400 | 2.98 | 2.65 | 26010 | 2.99 | 1.9 | 8.1 | 7.15
Live | 211712297 |  | 9 | 14.5 | 33870 | 23960 | 26800 | 2.88 | 2.6 | 34510 | 3.28 | 1.82 | 8.1 | 7.2
Live | 213077444 |  | 10 | 15.5 | 38540 | 29730 | 35200 | 3.11 | 2.47 | 39070 | 3.03 | 1.96 | 8.1 | 7.45
Live | 213826471 |  | 12 | 17 | 35900 | 26600 | 20560 | 3.63 | 2.21 | 34300 | 3.24 | 1.8 | 8.5 | 6.35
Live | 213077443 |  | 10 | 15.5 | 38540 | 29730 | 35200 | 3.11 | 2.47 | 39070 | 3.03 | 1.96 | 8.1 | 7.45
Live | 213826910 |  | 11.5 | 17 | 34600 | 26400 | 20880 | 3.47 | 2.11 | 33400 | 3.03 | 1.81 | 8.2 | 6.25
Live | 211712554 |  | 9 | 15 | 33440 | 23760 | 27000 | 2.88 | 2.58 | 34310 | 3.22 | 1.82 | 8.1 | 7.2
Live | 213826909 |  | 11.5 | 17 | 34600 | 26400 | 20880 | 3.47 | 2.11 | 33400 | 3.03 | 1.81 | 8.2 | 6.25
Live | 213077442 |  | 10 | 15.5 | 38540 | 29730 | 35200 | 3.11 | 2.47 | 39070 | 3.03 | 1.96 | 8.1 | 7.45
Live | 213826908 |  | 11.5 | 17 | 34600 | 26400 | 20880 | 3.47 | 2.11 | 33400 | 3.03 | 1.81 | 8.2 | 6.25
Live | 213826907 |  | 11.5 | 17 | 34600 | 26400 | 20880 | 3.47 | 2.11 | 33400 | 3.03 | 1.81 | 8.2 | 6.25
Live | 213077441 |  | 10 | 15.5 | 38540 | 29730 | 35200 | 3.11 | 2.47 | 39070 | 3.03 | 1.96 | 8.1 | 7.45
Live | 211712296 |  | 9 | 14.5 | 33870 | 23960 | 26800 | 2.88 | 2.6 | 34510 | 3.28 | 1.82 | 8.1 | 7.2
Live | 211221817 |  | 9 | 14.5 | 33000 | 23960 | 27400 | 2.88 | 2.54 | 34510 | 3.16 | 1.78 | 8.1 | 7.15
Live | 211638931 |  | 9.5 | 15.5 | 25790 | 20790 | 16400 | 2.98 | 2.65 | 26010 | 2.99 | 1.9 | 8.1 | 7.15
Live | 213077440 |  | 10 | 15.5 | 38540 | 29730 | 35200 | 3.11 | 2.47 | 39070 | 3.03 | 1.96 | 8.1 | 7.45
Live | 213826906 |  | 11.5 | 17 | 34600 | 26400 | 20880 | 3.47 | 2.11 | 33400 | 3.03 | 1.81 | 8.2 | 6.25
Live | 213826905 |  | 11.5 | 17 | 34600 | 26400 | 20880 | 3.47 | 2.11 | 33400 | 3.03 | 1.81 | 8.2 | 6.25
Live | 213077439 |  | 10 | 15.5 | 38540 | 29730 | 35200 | 3.11 | 2.47 | 39070 | 3.03 | 1.96 | 8.1 | 7.45
Live | 213826904 |  | 11.5 | 17 | 34600 | 26200 | 20780 | 3.47 | 2.12 | 33400 | 3.03 | 1.8 | 8.2 | 6.25
Live | 213077438 |  | 10 | 15.5 | 38540 | 29730 | 35200 | 3.11 | 2.47 | 39070 | 3.03 | 1.96 | 8.1 | 7.45
Live | 213826903 |  | 11.5 | 17 | 34600 | 26200 | 20780 | 3.47 | 2.12 | 33400 | 3.03 | 1.8 | 8.2 | 6.25
Live | 213827026 |  | 11.5 | 17 | 34600 | 26800 | 20940 | 3.47 | 2.12 | 34300 | 3.02 | 1.7 | 8.2 | 6.2
Live | 213077437 |  | 10 | 15.5 | 38540 | 29730 | 35200 | 3.11 | 2.47 | 39070 | 3.03 | 1.96 | 8.1 | 7.45
Live | 211657783 |  | 9.5 | 15.2 | 51310 | 31260 | 34000 | 3.04 | 2.39 | 49130 | 3.14 | 1.94 | 7.7 | 6.6
Live | 213077436 |  | 10 | 15.5 | 38540 | 29730 | 35200 | 3.11 | 2.47 | 39070 | 3.03 | 1.96 | 8.1 | 7.45
Live | 211638932 |  | 9.5 | 15.5 | 25790 | 20790 | 16400 | 2.98 | 2.65 | 26010 | 2.99 | 1.9 | 8.1 | 7.15
Live | 213827025 |  | 11.5 | 17 | 34600 | 26800 | 20940 | 3.47 | 2.12 | 34300 | 3.02 | 1.7 | 8.2 | 6.2
Live | 211221816 |  | 9 | 14.5 | 33000 | 23960 | 27400 | 2.88 | 2.54 | 34510 | 3.16 | 1.78 | 8.1 | 7.15
Live | 213827024 |  | 11.5 | 17 | 34600 | 26800 | 20940 | 3.47 | 2.12 | 34300 | 3.02 | 1.7 | 8.2 | 6.2
Live | 213077435 |  | 10 | 15.5 | 38540 | 29730 | 35200 | 3.11 | 2.47 | 39070 | 3.03 | 1.96 | 8.1 | 7.45
Live | 213827023 |  | 11.5 | 17 | 34600 | 26800 | 20940 | 3.47 | 2.12 | 34300 | 3.02 | 1.7 | 8.2 | 6.2
Live | 213827022 |  | 11.5 | 17 | 34600 | 26800 | 20940 | 3.47 | 2.12 | 34300 | 3.02 | 1.7 | 8.2 | 6.2
Live | 213077434 |  | 9.5 | 15.2 | 37670 | 29730 | 35200 | 2.95 | 2.32 | 39070 | 2.88 | 1.96 | 7.8 | 7.45
Live | 211638658 |  | 9.5 | 16 | 27290 | 20590 | 16200 | 2.97 | 2.72 | 25610 | 3.15 | 1.92 | 8.5 | 7.1
Live | 211712295 |  | 9 | 14.5 | 33870 | 23960 | 26800 | 2.88 | 2.6 | 34510 | 3.28 | 1.82 | 8.1 | 7.2
Live | 213077433 |  | 9.5 | 15.2 | 37670 | 29930 | 35400 | 2.95 | 2.32 | 39070 | 2.88 | 1.78 | 7.8 | 7.15
Live | 213827021 |  | 11.5 | 17 | 34600 | 26800 | 20940 | 3.47 | 2.12 | 34300 | 3.02 | 1.7 | 8.2 | 6.2
Live | 213077432 |  | 9.5 | 15.2 | 37670 | 29930 | 35400 | 2.95 | 2.32 | 39070 | 2.88 | 1.78 | 7.8 | 7.15
Live | 211638933 |  | 9.5 | 15.5 | 25790 | 20790 | 16400 | 2.98 | 2.65 | 26010 | 2.99 | 1.9 | 8.1 | 7.15
Live | 213077431 |  | 9.5 | 15.2 | 37670 | 29930 | 35400 | 2.95 | 2.32 | 39070 | 2.88 | 1.78 | 7.8 | 7.15
Live | 213827020 |  | 11.5 | 17 | 34600 | 26800 | 20940 | 3.47 | 2.12 | 34300 | 3.02 | 1.7 | 8.2 | 6.2
Live | 211712555 |  | 9 | 15 | 33440 | 23760 | 27000 | 2.88 | 2.58 | 34310 | 3.22 | 1.82 | 8.1 | 7.2
Live | 211221815 |  | 9 | 14.5 | 33000 | 23960 | 27400 | 2.88 | 2.54 | 34510 | 3.16 | 1.78 | 8.1 | 7.15
Live | 213827019 |  | 11.5 | 17 | 34600 | 26800 | 20940 | 3.47 | 2.12 | 34300 | 3.02 | 1.7 | 8.2 | 6.2
Live | 213826898 |  | 11 | 17 | 31600 | 25600 | 19940 | 3.16 | 2.08 | 32100 | 2.99 | 1.69 | 8.2 | 6.25
Live | 213077430 |  | 9.5 | 15.2 | 37670 | 29930 | 35400 | 2.95 | 2.32 | 39070 | 2.88 | 1.78 | 7.8 | 7.15
Live | 213826897 |  | 11 | 17 | 31600 | 25600 | 19940 | 3.16 | 2.08 | 32100 | 2.99 | 1.69 | 8.2 | 6.25
Live | 213077429 |  | 9.5 | 15.2 | 37670 | 29930 | 35400 | 2.95 | 2.32 | 39070 | 2.88 | 1.78 | 7.8 | 7.15
Live | 211712294 |  | 9 | 14.5 | 33870 | 23960 | 26800 | 2.88 | 2.6 | 34510 | 3.28 | 1.82 | 8.1 | 7.2
Live | 213077428 |  | 9.5 | 15.2 | 37670 | 29930 | 35400 | 2.95 | 2.32 | 39070 | 2.88 | 1.78 | 7.8 | 7.15
Live | 213826896 |  | 11 | 17 | 31600 | 25600 | 19940 | 3.16 | 2.08 | 32100 | 2.99 | 1.69 | 8.2 | 6.25
Live | 214066552 |  | 12 | 18 | 34200 | 23000 | 17800 | 3.33 | 2.8 | 36147 | 3.7 | 2.3 | 8.5 | 6.9
Live | 213077427 |  | 9.5 | 15.2 | 37670 | 29930 | 35400 | 2.95 | 2.32 | 39070 | 2.88 | 1.78 | 7.8 | 7.15
Live | 211638934 |  | 9.5 | 15.5 | 25790 | 20790 | 16400 | 2.98 | 2.65 | 26010 | 2.99 | 1.9 | 8.1 | 7.15
Live | 213077426 |  | 9.5 | 15.2 | 37670 | 29930 | 35400 | 2.95 | 2.32 | 39070 | 2.88 | 1.78 | 7.8 | 7.15
Live | 213826895 |  | 11 | 17 | 31600 | 25600 | 19940 | 3.16 | 2.08 | 32100 | 2.99 | 1.69 | 8.2 | 6.25
Live | 213826888 |  | 11 | 17 | 31600 | 25600 | 19940 | 3.16 | 2.08 | 32100 | 2.99 | 1.69 | 8.2 | 6.25
Live | 211221814 |  | 9 | 14.5 | 33000 | 23960 | 27400 | 2.88 | 2.54 | 34510 | 3.16 | 1.78 | 8.1 | 7.15
Live | 213826887 |  | 11 | 17 | 31600 | 25600 | 19940 | 3.16 | 2.08 | 32100 | 2.99 | 1.69 | 8.2 | 6.25
Live | 213077425 |  | 9.5 | 15.2 | 37670 | 29930 | 35400 | 2.95 | 2.32 | 39070 | 2.88 | 1.78 | 7.8 | 7.15
Live | 213826894 |  | 11 | 17 | 31600 | 25400 | 19780 | 3.16 | 2.09 | 32100 | 2.99 | 1.68 | 8.2 | 6.3
Live | 213077424 |  | 9.5 | 15.2 | 37670 | 29930 | 35400 | 2.95 | 2.32 | 39070 | 2.88 | 1.78 | 7.8 | 7.15
Live | 211712293 |  | 9 | 14.5 | 33870 | 23960 | 26800 | 2.88 | 2.6 | 34510 | 3.28 | 1.82 | 8.1 | 7.2
Live | 213077423 |  | 9.5 | 15.2 | 37670 | 29930 | 35400 | 2.95 | 2.32 | 39070 | 2.88 | 1.78 | 7.8 | 7.15
Live | 213826893 |  | 11 | 17 | 31600 | 25400 | 19780 | 3.16 | 2.09 | 32100 | 2.99 | 1.68 | 8.2 | 6.3
Live | 213077422 |  | 9.5 | 15.2 | 37670 | 29930 | 35400 | 2.95 | 2.32 | 39070 | 2.88 | 1.78 | 7.8 | 7.15
Live | 211638935 |  | 9.5 | 15.5 | 25790 | 20790 | 16400 | 2.98 | 2.65 | 26010 | 2.99 | 1.9 | 8.1 | 7.15
Live | 213826572 |  | 12 | 17 | 35700 | 26600 | 20500 | 3.6 | 2.21 | 33800 | 3.24 | 1.79 | 8.5 | 6.35
Live | 214066550 |  | 10 | 17 | 34200 | 31400 | 29600 | 3.24 | 3.65 | 36389 | 3.64 | 1.9 | 8.1 | 8
Live | 213077421 |  | 9.5 | 15 | 37670 | 29930 | 35400 | 2.95 | 2.32 | 39070 | 2.88 | 1.78 | 7.8 | 7.15
Live | 213826571 |  | 12 | 17 | 35700 | 26600 | 20500 | 3.6 | 2.21 | 33800 | 3.24 | 1.79 | 8.5 | 6.35
Live | 211221813 |  | 9 | 14.5 | 33000 | 23960 | 27400 | 2.88 | 2.54 | 34510 | 3.16 | 1.78 | 8.1 | 7.15
Live | 213826570 |  | 12 | 17 | 35700 | 26600 | 20500 | 3.6 | 2.21 | 33800 | 3.24 | 1.79 | 8.5 | 6.35
Live | 213077420 |  | 9.5 | 15 | 37670 | 29930 | 35400 | 2.95 | 2.32 | 39070 | 2.88 | 1.78 | 7.8 | 7.1
Live | 213826569 |  | 12 | 17 | 35700 | 26600 | 20500 | 3.6 | 2.21 | 33800 | 3.24 | 1.79 | 8.5 | 6.35
Live | 211712556 |  | 9 | 15 | 33440 | 23760 | 27000 | 2.88 | 2.58 | 34310 | 3.22 | 1.82 | 8.1 | 7.2
Live | 211712292 |  | 9 | 14.5 | 33870 | 23960 | 26800 | 2.88 | 2.6 | 34510 | 3.28 | 1.82 | 8.1 | 7.2
Live | 213077419 |  | 9.5 | 15 | 37670 | 29930 | 35400 | 2.95 | 2.32 | 39070 | 2.88 | 1.78 | 7.8 | 7.1
Live | 213826568 |  | 12 | 17 | 35700 | 26600 | 20500 | 3.6 | 2.21 | 33800 | 3.24 | 1.79 | 8.5 | 6.35
Live | 213077418 |  | 9.5 | 15 | 37670 | 29930 | 35400 | 2.95 | 2.32 | 39070 | 2.88 | 1.78 | 7.8 | 7.1
Live | 211638936 |  | 9.5 | 15.5 | 25790 | 20790 | 16400 | 2.98 | 2.65 | 26010 | 2.99 | 1.9 | 8.1 | 7.15
Live | 213077417 |  | 9.5 | 15 | 37670 | 29930 | 35400 | 2.95 | 2.32 | 39070 | 2.88 | 1.78 | 7.8 | 7.1
Live | 213826567 |  | 12 | 17 | 35700 | 26600 | 20500 | 3.6 | 2.21 | 33800 | 3.24 | 1.79 | 8.5 | 6.35
Live | 213826566 |  | 12 | 17 | 35700 | 26600 | 20500 | 3.6 | 2.21 | 33800 | 3.24 | 1.79 | 8.5 | 6.35
Live | 213077416 |  | 9.5 | 15 | 37670 | 29930 | 35400 | 2.95 | 2.32 | 39070 | 2.88 | 1.78 | 7.8 | 7.1
Live | 213826565 |  | 12 | 17 | 35700 | 26600 | 20500 | 3.6 | 2.21 | 33800 | 3.24 | 1.79 | 8.5 | 6.35
Live | 211221812 |  | 9 | 14.5 | 33000 | 23960 | 27400 | 2.88 | 2.54 | 34510 | 3.16 | 1.78 | 8.1 | 7.15
Live | 213826962 |  | 11.2 | 17 | 32400 | 25400 | 19980 | 3.22 | 2.18 | 32300 | 3.08 | 1.78 | 8.2 | 6.35
Live | 211712291 |  | 9 | 14.5 | 33870 | 23960 | 26800 | 2.88 | 2.6 | 34510 | 3.28 | 1.82 | 8.1 | 7.2
Live | 213077415 |  | 9.5 | 15 | 37670 | 29930 | 35400 | 2.95 | 2.32 | 39070 | 2.88 | 1.78 | 7.8 | 7.1
Live | 213826961 |  | 11.2 | 17 | 32400 | 25400 | 19980 | 3.22 | 2.18 | 32300 | 3.08 | 1.78 | 8.2 | 6.35
Live | 213077414 |  | 9.5 | 15 | 37670 | 29930 | 35400 | 2.95 | 2.32 | 39070 | 2.88 | 1.78 | 7.8 | 7.1
Live | 211638937 |  | 9.5 | 15.5 | 25790 | 20790 | 16400 | 2.98 | 2.65 | 26010 | 2.99 | 1.9 | 8.1 | 7.15
Live | 214066548 |  | 10 | 18 | 34200 | 31600 | 29800 | 3.15 | 3.62 | 36674 | 3.57 | 1.9 | 8.1 | 8
Live | 213077413 |  | 9.5 | 15 | 37670 | 29930 | 35400 | 2.95 | 2.32 | 39070 | 2.88 | 1.78 | 7.8 | 7.1
Live | 213826960 |  | 11.2 | 17 | 32400 | 25400 | 19980 | 3.22 | 2.18 | 32300 | 3.08 | 1.78 | 8.2 | 6.35
Live | 213077412 |  | 9.5 | 15 | 37670 | 29930 | 35400 | 2.95 | 2.32 | 39070 | 2.88 | 1.78 | 7.8 | 7.1
Live | 213826959 |  | 11.2 | 17 | 32400 | 25400 | 19980 | 3.22 | 2.18 | 32300 | 3.08 | 1.78 | 8.2 | 6.35
Live | 213077411 |  | 9.5 | 15 | 37670 | 29930 | 35400 | 2.95 | 2.32 | 39070 | 2.88 | 1.78 | 7.8 | 7.1
Live | 213826892 |  | 11.5 | 17 | 32600 | 24900 | 19480 | 3.34 | 1.99 | 31800 | 2.89 | 1.69 | 7.8 | 6.05
Live | 213077410 |  | 9.5 | 15 | 37670 | 29930 | 35400 | 2.95 | 2.32 | 39070 | 2.88 | 1.78 | 7.8 | 7.1
Live | 213826891 |  | 11.5 | 17 | 32600 | 24900 | 19480 | 3.34 | 1.99 | 31800 | 2.89 | 1.69 | 7.8 | 6.05
Live | 211221811 |  | 9 | 14.5 | 33000 | 23960 | 27400 | 2.88 | 2.54 | 34510 | 3.16 | 1.78 | 8.1 | 7.15
Live | 214066547 |  | 10 | 18 | 34200 | 31600 | 29800 | 3.18 | 3.65 | 36610 | 3.59 | 1.9 | 8.1 | 8
Live | 211638938 |  | 9.5 | 15.2 | 25570 | 20790 | 16400 | 2.97 | 2.65 | 26010 | 2.97 | 1.88 | 8.1 | 7.15
Live | 211712290 |  | 9 | 15 | 32560 | 23760 | 27400 | 2.88 | 2.54 | 33910 | 3.08 | 1.78 | 8.1 | 7.15
Live | 213077409 |  | 9.5 | 15 | 37670 | 29930 | 35400 | 2.95 | 2.32 | 39070 | 2.88 | 1.78 | 7.8 | 7.1
Live | 213826958 |  | 11.2 | 17 | 33500 | 26200 | 20820 | 3.37 | 2.22 | 32900 | 3.12 | 1.82 | 8.5 | 6.4
Live | 213077408 |  | 10 | 15.5 | 39400 | 29330 | 34800 | 3.11 | 2.55 | 38570 | 3.11 | 2 | 8.5 | 7.5
Live | 213826957 |  | 11.2 | 17 | 33500 | 26200 | 20820 | 3.37 | 2.22 | 32900 | 3.12 | 1.82 | 8.5 | 6.4
Live | 213077407 |  | 10 | 15.5 | 39400 | 29530 | 35000 | 3.11 | 2.55 | 38570 | 3.11 | 2.06 | 8.5 | 7.6
Live | 211712557 |  | 9 | 15 | 33440 | 23760 | 27000 | 2.88 | 2.58 | 34310 | 3.22 | 1.82 | 8.1 | 7.2
Live | 213826956 |  | 11.2 | 17 | 33500 | 26200 | 20820 | 3.37 | 2.22 | 32900 | 3.12 | 1.82 | 8.5 | 6.4
Live | 213826955 |  | 11.2 | 17 | 33500 | 26200 | 20820 | 3.37 | 2.22 | 32900 | 3.12 | 1.82 | 8.5 | 6.4
Live | 213077406 |  | 10 | 15.5 | 39400 | 29530 | 35000 | 3.11 | 2.55 | 38570 | 3.11 | 2.06 | 8.5 | 7.6
Live | 213826462 |  | 12 | 17 | 35700 | 27100 | 20900 | 3.63 | 2.22 | 34500 | 3.24 | 1.81 | 8.2 | 6.3
Live | 211638939 |  | 9.5 | 15.2 | 25570 | 20790 | 16400 | 2.97 | 2.65 | 26010 | 2.97 | 1.88 | 8.1 | 7.15
Live | 213077405 |  | 10 | 15.5 | 39400 | 29530 | 35000 | 3.11 | 2.55 | 38570 | 3.11 | 2.06 | 8.5 | 7.6
Live | 213826461 |  | 12 | 17 | 35700 | 27100 | 20900 | 3.63 | 2.22 | 34500 | 3.24 | 1.81 | 8.2 | 6.3
Live | 211638657 |  | 9.5 | 16 | 27290 | 20590 | 16200 | 2.97 | 2.72 | 25610 | 3.15 | 1.92 | 8.5 | 7.1
Live | 213077404 |  | 10 | 15.5 | 39400 | 29530 | 35000 | 3.11 | 2.55 | 38570 | 3.11 | 2.06 | 8.5 | 7.6
Live | 211712289 |  | 9 | 15 | 32560 | 23760 | 27400 | 2.88 | 2.54 | 33910 | 3.08 | 1.78 | 8.1 | 7.15
Live | 213826924 |  | 11.7 | 17 | 34800 | 26500 | 20600 | 3.57 | 2.12 | 33300 | 3.04 | 1.72 | 8.2 | 6.25
Live | 211221810 |  | 8.5 | 14.5 | 32130 | 23760 | 27800 | 2.72 | 2.5 | 34110 | 3.01 | 1.76 | 8.1 | 7.1
Live | 213826923 |  | 11.7 | 17 | 34800 | 26500 | 20600 | 3.57 | 2.12 | 33300 | 3.04 | 1.72 | 8.2 | 6.25
Live | 213077403 |  | 10 | 15.5 | 39400 | 29530 | 35000 | 3.11 | 2.55 | 38570 | 3.11 | 2.06 | 8.5 | 7.6
Live | 213826922 |  | 11.7 | 17 | 34800 | 26500 | 20600 | 3.57 | 2.12 | 33300 | 3.04 | 1.72 | 8.2 | 6.25
Live | 211638940 |  | 9.5 | 15.2 | 25570 | 20790 | 16400 | 2.97 | 2.65 | 26010 | 2.97 | 1.88 | 8.1 | 7.15
Live | 214066546 |  | 10 | 18 | 34200 | 31600 | 29800 | 3.18 | 3.65 | 36610 | 3.59 | 1.9 | 8.1 | 8
Live | 213077402 |  | 10 | 15.5 | 39400 | 29530 | 35000 | 3.11 | 2.55 | 38570 | 3.11 | 2.06 | 8.5 | 7.6
Live | 213826921 |  | 11.7 | 17 | 34800 | 26500 | 20600 | 3.57 | 2.12 | 33300 | 3.04 | 1.72 | 8.2 | 6.25
Live | 213077401 |  | 10 | 15.5 | 39400 | 29530 | 35000 | 3.11 | 2.55 | 38570 | 3.11 | 2.06 | 8.5 | 7.6
Live | 211657785 |  | 9.5 | 15.2 | 51310 | 31260 | 34000 | 3.04 | 2.39 | 49130 | 3.14 | 1.94 | 7.7 | 6.6
Live | 213826920 |  | 11.7 | 17 | 34800 | 26500 | 20600 | 3.57 | 2.12 | 33300 | 3.04 | 1.72 | 8.2 | 6.25
Live | 213077400 |  | 10 | 15.5 | 39400 | 29530 | 35000 | 3.11 | 2.55 | 38570 | 3.11 | 2.06 | 8.5 | 7.6
Live | 213826919 |  | 11.7 | 17 | 34800 | 26500 | 20600 | 3.57 | 2.12 | 33300 | 3.04 | 1.72 | 8.2 | 6.25
Live | 213826926 |  | 11.7 | 17 | 34800 | 26300 | 20540 | 3.57 | 2.12 | 33300 | 3.04 | 1.81 | 8.2 | 6.25
Live | 213077399 |  | 10 | 15.5 | 39400 | 29530 | 35000 | 3.11 | 2.55 | 38570 | 3.11 | 2.06 | 8.5 | 7.6
Live | 214066545 |  | 10 | 18 | 34200 | 31400 | 29600 | 3.23 | 3.65 | 36428 | 3.63 | 1.9 | 8.1 | 8
Live | 213826925 |  | 11.7 | 17 | 34800 | 26300 | 20540 | 3.57 | 2.12 | 33300 | 3.04 | 1.81 | 8.2 | 6.25
Live | 211221809 |  | 8.5 | 14.5 | 32130 | 23760 | 27800 | 2.72 | 2.5 | 34110 | 3.01 | 1.76 | 8.1 | 7.1
Live | 211638941 |  | 9.5 | 15.2 | 25570 | 20790 | 16400 | 2.97 | 2.65 | 26010 | 2.97 | 1.88 | 8.1 | 7.15
Live | 213077398 |  | 10 | 15.5 | 39400 | 29530 | 35000 | 3.11 | 2.55 | 38570 | 3.11 | 2.06 | 8.5 | 7.6
Live | 213826448 |  | 12 | 17 | 36200 | 26100 | 20340 | 3.65 | 2.12 | 33200 | 2.92 | 1.71 | 7.8 | 6
Live | 213077397 |  | 10 | 15.5 | 39400 | 29530 | 35000 | 3.11 | 2.55 | 38570 | 3.11 | 2.06 | 8.5 | 7.6
Live | 213826447 |  | 12 | 17 | 36200 | 26100 | 20340 | 3.65 | 2.12 | 33200 | 2.92 | 1.71 | 7.8 | 6
Live | 213826446 |  | 12 | 17 | 36200 | 26100 | 20340 | 3.65 | 2.02 | 33200 | 2.92 | 1.71 | 7.8 | 6
Live | 213077396 |  | 10 | 15.5 | 39400 | 29530 | 35000 | 3.11 | 2.55 | 38570 | 3.11 | 2.06 | 8.5 | 7.6
Live | 213826445 |  | 12 | 17 | 36200 | 26100 | 20340 | 3.65 | 2.02 | 33200 | 2.92 | 1.71 | 7.8 | 6
Live | 213077395 |  | 9.5 | 15.5 | 37670 | 29530 | 35000 | 2.95 | 2.38 | 38570 | 2.9 | 2.06 | 8.1 | 7.6
Live | 211712288 |  | 9 | 15 | 32560 | 23760 | 27400 | 2.88 | 2.54 | 33910 | 3.08 | 1.78 | 8.1 | 7.15
Live | 211638942 |  | 9.5 | 15.2 | 25570 | 20790 | 16400 | 2.97 | 2.65 | 26010 | 2.97 | 1.88 | 8.1 | 7.15
Live | 213077394 |  | 9.5 | 15.5 | 37670 | 29730 | 35200 | 2.95 | 2.39 | 38570 | 2.9 | 1.86 | 8.1 | 7.3
Live | 213826942 |  | 11 | 17 | 31500 | 25500 | 19880 | 3.17 | 2.09 | 32100 | 2.99 | 1.69 | 8.2 | 6.25
Live | 211221808 |  | 8.5 | 14.5 | 32130 | 23760 | 27800 | 2.72 | 2.5 | 34110 | 3.01 | 1.76 | 8.1 | 7.1
Live | 213826941 |  | 11 | 17 | 31500 | 25500 | 19880 | 3.17 | 2.09 | 32100 | 2.99 | 1.69 | 8.2 | 6.25
Live | 213077393 |  | 9.5 | 15.5 | 37670 | 29730 | 35200 | 2.95 | 2.39 | 38570 | 2.9 | 1.86 | 8.1 | 7.3
Live | 213826940 |  | 11 | 17 | 31500 | 25500 | 19880 | 3.17 | 2.09 | 32100 | 2.99 | 1.69 | 8.2 | 6.25
Live | 213077392 |  | 9.5 | 15.5 | 37670 | 29730 | 35200 | 2.95 | 2.39 | 38570 | 2.9 | 1.86 | 8.1 | 7.3
Live | 213826939 |  | 11 | 17 | 31500 | 25500 | 19880 | 3.17 | 2.09 | 32100 | 2.99 | 1.69 | 8.2 | 6.25
Live | 213077391 |  | 9.5 | 15.5 | 37670 | 29730 | 35200 | 2.95 | 2.39 | 38570 | 2.9 | 1.86 | 8.1 | 7.3
Live | 213826886 |  | 11 | 17 | 31500 | 25500 | 19880 | 3.17 | 2.09 | 32100 | 2.99 | 1.69 | 8.2 | 6.25
Live | 211712287 |  | 9 | 15 | 32560 | 23760 | 27400 | 2.88 | 2.54 | 33910 | 3.08 | 1.78 | 8.1 | 7.15
Live | 213077390 |  | 9.5 | 15.5 | 37670 | 29730 | 35200 | 2.95 | 2.39 | 38570 | 2.9 | 1.86 | 8.1 | 7.3
Live | 211638943 |  | 9.5 | 15.2 | 25570 | 20790 | 16400 | 2.97 | 2.65 | 26010 | 2.97 | 1.88 | 8.1 | 7.15
Live | 213077389 |  | 9.5 | 15.5 | 37670 | 29730 | 35200 | 2.95 | 2.39 | 38570 | 2.9 | 1.86 | 8.1 | 7.3
Live | 213826885 |  | 11 | 17 | 31500 | 25500 | 19880 | 3.17 | 2.09 | 32100 | 2.99 | 1.69 | 8.2 | 6.25
Live | 211658188 |  | 9.5 | 14.5 | 52400 | 31670 | 34200 | 3.04 | 2.41 | 49640 | 3.2 | 1.96 | 7.7 | 6.6
Live | 213826918 |  | 11.7 | 17 | 34600 | 26400 | 20440 | 3.5 | 2.11 | 33300 | 3.02 | 1.8 | 8.2 | 6.25
Live | 213077388 |  | 9.5 | 15.5 | 37670 | 29730 | 35200 | 2.95 | 2.39 | 38570 | 2.9 | 1.86 | 8.1 | 7.3
Live | 213826917 |  | 11.7 | 17 | 34600 | 26400 | 20440 | 3.5 | 2.11 | 33300 | 3.02 | 1.8 | 8.2 | 6.25
Live | 213077387 |  | 9.5 | 15.5 | 37670 | 29730 | 35200 | 2.95 | 2.39 | 38570 | 2.9 | 1.86 | 8.1 | 7.3
Live | 211657697 |  | 9.5 | 15.2 | 50220 | 31870 | 34400 | 3.04 | 2.39 | 50140 | 3.13 | 1.92 | 7.8 | 6.65
Live | 211712286 |  | 9 | 15 | 32560 | 23760 | 27400 | 2.88 | 2.54 | 33910 | 3.08 | 1.78 | 8.1 | 7.15
Live | 213077386 |  | 9.5 | 15.5 | 37670 | 29730 | 35200 | 2.95 | 2.39 | 38570 | 2.9 | 1.86 | 8.1 | 7.3
Live | 213826916 |  | 11.7 | 17 | 34600 | 26400 | 20440 | 3.5 | 2.11 | 33300 | 3.02 | 1.8 | 8.2 | 6.25
Live | 213826915 |  | 11.7 | 17 | 34600 | 26400 | 20440 | 3.5 | 2.11 | 33300 | 3.02 | 1.8 | 8.2 | 6.25
Live | 213077385 |  | 9.5 | 15.5 | 37670 | 29730 | 35200 | 2.95 | 2.39 | 38570 | 2.9 | 1.86 | 8.1 | 7.3
Live | 211638944 |  | 9.5 | 15.2 | 25570 | 20790 | 16400 | 2.97 | 2.65 | 26010 | 2.97 | 1.88 | 8.1 | 7.15
Live | 213077384 |  | 9.5 | 15.5 | 37670 | 29730 | 35200 | 2.95 | 2.39 | 38570 | 2.9 | 1.86 | 8.1 | 7.3
Live | 211638656 |  | 9.5 | 16 | 27290 | 20590 | 16200 | 2.97 | 2.72 | 25610 | 3.15 | 1.92 | 8.5 | 7.1
Live | 213826914 |  | 11.7 | 17 | 34600 | 26400 | 20440 | 3.5 | 2.11 | 33300 | 3.02 | 1.8 | 8.2 | 6.25
Live | 211221807 |  | 8.5 | 14.5 | 32130 | 23760 | 27800 | 2.72 | 2.5 | 34110 | 3.01 | 1.76 | 8.1 | 7.1
Live | 213826913 |  | 11.7 | 17 | 34600 | 26400 | 20440 | 3.5 | 2.11 | 33300 | 3.02 | 1.8 | 8.2 | 6.25
Live | 213077383 |  | 9.5 | 15.5 | 37670 | 29730 | 35200 | 2.95 | 2.39 | 38570 | 2.9 | 1.86 | 8.1 | 7.3
Live | 211712285 |  | 9 | 15 | 32560 | 23760 | 27400 | 2.88 | 2.54 | 33910 | 3.08 | 1.78 | 8.1 | 7.15
Live | 213077382 |  | 10 | 15.5 | 39180 | 29730 | 35200 | 3.11 | 2.56 | 38570 | 3.11 | 1.86 | 8.5 | 7.3
Live | 213826912 |  | 11.7 | 17 | 34600 | 26400 | 20440 | 3.5 | 2.11 | 33300 | 3.02 | 1.8 | 8.2 | 6.25
Live | 213826911 |  | 11.7 | 17 | 34600 | 26400 | 20440 | 3.5 | 2.11 | 33300 | 3.02 | 1.8 | 8.2 | 6.25
Live | 213077381 |  | 10 | 15.5 | 39180 | 29530 | 35000 | 3.11 | 2.55 | 38570 | 3.11 | 2.06 | 8.5 | 7.6
Live | 213827034 |  | 11.7 | 17 | 34600 | 26800 | 20560 | 3.5 | 2.12 | 34200 | 3.03 | 1.7 | 8.2 | 6.2
Live | 213077380 |  | 10 | 15.5 | 39180 | 29530 | 35000 | 3.11 | 2.55 | 38570 | 3.11 | 2.06 | 8.5 | 7.6
Live | 211638945 |  | 9.5 | 15.2 | 25570 | 20790 | 16400 | 2.97 | 2.65 | 26010 | 2.97 | 1.88 | 8.1 | 7.15
Live | 211712284 |  | 9 | 15 | 32560 | 23760 | 27400 | 2.88 | 2.54 | 33910 | 3.08 | 1.78 | 8.1 | 7.15
Live | 213077379 |  | 10 | 15.5 | 39180 | 29530 | 35000 | 3.11 | 2.55 | 38570 | 3.11 | 2.06 | 8.5 | 7.6
Live | 213827033 |  | 11.7 | 17 | 34600 | 26800 | 20560 | 3.5 | 2.12 | 34200 | 3.03 | 1.7 | 8.2 | 6.2
Live | 213827032 |  | 11.7 | 17 | 34600 | 26800 | 20560 | 3.5 | 2.12 | 34200 | 3.03 | 1.7 | 8.2 | 6.2
Live | 211221806 |  | 8.5 | 14.5 | 32130 | 23760 | 27800 | 2.72 | 2.5 | 34110 | 3.01 | 1.76 | 8.1 | 7.1
Live | 213827031 |  | 11.7 | 17 | 34600 | 26800 | 20560 | 3.5 | 2.12 | 34200 | 3.03 | 1.7 | 8.2 | 6.2
Live | 214066540 |  | 10 | 18 | 34200 | 31400 | 29800 | 3.19 | 3.62 | 36558 | 3.6 | 1.9 | 8.1 | 8
Live | 213077378 |  | 10 | 15.5 | 39180 | 29530 | 35000 | 3.11 | 2.55 | 38570 | 3.11 | 2.06 | 8.5 | 7.6
Live | 213827030 |  | 11.7 | 17 | 34600 | 26800 | 20560 | 3.5 | 2.12 | 34200 | 3.03 | 1.7 | 8.2 | 6.2
Live | 211638946 |  | 9.5 | 15.2 | 25570 | 20790 | 16400 | 2.97 | 2.65 | 26010 | 2.97 | 1.88 | 8.1 | 7.15
Live | 213077377 |  | 10 | 15.5 | 39180 | 29530 | 35000 | 3.11 | 2.55 | 38570 | 3.11 | 2.06 | 8.5 | 7.6
Live | 213827029 |  | 11.7 | 17 | 34600 | 26800 | 20560 | 3.5 | 2.12 | 34200 | 3.03 | 1.7 | 8.2 | 6.2
Live | 213077376 |  | 10 | 15.5 | 39180 | 29530 | 35000 | 3.11 | 2.55 | 38570 | 3.11 | 2.06 | 8.5 | 7.6
Live | 211712558 |  | 9 | 15 | 33440 | 23760 | 27000 | 2.88 | 2.58 | 34310 | 3.22 | 1.82 | 8.1 | 7.2
Live | 211712283 |  | 9 | 15 | 32560 | 23760 | 27400 | 2.88 | 2.54 | 33910 | 3.08 | 1.78 | 8.1 | 7.15
Live | 213827028 |  | 11.7 | 17 | 34600 | 26800 | 20560 | 3.5 | 2.12 | 34200 | 3.03 | 1.7 | 8.2 | 6.2
Live | 213077375 |  | 10 | 15.5 | 39180 | 29530 | 35000 | 3.11 | 2.55 | 38570 | 3.11 | 2.06 | 8.5 | 7.6
Live | 213827027 |  | 11.7 | 17 | 34600 | 26800 | 20560 | 3.5 | 2.12 | 34200 | 3.03 | 1.7 | 8.2 | 6.2
Live | 213077374 |  | 10 | 15.5 | 39180 | 29530 | 35000 | 3.11 | 2.55 | 38570 | 3.11 | 2.06 | 8.5 | 7.6
Live | 213826466 |  | 11.7 | 17 | 34400 | 26100 | 20000 | 3.56 | 2.14 | 33600 | 3.07 | 1.72 | 8.1 | 6.1
Live | 213826465 |  | 11.7 | 17 | 34400 | 26100 | 20000 | 3.56 | 2.14 | 33600 | 3.07 | 1.72 | 8.1 | 6.1
Live | 211221805 |  | 8.5 | 14.5 | 32130 | 23760 | 27800 | 2.72 | 2.5 | 34110 | 3.01 | 1.76 | 8.1 | 7.1
Live | 211638947 |  | 9.5 | 15.2 | 25570 | 20790 | 16400 | 2.97 | 2.65 | 26010 | 2.97 | 1.88 | 8.1 | 7.15
Live | 213077373 |  | 10 | 15.5 | 39180 | 29530 | 35000 | 3.11 | 2.55 | 38570 | 3.11 | 2.06 | 8.5 | 7.6
Live | 213826460 |  | 11.7 | 17 | 34600 | 26200 | 20440 | 3.53 | 2.12 | 33200 | 3.03 | 1.8 | 8.2 | 6.25
Live | 211712282 |  | 9 | 15 | 32560 | 23760 | 27400 | 2.88 | 2.54 | 33910 | 3.08 | 1.78 | 8.1 | 7.15
Live | 213077372 |  | 10 | 15.5 | 39180 | 29530 | 35000 | 3.11 | 2.55 | 38570 | 3.11 | 2.06 | 8.5 | 7.6
Live | 213826459 |  | 11.7 | 17 | 34600 | 26200 | 20440 | 3.53 | 2.12 | 33200 | 3.03 | 1.8 | 8.2 | 6.25
Live | 213826458 |  | 11.7 | 17 | 34600 | 26200 | 20400 | 3.53 | 2.12 | 33200 | 3.03 | 1.8 | 8.2 | 6.25
Live | 213077371 |  | 10 | 15.5 | 39180 | 29530 | 35000 | 3.11 | 2.55 | 38570 | 3.11 | 2.06 | 8.5 | 7.6
Live | 214066538 |  | 10 | 18 | 34200 | 31600 | 29800 | 3.15 | 3.48 | 36717 | 3.56 | 1.9 | 8.1 | 8
Live | 213826457 |  | 11.7 | 17 | 34600 | 26200 | 20400 | 3.53 | 2.12 | 33200 | 3.03 | 1.8 | 8.2 | 6.25
Live | 213077370 |  | 10 | 15.5 | 39180 | 29530 | 35000 | 3.11 | 2.55 | 38570 | 3.11 | 2.06 | 8.5 | 7.6
Live | 213826550 |  | 11.7 | 17 | 34600 | 26600 | 20500 | 3.53 | 2.12 | 34200 | 3.03 | 1.71 | 8.2 | 6.2
Live | 213077369 |  | 10 | 15.5 | 38750 | 29530 | 35000 | 3.11 | 2.49 | 38570 | 3.05 | 2.06 | 8.5 | 7.6
Live | 211638948 |  | 9.5 | 15.2 | 25570 | 20790 | 16400 | 2.97 | 2.64 | 25810 | 2.94 | 1.88 | 8 | 7.1
Live | 211221804 |  | 8.5 | 14.5 | 32130 | 23760 | 27800 | 2.72 | 2.5 | 34110 | 3.01 | 1.76 | 8.1 | 7.1
Live | 213826549 |  | 11.7 | 17 | 34600 | 26600 | 20500 | 3.53 | 2.12 | 34200 | 3.03 | 1.71 | 8.2 | 6.2
Live | 214066537 |  | 10 | 18 | 34200 | 31400 | 29800 | 3.19 | 3.62 | 36558 | 3.6 | 1.9 | 8.1 | 8
Live | 213077368 |  | 10 | 15.5 | 38750 | 29730 | 35200 | 3.11 | 2.49 | 38570 | 3.05 | 2 | 8.5 | 7.5
Live | 211712281 |  | 9 | 15 | 32560 | 23760 | 27400 | 2.88 | 2.54 | 33910 | 3.08 | 1.78 | 8.1 | 7.15
Live | 213826544 |  | 11.7 | 17 | 34600 | 26600 | 20500 | 3.53 | 2.12 | 34200 | 3.03 | 1.71 | 8.2 | 6.2
Live | 213077367 |  | 10 | 15.5 | 38750 | 29730 | 35200 | 3.11 | 2.49 | 38570 | 3.05 | 2 | 8.5 | 7.5
Live | 213826543 |  | 11.7 | 17 | 34600 | 26600 | 20500 | 3.53 | 2.12 | 34200 | 3.03 | 1.71 | 8.2 | 6.2
Live | 213077366 |  | 10 | 15.5 | 38750 | 29730 | 35200 | 3.11 | 2.49 | 38570 | 3.05 | 2 | 8.5 | 7.5
Live | 213827058 |  | 11 | 17 | 31600 | 25400 | 19880 | 3.15 | 2.09 | 32100 | 3.08 | 1.69 | 8.2 | 6.3
Live | 213077365 |  | 10 | 15.5 | 38750 | 29730 | 35200 | 3.11 | 2.49 | 38570 | 3.05 | 2 | 8.5 | 7.5
Live | 213827057 |  | 11 | 17 | 31600 | 25400 | 19880 | 3.15 | 2.09 | 32100 | 3.08 | 1.69 | 8.2 | 6.3
Live | 214066536 |  | 10 | 18 | 34200 | 31600 | 29800 | 3.16 | 3.62 | 36669 | 3.57 | 1.9 | 8.1 | 8
Live | 213077364 |  | 10 | 15.5 | 38750 | 29730 | 35200 | 3.11 | 2.49 | 38570 | 3.05 | 2 | 8.5 | 7.5
Live | 211638949 |  | 9.5 | 15.2 | 25570 | 20790 | 16400 | 2.97 | 2.64 | 25810 | 2.94 | 1.88 | 8 | 7.1
Live | 211221803 |  | 8.5 | 14.5 | 32130 | 23760 | 27800 | 2.72 | 2.5 | 34110 | 3.01 | 1.76 | 8.1 | 7.1
Live | 213827056 |  | 11 | 17 | 31600 | 25400 | 19880 | 3.15 | 2.09 | 32100 | 3.08 | 1.69 | 8.2 | 6.3
Live | 213077363 |  | 10 | 15.5 | 38750 | 29730 | 35200 | 3.11 | 2.49 | 38570 | 3.05 | 2 | 8.5 | 7.5
Live | 213827055 |  | 11 | 17 | 31600 | 25400 | 19880 | 3.15 | 2.09 | 32100 | 3.08 | 1.69 | 8.2 | 6.3
Live | 211638655 |  | 9.5 | 16 | 27290 | 20590 | 16200 | 2.97 | 2.72 | 25610 | 3.15 | 1.92 | 8.5 | 7.1
Live | 213077362 |  | 10 | 15.5 | 38750 | 29730 | 35200 | 3.11 | 2.49 | 38570 | 3.05 | 2 | 8.5 | 7.5
Live | 211657787 |  | 9.5 | 15.2 | 51310 | 31260 | 34000 | 3.04 | 2.39 | 49130 | 3.14 | 1.94 | 7.7 | 6.6
Live | 213077361 |  | 10 | 15.5 | 38750 | 29730 | 35200 | 3.11 | 2.49 | 38570 | 3.05 | 2 | 8.5 | 7.5
Live | 213826970 |  | 11.2 | 17 | 32400 | 25600 | 19880 | 3.22 | 2.18 | 32300 | 3.08 | 1.77 | 8.5 | 6.35
Live | 213077360 |  | 10 | 15.5 | 38750 | 29730 | 35200 | 3.11 | 2.49 | 38570 | 3.05 | 2 | 8.5 | 7.5
Live | 211712559 |  | 9 | 14.5 | 33000 | 23960 | 27200 | 2.88 | 2.56 | 34310 | 3.13 | 1.8 | 8.1 | 7.15
Live | 213826969 |  | 11.2 | 17 | 32400 | 25600 | 19880 | 3.22 | 2.18 | 32300 | 3.08 | 1.77 | 8.5 | 6.35
Live | 213077359 |  | 10 | 15.5 | 38750 | 29730 | 35200 | 3.11 | 2.49 | 38570 | 3.05 | 2 | 8.5 | 7.5
Live | 211638950 |  | 9.5 | 15.2 | 25570 | 20790 | 16400 | 2.97 | 2.64 | 25810 | 2.94 | 1.88 | 8 | 7.1
Live | 211221802 |  | 9 | 14.5 | 32130 | 23760 | 27800 | 2.88 | 2.5 | 33910 | 3.01 | 1.76 | 8.1 | 7.1
Live | 213826968 |  | 11.2 | 17 | 32400 | 25600 | 19880 | 3.22 | 2.18 | 32300 | 3.08 | 1.77 | 8.5 | 6.35
Live | 213077358 |  | 10 | 15.5 | 38750 | 29730 | 35200 | 3.11 | 2.49 | 38570 | 3.05 | 2 | 8.5 | 7.5
Live | 213826967 |  | 11.2 | 17 | 32400 | 25600 | 19880 | 3.22 | 2.18 | 32300 | 3.08 | 1.77 | 8.5 | 6.35
Live | 213077357 |  | 10 | 15.5 | 38750 | 29730 | 35200 | 3.11 | 2.49 | 38570 | 3.05 | 2 | 8.5 | 7.5
Live | 213826948 |  | 11.2 | 17 | 32400 | 25600 | 19880 | 3.22 | 2.18 | 32300 | 3.08 | 1.77 | 8.5 | 6.35
Live | 214066535 |  | 10 | 18 | 34200 | 31600 | 29800 | 3.15 | 3.48 | 36717 | 3.56 | 1.9 | 8.1 | 8
Live | 213077356 |  | 9.5 | 15.5 | 37460 | 29730 | 35200 | 2.95 | 2.34 | 38570 | 2.84 | 2 | 8 | 7.5
Live | 213826947 |  | 11.2 | 17 | 32400 | 25600 | 19880 | 3.22 | 2.18 | 32300 | 3.08 | 1.77 | 8.5 | 6.35
Live | 213077355 |  | 9.5 | 15.5 | 37460 | 29730 | 35200 | 2.95 | 2.34 | 38570 | 2.84 | 1.82 | 8 | 7.15
Live | 211712280 |  | 9 | 14.5 | 33000 | 23760 | 27200 | 2.88 | 2.56 | 34110 | 3.13 | 1.8 | 8.1 | 7.15
Live | 213077354 |  | 9.5 | 15.5 | 37460 | 29730 | 35200 | 2.95 | 2.34 | 38570 | 2.84 | 1.82 | 8 | 7.15
Live | 213826946 |  | 11.2 | 17 | 32400 | 25600 | 19880 | 3.22 | 2.18 | 32300 | 3.08 | 1.77 | 8.5 | 6.35
Live | 211221801 |  | 9 | 14.5 | 32130 | 23760 | 27800 | 2.88 | 2.5 | 33910 | 3.01 | 1.76 | 8.1 | 7.1
Live | 211638951 |  | 9.5 | 15.2 | 25570 | 20790 | 16400 | 2.97 | 2.64 | 25810 | 2.94 | 1.88 | 8 | 7.1
Live | 213077353 |  | 9.5 | 15.5 | 37460 | 29730 | 35200 | 2.95 | 2.34 | 38570 | 2.84 | 1.82 | 8 | 7.15
Live | 214066534 |  | 10 | 17 | 34200 | 23400 | 18200 | 3.19 | 2.7 | 36553 | 3.61 | 2.2 | 8.1 | 6.9
Live | 213826945 |  | 11.2 | 17 | 32400 | 25600 | 19880 | 3.22 | 2.18 | 32300 | 3.08 | 1.77 | 8.5 | 6.35
Live | 213077352 |  | 9.5 | 15.5 | 37460 | 29730 | 35200 | 2.95 | 2.34 | 38570 | 2.84 | 1.82 | 8 | 7.15
Live | 213826588 |  | 12 | 17 | 35800 | 26800 | 21140 | 3.62 | 2.22 | 33900 | 3.25 | 1.81 | 8.5 | 6.35
Live | 213077351 |  | 9.5 | 15.5 | 37460 | 29730 | 35200 | 2.95 | 2.34 | 38570 | 2.84 | 1.82 | 8 | 7.15
Live | 213826587 |  | 12 | 17 | 35800 | 26800 | 21140 | 3.62 | 2.22 | 33900 | 3.25 | 1.81 | 8.5 | 6.35
Live | 213077350 |  | 9.5 | 15.5 | 37460 | 29730 | 35200 | 2.95 | 2.34 | 38570 | 2.84 | 1.82 | 8 | 7.15
Live | 213826584 |  | 12 | 17 | 35800 | 26800 | 21140 | 3.62 | 2.22 | 33900 | 3.25 | 1.81 | 8.5 | 6.35
Live | 213077349 |  | 9.5 | 15.5 | 37460 | 29730 | 35200 | 2.95 | 2.34 | 38570 | 2.84 | 1.82 | 8 | 7.15
Live | 214066533 |  | 11.7 | 18 | 34200 | 23000 | 17900 | 3.29 | 2.7 | 36259 | 3.68 | 2.3 | 8.1 | 6.9
Live | 213826583 |  | 12 | 17 | 35800 | 26800 | 21140 | 3.62 | 2.22 | 33900 | 3.25 | 1.81 | 8.5 | 6.35
Live | 211221800 |  | 9 | 14.5 | 32130 | 23760 | 27800 | 2.88 | 2.5 | 33910 | 3.01 | 1.76 | 8.1 | 7.1
Live | 211638952 |  | 9.5 | 15.2 | 25570 | 20790 | 16400 | 2.97 | 2.64 | 25810 | 2.94 | 1.88 | 8 | 7.1
Live | 213077348 |  | 9.5 | 15.5 | 37460 | 29730 | 35200 | 2.95 | 2.34 | 38570 | 2.84 | 1.82 | 8 | 7.15
Live | 213826574 |  | 12 | 17 | 35800 | 26800 | 21140 | 3.62 | 2.22 | 33900 | 3.25 | 1.81 | 8.5 | 6.35
Live | 213077347 |  | 9.5 | 15.5 | 37460 | 29730 | 35200 | 2.95 | 2.34 | 38570 | 2.84 | 1.82 | 8 | 7.15
Live | 213077346 |  | 9.5 | 15.5 | 37460 | 29730 | 35200 | 2.95 | 2.34 | 38570 | 2.84 | 1.82 | 8 | 7.15
Live | 213826573 |  | 12 | 17 | 35800 | 26800 | 21140 | 3.62 | 2.22 | 33900 | 3.25 | 1.81 | 8.5 | 6.35
Live | 211712279 |  | 9 | 14.5 | 33000 | 23760 | 27200 | 2.88 | 2.56 | 34110 | 3.13 | 1.8 | 8.1 | 7.15
Live | 214066532 |  | 10 | 18 | 34200 | 31600 | 29800 | 3.15 | 3.48 | 36717 | 3.56 | 1.9 | 8.1 | 8
Live | 213077345 |  | 9.5 | 15.5 | 37460 | 29730 | 35200 | 2.95 | 2.34 | 38570 | 2.84 | 1.82 | 8 | 7.15
Live | 213826552 |  | 12 | 17 | 35800 | 26800 | 21140 | 3.62 | 2.22 | 33900 | 3.25 | 1.81 | 8.5 | 6.35
Live | 213077344 |  | 9.5 | 15.5 | 37460 | 29730 | 35200 | 2.95 | 2.34 | 38570 | 2.84 | 1.82 | 8 | 7.15
Live | 213826551 |  | 12 | 17 | 35800 | 26800 | 21140 | 3.62 | 2.22 | 33900 | 3.25 | 1.81 | 8.5 | 6.35
Live | 211658189 |  | 9.5 | 14.5 | 52400 | 31670 | 34200 | 3.04 | 2.41 | 49640 | 3.2 | 1.96 | 7.7 | 6.6
Live | 213826580 |  | 11.7 | 17 | 34600 | 25800 | 19940 | 3.57 | 2.14 | 32900 | 3.14 | 1.71 | 8.1 | 6.15
Live | 213077343 |  | 9.5 | 15.2 | 37890 | 29730 | 35200 | 2.95 | 2.37 | 39070 | 2.9 | 1.82 | 8.1 | 7.15
Live | 211638953 |  | 9.5 | 15.2 | 25570 | 20790 | 16400 | 2.97 | 2.64 | 25810 | 2.94 | 1.88 | 8 | 7.1
Live | 211712278 |  | 9 | 14.5 | 33000 | 23760 | 27200 | 2.88 | 2.56 | 34110 | 3.13 | 1.8 | 8.1 | 7.15
Live | 214066531 |  | 10 | 17 | 34200 | 23200 | 18100 | 3.24 | 2.7 | 36401 | 3.64 | 2.3 | 8.1 | 6.9
Live | 213077342 |  | 9.5 | 15.2 | 37890 | 29930 | 35400 | 2.95 | 2.36 | 39070 | 2.9 | 1.82 | 8.1 | 7.2
Live | 213826579 |  | 11.7 | 17 | 34600 | 25800 | 19940 | 3.57 | 2.14 | 32900 | 3.14 | 1.71 | 8.1 | 6.15
Live | 213077341 |  | 9.5 | 15.2 | 37890 | 29930 | 35400 | 2.95 | 2.36 | 39070 | 2.9 | 1.82 | 8.1 | 7.2
Live | 213826452 |  | 12 | 17 | 36200 | 26100 | 20440 | 3.65 | 2.12 | 33100 | 2.91 | 1.72 | 7.8 | 6.05
Live | 213077340 |  | 9.5 | 15.2 | 37890 | 29930 | 35400 | 2.95 | 2.36 | 39070 | 2.9 | 1.82 | 8.1 | 7.2
Live | 213826451 |  | 12 | 17 | 36200 | 26100 | 20440 | 3.65 | 2.12 | 33100 | 2.91 | 1.72 | 7.8 | 6.05
Live | 213826450 |  | 12 | 17 | 36200 | 26100 | 20440 | 3.65 | 2.12 | 33100 | 2.91 | 1.72 | 7.8 | 6.05
Live | 213077339 |  | 9.5 | 15.2 | 37890 | 29930 | 35400 | 2.95 | 2.36 | 39070 | 2.9 | 1.82 | 8.1 | 7.2
Live | 213826449 |  | 12 | 17 | 36200 | 26100 | 20440 | 3.65 | 2.12 | 33100 | 2.91 | 1.72 | 7.8 | 6.05
Live | 214066530 |  | 10 | 18 | 34200 | 31400 | 29600 | 3.23 | 3.65 | 36428 | 3.63 | 1.9 | 8.1 | 8
Live | 211221799 |  | 9 | 14.5 | 32130 | 23760 | 27800 | 2.88 | 2.5 | 33910 | 3.01 | 1.76 | 8.1 | 7.1
Live | 211638954 |  | 9.5 | 15.2 | 25570 | 20790 | 16400 | 2.97 | 2.64 | 25810 | 2.94 | 1.88 | 8 | 7.1
Live | 213077338 |  | 9.5 | 15.2 | 37890 | 29930 | 35400 | 2.95 | 2.36 | 39070 | 2.9 | 1.82 | 8.1 | 7.2
Live | 211712277 |  | 9 | 14.5 | 33000 | 23760 | 27200 | 2.88 | 2.56 | 34110 | 3.13 | 1.8 | 8.1 | 7.15
Live | 213077337 |  | 9.5 | 15.2 | 37890 | 29930 | 35400 | 2.95 | 2.36 | 39070 | 2.9 | 1.82 | 8.1 | 7.2
Live | 213826502 |  | 11.7 | 17 | 34900 | 27100 | 20860 | 3.55 | 2.02 | 34600 | 2.94 | 1.62 | 7.8 | 6.05
Live | 211638654 |  | 9.5 | 16 | 27290 | 20590 | 16200 | 2.97 | 2.72 | 25610 | 3.15 | 1.92 | 8.5 | 7.1
Live | 213826501 |  | 11.7 | 17 | 34900 | 27100 | 20860 | 3.55 | 2.02 | 34600 | 2.94 | 1.62 | 7.8 | 6.05
Live | 213077336 |  | 9.5 | 15.2 | 37890 | 29930 | 35400 | 2.95 | 2.36 | 39070 | 2.9 | 1.82 | 8.1 | 7.2
Live | 213826500 |  | 11.7 | 17 | 34900 | 27100 | 20860 | 3.55 | 2.02 | 34600 | 2.94 | 1.62 | 7.8 | 6.05
Live | 213077335 |  | 9.5 | 15.2 | 37890 | 29930 | 35400 | 2.95 | 2.36 | 39070 | 2.9 | 1.82 | 8.1 | 7.2
Live | 213826499 |  | 11.7 | 17 | 34900 | 27100 | 20860 | 3.55 | 2.02 | 34600 | 2.94 | 1.62 | 7.8 | 6.05
Live | 213077334 |  | 9.5 | 15.2 | 37890 | 29930 | 35400 | 2.95 | 2.36 | 39070 | 2.9 | 1.82 | 8.1 | 7.2
Live | 211638955 |  | 9.5 | 15.2 | 25570 | 20790 | 16400 | 2.97 | 2.64 | 25810 | 2.94 | 1.88 | 8 | 7.1
Live | 211712560 |  | 9 | 14.5 | 33000 | 23960 | 27200 | 2.88 | 2.56 | 34310 | 3.13 | 1.8 | 8.1 | 7.15
Live | 211221798 |  | 9 | 14.5 | 32130 | 23760 | 27800 | 2.88 | 2.5 | 33910 | 3.01 | 1.76 | 8.1 | 7.1
Live | 211712276 |  | 9 | 14.5 | 33000 | 23760 | 27200 | 2.88 | 2.56 | 34110 | 3.13 | 1.8 | 8.1 | 7.15
Live | 213826988 |  | 11.2 | 17 | 33700 | 26100 | 20440 | 3.39 | 2.22 | 32800 | 3.24 | 1.82 | 8.5 | 6.4
Live | 213077333 |  | 9.5 | 15.2 | 37890 | 29930 | 35400 | 2.95 | 2.36 | 39070 | 2.9 | 1.82 | 8.1 | 7.2
Live | 213826987 |  | 11.2 | 17 | 33700 | 26100 | 20440 | 3.39 | 2.22 | 32800 | 3.24 | 1.82 | 8.5 | 6.4
Live | 213077332 |  | 9.5 | 15.2 | 37890 | 29930 | 35400 | 2.95 | 2.36 | 39070 | 2.9 | 1.82 | 8.1 | 7.2
Live | 213826986 |  | 11.2 | 17 | 33700 | 26100 | 20440 | 3.39 | 2.22 | 32800 | 3.24 | 1.82 | 8.5 | 6.4
Live | 213077331 |  | 9.5 | 15.2 | 37890 | 29930 | 35400 | 2.95 | 2.36 | 39070 | 2.9 | 1.82 | 8.1 | 7.2
Live | 214066529 |  | 10 | 17 | 34200 | 23400 | 18200 | 3.19 | 2.7 | 36553 | 3.61 | 2.2 | 8.1 | 6.9
Live | 213826985 |  | 11.2 | 17 | 33700 | 26100 | 20440 | 3.39 | 2.22 | 32800 | 3.24 | 1.82 | 8.5 | 6.4
Live | 213077330 |  | 9.5 | 14.5 | 37890 | 12240 | 17900 | 2.95 | 2.42 | 38570 | 2.94 | 2.16 | 8 | 7.5
Live | 213826430 |  | 12 | 17 | 36000 | 26400 | 20980 | 3.61 | 2.11 | 33200 | 2.92 | 1.71 | 8 | 6.1
Live | 213077329 |  | 9.5 | 14.5 | 37890 | 29730 | 35200 | 2.95 | 2.43 | 38570 | 2.94 | 1.92 | 8 | 7.4
Live | 211638956 |  | 9.5 | 15.2 | 25570 | 20790 | 16400 | 2.97 | 2.64 | 25810 | 2.94 | 1.88 | 8 | 7.1
Live | 211221797 |  | 9 | 14.5 | 32130 | 23760 | 27800 | 2.88 | 2.5 | 33910 | 3.01 | 1.76 | 8.1 | 7.1
Live | 211712275 |  | 9 | 14.5 | 33000 | 23760 | 27200 | 2.88 | 2.56 | 34110 | 3.13 | 1.8 | 8.1 | 7.15
Live | 213077328 |  | 9.5 | 14.5 | 37890 | 29730 | 35200 | 2.95 | 2.43 | 38570 | 2.94 | 1.92 | 8 | 7.4
Live | 213077327 |  | 9.5 | 14.5 | 37890 | 29730 | 35200 | 2.95 | 2.43 | 38570 | 2.94 | 1.92 | 8 | 7.4
Live | 214066528 |  | 10 | 18 | 34200 | 31600 | 29800 | 3.18 | 3.65 | 36610 | 3.59 | 1.9 | 8.1 | 8
Live | 213826429 |  | 12 | 17 | 36000 | 26400 | 20980 | 3.61 | 2.11 | 33200 | 2.92 | 1.71 | 8 | 6.1
Live | 213077326 |  | 9.5 | 14.5 | 37890 | 29730 | 35200 | 2.95 | 2.43 | 38570 | 2.94 | 1.92 | 8 | 7.4
Live | 213077325 |  | 9.5 | 14.5 | 37890 | 29730 | 35200 | 2.95 | 2.43 | 38570 | 2.94 | 1.92 | 8 | 7.4
Live | 213826428 |  | 12 | 17 | 36000 | 26400 | 20980 | 3.61 | 2.11 | 33200 | 2.92 | 1.71 | 8 | 6.1
Live | 213077324 |  | 9.5 | 14.5 | 37890 | 29730 | 35200 | 2.95 | 2.43 | 38570 | 2.94 | 1.92 | 8 | 7.4
Live | 211221796 |  | 9 | 14.5 | 32130 | 23760 | 27800 | 2.88 | 2.5 | 33910 | 3.01 | 1.76 | 8.1 | 7.1
Live | 213826427 |  | 12 | 17 | 36000 | 26400 | 20980 | 3.61 | 2.11 | 33200 | 2.92 | 1.71 | 8 | 6.1
Live | 213077323 |  | 9.5 | 14.5 | 37890 | 29730 | 35200 | 2.95 | 2.43 | 38570 | 2.94 | 1.92 | 8 | 7.4
Live | 213826578 |  | 11.7 | 17 | 34400 | 25900 | 20000 | 3.56 | 2.14 | 33000 | 3.05 | 1.72 | 8.1 | 6.1
Live | 213077322 |  | 9.5 | 14.5 | 37890 | 29730 | 35200 | 2.95 | 2.43 | 38570 | 2.94 | 1.92 | 8 | 7.4
Live | 214066527 |  | 10 | 18 | 34200 | 31400 | 29600 | 3.2 | 3.62 | 36533 | 3.6 | 1.9 | 8.1 | 8
Live | 213826577 |  | 11.7 | 17 | 34400 | 25900 | 20000 | 3.56 | 2.14 | 33000 | 3.05 | 1.72 | 8.1 | 6.1
Live | 213077321 |  | 9.5 | 14.5 | 37890 | 29730 | 35200 | 2.95 | 2.43 | 38570 | 2.94 | 1.92 | 8 | 7.4
Live | 211638957 |  | 9.5 | 15.2 | 25570 | 20790 | 16400 | 2.97 | 2.64 | 25810 | 2.94 | 1.88 | 8 | 7.1
Live | 213077320 |  | 9.5 | 14.5 | 37890 | 29730 | 35200 | 2.95 | 2.43 | 38570 | 2.94 | 1.92 | 8 | 7.4
Live | 213826514 |  | 11.7 | 17 | 34900 | 26100 | 20240 | 3.55 | 2.22 | 33200 | 3.13 | 1.8 | 8.2 | 6.3
Live | 213826513 |  | 11.7 | 17 | 34900 | 26100 | 20240 | 3.55 | 2.22 | 33200 | 3.13 | 1.8 | 8.2 | 6.3
Live | 213077308 |  | 9.5 | 14.5 | 38540 | 30130 | 35600 | 2.96 | 2.47 | 38570 | 3.01 | 1.76 | 8.1 | 7.05
Live | 211712561 |  | 9 | 14.5 | 33000 | 23960 | 27200 | 2.88 | 2.56 | 34310 | 3.13 | 1.8 | 8.1 | 7.15
Live | 211712274 |  | 9 | 14.5 | 33000 | 23760 | 27200 | 2.88 | 2.56 | 34110 | 3.13 | 1.8 | 8.1 | 7.15
Live | 211221795 |  | 9 | 14.5 | 32130 | 23760 | 27800 | 2.88 | 2.5 | 33910 | 3.01 | 1.76 | 8.1 | 7.1
Live | 213826600 |  | 11.7 | 17 | 34900 | 26300 | 20340 | 3.55 | 2.23 | 33200 | 3.13 | 1.81 | 8.2 | 6.3
Live | 213077307 |  | 9.5 | 14.5 | 38540 | 29730 | 35200 | 2.96 | 2.47 | 38570 | 3.01 | 1.98 | 8.1 | 7.45
Live | 213826599 |  | 11.7 | 17 | 34900 | 26300 | 20340 | 3.55 | 2.23 | 33200 | 3.13 | 1.81 | 8.2 | 6.3
Live | 211638958 |  | 9.5 | 15.2 | 25570 | 20790 | 16400 | 2.97 | 2.64 | 26010 | 2.94 | 1.88 | 8 | 7.1
Live | 213077306 |  | 9.5 | 14.5 | 38540 | 29730 | 35200 | 2.96 | 2.47 | 38570 | 3.01 | 1.98 | 8.1 | 7.45
Live | 213826596 |  | 11.7 | 17 | 34900 | 26300 | 20340 | 3.55 | 2.23 | 33200 | 3.13 | 1.81 | 8.2 | 6.3
Live | 213077305 |  | 9.5 | 14.5 | 38540 | 29730 | 35200 | 2.96 | 2.47 | 38570 | 3.01 | 1.98 | 8.1 | 7.45
Live | 213826595 |  | 11.7 | 17 | 34900 | 26300 | 20340 | 3.55 | 2.23 | 33200 | 3.13 | 1.81 | 8.2 | 6.3
Live | 214066525 |  | 10 | 18 | 34200 | 31400 | 29600 | 3.23 | 3.65 | 36428 | 3.63 | 1.9 | 8.1 | 8
Live | 211712273 |  | 9 | 14.5 | 33000 | 23760 | 27200 | 2.88 | 2.56 | 34110 | 3.13 | 1.8 | 8.1 | 7.15
Live | 213077304 |  | 9.5 | 14.5 | 38540 | 29730 | 35200 | 2.96 | 2.47 | 38570 | 3.01 | 1.98 | 8.1 | 7.45
Live | 213826516 |  | 11.7 | 17 | 34900 | 26300 | 20340 | 3.55 | 2.23 | 33200 | 3.13 | 1.81 | 8.2 | 6.3
Live | 213077303 |  | 9.5 | 14.5 | 38540 | 29730 | 35200 | 2.96 | 2.47 | 38570 | 3.01 | 1.98 | 8.1 | 7.45
Live | 213826515 |  | 11.7 | 17 | 34900 | 26300 | 20340 | 3.55 | 2.23 | 33200 | 3.13 | 1.81 | 8.2 | 6.3
Live | 211221794 |  | 9 | 14.3 | 32560 | 23960 | 27600 | 2.88 | 2.52 | 34310 | 3.09 | 1.78 | 8.1 | 7.1
Live | 213077302 |  | 9.5 | 14.5 | 38540 | 29730 | 35200 | 2.96 | 2.47 | 38570 | 3.01 | 1.98 | 8.1 | 7.45
Live | 213826510 |  | 12 | 17 | 36300 | 26300 | 20440 | 3.63 | 2.12 | 33000 | 3.03 | 1.72 | 8.1 | 6.1
Live | 213077301 |  | 9.5 | 14.5 | 38540 | 29730 | 35200 | 2.96 | 2.47 | 38570 | 3.01 | 1.98 | 8.1 | 7.45
Live | 211638959 |  | 9.5 | 15.2 | 25570 | 20790 | 16400 | 2.97 | 2.64 | 26010 | 2.94 | 1.88 | 8 | 7.1
Live | 211657789 |  | 9.5 | 15.2 | 51310 | 31260 | 34000 | 3.04 | 2.39 | 49130 | 3.14 | 1.94 | 7.7 | 6.6
Live | 213077300 |  | 9.5 | 14.5 | 38540 | 29730 | 35200 | 2.96 | 2.47 | 38570 | 3.01 | 1.98 | 8.1 | 7.45
Live | 213826509 |  | 12 | 17 | 36300 | 26300 | 20440 | 3.63 | 2.12 | 33000 | 3.03 | 1.72 | 8.1 | 6.1
Live | 213077299 |  | 9.5 | 14.5 | 38540 | 29730 | 35200 | 2.96 | 2.47 | 38570 | 3.01 | 1.98 | 8.1 | 7.45
Live | 213826508 |  | 12 | 17 | 36300 | 26300 | 20440 | 3.63 | 2.12 | 33000 | 3.03 | 1.72 | 8.1 | 6.1
Live | 213077298 |  | 9.5 | 14.5 | 38540 | 29730 | 35200 | 2.96 | 2.47 | 38570 | 3.01 | 1.98 | 8.1 | 7.45
Live | 211638653 |  | 9.5 | 16 | 27290 | 20590 | 16200 | 2.97 | 2.72 | 25610 | 3.15 | 1.92 | 8.5 | 7.1
Live | 213826507 |  | 12 | 17 | 36300 | 26300 | 20440 | 3.63 | 2.12 | 33000 | 3.03 | 1.72 | 8.1 | 6.1
Live | 213077297 |  | 9.5 | 14.5 | 37240 | 29730 | 35200 | 2.96 | 2.32 | 39070 | 2.82 | 1.98 | 7.8 | 7.45
Live | 213826436 |  | 12 | 17 | 36100 | 26300 | 20640 | 3.67 | 2.02 | 33200 | 2.94 | 1.74 | 8 | 6.05
Live | 211221793 |  | 9 | 14.3 | 32560 | 23960 | 27600 | 2.88 | 2.52 | 34310 | 3.09 | 1.78 | 8.1 | 7.1
Live | 213077296 |  | 9.5 | 14.5 | 37240 | 29930 | 35400 | 2.96 | 2.32 | 39070 | 2.82 | 1.8 | 7.8 | 7.15
Live | 211638960 |  | 9.5 | 15.2 | 25570 | 20790 | 16400 | 2.97 | 2.64 | 26010 | 2.94 | 1.88 | 8 | 7.1
Live | 213077295 |  | 9.5 | 14.5 | 37240 | 29930 | 35400 | 2.96 | 2.32 | 39070 | 2.82 | 1.8 | 7.8 | 7.15
Live | 214066522 |  | 10 | 18 | 34200 | 31400 | 29600 | 3.21 | 3.62 | 36503 | 3.61 | 1.9 | 8.1 | 8
Live | 213077294 |  | 9.5 | 14.5 | 37240 | 29930 | 35400 | 2.96 | 2.32 | 39070 | 2.82 | 1.8 | 7.8 | 7.15
Live | 211712272 |  | 9 | 14.5 | 33000 | 23760 | 27200 | 2.88 | 2.56 | 34110 | 3.13 | 1.8 | 8.1 | 7.15
Live | 213077293 |  | 9.5 | 14.5 | 37240 | 29930 | 35400 | 2.96 | 2.32 | 39070 | 2.82 | 1.8 | 7.8 | 7.15
Live | 213077292 |  | 9.5 | 14.5 | 37240 | 29930 | 35400 | 2.96 | 2.32 | 39070 | 2.82 | 1.8 | 7.8 | 7.15
Live | 213826435 |  | 12 | 17 | 36100 | 26300 | 20640 | 3.67 | 2.02 | 33200 | 2.94 | 1.74 | 8 | 6.05
Live | 211658190 |  | 9.5 | 14.5 | 52400 | 31670 | 34200 | 3.04 | 2.41 | 49640 | 3.2 | 1.96 | 7.7 | 6.6
Live | 213077291 |  | 9.5 | 14.5 | 37240 | 29930 | 35400 | 2.96 | 2.32 | 39070 | 2.82 | 1.8 | 7.8 | 7.15
Live | 214066521 |  | 10 | 18 | 34200 | 31600 | 29800 | 3.16 | 3.62 | 36669 | 3.57 | 1.9 | 8.1 | 8
Live | 213826434 |  | 12 | 17 | 36100 | 26300 | 20640 | 3.67 | 2.02 | 33200 | 2.94 | 1.74 | 8 | 6.05
Live | 213077290 |  | 9.5 | 14.5 | 37240 | 29930 | 35400 | 2.96 | 2.32 | 39070 | 2.82 | 1.8 | 7.8 | 7.15
Live | 213826433 |  | 12 | 17 | 36100 | 26300 | 20640 | 3.67 | 2.02 | 33200 | 2.94 | 1.74 | 8 | 6.05
Live | 213077289 |  | 9.5 | 14.5 | 37240 | 29930 | 35400 | 2.96 | 2.32 | 39070 | 2.82 | 1.8 | 7.8 | 7.15
Live | 213077288 |  | 9.5 | 14.5 | 37240 | 29930 | 35400 | 2.96 | 2.32 | 39070 | 2.82 | 1.8 | 7.8 | 7.15
Live | 213826432 |  | 12 | 17 | 36100 | 26300 | 20640 | 3.67 | 2.02 | 33200 | 2.94 | 1.74 | 8 | 6.05
Live | 213077287 |  | 9.5 | 14.5 | 37240 | 29930 | 35400 | 2.96 | 2.32 | 39070 | 2.82 | 1.8 | 7.8 | 7.15
Live | 214066520 |  | 10 | 18 | 34200 | 31400 | 29800 | 3.19 | 3.62 | 36558 | 3.6 | 1.9 | 8.1 | 8
Live | 211221792 |  | 9 | 14.3 | 32560 | 23960 | 27600 | 2.88 | 2.52 | 34310 | 3.09 | 1.78 | 8.1 | 7.1
Live | 213826431 |  | 12 | 17 | 36100 | 26300 | 20640 | 3.67 | 2.02 | 33200 | 2.94 | 1.74 | 8 | 6.05
Live | 213077286 |  | 9.5 | 14.5 | 38110 | 12240 | 17900 | 2.95 | 2.47 | 38570 | 2.98 | 2.16 | 8 | 7.5
Live | 211638961 |  | 9.5 | 15.2 | 25570 | 20790 | 16400 | 2.97 | 2.64 | 26010 | 2.94 | 1.88 | 8 | 7.1
Live | 213077285 |  | 9.5 | 14.5 | 38110 | 29730 | 35200 | 2.95 | 2.47 | 38570 | 2.98 | 1.96 | 8 | 7.45
Live | 211712562 |  | 9 | 14.5 | 33000 | 23960 | 27200 | 2.88 | 2.56 | 34310 | 3.13 | 1.8 | 8.1 | 7.15
Live | 213077284 |  | 9.5 | 14.5 | 38110 | 29730 | 35200 | 2.95 | 2.47 | 38570 | 2.98 | 1.96 | 8 | 7.45
Live | 213077283 |  | 9.5 | 14.5 | 38110 | 29730 | 35200 | 2.95 | 2.47 | 38570 | 2.98 | 1.96 | 8 | 7.45
Live | 211712271 |  | 9 | 14.5 | 33000 | 23760 | 27200 | 2.88 | 2.56 | 34110 | 3.13 | 1.8 | 8.1 | 7.15
Live | 213077282 |  | 9.5 | 14.5 | 38110 | 29730 | 35200 | 2.95 | 2.47 | 38570 | 2.98 | 1.96 | 8 | 7.45
Live | 213826512 |  | 12 | 17 | 34900 | 25900 | 20240 | 3.64 | 2.23 | 33000 | 3.13 | 1.82 | 8.2 | 6.3
Live | 211221791 |  | 9 | 14.3 | 32560 | 23960 | 27600 | 2.88 | 2.52 | 34310 | 3.09 | 1.78 | 8.1 | 7.1
Live | 213077281 |  | 9.5 | 14.5 | 38110 | 29730 | 35200 | 2.95 | 2.47 | 38570 | 2.98 | 1.96 | 8 | 7.45
Live | 214066519 |  | 10 | 18 | 34200 | 31400 | 29600 | 3.21 | 3.62 | 36503 | 3.61 | 1.9 | 8.1 | 8
Live | 213826511 |  | 12 | 17 | 34900 | 25900 | 20240 | 3.64 | 2.23 | 33000 | 3.13 | 1.82 | 8.2 | 6.3
Live | 213077280 |  | 9.5 | 14.5 | 38110 | 29730 | 35200 | 2.95 | 2.47 | 38570 | 2.98 | 1.96 | 8 | 7.45
Live | 213077279 |  | 9.5 | 14.5 | 38110 | 29730 | 35200 | 2.95 | 2.47 | 38570 | 2.98 | 1.96 | 8 | 7.45
Live | 213826590 |  | 12 | 17 | 34900 | 26300 | 20400 | 3.64 | 2.23 | 33000 | 3.13 | 1.82 | 8.2 | 6.3
Live | 213077278 |  | 9.5 | 14.5 | 38110 | 29730 | 35200 | 2.95 | 2.47 | 38570 | 2.98 | 1.96 | 8 | 7.45
Live | 213077277 |  | 9.5 | 14.5 | 38110 | 29730 | 35200 | 2.95 | 2.47 | 38570 | 2.98 | 1.96 | 8 | 7.45
Live | 213826589 |  | 12 | 17 | 34900 | 26300 | 20400 | 3.64 | 2.23 | 33000 | 3.13 | 1.82 | 8.2 | 6.3
Live | 214066517 |  | 11.7 | 18 | 34200 | 23000 | 17900 | 3.29 | 2.7 | 36259 | 3.68 | 2.3 | 8.1 | 6.9
Live | 213077276 |  | 9.5 | 14.5 | 38110 | 29730 | 35200 | 2.95 | 2.47 | 38570 | 2.98 | 1.96 | 8 | 7.45
Live | 211638962 |  | 9.5 | 15.2 | 25570 | 20790 | 16400 | 2.97 | 2.64 | 26010 | 2.94 | 1.88 | 8 | 7.1
Live | 211221790 |  | 9 | 14.3 | 32560 | 23960 | 27600 | 2.88 | 2.52 | 34310 | 3.09 | 1.78 | 8.1 | 7.1
Live | 211712270 |  | 9 | 14.5 | 32560 | 23760 | 27200 | 2.88 | 2.54 | 33910 | 3.08 | 1.78 | 8.1 | 7.15
Live | 213077275 |  | 9.5 | 14.5 | 37890 | 29730 | 35200 | 2.95 | 2.47 | 38070 | 2.94 | 1.96 | 8.1 | 7.45
Live | 213077274 |  | 9.5 | 14.5 | 37890 | 29530 | 35000 | 2.95 | 2.47 | 38070 | 2.94 | 1.98 | 8.1 | 7.45
Live | 213826594 |  | 12 | 17 | 34900 | 26100 | 20340 | 3.64 | 2.22 | 33000 | 3.13 | 1.81 | 8.2 | 6.3
Live | 213077273 |  | 9.5 | 14.5 | 37890 | 29530 | 35000 | 2.95 | 2.47 | 38070 | 2.94 | 1.98 | 8.1 | 7.45
Live | 211638652 |  | 9.5 | 16 | 27290 | 20590 | 16200 | 2.97 | 2.72 | 25610 | 3.15 | 1.92 | 8.5 | 7.1
Live | 213826593 |  | 12 | 17 | 34900 | 26100 | 20340 | 3.64 | 2.22 | 33000 | 3.13 | 1.81 | 8.2 | 6.3
Live | 213077272 |  | 9.5 | 14.5 | 37890 | 29530 | 35000 | 2.95 | 2.47 | 38070 | 2.94 | 1.98 | 8.1 | 7.45
Live | 213826522 |  | 12 | 17 | 34900 | 26100 | 20340 | 3.64 | 2.22 | 33000 | 3.13 | 1.81 | 8.2 | 6.3
Live | 211221789 |  | 9 | 14.3 | 32560 | 23960 | 27600 | 2.88 | 2.52 | 34310 | 3.09 | 1.78 | 8.1 | 7.1
Live | 213077271 |  | 9.5 | 14.5 | 37890 | 29530 | 35000 | 2.95 | 2.47 | 38070 | 2.94 | 1.98 | 8.1 | 7.45
Live | 211712563 |  | 9 | 14.5 | 33000 | 23960 | 27200 | 2.88 | 2.56 | 34310 | 3.13 | 1.8 | 8.1 | 7.15
Live | 213826521 |  | 12 | 17 | 34900 | 26100 | 20340 | 3.64 | 2.22 | 33000 | 3.13 | 1.81 | 8.2 | 6.3
Live | 213077270 |  | 9.5 | 14.5 | 37890 | 29530 | 35000 | 2.95 | 2.47 | 38070 | 2.94 | 1.98 | 8.1 | 7.45
Live | 213077269 |  | 9.5 | 14.5 | 37890 | 29530 | 35000 | 2.95 | 2.47 | 38070 | 2.94 | 1.98 | 8.1 | 7.45
Live | 211638963 |  | 9.5 | 15.2 | 25570 | 20790 | 16400 | 2.97 | 2.64 | 26010 | 2.94 | 1.88 | 8 | 7.1
Live | 213827054 |  | 11.2 | 17 | 31600 | 25600 | 19840 | 3.22 | 2.08 | 32000 | 2.98 | 1.69 | 8.2 | 6.25
Live | 213077268 |  | 9.5 | 14.5 | 37890 | 29530 | 35000 | 2.95 | 2.47 | 38070 | 2.94 | 1.98 | 8.1 | 7.45
Live | 211712269 |  | 9 | 14.5 | 32560 | 23760 | 27200 | 2.88 | 2.54 | 33910 | 3.08 | 1.78 | 8.1 | 7.15
Live | 213077267 |  | 9.5 | 14.5 | 37890 | 29530 | 35000 | 2.95 | 2.47 | 38070 | 2.94 | 1.98 | 8.1 | 7.45
Live | 213827053 |  | 11.2 | 17 | 31600 | 25600 | 19840 | 3.22 | 2.08 | 32000 | 2.98 | 1.69 | 8.2 | 6.25
Live | 213077266 |  | 9.5 | 14.5 | 37890 | 29530 | 35000 | 2.95 | 2.47 | 38070 | 2.94 | 1.98 | 8.1 | 7.45
Live | 213827052 |  | 11.2 | 17 | 31600 | 25400 | 19740 | 3.22 | 2.09 | 32000 | 3.07 | 1.68 | 8.2 | 6.3
Live | 213827051 |  | 11.2 | 17 | 31600 | 25400 | 19740 | 3.22 | 2.09 | 32000 | 3.07 | 1.68 | 8.2 | 6.3
Live | 214066516 |  | 10 | 16 | 34200 | 31200 | 29600 | 3.24 | 3.63 | 36377 | 3.65 | 1.9 | 8.1 | 8
Live | 211221788 |  | 9 | 14.3 | 32560 | 23960 | 27600 | 2.88 | 2.52 | 34310 | 3.09 | 1.78 | 8.1 | 7.1
Live | 213077265 |  | 9.5 | 14.5 | 37890 | 29530 | 35000 | 2.95 | 2.47 | 38070 | 2.94 | 1.98 | 8.1 | 7.45
Live | 213826586 |  | 12 | 17 | 35900 | 26400 | 20400 | 3.63 | 2.22 | 33700 | 3.23 | 1.8 | 8.5 | 6.35
Live | 213077264 |  | 10 | 16.5 | 38750 | 33170 | 28600 | 3.11 | 2.53 | 38570 | 3.09 | 1.96 | 8.1 | 6.6
Live | 213077263 |  | 10 | 16.5 | 38750 | 29530 | 35000 | 3.11 | 2.53 | 38570 | 3.09 | 2 | 8.1 | 7.55
Live | 213826585 |  | 12 | 17 | 35900 | 26400 | 20400 | 3.63 | 2.22 | 33700 | 3.23 | 1.8 | 8.5 | 6.35
Live | 213077262 |  | 10 | 16.5 | 38750 | 29530 | 35000 | 3.11 | 2.53 | 38570 | 3.09 | 2 | 8.1 | 7.55
Live | 211712268 |  | 9 | 14.5 | 32560 | 23760 | 27200 | 2.88 | 2.54 | 33910 | 3.08 | 1.78 | 8.1 | 7.15
Live | 213077261 |  | 10 | 16.5 | 38750 | 29530 | 35000 | 3.11 | 2.53 | 38570 | 3.09 | 2 | 8.1 | 7.55
Live | 211221787 |  | 9 | 14.3 | 32560 | 23960 | 27600 | 2.88 | 2.52 | 34310 | 3.09 | 1.78 | 8.1 | 7.1
Live | 211638964 |  | 9.5 | 15.2 | 25570 | 20790 | 16400 | 2.97 | 2.64 | 26010 | 2.94 | 1.88 | 8 | 7.1
Live | 213077260 |  | 10 | 16.5 | 38750 | 29530 | 35000 | 3.11 | 2.53 | 38570 | 3.09 | 2 | 8.1 | 7.55
Live | 213077259 |  | 10 | 16.5 | 38750 | 29530 | 35000 | 3.11 | 2.53 | 38570 | 3.09 | 2 | 8.1 | 7.55
Live | 213826576 |  | 12 | 17 | 35900 | 26400 | 20400 | 3.63 | 2.22 | 33700 | 3.23 | 1.8 | 8.5 | 6.35
Live | 213077258 |  | 10 | 16.5 | 38750 | 29530 | 35000 | 3.11 | 2.53 | 38570 | 3.09 | 2 | 8.1 | 7.55
Live | 213826575 |  | 12 | 17 | 35900 | 26400 | 20400 | 3.63 | 2.22 | 33700 | 3.23 | 1.8 | 8.5 | 6.35
Live | 213077257 |  | 10 | 16.5 | 38750 | 29530 | 35000 | 3.11 | 2.53 | 38570 | 3.09 | 2 | 8.1 | 7.55
Live | 214066513 |  | 10 | 18 | 34200 | 31400 | 29600 | 3.23 | 3.65 | 36428 | 3.63 | 1.9 | 8.1 | 8
Live | 213826496 |  | 12 | 17 | 35800 | 27000 | 21140 | 3.62 | 2.22 | 34400 | 3.23 | 1.81 | 8.5 | 6.35
Live | 213077256 |  | 10 | 16.5 | 38750 | 29530 | 35000 | 3.11 | 2.53 | 38570 | 3.09 | 2 | 8.1 | 7.55
Live | 211221746 |  | 8.5 | 14.5 | 32560 | 23960 | 28000 | 2.72 | 2.5 | 34510 | 3.07 | 1.76 | 8.1 | 7.1
Live | 213826495 |  | 12 | 17 | 35800 | 27000 | 21140 | 3.62 | 2.22 | 34400 | 3.23 | 1.81 | 8.5 | 6.35
Live | 213077255 |  | 10 | 16.5 | 38750 | 29530 | 35000 | 3.11 | 2.53 | 38570 | 3.09 | 2 | 8.1 | 7.55
Live | 211712267 |  | 9 | 14.5 | 32560 | 23760 | 27200 | 2.88 | 2.54 | 33910 | 3.08 | 1.78 | 8.1 | 7.15
Live | 213077254 |  | 10 | 16.5 | 38750 | 29530 | 35000 | 3.11 | 2.53 | 38070 | 3.05 | 2 | 8.5 | 7.55
Live | 213077253 |  | 10 | 16.5 | 38750 | 29330 | 34800 | 3.11 | 2.54 | 38070 | 3.05 | 2.04 | 8.5 | 7.55
Live | 213826494 |  | 12 | 17 | 35800 | 27000 | 21140 | 3.62 | 2.22 | 34400 | 3.23 | 1.81 | 8.5 | 6.35
Live | 213077252 |  | 10 | 16.5 | 38750 | 29330 | 34800 | 3.11 | 2.54 | 38070 | 3.05 | 2.04 | 8.5 | 7.55
Live | 211638965 |  | 9.5 | 15.2 | 25570 | 20790 | 16400 | 2.97 | 2.64 | 26010 | 2.94 | 1.88 | 8 | 7.1
Live | 213077251 |  | 10 | 16.5 | 38750 | 29330 | 34800 | 3.11 | 2.54 | 38070 | 3.05 | 2.04 | 8.5 | 7.55
Live | 211221745 |  | 8.5 | 14.5 | 32560 | 23960 | 28000 | 2.72 | 2.5 | 34510 | 3.07 | 1.76 | 8.1 | 7.1
Live | 213826493 |  | 12 | 17 | 35800 | 27000 | 21140 | 3.62 | 2.22 | 34400 | 3.23 | 1.81 | 8.5 | 6.35
Live | 214066510 |  | 10 | 18 | 34200 | 31600 | 29800 | 3.18 | 3.65 | 36610 | 3.59 | 1.9 | 8.1 | 8
Live | 213077250 |  | 10 | 16.5 | 38750 | 29330 | 34800 | 3.11 | 2.54 | 38070 | 3.05 | 2.04 | 8.5 | 7.55
Live | 213826492 |  | 12 | 17 | 35800 | 27000 | 21140 | 3.62 | 2.22 | 34400 | 3.23 | 1.81 | 8.5 | 6.35
Live | 213077249 |  | 10 | 16.5 | 38750 | 29330 | 34800 | 3.11 | 2.54 | 38070 | 3.05 | 2.04 | 8.5 | 7.55
Live | 213077248 |  | 10 | 16.5 | 38750 | 29330 | 34800 | 3.11 | 2.54 | 38070 | 3.05 | 2.04 | 8.5 | 7.55
Live | 213826491 |  | 12 | 17 | 35800 | 27000 | 21140 | 3.62 | 2.22 | 34400 | 3.23 | 1.81 | 8.5 | 6.35
Live | 211638651 |  | 9.5 | 16 | 27290 | 20590 | 16200 | 2.97 | 2.72 | 25610 | 3.15 | 1.92 | 8.5 | 7.1
Live | 213077247 |  | 10 | 16.5 | 38750 | 29330 | 34800 | 3.11 | 2.54 | 38070 | 3.05 | 2.04 | 8.5 | 7.55
Live | 213826490 |  | 12 | 17 | 35800 | 27000 | 21140 | 3.62 | 2.22 | 34400 | 3.23 | 1.81 | 8.5 | 6.35
Live | 213077246 |  | 10 | 16.5 | 38750 | 29330 | 34800 | 3.11 | 2.54 | 38070 | 3.05 | 2.04 | 8.5 | 7.55
Live | 211712266 |  | 9 | 14.5 | 32560 | 23760 | 27200 | 2.88 | 2.54 | 33910 | 3.08 | 1.78 | 8.1 | 7.15
Live | 213077245 |  | 10 | 16.5 | 38750 | 29330 | 34800 | 3.11 | 2.54 | 38070 | 3.05 | 2.04 | 8.5 | 7.55
Live | 211221744 |  | 8.5 | 14.5 | 32560 | 23960 | 28000 | 2.72 | 2.5 | 34510 | 3.07 | 1.76 | 8.1 | 7.1
Live | 213826489 |  | 12 | 17 | 35800 | 27000 | 21140 | 3.62 | 2.22 | 34400 | 3.23 | 1.81 | 8.5 | 6.35
Live | 214066508 |  | 11.7 | 18 | 34200 | 23600 | 18300 | 3.19 | 2.7 | 37307 | 3.69 | 2.3 | 8.1 | 6.8
Live | 213077244 |  | 10 | 16 | 38110 | 29330 | 34800 | 3.11 | 2.43 | 38570 | 2.97 | 2.04 | 8.1 | 7.55
Live | 211638966 |  | 9.5 | 15.2 | 25570 | 20790 | 16400 | 2.97 | 2.64 | 26010 | 2.94 | 1.88 | 8 | 7.1
Live | 213077243 |  | 10 | 16 | 38110 | 29730 | 35000 | 3.11 | 2.43 | 38570 | 2.97 | 1.9 | 8.1 | 7.35
Live | 213077242 |  | 10 | 16 | 38110 | 29730 | 35000 | 3.11 | 2.43 | 38570 | 2.97 | 1.9 | 8.1 | 7.35
Live | 213826538 |  | 12 | 17 | 35900 | 26500 | 20400 | 3.64 | 2.23 | 33700 | 3.35 | 1.8 | 8.5 | 6.35
Live | 211712564 |  | 9 | 14.5 | 33000 | 23960 | 27200 | 2.88 | 2.56 | 34310 | 3.13 | 1.8 | 8.1 | 7.15
Live | 211221743 |  | 8.5 | 14.5 | 32560 | 23960 | 28000 | 2.72 | 2.5 | 34510 | 3.07 | 1.76 | 8.1 | 7.1
Live | 213826537 |  | 12 | 17 | 35900 | 26500 | 20400 | 3.64 | 2.23 | 33700 | 3.35 | 1.8 | 8.5 | 6.35
Live | 213077241 |  | 10 | 16 | 38110 | 29730 | 35000 | 3.11 | 2.43 | 38570 | 2.97 | 1.9 | 8.1 | 7.35
Live | 213077240 |  | 10 | 16 | 38110 | 29730 | 35000 | 3.11 | 2.43 | 38570 | 2.97 | 1.9 | 8.1 | 7.35
Live | 213826536 |  | 12 | 17 | 35900 | 26500 | 20400 | 3.64 | 2.23 | 33700 | 3.35 | 1.8 | 8.5 | 6.35
Live | 213077239 |  | 10 | 16 | 38110 | 29730 | 35000 | 3.11 | 2.43 | 38570 | 2.97 | 1.9 | 8.1 | 7.35
Live | 213826535 |  | 12 | 17 | 35900 | 26500 | 20400 | 3.64 | 2.23 | 33700 | 3.35 | 1.8 | 8.5 | 6.35
Live | 214066507 |  | 10 | 18 | 34200 | 31600 | 29800 | 3.18 | 3.65 | 36597 | 3.59 | 1.9 | 8.1 | 8
Live | 213077238 |  | 10 | 16 | 38110 | 29730 | 35000 | 3.11 | 2.43 | 38570 | 2.97 | 1.9 | 8.1 | 7.35
Live | 211657791 |  | 9.5 | 15.2 | 51310 | 31260 | 34000 | 3.04 | 2.39 | 49130 | 3.14 | 1.94 | 7.7 | 6.6
Live | 213077237 |  | 10 | 16 | 38110 | 29730 | 35000 | 3.11 | 2.43 | 38570 | 2.97 | 1.9 | 8.1 | 7.35
Live | 213077236 |  | 10 | 16 | 38110 | 29730 | 35000 | 3.11 | 2.43 | 38570 | 2.97 | 1.9 | 8.1 | 7.35
Live | 213826604 |  | 12 | 17 | 35900 | 26500 | 20400 | 3.64 | 2.23 | 33700 | 3.71 | 1.8 | 8.5 | 6.4
Live | 213077235 |  | 10 | 16 | 38110 | 29730 | 35000 | 3.11 | 2.43 | 38570 | 2.97 | 1.9 | 8.1 | 7.35
Live | 211658191 |  | 9.5 | 15.2 | 51310 | 31260 | 34000 | 3.04 | 2.39 | 49130 | 3.14 | 1.94 | 7.7 | 6.6
Live | 214066506 |  | 11.7 | 18 | 34200 | 23400 | 18200 | 3.21 | 2.7 | 36889 | 3.68 | 2.3 | 8.1 | 6.8
Live | 211638967 |  | 9.5 | 15.2 | 25570 | 20790 | 16400 | 2.97 | 2.64 | 26010 | 2.94 | 1.88 | 8 | 7.1
Live | 213077234 |  | 10 | 16.5 | 38750 | 33170 | 28600 | 3.11 | 2.51 | 38570 | 3.09 | 1.94 | 8.1 | 6.55
Live | 213826603 |  | 12 | 17 | 35900 | 26500 | 20400 | 3.64 | 2.23 | 33700 | 3.71 | 1.8 | 8.5 | 6.4
Live | 213077233 |  | 10 | 16.5 | 38750 | 29530 | 35000 | 3.11 | 2.51 | 38570 | 3.09 | 2 | 8.1 | 7.55
Live | 213077232 |  | 10 | 16.5 | 38750 | 29530 | 35000 | 3.11 | 2.51 | 38570 | 3.09 | 2 | 8.1 | 7.55
Live | 213826602 |  | 12 | 17 | 35900 | 26500 | 20400 | 3.64 | 2.23 | 33700 | 3.71 | 1.8 | 8.5 | 6.4
Live | 213077231 |  | 10 | 16.5 | 38750 | 29530 | 35000 | 3.11 | 2.51 | 38570 | 3.09 | 2 | 8.1 | 7.55
Live | 214066505 |  | 11.7 | 18 | 34200 | 23400 | 18100 | 3.22 | 2.7 | 36850 | 3.69 | 2.3 | 8.1 | 6.8
Live | 213826601 |  | 12 | 17 | 35900 | 26500 | 20400 | 3.64 | 2.23 | 33700 | 3.71 | 1.8 | 8.5 | 6.4
Live | 213077230 |  | 10 | 16.5 | 38750 | 29530 | 35000 | 3.11 | 2.51 | 38570 | 3.09 | 2 | 8.1 | 7.55
Live | 213826564 |  | 12 | 17 | 35800 | 26700 | 20600 | 3.66 | 2.22 | 33800 | 3.24 | 1.82 | 8.5 | 6.35
Live | 213077229 |  | 10 | 16.5 | 38750 | 29530 | 35000 | 3.11 | 2.51 | 38570 | 3.09 | 2 | 8.1 | 7.55
Live | 211712265 |  | 9 | 14.5 | 32560 | 23760 | 27200 | 2.88 | 2.54 | 33910 | 3.08 | 1.78 | 8.1 | 7.15
Live | 214066503 |  | 12 | 19 | 34200 | 23400 | 18100 | 3.24 | 2.8 | 37116 | 3.74 | 2.3 | 8.5 | 6.8
Live | 213077228 |  | 10 | 16.5 | 38750 | 29530 | 35000 | 3.11 | 2.51 | 38570 | 3.09 | 2 | 8.1 | 7.55
Live | 213826563 |  | 12 | 17 | 35800 | 26700 | 20600 | 3.66 | 2.22 | 33800 | 3.24 | 1.82 | 8.5 | 6.35
Live | 211638650 |  | 9.5 | 16 | 27290 | 20590 | 16200 | 2.97 | 2.72 | 25610 | 3.15 | 1.92 | 8.5 | 7.1
Live | 213826562 |  | 12 | 17 | 35800 | 26700 | 20600 | 3.66 | 2.22 | 33800 | 3.24 | 1.82 | 8.5 | 6.35
Live | 213077227 |  | 10 | 16.5 | 38750 | 29530 | 35000 | 3.11 | 2.51 | 38570 | 3.09 | 2 | 8.1 | 7.55
Live | 211638968 |  | 9.5 | 14.5 | 25140 | 20790 | 16300 | 2.97 | 2.59 | 25610 | 2.86 | 1.86 | 7.8 | 7.05
Live | 213826561 |  | 12 | 17 | 35800 | 26700 | 20600 | 3.66 | 2.22 | 33800 | 3.24 | 1.82 | 8.5 | 6.35
Live | 213077226 |  | 10 | 16.5 | 38750 | 29530 | 35000 | 3.11 | 2.51 | 38570 | 3.09 | 2 | 8.1 | 7.55
Live | 211712264 |  | 9 | 14.5 | 32560 | 23760 | 27200 | 2.88 | 2.54 | 33910 | 3.08 | 1.78 | 8.1 | 7.15
Live | 214066502 |  | 11.7 | 18 | 34200 | 23400 | 18100 | 3.24 | 2.7 | 36807 | 3.71 | 2.3 | 8.1 | 6.8
Live | 213077225 |  | 10 | 16.5 | 38750 | 29530 | 35000 | 3.11 | 2.51 | 38570 | 3.09 | 2 | 8.1 | 7.55
Live | 213826560 |  | 12 | 17 | 35800 | 26700 | 20600 | 3.66 | 2.22 | 33800 | 3.62 | 1.82 | 8.5 | 6.35
Live | 213077224 |  | 10 | 16.5 | 38750 | 29530 | 35000 | 3.11 | 2.51 | 38570 | 3.09 | 2 | 8.1 | 7.55
Live | 213826559 |  | 12 | 17 | 35800 | 26700 | 20600 | 3.66 | 2.22 | 33800 | 3.62 | 1.82 | 8.5 | 6.35
Live | 213826558 |  | 12 | 17 | 35800 | 26700 | 20600 | 3.66 | 2.22 | 33800 | 3.62 | 1.82 | 8.5 | 6.35
Live | 211221742 |  | 8.5 | 14.5 | 32560 | 23960 | 28000 | 2.72 | 2.5 | 34510 | 3.07 | 1.76 | 8.1 | 7.1
Live | 213826557 |  | 12 | 17 | 35800 | 26700 | 20600 | 3.66 | 2.22 | 33800 | 3.62 | 1.82 | 8.5 | 6.35
Live | 213077223 |  | 10 | 16.5 | 38750 | 29530 | 35000 | 3.11 | 2.51 | 38570 | 3.09 | 2 | 8.1 | 7.55
Live | 213826990 |  | 11.5 | 17 | 33700 | 26100 | 20240 | 3.49 | 2.22 | 32700 | 3.23 | 1.82 | 8.5 | 6.4
Live | 214066500 |  | 12 | 19 | 34200 | 23400 | 18100 | 3.24 | 2.8 | 37118 | 3.74 | 2.3 | 8.5 | 6.8
Live | 211712263 |  | 9 | 14.5 | 32560 | 23760 | 27200 | 2.88 | 2.54 | 33910 | 3.08 | 1.78 | 8.1 | 7.15
Live | 213077222 |  | 10 | 16.5 | 38750 | 29530 | 35000 | 3.11 | 2.51 | 38570 | 3.09 | 2 | 8.1 | 7.55
Live | 211638969 |  | 9.5 | 14.5 | 25140 | 20790 | 16300 | 2.97 | 2.59 | 25610 | 2.86 | 1.86 | 7.8 | 7.05
Live | 213077221 |  | 10 | 16.5 | 38750 | 29530 | 35000 | 3.11 | 2.51 | 38570 | 3.09 | 2 | 8.1 | 7.55
Live | 213826989 |  | 11.5 | 17 | 33700 | 26100 | 20240 | 3.49 | 2.22 | 32700 | 3.23 | 1.82 | 8.5 | 6.4
Live | 211712565 |  | 9 | 14.5 | 33000 | 23960 | 27200 | 2.88 | 2.56 | 34310 | 3.13 | 1.8 | 8.1 | 7.15
Live | 213826984 |  | 11.5 | 17 | 33700 | 26100 | 20240 | 3.49 | 2.22 | 32700 | 3.23 | 1.82 | 8.5 | 6.4
Live | 213077220 |  | 10 | 16.5 | 38750 | 29530 | 35000 | 3.11 | 2.51 | 38570 | 3.09 | 2 | 8.1 | 7.55
Live | 213826983 |  | 11.5 | 17 | 33700 | 26100 | 20240 | 3.49 | 2.22 | 32700 | 3.23 | 1.82 | 8.5 | 6.4
Live | 213826542 |  | 12 | 17 | 35900 | 26600 | 20600 | 3.6 | 2.32 | 33700 | 3.33 | 1.82 | 8.5 | 6.35
Live | 213077219 |  | 10 | 16.5 | 38750 | 29530 | 35000 | 3.11 | 2.51 | 38570 | 3.09 | 2 | 8.1 | 7.55
Live | 211712262 |  | 9 | 14.5 | 32560 | 23760 | 27200 | 2.88 | 2.54 | 33910 | 3.08 | 1.78 | 8.1 | 7.15
Live | 214066499 |  | 12 | 18 | 34200 | 23600 | 18200 | 3.22 | 2.7 | 37203 | 3.72 | 2.3 | 8.5 | 6.8
Live | 211221741 |  | 8.5 | 14.5 | 32560 | 23960 | 28000 | 2.72 | 2.5 | 34510 | 3.07 | 1.76 | 8.1 | 7.1
Live | 213826541 |  | 12 | 17 | 35900 | 26600 | 20600 | 3.6 | 2.32 | 33700 | 3.33 | 1.82 | 8.5 | 6.35
Live | 213077218 |  | 10 | 16.5 | 38750 | 29530 | 35000 | 3.11 | 2.51 | 38570 | 3.09 | 2 | 8.1 | 7.55
Live | 211638970 |  | 9.5 | 14.5 | 25140 | 20790 | 16300 | 2.97 | 2.59 | 25610 | 2.86 | 1.86 | 7.8 | 7.05
Live | 213077217 |  | 10 | 16.5 | 38750 | 29530 | 35000 | 3.11 | 2.51 | 38570 | 3.09 | 2 | 8.1 | 7.55
Live | 213077216 |  | 10 | 16.5 | 38750 | 29530 | 35000 | 3.11 | 2.51 | 38570 | 3.09 | 2 | 8.1 | 7.55
Live | 213826540 |  | 12 | 17 | 35900 | 26600 | 20600 | 3.6 | 2.32 | 33700 | 3.33 | 1.82 | 8.5 | 6.35
Live | 214066498 |  | 11.7 | 18 | 34200 | 23400 | 18100 | 3.22 | 2.7 | 36862 | 3.69 | 2.3 | 8.1 | 6.8
Live | 213077215 |  | 10 | 16.5 | 38750 | 29530 | 35000 | 3.11 | 2.51 | 38570 | 3.09 | 2 | 8.1 | 7.55
Live | 213826539 |  | 12 | 17 | 35900 | 26600 | 20600 | 3.6 | 2.32 | 33700 | 3.33 | 1.82 | 8.5 | 6.35
Live | 213077214 |  | 10 | 16 | 37890 | 29530 | 35000 | 3.11 | 2.4 | 38570 | 2.92 | 2 | 7.8 | 7.55
Live | 213077213 |  | 10 | 16 | 37890 | 29730 | 35200 | 3.11 | 2.41 | 38570 | 2.92 | 1.88 | 7.8 | 7.3
Live | 213826532 |  | 12 | 17 | 35900 | 26500 | 20400 | 3.64 | 2.23 | 34100 | 3.35 | 1.82 | 8.5 | 6.35
Live | 211221740 |  | 8.5 | 14.5 | 32560 | 23960 | 28000 | 2.72 | 2.5 | 34510 | 3.07 | 1.76 | 8.1 | 7.1
Live | 211712261 |  | 9 | 14.5 | 32560 | 23760 | 27200 | 2.88 | 2.54 | 33910 | 3.08 | 1.78 | 8.1 | 7.15
Live | 213077212 |  | 10 | 16 | 37890 | 29730 | 35200 | 3.11 | 2.41 | 38570 | 2.92 | 1.88 | 7.8 | 7.3
Live | 213077211 |  | 10 | 16 | 37890 | 29730 | 35200 | 3.11 | 2.41 | 38570 | 2.92 | 1.88 | 7.8 | 7.3
Live | 213826531 |  | 12 | 17 | 35900 | 26500 | 20400 | 3.64 | 2.23 | 34100 | 3.35 | 1.82 | 8.5 | 6.35
Live | 214066496 |  | 11.7 | 18 | 34200 | 23800 | 18400 | 3.17 | 2.7 | 37373 | 3.68 | 2.2 | 8.1 | 6.8
Live | 213077210 |  | 10 | 16 | 37890 | 29730 | 35200 | 3.11 | 2.41 | 38570 | 2.92 | 1.88 | 7.8 | 7.3
Live | 213077209 |  | 10 | 16 | 37890 | 29730 | 35200 | 3.11 | 2.41 | 38570 | 2.92 | 1.88 | 7.8 | 7.3
Live | 213826530 |  | 12 | 17 | 35900 | 26500 | 20400 | 3.64 | 2.23 | 34100 | 3.35 | 1.82 | 8.5 | 6.35
Live | 213077208 |  | 10 | 16 | 37890 | 29730 | 35200 | 3.11 | 2.41 | 38570 | 2.92 | 1.88 | 7.8 | 7.3
Live | 211638971 |  | 9.5 | 14.5 | 25140 | 20790 | 16300 | 2.97 | 2.59 | 25610 | 2.86 | 1.86 | 7.8 | 7.05
Live | 211638649 |  | 9.5 | 16 | 27290 | 20590 | 16200 | 2.97 | 2.72 | 25610 | 3.15 | 1.92 | 8.5 | 7.1
Live | 213826529 |  | 12 | 17 | 35900 | 26500 | 20400 | 3.64 | 2.23 | 34100 | 3.35 | 1.82 | 8.5 | 6.35
Live | 213077207 |  | 10 | 16 | 37890 | 29730 | 35200 | 3.11 | 2.41 | 38570 | 2.92 | 1.88 | 7.8 | 7.3
Live | 211221739 |  | 8.5 | 14.5 | 32560 | 23960 | 28000 | 2.72 | 2.5 | 34510 | 3.07 | 1.76 | 8.1 | 7.1
Live | 213826598 |  | 11.7 | 17 | 34700 | 26400 | 20360 | 3.52 | 2.22 | 33100 | 3.12 | 1.8 | 8.2 | 6.25
Live | 213077206 |  | 10 | 16 | 37890 | 29730 | 35200 | 3.11 | 2.41 | 38570 | 2.92 | 1.88 | 7.8 | 7.3
Live | 213077205 |  | 10 | 16 | 37890 | 29730 | 35200 | 3.11 | 2.41 | 38570 | 2.92 | 1.88 | 7.8 | 7.3
Live | 213826597 |  | 11.7 | 17 | 34700 | 26400 | 20360 | 3.52 | 2.22 | 33100 | 3.12 | 1.8 | 8.2 | 6.25
Live | 214066495 |  | 10 | 18 | 34200 | 31600 | 29800 | 3.18 | 3.65 | 36597 | 3.59 | 1.9 | 8.1 | 8
Live | 213077204 |  | 10 | 15.5 | 37460 | 29730 | 35200 | 3.11 | 2.32 | 38570 | 2.84 | 1.88 | 7.7 | 7.3
Live | 211712260 |  | 8.5 | 14.5 | 32130 | 23760 | 27400 | 2.72 | 2.52 | 33910 | 3.03 | 1.78 | 8.1 | 7.1
Live | 213077203 |  | 10 | 15.5 | 37460 | 29930 | 35400 | 3.11 | 2.32 | 38570 | 2.84 | 1.78 | 7.7 | 7.1
Live | 211221730 |  | 8.5 | 14.5 | 32560 | 23960 | 28000 | 2.72 | 2.48 | 34510 | 3.06 | 1.76 | 8.1 | 7.1
Live | 213826592 |  | 11.7 | 17 | 34700 | 26400 | 20360 | 3.52 | 2.22 | 33100 | 3.12 | 1.8 | 8.2 | 6.25
Live | 213077202 |  | 10 | 15.5 | 37460 | 29930 | 35400 | 3.11 | 2.32 | 38570 | 2.84 | 1.78 | 7.7 | 7.1
Live | 213077201 |  | 10 | 15.5 | 37460 | 29930 | 35400 | 3.11 | 2.32 | 38570 | 2.84 | 1.78 | 7.7 | 7.1
Live | 213826470 |  | 12 | 17 | 35900 | 26700 | 20460 | 3.64 | 2.22 | 34300 | 3.24 | 1.81 | 8.5 | 6.35
Live | 213077200 |  | 10 | 15.5 | 37460 | 29930 | 35400 | 3.11 | 2.32 | 38570 | 2.84 | 1.78 | 7.7 | 7.1
Live | 213826591 |  | 11.7 | 17 | 34700 | 26400 | 20360 | 3.52 | 2.22 | 33100 | 3.12 | 1.8 | 8.2 | 6.25
Live | 213077199 |  | 10 | 15.5 | 37460 | 29930 | 35400 | 3.11 | 2.32 | 38570 | 2.84 | 1.78 | 7.7 | 7.1
Live | 213077198 |  | 10 | 15.5 | 37460 | 29930 | 35400 | 3.11 | 2.32 | 38570 | 2.84 | 1.78 | 7.7 | 7.1
Live | 211657696 |  | 9.5 | 15 | 50770 | 31870 | 34400 | 3.04 | 2.41 | 50140 | 3.17 | 1.94 | 7.8 | 6.7
Live | 211638972 |  | 9.5 | 14.5 | 25140 | 20790 | 16300 | 2.97 | 2.59 | 25610 | 2.86 | 1.86 | 7.8 | 7.05
Live | 213077197 |  | 10 | 15.5 | 37460 | 29930 | 35400 | 3.11 | 2.32 | 38570 | 2.84 | 1.78 | 7.7 | 7.1
Live | 211221729 |  | 8.5 | 14.5 | 32560 | 23960 | 28000 | 2.72 | 2.48 | 34510 | 3.06 | 1.76 | 8.1 | 7.1
Live | 213826469 |  | 12 | 17 | 35900 | 26700 | 20460 | 3.64 | 2.22 | 34300 | 3.24 | 1.81 | 8.5 | 6.35
Live | 213077196 |  | 10 | 15.5 | 37460 | 29930 | 35400 | 3.11 | 2.32 | 38570 | 2.84 | 1.78 | 7.7 | 7.1
Live | 211712259 |  | 8.5 | 14.5 | 32130 | 23760 | 27400 | 2.72 | 2.52 | 33910 | 3.03 | 1.78 | 8.1 | 7.1
Live | 213077195 |  | 10 | 15.5 | 37460 | 29930 | 35400 | 3.11 | 2.32 | 38570 | 2.84 | 1.78 | 7.7 | 7.1
Live | 213077194 |  | 10 | 16 | 38540 | 29930 | 35400 | 3.11 | 2.54 | 38070 | 3.05 | 1.78 | 8.5 | 7.1
Live | 213826518 |  | 11.7 | 17 | 34700 | 26200 | 20300 | 3.52 | 2.22 | 33100 | 3.12 | 1.81 | 8.2 | 6.3
Live | 213077193 |  | 10 | 16 | 38540 | 29330 | 34800 | 3.11 | 2.54 | 38070 | 3.05 | 2.02 | 8.5 | 7.55
Live | 213826468 |  | 12 | 17 | 35900 | 26700 | 20460 | 3.64 | 2.22 | 34300 | 3.24 | 1.81 | 8.5 | 6.35
Live | 213077192 |  | 10 | 16 | 38540 | 29330 | 34800 | 3.11 | 2.54 | 38070 | 3.05 | 2.02 | 8.5 | 7.55
Live | 213826467 |  | 12 | 17 | 35900 | 26700 | 20460 | 3.64 | 2.22 | 34300 | 3.24 | 1.81 | 8.5 | 6.35
Live | 211221728 |  | 8.5 | 14.5 | 32560 | 23960 | 28000 | 2.72 | 2.48 | 34510 | 3.06 | 1.76 | 8.1 | 7.1
Live | 213077191 |  | 10 | 16 | 38540 | 29330 | 34800 | 3.11 | 2.54 | 38070 | 3.05 | 2.02 | 8.5 | 7.55
Live | 213826517 |  | 11.7 | 17 | 34700 | 26200 | 20300 | 3.52 | 2.22 | 33100 | 3.12 | 1.81 | 8.2 | 6.3
Live | 214066492 |  | 12 | 18 | 34200 | 23600 | 18200 | 3.22 | 2.7 | 37203 | 3.72 | 2.3 | 8.5 | 6.8
Live | 213077190 |  | 10 | 16 | 38540 | 29330 | 34800 | 3.11 | 2.54 | 38070 | 3.05 | 2.02 | 8.5 | 7.55
Live | 213826843 |  | 12 | 17 | 23100 | 17200 | 12740 | 3.49 | 2.09 | 22500 | 3.3 | 1.6 | 8 | 6
Live | 213077189 |  | 10 | 16 | 38540 | 29330 | 34800 | 3.11 | 2.54 | 38070 | 3.05 | 2.02 | 8.5 | 7.55
Live | 211712258 |  | 8.5 | 14.5 | 32130 | 23760 | 27400 | 2.72 | 2.52 | 33910 | 3.03 | 1.78 | 8.1 | 7.1
Live | 213077188 |  | 10 | 16 | 38540 | 29330 | 34800 | 3.11 | 2.54 | 38070 | 3.05 | 2.02 | 8.5 | 7.55
Live | 213077187 |  | 10 | 16 | 38540 | 29330 | 34800 | 3.11 | 2.54 | 38070 | 3.05 | 2.02 | 8.5 | 7.55
Live | 211638973 |  | 9.5 | 14.5 | 25140 | 20790 | 16300 | 2.97 | 2.59 | 25610 | 2.86 | 1.86 | 7.8 | 7.05
Live | 211221727 |  | 8.5 | 14.5 | 32560 | 23960 | 28000 | 2.72 | 2.48 | 34510 | 3.06 | 1.76 | 8.1 | 7.1
Live | 213077186 |  | 10 | 16 | 38540 | 29330 | 34800 | 3.11 | 2.54 | 38070 | 3.05 | 2.02 | 8.5 | 7.55
Live | 214066490 |  | 11.7 | 18 | 34200 | 23600 | 18300 | 3.19 | 2.7 | 37306 | 3.69 | 2.3 | 8.1 | 6.8
Live | 213826520 |  | 11.7 | 17 | 34700 | 26000 | 20200 | 3.52 | 2.22 | 33100 | 3.12 | 1.8 | 8.2 | 6.3
Live | 213077185 |  | 10 | 16 | 38540 | 29330 | 34800 | 3.11 | 2.54 | 38070 | 3.05 | 2.02 | 8.5 | 7.55
Live | 213826442 |  | 12 | 17 | 36200 | 26300 | 20400 | 3.66 | 2.12 | 33100 | 2.93 | 1.7 | 8 | 6.05
Live | 213077184 |  | 10 | 16 | 38970 | 29330 | 34800 | 3.11 | 2.55 | 38070 | 3.07 | 2.02 | 8.5 | 7.55
Live | 213826519 |  | 11.7 | 17 | 34700 | 26000 | 20200 | 3.52 | 2.22 | 33100 | 3.12 | 1.8 | 8.2 | 6.3
Live | 213077183 |  | 10 | 16 | 38970 | 29330 | 34800 | 3.11 | 2.55 | 38070 | 3.07 | 2.04 | 8.5 | 7.55
Live | 211638648 |  | 9.5 | 16 | 27290 | 20590 | 16200 | 2.97 | 2.72 | 25610 | 3.15 | 1.92 | 8.5 | 7.1
Live | 211658192 |  | 9.5 | 15.2 | 51310 | 31260 | 34000 | 3.04 | 2.39 | 49130 | 3.14 | 1.94 | 7.7 | 6.6
Live | 213826441 |  | 12 | 17 | 36200 | 26300 | 20400 | 3.66 | 2.12 | 33100 | 2.93 | 1.7 | 8 | 6.05
Live | 213077182 |  | 10 | 16 | 38970 | 29330 | 34800 | 3.11 | 2.55 | 38070 | 3.07 | 2.04 | 8.5 | 7.55
Live | 211657793 |  | 9.5 | 15.2 | 51310 | 31260 | 34000 | 3.04 | 2.39 | 49130 | 3.14 | 1.94 | 7.7 | 6.6
Live | 213077181 |  | 10 | 16 | 38970 | 29330 | 34800 | 3.11 | 2.55 | 38070 | 3.07 | 2.04 | 8.5 | 7.55
Live | 213077180 |  | 10 | 16 | 38970 | 29330 | 34800 | 3.11 | 2.55 | 38070 | 3.07 | 2.04 | 8.5 | 7.55
Live | 213826498 |  | 11.7 | 17 | 34600 | 26000 | 20000 | 3.57 | 2.13 | 33500 | 3.06 | 1.72 | 8.1 | 6.1
Live | 213077179 |  | 10 | 16 | 38970 | 29330 | 34800 | 3.11 | 2.55 | 38070 | 3.07 | 2.04 | 8.5 | 7.55
Live | 214066489 |  | 11.7 | 18 | 34200 | 23800 | 18300 | 3.18 | 2.7 | 37357 | 3.67 | 2.2 | 8.1 | 6.8
Live | 211638974 |  | 9.5 | 14.5 | 25140 | 20790 | 16300 | 2.97 | 2.59 | 25610 | 2.86 | 1.86 | 7.8 | 7.05
Live | 213077178 |  | 10 | 16 | 38970 | 29330 | 34800 | 3.11 | 2.55 | 38070 | 3.07 | 2.04 | 8.5 | 7.55
Live | 213077177 |  | 10 | 16 | 38970 | 29330 | 34800 | 3.11 | 2.55 | 38070 | 3.07 | 2.04 | 8.5 | 7.55
Live | 213826444 |  | 12 | 17 | 36200 | 26300 | 20400 | 3.66 | 2.12 | 33100 | 2.93 | 1.7 | 8 | 6.05
Live | 211221726 |  | 8.5 | 14.5 | 32560 | 23960 | 28000 | 2.72 | 2.48 | 34510 | 3.06 | 1.76 | 8.1 | 7.1
Live | 213826497 |  | 11.7 | 17 | 34600 | 26000 | 20000 | 3.57 | 2.13 | 33500 | 3.06 | 1.72 | 8.1 | 6.1
Live | 213077176 |  | 10 | 16 | 38970 | 29330 | 34800 | 3.11 | 2.55 | 38070 | 3.07 | 2.04 | 8.5 | 7.55
Live | 213077175 |  | 10 | 16 | 38970 | 29330 | 34800 | 3.11 | 2.55 | 38070 | 3.07 | 2.04 | 8.5 | 7.55
Live | 214066487 |  | 11.7 | 18 | 34200 | 23400 | 18100 | 3.23 | 2.7 | 36837 | 3.7 | 2.3 | 8.1 | 6.8
Live | 213826443 |  | 12 | 17 | 36200 | 26300 | 20400 | 3.66 | 2.12 | 33100 | 2.93 | 1.7 | 8 | 6.05
Live | 213077174 |  | 10 | 16 | 38110 | 29330 | 34800 | 3.11 | 2.41 | 38570 | 2.94 | 2.04 | 8.1 | 7.55
Live | 211712257 |  | 8.5 | 14.5 | 32130 | 23760 | 27400 | 2.72 | 2.52 | 33910 | 3.03 | 1.78 | 8.1 | 7.1
Live | 213077173 |  | 10 | 16 | 38110 | 29730 | 35200 | 3.11 | 2.41 | 38570 | 2.94 | 1.88 | 8.1 | 7.35
Live | 213077172 |  | 10 | 16 | 38110 | 29730 | 35200 | 3.11 | 2.41 | 38570 | 2.94 | 1.88 | 8.1 | 7.35
Live | 211712566 |  | 9 | 14.5 | 33000 | 23960 | 27200 | 2.88 | 2.56 | 34310 | 3.13 | 1.8 | 8.1 | 7.15
Live | 213826526 |  | 12 | 17 | 35900 | 26900 | 20700 | 3.64 | 2.23 | 34200 | 3.23 | 1.83 | 8.5 | 6.35
Live | 211221725 |  | 8.5 | 14.5 | 32560 | 23960 | 28000 | 2.72 | 2.48 | 34510 | 3.06 | 1.76 | 8.1 | 7.1
Live | 213826525 |  | 12 | 17 | 35900 | 26900 | 20700 | 3.64 | 2.23 | 34200 | 3.23 | 1.83 | 8.5 | 6.35
Live | 213077171 |  | 10 | 16 | 38110 | 29730 | 35200 | 3.11 | 2.41 | 38570 | 2.94 | 1.88 | 8.1 | 7.35
Live | 213826440 |  | 12 | 17 | 36200 | 26300 | 20400 | 3.66 | 2.12 | 33100 | 2.93 | 1.7 | 8 | 6.05
Live | 213077170 |  | 10 | 16 | 38110 | 29730 | 35200 | 3.11 | 2.41 | 38570 | 2.94 | 1.88 | 8.1 | 7.35
Live | 213077169 |  | 10 | 16 | 38110 | 29730 | 35200 | 3.11 | 2.41 | 38570 | 2.94 | 1.88 | 8.1 | 7.35
Live | 211638975 |  | 9.5 | 14.5 | 25140 | 20790 | 16300 | 2.97 | 2.59 | 25610 | 2.86 | 1.86 | 7.8 | 7.05
Live | 214066486 |  | 11.7 | 18 | 34200 | 23800 | 18300 | 3.18 | 2.7 | 37357 | 3.67 | 2.2 | 8.1 | 6.8
Live | 213077168 |  | 10 | 16 | 38110 | 29730 | 35200 | 3.11 | 2.41 | 38570 | 2.94 | 1.88 | 8.1 | 7.35
Live | 213826524 |  | 12 | 17 | 35900 | 26900 | 20700 | 3.64 | 2.23 | 34200 | 3.23 | 1.83 | 8.5 | 6.35
Live | 213077167 |  | 10 | 16 | 38110 | 29730 | 35200 | 3.11 | 2.41 | 38570 | 2.94 | 1.88 | 8.1 | 7.35
Live | 213826439 |  | 12 | 17 | 36200 | 26300 | 20400 | 3.66 | 2.12 | 33100 | 2.93 | 1.7 | 8 | 6.05
Live | 211221724 |  | 8.5 | 14.5 | 32560 | 23960 | 28000 | 2.72 | 2.48 | 34510 | 3.06 | 1.76 | 8.1 | 7.1
Live | 211712256 |  | 8.5 | 14.5 | 32130 | 23760 | 27400 | 2.72 | 2.52 | 33910 | 3.03 | 1.78 | 8.1 | 7.1
Live | 213077166 |  | 10 | 16 | 38110 | 29730 | 35200 | 3.11 | 2.41 | 38570 | 2.94 | 1.88 | 8.1 | 7.35
Live | 213826438 |  | 12 | 17 | 36200 | 26300 | 20400 | 3.66 | 2.12 | 33100 | 2.93 | 1.7 | 8 | 6.05
Live | 213077165 |  | 10 | 16 | 38110 | 29730 | 35200 | 3.11 | 2.41 | 38570 | 2.94 | 1.88 | 8.1 | 7.35
Live | 213826523 |  | 12 | 17 | 35900 | 26900 | 20700 | 3.64 | 2.23 | 34200 | 3.23 | 1.83 | 8.5 | 6.35
Live | 213077164 |  | 10 | 16 | 38110 | 29730 | 35200 | 3.11 | 2.41 | 38570 | 2.94 | 1.88 | 8.1 | 7.35
Live | 213826437 |  | 12 | 17 | 36200 | 26300 | 20400 | 3.66 | 2.12 | 33100 | 2.93 | 1.7 | 8 | 6.05
Live | 213826982 |  | 11.5 | 17 | 34300 | 26100 | 20340 | 3.49 | 2.12 | 33000 | 3.13 | 1.71 | 8.2 | 6.25
Live | 213077163 |  | 10 | 16 | 38110 | 29730 | 35200 | 3.11 | 2.41 | 38570 | 2.94 | 1.88 | 8.1 | 7.35
Live | 211638976 |  | 9.5 | 14.5 | 25140 | 20790 | 16300 | 2.97 | 2.59 | 25610 | 2.86 | 1.86 | 7.8 | 7.05
Live | 213077162 |  | 10 | 16 | 38110 | 29730 | 35200 | 3.11 | 2.41 | 38570 | 2.94 | 1.88 | 8.1 | 7.35
Live | 214066484 |  | 12 | 18 | 34200 | 23600 | 18100 | 3.23 | 2.8 | 37157 | 3.73 | 2.3 | 8.5 | 6.8
Live | 211712255 |  | 8.5 | 14.5 | 32130 | 23760 | 27400 | 2.72 | 2.52 | 33910 | 3.03 | 1.78 | 8.1 | 7.1
Live | 213826981 |  | 11.5 | 17 | 34300 | 26100 | 20340 | 3.49 | 2.12 | 33000 | 3.13 | 1.71 | 8.2 | 6.25
Live | 211221723 |  | 8.5 | 14.5 | 32560 | 23960 | 28000 | 2.72 | 2.48 | 34510 | 3.06 | 1.76 | 8.1 | 7.1
Live | 213826980 |  | 11.5 | 17 | 34300 | 26100 | 20340 | 3.49 | 2.12 | 33000 | 3.13 | 1.71 | 8.2 | 6.25
Live | 213077161 |  | 10 | 16 | 38110 | 29730 | 35200 | 3.11 | 2.41 | 38570 | 2.94 | 1.88 | 8.1 | 7.35
Live | 213077160 |  | 10 | 16 | 38110 | 29730 | 35200 | 3.11 | 2.41 | 38570 | 2.94 | 1.88 | 8.1 | 7.35
Live | 211638647 |  | 9.5 | 16 | 27290 | 20590 | 16200 | 2.97 | 2.72 | 25610 | 3.15 | 1.92 | 8.5 | 7.1
Live | 213826979 |  | 11.5 | 17 | 34300 | 26100 | 20340 | 3.49 | 2.12 | 33000 | 3.13 | 1.71 | 8.2 | 6.25
Live | 213077159 |  | 10 | 16 | 38110 | 29730 | 35200 | 3.11 | 2.41 | 38570 | 2.94 | 1.88 | 8.1 | 7.35
Live | 213826506 |  | 12 | 17 | 36100 | 26300 | 20640 | 3.64 | 2.12 | 33100 | 3.04 | 1.72 | 8 | 6.1
Live | 213826505 |  | 12 | 17 | 36100 | 26300 | 20640 | 3.64 | 2.12 | 33100 | 3.04 | 1.72 | 8 | 6.1
Live | 211221722 |  | 9 | 14.5 | 32780 | 23960 | 27800 | 2.88 | 2.52 | 34510 | 3.11 | 1.76 | 8.1 | 7.1
Live | 213077158 |  | 10 | 16 | 38110 | 29730 | 35200 | 3.11 | 2.41 | 38570 | 2.94 | 1.88 | 8.1 | 7.35
Live | 211638977 |  | 9.5 | 14.5 | 25140 | 20790 | 16300 | 2.97 | 2.59 | 25610 | 2.86 | 1.86 | 7.8 | 7.05
Live | 213077157 |  | 10 | 16 | 38110 | 29730 | 35200 | 3.11 | 2.41 | 38570 | 2.94 | 1.88 | 8.1 | 7.35
Live | 214066482 |  | 12 | 18 | 34200 | 23600 | 18100 | 3.23 | 2.8 | 37157 | 3.73 | 2.3 | 8.5 | 6.8
Live | 213826504 |  | 12 | 17 | 36100 | 26300 | 20580 | 3.64 | 2.12 | 33100 | 3.04 | 1.71 | 8 | 6.1
Live | 213077156 |  | 10 | 16 | 38110 | 29730 | 35200 | 3.11 | 2.41 | 38570 | 2.94 | 1.88 | 8.1 | 7.35
Live | 213077155 |  | 10 | 16 | 38110 | 29730 | 35200 | 3.11 | 2.41 | 38570 | 2.94 | 1.88 | 8.1 | 7.35
Live | 211712254 |  | 8.5 | 14.5 | 32130 | 23760 | 27400 | 2.72 | 2.52 | 33910 | 3.03 | 1.78 | 8.1 | 7.1
Live | 213077154 |  | 10 | 16 | 38970 | 29730 | 35200 | 3.11 | 2.53 | 38070 | 3.07 | 1.88 | 8.5 | 7.35
Live | 213826503 |  | 12 | 17 | 36100 | 26300 | 20580 | 3.64 | 2.12 | 33100 | 3.04 | 1.71 | 8 | 6.1
Live | 213077153 |  | 10 | 16 | 38970 | 29330 | 34800 | 3.11 | 2.54 | 38070 | 3.07 | 2.04 | 8.5 | 7.55
Live | 213077152 |  | 10 | 16 | 38970 | 29330 | 34800 | 3.11 | 2.54 | 38070 | 3.07 | 2.04 | 8.5 | 7.55
Live | 213826404 |  | 12 | 17 | 22900 | 16700 | 12580 | 3.5 | 2.18 | 21400 | 3.3 | 1.7 | 8.2 | 6.15
Live | 213077151 |  | 10 | 16 | 38970 | 29330 | 34800 | 3.11 | 2.54 | 38070 | 3.07 | 2.04 | 8.5 | 7.55
Live | 213826403 |  | 12 | 17 | 22900 | 16700 | 12580 | 3.5 | 2.18 | 21400 | 3.3 | 1.7 | 8.2 | 6.15
Live | 211221721 |  | 9 | 14.5 | 32780 | 23960 | 27800 | 2.88 | 2.52 | 34510 | 3.11 | 1.76 | 8.1 | 7.1
Live | 213077150 |  | 10 | 16 | 38970 | 29330 | 34800 | 3.11 | 2.54 | 38070 | 3.07 | 2.04 | 8.5 | 7.55
Live | 213826322 |  | 12 | 17 | 22900 | 16400 | 12460 | 3.5 | 2.18 | 20800 | 3.3 | 1.79 | 8.2 | 6.15
Live | 213077149 |  | 10 | 16 | 38970 | 29330 | 34800 | 3.11 | 2.54 | 38070 | 3.07 | 2.04 | 8.5 | 7.55
Live | 211638978 |  | 9.5 | 15.5 | 24930 | 20380 | 16100 | 2.97 | 2.57 | 25410 | 2.82 | 1.84 | 7.8 | 7
Live | 211712567 |  | 9 | 14.5 | 33000 | 23960 | 27200 | 2.88 | 2.56 | 34310 | 3.13 | 1.8 | 8.1 | 7.15
Live | 213077148 |  | 10 | 16 | 38970 | 29330 | 34800 | 3.11 | 2.54 | 38070 | 3.07 | 2.04 | 8.5 | 7.55
Live | 213077147 |  | 10 | 16 | 38970 | 29330 | 34800 | 3.11 | 2.54 | 38070 | 3.07 | 2.04 | 8.5 | 7.55
Live | 211712253 |  | 8.5 | 14.5 | 32130 | 23760 | 27400 | 2.72 | 2.52 | 33910 | 3.03 | 1.78 | 8.1 | 7.1
Live | 213077146 |  | 10 | 16 | 38970 | 29330 | 34800 | 3.11 | 2.54 | 38070 | 3.07 | 2.04 | 8.5 | 7.55
Live | 213826321 |  | 12 | 17 | 22900 | 16400 | 12460 | 3.5 | 2.18 | 20800 | 3.3 | 1.79 | 8.2 | 6.15
Live | 211221720 |  | 9 | 14.5 | 32780 | 23960 | 27800 | 2.88 | 2.52 | 34510 | 3.11 | 1.76 | 8.1 | 7.1
Live | 213826978 |  | 11.7 | 17 | 34100 | 26100 | 20200 | 3.54 | 2.22 | 32900 | 3.12 | 1.82 | 8.2 | 6.3
Live | 214066480 |  | 12 | 18 | 34200 | 23600 | 18100 | 3.23 | 2.8 | 37157 | 3.73 | 2.3 | 8.5 | 6.8
Live | 213077145 |  | 10 | 16 | 38970 | 29330 | 34800 | 3.11 | 2.54 | 38070 | 3.07 | 2.04 | 8.5 | 7.55
Live | 213826977 |  | 11.7 | 17 | 34100 | 26100 | 20200 | 3.54 | 2.22 | 32900 | 3.12 | 1.82 | 8.2 | 6.3
Live | 213077144 |  | 9.5 | 16 | 37890 | 29330 | 34800 | 2.95 | 2.37 | 38570 | 2.9 | 2.04 | 8.1 | 7.55
Live | 213826976 |  | 11.7 | 17 | 34100 | 26100 | 20200 | 3.54 | 2.22 | 32900 | 3.12 | 1.82 | 8.2 | 6.3
Live | 213077143 |  | 9.5 | 16 | 37890 | 29730 | 35200 | 2.95 | 2.37 | 38570 | 2.9 | 1.82 | 8.1 | 7.2
Live | 213826975 |  | 11.7 | 17 | 34100 | 26100 | 20200 | 3.54 | 2.22 | 32900 | 3.12 | 1.82 | 8.2 | 6.3
Live | 213077142 |  | 9.5 | 16 | 37890 | 29730 | 35200 | 2.95 | 2.37 | 38570 | 2.9 | 1.82 | 8.1 | 7.2
Live | 211712252 |  | 8.5 | 14.5 | 32130 | 23760 | 27400 | 2.72 | 2.52 | 33910 | 3.03 | 1.78 | 8.1 | 7.1
Live | 213077141 |  | 9.5 | 16 | 37890 | 29730 | 35200 | 2.95 | 2.37 | 38570 | 2.9 | 1.82 | 8.1 | 7.2
Live | 213826488 |  | 12 | 17 | 35800 | 26900 | 20660 | 3.66 | 2.23 | 34400 | 3.25 | 1.81 | 8.2 | 6.3
Live | 211658193 |  | 9.5 | 15.2 | 51310 | 31260 | 34000 | 3.04 | 2.39 | 49130 | 3.14 | 1.94 | 7.7 | 6.6
Live | 211638979 |  | 9.5 | 15.5 | 24930 | 20380 | 16100 | 2.97 | 2.57 | 25410 | 2.82 | 1.84 | 7.8 | 7
Live | 213077140 |  | 9.5 | 16 | 37890 | 29730 | 35200 | 2.95 | 2.37 | 38570 | 2.9 | 1.82 | 8.1 | 7.2
Live | 213826487 |  | 12 | 17 | 35800 | 26900 | 20660 | 3.66 | 2.23 | 34400 | 3.25 | 1.81 | 8.2 | 6.3
Live | 214066477 |  | 11.7 | 18 | 34200 | 23400 | 18100 | 3.24 | 2.7 | 36807 | 3.71 | 2.3 | 8.1 | 6.8
Live | 213826486 |  | 12 | 17 | 35800 | 26900 | 20660 | 3.66 | 2.23 | 34400 | 3.25 | 1.81 | 8.2 | 6.3
Live | 213077139 |  | 9.5 | 16 | 37890 | 29730 | 35200 | 2.95 | 2.37 | 38570 | 2.9 | 1.82 | 8.1 | 7.2
Live | 213826485 |  | 12 | 17 | 35800 | 26900 | 20660 | 3.66 | 2.23 | 34400 | 3.25 | 1.81 | 8.2 | 6.3
Live | 213077138 |  | 9.5 | 16 | 37890 | 29730 | 35200 | 2.95 | 2.37 | 38570 | 2.9 | 1.82 | 8.1 | 7.2
Live | 213826478 |  | 12 | 17 | 35800 | 26900 | 20660 | 3.66 | 2.23 | 34400 | 3.25 | 1.81 | 8.2 | 6.3
Live | 211638646 |  | 9.5 | 16 | 27080 | 20380 | 16100 | 2.97 | 2.69 | 25410 | 3.12 | 1.9 | 8.5 | 7.05
Live | 213077137 |  | 9.5 | 16 | 37890 | 29730 | 35200 | 2.95 | 2.37 | 38570 | 2.9 | 1.82 | 8.1 | 7.2
Live | 211712251 |  | 8.5 | 14.5 | 32130 | 23760 | 27400 | 2.72 | 2.52 | 33910 | 3.03 | 1.78 | 8.1 | 7.1
Live | 213077136 |  | 9.5 | 16 | 37890 | 29730 | 35200 | 2.95 | 2.37 | 38570 | 2.9 | 1.82 | 8.1 | 7.2
Live | 213826477 |  | 12 | 17 | 35800 | 26900 | 20660 | 3.66 | 2.23 | 34400 | 3.25 | 1.81 | 8.2 | 6.3
Live | 211221719 |  | 9 | 14.5 | 32780 | 23960 | 27800 | 2.88 | 2.52 | 34510 | 3.11 | 1.76 | 8.1 | 7.1
Live | 213826476 |  | 12 | 17 | 35800 | 26900 | 20660 | 3.66 | 2.23 | 34400 | 3.25 | 1.81 | 8.2 | 6.3
Live | 211638980 |  | 9.5 | 15.5 | 24930 | 20380 | 16100 | 2.97 | 2.57 | 25410 | 2.82 | 1.84 | 7.8 | 7
Live | 213077135 |  | 9.5 | 16 | 37890 | 29730 | 35200 | 2.95 | 2.37 | 38570 | 2.9 | 1.82 | 8.1 | 7.2
Live | 213826475 |  | 12 | 17 | 35800 | 26900 | 20660 | 3.66 | 2.23 | 34400 | 3.25 | 1.81 | 8.2 | 6.3
Live | 211712568 |  | 9 | 14.5 | 33000 | 23960 | 27200 | 2.88 | 2.56 | 34310 | 3.13 | 1.8 | 8.1 | 7.15
Live | 213077134 |  | 10 | 16.5 | 38320 | 32970 | 28400 | 3.11 | 2.49 | 38570 | 3.02 | 1.94 | 8.1 | 6.55
Live | 213826534 |  | 12 | 17 | 35900 | 26800 | 20660 | 3.6 | 2.22 | 34200 | 3.34 | 1.82 | 8.5 | 6.35
Live | 213077133 |  | 10 | 16.5 | 38320 | 29530 | 34800 | 3.11 | 2.49 | 38570 | 3.02 | 1.98 | 8.1 | 7.5
Live | 213826533 |  | 12 | 17 | 35900 | 26800 | 20660 | 3.6 | 2.22 | 34200 | 3.34 | 1.82 | 8.5 | 6.35
Live | 211712250 |  | 9 | 15.2 | 32340 | 23560 | 27400 | 2.88 | 2.54 | 33710 | 3.05 | 1.78 | 8.1 | 7.15
Live | 213077132 |  | 10 | 16.5 | 38320 | 29530 | 34800 | 3.11 | 2.49 | 38570 | 3.02 | 1.98 | 8.1 | 7.5
Live | 214066476 |  | 11.7 | 18 | 34200 | 23600 | 18300 | 3.18 | 2.7 | 37330 | 3.68 | 2.3 | 8.1 | 6.8
Live | 213826528 |  | 12 | 17 | 35900 | 26800 | 20660 | 3.6 | 2.22 | 34200 | 3.34 | 1.82 | 8.5 | 6.35
Live | 213077131 |  | 10 | 16.5 | 38320 | 29530 | 34800 | 3.11 | 2.49 | 38570 | 3.02 | 1.98 | 8.1 | 7.5
Live | 213826527 |  | 12 | 17 | 35900 | 26800 | 20660 | 3.6 | 2.22 | 34200 | 3.34 | 1.82 | 8.5 | 6.35
Live | 211221718 |  | 9 | 14.5 | 32780 | 23960 | 27800 | 2.88 | 2.52 | 34510 | 3.11 | 1.76 | 8.1 | 7.1
Live | 211638981 |  | 9.5 | 15.5 | 24930 | 20380 | 16100 | 2.97 | 2.57 | 25410 | 2.82 | 1.84 | 7.8 | 7
Live | 213826484 |  | 12 | 17 | 35700 | 26800 | 20560 | 3.6 | 2.22 | 34300 | 3.22 | 1.8 | 8.2 | 6.3
Live | 213077130 |  | 10 | 16.5 | 38320 | 29530 | 34800 | 3.11 | 2.49 | 38570 | 3.02 | 1.98 | 8.1 | 7.5
Live | 213826483 |  | 12 | 17 | 35700 | 26800 | 20560 | 3.6 | 2.22 | 34300 | 3.22 | 1.8 | 8.2 | 6.3
Live | 213077129 |  | 10 | 16.5 | 38320 | 29530 | 34800 | 3.11 | 2.49 | 38570 | 3.02 | 1.98 | 8.1 | 7.5
Live | 214066475 |  | 11.7 | 18 | 34200 | 23800 | 18400 | 3.17 | 2.7 | 37373 | 3.68 | 2.2 | 8.1 | 6.8
Live | 213826482 |  | 12 | 17 | 35700 | 26800 | 20560 | 3.6 | 2.22 | 34300 | 3.22 | 1.8 | 8.2 | 6.3
Live | 213077128 |  | 10 | 16.5 | 38320 | 29530 | 34800 | 3.11 | 2.49 | 38570 | 3.02 | 1.98 | 8.1 | 7.5
Live | 213826481 |  | 12 | 17 | 35700 | 26800 | 20560 | 3.6 | 2.22 | 34300 | 3.22 | 1.8 | 8.2 | 6.3
Live | 213077127 |  | 10 | 16.5 | 38320 | 29530 | 34800 | 3.11 | 2.49 | 38570 | 3.02 | 1.98 | 8.1 | 7.5
Live | 211712249 |  | 9 | 15.2 | 32340 | 23560 | 27400 | 2.88 | 2.54 | 33710 | 3.05 | 1.78 | 8.1 | 7.15
Live | 213826480 |  | 12 | 17 | 35700 | 26800 | 20560 | 3.6 | 2.22 | 34300 | 3.22 | 1.8 | 8.2 | 6.3
Live | 214066474 |  | 11.7 | 18 | 34200 | 23600 | 18300 | 3.19 | 2.7 | 37307 | 3.69 | 2.3 | 8.1 | 6.8
Live | 213077126 |  | 10 | 16.5 | 38320 | 29530 | 34800 | 3.11 | 2.49 | 38570 | 3.02 | 1.98 | 8.1 | 7.5
Live | 213826479 |  | 12 | 17 | 35700 | 26800 | 20560 | 3.6 | 2.22 | 34300 | 3.22 | 1.8 | 8.2 | 6.3
Live | 213077125 |  | 10 | 16.5 | 38320 | 29530 | 34800 | 3.11 | 2.49 | 38570 | 3.02 | 1.98 | 8.1 | 7.5
Live | 213077124 |  | 10 | 16.5 | 38320 | 29530 | 34800 | 3.11 | 2.49 | 38570 | 3.02 | 1.98 | 8.1 | 7.5
Live | 211638982 |  | 9.5 | 15.5 | 24930 | 20380 | 16100 | 2.97 | 2.57 | 25410 | 2.82 | 1.84 | 7.8 | 7
Live | 213077123 |  | 10 | 16.5 | 38320 | 29530 | 34800 | 3.11 | 2.49 | 38570 | 3.02 | 1.98 | 8.1 | 7.5
Live | 213826464 |  | 12 | 17 | 35700 | 26800 | 20560 | 3.6 | 2.22 | 34300 | 3.22 | 1.8 | 8.2 | 6.3
Live | 211221717 |  | 9 | 14.5 | 32780 | 23960 | 27800 | 2.88 | 2.52 | 34510 | 3.11 | 1.76 | 8.1 | 7.1
Live | 213077122 |  | 10 | 16.5 | 38320 | 29530 | 34800 | 3.11 | 2.49 | 38570 | 3.02 | 1.98 | 8.1 | 7.5
Live | 211657795 |  | 9.5 | 15.2 | 51310 | 31260 | 34000 | 3.04 | 2.39 | 49130 | 3.14 | 1.94 | 7.7 | 6.6
Live | 213077121 |  | 10 | 16.5 | 38320 | 29530 | 34800 | 3.11 | 2.49 | 38570 | 3.02 | 1.98 | 8.1 | 7.5
Live | 213077120 |  | 10 | 16.5 | 38320 | 29530 | 34800 | 3.11 | 2.49 | 38570 | 3.02 | 1.98 | 8.1 | 7.5
Live | 213826463 |  | 12 | 17 | 35700 | 26800 | 20560 | 3.6 | 2.22 | 34300 | 3.22 | 1.8 | 8.2 | 6.3
Live | 213077119 |  | 10 | 16.5 | 38320 | 29530 | 34800 | 3.11 | 2.49 | 38570 | 3.02 | 1.98 | 8.1 | 7.5
Live | 213826296 |  | 12 | 17 | 23800 | 17700 | 13100 | 3.47 | 2.19 | 23100 | 3.4 | 1.68 | 8.2 | 6.15
Live | 213077118 |  | 10 | 16.5 | 38320 | 29530 | 34800 | 3.11 | 2.49 | 38570 | 3.02 | 1.98 | 8.1 | 7.5
Live | 211221716 |  | 9 | 14.5 | 32780 | 23960 | 27800 | 2.88 | 2.52 | 34510 | 3.11 | 1.76 | 8.1 | 7.1
Live | 213826295 |  | 12 | 17 | 23800 | 17700 | 13100 | 3.47 | 2.19 | 23100 | 3.4 | 1.68 | 8.2 | 6.15
Live | 213077117 |  | 10 | 16.5 | 38320 | 29530 | 34800 | 3.11 | 2.49 | 38570 | 3.02 | 1.98 | 8.1 | 7.5
Live | 213826294 |  | 12 | 17 | 23800 | 17700 | 13100 | 3.47 | 2.19 | 23100 | 3.4 | 1.68 | 8.2 | 6.15
Live | 213077116 |  | 10 | 16.5 | 38320 | 29530 | 34800 | 3.11 | 2.49 | 38570 | 3.02 | 1.98 | 8.1 | 7.5
Live | 213826293 |  | 12 | 17 | 23800 | 17700 | 13100 | 3.47 | 2.19 | 23100 | 3.4 | 1.68 | 8.2 | 6.15
Live | 213077115 |  | 10 | 16.5 | 38320 | 29530 | 34800 | 3.11 | 2.49 | 38570 | 3.02 | 1.98 | 8.1 | 7.5
Live | 211638645 |  | 9.5 | 16 | 27080 | 20380 | 16100 | 2.97 | 2.69 | 25410 | 3.12 | 1.9 | 8.5 | 7.05
Live | 211712248 |  | 9 | 15.2 | 32340 | 23560 | 27400 | 2.88 | 2.54 | 33710 | 3.05 | 1.78 | 8.1 | 7.15
Live | 213077114 |  | 10 | 15.5 | 38320 | 29530 | 34800 | 3.11 | 2.4 | 39070 | 2.98 | 1.98 | 8 | 7.5
Live | 213826292 |  | 12 | 17 | 23800 | 17700 | 13100 | 3.47 | 2.19 | 23100 | 3.4 | 1.68 | 8.2 | 6.15
Live | 213077113 |  | 10 | 15.5 | 38320 | 29730 | 35200 | 3.11 | 2.41 | 39070 | 2.98 | 1.88 | 8 | 7.35
Live | 211638983 |  | 9.5 | 15.5 | 24930 | 20380 | 16100 | 2.97 | 2.57 | 25410 | 2.82 | 1.84 | 7.8 | 7
Live | 213077112 |  | 10 | 15.5 | 38320 | 29730 | 35200 | 3.11 | 2.41 | 39070 | 2.98 | 1.88 | 8 | 7.35
Live | 213826291 |  | 12 | 17 | 23800 | 17700 | 13100 | 3.47 | 2.19 | 23100 | 3.4 | 1.68 | 8.2 | 6.15
Live | 211221715 |  | 9 | 14.5 | 32780 | 23960 | 27800 | 2.88 | 2.52 | 34510 | 3.11 | 1.76 | 8.1 | 7.1
Live | 214066470 |  | 11.7 | 18 | 34200 | 23400 | 18100 | 3.23 | 2.7 | 36837 | 3.7 | 2.3 | 8.1 | 6.8
Live | 213826290 |  | 12 | 17 | 23800 | 17700 | 13100 | 3.47 | 2.19 | 23100 | 3.4 | 1.68 | 8.2 | 6.15
Live | 213077111 |  | 10 | 15.5 | 38320 | 29730 | 35200 | 3.11 | 2.41 | 39070 | 2.98 | 1.88 | 8 | 7.35
Live | 213077110 |  | 10 | 15.5 | 38320 | 29730 | 35200 | 3.11 | 2.41 | 39070 | 2.98 | 1.88 | 8 | 7.35
Live | 213826289 |  | 12 | 17 | 23800 | 17700 | 13100 | 3.47 | 2.19 | 23100 | 3.4 | 1.68 | 8.2 | 6.15
Live | 213077109 |  | 10 | 15.5 | 38320 | 29730 | 35200 | 3.11 | 2.41 | 39070 | 2.98 | 1.88 | 8 | 7.35
Live | 211712247 |  | 9 | 15.2 | 32340 | 23560 | 27400 | 2.88 | 2.54 | 33710 | 3.05 | 1.78 | 8.1 | 7.15
Live | 214066469 |  | 11.7 | 18 | 34200 | 23600 | 18300 | 3.19 | 2.7 | 37307 | 3.69 | 2.3 | 8.1 | 6.8
Live | 213077108 |  | 10 | 15.5 | 38320 | 29730 | 35200 | 3.11 | 2.41 | 39070 | 2.98 | 1.88 | 8 | 7.35
Live | 213826352 |  | 12 | 17 | 23800 | 17700 | 13100 | 3.47 | 2.19 | 23100 | 3.4 | 1.68 | 8.2 | 6.15
Live | 213077107 |  | 10 | 15.5 | 38320 | 29730 | 35200 | 3.11 | 2.41 | 39070 | 2.98 | 1.88 | 8 | 7.35
Live | 213826351 |  | 12 | 17 | 23800 | 17700 | 13100 | 3.47 | 2.19 | 23100 | 3.4 | 1.68 | 8.2 | 6.15
Live | 211221714 |  | 9 | 14.5 | 32780 | 23960 | 27800 | 2.88 | 2.5 | 34510 | 3.09 | 1.76 | 8.1 | 7.1
Live | 213826350 |  | 12 | 17 | 23800 | 17700 | 13100 | 3.47 | 2.19 | 23100 | 3.4 | 1.68 | 8.2 | 6.15
Live | 211712569 |  | 9 | 14.5 | 33000 | 23960 | 27200 | 2.88 | 2.56 | 34310 | 3.13 | 1.8 | 8.1 | 7.15
Live | 213077106 |  | 10 | 15.5 | 38320 | 29730 | 35200 | 3.11 | 2.41 | 39070 | 2.98 | 1.88 | 8 | 7.35
Live | 211638984 |  | 9.5 | 15.5 | 24930 | 20380 | 16100 | 2.97 | 2.57 | 25410 | 2.82 | 1.84 | 7.8 | 7
Live | 213077105 |  | 10 | 15.5 | 38320 | 29730 | 35200 | 3.11 | 2.41 | 39070 | 2.98 | 1.88 | 8 | 7.35
Live | 213826349 |  | 12 | 17 | 23800 | 17700 | 13100 | 3.47 | 2.19 | 23100 | 3.4 | 1.68 | 8.2 | 6.15
Live | 213077104 |  | 10 | 15.5 | 37670 | 29730 | 35200 | 3.11 | 2.32 | 39070 | 2.88 | 1.88 | 7.8 | 7.35
Live | 211712246 |  | 9 | 15.2 | 32340 | 23560 | 27400 | 2.88 | 2.54 | 33710 | 3.05 | 1.78 | 8.1 | 7.15
Live | 213077103 |  | 10 | 15.5 | 37670 | 29930 | 35400 | 3.11 | 2.32 | 39070 | 2.88 | 1.8 | 7.8 | 7.15
Live | 214066467 |  | 10 | 18 | 34200 | 31400 | 29800 | 3.19 | 3.62 | 36558 | 3.6 | 1.9 | 8.1 | 8
Live | 213826348 |  | 12 | 17 | 23800 | 17700 | 13100 | 3.47 | 2.19 | 23100 | 3.4 | 1.68 | 8.2 | 6.15
Live | 213077102 |  | 10 | 15.5 | 37670 | 29930 | 35400 | 3.11 | 2.32 | 39070 | 2.88 | 1.8 | 7.8 | 7.15
Live | 213826347 |  | 12 | 17 | 23800 | 17700 | 13100 | 3.47 | 2.19 | 23100 | 3.4 | 1.68 | 8.2 | 6.15
Live | 211221713 |  | 9 | 14.5 | 32780 | 23960 | 27800 | 2.88 | 2.5 | 34510 | 3.09 | 1.76 | 8.1 | 7.1
Live | 213826346 |  | 12 | 17 | 23800 | 17700 | 13100 | 3.47 | 2.19 | 23100 | 3.4 | 1.68 | 8.2 | 6.15
Live | 213077101 |  | 10 | 15.5 | 37670 | 29930 | 35400 | 3.11 | 2.32 | 39070 | 2.88 | 1.8 | 7.8 | 7.15
Live | 213826345 |  | 12 | 17 | 23800 | 17700 | 13100 | 3.47 | 2.19 | 23100 | 3.4 | 1.68 | 8.2 | 6.15
Live | 213077100 |  | 10 | 15.5 | 37670 | 29930 | 35400 | 3.11 | 2.32 | 39070 | 2.88 | 1.8 | 7.8 | 7.15
Live | 211638985 |  | 9.5 | 15.5 | 24930 | 20380 | 16100 | 2.97 | 2.57 | 25410 | 2.82 | 1.84 | 7.8 | 7
Live | 213077099 |  | 10 | 15.5 | 37670 | 29930 | 35400 | 3.11 | 2.32 | 39070 | 2.88 | 1.8 | 7.8 | 7.15
Live | 213077098 |  | 10 | 15.5 | 37670 | 29930 | 35400 | 3.11 | 2.32 | 39070 | 2.88 | 1.8 | 7.8 | 7.15
Live | 213826310 |  | 12 | 17 | 24000 | 17700 | 13040 | 3.52 | 2.2 | 23100 | 3.51 | 1.69 | 8.2 | 6.15
Live | 211221712 |  | 9 | 14.5 | 32780 | 23960 | 27800 | 2.88 | 2.5 | 34510 | 3.09 | 1.76 | 8.1 | 7.1
Live | 211712245 |  | 9 | 15.2 | 32340 | 23560 | 27400 | 2.88 | 2.54 | 33710 | 3.05 | 1.78 | 8.1 | 7.15
Live | 213077097 |  | 10 | 15.5 | 37670 | 29930 | 35400 | 3.11 | 2.32 | 39070 | 2.88 | 1.8 | 7.8 | 7.15
Live | 214066452 |  | 11.7 | 18 | 34200 | 23200 | 18000 | 3.28 | 2.7 | 36352 | 3.65 | 2.3 | 8.1 | 6.9
Live | 213826309 |  | 12 | 17 | 24000 | 17700 | 13040 | 3.52 | 2.2 | 23100 | 3.51 | 1.69 | 8.2 | 6.15
Live | 213077096 |  | 10 | 15.5 | 37670 | 29930 | 35400 | 3.11 | 2.32 | 39070 | 2.88 | 1.8 | 7.8 | 7.15
Live | 213826308 |  | 12 | 17 | 24000 | 17700 | 13040 | 3.52 | 2.2 | 23100 | 3.51 | 1.69 | 8.2 | 6.15
Live | 213077095 |  | 10 | 15.5 | 37670 | 29930 | 35400 | 3.11 | 2.32 | 39070 | 2.88 | 1.8 | 7.8 | 7.15
Live | 213826307 |  | 12 | 17 | 24000 | 17700 | 13040 | 3.52 | 2.2 | 23100 | 3.51 | 1.69 | 8.2 | 6.15
Live | 213077094 |  | 10 | 16 | 38970 | 29120 | 34600 | 3.11 | 2.53 | 38070 | 3.09 | 2 | 8.5 | 7.5
Live | 213826364 |  | 12 | 17 | 24000 | 17700 | 13040 | 3.52 | 2.2 | 23100 | 3.51 | 1.69 | 8.2 | 6.15
Live | 213077093 |  | 10 | 16 | 38970 | 29330 | 34800 | 3.11 | 2.54 | 38070 | 3.09 | 2.04 | 8.5 | 7.6
Live | 211638644 |  | 9.5 | 16 | 27080 | 20380 | 16100 | 2.97 | 2.69 | 25410 | 3.12 | 1.9 | 8.5 | 7.05
Live | 213826363 |  | 12 | 17 | 24000 | 17700 | 13040 | 3.52 | 2.2 | 23100 | 3.51 | 1.69 | 8.2 | 6.15
Live | 211712244 |  | 9 | 15.2 | 32340 | 23560 | 27400 | 2.88 | 2.54 | 33710 | 3.05 | 1.78 | 8.1 | 7.15
Live | 211221711 |  | 9 | 14.5 | 32780 | 23960 | 27800 | 2.88 | 2.5 | 34510 | 3.09 | 1.76 | 8.1 | 7.1
Live | 211638986 |  | 9.5 | 15.5 | 24930 | 20380 | 16100 | 2.97 | 2.57 | 25410 | 2.82 | 1.84 | 7.8 | 7
Live | 213077092 |  | 10 | 16 | 38970 | 29330 | 34800 | 3.11 | 2.54 | 38070 | 3.09 | 2.04 | 8.5 | 7.6
Live | 213826362 |  | 12 | 17 | 24000 | 17700 | 13040 | 3.52 | 2.2 | 23100 | 3.51 | 1.69 | 8.2 | 6.15
Live | 213077091 |  | 10 | 16 | 38970 | 29330 | 34800 | 3.11 | 2.54 | 38070 | 3.09 | 2.04 | 8.5 | 7.6
Live | 214066450 |  | 11.7 | 18 | 34200 | 22800 | 17800 | 3.32 | 2.77 | 36194 | 3.7 | 2.3 | 8.1 | 6.8
Live | 213826361 |  | 12 | 17 | 24000 | 17700 | 13040 | 3.52 | 2.2 | 23100 | 3.51 | 1.69 | 8.2 | 6.15
Live | 213077090 |  | 10 | 16 | 38970 | 29330 | 34800 | 3.11 | 2.54 | 38070 | 3.09 | 2.04 | 8.5 | 7.6
Live | 213826304 |  | 12 | 17 | 23800 | 17700 | 12800 | 3.47 | 2.19 | 23100 | 3.51 | 1.69 | 8.2 | 6.15
Live | 213077089 |  | 10 | 16 | 38970 | 29330 | 34800 | 3.11 | 2.54 | 38070 | 3.09 | 2.04 | 8.5 | 7.6
Live | 213826303 |  | 12 | 17 | 23800 | 17700 | 12800 | 3.47 | 2.19 | 23100 | 3.51 | 1.69 | 8.2 | 6.15
Live | 213077088 |  | 10 | 16 | 38970 | 29330 | 34800 | 3.11 | 2.54 | 38070 | 3.09 | 2.04 | 8.5 | 7.6
Live | 211712243 |  | 9 | 15.2 | 32340 | 23560 | 27400 | 2.88 | 2.54 | 33710 | 3.05 | 1.78 | 8.1 | 7.15
Live | 211658194 |  | 9.5 | 15.2 | 51310 | 31260 | 34000 | 3.04 | 2.39 | 49130 | 3.14 | 1.94 | 7.7 | 6.6
Live | 214066449 |  | 11.7 | 18 | 34200 | 23200 | 18000 | 3.29 | 2.7 | 36307 | 3.67 | 2.3 | 8.1 | 6.9
Live | 213826302 |  | 12 | 17 | 23800 | 17700 | 12800 | 3.47 | 2.19 | 23100 | 3.51 | 1.69 | 8.2 | 6.15
Live | 213077087 |  | 10 | 16 | 38970 | 29330 | 34800 | 3.11 | 2.54 | 38070 | 3.09 | 2.04 | 8.5 | 7.6
Live | 211638987 |  | 9.5 | 15.5 | 24930 | 20380 | 16100 | 2.97 | 2.57 | 25410 | 2.82 | 1.84 | 7.8 | 7
Live | 213826301 |  | 12 | 17 | 23800 | 17700 | 12800 | 3.47 | 2.19 | 23100 | 3.51 | 1.69 | 8.2 | 6.15
Live | 213077086 |  | 10 | 16 | 38970 | 29330 | 34800 | 3.11 | 2.54 | 38070 | 3.09 | 2.04 | 8.5 | 7.6
Live | 213826300 |  | 12 | 17 | 23800 | 17700 | 12800 | 3.47 | 2.19 | 23100 | 3.51 | 1.69 | 8.2 | 6.15
Live | 213077085 |  | 10 | 16 | 38970 | 29330 | 34800 | 3.11 | 2.54 | 38070 | 3.09 | 2.04 | 8.5 | 7.6
Live | 214066448 |  | 11.7 | 18 | 34200 | 23200 | 18000 | 3.29 | 2.7 | 36307 | 3.67 | 2.3 | 8.1 | 6.9
Live | 213826299 |  | 12 | 17 | 23800 | 17700 | 12800 | 3.47 | 2.19 | 23100 | 3.51 | 1.69 | 8.2 | 6.15
Live | 213077084 |  | 10 | 16 | 39400 | 29330 | 34800 | 3.11 | 2.57 | 38570 | 3.13 | 2.04 | 8.5 | 7.6
Live | 213826298 |  | 12 | 17 | 23800 | 17700 | 12800 | 3.47 | 2.19 | 23100 | 3.51 | 1.69 | 8.2 | 6.15
Live | 213077083 |  | 10 | 16 | 39400 | 29530 | 35000 | 3.11 | 2.58 | 38570 | 3.13 | 2.06 | 8.5 | 7.6
Live | 211712242 |  | 9 | 15.2 | 32340 | 23560 | 27400 | 2.88 | 2.54 | 33710 | 3.05 | 1.78 | 8.1 | 7.15
Live | 211221710 |  | 9 | 14.5 | 32780 | 23960 | 27800 | 2.88 | 2.5 | 34510 | 3.09 | 1.76 | 8.1 | 7.1
Live | 213826297 |  | 12 | 17 | 23800 | 17700 | 12800 | 3.47 | 2.19 | 23100 | 3.51 | 1.69 | 8.2 | 6.15
Live | 213077082 |  | 10 | 16 | 39400 | 29530 | 35000 | 3.11 | 2.58 | 38570 | 3.13 | 2.06 | 8.5 | 7.6
Live | 214066447 |  | 11.7 | 18 | 34200 | 22800 | 17800 | 3.32 | 2.77 | 36194 | 3.7 | 2.3 | 8.1 | 6.8
Live | 211638988 |  | 9.5 | 15.5 | 25570 | 20790 | 16400 | 2.97 | 2.64 | 25810 | 2.97 | 1.88 | 8.1 | 7.15
Live | 213077081 |  | 10 | 16 | 39400 | 29530 | 35000 | 3.11 | 2.58 | 38570 | 3.13 | 2.06 | 8.5 | 7.6
Live | 213826378 |  | 12 | 17 | 23800 | 17700 | 12800 | 3.47 | 2.19 | 23100 | 3.51 | 1.69 | 8.2 | 6.15
Live | 213826377 |  | 12 | 17 | 23800 | 17700 | 12800 | 3.47 | 2.19 | 23100 | 3.51 | 1.69 | 8.2 | 6.15
Live | 213077080 |  | 10 | 16 | 39400 | 29530 | 35000 | 3.11 | 2.58 | 38570 | 3.13 | 2.06 | 8.5 | 7.6
Live | 213826376 |  | 12 | 17 | 23800 | 17700 | 12800 | 3.47 | 2.19 | 23100 | 3.51 | 1.69 | 8.2 | 6.15
Live | 213077079 |  | 10 | 16 | 39400 | 29530 | 35000 | 3.11 | 2.58 | 38570 | 3.13 | 2.06 | 8.5 | 7.6
Live | 211638989 |  | 9.5 | 15.5 | 25570 | 20790 | 16400 | 2.97 | 2.64 | 25810 | 2.97 | 1.88 | 8.1 | 7.15
Live | 214066445 |  | 11.7 | 18 | 34200 | 22800 | 17800 | 3.32 | 2.77 | 36194 | 3.7 | 2.3 | 8.1 | 6.8
Live | 213077078 |  | 10 | 16 | 39400 | 29530 | 35000 | 3.11 | 2.58 | 38570 | 3.13 | 2.06 | 8.5 | 7.6
Live | 213826375 |  | 12 | 17 | 23800 | 17700 | 12800 | 3.47 | 2.19 | 23100 | 3.51 | 1.69 | 8.2 | 6.15
Live | 213077077 |  | 10 | 16 | 39400 | 29530 | 35000 | 3.11 | 2.58 | 38570 | 3.13 | 2.06 | 8.5 | 7.6
Live | 211712241 |  | 9 | 15.2 | 32340 | 23560 | 27400 | 2.88 | 2.54 | 33710 | 3.05 | 1.78 | 8.1 | 7.15
Live | 213077076 |  | 10 | 16 | 39400 | 29530 | 35000 | 3.11 | 2.58 | 38570 | 3.13 | 2.06 | 8.5 | 7.6
Live | 213826374 |  | 12 | 17 | 23800 | 17700 | 12800 | 3.47 | 2.19 | 23100 | 3.51 | 1.69 | 8.2 | 6.15
Live | 211221709 |  | 9 | 14.5 | 32780 | 23960 | 27800 | 2.88 | 2.5 | 34510 | 3.09 | 1.76 | 8.1 | 7.1
Live | 213826373 |  | 12 | 17 | 23800 | 17700 | 12800 | 3.47 | 2.19 | 23100 | 3.51 | 1.69 | 8.2 | 6.15
Live | 214066444 |  | 11.7 | 18 | 34200 | 23200 | 18000 | 3.28 | 2.7 | 36352 | 3.65 | 2.3 | 8.1 | 6.9
Live | 213077075 |  | 10 | 16 | 39400 | 29530 | 35000 | 3.11 | 2.58 | 38570 | 3.13 | 2.06 | 8.5 | 7.6
Live | 211638990 |  | 9.5 | 15.5 | 25570 | 20790 | 16400 | 2.97 | 2.64 | 25810 | 2.97 | 1.88 | 8.1 | 7.15
Live | 213077074 |  | 9.5 | 16 | 37670 | 29530 | 35000 | 2.95 | 2.38 | 38570 | 2.9 | 2.06 | 8.1 | 7.6
Live | 213826372 |  | 12 | 17 | 23800 | 17700 | 12800 | 3.47 | 2.19 | 23100 | 3.51 | 1.69 | 8.2 | 6.15
Live | 211638643 |  | 9.5 | 16 | 27080 | 20380 | 16100 | 2.97 | 2.69 | 25410 | 3.12 | 1.9 | 8.5 | 7.05
Live | 213826371 |  | 12 | 17 | 23800 | 17700 | 12800 | 3.47 | 2.19 | 23100 | 3.51 | 1.69 | 8.2 | 6.15
Live | 213077073 |  | 9.5 | 16 | 37670 | 29730 | 35000 | 2.95 | 2.39 | 38570 | 2.9 | 1.88 | 8.1 | 7.3
Live | 213826852 |  | 12 | 17 | 23100 | 16600 | 12420 | 3.49 | 2.19 | 21400 | 3.3 | 1.69 | 8.2 | 6.15
Live | 213077072 |  | 9.5 | 16 | 37670 | 29730 | 35000 | 2.95 | 2.39 | 38570 | 2.9 | 1.88 | 8.1 | 7.3
Live | 213826851 |  | 12 | 17 | 23100 | 16600 | 12420 | 3.49 | 2.19 | 21400 | 3.3 | 1.69 | 8.2 | 6.15
Live | 211221708 |  | 9 | 14.5 | 32780 | 23960 | 27800 | 2.88 | 2.5 | 34510 | 3.09 | 1.76 | 8.1 | 7.1
Live | 211712240 |  | 9 | 15.2 | 32340 | 23560 | 27400 | 2.88 | 2.54 | 33710 | 3.05 | 1.78 | 8.1 | 7.15
Live | 213826318 |  | 12 | 17 | 23700 | 16900 | 12820 | 3.49 | 2.28 | 21500 | 3.41 | 1.79 | 8.5 | 6.3
Live | 213077071 |  | 9.5 | 16 | 37670 | 29730 | 35000 | 2.95 | 2.39 | 38570 | 2.9 | 1.88 | 8.1 | 7.3
Live | 211638991 |  | 9.5 | 15.5 | 25570 | 20790 | 16400 | 2.97 | 2.64 | 25810 | 2.97 | 1.88 | 8.1 | 7.15
Live | 213077070 |  | 9.5 | 16 | 37670 | 29730 | 35000 | 2.95 | 2.39 | 38570 | 2.9 | 1.88 | 8.1 | 7.3
Live | 214066443 |  | 11.7 | 18 | 34200 | 23200 | 18000 | 3.28 | 2.7 | 36352 | 3.65 | 2.3 | 8.1 | 6.9
Live | 213826317 |  | 12 | 17 | 23700 | 16900 | 12820 | 3.49 | 2.28 | 21500 | 3.41 | 1.79 | 8.5 | 6.3
Live | 213077069 |  | 9.5 | 16 | 37670 | 29730 | 35000 | 2.95 | 2.39 | 38570 | 2.9 | 1.88 | 8.1 | 7.3
Live | 213826408 |  | 12 | 17 | 23700 | 17100 | 12780 | 3.49 | 2.29 | 22000 | 3.39 | 1.77 | 8.5 | 6.3
Live | 213826407 |  | 12 | 17 | 23700 | 17100 | 12780 | 3.49 | 2.29 | 22000 | 3.39 | 1.77 | 8.5 | 6.3
Live | 213077068 |  | 9.5 | 16 | 37670 | 29730 | 35000 | 2.95 | 2.39 | 38570 | 2.9 | 1.88 | 8.1 | 7.3
Live | 211657797 |  | 9.5 | 15.2 | 51310 | 31260 | 34000 | 3.04 | 2.39 | 49130 | 3.14 | 1.94 | 7.7 | 6.6
Live | 211712570 |  | 9 | 14.5 | 33000 | 23960 | 27200 | 2.88 | 2.56 | 34310 | 3.13 | 1.8 | 8.1 | 7.15
Live | 211221707 |  | 9 | 14.5 | 32780 | 23960 | 27800 | 2.88 | 2.5 | 34510 | 3.09 | 1.76 | 8.1 | 7.1
Live | 213826370 |  | 12 | 17 | 23700 | 17700 | 13100 | 3.49 | 2.19 | 23200 | 3.42 | 1.68 | 8.2 | 6.15
Live | 213077067 |  | 9.5 | 16 | 37670 | 29730 | 35000 | 2.95 | 2.39 | 38570 | 2.9 | 1.88 | 8.1 | 7.3
Live | 211638992 |  | 9.5 | 15.5 | 25570 | 20790 | 16400 | 2.97 | 2.64 | 25810 | 2.97 | 1.88 | 8.1 | 7.15
Live | 213077066 |  | 9.5 | 16 | 37670 | 29730 | 35000 | 2.95 | 2.39 | 38570 | 2.9 | 1.88 | 8.1 | 7.3
Live | 213826369 |  | 12 | 17 | 23700 | 17700 | 13100 | 3.49 | 2.19 | 23200 | 3.42 | 1.68 | 8.2 | 6.15
Live | 214066441 |  | 11.7 | 18 | 34200 | 22800 | 17800 | 3.32 | 2.77 | 36194 | 3.7 | 2.3 | 8.1 | 6.8
Live | 213826316 |  | 12 | 17 | 23700 | 17700 | 13100 | 3.49 | 2.19 | 23200 | 3.42 | 1.68 | 8.2 | 6.15
Live | 213077065 |  | 9.5 | 16 | 37670 | 29730 | 35000 | 2.95 | 2.39 | 38570 | 2.9 | 1.88 | 8.1 | 7.3
Live | 213826315 |  | 12 | 17 | 23700 | 17700 | 13100 | 3.49 | 2.19 | 23200 | 3.42 | 1.68 | 8.2 | 6.15
Live | 213077064 |  | 10 | 16 | 38320 | 29730 | 35000 | 3.11 | 2.43 | 38570 | 3.01 | 1.88 | 8.1 | 7.3
Live | 211712239 |  | 9 | 14.5 | 33440 | 23960 | 27000 | 2.88 | 2.58 | 34310 | 3.2 | 1.82 | 8.1 | 7.15
Live | 213826328 |  | 12 | 17 | 23900 | 16800 | 12720 | 3.54 | 2.3 | 21400 | 3.52 | 1.8 | 8.5 | 6.3
Live | 211221682 |  | 9 | 14.3 | 33000 | 23960 | 27800 | 2.88 | 2.5 | 34710 | 3.14 | 1.76 | 8.1 | 7.1
Live | 213826327 |  | 12 | 17 | 23900 | 16800 | 12720 | 3.54 | 2.3 | 21400 | 3.52 | 1.8 | 8.5 | 6.3
Live | 214066440 |  | 11.7 | 18 | 34200 | 22800 | 17800 | 3.32 | 2.77 | 36194 | 3.7 | 2.3 | 8.1 | 6.8
Live | 213077063 |  | 10 | 16 | 38320 | 29730 | 35200 | 3.11 | 2.43 | 38570 | 3.01 | 1.9 | 8.1 | 7.35
Live | 211638993 |  | 9.5 | 15.5 | 25570 | 20790 | 16400 | 2.97 | 2.64 | 25810 | 2.97 | 1.88 | 8.1 | 7.15
Live | 213077062 |  | 10 | 16 | 38320 | 29730 | 35200 | 3.11 | 2.43 | 38570 | 3.01 | 1.9 | 8.1 | 7.35
Live | 213826326 |  | 12 | 17 | 23900 | 16800 | 12720 | 3.54 | 2.3 | 21400 | 3.52 | 1.8 | 8.5 | 6.3
Live | 211712238 |  | 9 | 14.5 | 33440 | 23960 | 27000 | 2.88 | 2.58 | 34310 | 3.2 | 1.82 | 8.1 | 7.15
Live | 213077061 |  | 10 | 16 | 38320 | 29730 | 35200 | 3.11 | 2.43 | 38570 | 3.01 | 1.9 | 8.1 | 7.35
Live | 213826325 |  | 12 | 17 | 23900 | 16800 | 12720 | 3.54 | 2.3 | 21400 | 3.52 | 1.8 | 8.5 | 6.3
Live | 213826398 |  | 12 | 17 | 23900 | 17100 | 12820 | 3.54 | 2.3 | 22000 | 3.52 | 1.81 | 8.5 | 6.3
Live | 214066439 |  | 11.7 | 18 | 34200 | 22800 | 17800 | 3.32 | 2.77 | 36194 | 3.7 | 2.3 | 8.1 | 6.8
Live | 213077060 |  | 10 | 16 | 38320 | 29730 | 35200 | 3.11 | 2.43 | 38570 | 3.01 | 1.9 | 8.1 | 7.35
Live | 213826397 |  | 12 | 17 | 23900 | 17100 | 12820 | 3.54 | 2.3 | 22000 | 3.52 | 1.81 | 8.5 | 6.3
Live | 213077059 |  | 10 | 16 | 38320 | 29730 | 35200 | 3.11 | 2.43 | 38570 | 3.01 | 1.9 | 8.1 | 7.35
Live | 213826396 |  | 12 | 17 | 23900 | 17100 | 12820 | 3.54 | 2.3 | 22000 | 3.52 | 1.81 | 8.5 | 6.3
Live | 211712237 |  | 9 | 14.5 | 33440 | 23960 | 27000 | 2.88 | 2.58 | 34310 | 3.2 | 1.82 | 8.1 | 7.15
Live | 211221681 |  | 9 | 14.3 | 33000 | 23960 | 27800 | 2.88 | 2.5 | 34710 | 3.14 | 1.76 | 8.1 | 7.1
Live | 211638642 |  | 9.5 | 16 | 27080 | 20380 | 16100 | 2.97 | 2.69 | 25410 | 3.12 | 1.9 | 8.5 | 7.05
Live | 211638994 |  | 9.5 | 15.5 | 25570 | 20790 | 16400 | 2.97 | 2.64 | 25810 | 2.97 | 1.88 | 8.1 | 7.15
Live | 213077058 |  | 10 | 16 | 38320 | 29730 | 35200 | 3.11 | 2.43 | 38570 | 3.01 | 1.9 | 8.1 | 7.35
Live | 213826395 |  | 12 | 17 | 23900 | 17100 | 12820 | 3.54 | 2.3 | 22000 | 3.52 | 1.81 | 8.5 | 6.3
Live | 213826356 |  | 12 | 17 | 23800 | 17800 | 13140 | 3.52 | 2.2 | 23100 | 3.4 | 1.7 | 8.2 | 6.15
Live | 213077057 |  | 10 | 16 | 38320 | 29730 | 35200 | 3.11 | 2.43 | 38570 | 3.01 | 1.9 | 8.1 | 7.35
Live | 214100101 |  | 10 | 19 | 55500 | 50000 | 48500 | 3.21 | 2 | 76000 | 2.31 | 1.75 | 8.1 | 7.3
Live | 213826355 |  | 12 | 17 | 23800 | 17800 | 13140 | 3.52 | 2.2 | 23100 | 3.4 | 1.7 | 8.2 | 6.15
Live | 213826354 |  | 12 | 17 | 23800 | 17800 | 13140 | 3.52 | 2.2 | 23100 | 3.4 | 1.7 | 8.2 | 6.15
Live | 213077056 |  | 10 | 16 | 38320 | 29730 | 35200 | 3.11 | 2.43 | 38570 | 3.01 | 1.9 | 8.1 | 7.35
Live | 211712236 |  | 9 | 14.5 | 33440 | 23960 | 27000 | 2.88 | 2.58 | 34310 | 3.2 | 1.82 | 8.1 | 7.15
Live | 213077055 |  | 10 | 16 | 38320 | 29730 | 35200 | 3.11 | 2.43 | 38570 | 3.01 | 1.9 | 8.1 | 7.35
Live | 213826353 |  | 12 | 17 | 23800 | 17800 | 13140 | 3.52 | 2.2 | 23100 | 3.4 | 1.7 | 8.2 | 6.15
Live | 214100100 |  | 10 | 19 | 55500 | 50000 | 48500 | 3.21 | 2 | 76000 | 2.31 | 1.75 | 8.1 | 7.3
Live | 211638995 |  | 9.5 | 15.5 | 25570 | 20790 | 16400 | 2.97 | 2.64 | 25810 | 2.97 | 1.88 | 8.1 | 7.15
Live | 213077054 |  | 10 | 16 | 39400 | 29730 | 35200 | 3.11 | 2.58 | 38070 | 3.13 | 1.9 | 8.5 | 7.35
Live | 213826288 |  | 12 | 17 | 23800 | 17800 | 13140 | 3.52 | 2.2 | 23100 | 3.4 | 1.7 | 8.2 | 6.15
Live | 211221680 |  | 9 | 14.3 | 33000 | 23960 | 27800 | 2.88 | 2.5 | 34710 | 3.14 | 1.76 | 8.1 | 7.1
Live | 213826282 |  | 12 | 17 | 23800 | 17800 | 13140 | 3.52 | 2.2 | 23100 | 3.4 | 1.7 | 8.2 | 6.15
Live | 213826281 |  | 12 | 17 | 23800 | 17800 | 13140 | 3.52 | 2.2 | 23100 | 3.4 | 1.7 | 8.2 | 6.15
Live | 213077053 |  | 10 | 16 | 39400 | 29530 | 34800 | 3.11 | 2.58 | 38070 | 3.13 | 2.06 | 8.5 | 7.6
Live | 211712235 |  | 9 | 14.5 | 33440 | 23960 | 27000 | 2.88 | 2.58 | 34310 | 3.2 | 1.82 | 8.1 | 7.15
Live | 213077052 |  | 10 | 16 | 39400 | 29530 | 34800 | 3.11 | 2.58 | 38070 | 3.13 | 2.06 | 8.5 | 7.6
Live | 213826280 |  | 12 | 17 | 23800 | 17800 | 13140 | 3.52 | 2.2 | 23100 | 3.4 | 1.7 | 8.2 | 6.15
Live | 213826324 |  | 12 | 17 | 23800 | 16800 | 12720 | 3.52 | 2.3 | 21300 | 3.51 | 1.79 | 8.5 | 6.3
Live | 213077051 |  | 10 | 16 | 39400 | 29530 | 34800 | 3.11 | 2.58 | 38070 | 3.13 | 2.06 | 8.5 | 7.6
Live | 211712571 |  | 9 | 15.2 | 32560 | 23560 | 27200 | 2.88 | 2.54 | 33910 | 3.08 | 1.78 | 8.1 | 7.15
Live | 211638996 |  | 9.5 | 15.5 | 25570 | 20790 | 16400 | 2.97 | 2.64 | 25810 | 2.97 | 1.88 | 8.1 | 7.15
Live | 213077050 |  | 10 | 16 | 39400 | 29530 | 34800 | 3.11 | 2.58 | 38070 | 3.13 | 2.06 | 8.5 | 7.6
Live | 213826323 |  | 12 | 17 | 23800 | 16800 | 12720 | 3.52 | 2.3 | 21300 | 3.51 | 1.79 | 8.5 | 6.3
Live | 213826402 |  | 12 | 17 | 23800 | 17100 | 12820 | 3.52 | 2.3 | 21900 | 3.51 | 1.81 | 8.5 | 6.3
Live | 213077049 |  | 10 | 16 | 39400 | 29530 | 34800 | 3.11 | 2.58 | 38070 | 3.13 | 2.06 | 8.5 | 7.6
Live | 211712234 |  | 9 | 14.5 | 33440 | 23960 | 27000 | 2.88 | 2.58 | 34310 | 3.2 | 1.82 | 8.1 | 7.15
Live | 213826401 |  | 12 | 17 | 23800 | 17100 | 12820 | 3.52 | 2.3 | 21900 | 3.51 | 1.81 | 8.5 | 6.3
Live | 211221679 |  | 9 | 14.3 | 33000 | 23960 | 27800 | 2.88 | 2.5 | 34710 | 3.14 | 1.76 | 8.1 | 7.1
Live | 213826400 |  | 12 | 17 | 23800 | 17100 | 12820 | 3.52 | 2.3 | 21900 | 3.51 | 1.81 | 8.5 | 6.3
Live | 213077048 |  | 10 | 16 | 39400 | 29530 | 34800 | 3.11 | 2.58 | 38070 | 3.13 | 2.06 | 8.5 | 7.6
Live | 213826399 |  | 12 | 17 | 23800 | 17100 | 12820 | 3.52 | 2.3 | 21900 | 3.51 | 1.81 | 8.5 | 6.3
Live | 211638997 |  | 9.5 | 15.5 | 25570 | 20790 | 16400 | 2.97 | 2.64 | 25810 | 2.97 | 1.88 | 8.1 | 7.15
Live | 213077047 |  | 10 | 16 | 39400 | 29530 | 34800 | 3.11 | 2.58 | 38070 | 3.13 | 2.06 | 8.5 | 7.6
Live | 213826338 |  | 12 | 17 | 23700 | 16900 | 12720 | 3.49 | 2.3 | 21400 | 3.39 | 1.79 | 8.5 | 6.3
Live | 213077046 |  | 10 | 16 | 39400 | 29530 | 34800 | 3.11 | 2.58 | 38070 | 3.13 | 2.06 | 8.5 | 7.6
Live | 213826337 |  | 12 | 17 | 23700 | 16900 | 12720 | 3.49 | 2.3 | 21400 | 3.39 | 1.79 | 8.5 | 6.3
Live | 213077045 |  | 10 | 16 | 39400 | 29530 | 34800 | 3.11 | 2.58 | 38070 | 3.13 | 2.06 | 8.5 | 7.6
Live | 211712233 |  | 9 | 14.5 | 33440 | 23960 | 27000 | 2.88 | 2.58 | 34310 | 3.2 | 1.82 | 8.1 | 7.15
Live | 213077044 |  | 9.5 | 16 | 37460 | 29530 | 34800 | 2.95 | 2.35 | 38570 | 2.84 | 2.06 | 8.1 | 7.6
Live | 213077043 |  | 9.5 | 16 | 37460 | 29730 | 35200 | 2.95 | 2.34 | 38570 | 2.84 | 1.82 | 8.1 | 7.2
Live | 213826336 |  | 12 | 17 | 23700 | 16900 | 12720 | 3.49 | 2.3 | 21400 | 3.39 | 1.79 | 8.5 | 6.3
Live | 211658195 |  | 9.5 | 15.2 | 51310 | 31260 | 34000 | 3.04 | 2.39 | 49130 | 3.14 | 1.94 | 7.7 | 6.6
Live | 213077042 |  | 9.5 | 16 | 37460 | 29730 | 35200 | 2.95 | 2.34 | 38570 | 2.84 | 1.82 | 8.1 | 7.2
Live | 213826335 |  | 12 | 17 | 23700 | 16900 | 12720 | 3.49 | 2.3 | 21400 | 3.39 | 1.79 | 8.5 | 6.3
Live | 213077041 |  | 9.5 | 16 | 37460 | 29730 | 35200 | 2.95 | 2.34 | 38570 | 2.84 | 1.82 | 8.1 | 7.2
Live | 213077040 |  | 9.5 | 16 | 37460 | 29730 | 35200 | 2.95 | 2.34 | 38570 | 2.84 | 1.82 | 8.1 | 7.2
Live | 213826426 |  | 12 | 17 | 23700 | 17200 | 12880 | 3.49 | 2.3 | 22000 | 3.43 | 1.8 | 8.5 | 6.3
Live | 213077039 |  | 9.5 | 16 | 37460 | 29730 | 35200 | 2.95 | 2.34 | 38570 | 2.84 | 1.82 | 8.1 | 7.2
Live | 211638998 |  | 9.5 | 15.5 | 25140 | 20380 | 16100 | 2.97 | 2.59 | 25410 | 2.84 | 1.86 | 7.8 | 7
Live | 211221678 |  | 9 | 14.3 | 33000 | 23960 | 27800 | 2.88 | 2.5 | 34710 | 3.14 | 1.76 | 8.1 | 7.1
Live | 213077038 |  | 9.5 | 16 | 37460 | 29730 | 35200 | 2.95 | 2.34 | 38570 | 2.84 | 1.82 | 8.1 | 7.2
Live | 213826425 |  | 12 | 17 | 23700 | 17200 | 12880 | 3.49 | 2.3 | 22000 | 3.43 | 1.8 | 8.5 | 6.3
Live | 211638641 |  | 9.5 | 16 | 27080 | 20380 | 16100 | 2.97 | 2.69 | 25410 | 3.12 | 1.9 | 8.5 | 7.05
Live | 213077037 |  | 9.5 | 16 | 37460 | 29730 | 35200 | 2.95 | 2.34 | 38570 | 2.84 | 1.82 | 8.1 | 7.2
Live | 213077036 |  | 9.5 | 16 | 37460 | 29730 | 35200 | 2.95 | 2.34 | 38570 | 2.84 | 1.82 | 8.1 | 7.2
Live | 211712232 |  | 9 | 14.5 | 33440 | 23960 | 27000 | 2.88 | 2.58 | 34310 | 3.2 | 1.82 | 8.1 | 7.15
Live | 213077035 |  | 9.5 | 16 | 37460 | 29730 | 35200 | 2.95 | 2.34 | 38570 | 2.84 | 1.82 | 8.1 | 7.2
Live | 213826380 |  | 12 | 17 | 23700 | 17200 | 12880 | 3.49 | 2.3 | 22000 | 3.43 | 1.8 | 8.5 | 6.3
Live | 213077034 |  | 10 | 16 | 38320 | 20220 | 16100 | 3.11 | 2.49 | 38570 | 3.02 | 1.86 | 8.1 | 7.1
Live | 213826379 |  | 12 | 17 | 23700 | 17200 | 12880 | 3.49 | 2.3 | 22000 | 3.43 | 1.8 | 8.5 | 6.3
Live | 213077033 |  | 10 | 16 | 38320 | 29530 | 35000 | 3.11 | 2.49 | 38570 | 3.02 | 1.98 | 8.1 | 7.5
Live | 213826358 |  | 12 | 17 | 23900 | 17700 | 13100 | 3.54 | 2.2 | 23100 | 3.4 | 1.71 | 8.2 | 6.15
Live | 213077032 |  | 10 | 16 | 38320 | 29530 | 35000 | 3.11 | 2.49 | 38570 | 3.02 | 1.98 | 8.1 | 7.5
Live | 213826357 |  | 12 | 17 | 23900 | 17700 | 13100 | 3.54 | 2.2 | 23100 | 3.4 | 1.71 | 8.2 | 6.15
Live | 211221677 |  | 9 | 14.3 | 33000 | 23960 | 27800 | 2.88 | 2.5 | 34710 | 3.14 | 1.76 | 8.1 | 7.1
Live | 211657799 |  | 9.5 | 15.2 | 51310 | 31260 | 34000 | 3.04 | 2.39 | 49130 | 3.14 | 1.94 | 7.7 | 6.6
Live | 213077031 |  | 10 | 16 | 38320 | 29530 | 35000 | 3.11 | 2.49 | 38570 | 3.02 | 1.98 | 8.1 | 7.5
Live | 211712572 |  | 9 | 15.2 | 32560 | 23560 | 27200 | 2.88 | 2.54 | 33910 | 3.08 | 1.78 | 8.1 | 7.15
Live | 213826360 |  | 12 | 17 | 23900 | 17700 | 13100 | 3.54 | 2.2 | 23100 | 3.4 | 1.71 | 8.2 | 6.15
Live | 213077030 |  | 10 | 16 | 38320 | 29530 | 35000 | 3.11 | 2.49 | 38570 | 3.02 | 1.98 | 8.1 | 7.5
Live | 211638999 |  | 9.5 | 15.5 | 25140 | 20380 | 16100 | 2.97 | 2.59 | 25410 | 2.84 | 1.86 | 7.8 | 7
Live | 213077029 |  | 10 | 16 | 38320 | 29530 | 35000 | 3.11 | 2.49 | 38570 | 3.02 | 1.98 | 8.1 | 7.5
Live | 213077028 |  | 10 | 16 | 38320 | 29530 | 35000 | 3.11 | 2.49 | 38570 | 3.02 | 1.98 | 8.1 | 7.5
Live | 213826359 |  | 12 | 17 | 23900 | 17700 | 13400 | 3.54 | 2.2 | 23100 | 3.4 | 1.75 | 8.2 | 6.15
Live | 213077027 |  | 10 | 16 | 38320 | 29530 | 35000 | 3.11 | 2.49 | 38570 | 3.02 | 1.98 | 8.1 | 7.5
Live | 213826306 |  | 12 | 17 | 23900 | 17700 | 13100 | 3.54 | 2.2 | 23100 | 3.4 | 1.71 | 8.2 | 6.15
Live | 213077026 |  | 10 | 16 | 38320 | 29530 | 35000 | 3.11 | 2.49 | 38570 | 3.02 | 1.98 | 8.1 | 7.5
Live | 213077025 |  | 10 | 16 | 38320 | 29530 | 35000 | 3.11 | 2.49 | 38570 | 3.02 | 1.98 | 8.1 | 7.5
Live | 213826305 |  | 12 | 17 | 23900 | 17700 | 13100 | 3.54 | 2.2 | 23100 | 3.4 | 1.71 | 8.2 | 6.15
Live | 213077024 |  | 10 | 15.2 | 38110 | 29530 | 35000 | 3.11 | 2.4 | 39070 | 2.97 | 1.98 | 7.8 | 7.5
Live | 211712231 |  | 9 | 14.5 | 33440 | 23960 | 27000 | 2.88 | 2.58 | 34310 | 3.2 | 1.82 | 8.1 | 7.15
Live | 213077023 |  | 10 | 15.2 | 38110 | 29930 | 35200 | 3.11 | 2.41 | 39070 | 2.97 | 1.88 | 7.8 | 7.3
Live | 213077022 |  | 10 | 15.2 | 38110 | 29930 | 35200 | 3.11 | 2.41 | 39070 | 2.97 | 1.88 | 7.8 | 7.3
Live | 213826279 |  | 12 | 17 | 23900 | 17700 | 13100 | 3.54 | 2.2 | 23100 | 3.4 | 1.71 | 8.2 | 6.15
Live | 213077021 |  | 10 | 15.2 | 38110 | 29930 | 35200 | 3.11 | 2.41 | 39070 | 2.97 | 1.88 | 7.8 | 7.3
Live | 213077020 |  | 10 | 15.2 | 38110 | 29930 | 35200 | 3.11 | 2.41 | 39070 | 2.97 | 1.88 | 7.8 | 7.3
Live | 213826278 |  | 12 | 17 | 23900 | 17700 | 13100 | 3.54 | 2.2 | 23100 | 3.4 | 1.71 | 8.2 | 6.15
Live | 211221676 |  | 9 | 14.3 | 33000 | 23960 | 27800 | 2.88 | 2.5 | 34710 | 3.14 | 1.76 | 8.1 | 7.1
Live | 211639000 |  | 9.5 | 15.5 | 25140 | 20380 | 16100 | 2.97 | 2.59 | 25410 | 2.84 | 1.86 | 7.8 | 7
Live | 213077019 |  | 10 | 15.2 | 38110 | 29930 | 35200 | 3.11 | 2.41 | 39070 | 2.97 | 1.88 | 7.8 | 7.3
Live | 213077018 |  | 10 | 15.2 | 38110 | 29930 | 35200 | 3.11 | 2.41 | 39070 | 2.97 | 1.88 | 7.8 | 7.3
Live | 213826416 |  | 12 | 17 | 23800 | 17100 | 12640 | 3.47 | 2.29 | 22000 | 3.5 | 1.79 | 8.5 | 6.3
Live | 213077017 |  | 10 | 15.2 | 38110 | 29930 | 35200 | 3.11 | 2.41 | 39070 | 2.97 | 1.88 | 7.8 | 7.3
Live | 213077016 |  | 10 | 15.2 | 38110 | 29930 | 35200 | 3.11 | 2.41 | 39070 | 2.97 | 1.88 | 7.8 | 7.3
Live | 213826415 |  | 12 | 17 | 23800 | 17100 | 12640 | 3.47 | 2.29 | 22000 | 3.5 | 1.79 | 8.5 | 6.3
Live | 211221675 |  | 9 | 14.3 | 33000 | 23960 | 27800 | 2.88 | 2.5 | 34710 | 3.14 | 1.76 | 8.1 | 7.1
Live | 213077015 |  | 10 | 15.2 | 38110 | 29930 | 35200 | 3.11 | 2.41 | 39070 | 2.97 | 1.88 | 7.8 | 7.3
Live | 213826414 |  | 12 | 17 | 23800 | 17100 | 12640 | 3.47 | 2.29 | 22000 | 3.5 | 1.79 | 8.5 | 6.3
Live | 213077014 |  | 10 | 15.5 | 38540 | 29930 | 35200 | 3.11 | 2.47 | 39070 | 3.03 | 1.88 | 8.1 | 7.3
Live | 211712230 |  | 9 | 14.5 | 33440 | 23960 | 27000 | 2.88 | 2.58 | 34310 | 3.2 | 1.82 | 8.1 | 7.15
Live | 213077013 |  | 10 | 15.5 | 38540 | 29730 | 35200 | 3.11 | 2.47 | 39070 | 3.03 | 1.96 | 8.1 | 7.45
Live | 213077012 |  | 10 | 15.5 | 38540 | 29730 | 35200 | 3.11 | 2.47 | 39070 | 3.03 | 1.96 | 8.1 | 7.45
Live | 213826413 |  | 12 | 17 | 23800 | 17100 | 12640 | 3.47 | 2.29 | 22000 | 3.5 | 1.79 | 8.5 | 6.3
Live | 213077011 |  | 10 | 15.5 | 38540 | 29730 | 35200 | 3.11 | 2.47 | 39070 | 3.03 | 1.96 | 8.1 | 7.45
Live | 213826412 |  | 12 | 17 | 23800 | 17100 | 12640 | 3.47 | 2.29 | 22000 | 3.5 | 1.79 | 8.5 | 6.3
Live | 213077010 |  | 10 | 15.5 | 38540 | 29730 | 35200 | 3.11 | 2.47 | 39070 | 3.03 | 1.96 | 8.1 | 7.45
Live | 211639001 |  | 9.5 | 15.5 | 25140 | 20380 | 16100 | 2.97 | 2.59 | 25410 | 2.84 | 1.86 | 7.8 | 7
Live | 213077009 |  | 10 | 15.5 | 38540 | 29730 | 35200 | 3.11 | 2.47 | 39070 | 3.03 | 1.96 | 8.1 | 7.45
Live | 213077008 |  | 10 | 15.5 | 38540 | 29730 | 35200 | 3.11 | 2.47 | 39070 | 3.03 | 1.96 | 8.1 | 7.45
Live | 213826411 |  | 12 | 17 | 23800 | 17100 | 12640 | 3.47 | 2.29 | 22000 | 3.5 | 1.79 | 8.5 | 6.3
Live | 213077007 |  | 10 | 15.5 | 38540 | 29730 | 35200 | 3.11 | 2.47 | 39070 | 3.03 | 1.96 | 8.1 | 7.45
Live | 213826410 |  | 12 | 17 | 23800 | 17100 | 12640 | 3.47 | 2.29 | 22000 | 3.5 | 1.79 | 8.5 | 6.3
Live | 211712229 |  | 9 | 14.5 | 33440 | 23960 | 27000 | 2.88 | 2.58 | 34310 | 3.2 | 1.82 | 8.1 | 7.15
Live | 213077006 |  | 10 | 15.5 | 38540 | 29730 | 35200 | 3.11 | 2.47 | 39070 | 3.03 | 1.96 | 8.1 | 7.45
Live | 213826409 |  | 12 | 17 | 23800 | 17100 | 12640 | 3.47 | 2.29 | 22000 | 3.5 | 1.79 | 8.5 | 6.3
Live | 213077005 |  | 10 | 15.5 | 38540 | 29730 | 35200 | 3.11 | 2.47 | 39070 | 3.03 | 1.96 | 8.1 | 7.45
Live | 213826342 |  | 12 | 17 | 23800 | 16800 | 12720 | 3.47 | 2.29 | 21400 | 3.5 | 1.79 | 8.5 | 6.3
Live | 213826341 |  | 12 | 17 | 23800 | 16800 | 12720 | 3.47 | 2.29 | 21400 | 3.5 | 1.79 | 8.5 | 6.3
Live | 211638640 |  | 9.5 | 16 | 27080 | 20380 | 16100 | 2.97 | 2.69 | 25410 | 3.12 | 1.9 | 8.5 | 7.05
Live | 211213977 |  | 9 | 14.5 | 32780 | 23960 | 27200 | 2.88 | 2.58 | 34510 | 3.16 | 1.8 | 8.1 | 7.25
Live | 211639002 |  | 9.5 | 15.5 | 25140 | 20380 | 16100 | 2.97 | 2.59 | 25410 | 2.84 | 1.86 | 7.8 | 7
Live | 213077004 |  | 9.5 | 15.2 | 37670 | 29730 | 35200 | 2.95 | 2.32 | 39070 | 2.88 | 1.96 | 7.8 | 7.45
Live | 213826340 |  | 12 | 17 | 23800 | 16800 | 12720 | 3.47 | 2.29 | 21400 | 3.5 | 1.79 | 8.5 | 6.3
Live | 211712228 |  | 9 | 14.5 | 33440 | 23960 | 27000 | 2.88 | 2.58 | 34310 | 3.2 | 1.82 | 8.1 | 7.15
Live | 213077003 |  | 9.5 | 15.2 | 37670 | 29930 | 35400 | 2.95 | 2.32 | 39070 | 2.88 | 1.78 | 7.8 | 7.15
Live | 213826339 |  | 12 | 17 | 23800 | 16800 | 12720 | 3.47 | 2.29 | 21400 | 3.5 | 1.79 | 8.5 | 6.3
Live | 213077002 |  | 9.5 | 15.2 | 37670 | 29930 | 35400 | 2.95 | 2.32 | 39070 | 2.88 | 1.78 | 7.8 | 7.15
Live | 213826424 |  | 12 | 17 | 23800 | 17100 | 12780 | 3.47 | 2.29 | 22000 | 3.5 | 1.78 | 8.5 | 6.3
Live | 213077001 |  | 9.5 | 15.2 | 37670 | 29930 | 35400 | 2.95 | 2.32 | 39070 | 2.88 | 1.78 | 7.8 | 7.15
Live | 213826423 |  | 12 | 17 | 23800 | 17100 | 12780 | 3.47 | 2.29 | 22000 | 3.5 | 1.78 | 8.5 | 6.3
Live | 211639003 |  | 9.5 | 15.5 | 25140 | 20380 | 16100 | 2.97 | 2.59 | 25410 | 2.84 | 1.86 | 7.8 | 7
Live | 213077000 |  | 9.5 | 15.2 | 37670 | 29930 | 35400 | 2.95 | 2.32 | 39070 | 2.88 | 1.78 | 7.8 | 7.15
Live | 213826422 |  | 12 | 17 | 23800 | 17100 | 12780 | 3.47 | 2.29 | 22000 | 3.5 | 1.78 | 8.5 | 6.3
Live | 211213976 |  | 9 | 15.2 | 33220 | 23760 | 27400 | 2.88 | 2.56 | 34110 | 3.13 | 1.78 | 8.1 | 7.15
Live | 211712227 |  | 9 | 14.5 | 32780 | 23760 | 27200 | 2.88 | 2.54 | 34110 | 3.11 | 1.78 | 8.1 | 7.15
Live | 213076999 |  | 9.5 | 15.2 | 37670 | 29930 | 35400 | 2.95 | 2.32 | 39070 | 2.88 | 1.78 | 7.8 | 7.15
Live | 213826421 |  | 12 | 17 | 23800 | 17100 | 12780 | 3.47 | 2.29 | 22000 | 3.5 | 1.78 | 8.5 | 6.3
Live | 213826420 |  | 12 | 17 | 23800 | 17100 | 12780 | 3.47 | 2.29 | 22000 | 4.06 | 1.78 | 8.5 | 6.3
Live | 213076998 |  | 9.5 | 15.2 | 37670 | 29930 | 35400 | 2.95 | 2.32 | 39070 | 2.88 | 1.78 | 7.8 | 7.15
Live | 211712573 |  | 9 | 15.2 | 32560 | 23560 | 27200 | 2.88 | 2.54 | 33910 | 3.08 | 1.78 | 8.1 | 7.15
Live | 213076997 |  | 9.5 | 15.2 | 37670 | 29930 | 35400 | 2.95 | 2.32 | 39070 | 2.88 | 1.78 | 7.8 | 7.15
Live | 213826419 |  | 12 | 17 | 23800 | 17100 | 12780 | 3.47 | 2.29 | 22000 | 4.06 | 1.78 | 8.5 | 6.3
Live | 211213975 |  | 9 | 15.5 | 34090 | 24160 | 26800 | 2.88 | 2.71 | 35520 | 3.42 | 1.86 | 8.5 | 7.35
Live | 213076996 |  | 9.5 | 15.2 | 37670 | 29930 | 35400 | 2.95 | 2.32 | 39070 | 2.88 | 1.78 | 7.8 | 7.15
Live | 213826418 |  | 12 | 17 | 23800 | 17100 | 12780 | 3.47 | 2.29 | 22000 | 4.06 | 1.78 | 8.5 | 6.3
Live | 213076995 |  | 9.5 | 15.2 | 37670 | 29930 | 35400 | 2.95 | 2.32 | 39070 | 2.88 | 1.78 | 7.8 | 7.15
Live | 211657801 |  | 9.5 | 15.2 | 51310 | 31260 | 34000 | 3.04 | 2.39 | 49130 | 3.14 | 1.94 | 7.7 | 6.6
Live | 213076994 |  | 9.5 | 15 | 37670 | 29930 | 35400 | 2.95 | 2.32 | 39070 | 2.88 | 1.78 | 7.8 | 7.15
Live | 213076993 |  | 9.5 | 15 | 37670 | 29930 | 35400 | 2.95 | 2.32 | 39070 | 2.88 | 1.78 | 7.8 | 7.1
Live | 211639004 |  | 9.5 | 15.5 | 25140 | 20380 | 16100 | 2.97 | 2.59 | 25410 | 2.84 | 1.86 | 7.8 | 7
Live | 213076992 |  | 9.5 | 15 | 37670 | 29930 | 35400 | 2.95 | 2.32 | 39070 | 2.88 | 1.78 | 7.8 | 7.1
Live | 211658196 |  | 9.5 | 15.2 | 51310 | 31260 | 34000 | 3.04 | 2.39 | 49130 | 3.14 | 1.94 | 7.7 | 6.6
Live | 213076991 |  | 9.5 | 15 | 37670 | 29930 | 35400 | 2.95 | 2.32 | 39070 | 2.88 | 1.78 | 7.8 | 7.1
Live | 213826417 |  | 12 | 17 | 23800 | 17100 | 12780 | 3.47 | 2.29 | 22000 | 4.06 | 1.78 | 8.5 | 6.3
Live | 213076990 |  | 9.5 | 15 | 37670 | 29930 | 35400 | 2.95 | 2.32 | 39070 | 2.88 | 1.78 | 7.8 | 7.1
Live | 213826344 |  | 12 | 17 | 23800 | 16900 | 12580 | 3.47 | 2.28 | 21400 | 3.5 | 1.8 | 8.5 | 6.3
Live | 213076989 |  | 9.5 | 15 | 37670 | 29930 | 35400 | 2.95 | 2.32 | 39070 | 2.88 | 1.78 | 7.8 | 7.1
Live | 213076988 |  | 9.5 | 15 | 37670 | 29930 | 35400 | 2.95 | 2.32 | 39070 | 2.88 | 1.78 | 7.8 | 7.1
Live | 213826343 |  | 12 | 17 | 23800 | 16900 | 12580 | 3.47 | 2.28 | 21400 | 3.5 | 1.8 | 8.5 | 6.3
Live | 213076987 |  | 9.5 | 15 | 37670 | 29930 | 35400 | 2.95 | 2.32 | 39070 | 2.88 | 1.78 | 7.8 | 7.1
Live | 213076986 |  | 9.5 | 15 | 37670 | 29930 | 35400 | 2.95 | 2.32 | 39070 | 2.88 | 1.78 | 7.8 | 7.1
Live | 213826334 |  | 12 | 17 | 23800 | 16900 | 12580 | 3.47 | 2.28 | 21400 | 3.5 | 1.8 | 8.5 | 6.3
Live | 213076985 |  | 9.5 | 15 | 37670 | 29930 | 35400 | 2.95 | 2.32 | 39070 | 2.88 | 1.78 | 7.8 | 7.1
Live | 211213974 |  | 9 | 15.5 | 34090 | 24160 | 26800 | 2.88 | 2.71 | 35520 | 3.42 | 1.86 | 8.5 | 7.35
Live | 211712226 |  | 9 | 14.5 | 32780 | 23760 | 27200 | 2.88 | 2.54 | 34110 | 3.11 | 1.78 | 8.1 | 7.15
Live | 213076984 |  | 10 | 15.5 | 39400 | 29330 | 34800 | 3.11 | 2.55 | 38570 | 3.11 | 2 | 8.5 | 7.5
Live | 211639005 |  | 9.5 | 15.5 | 25140 | 20380 | 16100 | 2.97 | 2.59 | 25410 | 2.84 | 1.86 | 7.8 | 7
Live | 213826333 |  | 12 | 17 | 23800 | 16900 | 12580 | 3.47 | 2.28 | 21400 | 3.5 | 1.8 | 8.5 | 6.3
Live | 213076983 |  | 10 | 15.5 | 39400 | 29530 | 35000 | 3.11 | 2.55 | 38570 | 3.11 | 2.06 | 8.5 | 7.6
Live | 213826332 |  | 12 | 17 | 23800 | 16900 | 12580 | 3.47 | 2.28 | 21400 | 3.5 | 1.8 | 8.5 | 6.3
Live | 211638639 |  | 9.5 | 16 | 27080 | 20380 | 16100 | 2.97 | 2.69 | 25410 | 3.12 | 1.9 | 8.5 | 7.05
Live | 213076982 |  | 10 | 15.5 | 39400 | 29530 | 35000 | 3.11 | 2.55 | 38570 | 3.11 | 2.06 | 8.5 | 7.6
Live | 213826331 |  | 12 | 17 | 23800 | 16900 | 12580 | 3.47 | 2.28 | 21400 | 3.5 | 1.8 | 8.5 | 6.3
Live | 213076981 |  | 10 | 15.5 | 39400 | 29530 | 35000 | 3.11 | 2.55 | 38570 | 3.11 | 2.06 | 8.5 | 7.6
Live | 213826330 |  | 12 | 17 | 23800 | 16900 | 12580 | 3.47 | 2.28 | 21400 | 3.5 | 1.8 | 8.5 | 6.3
Live | 213076980 |  | 10 | 15.5 | 39400 | 29530 | 35000 | 3.11 | 2.55 | 38570 | 3.11 | 2.06 | 8.5 | 7.6
Live | 211712225 |  | 9 | 14.5 | 32780 | 23760 | 27200 | 2.88 | 2.54 | 34110 | 3.11 | 1.78 | 8.1 | 7.15
Live | 213076979 |  | 10 | 15.5 | 39400 | 29530 | 35000 | 3.11 | 2.55 | 38570 | 3.11 | 2.06 | 8.5 | 7.6
Live | 213826329 |  | 12 | 17 | 23800 | 16900 | 12580 | 3.47 | 2.28 | 21400 | 3.5 | 1.8 | 8.5 | 6.3
Live | 211639006 |  | 9.5 | 15.5 | 25140 | 20380 | 16100 | 2.97 | 2.59 | 25410 | 2.84 | 1.86 | 7.8 | 7
Live | 213076978 |  | 10 | 15.5 | 39400 | 29530 | 35000 | 3.11 | 2.55 | 38570 | 3.11 | 2.06 | 8.5 | 7.6
Live | 213826406 |  | 12 | 17 | 23000 | 16700 | 12580 | 3.47 | 2.18 | 21400 | 3.3 | 1.7 | 8.2 | 6.15
Live | 213826405 |  | 12 | 17 | 23000 | 16700 | 12580 | 3.47 | 2.18 | 21400 | 3.3 | 1.7 | 8.2 | 6.15
Live | 213076977 |  | 10 | 15.5 | 39400 | 29530 | 35000 | 3.11 | 2.55 | 38570 | 3.11 | 2.06 | 8.5 | 7.6
Live | 211657694 |  | 9.5 | 15 | 50770 | 31870 | 34400 | 3.04 | 2.41 | 50140 | 3.17 | 1.94 | 7.8 | 6.7
Live | 213826320 |  | 12 | 17 | 23000 | 16400 | 12460 | 3.47 | 2.18 | 20800 | 3.3 | 1.79 | 8.2 | 6.15
Live | 211213973 |  | 9 | 15.5 | 33220 | 23960 | 27400 | 2.88 | 2.65 | 35120 | 3.26 | 1.82 | 8.5 | 7.35
Live | 211712224 |  | 9 | 14.5 | 32780 | 23760 | 27200 | 2.88 | 2.54 | 34110 | 3.11 | 1.78 | 8.1 | 7.15
Live | 213076976 |  | 10 | 15.5 | 39400 | 29530 | 35000 | 3.11 | 2.55 | 38570 | 3.11 | 2.06 | 8.5 | 7.6
Live | 213826319 |  | 12 | 17 | 23000 | 16400 | 12460 | 3.47 | 2.18 | 20800 | 3.3 | 1.79 | 8.2 | 6.15
Live | 213826384 |  | 11.7 | 17 | 22100 | 16800 | 12720 | 3.39 | 2.19 | 21500 | 3.41 | 1.8 | 8.2 | 6.25
Live | 213076975 |  | 10 | 15.5 | 39400 | 29530 | 35000 | 3.11 | 2.55 | 38570 | 3.11 | 2.06 | 8.5 | 7.6
Live | 211639007 |  | 9.5 | 15.5 | 25140 | 20380 | 16100 | 2.97 | 2.59 | 25410 | 2.84 | 1.86 | 7.8 | 7
Live | 213826383 |  | 11.7 | 17 | 22100 | 16800 | 12720 | 3.39 | 2.19 | 21500 | 3.41 | 1.8 | 8.2 | 6.25
Live | 213076974 |  | 9.5 | 15.5 | 37670 | 29530 | 35000 | 2.95 | 2.38 | 38570 | 2.9 | 2.06 | 8.1 | 7.6
Live | 213826382 |  | 11.7 | 17 | 22100 | 16800 | 12720 | 3.39 | 2.19 | 21500 | 3.41 | 1.8 | 8.2 | 6.25
Live | 213076973 |  | 9.5 | 15.5 | 37670 | 29730 | 35200 | 2.95 | 2.39 | 38570 | 2.9 | 1.86 | 8.1 | 7.3
Live | 211712223 |  | 9 | 14.5 | 32780 | 23760 | 27200 | 2.88 | 2.54 | 34110 | 3.11 | 1.78 | 8.1 | 7.15
Live | 213076972 |  | 9.5 | 15.5 | 37670 | 29730 | 35200 | 2.95 | 2.39 | 38570 | 2.9 | 1.86 | 8.1 | 7.3
Live | 213826381 |  | 11.7 | 17 | 22100 | 16800 | 12720 | 3.39 | 2.19 | 21500 | 3.41 | 1.8 | 8.2 | 6.25
Live | 211213972 |  | 9 | 15.5 | 33220 | 23960 | 27400 | 2.88 | 2.65 | 35120 | 3.26 | 1.82 | 8.5 | 7.35
Live | 213826314 |  | 12 | 17 | 23000 | 17200 | 12680 | 3.47 | 2.09 | 22500 | 3.3 | 1.59 | 8 | 6
Live | 213076971 |  | 9.5 | 15.5 | 37670 | 29730 | 35200 | 2.95 | 2.39 | 38570 | 2.9 | 1.86 | 8.1 | 7.3
Live | 213826313 |  | 12 | 17 | 23000 | 17200 | 12680 | 3.47 | 2.09 | 22500 | 3.3 | 1.59 | 8 | 6
Live | 213076970 |  | 9.5 | 15.5 | 37670 | 29730 | 35200 | 2.95 | 2.39 | 38570 | 2.9 | 1.86 | 8.1 | 7.3
Live | 211639008 |  | 9.5 | 15.5 | 25140 | 20380 | 16100 | 2.97 | 2.59 | 25410 | 2.84 | 1.86 | 7.8 | 7
Live | 213076969 |  | 9.5 | 15.5 | 37670 | 29730 | 35200 | 2.95 | 2.39 | 38570 | 2.9 | 1.86 | 8.1 | 7.3
Live | 213826368 |  | 12 | 17 | 23000 | 17200 | 12680 | 3.47 | 2.09 | 22500 | 3.3 | 1.59 | 8 | 6
Live | 213076968 |  | 9.5 | 15.5 | 37670 | 29730 | 35200 | 2.95 | 2.39 | 38570 | 2.9 | 1.86 | 8.1 | 7.3
Live | 211712222 |  | 9 | 14.5 | 32780 | 23760 | 27200 | 2.88 | 2.54 | 34110 | 3.11 | 1.78 | 8.1 | 7.15
Live | 213076967 |  | 9.5 | 15.5 | 37670 | 29730 | 35200 | 2.95 | 2.39 | 38570 | 2.9 | 1.86 | 8.1 | 7.3
Live | 213826367 |  | 12 | 17 | 23000 | 17200 | 12680 | 3.47 | 2.09 | 22500 | 3.3 | 1.59 | 8 | 6
Live | 213076966 |  | 9.5 | 15.5 | 37670 | 29730 | 35200 | 2.95 | 2.39 | 38570 | 2.9 | 1.86 | 8.1 | 7.3
Live | 213826394 |  | 11.7 | 17 | 22100 | 16800 | 12580 | 3.41 | 2.2 | 21500 | 3.41 | 1.78 | 8.2 | 6.25
Live | 213826393 |  | 11.7 | 17 | 22100 | 16800 | 12580 | 3.41 | 2.2 | 21500 | 3.41 | 1.78 | 8.2 | 6.25
Live | 211213970 |  | 9 | 14.5 | 33870 | 23560 | 26000 | 2.88 | 2.65 | 33510 | 3.24 | 1.86 | 8.1 | 7.2
Live | 213826392 |  | 11.7 | 17 | 22100 | 16800 | 12580 | 3.41 | 2.2 | 21500 | 3.41 | 1.78 | 8.2 | 6.25
Live | 213076965 |  | 9.5 | 15.5 | 37670 | 29730 | 35200 | 2.95 | 2.39 | 38570 | 2.9 | 1.86 | 8.1 | 7.3
Live | 211639009 |  | 9.5 | 15.5 | 25140 | 20380 | 16100 | 2.97 | 2.59 | 25410 | 2.84 | 1.86 | 7.8 | 7
Live | 211213969 |  | 9 | 15 | 33220 | 23350 | 26200 | 2.88 | 2.62 | 33110 | 3.16 | 1.84 | 8.1 | 7.15
Live | 211712221 |  | 9 | 14.5 | 32780 | 23760 | 27200 | 2.88 | 2.54 | 34110 | 3.11 | 1.78 | 8.1 | 7.15
Live | 213076964 |  | 10 | 15.5 | 39180 | 29730 | 35200 | 3.11 | 2.56 | 38570 | 3.11 | 1.86 | 8.5 | 7.3
Live | 213826391 |  | 11.7 | 17 | 22100 | 16800 | 12580 | 3.41 | 2.2 | 21500 | 3.41 | 1.78 | 8.2 | 6.25
Live | 211712574 |  | 9 | 15.2 | 32560 | 23560 | 27200 | 2.88 | 2.54 | 33910 | 3.08 | 1.78 | 8.1 | 7.15
Live | 213826854 |  | 11.7 | 17 | 22200 | 16800 | 12620 | 3.42 | 2.2 | 21500 | 3.41 | 1.79 | 8.2 | 6.25
Live | 213076963 |  | 10 | 15.5 | 39180 | 29530 | 35000 | 3.11 | 2.55 | 38570 | 3.11 | 2.06 | 8.5 | 7.6
Live | 213826853 |  | 11.7 | 17 | 22200 | 16800 | 12620 | 3.42 | 2.2 | 21500 | 3.41 | 1.79 | 8.2 | 6.25
Live | 211213968 |  | 9 | 14.5 | 33220 | 23560 | 26200 | 2.88 | 2.61 | 33310 | 3.14 | 1.84 | 8.1 | 7.15
Live | 213826846 |  | 11.7 | 17 | 22200 | 16800 | 12620 | 3.42 | 2.2 | 21500 | 3.41 | 1.79 | 8.2 | 6.25
Live | 213076962 |  | 10 | 15.5 | 39180 | 29530 | 35000 | 3.11 | 2.55 | 38570 | 3.11 | 2.06 | 8.5 | 7.6
Live | 211638638 |  | 9.5 | 16 | 27080 | 20380 | 16100 | 2.97 | 2.69 | 25410 | 3.12 | 1.9 | 8.5 | 7.05
Live | 213076961 |  | 10 | 15.5 | 39180 | 29530 | 35000 | 3.11 | 2.55 | 38570 | 3.11 | 2.06 | 8.5 | 7.6
Live | 213826845 |  | 11.7 | 17 | 22200 | 16800 | 12620 | 3.42 | 2.2 | 21500 | 3.41 | 1.79 | 8.2 | 6.25
Live | 211213967 |  | 9 | 14.5 | 34310 | 23760 | 26000 | 2.88 | 2.67 | 33710 | 3.3 | 1.86 | 8.1 | 7.2
Live | 213076960 |  | 10 | 15.5 | 39180 | 29530 | 35000 | 3.11 | 2.55 | 38570 | 3.11 | 2.06 | 8.5 | 7.6
Live | 211712220 |  | 9 | 14.5 | 32780 | 23760 | 27200 | 2.88 | 2.54 | 34110 | 3.11 | 1.78 | 8.1 | 7.15
Live | 213076959 |  | 10 | 15.5 | 39180 | 29530 | 35000 | 3.11 | 2.55 | 38570 | 3.11 | 2.06 | 8.5 | 7.6
Live | 211639010 |  | 9.5 | 14.5 | 26220 | 21200 | 16700 | 2.97 | 2.7 | 26620 | 3.12 | 1.92 | 8.1 | 7.25
Live | 213076958 |  | 10 | 15.5 | 39180 | 29530 | 35000 | 3.11 | 2.55 | 38570 | 3.11 | 2.06 | 8.5 | 7.6
Live | 213826850 |  | 11.7 | 17 | 22000 | 16800 | 12380 | 3.38 | 2.19 | 21500 | 3.52 | 1.68 | 8.2 | 6.25
Live | 213826849 |  | 11.7 | 17 | 22000 | 16800 | 12380 | 3.38 | 2.19 | 21500 | 3.52 | 1.68 | 8.2 | 6.25
Live | 213076957 |  | 10 | 15.5 | 39180 | 29530 | 35000 | 3.11 | 2.55 | 38570 | 3.11 | 2.06 | 8.5 | 7.6
Live | 213826848 |  | 11.7 | 17 | 22000 | 16800 | 12380 | 3.38 | 2.19 | 21500 | 3.52 | 1.68 | 8.2 | 6.25
Live | 213076956 |  | 10 | 15.5 | 39180 | 29530 | 35000 | 3.11 | 2.55 | 38570 | 3.11 | 2.06 | 8.5 | 7.6
Live | 213826847 |  | 11.7 | 17 | 22000 | 16800 | 12380 | 3.38 | 2.19 | 21500 | 3.52 | 1.68 | 8.2 | 6.25
Live | 213076955 |  | 10 | 15.5 | 39180 | 29530 | 35000 | 3.11 | 2.55 | 38570 | 3.11 | 2.06 | 8.5 | 7.6
Live | 211712219 |  | 9 | 14.5 | 32780 | 23760 | 27200 | 2.88 | 2.54 | 34110 | 3.11 | 1.78 | 8.1 | 7.15
Live | 211658197 |  | 9.5 | 15.2 | 51310 | 31260 | 34000 | 3.04 | 2.39 | 49130 | 3.14 | 1.94 | 7.7 | 6.6
Live | 211639011 |  | 9.5 | 14.5 | 26220 | 21200 | 16700 | 2.97 | 2.7 | 26620 | 3.12 | 1.92 | 8.1 | 7.25
Live | 213076954 |  | 10 | 15.5 | 38750 | 29530 | 35000 | 3.11 | 2.49 | 38570 | 3.05 | 2.06 | 8.5 | 7.6
Live | 213826390 |  | 11.7 | 17 | 22200 | 16800 | 12580 | 3.42 | 2.2 | 21500 | 3.41 | 1.7 | 8.2 | 6.25
Live | 213076953 |  | 10 | 15.5 | 38750 | 29730 | 35200 | 3.11 | 2.49 | 38570 | 3.05 | 2 | 8.5 | 7.5
Live | 213826389 |  | 11.7 | 17 | 22200 | 16800 | 12580 | 3.42 | 2.2 | 21500 | 3.41 | 1.7 | 8.2 | 6.25
Live | 213076952 |  | 10 | 15.5 | 38750 | 29730 | 35200 | 3.11 | 2.49 | 38570 | 3.05 | 2 | 8.5 | 7.5
Live | 213826388 |  | 11.7 | 17 | 22200 | 16800 | 12580 | 3.42 | 2.2 | 21500 | 3.41 | 1.7 | 8.2 | 6.25
Live | 213826387 |  | 11.7 | 17 | 22200 | 16800 | 12580 | 3.42 | 2.2 | 21500 | 3.41 | 1.7 | 8.2 | 6.25
Live | 213076951 |  | 10 | 15.5 | 38750 | 29730 | 35200 | 3.11 | 2.49 | 38570 | 3.05 | 2 | 8.5 | 7.5
Live | 211657803 |  | 9.5 | 15.2 | 51310 | 31260 | 34000 | 3.04 | 2.39 | 49130 | 3.14 | 1.94 | 7.7 | 6.6
Live | 213826386 |  | 11.7 | 17 | 22200 | 16800 | 12580 | 3.42 | 2.2 | 21500 | 3.41 | 1.7 | 8.2 | 6.25
Live | 213076950 |  | 10 | 15.5 | 38750 | 29730 | 35200 | 3.11 | 2.49 | 38570 | 3.05 | 2 | 8.5 | 7.5
Live | 211639012 |  | 9.5 | 14.5 | 26220 | 21200 | 16700 | 2.97 | 2.7 | 26620 | 3.12 | 1.92 | 8.1 | 7.25
Live | 213076949 |  | 10 | 15.5 | 38750 | 29730 | 35200 | 3.11 | 2.49 | 38570 | 3.05 | 2 | 8.5 | 7.5
Live | 213826385 |  | 11.7 | 17 | 22200 | 16800 | 12580 | 3.42 | 2.2 | 21500 | 3.41 | 1.7 | 8.2 | 6.25
Live | 211213966 |  | 9 | 14.5 | 33440 | 23560 | 26200 | 2.88 | 2.63 | 33310 | 3.18 | 1.84 | 8.1 | 7.15
Live | 213826366 |  | 12 | 17 | 22900 | 17300 | 12840 | 3.5 | 2.09 | 22500 | 3.3 | 1.61 | 7.8 | 6
Live | 213076948 |  | 10 | 15.5 | 38750 | 29730 | 35200 | 3.11 | 2.49 | 38570 | 3.05 | 2 | 8.5 | 7.5
Live | 213076947 |  | 10 | 15.5 | 38750 | 29730 | 35200 | 3.11 | 2.49 | 38570 | 3.05 | 2 | 8.5 | 7.5
Live | 213826365 |  | 12 | 17 | 22900 | 17300 | 12840 | 3.5 | 2.09 | 22500 | 3.3 | 1.61 | 7.8 | 6
Live | 211712218 |  | 9 | 14.5 | 32780 | 23760 | 27200 | 2.88 | 2.54 | 34110 | 3.11 | 1.78 | 8.1 | 7.15
Live | 213076946 |  | 10 | 15.5 | 38750 | 29730 | 35200 | 3.11 | 2.49 | 38570 | 3.05 | 2 | 8.5 | 7.5
Live | 213826312 |  | 12 | 17 | 22900 | 17300 | 12840 | 3.5 | 2.09 | 22500 | 3.3 | 1.61 | 7.8 | 6
Live | 213076945 |  | 10 | 15.5 | 38750 | 29730 | 35200 | 3.11 | 2.49 | 38570 | 3.05 | 2 | 8.5 | 7.5
Live | 213826311 |  | 12 | 17 | 22900 | 17300 | 12840 | 3.5 | 2.09 | 22500 | 3.3 | 1.61 | 7.8 | 6
Live | 211213965 |  | 9 | 15 | 33870 | 23560 | 26000 | 2.88 | 2.65 | 33510 | 3.24 | 1.86 | 8.1 | 7.2
Live | 211639013 |  | 9.5 | 14.5 | 26220 | 21200 | 16700 | 2.97 | 2.7 | 26620 | 3.12 | 1.92 | 8.1 | 7.25
Live | 213076944 |  | 9.5 | 15.5 | 37460 | 29730 | 35200 | 2.95 | 2.34 | 38570 | 2.84 | 2 | 8 | 7.5
Live | 213785770 |  | 12 | 20.2 | 40500 | 36500 | 36000 | 2.81 | 2.25 | 45500 | 3.25 | 1.93 | 10.45 | 8.2
Live | 213785768 |  | 12 | 21 | 41000 | 37000 | 36000 | 3 | 2.31 | 46000 | 3.46 | 1.95 | 10.9 | 8.5
Live | 211712575 |  | 9 | 15.2 | 32560 | 23560 | 27200 | 2.88 | 2.54 | 33910 | 3.08 | 1.78 | 8.1 | 7.15
Live | 213076943 |  | 9.5 | 15.5 | 37460 | 29730 | 35200 | 2.95 | 2.34 | 38570 | 2.84 | 1.82 | 8 | 7.15
Live | 211712217 |  | 9 | 14.5 | 32780 | 23760 | 27200 | 2.88 | 2.54 | 34110 | 3.11 | 1.78 | 8.1 | 7.15
Live | 213076942 |  | 9.5 | 15.5 | 37460 | 29730 | 35200 | 2.95 | 2.34 | 38570 | 2.84 | 1.82 | 8 | 7.15
Live | 213785769 |  | 12 | 19.4 | 40000 | 36000 | 36000 | 2.64 | 2.2 | 45000 | 3.07 | 1.9 | 10 | 7.9
Live | 213076941 |  | 9.5 | 15.5 | 37460 | 29730 | 35200 | 2.95 | 2.34 | 38570 | 2.84 | 1.82 | 8 | 7.15
Live | 213785767 |  | 11.8 | 19.75 | 33000 | 29900 | 27400 | 2.71 | 2.19 | 37900 | 3.14 | 1.89 | 9.8 | 7.95
Live | 211638637 |  | 9.5 | 16 | 27080 | 20380 | 16100 | 2.97 | 2.69 | 25410 | 3.12 | 1.9 | 8.5 | 7.05
Live | 213076940 |  | 9.5 | 15.5 | 37460 | 29730 | 35200 | 2.95 | 2.34 | 38570 | 2.84 | 1.82 | 8 | 7.15
Live | 213785766 |  | 11.8 | 19 | 32000 | 29000 | 27200 | 2.58 | 2.18 | 39000 | 3.14 | 1.89 | 10 | 8.1
Live | 213076939 |  | 9.5 | 15.5 | 37460 | 29730 | 35200 | 2.95 | 2.34 | 38570 | 2.84 | 1.82 | 8 | 7.15
Live | 211639014 |  | 9.5 | 14.5 | 26220 | 21200 | 16700 | 2.97 | 2.7 | 26620 | 3.12 | 1.92 | 8.1 | 7.25
Live | 211213964 |  | 9 | 14.5 | 33660 | 23560 | 26000 | 2.88 | 2.65 | 33510 | 3.22 | 1.86 | 8.1 | 7.15
Live | 213785765 |  | 11.8 | 20.5 | 34000 | 30800 | 27600 | 2.85 | 2.2 | 36800 | 3.13 | 1.89 | 9.6 | 7.8
Live | 213076938 |  | 9.5 | 15.5 | 37460 | 29730 | 35200 | 2.95 | 2.34 | 38570 | 2.84 | 1.82 | 8 | 7.15
Live | 211712216 |  | 9 | 14.5 | 32780 | 23760 | 27200 | 2.88 | 2.54 | 34110 | 3.11 | 1.78 | 8.1 | 7.15
Live | 213785764 |  | 11.7 | 20 | 38000 | 34000 | 34600 | 2.97 | 2.4 | 36600 | 4.02 | 1.8 | 10 | 8
Live | 213076937 |  | 9.5 | 15.5 | 37460 | 29730 | 35200 | 2.95 | 2.34 | 38570 | 2.84 | 1.82 | 8 | 7.15
Live | 213076936 |  | 9.5 | 15.5 | 37460 | 29730 | 35200 | 2.95 | 2.34 | 38570 | 2.84 | 1.82 | 8 | 7.15
Live | 213076935 |  | 9.5 | 15.5 | 37460 | 29730 | 35200 | 2.95 | 2.34 | 38570 | 2.84 | 1.82 | 8 | 7.15
Live | 211639015 |  | 9.5 | 14.5 | 26220 | 21200 | 16700 | 2.97 | 2.7 | 26620 | 3.12 | 1.92 | 8.1 | 7.25
Live | 211213963 |  | 9 | 15 | 34090 | 23560 | 26000 | 2.88 | 2.67 | 33510 | 3.28 | 1.86 | 8.1 | 7.2
Live | 213076934 |  | 9.5 | 15.2 | 37890 | 29730 | 35200 | 2.95 | 2.37 | 39070 | 2.9 | 1.82 | 8.1 | 7.15
Live | 213076933 |  | 9.5 | 15.2 | 37890 | 29930 | 35400 | 2.95 | 2.36 | 39070 | 2.9 | 1.82 | 8.1 | 7.2
Live | 211712215 |  | 9 | 14.5 | 33000 | 23760 | 27200 | 2.88 | 2.56 | 34110 | 3.13 | 1.8 | 8.1 | 7.15
Live | 213076932 |  | 9.5 | 15.2 | 37890 | 29930 | 35400 | 2.95 | 2.36 | 39070 | 2.9 | 1.82 | 8.1 | 7.2
Live | 213076931 |  | 9.5 | 15.2 | 37890 | 29930 | 35400 | 2.95 | 2.36 | 39070 | 2.9 | 1.82 | 8.1 | 7.2
Live | 213076930 |  | 9.5 | 15.2 | 37890 | 29930 | 35400 | 2.95 | 2.36 | 39070 | 2.9 | 1.82 | 8.1 | 7.2
Live | 211639016 |  | 9.5 | 14.5 | 26220 | 21200 | 16700 | 2.97 | 2.7 | 26620 | 3.12 | 1.92 | 8.1 | 7.25
Live | 213076929 |  | 9.5 | 15.2 | 37890 | 29930 | 35400 | 2.95 | 2.36 | 39070 | 2.9 | 1.82 | 8.1 | 7.2
Live | 211213962 |  | 9 | 15.2 | 34090 | 23560 | 26000 | 2.88 | 2.69 | 33510 | 3.28 | 1.88 | 8.5 | 7.2
Live | 213076928 |  | 9.5 | 15.2 | 37890 | 29930 | 35400 | 2.95 | 2.36 | 39070 | 2.9 | 1.82 | 8.1 | 7.2
Live | 211213961 |  | 9 | 14.5 | 34310 | 23760 | 26000 | 2.88 | 2.69 | 33910 | 3.32 | 1.88 | 8.5 | 7.2
Live | 211712214 |  | 9 | 14.5 | 33000 | 23760 | 27200 | 2.88 | 2.56 | 34110 | 3.13 | 1.8 | 8.1 | 7.15
Live | 213076927 |  | 9.5 | 15.2 | 37890 | 29930 | 35400 | 2.95 | 2.36 | 39070 | 2.9 | 1.82 | 8.1 | 7.2
Live | 213076926 |  | 9.5 | 15.2 | 37890 | 29930 | 35400 | 2.95 | 2.36 | 39070 | 2.9 | 1.82 | 8.1 | 7.2
Live | 213076925 |  | 9.5 | 15.2 | 37890 | 29930 | 35400 | 2.95 | 2.36 | 39070 | 2.9 | 1.82 | 8.1 | 7.2
Live | 211639017 |  | 9.5 | 14.5 | 26220 | 21200 | 16700 | 2.97 | 2.7 | 26620 | 3.12 | 1.92 | 8.1 | 7.25
Live | 213076924 |  | 9.5 | 14.5 | 37890 | 12240 | 17900 | 2.95 | 2.42 | 38570 | 2.94 | 2.16 | 8 | 7.5
Live | 213076923 |  | 9.5 | 14.5 | 37890 | 29730 | 35200 | 2.95 | 2.43 | 38570 | 2.94 | 1.92 | 8 | 7.4
Live | 211712576 |  | 9 | 15.2 | 32560 | 23560 | 27200 | 2.88 | 2.54 | 33910 | 3.08 | 1.78 | 8.1 | 7.15
Live | 211712213 |  | 9 | 14.5 | 33000 | 23760 | 27200 | 2.88 | 2.56 | 34110 | 3.13 | 1.8 | 8.1 | 7.15
Live | 213076922 |  | 9.5 | 14.5 | 37890 | 29730 | 35200 | 2.95 | 2.43 | 38570 | 2.94 | 1.92 | 8 | 7.4
Live | 213867388 |  | 8.5 | 15.1 | 48000 | 41000 | 34000 | 2.49 | 2.32 | 63000 | 3.08 | 1.91 | 9.3 | 7.3
Live | 211213960 |  | 9 | 14.5 | 34530 | 23760 | 26000 | 2.88 | 2.69 | 33910 | 3.35 | 1.88 | 8.5 | 7.2
Live | 213867386 |  | 9.5 | 18.5 | 50800 | 39000 | 36000 | 2.64 | 2.05 | 55000 | 2.91 | 1.9 | 9.8 | 7.5
Live | 211639018 |  | 9.5 | 14.5 | 26220 | 21200 | 16700 | 2.97 | 2.7 | 26620 | 3.12 | 1.92 | 8.1 | 7.25
Live | 211638636 |  | 9.5 | 16 | 27080 | 20380 | 16100 | 2.97 | 2.69 | 25410 | 3.12 | 1.9 | 8.5 | 7.05
Live | 213076921 |  | 9.5 | 14.5 | 37890 | 29730 | 35200 | 2.95 | 2.43 | 38570 | 2.94 | 1.92 | 8 | 7.4
Live | 213076920 |  | 9.5 | 14.5 | 37890 | 29730 | 35200 | 2.95 | 2.43 | 38570 | 2.94 | 1.92 | 8 | 7.4
Live | 213804890 |  | 10.3 | 17 | 62000 | 36000 | 31000 | 2.87 | 2.29 | 60500 | 3.51 | 2 | 8.4 | 6.5
Live | 211213959 |  | 9 | 15 | 33660 | 23560 | 26000 | 2.88 | 2.65 | 33510 | 3.22 | 1.86 | 8.1 | 7.2
Live | 211712212 |  | 9 | 14.5 | 33000 | 23760 | 27200 | 2.88 | 2.56 | 34110 | 3.13 | 1.8 | 8.1 | 7.15
Live | 213076919 |  | 9.5 | 14.5 | 37890 | 29730 | 35200 | 2.95 | 2.43 | 38570 | 2.94 | 1.92 | 8 | 7.4
Live | 213804889 |  | 9.8 | 19.8 | 54200 | 35200 | 34400 | 2.76 | 1.98 | 60500 | 3.06 | 2.02 | 9 | 7
Live | 213076918 |  | 9.5 | 14.5 | 37890 | 29730 | 35200 | 2.95 | 2.43 | 38570 | 2.94 | 1.92 | 8 | 7.4
Live | 211213958 |  | 9 | 14.5 | 33870 | 23560 | 26000 | 2.88 | 2.67 | 33510 | 3.26 | 1.86 | 8.1 | 7.2
Live | 211658198 |  | 9.5 | 15.2 | 51310 | 31260 | 34000 | 3.04 | 2.39 | 49130 | 3.14 | 1.94 | 7.7 | 6.6
Live | 213076917 |  | 9.5 | 14.5 | 37890 | 29730 | 35200 | 2.95 | 2.43 | 38570 | 2.94 | 1.92 | 8 | 7.4
Live | 211639019 |  | 9.5 | 14.5 | 26220 | 21200 | 16700 | 2.97 | 2.7 | 26620 | 3.12 | 1.92 | 8.1 | 7.25
Live | 213076916 |  | 9.5 | 14.5 | 37890 | 29730 | 35200 | 2.95 | 2.43 | 38570 | 2.94 | 1.92 | 8 | 7.4
Live | 213076915 |  | 9.5 | 14.5 | 37890 | 29730 | 35200 | 2.95 | 2.43 | 38570 | 2.94 | 1.92 | 8 | 7.4
Live | 211213957 |  | 9 | 15 | 33870 | 23560 | 26000 | 2.88 | 2.67 | 33510 | 3.26 | 1.86 | 8.1 | 7.2
Live | 213076904 |  | 9.5 | 14.5 | 38540 | 30130 | 35600 | 2.96 | 2.47 | 38570 | 3.01 | 1.76 | 8.1 | 7.05
Live | 213076903 |  | 9.5 | 14.5 | 38540 | 29730 | 35200 | 2.96 | 2.47 | 38570 | 3.01 | 1.98 | 8.1 | 7.45
Live | 211213956 |  | 9 | 15 | 33440 | 23560 | 26000 | 2.88 | 2.65 | 33310 | 3.2 | 1.84 | 8.1 | 7.15
Live | 211657805 |  | 9.5 | 15.2 | 51310 | 31260 | 34000 | 3.04 | 2.39 | 49130 | 3.14 | 1.94 | 7.7 | 6.6
Live | 213076902 |  | 9.5 | 14.5 | 38540 | 29730 | 35200 | 2.96 | 2.47 | 38570 | 3.01 | 1.98 | 8.1 | 7.45
Live | 213076901 |  | 9.5 | 14.5 | 38540 | 29730 | 35200 | 2.96 | 2.47 | 38570 | 3.01 | 1.98 | 8.1 | 7.45
Live | 211213955 |  | 9 | 14.5 | 34970 | 23760 | 25800 | 2.88 | 2.73 | 34110 | 3.42 | 1.9 | 8.5 | 7.25
Live | 213076900 |  | 9.5 | 14.5 | 38540 | 29730 | 35200 | 2.96 | 2.47 | 38570 | 3.01 | 1.98 | 8.1 | 7.45
Live | 213076899 |  | 9.5 | 14.5 | 38540 | 29730 | 35200 | 2.96 | 2.47 | 38570 | 3.01 | 1.98 | 8.1 | 7.45
Live | 211639020 |  | 9.5 | 14.5 | 26220 | 21200 | 16700 | 2.97 | 2.7 | 26620 | 3.12 | 1.92 | 8.1 | 7.25
Live | 213785836 |  | 10 | 16 | 28000 | 21000 | 18000 | 3.04 | 2.6 | 34000 | 3.21 | 2.01 | 8.5 | 7
Live | 213076898 |  | 9.5 | 14.5 | 38540 | 29730 | 35200 | 2.96 | 2.47 | 38570 | 3.01 | 1.98 | 8.1 | 7.45
Live | 211712211 |  | 9 | 14.5 | 33000 | 23760 | 27200 | 2.88 | 2.56 | 34110 | 3.13 | 1.8 | 8.1 | 7.15
Live | 211213954 |  | 9 | 15.2 | 34090 | 23560 | 26000 | 2.88 | 2.67 | 33510 | 3.28 | 1.86 | 8.5 | 7.2
Live | 211712577 |  | 9 | 15.2 | 32560 | 23560 | 27200 | 2.88 | 2.54 | 33910 | 3.08 | 1.78 | 8.1 | 7.15
Live | 213076897 |  | 9.5 | 14.5 | 38540 | 29730 | 35200 | 2.96 | 2.47 | 38570 | 3.01 | 1.98 | 8.1 | 7.45
Live | 213076896 |  | 9.5 | 14.5 | 38540 | 29730 | 35200 | 2.96 | 2.47 | 38570 | 3.01 | 1.98 | 8.1 | 7.45
Live | 213785834 |  | 10 | 16 | 18800 | 12000 | 10000 | 2.95 | 2.59 | 19000 | 3.37 | 1.9 | 8 | 6
Live | 213076895 |  | 9.5 | 14.5 | 38540 | 29730 | 35200 | 2.96 | 2.47 | 38570 | 3.01 | 1.98 | 8.1 | 7.45
Live | 211639021 |  | 9.5 | 14.5 | 26220 | 21200 | 16700 | 2.97 | 2.7 | 26620 | 3.12 | 1.92 | 8.1 | 7.25
Live | 213804894 |  | 10 | 17 | 37800 | 43400 | 36000 | 2.47 | 6.12 | 50400 | 2.95 | 1.9 | 9.9 | 8.1
Live | 211213953 |  | 9 | 15.2 | 33870 | 23560 | 26000 | 2.88 | 2.67 | 33510 | 3.26 | 1.86 | 8.1 | 7.2
Live | 214075902 |  | 10 | 16 | 45500 | 32200 | 25400 | 3.28 | 2.8 | 49817 | 3.57 | 2.4 | 8.1 | 7.2
Live | 213804892 |  | 12 | 19 | 28000 | 26400 | 24000 | 3.04 | 2.42 | 34000 | 3.11 | 1.91 | 9.3 | 7.6
Live | 213076894 |  | 9.5 | 14.5 | 37240 | 29730 | 35200 | 2.96 | 2.32 | 39070 | 2.82 | 1.98 | 7.8 | 7.45
Live | 211712210 |  | 9 | 14.5 | 33000 | 23760 | 27200 | 2.88 | 2.56 | 34110 | 3.13 | 1.8 | 8.1 | 7.15
Live | 213076893 |  | 9.5 | 14.5 | 37240 | 29930 | 35400 | 2.96 | 2.32 | 39070 | 2.82 | 1.8 | 7.8 | 7.15
Live | 213804891 |  | 12.4 | 17 | 21800 | 21200 | 18000 | 3.04 | 2.49 | 23000 | 3.42 | 2 | 9.5 | 7.9
Live | 213076892 |  | 9.5 | 14.5 | 37240 | 29930 | 35400 | 2.96 | 2.32 | 39070 | 2.82 | 1.8 | 7.8 | 7.15
Live | 213804893 |  | 11.7 | 18.2 | 34000 | 27111 | 26600 | 2.85 | 2.23 | 32401 | 3.06 | 1.82 | 8.8 | 7.1
Live | 213076891 |  | 9.5 | 14.5 | 37240 | 29930 | 35400 | 2.96 | 2.32 | 39070 | 2.82 | 1.8 | 7.8 | 7.15
Live | 213785775 |  | 10 | 15.4 | 27400 | 22600 | 16000 | 2.68 | 2.56 | 32000 | 3.03 | 2 | 9.2 | 7.2
Live | 211639022 |  | 9.5 | 15.5 | 25790 | 20790 | 16400 | 2.98 | 2.67 | 26220 | 3.04 | 1.9 | 8.1 | 7.2
Live | 213076890 |  | 9.5 | 14.5 | 37240 | 29930 | 35400 | 2.96 | 2.32 | 39070 | 2.82 | 1.8 | 7.8 | 7.15
Live | 213785774 |  | 10 | 15.4 | 27400 | 22600 | 16000 | 2.68 | 2.56 | 32000 | 3.03 | 2 | 9.2 | 7.2
Live | 213076889 |  | 9.5 | 14.5 | 37240 | 29930 | 35400 | 2.96 | 2.32 | 39070 | 2.82 | 1.8 | 7.8 | 7.15
Live | 211638635 |  | 9.5 | 16 | 27080 | 20380 | 16100 | 2.97 | 2.69 | 25410 | 3.12 | 1.9 | 8.5 | 7.05
Live | 213785777 |  | 10.7 | 16.1 | 27000 | 25000 | 20000 | 2.93 | 2.24 | 34000 | 3.06 | 2 | 9.8 | 7.8
Live | 213076888 |  | 9.5 | 14.5 | 37240 | 29930 | 35400 | 2.96 | 2.32 | 39070 | 2.82 | 1.8 | 7.8 | 7.15
Live | 213785776 |  | 10.7 | 16.1 | 27000 | 25000 | 20000 | 2.93 | 2.24 | 34000 | 3.06 | 2 | 9.8 | 7.8
Live | 211213952 |  | 9 | 14.5 | 34310 | 23560 | 26000 | 2.88 | 2.67 | 33710 | 3.3 | 1.88 | 8.1 | 7.2
Live | 211712209 |  | 9 | 14.5 | 33000 | 23760 | 27200 | 2.88 | 2.56 | 34110 | 3.13 | 1.8 | 8.1 | 7.15
Live | 213076887 |  | 9.5 | 14.5 | 37240 | 29930 | 35400 | 2.96 | 2.32 | 39070 | 2.82 | 1.8 | 7.8 | 7.15
Live | 213076886 |  | 9.5 | 14.5 | 37240 | 29930 | 35400 | 2.96 | 2.32 | 39070 | 2.82 | 1.8 | 7.8 | 7.15
Live | 214075900 |  | 10 | 16 | 45500 | 32400 | 25400 | 3.25 | 2.8 | 49884 | 3.56 | 2.4 | 8.1 | 7.3
Live | 211639023 |  | 9.5 | 15.5 | 25790 | 20790 | 16400 | 2.98 | 2.67 | 26220 | 3.04 | 1.9 | 8.1 | 7.2
Live | 213076885 |  | 9.5 | 14.5 | 37240 | 29930 | 35400 | 2.96 | 2.32 | 39070 | 2.82 | 1.8 | 7.8 | 7.15
Live | 213076884 |  | 9.5 | 14.5 | 38110 | 12240 | 17900 | 2.95 | 2.47 | 38570 | 2.98 | 2.16 | 8 | 7.5
Live | 213412083 |  | 8.8 | 15.3 | 56000 | 52500 | 54356 | 2.54 | 2.3 | 69000 | 2.8 | 1.91 | 9.4 | 7.6
Live | 213076883 |  | 9.5 | 14.5 | 38110 | 29730 | 35200 | 2.95 | 2.47 | 38570 | 2.98 | 1.96 | 8 | 7.45
Live | 213412072 |  | 8.8 | 14.9 | 60200 | 39000 | 37156 | 2.58 | 2.2 | 63100 | 3.04 | 1.9 | 8.5 | 6.7
Live | 213412070 |  | 8.8 | 15.8 | 48000 | 39000 | 36000 | 2.56 | 2.2 | 57000 | 3.04 | 1.95 | 9.4 | 7.5
Live | 213076882 |  | 9.5 | 14.5 | 38110 | 29730 | 35200 | 2.95 | 2.47 | 38570 | 2.98 | 1.96 | 8 | 7.45
Live | 211712208 |  | 9 | 14.5 | 33000 | 23760 | 27200 | 2.88 | 2.56 | 34110 | 3.13 | 1.8 | 8.1 | 7.15
Live | 211213951 |  | 9 | 15 | 33660 | 23560 | 26000 | 2.88 | 2.65 | 33510 | 3.22 | 1.86 | 8.1 | 7.2
Live | 213412069 |  | 10.1 | 16.9 | 38900 | 22700 | 21676 | 2.83 | 2.1 | 36400 | 3.06 | 1.9 | 8.2 | 6.1
Live | 213076881 |  | 9.5 | 14.5 | 38110 | 29730 | 35200 | 2.95 | 2.47 | 38570 | 2.98 | 1.96 | 8 | 7.45
Live | 211639024 |  | 9.5 | 15.5 | 25790 | 20790 | 16400 | 2.98 | 2.67 | 26220 | 3.04 | 1.9 | 8.1 | 7.2
Live | 213076880 |  | 9.5 | 14.5 | 38110 | 29730 | 35200 | 2.95 | 2.47 | 38570 | 2.98 | 1.96 | 8 | 7.45
Live | 213076879 |  | 9.5 | 14.5 | 38110 | 29730 | 35200 | 2.95 | 2.47 | 38570 | 2.98 | 1.96 | 8 | 7.45
Live | 213076878 |  | 9.5 | 14.5 | 38110 | 29730 | 35200 | 2.95 | 2.47 | 38570 | 2.98 | 1.96 | 8 | 7.45
Live | 213867396 |  | 9.6 | 16 | 60000 | 37800 | 34500 | 2.81 | 2.48 | 60400 | 2.83 | 1.9 | 8.5 | 6.7
Live | 211712578 |  | 9 | 15.2 | 32560 | 23560 | 27200 | 2.88 | 2.54 | 33910 | 3.08 | 1.78 | 8.1 | 7.15
Live | 213867394 |  | 8.2 | 15.3 | 51900 | 39000 | 34400 | 2.38 | 2.1 | 58000 | 2.86 | 1.87 | 9.2 | 7.2
Live | 213076877 |  | 9.5 | 14.5 | 38110 | 29730 | 35200 | 2.95 | 2.47 | 38570 | 2.98 | 1.96 | 8 | 7.45
Live | 213867395 |  | 8.2 | 15.4 | 41000 | 27200 | 24000 | 2.4 | 2.53 | 43000 | 2.93 | 2.06 | 9 | 7
Live | 211213950 |  | 9 | 14.5 | 34750 | 23760 | 25800 | 2.88 | 2.71 | 33910 | 3.39 | 1.88 | 8.5 | 7.2
Live | 211712207 |  | 9 | 14.5 | 33000 | 23760 | 27200 | 2.88 | 2.56 | 34110 | 3.13 | 1.8 | 8.1 | 7.15
Live | 213076876 |  | 9.5 | 14.5 | 38110 | 29730 | 35200 | 2.95 | 2.47 | 38570 | 2.98 | 1.96 | 8 | 7.45
Live | 213076875 |  | 9.5 | 14.5 | 38110 | 29730 | 35200 | 2.95 | 2.47 | 38570 | 2.98 | 1.96 | 8 | 7.45
Live | 214075897 |  | 10 | 15.2 | 45500 | 32600 | 25600 | 3.2 | 2.7 | 50125 | 3.51 | 2.3 | 8.1 | 7.2
Live | 211639025 |  | 9.5 | 15.5 | 25790 | 20790 | 16400 | 2.98 | 2.67 | 26220 | 3.04 | 1.9 | 8.1 | 7.2
Live | 213412081 |  | 8.2 | 15.6 | 48000 | 48000 | 46000 | 2.4 | 2.05 | 55000 | 2.83 | 1.9 | 9.4 | 7.7
Live | 213076874 |  | 9.5 | 14.5 | 37890 | 29730 | 35200 | 2.95 | 2.47 | 38070 | 2.94 | 1.96 | 8.1 | 7.45
Live | 213076873 |  | 9.5 | 14.5 | 37890 | 29530 | 35000 | 2.95 | 2.47 | 38070 | 2.94 | 1.98 | 8.1 | 7.45
Live | 213076872 |  | 9.5 | 14.5 | 37890 | 29530 | 35000 | 2.95 | 2.47 | 38070 | 2.94 | 1.98 | 8.1 | 7.45
Live | 211658199 |  | 9.5 | 15.2 | 51310 | 31260 | 34000 | 3.04 | 2.39 | 49130 | 3.14 | 1.94 | 7.7 | 6.6
Live | 213076871 |  | 9.5 | 14.5 | 37890 | 29530 | 35000 | 2.95 | 2.47 | 38070 | 2.94 | 1.98 | 8.1 | 7.45
Live | 213076870 |  | 9.5 | 14.5 | 37890 | 29530 | 35000 | 2.95 | 2.47 | 38070 | 2.94 | 1.98 | 8.1 | 7.45
Live | 211712206 |  | 9 | 14.5 | 33000 | 23760 | 27200 | 2.88 | 2.56 | 34110 | 3.13 | 1.8 | 8.1 | 7.15
Live | 213076869 |  | 9.5 | 14.5 | 37890 | 29530 | 35000 | 2.95 | 2.47 | 38070 | 2.94 | 1.98 | 8.1 | 7.45
Live | 213076868 |  | 9.5 | 14.5 | 37890 | 29530 | 35000 | 2.95 | 2.47 | 38070 | 2.94 | 1.98 | 8.1 | 7.45
Live | 211638634 |  | 9.5 | 16 | 27080 | 20380 | 16100 | 2.97 | 2.69 | 25410 | 3.12 | 1.9 | 8.5 | 7.05
Live | 213076867 |  | 9.5 | 14.5 | 37890 | 29530 | 35000 | 2.95 | 2.47 | 38070 | 2.94 | 1.98 | 8.1 | 7.45
Live | 213076866 |  | 9.5 | 14.5 | 37890 | 29530 | 35000 | 2.95 | 2.47 | 38070 | 2.94 | 1.98 | 8.1 | 7.45
Live | 211213949 |  | 9 | 15 | 33440 | 23560 | 26000 | 2.88 | 2.65 | 33310 | 3.18 | 1.84 | 8.1 | 7.15
Live | 213076865 |  | 9.5 | 14.5 | 37890 | 29530 | 35000 | 2.95 | 2.47 | 38070 | 2.94 | 1.98 | 8.1 | 7.45
Live | 211639026 |  | 9.5 | 15.5 | 25790 | 20790 | 16400 | 2.98 | 2.67 | 26220 | 3.04 | 1.9 | 8.1 | 7.2
Live | 213076864 |  | 10 | 16.5 | 38750 | 32970 | 28400 | 3.11 | 2.51 | 38570 | 3.07 | 1.96 | 8.1 | 6.55
Live | 213076863 |  | 10 | 16.5 | 38750 | 29530 | 34800 | 3.11 | 2.51 | 38570 | 3.07 | 2 | 8.1 | 7.55
Live | 213804882 |  | 10 | 16 | 28000 | 21000 | 18000 | 3.04 | 2.6 | 34000 | 3.21 | 2.01 | 8.5 | 7
Live | 213076862 |  | 10 | 16.5 | 38750 | 29530 | 34800 | 3.11 | 2.51 | 38570 | 3.07 | 2 | 8.1 | 7.55
Live | 213879460 |  | 10 | 16 | 28000 | 21000 | 18000 | 3.04 | 2.6 | 34000 | 3.21 | 2.01 | 8.5 | 7
Live | 213076861 |  | 10 | 16.5 | 38110 | 29330 | 34600 | 3.11 | 2.41 | 38570 | 2.94 | 2.02 | 8.1 | 7.55
Live | 213076860 |  | 10 | 16.5 | 38110 | 29730 | 35000 | 3.11 | 2.41 | 38570 | 2.94 | 1.88 | 8.1 | 7.35
Live | 213879459 |  | 10 | 16 | 18800 | 12000 | 10000 | 2.95 | 2.59 | 19000 | 3.37 | 1.9 | 8 | 6
Live | 211213948 |  | 9 | 15 | 34090 | 23560 | 26000 | 2.88 | 2.67 | 33710 | 3.3 | 1.86 | 8.5 | 7.2
Live | 213076859 |  | 10 | 16.5 | 38110 | 29730 | 35000 | 3.11 | 2.41 | 38570 | 2.94 | 1.88 | 8.1 | 7.35
Live | 211712205 |  | 9 | 15 | 32340 | 23760 | 27400 | 2.88 | 2.54 | 33910 | 3.05 | 1.78 | 8.1 | 7.15
Live | 213076858 |  | 10.5 | 16.5 | 39180 | 33170 | 28600 | 3.26 | 2.53 | 38570 | 3.13 | 1.96 | 8.1 | 6.6
Live | 213804881 |  | 10 | 16 | 18800 | 12000 | 10000 | 2.95 | 2.59 | 19000 | 3.37 | 1.9 | 8 | 6
Live | 213076857 |  | 10.5 | 16.5 | 39180 | 29530 | 35000 | 3.26 | 2.53 | 38570 | 3.13 | 2.02 | 8.1 | 7.6
Live | 213076856 |  | 10.5 | 16.5 | 39180 | 29530 | 35000 | 3.26 | 2.53 | 38570 | 3.13 | 2.02 | 8.1 | 7.6
Live | 211016651 |  | 10.6 | 18 | 42000 | 48000 | 44000 | 3.22 | 1.9 | 48000 | 3.3 | 1.86 | 10 | 8.8
Live | 211712579 |  | 9 | 15.2 | 32560 | 23560 | 27200 | 2.88 | 2.54 | 33910 | 3.08 | 1.78 | 8.1 | 7.15
Live | 213076855 |  | 10.5 | 16.5 | 39180 | 29530 | 35000 | 3.26 | 2.53 | 38570 | 3.13 | 2.02 | 8.1 | 7.6
Live | 211213947 |  | 9 | 14.5 | 34090 | 23760 | 26000 | 2.88 | 2.67 | 33710 | 3.3 | 1.86 | 8.1 | 7.2
Live | 211639027 |  | 9.5 | 15.5 | 25790 | 20790 | 16400 | 2.98 | 2.67 | 26220 | 3.04 | 1.9 | 8.1 | 7.2
Live | 213076854 |  | 10.5 | 16.5 | 39180 | 29530 | 35000 | 3.26 | 2.53 | 38570 | 3.13 | 2.02 | 8.1 | 7.6
Live | 213076853 |  | 10.5 | 16.5 | 39180 | 29530 | 35000 | 3.26 | 2.53 | 38570 | 3.13 | 2.02 | 8.1 | 7.6
Live | 213076852 |  | 10.5 | 16.5 | 39180 | 29530 | 35000 | 3.26 | 2.53 | 38570 | 3.13 | 2.02 | 8.1 | 7.6
Live | 213076851 |  | 10.5 | 16.5 | 39180 | 29530 | 35000 | 3.26 | 2.53 | 38570 | 3.13 | 2.02 | 8.1 | 7.6
Live | 213076850 |  | 10.5 | 16.5 | 39180 | 29530 | 35000 | 3.26 | 2.53 | 38570 | 3.13 | 2.02 | 8.1 | 7.6
Live | 213076849 |  | 10.5 | 16.5 | 39180 | 29530 | 35000 | 3.26 | 2.53 | 38570 | 3.13 | 2.02 | 8.1 | 7.6
Live | 211639028 |  | 9.5 | 15.5 | 25790 | 20790 | 16400 | 2.98 | 2.67 | 26220 | 3.04 | 1.9 | 8.1 | 7.2
Live | 211213946 |  | 9 | 14.5 | 33220 | 23560 | 26200 | 2.88 | 2.61 | 33110 | 3.14 | 1.84 | 8.1 | 7.15
Live | 213076848 |  | 10.5 | 16.5 | 39180 | 29530 | 35000 | 3.26 | 2.53 | 38570 | 3.13 | 2.02 | 8.1 | 7.6
Live | 211657807 |  | 9.5 | 15.2 | 51310 | 31260 | 34000 | 3.04 | 2.39 | 49130 | 3.14 | 1.94 | 7.7 | 6.6
Live | 213076847 |  | 10.5 | 16.5 | 39180 | 29530 | 35000 | 3.26 | 2.53 | 38570 | 3.13 | 2.02 | 8.1 | 7.6
Live | 213076846 |  | 10.5 | 16.5 | 39180 | 29530 | 35000 | 3.26 | 2.53 | 38570 | 3.13 | 2.02 | 8.1 | 7.6
Live | 213076845 |  | 10.5 | 16.5 | 39180 | 29530 | 35000 | 3.26 | 2.53 | 38570 | 3.13 | 2.02 | 8.1 | 7.6
Live | 213076844 |  | 10.5 | 16.5 | 39180 | 29530 | 35000 | 3.26 | 2.53 | 38570 | 3.13 | 2.02 | 8.1 | 7.6
Live | 213076843 |  | 10.5 | 16.5 | 39180 | 29530 | 35000 | 3.26 | 2.53 | 38570 | 3.13 | 2.02 | 8.1 | 7.6
Live | 211213945 |  | 9 | 14.3 | 32780 | 23760 | 26600 | 2.88 | 2.56 | 33710 | 3.08 | 1.8 | 8.1 | 7.15
Live | 213076842 |  | 10.5 | 16.5 | 39180 | 29530 | 35000 | 3.26 | 2.53 | 38570 | 3.13 | 2.02 | 8.1 | 7.6
Live | 213076841 |  | 10.5 | 16.5 | 39180 | 29530 | 35000 | 3.26 | 2.53 | 38570 | 3.13 | 2.02 | 8.1 | 7.6
Live | 213076840 |  | 10.5 | 16.5 | 39180 | 29530 | 35000 | 3.26 | 2.53 | 38570 | 3.13 | 2.02 | 8.1 | 7.6
Live | 211712204 |  | 9 | 15 | 32340 | 23760 | 27400 | 2.88 | 2.54 | 33910 | 3.05 | 1.78 | 8.1 | 7.15
Live | 213076839 |  | 10.5 | 16.5 | 39180 | 29530 | 35000 | 3.26 | 2.53 | 38570 | 3.13 | 2.02 | 8.1 | 7.6
Live | 213076838 |  | 10.5 | 16.5 | 39180 | 29530 | 35000 | 3.26 | 2.53 | 38570 | 3.13 | 2.02 | 8.1 | 7.6
Live | 211639029 |  | 9.5 | 15.5 | 25790 | 20790 | 16400 | 2.98 | 2.67 | 26220 | 3.04 | 1.9 | 8.1 | 7.2
Live | 213076837 |  | 10.5 | 16.5 | 39180 | 29530 | 35000 | 3.26 | 2.53 | 38570 | 3.13 | 2.02 | 8.1 | 7.6
Live | 213076836 |  | 10.5 | 16.5 | 39180 | 29530 | 35000 | 3.26 | 2.53 | 38570 | 3.13 | 2.02 | 8.1 | 7.6
Live | 211213944 |  | 9 | 14.5 | 33870 | 23760 | 26400 | 2.88 | 2.63 | 34110 | 3.25 | 1.84 | 8.1 | 7.2
Live | 213076835 |  | 10.5 | 16.5 | 39180 | 29530 | 35000 | 3.26 | 2.53 | 38570 | 3.13 | 2.02 | 8.1 | 7.6
Live | 211712580 |  | 9 | 15.2 | 32560 | 23560 | 27200 | 2.88 | 2.54 | 33910 | 3.08 | 1.78 | 8.1 | 7.15
Live | 213076834 |  | 10 | 16 | 38110 | 29530 | 35000 | 3.11 | 2.4 | 38570 | 2.97 | 2.02 | 8 | 7.6
Live | 211712203 |  | 9 | 15 | 32340 | 23760 | 27400 | 2.88 | 2.54 | 33910 | 3.05 | 1.78 | 8.1 | 7.15
Live | 213076833 |  | 10 | 16 | 38110 | 29730 | 35200 | 3.11 | 2.41 | 38570 | 2.97 | 1.88 | 8 | 7.35
Live | 213076832 |  | 10 | 16 | 38110 | 29730 | 35200 | 3.11 | 2.41 | 38570 | 2.97 | 1.88 | 8 | 7.35
Live | 211638633 |  | 9.5 | 16 | 26860 | 20180 | 16000 | 2.97 | 2.65 | 25010 | 3.05 | 1.9 | 8.1 | 7
Live | 213076831 |  | 10 | 16 | 38110 | 29730 | 35200 | 3.11 | 2.41 | 38570 | 2.97 | 1.88 | 8 | 7.35
Live | 211213943 |  | 9 | 14.5 | 33000 | 23760 | 26600 | 2.88 | 2.58 | 33710 | 3.12 | 1.82 | 8.1 | 7.15
Live | 213076830 |  | 10 | 16 | 38110 | 29730 | 35200 | 3.11 | 2.41 | 38570 | 2.97 | 1.88 | 8 | 7.35
Live | 213076829 |  | 10 | 16 | 38110 | 29730 | 35200 | 3.11 | 2.41 | 38570 | 2.97 | 1.88 | 8 | 7.35
Live | 211639030 |  | 9.5 | 15.5 | 25790 | 20790 | 16400 | 2.98 | 2.67 | 26220 | 3.04 | 1.9 | 8.1 | 7.2
Live | 213076828 |  | 10 | 16 | 38110 | 29730 | 35200 | 3.11 | 2.41 | 38570 | 2.97 | 1.88 | 8 | 7.35
Live | 213076827 |  | 10 | 16 | 38110 | 29730 | 35200 | 3.11 | 2.41 | 38570 | 2.97 | 1.88 | 8 | 7.35
Live | 213076826 |  | 10 | 16 | 38110 | 29730 | 35200 | 3.11 | 2.41 | 38570 | 2.97 | 1.88 | 8 | 7.35
Live | 213076825 |  | 10 | 16 | 38110 | 29730 | 35200 | 3.11 | 2.41 | 38570 | 2.97 | 1.88 | 8 | 7.35
Live | 211712202 |  | 9 | 15 | 32340 | 23760 | 27400 | 2.88 | 2.54 | 33910 | 3.05 | 1.78 | 8.1 | 7.15
Live | 211213942 |  | 9 | 14.3 | 33220 | 23760 | 26600 | 2.88 | 2.61 | 33910 | 3.15 | 1.82 | 8.1 | 7.15
Live | 213076824 |  | 10 | 16 | 38110 | 29730 | 35200 | 3.11 | 2.41 | 38570 | 2.97 | 1.88 | 8 | 7.35
Live | 211712201 |  | 9 | 15 | 32340 | 23760 | 27400 | 2.88 | 2.54 | 33910 | 3.05 | 1.78 | 8.1 | 7.15
Live | 213076823 |  | 10 | 16 | 38110 | 29730 | 35200 | 3.11 | 2.41 | 38570 | 2.97 | 1.88 | 8 | 7.35
Live | 213076822 |  | 10 | 15.5 | 37670 | 29730 | 35200 | 3.11 | 2.32 | 39070 | 2.88 | 1.88 | 7.8 | 7.35
Live | 211639031 |  | 9.5 | 15.5 | 25790 | 20790 | 16400 | 2.98 | 2.67 | 26220 | 3.04 | 1.9 | 8.1 | 7.2
Live | 213076821 |  | 10 | 15.5 | 37670 | 29930 | 35400 | 3.11 | 2.32 | 39070 | 2.88 | 1.78 | 7.8 | 7.15
Live | 213076820 |  | 10 | 15.5 | 37670 | 29930 | 35400 | 3.11 | 2.32 | 39070 | 2.88 | 1.78 | 7.8 | 7.15
Live | 213076819 |  | 10 | 15.5 | 37670 | 29930 | 35400 | 3.11 | 2.32 | 39070 | 2.88 | 1.78 | 7.8 | 7.15
Live | 211712200 |  | 9 | 15 | 32340 | 23760 | 27400 | 2.88 | 2.54 | 33910 | 3.05 | 1.78 | 8.1 | 7.15
Live | 211213941 |  | 9 | 14.5 | 33870 | 23760 | 26400 | 2.88 | 2.65 | 34110 | 3.27 | 1.86 | 8.1 | 7.2
Live | 213076818 |  | 10 | 15.5 | 37670 | 29930 | 35400 | 3.11 | 2.32 | 39070 | 2.88 | 1.78 | 7.8 | 7.15
Live | 212925502 |  | 9.05 | 17.6 | 36400 | 26300 | 22900 | 2.67 | 2.21 | 41000 | 2.92 | 2.03 | 9.15 | 7.35
Live | 213076817 |  | 10 | 15.5 | 37670 | 29930 | 35400 | 3.11 | 2.32 | 39070 | 2.88 | 1.78 | 7.8 | 7.15
Live | 212925509 |  | 9.05 | 17.6 | 36400 | 26300 | 22900 | 2.67 | 2.21 | 41000 | 2.92 | 2.03 | 9.15 | 7.35
Live | 213076816 |  | 10 | 15.5 | 37670 | 29930 | 35400 | 3.11 | 2.32 | 39070 | 2.88 | 1.78 | 7.8 | 7.15
Live | 211712199 |  | 9 | 15 | 32340 | 23760 | 27400 | 2.88 | 2.54 | 33910 | 3.05 | 1.78 | 8.1 | 7.15
Live | 213076815 |  | 10 | 15.5 | 37670 | 29930 | 35400 | 3.11 | 2.32 | 39070 | 2.88 | 1.78 | 7.8 | 7.15
Live | 213076814 |  | 10 | 15.5 | 37670 | 29930 | 35400 | 3.11 | 2.32 | 39070 | 2.88 | 1.78 | 7.8 | 7.15
Live | 211639032 |  | 9.5 | 15.2 | 25790 | 20990 | 16500 | 2.98 | 2.65 | 26220 | 3.01 | 1.9 | 8.1 | 7.15
Live | 211213940 |  | 9 | 14.5 | 34090 | 23760 | 26400 | 2.88 | 2.65 | 34310 | 3.29 | 1.86 | 8.1 | 7.2
Live | 213076813 |  | 10 | 15.5 | 37670 | 29930 | 35400 | 3.11 | 2.32 | 39070 | 2.88 | 1.78 | 7.8 | 7.15
Live | 211712581 |  | 9 | 15.2 | 32560 | 23560 | 27200 | 2.88 | 2.54 | 33910 | 3.08 | 1.78 | 8.1 | 7.15
Live | 213076812 |  | 10 | 15.5 | 37670 | 29930 | 35400 | 3.11 | 2.32 | 39070 | 2.88 | 1.78 | 7.8 | 7.15
Live | 212925501 |  | 10.1 | 17.6 | 28400 | 21000 | 19800 | 2.47 | 2.11 | 36000 | 2.85 | 1.81 | 9.4 | 7.7
Live | 213076811 |  | 10 | 15.5 | 37670 | 29930 | 35400 | 3.11 | 2.32 | 39070 | 2.88 | 1.78 | 7.8 | 7.15
Live | 212925507 |  | 10.1 | 17.6 | 28400 | 21000 | 19800 | 2.47 | 2.11 | 36000 | 2.85 | 1.81 | 9.4 | 7.7
Live | 213076810 |  | 10 | 16.5 | 38970 | 29930 | 35400 | 3.11 | 2.55 | 38070 | 3.11 | 1.78 | 8.5 | 7.15
Live | 211638632 |  | 9.5 | 16 | 26860 | 20180 | 16000 | 2.97 | 2.65 | 25010 | 3.05 | 1.9 | 8.1 | 7
Live | 211657809 |  | 9.5 | 15.2 | 51310 | 31260 | 34000 | 3.04 | 2.39 | 49130 | 3.14 | 1.94 | 7.7 | 6.6
Live | 213076809 |  | 10 | 16.5 | 38970 | 29330 | 34800 | 3.11 | 2.55 | 38070 | 3.11 | 2.04 | 8.5 | 7.6
Live | 211639033 |  | 9.5 | 15.2 | 25790 | 20990 | 16500 | 2.98 | 2.65 | 26220 | 3.01 | 1.9 | 8.1 | 7.15
Live | 213076808 |  | 10 | 16.5 | 38970 | 29330 | 34800 | 3.11 | 2.55 | 38070 | 3.11 | 2.04 | 8.5 | 7.6
Live | 212925500 |  | 12.4 | 18 | 22800 | 20300 | 19800 | 3.09 | 2.04 | 30600 | 2.53 | 1.81 | 9.3 | 7.3
Live | 211658200 |  | 9.5 | 15.2 | 51310 | 31260 | 34000 | 3.04 | 2.39 | 49130 | 3.14 | 1.94 | 7.7 | 6.6
Live | 212925505 |  | 12.4 | 18 | 22800 | 20300 | 19800 | 3.09 | 2.04 | 30600 | 2.53 | 1.81 | 9.3 | 7.3
Live | 213076807 |  | 10 | 16.5 | 38970 | 29330 | 34800 | 3.11 | 2.55 | 38070 | 3.11 | 2.04 | 8.5 | 7.6
Live | 211712198 |  | 9 | 15 | 32340 | 23760 | 27400 | 2.88 | 2.54 | 33910 | 3.05 | 1.78 | 8.1 | 7.15
Live | 213076806 |  | 10 | 16.5 | 38970 | 29330 | 34800 | 3.11 | 2.55 | 38070 | 3.11 | 2.04 | 8.5 | 7.6
Live | 213076805 |  | 10 | 16.5 | 38970 | 29330 | 34800 | 3.11 | 2.55 | 38070 | 3.11 | 2.04 | 8.5 | 7.6
Live | 211639034 |  | 9.5 | 15.2 | 25790 | 20990 | 16500 | 2.98 | 2.65 | 26220 | 3.01 | 1.9 | 8.1 | 7.15
Live | 213076804 |  | 10 | 16.5 | 38970 | 29330 | 34800 | 3.11 | 2.55 | 38070 | 3.11 | 2.04 | 8.5 | 7.6
Live | 212925503 |  | 11.35 | 18 | 20000 | 15000 | 11000 | 2.59 | 2.47 | 25000 | 3 | 1.95 | 9.4 | 7.5
Live | 213076803 |  | 10 | 16.5 | 38970 | 29330 | 34800 | 3.11 | 2.55 | 38070 | 3.11 | 2.04 | 8.5 | 7.6
Live | 211213939 |  | 9 | 14.5 | 33440 | 23760 | 26400 | 2.88 | 2.61 | 33910 | 3.18 | 1.84 | 8.1 | 7.15
Live | 211712197 |  | 9 | 15 | 32340 | 23760 | 27400 | 2.88 | 2.54 | 33910 | 3.05 | 1.78 | 8.1 | 7.15
Live | 213076802 |  | 10 | 16.5 | 38970 | 29330 | 34800 | 3.11 | 2.55 | 38070 | 3.11 | 2.04 | 8.5 | 7.6
Live | 212925477 |  | 9.05 | 17.6 | 36400 | 26300 | 22900 | 2.67 | 2.21 | 41000 | 2.92 | 2.03 | 9.15 | 7.35
Live | 213076801 |  | 10 | 16.5 | 38970 | 29330 | 34800 | 3.11 | 2.55 | 38070 | 3.11 | 2.04 | 8.5 | 7.6
Live | 213076800 |  | 10 | 16.5 | 38970 | 29330 | 34800 | 3.11 | 2.55 | 38070 | 3.11 | 2.04 | 8.5 | 7.6
Live | 212925464 |  | 9.4 | 19.2 | 36400 | 26600 | 24000 | 2.69 | 2.27 | 43000 | 3.13 | 2.12 | 9.8 | 7.7
Live | 213076799 |  | 10 | 16.5 | 38970 | 29330 | 34800 | 3.11 | 2.55 | 38070 | 3.11 | 2.04 | 8.5 | 7.6
Live | 211213938 |  | 9 | 14.5 | 33440 | 23760 | 26400 | 2.88 | 2.63 | 33910 | 3.2 | 1.84 | 8.1 | 7.15
Live | 213076798 |  | 10 | 16 | 38970 | 29330 | 34800 | 3.11 | 2.55 | 38070 | 3.09 | 2.04 | 8.5 | 7.6
Live | 213076797 |  | 10 | 16 | 38970 | 29330 | 34800 | 3.11 | 2.55 | 38070 | 3.09 | 2.04 | 8.5 | 7.6
Live | 212925524 |  | 10.1 | 17.6 | 28400 | 21000 | 19800 | 2.47 | 2.11 | 36000 | 2.85 | 1.81 | 9.4 | 7.7
Live | 211639035 |  | 9.5 | 15.2 | 25790 | 20990 | 16500 | 2.98 | 2.65 | 26220 | 3.01 | 1.9 | 8.1 | 7.15
Live | 213076796 |  | 10 | 16 | 38970 | 29330 | 34800 | 3.11 | 2.55 | 38070 | 3.09 | 2.04 | 8.5 | 7.6
Live | 211712196 |  | 9 | 15 | 32340 | 23760 | 27400 | 2.88 | 2.54 | 33910 | 3.05 | 1.78 | 8.1 | 7.15
Live | 211213937 |  | 9 | 15 | 33220 | 23560 | 26600 | 2.88 | 2.61 | 33710 | 3.14 | 1.82 | 8.1 | 7.15
Live | 211712582 |  | 9 | 15.2 | 32560 | 23560 | 27200 | 2.88 | 2.54 | 33910 | 3.08 | 1.78 | 8.1 | 7.15
Live | 212925883 |  | 12.4 | 18 | 22800 | 20300 | 19800 | 3.09 | 2.04 | 30600 | 2.53 | 1.81 | 9.3 | 7.3
Live | 213076795 |  | 10 | 16 | 38970 | 29330 | 34800 | 3.11 | 2.55 | 38070 | 3.09 | 2.04 | 8.5 | 7.6
Live | 211712195 |  | 9 | 15 | 32560 | 23760 | 27200 | 2.88 | 2.54 | 33910 | 3.1 | 1.78 | 8.1 | 7.15
Live | 213076794 |  | 10 | 16 | 38970 | 29330 | 34800 | 3.11 | 2.55 | 38070 | 3.09 | 2.04 | 8.5 | 7.6
Live | 212927579 |  | 11.35 | 18 | 20000 | 15000 | 11000 | 2.59 | 2.47 | 25000 | 3 | 1.95 | 9.4 | 7.5
Live | 211639036 |  | 9.5 | 15.2 | 25790 | 20990 | 16500 | 2.98 | 2.65 | 26220 | 3.01 | 1.9 | 8.1 | 7.15
Live | 213076793 |  | 10 | 16 | 38970 | 29330 | 34800 | 3.11 | 2.55 | 38070 | 3.09 | 2.04 | 8.5 | 7.6
Live | 213076792 |  | 10 | 16 | 38970 | 29330 | 34800 | 3.11 | 2.55 | 38070 | 3.09 | 2.04 | 8.5 | 7.6
Live | 213076791 |  | 10 | 16 | 38970 | 29330 | 34800 | 3.11 | 2.55 | 38070 | 3.09 | 2.04 | 8.5 | 7.6
Live | 211712194 |  | 9 | 15 | 32560 | 23760 | 27200 | 2.88 | 2.54 | 33910 | 3.1 | 1.78 | 8.1 | 7.15
Live | 213076790 |  | 10 | 16 | 38970 | 29330 | 34800 | 3.11 | 2.55 | 38070 | 3.09 | 2.04 | 8.5 | 7.6
Live | 213076789 |  | 10 | 16 | 38970 | 29330 | 34800 | 3.11 | 2.55 | 38070 | 3.09 | 2.04 | 8.5 | 7.6
Live | 211639037 |  | 9.5 | 15.2 | 25790 | 20990 | 16500 | 2.98 | 2.65 | 26220 | 3.01 | 1.9 | 8.1 | 7.15
Live | 211213936 |  | 9 | 14.5 | 33440 | 23760 | 26400 | 2.88 | 2.61 | 33710 | 3.18 | 1.84 | 8.1 | 7.15
Live | 211657692 |  | 9.5 | 15 | 50770 | 31870 | 34400 | 3.04 | 2.41 | 50140 | 3.17 | 1.94 | 7.8 | 6.7
Live | 213076788 |  | 10 | 16 | 38970 | 29330 | 34800 | 3.11 | 2.55 | 38070 | 3.09 | 2.04 | 8.5 | 7.6
Live | 211712193 |  | 9 | 15 | 32560 | 23760 | 27200 | 2.88 | 2.54 | 33910 | 3.1 | 1.78 | 8.1 | 7.15
Live | 213076787 |  | 10 | 16 | 38970 | 29330 | 34800 | 3.11 | 2.55 | 38070 | 3.09 | 2.04 | 8.5 | 7.6
Live | 211712583 |  | 9 | 15 | 33440 | 23760 | 27000 | 2.88 | 2.58 | 34310 | 3.2 | 1.82 | 8.1 | 7.2
Live | 213076786 |  | 10 | 16 | 39400 | 29330 | 34800 | 3.11 | 2.57 | 38070 | 3.11 | 2.04 | 8.5 | 7.6
Live | 211639038 |  | 9.5 | 15.2 | 25790 | 20990 | 16500 | 2.98 | 2.65 | 26220 | 3.01 | 1.9 | 8.1 | 7.15
Live | 213076785 |  | 10 | 16 | 39400 | 29530 | 34800 | 3.11 | 2.58 | 38070 | 3.11 | 2.06 | 8.5 | 7.6
Live | 211712192 |  | 9 | 15 | 32560 | 23760 | 27200 | 2.88 | 2.54 | 33910 | 3.1 | 1.78 | 8.1 | 7.15
Live | 211712584 |  | 9 | 15 | 33440 | 23760 | 27000 | 2.88 | 2.58 | 34310 | 3.2 | 1.82 | 8.1 | 7.2
Live | 213076784 |  | 10 | 16 | 39400 | 29530 | 34800 | 3.11 | 2.58 | 38070 | 3.11 | 2.06 | 8.5 | 7.6
Live | 211234516 |  | 9.7 | 16.5 | 53000 | 40000 | 39500 | 2.59 | 2.17 | 60000 | 2.84 | 1.93 | 9.3 | 7.35
Live | 213076783 |  | 10 | 16 | 39400 | 29530 | 34800 | 3.11 | 2.58 | 38070 | 3.11 | 2.06 | 8.5 | 7.6
Live | 211234515 |  | 10.75 | 17.2 | 48000 | 39000 | 38500 | 2.65 | 2.29 | 55000 | 2.85 | 1.88 | 9.35 | 7.55
Live | 212578847 |  | 11.8 | 16.75 | 29500 | 29500 | 27400 | 2.83 | 2.16 | 32800 | 2.96 | 1.79 | 9.4 | 7.9
Live | 211712585 |  | 9 | 15 | 33440 | 23760 | 27000 | 2.88 | 2.58 | 34310 | 3.2 | 1.82 | 8.1 | 7.2
Live | 211213935 |  | 9 | 14.5 | 33220 | 23760 | 26600 | 2.88 | 2.61 | 33910 | 3.15 | 1.84 | 8.1 | 7.15
Live | 212578842 |  | 12.3 | 17.5 | 22000 | 21700 | 17000 | 3.22 | 2.07 | 24000 | 2.81 | 1.9 | 9.2 | 8.2
Live | 211639039 |  | 9.5 | 15.2 | 25790 | 20990 | 16500 | 2.98 | 2.65 | 26220 | 3.01 | 1.9 | 8.1 | 7.15
Live | 213076782 |  | 10 | 16 | 39400 | 29530 | 34800 | 3.11 | 2.58 | 38070 | 3.11 | 2.06 | 8.5 | 7.6
Live | 212578843 |  | 11.8 | 18.5 | 27000 | 27800 | 24000 | 2.9 | 2.33 | 30000 | 2.84 | 2.1 | 10.4 | 9
Live | 211712191 |  | 9 | 15 | 32560 | 23760 | 27200 | 2.88 | 2.54 | 33910 | 3.1 | 1.78 | 8.1 | 7.15
Live | 211712586 |  | 9 | 15 | 33440 | 23760 | 27000 | 2.88 | 2.58 | 34310 | 3.2 | 1.82 | 8.1 | 7.2
Live | 212578844 |  | 12.6 | 17.8 | 21100 | 21300 | 16000 | 3.09 | 2.22 | 21800 | 3.04 | 1.9 | 9.9 | 8.4
Live | 213076781 |  | 10 | 16 | 39400 | 29530 | 34800 | 3.11 | 2.58 | 38070 | 3.11 | 2.06 | 8.5 | 7.6
Live | 212578845 |  | 11.7 | 16 | 14000 | 13100 | 11000 | 2.85 | 2.38 | 17800 | 2.96 | 2.3 | 10.5 | 8.9
Live | 212578846 |  | 11.8 | 16 | 10700 | 11700 | 11000 | 2.78 | 2.2 | 16000 | 2.95 | 2.3 | 10.4 | 8.7
Live | 213076780 |  | 10 | 16 | 39400 | 29530 | 34800 | 3.11 | 2.58 | 38070 | 3.11 | 2.06 | 8.5 | 7.6
Live | 211639040 |  | 9.5 | 15.2 | 25790 | 20990 | 16500 | 2.98 | 2.65 | 26220 | 3.01 | 1.9 | 8.1 | 7.15
Live | 211712587 |  | 9 | 15 | 33440 | 23760 | 27000 | 2.88 | 2.58 | 34310 | 3.2 | 1.82 | 8.1 | 7.2
Live | 211657811 |  | 9.5 | 15.2 | 51310 | 31260 | 34000 | 3.04 | 2.39 | 49130 | 3.14 | 1.94 | 7.7 | 6.6
Live | 213076779 |  | 10 | 16 | 39400 | 29530 | 34800 | 3.11 | 2.58 | 38070 | 3.11 | 2.06 | 8.5 | 7.6
Live | 213076778 |  | 10 | 16 | 39400 | 29530 | 34800 | 3.11 | 2.58 | 38070 | 3.11 | 2.06 | 8.5 | 7.6
Live | 211712588 |  | 9 | 15 | 33440 | 23760 | 27000 | 2.88 | 2.58 | 34310 | 3.2 | 1.82 | 8.1 | 7.2
Live | 213076777 |  | 10 | 16 | 39400 | 29530 | 34800 | 3.11 | 2.58 | 38070 | 3.11 | 2.06 | 8.5 | 7.6
Live | 211213934 |  | 9 | 14.5 | 33660 | 23760 | 26400 | 2.88 | 2.63 | 33910 | 3.22 | 1.84 | 8.1 | 7.2
Live | 213076776 |  | 10 | 16 | 39400 | 29530 | 34800 | 3.11 | 2.58 | 38070 | 3.11 | 2.06 | 8.5 | 7.6
Live | 211712589 |  | 9 | 15 | 33440 | 23760 | 27000 | 2.88 | 2.58 | 34310 | 3.2 | 1.82 | 8.1 | 7.2
Live | 213076775 |  | 10 | 16 | 39400 | 29530 | 34800 | 3.11 | 2.58 | 38070 | 3.11 | 2.06 | 8.5 | 7.6
Live | 211712190 |  | 9 | 15 | 32560 | 23760 | 27200 | 2.88 | 2.54 | 33910 | 3.1 | 1.78 | 8.1 | 7.15
Live | 213076774 |  | 10 | 16 | 38540 | 29530 | 34800 | 3.11 | 2.43 | 38570 | 3.01 | 2.06 | 8.1 | 7.6
Live | 213076773 |  | 10 | 16 | 38540 | 29730 | 35200 | 3.11 | 2.43 | 38570 | 3.01 | 1.9 | 8.1 | 7.4
Live | 211639041 |  | 9.5 | 15.2 | 25790 | 20990 | 16500 | 2.98 | 2.65 | 26220 | 3.01 | 1.9 | 8.1 | 7.15
Live | 211657690 |  | 9.5 | 15 | 50770 | 31870 | 34400 | 3.04 | 2.41 | 50140 | 3.17 | 1.94 | 7.8 | 6.7
Live | 213076772 |  | 10 | 16 | 38540 | 29730 | 35200 | 3.11 | 2.43 | 38570 | 3.01 | 1.9 | 8.1 | 7.4
Live | 211213933 |  | 9 | 15 | 33440 | 23760 | 26400 | 2.88 | 2.63 | 33910 | 3.2 | 1.84 | 8.1 | 7.2
Live | 213076771 |  | 10 | 16 | 38540 | 29730 | 35200 | 3.11 | 2.43 | 38570 | 3.01 | 1.9 | 8.1 | 7.4
Live | 211712590 |  | 9 | 15 | 33440 | 23760 | 27000 | 2.88 | 2.58 | 34310 | 3.2 | 1.82 | 8.1 | 7.2
Live | 213076770 |  | 10 | 16 | 38540 | 29730 | 35200 | 3.11 | 2.43 | 38570 | 3.01 | 1.9 | 8.1 | 7.4
Live | 213076769 |  | 10 | 16 | 38540 | 29730 | 35200 | 3.11 | 2.43 | 38570 | 3.01 | 1.9 | 8.1 | 7.4
Live | 211712189 |  | 9 | 15 | 32560 | 23760 | 27200 | 2.88 | 2.54 | 33910 | 3.1 | 1.78 | 8.1 | 7.15
Live | 211712591 |  | 9 | 15 | 33440 | 23760 | 27000 | 2.88 | 2.58 | 34310 | 3.2 | 1.82 | 8.1 | 7.2
Live | 213076768 |  | 10 | 16 | 38540 | 29730 | 35200 | 3.11 | 2.43 | 38570 | 3.01 | 1.9 | 8.1 | 7.4
Live | 211639042 |  | 9.5 | 15.2 | 25570 | 20790 | 16400 | 2.97 | 2.64 | 26010 | 2.94 | 1.88 | 8.1 | 7.1
Live | 213076767 |  | 10 | 16 | 38540 | 29730 | 35200 | 3.11 | 2.43 | 38570 | 3.01 | 1.9 | 8.1 | 7.4
Live | 208447957 |  | 11 | 21.1 | 50000 | 37000 | 34000 | 2.99 | 2.17 | 52000 | 3.17 | 1.86 | 9.5 | 7.2
Live | 211213932 |  | 9 | 14.5 | 33000 | 23560 | 26600 | 2.88 | 2.61 | 33710 | 3.12 | 1.82 | 8.1 | 7.15
Live | 213076766 |  | 10 | 16 | 38540 | 29730 | 35200 | 3.11 | 2.43 | 38570 | 3.01 | 1.9 | 8.1 | 7.4
Live | 208447951 |  | 12.2 | 23.5 | 30000 | 22600 | 20000 | 2.75 | 2.25 | 34000 | 3.44 | 2.11 | 9.2 | 7
Live | 213076765 |  | 10 | 16 | 38540 | 29730 | 35200 | 3.11 | 2.43 | 38570 | 3.01 | 1.9 | 8.1 | 7.4
Live | 211712592 |  | 9 | 15 | 33440 | 23760 | 27000 | 2.88 | 2.58 | 34310 | 3.2 | 1.82 | 8.1 | 7.2
Live | 211712188 |  | 9 | 15 | 32560 | 23760 | 27200 | 2.88 | 2.54 | 33910 | 3.1 | 1.78 | 8.1 | 7.15
Live | 213076764 |  | 10 | 16 | 38540 | 29730 | 35200 | 3.11 | 2.43 | 38570 | 3.01 | 1.9 | 8.1 | 7.4
Live | 208447948 |  | 12.5 | 21 | 21600 | 16000 | 14000 | 3.17 | 2.23 | 24000 | 3.52 | 2.22 | 10.2 | 7.7
Live | 213076763 |  | 10 | 16 | 38540 | 29730 | 35200 | 3.11 | 2.43 | 38570 | 3.01 | 1.9 | 8.1 | 7.4
Live | 211712593 |  | 9 | 15 | 33440 | 23760 | 27000 | 2.88 | 2.58 | 34310 | 3.2 | 1.82 | 8.1 | 7.2
Live | 208447954 |  | 10.6 | 23.1 | 40000 | 29600 | 25600 | 2.79 | 2.09 | 44000 | 3.15 | 1.92 | 9.6 | 7.2
Live | 213076762 |  | 10 | 16 | 38320 | 29730 | 35200 | 3.11 | 2.43 | 38570 | 3.01 | 1.9 | 8.1 | 7.4
Live | 211639043 |  | 9.5 | 15.2 | 25570 | 20790 | 16400 | 2.97 | 2.64 | 26010 | 2.94 | 1.88 | 8.1 | 7.1
Live | 211658201 |  | 9.5 | 15.2 | 51310 | 31260 | 34000 | 3.04 | 2.39 | 49130 | 3.14 | 1.94 | 7.7 | 6.6
Live | 213076761 |  | 10 | 16 | 38320 | 29730 | 35200 | 3.11 | 2.43 | 38570 | 3.01 | 1.9 | 8.1 | 7.35
Live | 211712594 |  | 9 | 15 | 33440 | 23760 | 27000 | 2.88 | 2.58 | 34310 | 3.2 | 1.82 | 8.1 | 7.2
Live | 208552828 |  | 13.9 | 22.9 | 21600 | 16000 | 14000 | 3.17 | 2.23 | 24000 | 3.52 | 2.22 | 10.5 | 8
Live | 213076760 |  | 10 | 16 | 38320 | 29730 | 35200 | 3.11 | 2.43 | 38570 | 3.01 | 1.9 | 8.1 | 7.35
Live | 211712187 |  | 9 | 15 | 32560 | 23760 | 27200 | 2.88 | 2.54 | 33910 | 3.1 | 1.78 | 8.1 | 7.15
Live | 213076759 |  | 10 | 16 | 38320 | 29730 | 35200 | 3.11 | 2.43 | 38570 | 3.01 | 1.9 | 8.1 | 7.35
Live | 211712595 |  | 8.5 | 14.5 | 32340 | 23760 | 27400 | 2.72 | 2.52 | 33910 | 3.05 | 1.78 | 8.1 | 7.1
Live | 213076758 |  | 10 | 16 | 38320 | 29730 | 35200 | 3.11 | 2.43 | 38570 | 3.01 | 1.9 | 8.1 | 7.35
Live | 213076757 |  | 10 | 16 | 38320 | 29730 | 35200 | 3.11 | 2.43 | 38570 | 3.01 | 1.9 | 8.1 | 7.35
Live | 208552834 |  | 12.7 | 24.6 | 30000 | 22600 | 20000 | 2.75 | 2.25 | 34000 | 3.44 | 2.11 | 9.5 | 7.1
Live | 208552838 |  | 12.5 | 23.4 | 50000 | 37000 | 34000 | 2.99 | 2.17 | 52000 | 3.17 | 1.86 | 8.7 | 6.8
Live | 211639044 |  | 9.5 | 15.2 | 25570 | 20790 | 16400 | 2.97 | 2.64 | 26010 | 2.94 | 1.88 | 8.1 | 7.1
Live | 211712596 |  | 8.5 | 14.5 | 32340 | 23760 | 27400 | 2.72 | 2.52 | 33910 | 3.05 | 1.78 | 8.1 | 7.1
Live | 213076756 |  | 10 | 16 | 38320 | 29730 | 35200 | 3.11 | 2.43 | 38570 | 3.01 | 1.9 | 8.1 | 7.35
Live | 211712186 |  | 9 | 15 | 32560 | 23760 | 27200 | 2.88 | 2.54 | 33910 | 3.1 | 1.78 | 8.1 | 7.15
Live | 211213931 |  | 9 | 14.5 | 33870 | 23760 | 26400 | 2.88 | 2.63 | 34110 | 3.25 | 1.84 | 8.1 | 7.2
Live | 213076755 |  | 10 | 16 | 38320 | 29730 | 35200 | 3.11 | 2.43 | 38570 | 3.01 | 1.9 | 8.1 | 7.35
Live | 208552972 |  | 11 | 20.5 | 50000 | 37000 | 34000 | 2.99 | 2.17 | 52000 | 3.17 | 2.05 | 9.2 | 7
Live | 211712597 |  | 8.5 | 14.5 | 32340 | 23760 | 27400 | 2.72 | 2.52 | 33910 | 3.05 | 1.78 | 8.1 | 7.1
Live | 208552957 |  | 11.7 | 23.9 | 40000 | 29600 | 25600 | 2.79 | 2.09 | 44000 | 3.15 | 1.83 | 9.5 | 7.1
Live | 213076754 |  | 10 | 16 | 38320 | 29730 | 35200 | 3.11 | 2.43 | 38570 | 3.01 | 1.9 | 8.1 | 7.35
Live | 213076753 |  | 10 | 16 | 38320 | 29730 | 35200 | 3.11 | 2.43 | 38570 | 3.01 | 1.9 | 8.1 | 7.35
Live | 211639045 |  | 9.5 | 15.2 | 25570 | 20790 | 16400 | 2.97 | 2.64 | 26010 | 2.94 | 1.88 | 8.1 | 7.1
Live | 211657688 |  | 9.5 | 15 | 50770 | 31870 | 34400 | 3.04 | 2.41 | 50140 | 3.17 | 1.94 | 7.8 | 6.7
Live | 213076752 |  | 10 | 16 | 38320 | 29730 | 35200 | 3.11 | 2.43 | 38570 | 3.01 | 1.9 | 8.1 | 7.35
Live | 211712185 |  | 9 | 14.3 | 32780 | 23760 | 27200 | 2.88 | 2.54 | 34110 | 3.11 | 1.78 | 8.1 | 7.15
Live | 213076751 |  | 10 | 16 | 38320 | 29730 | 35200 | 3.11 | 2.43 | 38570 | 3.01 | 1.9 | 8.1 | 7.35
Live | 211213930 |  | 9 | 14.5 | 33440 | 23760 | 26600 | 2.88 | 2.61 | 33910 | 3.18 | 1.84 | 8.1 | 7.15
Live | 211712598 |  | 8.5 | 14.5 | 32340 | 23760 | 27400 | 2.72 | 2.52 | 33910 | 3.05 | 1.78 | 8.1 | 7.1
Live | 213076750 |  | 10 | 16 | 39180 | 29730 | 35200 | 3.11 | 2.56 | 38070 | 3.11 | 1.9 | 8.5 | 7.35
Live | 213076749 |  | 10 | 16 | 39180 | 29530 | 34800 | 3.11 | 2.55 | 38070 | 3.11 | 2.06 | 8.5 | 7.6
Live | 213076748 |  | 10 | 16 | 39180 | 29530 | 34800 | 3.11 | 2.55 | 38070 | 3.11 | 2.06 | 8.5 | 7.6
Live | 211712599 |  | 8.5 | 14.5 | 32340 | 23760 | 27400 | 2.72 | 2.52 | 33910 | 3.05 | 1.78 | 8.1 | 7.1
Live | 213076747 |  | 10 | 16 | 39180 | 29530 | 34800 | 3.11 | 2.55 | 38070 | 3.11 | 2.06 | 8.5 | 7.6
Live | 209157104 |  | 11 | 21.1 | 50000 | 37000 | 34000 | 2.99 | 2.17 | 52000 | 3.17 | 1.86 | 9.5 | 7.2
Live | 213076746 |  | 10 | 16 | 39180 | 29530 | 34800 | 3.11 | 2.55 | 38070 | 3.11 | 2.06 | 8.5 | 7.6
Live | 211712184 |  | 9 | 14.3 | 32780 | 23760 | 27200 | 2.88 | 2.54 | 34110 | 3.11 | 1.78 | 8.1 | 7.15
Live | 211213929 |  | 9 | 14.5 | 32340 | 23760 | 27800 | 2.88 | 2.5 | 34110 | 3.03 | 1.76 | 8.1 | 7.1
Live | 211639046 |  | 9.5 | 15.2 | 25570 | 20790 | 16400 | 2.97 | 2.64 | 26010 | 2.94 | 1.88 | 8.1 | 7.1
Live | 211712600 |  | 8.5 | 14.5 | 32340 | 23760 | 27400 | 2.72 | 2.52 | 33910 | 3.05 | 1.78 | 8.1 | 7.1
Live | 213076745 |  | 10 | 16 | 39180 | 29530 | 34800 | 3.11 | 2.55 | 38070 | 3.11 | 2.06 | 8.5 | 7.6
Live | 213076744 |  | 10 | 16 | 39180 | 29530 | 34800 | 3.11 | 2.55 | 38070 | 3.11 | 2.06 | 8.5 | 7.6
Live | 209157101 |  | 10.6 | 23.1 | 40000 | 29600 | 25600 | 2.79 | 2.09 | 44000 | 3.15 | 1.92 | 9.6 | 7.2
Live | 211712601 |  | 8.5 | 14.5 | 32340 | 23760 | 27400 | 2.72 | 2.52 | 33910 | 3.05 | 1.78 | 8.1 | 7.1
Live | 213076743 |  | 10 | 16 | 39180 | 29530 | 34800 | 3.11 | 2.55 | 38070 | 3.11 | 2.06 | 8.5 | 7.6
Live | 209157095 |  | 12.5 | 21 | 21600 | 16000 | 14000 | 3.17 | 2.23 | 24000 | 3.52 | 2.22 | 10.2 | 7.7
Live | 213076742 |  | 10 | 16 | 39180 | 29530 | 34800 | 3.11 | 2.55 | 38070 | 3.11 | 2.06 | 8.5 | 7.6
Live | 209157098 |  | 12.2 | 23.5 | 30000 | 22600 | 20000 | 2.75 | 2.25 | 34000 | 3.44 | 2.11 | 9.2 | 7
Live | 213076741 |  | 10 | 16 | 39180 | 29530 | 34800 | 3.11 | 2.55 | 38070 | 3.11 | 2.06 | 8.5 | 7.6
Live | 211712183 |  | 9 | 14.3 | 32780 | 23760 | 27200 | 2.88 | 2.54 | 34110 | 3.11 | 1.78 | 8.1 | 7.15
Live | 211712602 |  | 8.5 | 14.5 | 32340 | 23760 | 27400 | 2.72 | 2.52 | 33910 | 3.05 | 1.78 | 8.1 | 7.1
Live | 211213928 |  | 9 | 15 | 32130 | 23760 | 27800 | 2.88 | 2.5 | 33910 | 2.99 | 1.76 | 8.1 | 7.1
Live | 213076740 |  | 10 | 16 | 39180 | 29530 | 34800 | 3.11 | 2.55 | 38070 | 3.11 | 2.06 | 8.5 | 7.6
Live | 211639047 |  | 9.5 | 15.2 | 25570 | 20790 | 16400 | 2.97 | 2.64 | 26010 | 2.94 | 1.88 | 8.1 | 7.1
Live | 213076739 |  | 10 | 16 | 39180 | 29530 | 34800 | 3.11 | 2.55 | 38070 | 3.11 | 2.06 | 8.5 | 7.6
Live | 211712603 |  | 8.5 | 14.5 | 32340 | 23760 | 27400 | 2.72 | 2.52 | 33910 | 3.05 | 1.78 | 8.1 | 7.1
Live | 213076738 |  | 10 | 16 | 38110 | 29530 | 34800 | 3.11 | 2.38 | 39070 | 2.94 | 2.06 | 8.1 | 7.6
Live | 213076737 |  | 10 | 16 | 38110 | 29730 | 35200 | 3.11 | 2.39 | 39070 | 2.94 | 1.84 | 8.1 | 7.25
Live | 213076736 |  | 10 | 16 | 38110 | 29730 | 35200 | 3.11 | 2.39 | 39070 | 2.94 | 1.84 | 8.1 | 7.25
Live | 211712604 |  | 8.5 | 14.5 | 32340 | 23760 | 27400 | 2.72 | 2.52 | 33910 | 3.05 | 1.78 | 8.1 | 7.1
Live | 211213927 |  | 9 | 15 | 32130 | 23760 | 27800 | 2.88 | 2.5 | 33910 | 3.01 | 1.76 | 8.1 | 7.1
Live | 211657813 |  | 9.5 | 15.2 | 51310 | 31260 | 34000 | 3.04 | 2.39 | 49130 | 3.14 | 1.94 | 7.7 | 6.6
Live | 213076735 |  | 10 | 16 | 38110 | 29730 | 35200 | 3.11 | 2.39 | 39070 | 2.94 | 1.84 | 8.1 | 7.25
Live | 211712605 |  | 8.5 | 14.5 | 32340 | 23760 | 27400 | 2.72 | 2.52 | 33910 | 3.03 | 1.78 | 8.1 | 7.1
Live | 213076734 |  | 10 | 16 | 38110 | 29730 | 35200 | 3.11 | 2.39 | 39070 | 2.94 | 1.84 | 8.1 | 7.25
Live | 211639048 |  | 9.5 | 15.2 | 25570 | 20790 | 16400 | 2.97 | 2.64 | 26010 | 2.94 | 1.88 | 8.1 | 7.1
Live | 213076733 |  | 10 | 16 | 38110 | 29730 | 35200 | 3.11 | 2.39 | 39070 | 2.94 | 1.84 | 8.1 | 7.25
Live | 213076732 |  | 10 | 16 | 38110 | 29730 | 35200 | 3.11 | 2.39 | 39070 | 2.94 | 1.84 | 8.1 | 7.25
Live | 213076731 |  | 10 | 16 | 38110 | 29730 | 35200 | 3.11 | 2.39 | 39070 | 2.94 | 1.84 | 8.1 | 7.25
Live | 211712606 |  | 8.5 | 14.5 | 32340 | 23760 | 27400 | 2.72 | 2.52 | 33910 | 3.03 | 1.78 | 8.1 | 7.1
Live | 211712182 |  | 9 | 14.3 | 32780 | 23760 | 27200 | 2.88 | 2.54 | 34110 | 3.11 | 1.78 | 8.1 | 7.15
Live | 211213926 |  | 8.5 | 14.5 | 32560 | 23960 | 27600 | 2.72 | 2.52 | 34310 | 3.08 | 1.76 | 8.1 | 7.1
Live | 213076730 |  | 10 | 16 | 38110 | 29730 | 35200 | 3.11 | 2.39 | 39070 | 2.94 | 1.84 | 8.1 | 7.25
Live | 208284482 |  | 12.5 | 23.4 | 50000 | 37000 | 34000 | 2.99 | 2.17 | 52000 | 3.17 | 1.86 | 8.7 | 6.8
Live | 213076729 |  | 10 | 16 | 38110 | 29730 | 35200 | 3.11 | 2.39 | 39070 | 2.94 | 1.84 | 8.1 | 7.25
Live | 211657686 |  | 9.5 | 15 | 50770 | 31870 | 34400 | 3.04 | 2.41 | 50140 | 3.17 | 1.94 | 7.8 | 6.7
Live | 208284479 |  | 11.7 | 23.9 | 40000 | 29600 | 25600 | 2.79 | 2.09 | 44000 | 3.15 | 1.83 | 9.5 | 7.1
Live | 213076728 |  | 10 | 16 | 38110 | 29730 | 35200 | 3.11 | 2.39 | 39070 | 2.94 | 1.84 | 8.1 | 7.25
Live | 211639049 |  | 9.5 | 15.2 | 25570 | 20790 | 16400 | 2.97 | 2.64 | 26010 | 2.94 | 1.88 | 8.1 | 7.1
Live | 213076727 |  | 10 | 16 | 38110 | 29730 | 35200 | 3.11 | 2.39 | 39070 | 2.94 | 1.84 | 8.1 | 7.25
Live | 208136324 |  | 12.2 | 23.5 | 30000 | 22600 | 20000 | 2.75 | 2.25 | 34000 | 3.44 | 2.11 | 9.2 | 7
Live | 213076726 |  | 10 | 16.5 | 38750 | 32970 | 28400 | 3.11 | 2.51 | 38570 | 3.07 | 1.94 | 8.1 | 6.55
Live | 211712181 |  | 9 | 14.3 | 32780 | 23760 | 27200 | 2.88 | 2.54 | 34110 | 3.11 | 1.78 | 8.1 | 7.15
Live | 211712607 |  | 8.5 | 14.5 | 32340 | 23760 | 27400 | 2.72 | 2.52 | 33910 | 3.03 | 1.78 | 8.1 | 7.1
Live | 213076725 |  | 10 | 16.5 | 38750 | 29530 | 35000 | 3.11 | 2.51 | 38570 | 3.07 | 2 | 8.1 | 7.55
Live | 208284473 |  | 13.9 | 22.9 | 21600 | 16000 | 14000 | 3.17 | 2.23 | 24000 | 3.52 | 2.22 | 10.5 | 8
Live | 211213925 |  | 9 | 14.5 | 33000 | 23760 | 27400 | 2.88 | 2.54 | 34310 | 3.13 | 1.78 | 8.1 | 7.15
Live | 208284476 |  | 12.7 | 24.6 | 30000 | 22600 | 20000 | 2.75 | 2.25 | 34000 | 3.44 | 2.11 | 9.5 | 7.1
Live | 213076724 |  | 10 | 16.5 | 38750 | 29530 | 35000 | 3.11 | 2.51 | 38570 | 3.07 | 2 | 8.1 | 7.55
Live | 211712608 |  | 8.5 | 14.5 | 32340 | 23760 | 27400 | 2.72 | 2.52 | 33910 | 3.03 | 1.78 | 8.1 | 7.1
Live | 213076723 |  | 10 | 16.5 | 38750 | 29530 | 35000 | 3.11 | 2.51 | 38570 | 3.07 | 2 | 8.1 | 7.55
Live | 213076722 |  | 10 | 16.5 | 38750 | 29530 | 35000 | 3.11 | 2.51 | 38570 | 3.07 | 2 | 8.1 | 7.55
Live | 211712180 |  | 9 | 14.3 | 32780 | 23760 | 27200 | 2.88 | 2.54 | 34110 | 3.11 | 1.78 | 8.1 | 7.15
Live | 211712609 |  | 8.5 | 14.5 | 32340 | 23760 | 27400 | 2.72 | 2.52 | 33910 | 3.03 | 1.78 | 8.1 | 7.1
Live | 213076721 |  | 10 | 16.5 | 38750 | 29530 | 35000 | 3.11 | 2.51 | 38570 | 3.07 | 2 | 8.1 | 7.55
Live | 211639050 |  | 9.5 | 15.2 | 25570 | 20790 | 16400 | 2.97 | 2.64 | 26010 | 2.94 | 1.88 | 8.1 | 7.1
Live | 213076720 |  | 10 | 16.5 | 38750 | 29530 | 35000 | 3.11 | 2.51 | 38570 | 3.07 | 2 | 8.1 | 7.55
Live | 211213924 |  | 9 | 14.3 | 32780 | 23960 | 27600 | 2.88 | 2.52 | 34310 | 3.11 | 1.78 | 8.1 | 7.1
Live | 211712610 |  | 8.5 | 14.5 | 32340 | 23760 | 27400 | 2.72 | 2.52 | 33910 | 3.03 | 1.78 | 8.1 | 7.1
Live | 213076719 |  | 10 | 16.5 | 38750 | 29530 | 35000 | 3.11 | 2.51 | 38570 | 3.07 | 2 | 8.1 | 7.55
Live | 209862196 |  | 11 | 21.1 | 50000 | 37000 | 34000 | 2.99 | 2.17 | 52000 | 3.17 | 1.86 | 9.5 | 7.2
Live | 213076718 |  | 10 | 16.5 | 38750 | 29530 | 35000 | 3.11 | 2.51 | 38570 | 3.07 | 2 | 8.1 | 7.55
Live | 209862297 |  | 11 | 21.1 | 50000 | 37000 | 34000 | 2.99 | 2.17 | 52000 | 3.17 | 1.86 | 9.5 | 7.2
Live | 213076717 |  | 10 | 16.5 | 38750 | 29530 | 35000 | 3.11 | 2.51 | 38570 | 3.07 | 2 | 8.1 | 7.55
Live | 209862193 |  | 10.6 | 23.1 | 40000 | 29600 | 25600 | 2.79 | 2.09 | 44000 | 3.15 | 1.92 | 9.6 | 7.2
Live | 211712611 |  | 8.5 | 14.5 | 32340 | 23760 | 27400 | 2.72 | 2.52 | 33910 | 3.03 | 1.78 | 8.1 | 7.1
Live | 213076716 |  | 10 | 16.5 | 38750 | 29530 | 35000 | 3.11 | 2.51 | 38570 | 3.07 | 2 | 8.1 | 7.55
Live | 211639051 |  | 9.5 | 15.2 | 25570 | 20790 | 16400 | 2.97 | 2.64 | 26010 | 2.94 | 1.88 | 8.1 | 7.1
Live | 213076715 |  | 10 | 16.5 | 38750 | 29530 | 35000 | 3.11 | 2.51 | 38570 | 3.07 | 2 | 8.1 | 7.55
Live | 211213923 |  | 9 | 15 | 33220 | 23760 | 27400 | 2.88 | 2.56 | 34310 | 3.18 | 1.8 | 8.1 | 7.15
Live | 209862187 |  | 12.2 | 23.5 | 30000 | 22600 | 20000 | 2.75 | 2.25 | 34000 | 3.44 | 2.11 | 9.2 | 7
Live | 211712612 |  | 8.5 | 14.5 | 32340 | 23760 | 27400 | 2.72 | 2.52 | 33910 | 3.03 | 1.78 | 8.1 | 7.1
Live | 213076714 |  | 10 | 16.5 | 38750 | 29530 | 35000 | 3.11 | 2.51 | 38570 | 3.07 | 2 | 8.1 | 7.55
Live | 209862181 |  | 12.5 | 21 | 21600 | 16000 | 14000 | 3.17 | 2.23 | 24000 | 3.52 | 2.22 | 10.2 | 7.7
Live | 213076713 |  | 10 | 16.5 | 38750 | 29530 | 35000 | 3.11 | 2.51 | 38570 | 3.07 | 2 | 8.1 | 7.55
Live | 211712179 |  | 9 | 14.3 | 32780 | 23760 | 27200 | 2.88 | 2.54 | 34110 | 3.11 | 1.78 | 8.1 | 7.15
Live | 213076712 |  | 10 | 16.5 | 38750 | 29530 | 35000 | 3.11 | 2.51 | 38570 | 3.07 | 2 | 8.1 | 7.55
Live | 211657684 |  | 9.5 | 15 | 50770 | 31870 | 34400 | 3.04 | 2.41 | 50140 | 3.17 | 1.94 | 7.8 | 6.7
Live | 209843054 |  | 11 | 21.1 | 50000 | 37000 | 34000 | 2.99 | 2.17 | 52000 | 3.17 | 1.86 | 9.5 | 7.2
Live | 213076711 |  | 10 | 16.5 | 38750 | 29530 | 35000 | 3.11 | 2.51 | 38570 | 3.07 | 2 | 8.1 | 7.55
Live | 209843051 |  | 10.6 | 23.1 | 40000 | 29600 | 25600 | 2.79 | 2.09 | 44000 | 3.15 | 1.92 | 9.6 | 7.2
Live | 213076710 |  | 10 | 16.5 | 38750 | 29530 | 35000 | 3.11 | 2.51 | 38570 | 3.07 | 2 | 8.1 | 7.55
Live | 209843045 |  | 12.5 | 21 | 21600 | 16000 | 14000 | 3.17 | 2.23 | 24000 | 3.52 | 2.22 | 10.2 | 7.7
Live | 211213922 |  | 9 | 15 | 33220 | 23760 | 27200 | 2.88 | 2.56 | 34310 | 3.18 | 1.8 | 8.1 | 7.15
Live | 211712613 |  | 8.5 | 14.5 | 32340 | 23760 | 27400 | 2.72 | 2.52 | 33910 | 3.03 | 1.78 | 8.1 | 7.1
Live | 209843048 |  | 12.2 | 23.5 | 30000 | 22600 | 20000 | 2.75 | 2.25 | 34000 | 3.44 | 2.11 | 9.2 | 7
Live | 213076709 |  | 10 | 16.5 | 38750 | 29530 | 35000 | 3.11 | 2.51 | 38570 | 3.07 | 2 | 8.1 | 7.55
Live | 211639052 |  | 9.5 | 15.5 | 25360 | 20590 | 16200 | 2.97 | 2.61 | 25610 | 2.89 | 1.86 | 7.8 | 7.05
Live | 213076708 |  | 10 | 16.5 | 38750 | 29530 | 35000 | 3.11 | 2.51 | 38570 | 3.07 | 2 | 8.1 | 7.55
Live | 213076707 |  | 10 | 16.5 | 38750 | 29530 | 35000 | 3.11 | 2.51 | 38570 | 3.07 | 2 | 8.1 | 7.55
Live | 211712178 |  | 9 | 14.3 | 32780 | 23760 | 27200 | 2.88 | 2.54 | 34110 | 3.11 | 1.78 | 8.1 | 7.15
Live | 209843042 |  | 11 | 21.1 | 50000 | 37000 | 34000 | 2.99 | 2.17 | 52000 | 3.17 | 1.86 | 9.5 | 7.2
Live | 211712614 |  | 8.5 | 14.5 | 32340 | 23760 | 27400 | 2.72 | 2.52 | 33910 | 3.03 | 1.78 | 8.1 | 7.1
Live | 213076706 |  | 10 | 16.5 | 38750 | 29530 | 35000 | 3.11 | 2.51 | 38570 | 3.07 | 2 | 8.1 | 7.55
Live | 209843036 |  | 12.2 | 23.5 | 30000 | 22600 | 20000 | 2.75 | 2.25 | 34000 | 3.44 | 2.11 | 9.2 | 7
Live | 213076705 |  | 10 | 16.5 | 38750 | 29530 | 35000 | 3.11 | 2.51 | 38570 | 3.07 | 2 | 8.1 | 7.55
Live | 209843039 |  | 10.6 | 23.1 | 40000 | 29600 | 25600 | 2.79 | 2.09 | 44000 | 3.15 | 1.92 | 9.6 | 7.2
Live | 213076704 |  | 10 | 15.5 | 38320 | 29530 | 35000 | 3.11 | 2.43 | 39070 | 3.01 | 2 | 8.1 | 7.55
Live | 209843033 |  | 12.5 | 21 | 21600 | 16000 | 14000 | 3.17 | 2.23 | 24000 | 3.52 | 2.22 | 10.2 | 7.7
Live | 211712615 |  | 9 | 15 | 32560 | 23760 | 27200 | 2.88 | 2.54 | 33910 | 3.1 | 1.78 | 8.1 | 7.15
Live | 211639053 |  | 9.5 | 15.5 | 25360 | 20590 | 16200 | 2.97 | 2.61 | 25610 | 2.89 | 1.86 | 7.8 | 7.05
Live | 211658202 |  | 9.5 | 15.2 | 51310 | 31260 | 34000 | 3.04 | 2.39 | 49130 | 3.14 | 1.94 | 7.7 | 6.6
Live | 211712177 |  | 9 | 14.3 | 32780 | 23760 | 27200 | 2.88 | 2.54 | 34110 | 3.11 | 1.78 | 8.1 | 7.15
Live | 213076703 |  | 10 | 15.5 | 38320 | 29730 | 35200 | 3.11 | 2.43 | 39070 | 3.01 | 1.9 | 8.1 | 7.35
Live | 209549035 |  | 10.5 | 21.3 | 57000 | 37000 | 34000 | 2.88 | 2.17 | 60000 | 3.14 | 1.84 | 9.1 | 6.8
Live | 209549032 |  | 12.5 | 23.4 | 50000 | 37000 | 34000 | 2.99 | 2.17 | 52000 | 3.17 | 1.86 | 8.7 | 6.8
Live | 211712616 |  | 9 | 15 | 32560 | 23760 | 27200 | 2.88 | 2.54 | 33910 | 3.1 | 1.78 | 8.1 | 7.15
Live | 213076702 |  | 10 | 15.5 | 38320 | 29730 | 35200 | 3.11 | 2.43 | 39070 | 3.01 | 1.9 | 8.1 | 7.35
Live | 213076701 |  | 10 | 15.5 | 38320 | 29730 | 35200 | 3.11 | 2.43 | 39070 | 3.01 | 1.9 | 8.1 | 7.35
Live | 209549029 |  | 11.7 | 23.9 | 40000 | 29600 | 25600 | 2.79 | 2.09 | 44000 | 3.15 | 1.83 | 9.5 | 7.1
Live | 211712176 |  | 9 | 14.3 | 32780 | 23760 | 27200 | 2.88 | 2.54 | 34110 | 3.11 | 1.78 | 8.1 | 7.15
Live | 211712617 |  | 9 | 15 | 32560 | 23760 | 27200 | 2.88 | 2.54 | 33910 | 3.1 | 1.78 | 8.1 | 7.15
Live | 213076700 |  | 10 | 15.5 | 38320 | 29730 | 35200 | 3.11 | 2.43 | 39070 | 3.01 | 1.9 | 8.1 | 7.35
Live | 211639054 |  | 9.5 | 15.5 | 25360 | 20590 | 16200 | 2.97 | 2.61 | 25610 | 2.89 | 1.86 | 7.8 | 7.05
Live | 213076699 |  | 10 | 15.5 | 38320 | 29730 | 35200 | 3.11 | 2.43 | 39070 | 3.01 | 1.9 | 8.1 | 7.35
Live | 211712618 |  | 9 | 15 | 32560 | 23760 | 27200 | 2.88 | 2.54 | 33910 | 3.1 | 1.78 | 8.1 | 7.15
Live | 211213921 |  | 9 | 15.2 | 32340 | 23760 | 27800 | 2.88 | 2.52 | 33910 | 3.03 | 1.76 | 8.1 | 7.1
Live | 213076698 |  | 10 | 15.5 | 38320 | 29730 | 35200 | 3.11 | 2.43 | 39070 | 3.01 | 1.9 | 8.1 | 7.35
Live | 210474680 |  | 11 | 21.1 | 50000 | 37000 | 34000 | 2.99 | 2.17 | 52000 | 3.17 | 1.86 | 9.5 | 7.2
Live | 213076697 |  | 10 | 15.5 | 38320 | 29730 | 35200 | 3.11 | 2.43 | 39070 | 3.01 | 1.9 | 8.1 | 7.35
Live | 213076696 |  | 10 | 15.5 | 38320 | 29730 | 35200 | 3.11 | 2.43 | 39070 | 3.01 | 1.9 | 8.1 | 7.35
Live | 211657815 |  | 9.5 | 15.2 | 51310 | 31260 | 34000 | 3.04 | 2.39 | 49130 | 3.14 | 1.94 | 7.7 | 6.6
Live | 211712619 |  | 9 | 15 | 32560 | 23760 | 27200 | 2.88 | 2.54 | 33910 | 3.1 | 1.78 | 8.1 | 7.15
Live | 213076695 |  | 10 | 15.5 | 38320 | 29730 | 35200 | 3.11 | 2.43 | 39070 | 3.01 | 1.9 | 8.1 | 7.35
Live | 213076694 |  | 10 | 15.5 | 38320 | 29730 | 35200 | 3.11 | 2.43 | 39070 | 3.01 | 1.9 | 8.1 | 7.35
Live | 210343320 |  | 10.5 | 20.2 | 57000 | 37000 | 34000 | 2.88 | 2.17 | 60000 | 3.14 | 1.84 | 9.6 | 7
Live | 211213920 |  | 9 | 15 | 32340 | 23760 | 27600 | 2.88 | 2.52 | 33910 | 3.03 | 1.76 | 8.1 | 7.1
Live | 211639055 |  | 9.5 | 15.5 | 25360 | 20590 | 16200 | 2.97 | 2.61 | 25610 | 2.89 | 1.86 | 7.8 | 7.05
Live | 213076693 |  | 10 | 15.5 | 37890 | 29730 | 35200 | 3.11 | 2.34 | 39070 | 2.9 | 1.9 | 7.8 | 7.35
Live | 211712620 |  | 9 | 15 | 32560 | 23760 | 27200 | 2.88 | 2.54 | 33910 | 3.1 | 1.78 | 8.1 | 7.15
Live | 213076692 |  | 10 | 15.5 | 37890 | 29930 | 35400 | 3.11 | 2.35 | 39070 | 2.9 | 1.8 | 7.8 | 7.15
Live | 210474677 |  | 10.6 | 23.1 | 40000 | 29600 | 25600 | 2.79 | 2.09 | 44000 | 3.15 | 1.92 | 9.6 | 7.2
Live | 213076691 |  | 10 | 15.5 | 37890 | 29930 | 35400 | 3.11 | 2.35 | 39070 | 2.9 | 1.8 | 7.8 | 7.15
Live | 211213919 |  | 9 | 15 | 33000 | 23760 | 27400 | 2.88 | 2.54 | 34310 | 3.16 | 1.78 | 8.1 | 7.15
Live | 213076690 |  | 10 | 15.5 | 37890 | 29930 | 35400 | 3.11 | 2.35 | 39070 | 2.9 | 1.8 | 7.8 | 7.15
Live | 211712621 |  | 9 | 15 | 32560 | 23760 | 27200 | 2.88 | 2.54 | 33910 | 3.1 | 1.78 | 8.1 | 7.15
Live | 213076689 |  | 10 | 15.5 | 37890 | 29930 | 35400 | 3.11 | 2.35 | 39070 | 2.9 | 1.8 | 7.8 | 7.15
Live | 210474674 |  | 12.2 | 23.5 | 30000 | 22600 | 20000 | 2.75 | 2.25 | 34000 | 3.44 | 2.11 | 9.2 | 7
Live | 213076688 |  | 10 | 15.5 | 37890 | 29930 | 35400 | 3.11 | 2.35 | 39070 | 2.9 | 1.8 | 7.8 | 7.15
Live | 213076687 |  | 10 | 15.5 | 37890 | 29930 | 35400 | 3.11 | 2.35 | 39070 | 2.9 | 1.8 | 7.8 | 7.15
Live | 211712175 |  | 9 | 14.3 | 34090 | 23760 | 26000 | 2.88 | 2.67 | 33910 | 3.28 | 1.86 | 8.1 | 7.2
Live | 211712622 |  | 9 | 15 | 32560 | 23760 | 27200 | 2.88 | 2.54 | 33910 | 3.1 | 1.78 | 8.1 | 7.15
Live | 213076686 |  | 10 | 15.5 | 37890 | 29930 | 35400 | 3.11 | 2.35 | 39070 | 2.9 | 1.8 | 7.8 | 7.15
Live | 211213918 |  | 9 | 14.5 | 32340 | 23760 | 27800 | 2.88 | 2.5 | 34110 | 3.03 | 1.76 | 8.1 | 7.1
Live | 210474671 |  | 12.5 | 21 | 21600 | 16000 | 14000 | 3.17 | 2.23 | 24000 | 3.52 | 2.22 | 10.2 | 7.7
Live | 213076685 |  | 10 | 15.5 | 37890 | 29930 | 35400 | 3.11 | 2.35 | 39070 | 2.9 | 1.8 | 7.8 | 7.15
Live | 213076684 |  | 10 | 15.5 | 37890 | 29930 | 35400 | 3.11 | 2.35 | 39070 | 2.9 | 1.8 | 7.8 | 7.15
Live | 211712623 |  | 9 | 15 | 32560 | 23760 | 27200 | 2.88 | 2.54 | 33910 | 3.1 | 1.78 | 8.1 | 7.15
Live | 213076683 |  | 10 | 15.5 | 37890 | 29930 | 35400 | 3.11 | 2.35 | 39070 | 2.9 | 1.8 | 7.8 | 7.15
Live | 213076682 |  | 10 | 16 | 39610 | 29330 | 34600 | 3.11 | 2.57 | 38570 | 3.15 | 2.02 | 8.5 | 7.55
Live | 211639056 |  | 9.5 | 15.5 | 25360 | 20590 | 16200 | 2.97 | 2.61 | 25610 | 2.89 | 1.86 | 7.8 | 7.05
Live | 213076681 |  | 10 | 16 | 39610 | 29530 | 35000 | 3.11 | 2.58 | 38570 | 3.15 | 2.08 | 8.5 | 7.6
Live | 211213917 |  | 9 | 15 | 32340 | 23760 | 27800 | 2.88 | 2.52 | 34110 | 3.03 | 1.76 | 8.1 | 7.1
Live | 211657682 |  | 9.5 | 15 | 50770 | 31870 | 34400 | 3.04 | 2.41 | 50140 | 3.17 | 1.94 | 7.8 | 6.7
Live | 213076680 |  | 10 | 16 | 39610 | 29530 | 35000 | 3.11 | 2.58 | 38570 | 3.15 | 2.08 | 8.5 | 7.6
Live | 213076679 |  | 10 | 16 | 39610 | 29530 | 35000 | 3.11 | 2.58 | 38570 | 3.15 | 2.08 | 8.5 | 7.6
Live | 211712174 |  | 9 | 14.3 | 34090 | 23760 | 26000 | 2.88 | 2.67 | 33910 | 3.28 | 1.86 | 8.1 | 7.2
Live | 211712624 |  | 9 | 15 | 32560 | 23760 | 27200 | 2.88 | 2.54 | 33910 | 3.1 | 1.78 | 8.1 | 7.15
Live | 213076678 |  | 10 | 16 | 39610 | 29530 | 35000 | 3.11 | 2.58 | 38570 | 3.15 | 2.08 | 8.5 | 7.6
Live | 213076677 |  | 10 | 16 | 39610 | 29530 | 35000 | 3.11 | 2.58 | 38570 | 3.15 | 2.08 | 8.5 | 7.6
Live | 211639057 |  | 9.5 | 15.5 | 25360 | 20590 | 16200 | 2.97 | 2.61 | 25610 | 2.89 | 1.86 | 7.8 | 7.05
Live | 211712625 |  | 9 | 15 | 32340 | 23760 | 27400 | 2.88 | 2.54 | 33910 | 3.08 | 1.78 | 8.1 | 7.15
Live | 213076676 |  | 10 | 16 | 39610 | 29530 | 35000 | 3.11 | 2.58 | 38570 | 3.15 | 2.08 | 8.5 | 7.6
Live | 213076675 |  | 10 | 16 | 39610 | 29530 | 35000 | 3.11 | 2.58 | 38570 | 3.15 | 2.08 | 8.5 | 7.6
Live | 211712173 |  | 9 | 14.3 | 34090 | 23760 | 26000 | 2.88 | 2.67 | 33910 | 3.28 | 1.86 | 8.1 | 7.2
Live | 211712626 |  | 9 | 15 | 32340 | 23760 | 27400 | 2.88 | 2.54 | 33910 | 3.08 | 1.78 | 8.1 | 7.15
Live | 211213916 |  | 9 | 15 | 32780 | 23760 | 27600 | 2.88 | 2.52 | 34110 | 3.09 | 1.78 | 8.1 | 7.15
Live | 213076674 |  | 10 | 16 | 39610 | 29530 | 35000 | 3.11 | 2.58 | 38570 | 3.15 | 2.08 | 8.5 | 7.6
Live | 213076673 |  | 10 | 16 | 39610 | 29530 | 35000 | 3.11 | 2.58 | 38570 | 3.15 | 2.08 | 8.5 | 7.6
Live | 211712627 |  | 9 | 15 | 32340 | 23760 | 27400 | 2.88 | 2.54 | 33910 | 3.08 | 1.78 | 8.1 | 7.15
Live | 211639058 |  | 9.5 | 15.5 | 25360 | 20590 | 16200 | 2.97 | 2.61 | 25610 | 2.89 | 1.86 | 7.8 | 7.05
Live | 213076672 |  | 10 | 16 | 39610 | 29530 | 35000 | 3.11 | 2.58 | 38570 | 3.15 | 2.08 | 8.5 | 7.6
Live | 213076671 |  | 10 | 16 | 37890 | 29530 | 35000 | 3.11 | 2.4 | 38570 | 2.92 | 2.08 | 8.1 | 7.6
Live | 211712628 |  | 9 | 15 | 32340 | 23760 | 27400 | 2.88 | 2.54 | 33910 | 3.08 | 1.78 | 8.1 | 7.15
Live | 211712172 |  | 9 | 14.3 | 34090 | 23760 | 26000 | 2.88 | 2.67 | 33910 | 3.28 | 1.86 | 8.1 | 7.2
Live | 213076670 |  | 10 | 16 | 37890 | 29730 | 35000 | 3.11 | 2.41 | 38570 | 2.92 | 1.88 | 8.1 | 7.3
Live | 210655375 |  | 12.5 | 21 | 21600 | 16000 | 14000 | 3.17 | 2.23 | 24000 | 3.52 | 2.22 | 10.2 | 7.7
Live | 211213915 |  | 9 | 15.2 | 32340 | 23760 | 27600 | 2.88 | 2.52 | 33910 | 3.03 | 1.76 | 8.1 | 7.1
Live | 210655381 |  | 10.6 | 23.1 | 40000 | 29600 | 25600 | 2.79 | 2.09 | 44000 | 3.15 | 1.92 | 9.6 | 7.2
Live | 211712629 |  | 9 | 15 | 32340 | 23760 | 27400 | 2.88 | 2.54 | 33910 | 3.08 | 1.78 | 8.1 | 7.15
Live | 213076669 |  | 10 | 16 | 37890 | 29730 | 35000 | 3.11 | 2.41 | 38570 | 2.92 | 1.88 | 8.1 | 7.3
Live | 211639059 |  | 9.5 | 15.5 | 25360 | 20590 | 16200 | 2.97 | 2.61 | 25610 | 2.89 | 1.86 | 7.8 | 7.05
Live | 213076668 |  | 10 | 16 | 37890 | 29730 | 35000 | 3.11 | 2.41 | 38570 | 2.92 | 1.88 | 8.1 | 7.3
Live | 211712630 |  | 9 | 15 | 32340 | 23760 | 27400 | 2.88 | 2.54 | 33910 | 3.08 | 1.78 | 8.1 | 7.15
Live | 210655378 |  | 12.2 | 23.5 | 30000 | 22600 | 20000 | 2.75 | 2.25 | 34000 | 3.44 | 2.11 | 9.2 | 7
Live | 211712171 |  | 9 | 14.3 | 34090 | 23760 | 26000 | 2.88 | 2.67 | 33910 | 3.28 | 1.86 | 8.1 | 7.2
Live | 213076667 |  | 10 | 16 | 37890 | 29730 | 35000 | 3.11 | 2.41 | 38570 | 2.92 | 1.88 | 8.1 | 7.3
Live | 213076666 |  | 10 | 16 | 37890 | 29730 | 35000 | 3.11 | 2.41 | 38570 | 2.92 | 1.88 | 8.1 | 7.3
Live | 211712631 |  | 9 | 15 | 32340 | 23760 | 27400 | 2.88 | 2.54 | 33910 | 3.08 | 1.78 | 8.1 | 7.15
Live | 213076665 |  | 10 | 16 | 37890 | 29730 | 35000 | 3.11 | 2.41 | 38570 | 2.92 | 1.88 | 8.1 | 7.3
Live | 211639060 |  | 9.5 | 15.5 | 25360 | 20590 | 16200 | 2.97 | 2.61 | 25610 | 2.89 | 1.86 | 7.8 | 7.05
Live | 211213914 |  | 9 | 15 | 33220 | 23760 | 27400 | 2.88 | 2.56 | 34310 | 3.16 | 1.78 | 8.1 | 7.15
Live | 211712170 |  | 9 | 14.3 | 34090 | 23760 | 26000 | 2.88 | 2.67 | 33910 | 3.28 | 1.86 | 8.1 | 7.2
Live | 211712632 |  | 9 | 15 | 32340 | 23760 | 27400 | 2.88 | 2.54 | 33910 | 3.08 | 1.78 | 8.1 | 7.15
Live | 213076664 |  | 10 | 16 | 37890 | 29730 | 35000 | 3.11 | 2.41 | 38570 | 2.92 | 1.88 | 8.1 | 7.3
Live | 213076663 |  | 10 | 16 | 37890 | 29730 | 35000 | 3.11 | 2.41 | 38570 | 2.92 | 1.88 | 8.1 | 7.3
Live | 211712633 |  | 9 | 15 | 32340 | 23760 | 27400 | 2.88 | 2.54 | 33910 | 3.08 | 1.78 | 8.1 | 7.15
Live | 211639061 |  | 9.5 | 15.5 | 25360 | 20590 | 16200 | 2.97 | 2.61 | 25610 | 2.89 | 1.86 | 7.8 | 7.05
Live | 213076662 |  | 10 | 16 | 37890 | 29730 | 35000 | 3.11 | 2.41 | 38570 | 2.92 | 1.88 | 8.1 | 7.3
Live | 211712634 |  | 9 | 15 | 32340 | 23760 | 27400 | 2.88 | 2.54 | 33910 | 3.08 | 1.78 | 8.1 | 7.15
Live | 211712169 |  | 9 | 14.3 | 34090 | 23760 | 26000 | 2.88 | 2.67 | 33910 | 3.28 | 1.86 | 8.1 | 7.2
Live | 213076661 |  | 10 | 16 | 37890 | 29730 | 35000 | 3.11 | 2.41 | 38570 | 2.92 | 1.88 | 8.1 | 7.3
Live | 213076660 |  | 10 | 16 | 37890 | 29730 | 35000 | 3.11 | 2.41 | 38570 | 2.92 | 1.88 | 8.1 | 7.3
Live | 213076659 |  | 10 | 16 | 37890 | 29730 | 35000 | 3.11 | 2.41 | 38570 | 2.92 | 1.88 | 8.1 | 7.3
Live | 211657680 |  | 9.5 | 15 | 50770 | 31870 | 34400 | 3.04 | 2.41 | 50140 | 3.17 | 1.94 | 7.8 | 6.7
Live | 211658203 |  | 9.5 | 15.2 | 51310 | 31260 | 34000 | 3.04 | 2.39 | 49130 | 3.14 | 1.94 | 7.7 | 6.6
Live | 211639062 |  | 9.5 | 15.5 | 25570 | 20790 | 16400 | 2.97 | 2.65 | 26010 | 2.97 | 1.88 | 8.1 | 7.15
Live | 213076658 |  | 10 | 16 | 37890 | 29730 | 35000 | 3.11 | 2.41 | 38570 | 2.92 | 1.88 | 8.1 | 7.3
Live | 213076657 |  | 10 | 16 | 37890 | 29730 | 35000 | 3.11 | 2.41 | 38570 | 2.92 | 1.88 | 8.1 | 7.3
Live | 211712635 |  | 9 | 15 | 32560 | 23760 | 27200 | 2.88 | 2.54 | 33910 | 3.08 | 1.78 | 8.1 | 7.15
Live | 213076656 |  | 10 | 16 | 37890 | 29730 | 35000 | 3.11 | 2.41 | 38570 | 2.92 | 1.88 | 8.1 | 7.3
Live | 211657817 |  | 9.5 | 15.2 | 51310 | 31260 | 34000 | 3.04 | 2.39 | 48630 | 3.11 | 1.92 | 7.7 | 6.55
Live | 213076655 |  | 10 | 16 | 37890 | 29730 | 35000 | 3.11 | 2.41 | 38570 | 2.92 | 1.88 | 8.1 | 7.3
Live | 213076654 |  | 10 | 16 | 37890 | 29730 | 35000 | 3.11 | 2.41 | 38570 | 2.92 | 1.88 | 8.1 | 7.3
Live | 211712636 |  | 9 | 15 | 32560 | 23760 | 27200 | 2.88 | 2.54 | 33910 | 3.08 | 1.78 | 8.1 | 7.15
Live | 211213913 |  | 9 | 15 | 33000 | 23760 | 27400 | 2.88 | 2.56 | 34310 | 3.16 | 1.78 | 8.1 | 7.15
Live | 210857277 |  | 12.5 | 21 | 21600 | 16000 | 14000 | 3.17 | 2.23 | 24000 | 3.52 | 2.22 | 10.2 | 7.7
Live | 213076653 |  | 10 | 16 | 37890 | 29730 | 35000 | 3.11 | 2.41 | 38570 | 2.92 | 1.88 | 8.1 | 7.3
Live | 213076652 |  | 10 | 16 | 37890 | 29730 | 35000 | 3.11 | 2.41 | 38570 | 2.92 | 1.88 | 8.1 | 7.3
Live | 211712637 |  | 9 | 15 | 32560 | 23760 | 27200 | 2.88 | 2.54 | 33910 | 3.08 | 1.78 | 8.1 | 7.15
Live | 211639063 |  | 9.5 | 15.5 | 25570 | 20790 | 16400 | 2.97 | 2.65 | 26010 | 2.97 | 1.88 | 8.1 | 7.15
Live | 213076651 |  | 10 | 16 | 37890 | 29730 | 35000 | 3.11 | 2.41 | 38570 | 2.92 | 1.88 | 8.1 | 7.3
Live | 213076650 |  | 10 | 16 | 37890 | 29730 | 35000 | 3.11 | 2.41 | 38570 | 2.92 | 1.88 | 8.1 | 7.3
Live | 211712168 |  | 9 | 14.3 | 34090 | 23760 | 26000 | 2.88 | 2.67 | 33910 | 3.28 | 1.86 | 8.1 | 7.2
Live | 213076649 |  | 10 | 16 | 39400 | 29730 | 35000 | 3.11 | 2.58 | 38570 | 3.15 | 1.88 | 8.5 | 7.3
Live | 211712638 |  | 9 | 15 | 32560 | 23760 | 27200 | 2.88 | 2.54 | 33910 | 3.08 | 1.78 | 8.1 | 7.15
Live | 213076648 |  | 10 | 16 | 39400 | 29530 | 35000 | 3.11 | 2.58 | 38570 | 3.15 | 2.08 | 8.5 | 7.6
Live | 211213912 |  | 9 | 14.5 | 33440 | 23960 | 27200 | 2.88 | 2.56 | 34510 | 3.2 | 1.8 | 8.1 | 7.15
Live | 213076647 |  | 10 | 16 | 39400 | 29530 | 35000 | 3.11 | 2.58 | 38570 | 3.15 | 2.08 | 8.5 | 7.6
Live | 211712639 |  | 9 | 15 | 32560 | 23760 | 27200 | 2.88 | 2.54 | 33910 | 3.08 | 1.78 | 8.1 | 7.15
Live | 213076646 |  | 10 | 16 | 39400 | 29530 | 35000 | 3.11 | 2.58 | 38570 | 3.15 | 2.08 | 8.5 | 7.6
Live | 211712167 |  | 9 | 14.3 | 34090 | 23760 | 26000 | 2.88 | 2.67 | 33910 | 3.28 | 1.86 | 8.1 | 7.2
Live | 213076645 |  | 10 | 16 | 39400 | 29530 | 35000 | 3.11 | 2.58 | 38570 | 3.15 | 2.08 | 8.5 | 7.6
Live | 213076644 |  | 10 | 16 | 39400 | 29530 | 35000 | 3.11 | 2.58 | 38570 | 3.15 | 2.08 | 8.5 | 7.6
Live | 211639064 |  | 9.5 | 15.5 | 25570 | 20790 | 16400 | 2.97 | 2.65 | 26010 | 2.97 | 1.88 | 8.1 | 7.15
Live | 213076643 |  | 10 | 16 | 39400 | 29530 | 35000 | 3.11 | 2.58 | 38570 | 3.15 | 2.08 | 8.5 | 7.6
Live | 211213911 |  | 9 | 15 | 33000 | 23760 | 27400 | 2.88 | 2.54 | 34310 | 3.13 | 1.78 | 8.1 | 7.15
Live | 211712640 |  | 9 | 15 | 32560 | 23760 | 27200 | 2.88 | 2.54 | 33910 | 3.08 | 1.78 | 8.1 | 7.15
Live | 213076642 |  | 10 | 16 | 39400 | 29530 | 35000 | 3.11 | 2.58 | 38570 | 3.15 | 2.08 | 8.5 | 7.6
Live | 213076641 |  | 10 | 16 | 39400 | 29530 | 35000 | 3.11 | 2.58 | 38570 | 3.15 | 2.08 | 8.5 | 7.6
Live | 211712166 |  | 9 | 14.3 | 34090 | 23760 | 26000 | 2.88 | 2.67 | 33910 | 3.28 | 1.86 | 8.1 | 7.2
Live | 211712641 |  | 9 | 15 | 32560 | 23760 | 27200 | 2.88 | 2.54 | 33910 | 3.08 | 1.78 | 8.1 | 7.15
Live | 213076640 |  | 10 | 16 | 39400 | 29530 | 35000 | 3.11 | 2.58 | 38570 | 3.15 | 2.08 | 8.5 | 7.6
Live | 213076639 |  | 10 | 16 | 39400 | 29530 | 35000 | 3.11 | 2.58 | 38570 | 3.15 | 2.08 | 8.5 | 7.6
Live | 211639065 |  | 9.5 | 15.5 | 25570 | 20790 | 16400 | 2.97 | 2.65 | 26010 | 2.97 | 1.88 | 8.1 | 7.15
Live | 213076638 |  | 9.5 | 16 | 37670 | 29530 | 35000 | 2.95 | 2.35 | 38570 | 2.88 | 2.08 | 8.1 | 7.6
Live | 211712642 |  | 9 | 15 | 32560 | 23760 | 27200 | 2.88 | 2.54 | 33910 | 3.08 | 1.78 | 8.1 | 7.15
Live | 213076637 |  | 9.5 | 16 | 37670 | 29730 | 35200 | 2.95 | 2.34 | 38570 | 2.88 | 1.82 | 8.1 | 7.2
Live | 211213910 |  | 9 | 14.5 | 33660 | 23960 | 27200 | 2.88 | 2.58 | 34710 | 3.26 | 1.8 | 8.1 | 7.15
Live | 211712165 |  | 9 | 14.3 | 34090 | 23760 | 26000 | 2.88 | 2.67 | 33910 | 3.28 | 1.86 | 8.1 | 7.2
Live | 213076636 |  | 9.5 | 16 | 37670 | 29730 | 35200 | 2.95 | 2.34 | 38570 | 2.88 | 1.82 | 8.1 | 7.2
Live | 211712643 |  | 9 | 15 | 32560 | 23760 | 27200 | 2.88 | 2.54 | 33910 | 3.08 | 1.78 | 8.1 | 7.15
Live | 213076635 |  | 9.5 | 16 | 37670 | 29730 | 35200 | 2.95 | 2.34 | 38570 | 2.88 | 1.82 | 8.1 | 7.2
Live | 208128288 |  | 10.6 | 23.1 | 40000 | 29600 | 25600 | 2.79 | 2.09 | 44000 | 3.15 | 1.92 | 9.6 | 7.2
Live | 213076634 |  | 9.5 | 16 | 37670 | 29730 | 35200 | 2.95 | 2.34 | 38570 | 2.88 | 1.82 | 8.1 | 7.2
Live | 211712644 |  | 9 | 15 | 32560 | 23760 | 27200 | 2.88 | 2.54 | 33910 | 3.08 | 1.78 | 8.1 | 7.15
Live | 213076633 |  | 9.5 | 16 | 37670 | 29730 | 35200 | 2.95 | 2.34 | 38570 | 2.88 | 1.82 | 8.1 | 7.2
Live | 211639066 |  | 9.5 | 15.5 | 25570 | 20790 | 16400 | 2.97 | 2.65 | 26010 | 2.97 | 1.88 | 8.1 | 7.15
Live | 213076632 |  | 9.5 | 16 | 37670 | 29730 | 35200 | 2.95 | 2.34 | 38570 | 2.88 | 1.82 | 8.1 | 7.2
Live | 211658204 |  | 9.5 | 14.5 | 51310 | 31470 | 34000 | 3.04 | 2.39 | 49130 | 3.14 | 1.94 | 7.7 | 6.6
Live | 210857286 |  | 10.5 | 20.2 | 57000 | 37000 | 34000 | 2.88 | 2.17 | 60000 | 3.14 | 1.84 | 9.6 | 7
Live | 213076631 |  | 9.5 | 16 | 37670 | 29730 | 35200 | 2.95 | 2.34 | 38570 | 2.88 | 1.82 | 8.1 | 7.2
Live | 211712645 |  | 9 | 15.2 | 32340 | 23560 | 27200 | 2.88 | 2.54 | 33910 | 3.05 | 1.78 | 8.1 | 7.15
Live | 213076630 |  | 9.5 | 16 | 37670 | 29730 | 35200 | 2.95 | 2.34 | 38570 | 2.88 | 1.82 | 8.1 | 7.2
Live | 210857283 |  | 10.6 | 23.1 | 40000 | 29600 | 25600 | 2.79 | 2.09 | 44000 | 3.15 | 1.92 | 9.6 | 7.2
Live | 213076629 |  | 9.5 | 16 | 37670 | 29730 | 35200 | 2.95 | 2.34 | 38570 | 2.88 | 1.82 | 8.1 | 7.2
Live | 213076628 |  | 9.5 | 16 | 37670 | 29730 | 35200 | 2.95 | 2.34 | 38570 | 2.88 | 1.82 | 8.1 | 7.2
Live | 211712164 |  | 9 | 14.3 | 34090 | 23760 | 26000 | 2.88 | 2.67 | 33910 | 3.28 | 1.86 | 8.1 | 7.2
Live | 213076627 |  | 10 | 16.5 | 38320 | 33170 | 28600 | 3.11 | 2.49 | 38570 | 3.02 | 1.94 | 8.1 | 6.55
Live | 211712646 |  | 9 | 15.2 | 32340 | 23560 | 27200 | 2.88 | 2.54 | 33910 | 3.05 | 1.78 | 8.1 | 7.15
Live | 213076626 |  | 10 | 16.5 | 38320 | 29530 | 35000 | 3.11 | 2.49 | 38570 | 3.02 | 1.98 | 8.1 | 7.5
Live | 208128285 |  |  |  | 32792 | 18544 | 16470 | 3.34 | 2.07 | 30267 | 3.44 | 1.87
Live | 211213909 |  | 9 | 15 | 32780 | 23760 | 27600 | 2.88 | 2.54 | 34110 | 3.09 | 1.78 | 8.1 | 7.15
Live | 213076625 |  | 10 | 16.5 | 38320 | 29530 | 35000 | 3.11 | 2.49 | 38570 | 3.02 | 1.98 | 8.1 | 7.5
Live | 213076624 |  | 10 | 16.5 | 38320 | 29530 | 35000 | 3.11 | 2.49 | 38570 | 3.02 | 1.98 | 8.1 | 7.5
Live | 211712647 |  | 9 | 15.2 | 32340 | 23560 | 27200 | 2.88 | 2.54 | 33910 | 3.05 | 1.78 | 8.1 | 7.15
Live | 208128291 |  | 11 | 21.1 | 50000 | 37000 | 34000 | 2.99 | 2.17 | 52000 | 3.17 | 1.86 | 9.5 | 7.2
Live | 213076623 |  | 10 | 16 | 37890 | 29530 | 35000 | 3.11 | 2.4 | 38570 | 2.92 | 1.98 | 7.8 | 7.5
Live | 213076622 |  | 10 | 16 | 37890 | 29730 | 35200 | 3.11 | 2.41 | 38570 | 2.92 | 1.88 | 7.8 | 7.3
Live | 211639067 |  | 9.5 | 15.5 | 25570 | 20790 | 16400 | 2.97 | 2.65 | 26010 | 2.97 | 1.88 | 8.1 | 7.15
Live | 211712648 |  | 9 | 15.2 | 32340 | 23560 | 27200 | 2.88 | 2.54 | 33910 | 3.05 | 1.78 | 8.1 | 7.15
Live | 213076621 |  | 10 | 16 | 37890 | 29730 | 35200 | 3.11 | 2.41 | 38570 | 2.92 | 1.88 | 7.8 | 7.3
Live | 211213908 |  | 9 | 15 | 32130 | 23760 | 27800 | 2.88 | 2.5 | 33910 | 3.01 | 1.76 | 8.1 | 7.1
Live | 213076620 |  | 10 | 16 | 37890 | 29730 | 35200 | 3.11 | 2.41 | 38570 | 2.92 | 1.88 | 7.8 | 7.3
Live | 213076619 |  | 10 | 16 | 38320 | 29730 | 35200 | 3.11 | 2.47 | 38570 | 2.98 | 1.88 | 8.1 | 7.3
Live | 211712163 |  | 9 | 14.3 | 34090 | 23760 | 26000 | 2.88 | 2.67 | 33910 | 3.28 | 1.86 | 8.1 | 7.2
Live | 213076618 |  | 10 | 16 | 38320 | 29730 | 35000 | 3.11 | 2.47 | 38570 | 2.98 | 1.94 | 8.1 | 7.45
Live | 211657678 |  | 9.5 | 15 | 50770 | 31870 | 34400 | 3.04 | 2.41 | 50140 | 3.17 | 1.94 | 7.8 | 6.7
Live | 213076617 |  | 10 | 16 | 38320 | 29730 | 35000 | 3.11 | 2.47 | 38570 | 2.98 | 1.94 | 8.1 | 7.45
Live | 210857280 |  | 12.2 | 23.5 | 30000 | 22600 | 20000 | 2.75 | 2.25 | 34000 | 3.44 | 2.11 | 9.2 | 7
Live | 213076616 |  | 10 | 16 | 38320 | 29730 | 35000 | 3.11 | 2.47 | 38570 | 2.98 | 1.94 | 8.1 | 7.45
Live | 213076615 |  | 10 | 15.5 | 37460 | 29730 | 35000 | 3.11 | 2.32 | 38570 | 2.84 | 1.94 | 7.7 | 7.45
Live | 211213907 |  | 9 | 14.5 | 33220 | 23960 | 27400 | 2.88 | 2.54 | 34510 | 3.18 | 1.78 | 8.1 | 7.15
Live | 211712649 |  | 9 | 15.2 | 32340 | 23560 | 27200 | 2.88 | 2.54 | 33910 | 3.05 | 1.78 | 8.1 | 7.15
Live | 213076614 |  | 10 | 15.5 | 37460 | 29930 | 35400 | 3.11 | 2.32 | 38570 | 2.84 | 1.78 | 7.7 | 7.1
Live | 211712162 |  | 9 | 14.3 | 34970 | 23960 | 25800 | 2.88 | 2.71 | 34110 | 3.41 | 1.88 | 8.5 | 7.25
Live | 213076613 |  | 10 | 15.5 | 37460 | 29930 | 35400 | 3.11 | 2.32 | 38570 | 2.84 | 1.78 | 7.7 | 7.1
Live | 213076612 |  | 10 | 15.5 | 37460 | 29930 | 35400 | 3.11 | 2.32 | 38570 | 2.84 | 1.78 | 7.7 | 7.1
Live | 211712650 |  | 9 | 15.2 | 32340 | 23560 | 27200 | 2.88 | 2.54 | 33910 | 3.05 | 1.78 | 8.1 | 7.15
Live | 211639068 |  | 9.5 | 15.5 | 25570 | 20790 | 16400 | 2.97 | 2.65 | 26010 | 2.97 | 1.88 | 8.1 | 7.15
Live | 213076611 |  | 10 | 15.5 | 37460 | 29930 | 35400 | 3.11 | 2.32 | 38570 | 2.84 | 1.78 | 7.7 | 7.1
Live | 213076610 |  | 10 | 15.5 | 37460 | 29930 | 35400 | 3.11 | 2.32 | 38570 | 2.84 | 1.78 | 7.7 | 7.1
Live | 211213906 |  | 9 | 14.5 | 32340 | 23760 | 27600 | 2.88 | 2.5 | 34110 | 3.06 | 1.76 | 8.1 | 7.1
Live | 211712651 |  | 9 | 15.2 | 32340 | 23560 | 27200 | 2.88 | 2.54 | 33910 | 3.05 | 1.78 | 8.1 | 7.15
Live | 213076609 |  | 10 | 15.5 | 37460 | 29930 | 35400 | 3.11 | 2.32 | 38570 | 2.84 | 1.78 | 7.7 | 7.1
Live | 213076608 |  | 10 | 15.5 | 37460 | 29930 | 35400 | 3.11 | 2.32 | 38570 | 2.84 | 1.78 | 7.7 | 7.1
Live | 211712652 |  | 9 | 15.2 | 32340 | 23560 | 27200 | 2.88 | 2.54 | 33910 | 3.05 | 1.78 | 8.1 | 7.15
Live | 213076607 |  | 10 | 16 | 38970 | 29330 | 34800 | 3.11 | 2.54 | 38070 | 3.07 | 2.02 | 8.5 | 7.55
Live | 211639069 |  | 9.5 | 15.5 | 25570 | 20790 | 16400 | 2.97 | 2.65 | 26010 | 2.97 | 1.88 | 8.1 | 7.15
Live | 213076606 |  | 10 | 16 | 38970 | 29330 | 34800 | 3.11 | 2.54 | 38070 | 3.07 | 2.04 | 8.5 | 7.55
Live | 211712161 |  | 9 | 14.3 | 34970 | 23960 | 25800 | 2.88 | 2.71 | 34110 | 3.41 | 1.88 | 8.5 | 7.25
Live | 213076605 |  | 10 | 16 | 38970 | 29330 | 34800 | 3.11 | 2.54 | 38070 | 3.07 | 2.04 | 8.5 | 7.55
Live | 211712653 |  | 9 | 15.2 | 32340 | 23560 | 27200 | 2.88 | 2.54 | 33910 | 3.05 | 1.78 | 8.1 | 7.15
Live | 213076604 |  | 10 | 16 | 38970 | 29330 | 34800 | 3.11 | 2.54 | 38070 | 3.07 | 2.04 | 8.5 | 7.55
Live | 211639070 |  | 9.5 | 15.5 | 25570 | 20790 | 16400 | 2.97 | 2.65 | 26010 | 2.97 | 1.88 | 8.1 | 7.15
Live | 211712654 |  | 9 | 15.2 | 32340 | 23560 | 27200 | 2.88 | 2.54 | 33910 | 3.05 | 1.78 | 8.1 | 7.15
Live | 213076603 |  | 9.5 | 16 | 37670 | 29330 | 34800 | 2.95 | 2.39 | 38570 | 2.9 | 2.04 | 8.1 | 7.55
Live | 211213905 |  | 9 | 14.3 | 33000 | 23960 | 27400 | 2.88 | 2.54 | 34510 | 3.16 | 1.78 | 8.1 | 7.15
Live | 211657819 |  | 9.5 | 15.2 | 51310 | 31260 | 34000 | 3.04 | 2.39 | 48630 | 3.11 | 1.92 | 7.7 | 6.55
Live | 213076602 |  | 9.5 | 16 | 37670 | 29730 | 35000 | 2.95 | 2.39 | 38570 | 2.9 | 1.86 | 8.1 | 7.3
Live | 208128282 |  | 12.5 | 21 | 21600 | 16000 | 14000 | 3.17 | 2.23 | 24000 | 3.52 | 2.22 | 10.2 | 7.7
Live | 211712655 |  | 9 | 15.2 | 32340 | 23560 | 27200 | 2.88 | 2.54 | 33910 | 3.05 | 1.78 | 8.1 | 7.15
Live | 213076601 |  | 9.5 | 16 | 37670 | 29730 | 35000 | 2.95 | 2.39 | 38570 | 2.9 | 1.86 | 8.1 | 7.3
Live | 213076600 |  | 9.5 | 16 | 37670 | 29730 | 35000 | 2.95 | 2.39 | 38570 | 2.9 | 1.86 | 8.1 | 7.3
Live | 213076599 |  | 10 | 16 | 38970 | 29730 | 35000 | 3.11 | 2.53 | 38070 | 3.07 | 1.86 | 8.5 | 7.3
Live | 211639071 |  | 9.5 | 15.5 | 25570 | 20790 | 16400 | 2.97 | 2.65 | 26010 | 2.97 | 1.88 | 8.1 | 7.15
Live | 211712656 |  | 9 | 14.5 | 33000 | 23760 | 27000 | 2.88 | 2.56 | 34110 | 3.15 | 1.8 | 8.1 | 7.15
Live | 211213904 |  | 9 | 15 | 32130 | 23760 | 27800 | 2.88 | 2.5 | 33910 | 3.01 | 1.76 | 8.1 | 7.1
Live | 211712160 |  | 9 | 14.3 | 34970 | 23960 | 25800 | 2.88 | 2.71 | 34110 | 3.41 | 1.88 | 8.5 | 7.25
Live | 213076598 |  | 10 | 16 | 38970 | 29330 | 34800 | 3.11 | 2.54 | 38070 | 3.07 | 2.04 | 8.5 | 7.55
Live | 208119672 |  | 12.5 | 21 | 21600 | 16000 | 14000 | 3.17 | 2.23 | 24000 | 3.52 | 2.22 | 10.2 | 7.7
Live | 211712657 |  | 9 | 14.5 | 33000 | 23760 | 27000 | 2.88 | 2.56 | 34110 | 3.15 | 1.8 | 8.1 | 7.15
Live | 213076597 |  | 10 | 16 | 38970 | 29330 | 34800 | 3.11 | 2.54 | 38070 | 3.07 | 2.04 | 8.5 | 7.55
Live | 208119675 |  | 12.2 | 23.5 | 30000 | 22600 | 20000 | 2.75 | 2.25 | 34000 | 3.44 | 2.11 | 9.2 | 7
Live | 213076596 |  | 10 | 16 | 38970 | 29330 | 34800 | 3.11 | 2.54 | 38070 | 3.07 | 2.04 | 8.5 | 7.55
Live | 208119678 |  | 10.6 | 23.1 | 40000 | 29600 | 25600 | 2.79 | 2.09 | 44000 | 3.15 | 1.92 | 9.6 | 7.2
Live | 213076595 |  | 10 | 15.5 | 38750 | 29330 | 34800 | 3.11 | 2.49 | 38570 | 3.05 | 2.04 | 8.5 | 7.55
Live | 211712658 |  | 9 | 14.5 | 33000 | 23760 | 27000 | 2.88 | 2.56 | 34110 | 3.15 | 1.8 | 8.1 | 7.15
Live | 211639072 |  | 9.5 | 15.5 | 25570 | 20790 | 16400 | 2.97 | 2.65 | 26010 | 2.97 | 1.88 | 8.1 | 7.15
Live | 213076594 |  | 10 | 15.5 | 38750 | 29730 | 35000 | 3.11 | 2.49 | 38570 | 3.05 | 2 | 8.5 | 7.5
Live | 211213903 |  | 9 | 15 | 32130 | 23760 | 27800 | 2.88 | 2.5 | 33910 | 3.01 | 1.76 | 8.1 | 7.1
Live | 213076593 |  | 10 | 15.5 | 38750 | 29730 | 35000 | 3.11 | 2.49 | 38570 | 3.05 | 2 | 8.5 | 7.5
Live | 211712659 |  | 9 | 14.5 | 33000 | 23760 | 27000 | 2.88 | 2.56 | 34110 | 3.15 | 1.8 | 8.1 | 7.15
Live | 213076592 |  | 10 | 15.5 | 38750 | 29730 | 35000 | 3.11 | 2.49 | 38570 | 3.05 | 2 | 8.5 | 7.5
Live | 211712159 |  | 9 | 14.3 | 34970 | 23960 | 25800 | 2.88 | 2.71 | 34110 | 3.41 | 1.88 | 8.5 | 7.25
Live | 213076591 |  | 9.5 | 16 | 37460 | 29730 | 35000 | 2.95 | 2.34 | 38570 | 2.84 | 2 | 8 | 7.5
Live | 213076590 |  | 9.5 | 16 | 37460 | 29730 | 35200 | 2.95 | 2.34 | 38570 | 2.84 | 1.82 | 8 | 7.2
Live | 211657676 |  | 9.5 | 15.2 | 50770 | 31870 | 34400 | 3.04 | 2.41 | 50140 | 3.15 | 1.94 | 7.8 | 6.65
Live | 213076589 |  | 9.5 | 16 | 37460 | 29730 | 35200 | 2.95 | 2.34 | 38570 | 2.84 | 1.82 | 8 | 7.2
Live | 213076588 |  | 9.5 | 16 | 37460 | 29730 | 35200 | 2.95 | 2.34 | 38570 | 2.84 | 1.82 | 8 | 7.2
Live | 211213902 |  | 9 | 14.5 | 32780 | 23960 | 27600 | 2.88 | 2.52 | 34310 | 3.09 | 1.78 | 8.1 | 7.1
Live | 211712660 |  | 9 | 14.5 | 33000 | 23760 | 27000 | 2.88 | 2.56 | 34110 | 3.15 | 1.8 | 8.1 | 7.15
Live | 211639073 |  | 9.5 | 15.5 | 25570 | 20790 | 16400 | 2.97 | 2.65 | 26010 | 2.97 | 1.88 | 8.1 | 7.15
Live | 213076587 |  | 9.5 | 16 | 37460 | 29730 | 35200 | 2.95 | 2.34 | 38570 | 2.86 | 1.82 | 8.1 | 7.2
Live | 213076586 |  | 9.5 | 16 | 37460 | 29730 | 35200 | 2.95 | 2.34 | 38570 | 2.86 | 1.82 | 8.1 | 7.2
Live | 211712158 |  | 9 | 14.3 | 34970 | 23960 | 25800 | 2.88 | 2.71 | 34110 | 3.41 | 1.88 | 8.5 | 7.25
Live | 211712661 |  | 9 | 14.5 | 33000 | 23760 | 27000 | 2.88 | 2.56 | 34110 | 3.15 | 1.8 | 8.1 | 7.15
Live | 213076585 |  | 9.5 | 16 | 37460 | 29730 | 35200 | 2.95 | 2.34 | 38570 | 2.86 | 1.82 | 8.1 | 7.2
Live | 213076584 |  | 9.5 | 16 | 37460 | 29730 | 35200 | 2.95 | 2.34 | 38570 | 2.86 | 1.82 | 8.1 | 7.2
Live | 213076583 |  | 10 | 16 | 38320 | 32970 | 28400 | 3.11 | 2.49 | 38570 | 3.02 | 1.96 | 8.1 | 6.5
Live | 211712662 |  | 9 | 14.5 | 33000 | 23760 | 27000 | 2.88 | 2.56 | 34110 | 3.15 | 1.8 | 8.1 | 7.15
Live | 211639074 |  | 9.5 | 16 | 25360 | 20590 | 16200 | 2.97 | 2.64 | 25610 | 2.91 | 1.88 | 8 | 7.1
Live | 211658205 |  | 9.5 | 14.5 | 51310 | 31470 | 34000 | 3.04 | 2.39 | 49130 | 3.14 | 1.94 | 7.7 | 6.6
Live | 213076582 |  | 10 | 16 | 38320 | 29530 | 35000 | 3.11 | 2.49 | 38570 | 3.02 | 1.98 | 8.1 | 7.5
Live | 211712157 |  | 9 | 14.3 | 34970 | 23960 | 25800 | 2.88 | 2.71 | 34110 | 3.41 | 1.88 | 8.5 | 7.25
Live | 213076581 |  | 10 | 16 | 38320 | 29530 | 35000 | 3.11 | 2.49 | 38570 | 3.02 | 1.98 | 8.1 | 7.5
Live | 211712663 |  | 9 | 14.5 | 33000 | 23760 | 27000 | 2.88 | 2.56 | 34110 | 3.15 | 1.8 | 8.1 | 7.15
Live | 213076580 |  | 10 | 16 | 38320 | 29530 | 35000 | 3.11 | 2.49 | 38570 | 3.02 | 1.98 | 8.1 | 7.5
Live | 211712664 |  | 9 | 14.5 | 33000 | 23760 | 27000 | 2.88 | 2.56 | 34110 | 3.15 | 1.8 | 8.1 | 7.15
Live | 207862051 |  | 12.5 | 21 | 21600 | 16000 | 14000 | 3.17 | 2.23 | 24000 | 3.52 | 2.22 | 10.2 | 7.7
Live | 213076579 |  | 10 | 16 | 38320 | 29530 | 35000 | 3.11 | 2.49 | 38570 | 3.02 | 1.98 | 8.1 | 7.5
Live | 207862054 |  | 12.2 | 23.5 | 30000 | 22600 | 20000 | 2.75 | 2.25 | 34000 | 3.44 | 2.11 | 9.2 | 7
Live | 211213901 |  | 9 | 14.5 | 32130 | 23760 | 27800 | 2.88 | 2.5 | 33910 | 3.01 | 1.76 | 8.1 | 7.1
Live | 207862057 |  | 10.6 | 23.1 | 40000 | 29600 | 25600 | 2.79 | 2.09 | 44000 | 3.15 | 1.92 | 9.6 | 7.2
Live | 213076578 |  | 10 | 16 | 38320 | 29530 | 35000 | 3.11 | 2.49 | 38570 | 3.02 | 1.98 | 8.1 | 7.5
Live | 211712156 |  | 9 | 14.3 | 34970 | 23960 | 25800 | 2.88 | 2.71 | 34110 | 3.41 | 1.88 | 8.5 | 7.25
Live | 213076577 |  | 10 | 16 | 38320 | 29530 | 35000 | 3.11 | 2.49 | 38570 | 3.02 | 1.98 | 8.1 | 7.5
Live | 211712665 |  | 9 | 14.5 | 33000 | 23760 | 27000 | 2.88 | 2.56 | 34110 | 3.15 | 1.8 | 8.1 | 7.15
Live | 211639075 |  | 9.5 | 16 | 25360 | 20590 | 16200 | 2.97 | 2.64 | 25610 | 2.91 | 1.88 | 8 | 7.1
Live | 211213900 |  | 9 | 14.5 | 32560 | 23760 | 27600 | 2.88 | 2.52 | 34110 | 3.08 | 1.76 | 8.1 | 7.1
Live | 207862060 |  | 11 | 21.1 | 50000 | 37000 | 34000 | 2.99 | 2.17 | 52000 | 3.17 | 1.86 | 9.5 | 7.2
Live | 213076576 |  | 10 | 16 | 38320 | 29530 | 35000 | 3.11 | 2.49 | 38570 | 3.02 | 1.98 | 8.1 | 7.5
Live | 211712666 |  | 9 | 15 | 32560 | 23760 | 27200 | 2.88 | 2.54 | 33910 | 3.08 | 1.78 | 8.1 | 7.15
Live | 213076575 |  | 10 | 16 | 38320 | 29530 | 35000 | 3.11 | 2.49 | 38570 | 3.02 | 1.98 | 8.1 | 7.5
Live | 211712155 |  | 9 | 14.3 | 34970 | 23960 | 25800 | 2.88 | 2.71 | 34110 | 3.41 | 1.88 | 8.5 | 7.25
Live | 213076574 |  | 10 | 16 | 38320 | 29530 | 35000 | 3.11 | 2.49 | 38570 | 3.02 | 1.98 | 8.1 | 7.5
Live | 211712667 |  | 9 | 15 | 32560 | 23760 | 27200 | 2.88 | 2.54 | 33910 | 3.08 | 1.78 | 8.1 | 7.15
Live | 213076573 |  | 10 | 16 | 38320 | 29530 | 35000 | 3.11 | 2.49 | 38570 | 3.02 | 1.98 | 8.1 | 7.5
Live | 213076572 |  | 10 | 15.5 | 37890 | 29530 | 35000 | 3.11 | 2.38 | 38570 | 2.92 | 1.98 | 7.8 | 7.5
Live | 211213899 |  | 9 | 14.5 | 32130 | 23760 | 27800 | 2.88 | 2.5 | 33910 | 3.01 | 1.76 | 8.1 | 7.1
Live | 213076571 |  | 10 | 15.5 | 37890 | 29730 | 35200 | 3.11 | 2.39 | 38570 | 2.92 | 1.88 | 7.8 | 7.3
Live | 213076570 |  | 10 | 15.5 | 37890 | 29730 | 35200 | 3.11 | 2.39 | 38570 | 2.92 | 1.88 | 7.8 | 7.3
Live | 213076569 |  | 10 | 15.5 | 37890 | 29730 | 35200 | 3.11 | 2.39 | 38570 | 2.92 | 1.88 | 7.8 | 7.3
Live | 211712668 |  | 9 | 15 | 32560 | 23760 | 27200 | 2.88 | 2.54 | 33910 | 3.08 | 1.78 | 8.1 | 7.15
Live | 213076568 |  | 10 | 15.5 | 37890 | 29730 | 35200 | 3.11 | 2.39 | 38570 | 2.92 | 1.88 | 7.8 | 7.3
Live | 213076567 |  | 10 | 15.5 | 37890 | 29730 | 35200 | 3.11 | 2.39 | 38570 | 2.92 | 1.88 | 7.8 | 7.3
Live | 213076566 |  | 10 | 15.5 | 37890 | 29730 | 35200 | 3.11 | 2.39 | 38570 | 2.92 | 1.88 | 7.8 | 7.3
Live | 213076565 |  | 10 | 15.5 | 37890 | 29730 | 35200 | 3.11 | 2.39 | 38570 | 2.92 | 1.88 | 7.8 | 7.3
Live | 213076564 |  | 10 | 15.5 | 37890 | 29730 | 35200 | 3.11 | 2.39 | 38570 | 2.92 | 1.88 | 7.8 | 7.3
Live | 211213898 |  | 9 | 14.5 | 32560 | 23960 | 27600 | 2.88 | 2.52 | 34310 | 3.09 | 1.78 | 8.1 | 7.1
Live | 211657674 |  | 9.5 | 15.2 | 50770 | 31870 | 34400 | 3.04 | 2.41 | 50140 | 3.15 | 1.94 | 7.8 | 6.65
Live | 213076563 |  | 10 | 15.5 | 37890 | 29730 | 35200 | 3.11 | 2.39 | 38570 | 2.92 | 1.88 | 7.8 | 7.3
Live | 213076562 |  | 10 | 15.5 | 37890 | 29730 | 35200 | 3.11 | 2.39 | 38570 | 2.92 | 1.88 | 7.8 | 7.3
Live | 213076561 |  | 10 | 16 | 38110 | 29730 | 35200 | 3.11 | 2.45 | 38570 | 2.98 | 1.88 | 8.1 | 7.3
Live | 213076560 |  | 10 | 16 | 38110 | 29730 | 35000 | 3.11 | 2.45 | 38570 | 2.98 | 1.94 | 8.1 | 7.45
Live | 211213897 |  | 9 | 14.5 | 33000 | 23760 | 27400 | 2.88 | 2.54 | 34310 | 3.13 | 1.78 | 8.1 | 7.15
Live | 213076559 |  | 10 | 16 | 38110 | 29730 | 35000 | 3.11 | 2.45 | 38570 | 2.98 | 1.94 | 8.1 | 7.45
Live | 213076558 |  | 10 | 16 | 38110 | 29730 | 35000 | 3.11 | 2.45 | 38570 | 2.98 | 1.94 | 8.1 | 7.45
Live | 211712669 |  | 9 | 15 | 32560 | 23760 | 27200 | 2.88 | 2.54 | 33910 | 3.08 | 1.78 | 8.1 | 7.15
Live | 213076557 |  | 10 | 16 | 38110 | 29730 | 35000 | 3.11 | 2.45 | 38570 | 2.98 | 1.94 | 8.1 | 7.45
Live | 213076556 |  | 10 | 16 | 38110 | 29730 | 35000 | 3.11 | 2.45 | 38570 | 2.98 | 1.94 | 8.1 | 7.45
Live | 213076555 |  | 10 | 16 | 38110 | 29730 | 35000 | 3.11 | 2.45 | 38570 | 2.98 | 1.94 | 8.1 | 7.45
Live | 211213896 |  | 9 | 15 | 33000 | 23760 | 27400 | 2.88 | 2.54 | 34310 | 3.13 | 1.78 | 8.1 | 7.15
Live | 213076554 |  | 10 | 16 | 38110 | 29730 | 35000 | 3.11 | 2.45 | 38570 | 2.98 | 1.94 | 8.1 | 7.45
Live | 213076553 |  | 10 | 16 | 38110 | 29730 | 35000 | 3.11 | 2.45 | 38570 | 2.98 | 1.94 | 8.1 | 7.45
Live | 211712670 |  | 9 | 15 | 32560 | 23760 | 27200 | 2.88 | 2.54 | 33910 | 3.08 | 1.78 | 8.1 | 7.15
Live | 213076552 |  | 10 | 16 | 38110 | 29730 | 35000 | 3.11 | 2.45 | 38570 | 2.98 | 1.94 | 8.1 | 7.45
Live | 213076551 |  | 10 | 16 | 38110 | 29730 | 35000 | 3.11 | 2.45 | 38570 | 2.98 | 1.94 | 8.1 | 7.45
Live | 213076550 |  | 10 | 15.5 | 37240 | 29730 | 35000 | 3.11 | 2.31 | 38570 | 2.82 | 1.94 | 7.7 | 7.45
Live | 213076549 |  | 10 | 15.5 | 37240 | 29930 | 35400 | 3.11 | 2.3 | 38570 | 2.82 | 1.78 | 7.7 | 7.1
Live | 211213895 |  | 9 | 14.5 | 32560 | 23760 | 27600 | 2.88 | 2.52 | 34110 | 3.08 | 1.76 | 8.1 | 7.1
Live | 213076548 |  | 10 | 15.5 | 37240 | 29930 | 35400 | 3.11 | 2.3 | 38570 | 2.82 | 1.78 | 7.7 | 7.1
Live | 211712671 |  | 9 | 15 | 32560 | 23760 | 27200 | 2.88 | 2.54 | 33910 | 3.08 | 1.78 | 8.1 | 7.15
Live | 213076547 |  | 10 | 15.5 | 37240 | 29930 | 35400 | 3.11 | 2.3 | 38570 | 2.82 | 1.78 | 7.7 | 7.1
Live | 213076546 |  | 10 | 15.5 | 37240 | 29930 | 35400 | 3.11 | 2.3 | 38570 | 2.82 | 1.78 | 7.7 | 7.1
Live | 213076545 |  | 10 | 15.5 | 37240 | 29930 | 35400 | 3.11 | 2.3 | 38570 | 2.82 | 1.78 | 7.7 | 7.1
Live | 213076544 |  | 10 | 15.5 | 37240 | 29930 | 35400 | 3.11 | 2.3 | 38570 | 2.82 | 1.78 | 7.7 | 7.1
Live | 211213894 |  | 9 | 14.5 | 33000 | 23960 | 27400 | 2.88 | 2.54 | 34510 | 3.16 | 1.78 | 8.1 | 7.15
Live | 213076543 |  | 10 | 15.5 | 37240 | 29930 | 35400 | 3.11 | 2.3 | 38570 | 2.82 | 1.78 | 7.7 | 7.1
Live | 211712672 |  | 9 | 15 | 32560 | 23760 | 27200 | 2.88 | 2.54 | 33910 | 3.08 | 1.78 | 8.1 | 7.15
Live | 213076542 |  | 10 | 15.5 | 37240 | 29930 | 35400 | 3.11 | 2.3 | 38570 | 2.82 | 1.78 | 7.7 | 7.1
Live | 213076541 |  | 10 | 15.5 | 37240 | 29930 | 35400 | 3.11 | 2.3 | 38570 | 2.82 | 1.78 | 7.7 | 7.1
Live | 213076540 |  | 10 | 15.5 | 37240 | 29930 | 35400 | 3.11 | 2.3 | 38570 | 2.82 | 1.78 | 7.7 | 7.1
Live | 213076539 |  | 10 | 15.5 | 37240 | 29930 | 35400 | 3.11 | 2.3 | 38570 | 2.82 | 1.78 | 7.7 | 7.1
Live | 211658206 |  | 9.5 | 14.5 | 51310 | 31470 | 34000 | 3.04 | 2.39 | 49130 | 3.14 | 1.94 | 7.7 | 6.6
Live | 211712673 |  | 9 | 15 | 32560 | 23760 | 27200 | 2.88 | 2.54 | 33910 | 3.08 | 1.78 | 8.1 | 7.15
Live | 213076538 |  | 10 | 15.5 | 37240 | 29930 | 35400 | 3.11 | 2.3 | 38570 | 2.82 | 1.78 | 7.7 | 7.1
Live | 213076537 |  | 10 | 15.5 | 37240 | 29930 | 35400 | 3.11 | 2.3 | 38570 | 2.82 | 1.78 | 7.7 | 7.1
Live | 213076536 |  | 10 | 15.5 | 37240 | 29930 | 35400 | 3.11 | 2.3 | 38570 | 2.82 | 1.78 | 7.7 | 7.1
Live | 213076535 |  | 10 | 15.5 | 37240 | 29930 | 35400 | 3.11 | 2.3 | 38570 | 2.82 | 1.78 | 7.7 | 7.1
Live | 211213893 |  | 8.5 | 14.5 | 32130 | 23760 | 27800 | 2.72 | 2.5 | 34110 | 3.01 | 1.76 | 8.1 | 7.1
Live | 211712674 |  | 9 | 15 | 32560 | 23760 | 27200 | 2.88 | 2.54 | 33910 | 3.08 | 1.78 | 8.1 | 7.15
Live | 213076534 |  | 10 | 15.5 | 37240 | 29930 | 35400 | 3.11 | 2.3 | 38570 | 2.82 | 1.78 | 7.7 | 7.1
Live | 213076533 |  | 10 | 15.5 | 37240 | 29930 | 35400 | 3.11 | 2.3 | 38570 | 2.82 | 1.78 | 7.7 | 7.1
Live | 213076532 |  | 10 | 15.5 | 37240 | 29930 | 35400 | 3.11 | 2.3 | 38570 | 2.82 | 1.78 | 7.7 | 7.1
Live | 213076531 |  | 10 | 15.5 | 37240 | 29930 | 35400 | 3.11 | 2.3 | 38570 | 2.82 | 1.78 | 7.7 | 7.1
Live | 213076530 |  | 10 | 15.5 | 37240 | 29930 | 35400 | 3.11 | 2.3 | 38570 | 2.82 | 1.78 | 7.7 | 7.1
Live | 211213892 |  | 9 | 14.5 | 32130 | 23760 | 27800 | 2.88 | 2.5 | 33910 | 3.01 | 1.76 | 8.1 | 7.1
Live | 211712675 |  | 9 | 15 | 32560 | 23760 | 27200 | 2.88 | 2.54 | 33910 | 3.08 | 1.78 | 8.1 | 7.15
Live | 213076529 |  | 10 | 15.5 | 37240 | 29930 | 35400 | 3.11 | 2.3 | 38570 | 2.82 | 1.78 | 7.7 | 7.1
Live | 213076528 |  | 10 | 16 | 38970 | 29330 | 34800 | 3.11 | 2.54 | 38070 | 3.05 | 2.02 | 8.5 | 7.55
Live | 213076527 |  | 10 | 16 | 38970 | 29330 | 34800 | 3.11 | 2.54 | 38070 | 3.05 | 2.04 | 8.5 | 7.55
Live | 213076526 |  | 10 | 16 | 38970 | 29330 | 34800 | 3.11 | 2.54 | 38070 | 3.05 | 2.04 | 8.5 | 7.55
Live | 211213891 |  | 9 | 14.3 | 32560 | 23960 | 27600 | 2.88 | 2.52 | 34310 | 3.09 | 1.78 | 8.1 | 7.1
Live | 213076525 |  | 10 | 16 | 38970 | 29330 | 34800 | 3.11 | 2.54 | 38070 | 3.05 | 2.04 | 8.5 | 7.55
Live | 211712676 |  | 9 | 15 | 32780 | 23760 | 27200 | 2.88 | 2.56 | 34110 | 3.11 | 1.8 | 8.1 | 7.15
Live | 213076524 |  | 10 | 16 | 38970 | 29330 | 34800 | 3.11 | 2.54 | 38070 | 3.05 | 2.04 | 8.5 | 7.55
Live | 213076523 |  | 10 | 16 | 38970 | 29330 | 34800 | 3.11 | 2.54 | 38070 | 3.05 | 2.04 | 8.5 | 7.55
Live | 211213888 |  | 8.5 | 14.5 | 32560 | 23960 | 28000 | 2.72 | 2.5 | 34510 | 3.07 | 1.76 | 8.1 | 7.1
Live | 213076522 |  | 10 | 16 | 38970 | 29330 | 34800 | 3.11 | 2.54 | 38070 | 3.05 | 2.04 | 8.5 | 7.55
Live | 213076521 |  | 10 | 16 | 38970 | 29330 | 34800 | 3.11 | 2.54 | 38070 | 3.05 | 2.04 | 8.5 | 7.55
Live | 211213884 |  | 8.5 | 14.5 | 32560 | 23960 | 28000 | 2.72 | 2.48 | 34510 | 3.06 | 1.76 | 8.1 | 7.1
Live | 211712677 |  | 9 | 15 | 32780 | 23760 | 27200 | 2.88 | 2.56 | 34110 | 3.11 | 1.8 | 8.1 | 7.15
Live | 213076520 |  | 10 | 16 | 38970 | 29330 | 34800 | 3.11 | 2.54 | 38070 | 3.05 | 2.04 | 8.5 | 7.55
Live | 213076519 |  | 10 | 16 | 38970 | 29330 | 34800 | 3.11 | 2.54 | 38070 | 3.05 | 2.04 | 8.5 | 7.55
Live | 213076518 |  | 10 | 16 | 38970 | 29330 | 34800 | 3.11 | 2.54 | 38070 | 3.05 | 2.04 | 8.5 | 7.55
Live | 213076517 |  | 9.5 | 16 | 37670 | 29330 | 34800 | 2.95 | 2.39 | 38570 | 2.9 | 2.04 | 8.1 | 7.55
Live | 211213883 |  | 9 | 14.5 | 32780 | 23960 | 27800 | 2.88 | 2.52 | 34510 | 3.11 | 1.76 | 8.1 | 7.1
Live | 213076516 |  | 9.5 | 16 | 37670 | 29730 | 35000 | 2.95 | 2.39 | 38570 | 2.9 | 1.86 | 8.1 | 7.3
Live | 211213882 |  | 9 | 14.5 | 32780 | 23960 | 27800 | 2.88 | 2.5 | 34510 | 3.09 | 1.76 | 8.1 | 7.1
Live | 211712678 |  | 9 | 15 | 32780 | 23760 | 27200 | 2.88 | 2.56 | 34110 | 3.11 | 1.8 | 8.1 | 7.15
Live | 213076515 |  | 9.5 | 16 | 37670 | 29730 | 35000 | 2.95 | 2.39 | 38570 | 2.9 | 1.86 | 8.1 | 7.3
Live | 213076514 |  | 9.5 | 16 | 37670 | 29730 | 35000 | 2.95 | 2.39 | 38570 | 2.9 | 1.86 | 8.1 | 7.3
Live | 213076513 |  | 9.5 | 16 | 37670 | 29730 | 35000 | 2.95 | 2.39 | 38570 | 2.9 | 1.86 | 8.1 | 7.3
Live | 213076512 |  | 9.5 | 16 | 37670 | 29730 | 35000 | 2.95 | 2.39 | 38570 | 2.9 | 1.86 | 8.1 | 7.3
Live | 213076511 |  | 9.5 | 16 | 37670 | 29730 | 35000 | 2.95 | 2.39 | 38570 | 2.9 | 1.86 | 8.1 | 7.3
Live | 211213880 |  | 9 | 14.3 | 33000 | 23960 | 27800 | 2.88 | 2.5 | 34710 | 3.14 | 1.76 | 8.1 | 7.1
Live | 213076510 |  | 9.5 | 16 | 37670 | 29730 | 35000 | 2.95 | 2.39 | 38570 | 2.9 | 1.86 | 8.1 | 7.3
Live | 211712679 |  | 9 | 15 | 32780 | 23760 | 27200 | 2.88 | 2.56 | 34110 | 3.11 | 1.8 | 8.1 | 7.15
Live | 213076509 |  | 9.5 | 16 | 37670 | 29730 | 35000 | 2.95 | 2.39 | 38570 | 2.9 | 1.86 | 8.1 | 7.3
Live | 213076508 |  | 9.5 | 16 | 37670 | 29730 | 35000 | 2.95 | 2.39 | 38570 | 2.9 | 1.86 | 8.1 | 7.3
Live | 213076507 |  | 9.5 | 16 | 37670 | 29730 | 35000 | 2.95 | 2.39 | 38570 | 2.9 | 1.86 | 8.1 | 7.3
Live | 211658207 |  | 9.5 | 14.5 | 51310 | 31470 | 34000 | 3.04 | 2.39 | 49130 | 3.14 | 1.94 | 7.7 | 6.6
Live | 213076506 |  | 10 | 16 | 38970 | 29730 | 35000 | 3.11 | 2.53 | 38070 | 3.05 | 1.86 | 8.5 | 7.3
Live | 213076505 |  | 10 | 16 | 38970 | 29330 | 34800 | 3.11 | 2.54 | 38070 | 3.05 | 2.04 | 8.5 | 7.55
Live | 211657672 |  | 9.5 | 15.2 | 50770 | 31870 | 34400 | 3.04 | 2.41 | 50140 | 3.15 | 1.94 | 7.8 | 6.65
Live | 213076504 |  | 10 | 16 | 38970 | 29330 | 34800 | 3.11 | 2.54 | 38070 | 3.05 | 2.04 | 8.5 | 7.55
Live | 213076503 |  | 10 | 16 | 38970 | 29330 | 34800 | 3.11 | 2.54 | 38070 | 3.05 | 2.04 | 8.5 | 7.55
Live | 213076502 |  | 10 | 16 | 38970 | 29330 | 34800 | 3.11 | 2.54 | 38070 | 3.05 | 2.04 | 8.5 | 7.55
Live | 213076501 |  | 10 | 16 | 38970 | 29330 | 34800 | 3.11 | 2.54 | 38070 | 3.05 | 2.04 | 8.5 | 7.55
Live | 211213867 |  | 9 | 14.5 | 33440 | 23760 | 26800 | 2.88 | 2.58 | 34110 | 3.19 | 1.82 | 9 | 7.15
Live | 213076500 |  | 10 | 16 | 38970 | 29330 | 34800 | 3.11 | 2.54 | 38070 | 3.05 | 2.04 | 8.5 | 7.55
Live | 211712680 |  | 9 | 15 | 32780 | 23760 | 27200 | 2.88 | 2.56 | 34110 | 3.11 | 1.8 | 8.1 | 7.15
Live | 213076499 |  | 10 | 16 | 38970 | 29330 | 34800 | 3.11 | 2.54 | 38070 | 3.05 | 2.04 | 8.5 | 7.55
Live | 213076498 |  | 10 | 16 | 38970 | 29330 | 34800 | 3.11 | 2.54 | 38070 | 3.05 | 2.04 | 8.5 | 7.55
Live | 213076497 |  | 10 | 16 | 38970 | 29330 | 34800 | 3.11 | 2.54 | 38070 | 3.05 | 2.04 | 8.5 | 7.55
Live | 213076496 |  | 10 | 16 | 38970 | 29330 | 34800 | 3.11 | 2.54 | 38070 | 3.05 | 2.04 | 8.5 | 7.55
Live | 211201111 |  | 9 | 15.2 | 33440 | 23350 | 26200 | 2.88 | 2.62 | 33110 | 3.16 | 1.84 | 8.1 | 7.15
Live | 213076495 |  | 10 | 15.5 | 38750 | 29330 | 34800 | 3.11 | 2.49 | 38570 | 3.02 | 2.04 | 8.5 | 7.55
Live | 211712681 |  | 9 | 15 | 32780 | 23760 | 27200 | 2.88 | 2.56 | 34110 | 3.11 | 1.8 | 8.1 | 7.15
Live | 213076494 |  | 10 | 15.5 | 38750 | 29730 | 35000 | 3.11 | 2.49 | 38570 | 3.02 | 2 | 8.5 | 7.5
Live | 213076493 |  | 10 | 15.5 | 38750 | 29730 | 35000 | 3.11 | 2.49 | 38570 | 3.02 | 2 | 8.5 | 7.5
Live | 213076492 |  | 10 | 15.5 | 38750 | 29730 | 35000 | 3.11 | 2.49 | 38570 | 3.02 | 2 | 8.5 | 7.5
Live | 213076491 |  | 10 | 15.5 | 38750 | 29730 | 35000 | 3.11 | 2.49 | 38570 | 3.02 | 2 | 8.5 | 7.5
Live | 213076490 |  | 10 | 15.5 | 38750 | 29730 | 35000 | 3.11 | 2.49 | 38570 | 3.02 | 2 | 8.5 | 7.5
Live | 211201110 |  | 9 | 14.5 | 33220 | 23560 | 26200 | 2.88 | 2.61 | 33310 | 3.14 | 1.84 | 8.1 | 7.15
Live | 213076489 |  | 10 | 15.5 | 38750 | 29730 | 35000 | 3.11 | 2.49 | 38570 | 3.02 | 2 | 8.5 | 7.5
Live | 211712682 |  | 9 | 15 | 32780 | 23760 | 27200 | 2.88 | 2.56 | 34110 | 3.11 | 1.8 | 8.1 | 7.15
Live | 213076488 |  | 10 | 15.5 | 38750 | 29730 | 35000 | 3.11 | 2.49 | 38570 | 3.02 | 2 | 8.5 | 7.5
Live | 213076487 |  | 10 | 15.5 | 38750 | 29730 | 35000 | 3.11 | 2.49 | 38570 | 3.02 | 2 | 8.5 | 7.5
Live | 213076486 |  | 10 | 15.5 | 38750 | 29730 | 35000 | 3.11 | 2.49 | 38570 | 3.02 | 2 | 8.5 | 7.5
Live | 213076485 |  | 10 | 15.5 | 38750 | 29730 | 35000 | 3.11 | 2.49 | 38570 | 3.02 | 2 | 8.5 | 7.5
Live | 211201109 |  | 9 | 14.3 | 32780 | 23760 | 26600 | 2.88 | 2.56 | 33710 | 3.08 | 1.8 | 8.1 | 7.15
Live | 211712683 |  | 9 | 15 | 32780 | 23760 | 27200 | 2.88 | 2.56 | 34110 | 3.11 | 1.8 | 8.1 | 7.15
Live | 213076484 |  | 9.5 | 16 | 37460 | 29730 | 35000 | 2.95 | 2.34 | 38570 | 2.84 | 2 | 8 | 7.5
Live | 213076483 |  | 9.5 | 16 | 37460 | 29730 | 35200 | 2.95 | 2.34 | 38570 | 2.84 | 1.82 | 8 | 7.15
Live | 213076482 |  | 9.5 | 16 | 37460 | 29730 | 35200 | 2.95 | 2.34 | 38570 | 2.84 | 1.82 | 8 | 7.15
Live | 213076481 |  | 9.5 | 16 | 37460 | 29730 | 35200 | 2.95 | 2.34 | 38570 | 2.84 | 1.82 | 8 | 7.15
Live | 213076480 |  | 9.5 | 16 | 37460 | 29730 | 35200 | 2.95 | 2.34 | 38570 | 2.84 | 1.82 | 8 | 7.15
Live | 211201108 |  | 9 | 15.2 | 32340 | 23760 | 27800 | 2.88 | 2.5 | 33910 | 3.03 | 1.76 | 8.1 | 7.1
Live | 211712684 |  | 9 | 15 | 32780 | 23760 | 27200 | 2.88 | 2.56 | 34110 | 3.11 | 1.8 | 8.1 | 7.15
Live | 213076479 |  | 9.5 | 16 | 37460 | 29730 | 35200 | 2.95 | 2.34 | 38570 | 2.84 | 1.82 | 8 | 7.15
Live | 213076478 |  | 9.5 | 16 | 37460 | 29730 | 35200 | 2.95 | 2.34 | 38570 | 2.84 | 1.82 | 8 | 7.15
Live | 213076477 |  | 9.5 | 16 | 37460 | 29730 | 35200 | 2.95 | 2.34 | 38570 | 2.84 | 1.82 | 8 | 7.15
Live | 213076476 |  | 9.5 | 16 | 37460 | 29730 | 35200 | 2.95 | 2.34 | 38570 | 2.84 | 1.82 | 8 | 7.15
Live | 213076475 |  | 9.5 | 16 | 37460 | 29730 | 35200 | 2.95 | 2.34 | 38570 | 2.84 | 1.82 | 8 | 7.15
Live | 213076474 |  | 9.5 | 16 | 37460 | 29730 | 35200 | 2.95 | 2.34 | 38570 | 2.84 | 1.82 | 8 | 7.15
Live | 211201016 |  | 9 | 14.5 | 32780 | 23960 | 27200 | 2.88 | 2.58 | 34510 | 3.16 | 1.8 | 8.1 | 7.25
Live | 211712685 |  | 9 | 15 | 32780 | 23760 | 27200 | 2.88 | 2.56 | 34110 | 3.11 | 1.8 | 8.1 | 7.15
Live | 213076473 |  | 9.5 | 15.5 | 37460 | 29730 | 35200 | 2.95 | 2.34 | 38570 | 2.86 | 1.82 | 8.1 | 7.15
Live | 213076472 |  | 9.5 | 15.5 | 37460 | 29730 | 35200 | 2.95 | 2.34 | 38570 | 2.86 | 1.82 | 8.1 | 7.2
Live | 213076471 |  | 9.5 | 15.5 | 37460 | 29730 | 35200 | 2.95 | 2.34 | 38570 | 2.86 | 1.82 | 8.1 | 7.2
Live | 213076470 |  | 9.5 | 15.5 | 37460 | 29730 | 35200 | 2.95 | 2.34 | 38570 | 2.86 | 1.82 | 8.1 | 7.2
Live | 213076469 |  | 9.5 | 15.5 | 37460 | 29730 | 35200 | 2.95 | 2.34 | 38570 | 2.86 | 1.82 | 8.1 | 7.2
Live | 211201015 |  | 9 | 15.2 | 33220 | 23760 | 27400 | 2.88 | 2.56 | 34110 | 3.13 | 1.78 | 8.1 | 7.15
Live | 211712686 |  | 9 | 15.2 | 32780 | 23760 | 27200 | 2.88 | 2.56 | 33910 | 3.12 | 1.8 | 8.1 | 7.15
Live | 213076468 |  | 9.5 | 15.5 | 37460 | 29730 | 35200 | 2.95 | 2.34 | 38570 | 2.86 | 1.82 | 8.1 | 7.2
Live | 213076467 |  | 9.5 | 15.5 | 37460 | 29730 | 35200 | 2.95 | 2.34 | 38570 | 2.86 | 1.82 | 8.1 | 7.2
Live | 213076466 |  | 9.5 | 15.5 | 37460 | 29730 | 35200 | 2.95 | 2.34 | 38570 | 2.86 | 1.82 | 8.1 | 7.2
Live | 213076465 |  | 9.5 | 15.5 | 37460 | 29730 | 35200 | 2.95 | 2.34 | 38570 | 2.86 | 1.82 | 8.1 | 7.2
Live | 213076464 |  | 9.5 | 15.5 | 37460 | 29730 | 35200 | 2.95 | 2.34 | 38570 | 2.86 | 1.82 | 8.1 | 7.2
Live | 211658208 |  | 9.5 | 14.5 | 51310 | 31470 | 34000 | 3.04 | 2.39 | 49130 | 3.14 | 1.94 | 7.7 | 6.6
Live | 213076463 |  | 9.5 | 15.5 | 37460 | 29730 | 35200 | 2.95 | 2.34 | 38570 | 2.86 | 1.82 | 8.1 | 7.2
Live | 211712687 |  | 9 | 15.2 | 32780 | 23760 | 27200 | 2.88 | 2.56 | 33910 | 3.12 | 1.8 | 8.1 | 7.15
Live | 213076462 |  | 10 | 16 | 38110 | 29730 | 35000 | 3.11 | 2.45 | 38570 | 2.97 | 1.94 | 8.1 | 7.4
Live | 213076461 |  | 10 | 16 | 38110 | 29730 | 35000 | 3.11 | 2.45 | 38570 | 2.97 | 1.94 | 8.1 | 7.4
Live | 213076460 |  | 10 | 15.5 | 37460 | 29930 | 35400 | 3.11 | 2.32 | 39070 | 2.86 | 1.78 | 7.7 | 7.1
Live | 213076459 |  | 10 | 15.5 | 37460 | 29930 | 35400 | 3.11 | 2.32 | 39070 | 2.86 | 1.78 | 7.7 | 7.1
Live | 211201013 |  | 9 | 15.5 | 34090 | 24160 | 26800 | 2.88 | 2.71 | 35520 | 3.42 | 1.86 | 8.5 | 7.35
Live | 213076458 |  | 10 | 15.5 | 38750 | 29530 | 35000 | 3.11 | 2.49 | 38570 | 3.02 | 2 | 8.5 | 7.5
Live | 211712688 |  | 9 | 15.2 | 32780 | 23760 | 27200 | 2.88 | 2.56 | 33910 | 3.12 | 1.8 | 8.1 | 7.15
Live | 213076457 |  | 10 | 15.5 | 38750 | 29530 | 35000 | 3.11 | 2.49 | 38570 | 3.02 | 2 | 8.5 | 7.5
Live | 213076456 |  | 9.5 | 16 | 37460 | 29730 | 35200 | 2.95 | 2.34 | 38570 | 2.84 | 1.82 | 8 | 7.15
Live | 213076455 |  | 9.5 | 16 | 37460 | 29730 | 35200 | 2.95 | 2.34 | 38570 | 2.84 | 1.82 | 8 | 7.15
Live | 211201012 |  | 9 | 15.5 | 34090 | 24160 | 26800 | 2.88 | 2.71 | 35520 | 3.42 | 1.86 | 8.5 | 7.35
Live | 213076454 |  | 10 | 16 | 38110 | 12340 | 17700 | 3.11 | 2.44 | 38570 | 2.97 | 2.16 | 8.1 | 7.55
Live | 211657670 |  | 9.5 | 15.2 | 50770 | 31870 | 34400 | 3.04 | 2.41 | 50140 | 3.15 | 1.94 | 7.8 | 6.65
Live | 213076453 |  | 10 | 16 | 38110 | 29730 | 35000 | 3.11 | 2.45 | 38570 | 2.97 | 1.94 | 8.1 | 7.45
Live | 213076452 |  | 10 | 16 | 38110 | 29730 | 35000 | 3.11 | 2.45 | 38570 | 2.97 | 1.94 | 8.1 | 7.45
Live | 213076451 |  | 10 | 16 | 38110 | 29730 | 35000 | 3.11 | 2.45 | 38570 | 2.97 | 1.94 | 8.1 | 7.45
Live | 213076450 |  | 10 | 16 | 38110 | 29730 | 35000 | 3.11 | 2.45 | 38570 | 2.97 | 1.94 | 8.1 | 7.45
Live | 211201010 |  | 9 | 15.5 | 33220 | 23960 | 27400 | 2.88 | 2.65 | 35120 | 3.26 | 1.82 | 8.5 | 7.35
Live | 213076449 |  | 10 | 16 | 38110 | 29730 | 35000 | 3.11 | 2.45 | 38570 | 2.97 | 1.94 | 8.1 | 7.45
Live | 211712689 |  | 9 | 15.2 | 32780 | 23760 | 27200 | 2.88 | 2.56 | 33910 | 3.12 | 1.8 | 8.1 | 7.15
Live | 213076448 |  | 10 | 16 | 38110 | 29730 | 35000 | 3.11 | 2.45 | 38570 | 2.97 | 1.94 | 8.1 | 7.45
Live | 213076447 |  | 10 | 16 | 38110 | 29730 | 35000 | 3.11 | 2.45 | 38570 | 2.97 | 1.94 | 8.1 | 7.45
Live | 213076446 |  | 10 | 16 | 38110 | 29730 | 35000 | 3.11 | 2.45 | 38570 | 2.97 | 1.94 | 8.1 | 7.45
Live | 213076445 |  | 10 | 16 | 38110 | 29730 | 35000 | 3.11 | 2.45 | 38570 | 2.97 | 1.94 | 8.1 | 7.45
Live | 213076443 |  | 10 | 16 | 38110 | 29730 | 35000 | 3.11 | 2.45 | 38570 | 2.97 | 1.94 | 8.1 | 7.45
Live | 211201009 |  | 9 | 15.5 | 33220 | 23960 | 27400 | 2.88 | 2.65 | 35120 | 3.26 | 1.82 | 8.5 | 7.35
Live | 211712690 |  | 9 | 15.2 | 32780 | 23760 | 27200 | 2.88 | 2.56 | 33910 | 3.12 | 1.8 | 8.1 | 7.15
Live | 213076442 |  | 10 | 15.5 | 37240 | 29730 | 35000 | 3.11 | 2.31 | 38570 | 2.82 | 1.94 | 7.7 | 7.45
Live | 213076441 |  | 10 | 15.5 | 37240 | 29930 | 35400 | 3.11 | 2.3 | 38570 | 2.82 | 1.78 | 7.7 | 7.1
Live | 213076440 |  | 10 | 15.5 | 37240 | 29930 | 35400 | 3.11 | 2.3 | 38570 | 2.82 | 1.78 | 7.7 | 7.1
Live | 213076439 |  | 10 | 15.5 | 37240 | 29930 | 35400 | 3.11 | 2.3 | 38570 | 2.82 | 1.78 | 7.7 | 7.1
Live | 213076438 |  | 10 | 15.5 | 37240 | 29930 | 35400 | 3.11 | 2.3 | 38570 | 2.82 | 1.78 | 7.7 | 7.1
Live | 211201006 |  | 9 | 14.5 | 33220 | 23560 | 26200 | 2.88 | 2.61 | 33310 | 3.14 | 1.84 | 8.1 | 7.15
Live | 211712691 |  | 9 | 15.2 | 32780 | 23760 | 27200 | 2.88 | 2.56 | 33910 | 3.12 | 1.8 | 8.1 | 7.15
Live | 213076437 |  | 10 | 15.5 | 37240 | 29930 | 35400 | 3.11 | 2.3 | 38570 | 2.82 | 1.78 | 7.7 | 7.1
Live | 213076436 |  | 10 | 15.5 | 37240 | 29930 | 35400 | 3.11 | 2.3 | 38570 | 2.82 | 1.78 | 7.7 | 7.1
Live | 213076435 |  | 10 | 15.5 | 37240 | 29930 | 35400 | 3.11 | 2.3 | 38570 | 2.82 | 1.78 | 7.7 | 7.1
Live | 213076434 |  | 10 | 15.5 | 37240 | 29930 | 35400 | 3.11 | 2.3 | 38570 | 2.82 | 1.78 | 7.7 | 7.1
Live | 213076433 |  | 10 | 15.5 | 37240 | 29930 | 35400 | 3.11 | 2.3 | 38570 | 2.82 | 1.78 | 7.7 | 7.1
Live | 213076431 |  | 10 | 15.5 | 37240 | 29930 | 35400 | 3.11 | 2.3 | 38570 | 2.82 | 1.78 | 7.7 | 7.1
Live | 211712692 |  | 9 | 15.2 | 32780 | 23760 | 27200 | 2.88 | 2.56 | 33910 | 3.12 | 1.8 | 8.1 | 7.15
Live | 211201005 |  | 9 | 14.5 | 33220 | 23560 | 26200 | 2.88 | 2.61 | 33310 | 3.14 | 1.84 | 8.1 | 7.15
Live | 213076430 |  | 10 | 15.5 | 38750 | 29930 | 35400 | 3.11 | 2.49 | 38570 | 3.02 | 1.78 | 8.5 | 7.1
Live | 213076429 |  | 10 | 15.5 | 38750 | 29530 | 35000 | 3.11 | 2.49 | 38570 | 3.02 | 2 | 8.5 | 7.5
Live | 213076428 |  | 10 | 15.5 | 38750 | 29530 | 35000 | 3.11 | 2.49 | 38570 | 3.02 | 2 | 8.5 | 7.5
Live | 213076427 |  | 10 | 15.5 | 38750 | 29530 | 35000 | 3.11 | 2.49 | 38570 | 3.02 | 2 | 8.5 | 7.5
Live | 213076426 |  | 10 | 15.5 | 38750 | 29530 | 35000 | 3.11 | 2.49 | 38570 | 3.02 | 2 | 8.5 | 7.5
Live | 213076425 |  | 10 | 15.5 | 38750 | 29530 | 35000 | 3.11 | 2.49 | 38570 | 3.02 | 2 | 8.5 | 7.5
Live | 211712693 |  | 9 | 15.2 | 32780 | 23760 | 27200 | 2.88 | 2.56 | 33910 | 3.12 | 1.8 | 8.1 | 7.15
Live | 211658209 |  | 9.5 | 14.5 | 51310 | 31470 | 34000 | 3.04 | 2.39 | 49130 | 3.14 | 1.94 | 7.7 | 6.6
Live | 213076424 |  | 10 | 15.5 | 38750 | 29530 | 35000 | 3.11 | 2.49 | 38570 | 3.02 | 2 | 8.5 | 7.5
Live | 213076423 |  | 10 | 15.5 | 38750 | 29530 | 35000 | 3.11 | 2.49 | 38570 | 3.02 | 2 | 8.5 | 7.5
Live | 213076422 |  | 10 | 15.5 | 38750 | 29530 | 35000 | 3.11 | 2.49 | 38570 | 3.02 | 2 | 8.5 | 7.5
Live | 213076421 |  | 10 | 15.5 | 38750 | 29530 | 35000 | 3.11 | 2.49 | 38570 | 3.02 | 2 | 8.5 | 7.5
Live | 211201003 |  | 9 | 14.3 | 33000 | 23760 | 26600 | 2.88 | 2.58 | 33710 | 3.12 | 1.82 | 8.1 | 7.15
Live | 211712694 |  | 9 | 15.2 | 32780 | 23760 | 27200 | 2.88 | 2.56 | 33910 | 3.12 | 1.8 | 8.1 | 7.15
Live | 213076419 |  | 10 | 15.5 | 38750 | 29530 | 35000 | 3.11 | 2.49 | 38570 | 3.02 | 2 | 8.5 | 7.5
Live | 213076418 |  | 9.5 | 15.5 | 37460 | 29530 | 35000 | 2.95 | 2.35 | 38570 | 2.84 | 2 | 8 | 7.5
Live | 213076417 |  | 9.5 | 15.5 | 37460 | 29730 | 35200 | 2.95 | 2.34 | 38570 | 2.84 | 1.82 | 8 | 7.15
Live | 211201002 |  | 8.5 | 14.5 | 32130 | 23760 | 27800 | 2.72 | 2.5 | 34110 | 3.01 | 1.76 | 8.1 | 7.1
Live | 213076416 |  | 9.5 | 15.5 | 37460 | 29730 | 35200 | 2.95 | 2.34 | 38570 | 2.84 | 1.82 | 8 | 7.15
Live | 213076415 |  | 9.5 | 15.5 | 37460 | 29730 | 35200 | 2.95 | 2.34 | 38570 | 2.84 | 1.82 | 8 | 7.15
Live | 211712695 |  | 9 | 15.2 | 32780 | 23760 | 27200 | 2.88 | 2.56 | 33910 | 3.12 | 1.8 | 8.1 | 7.15
Live | 213076414 |  | 9.5 | 15.5 | 37460 | 29730 | 35200 | 2.95 | 2.34 | 38570 | 2.84 | 1.82 | 8 | 7.15
Live | 213076413 |  | 9.5 | 15.5 | 37460 | 29730 | 35200 | 2.95 | 2.34 | 38570 | 2.84 | 1.82 | 8 | 7.15
Live | 213076412 |  | 9.5 | 15.5 | 37460 | 29730 | 35200 | 2.95 | 2.34 | 38570 | 2.84 | 1.82 | 8 | 7.15
Live | 211201000 |  | 8.5 | 14.3 | 32130 | 23760 | 27800 | 2.72 | 2.48 | 34110 | 2.99 | 1.76 | 8.1 | 7.1
Live | 213076411 |  | 9.5 | 15.5 | 37460 | 29730 | 35200 | 2.95 | 2.34 | 38570 | 2.84 | 1.82 | 8 | 7.15
Live | 213076410 |  | 9.5 | 15.5 | 37460 | 29730 | 35200 | 2.95 | 2.34 | 38570 | 2.84 | 1.82 | 8 | 7.15
Live | 211712696 |  | 9 | 14.5 | 33870 | 23960 | 26800 | 2.88 | 2.6 | 34510 | 3.28 | 1.82 | 8.1 | 7.2
Live | 213076409 |  | 9.5 | 15.5 | 37460 | 29730 | 35200 | 2.95 | 2.34 | 38570 | 2.84 | 1.82 | 8 | 7.15
Live | 213076407 |  | 9.5 | 15.5 | 37460 | 29730 | 35200 | 2.95 | 2.34 | 38570 | 2.84 | 1.82 | 8 | 7.15
Live | 213076341 |  | 10.5 | 16.5 | 38970 | 19210 | 23800 | 3.26 | 2.54 | 38570 | 3.13 | 1.98 | 8.1 | 7.8
Live | 213076340 |  | 10.5 | 16.5 | 38970 | 29530 | 35000 | 3.26 | 2.53 | 38570 | 3.13 | 2.02 | 8.1 | 7.6
Live | 211194296 |  | 9 | 14.5 | 32780 | 23960 | 27200 | 2.88 | 2.58 | 34510 | 3.16 | 1.8 | 8.1 | 7.25
Live | 213076339 |  | 10.5 | 16.5 | 38970 | 29530 | 35000 | 3.26 | 2.53 | 38570 | 3.13 | 2.02 | 8.1 | 7.6
Live | 211712697 |  | 9 | 14.5 | 33870 | 23960 | 26800 | 2.88 | 2.6 | 34510 | 3.28 | 1.82 | 8.1 | 7.2
Live | 213076338 |  | 10.5 | 16.5 | 38970 | 29530 | 35000 | 3.26 | 2.53 | 38570 | 3.13 | 2.02 | 8.1 | 7.6
Live | 213076337 |  | 10.5 | 16.5 | 38970 | 29530 | 35000 | 3.26 | 2.53 | 38570 | 3.13 | 2.02 | 8.1 | 7.6
Live | 213076336 |  | 10.5 | 16.5 | 38970 | 29530 | 35000 | 3.26 | 2.53 | 38570 | 3.13 | 2.02 | 8.1 | 7.6
Live | 213076335 |  | 10.5 | 16.5 | 38970 | 29530 | 35000 | 3.26 | 2.53 | 38570 | 3.13 | 2.02 | 8.1 | 7.6
Live | 211194295 |  | 9 | 15.2 | 33220 | 23760 | 27400 | 2.88 | 2.56 | 34110 | 3.13 | 1.78 | 8.1 | 7.15
Live | 213076334 |  | 10.5 | 16.5 | 38970 | 29530 | 35000 | 3.26 | 2.53 | 38570 | 3.13 | 2.02 | 8.1 | 7.6
Live | 211657669 |  | 9.5 | 15.2 | 50770 | 31870 | 34400 | 3.04 | 2.41 | 50140 | 3.15 | 1.94 | 7.8 | 6.65
Live | 213076333 |  | 10.5 | 16.5 | 38970 | 29530 | 35000 | 3.26 | 2.53 | 38570 | 3.13 | 2.02 | 8.1 | 7.6
Live | 213076332 |  | 10.5 | 16.5 | 38970 | 29530 | 35000 | 3.26 | 2.53 | 38570 | 3.13 | 2.02 | 8.1 | 7.6
Live | 213076331 |  | 10.5 | 16.5 | 38970 | 29530 | 35000 | 3.26 | 2.53 | 38570 | 3.13 | 2.02 | 8.1 | 7.6
Live | 213076330 |  | 10.5 | 16.5 | 38970 | 29530 | 35000 | 3.26 | 2.53 | 38570 | 3.13 | 2.02 | 8.1 | 7.6
Live | 211194294 |  | 9 | 15.5 | 34090 | 24160 | 26800 | 2.88 | 2.71 | 35520 | 3.42 | 1.86 | 8.5 | 7.35
Live | 213076329 |  | 10.5 | 16.5 | 38970 | 29530 | 35000 | 3.26 | 2.53 | 38570 | 3.13 | 2.02 | 8.1 | 7.6
Live | 211712698 |  | 9 | 14.5 | 33870 | 23960 | 26800 | 2.88 | 2.6 | 34510 | 3.28 | 1.82 | 8.1 | 7.2
Live | 213076328 |  | 10.5 | 16.5 | 38970 | 29530 | 35000 | 3.26 | 2.53 | 38570 | 3.13 | 2.02 | 8.1 | 7.6
Live | 213076327 |  | 10.5 | 16.5 | 38970 | 29530 | 35000 | 3.26 | 2.53 | 38570 | 3.13 | 2.02 | 8.1 | 7.6
Live | 213076326 |  | 10.5 | 16.5 | 38970 | 29530 | 35000 | 3.26 | 2.53 | 38570 | 3.13 | 2.02 | 8.1 | 7.6
Live | 213076325 |  | 10.5 | 16.5 | 38970 | 29530 | 35000 | 3.26 | 2.53 | 38570 | 3.13 | 2.02 | 8.1 | 7.6
Live | 211194293 |  | 9 | 15.5 | 34090 | 24160 | 26800 | 2.88 | 2.71 | 35520 | 3.42 | 1.86 | 8.5 | 7.35
Live | 213076324 |  | 10.5 | 16.5 | 38970 | 29530 | 35000 | 3.26 | 2.53 | 38570 | 3.13 | 2.02 | 8.1 | 7.6
Live | 211712699 |  | 9 | 14.5 | 33870 | 23960 | 26800 | 2.88 | 2.6 | 34510 | 3.28 | 1.82 | 8.1 | 7.2
Live | 213076323 |  | 10 | 16 | 38110 | 29530 | 35000 | 3.11 | 2.4 | 38570 | 2.97 | 2.02 | 8 | 7.6
Live | 213076322 |  | 10 | 16 | 38110 | 29730 | 35200 | 3.11 | 2.41 | 38570 | 2.97 | 1.88 | 8 | 7.35
Live | 213076321 |  | 10 | 16 | 38110 | 29730 | 35200 | 3.11 | 2.41 | 38570 | 2.97 | 1.88 | 8 | 7.35
Live | 213076320 |  | 10 | 16 | 38110 | 29730 | 35200 | 3.11 | 2.41 | 38570 | 2.97 | 1.88 | 8 | 7.35
Live | 211194292 |  | 9 | 15.5 | 33220 | 23960 | 27400 | 2.88 | 2.65 | 35120 | 3.26 | 1.82 | 8.5 | 7.35
Live | 213076319 |  | 10 | 16 | 38110 | 29730 | 35200 | 3.11 | 2.41 | 38570 | 2.97 | 1.88 | 8 | 7.35
Live | 213076318 |  | 10 | 16 | 38110 | 29730 | 35200 | 3.11 | 2.41 | 38570 | 2.97 | 1.88 | 8 | 7.35
Live | 211712700 |  | 9 | 14.5 | 33870 | 23960 | 26800 | 2.88 | 2.6 | 34510 | 3.28 | 1.82 | 8.1 | 7.2
Live | 213076317 |  | 10 | 16 | 38110 | 29730 | 35200 | 3.11 | 2.41 | 38570 | 2.97 | 1.88 | 8 | 7.35
Live | 213076316 |  | 10 | 16 | 38110 | 29730 | 35200 | 3.11 | 2.41 | 38570 | 2.97 | 1.88 | 8 | 7.35
Live | 213076315 |  | 10 | 16 | 38110 | 29730 | 35200 | 3.11 | 2.41 | 38570 | 2.97 | 1.88 | 8 | 7.35
Live | 211194291 |  | 9 | 15.5 | 33220 | 23960 | 27400 | 2.88 | 2.65 | 35120 | 3.26 | 1.82 | 8.5 | 7.35
Live | 213076314 |  | 10 | 16 | 37670 | 29730 | 35200 | 3.11 | 2.32 | 38570 | 2.86 | 1.88 | 7.8 | 7.35
Live | 213076313 |  | 10 | 16 | 37670 | 29930 | 35200 | 3.11 | 2.32 | 38570 | 2.86 | 1.78 | 7.8 | 7.15
Live | 211712701 |  | 9 | 14.5 | 33870 | 23960 | 26800 | 2.88 | 2.6 | 34510 | 3.28 | 1.82 | 8.1 | 7.2
Live | 213076312 |  | 10 | 16 | 37670 | 29930 | 35200 | 3.11 | 2.32 | 38570 | 2.86 | 1.78 | 7.8 | 7.15
Live | 213076311 |  | 10 | 16 | 37670 | 29930 | 35200 | 3.11 | 2.32 | 38570 | 2.86 | 1.78 | 7.8 | 7.15
Live | 213076310 |  | 10 | 16 | 37670 | 29930 | 35200 | 3.11 | 2.32 | 38570 | 2.86 | 1.78 | 7.8 | 7.15
Live | 213076309 |  | 10 | 16 | 37670 | 29930 | 35200 | 3.11 | 2.32 | 38570 | 2.86 | 1.78 | 7.8 | 7.15
Live | 211194289 |  | 9 | 14.5 | 33220 | 23560 | 26200 | 2.88 | 2.61 | 33310 | 3.14 | 1.84 | 8.1 | 7.15
Live | 213076308 |  | 10 | 16 | 37670 | 29930 | 35200 | 3.11 | 2.32 | 38570 | 2.86 | 1.78 | 7.8 | 7.15
Live | 213076307 |  | 10 | 16 | 37670 | 29930 | 35200 | 3.11 | 2.32 | 38570 | 2.86 | 1.78 | 7.8 | 7.15
Live | 211712702 |  | 9 | 14.5 | 33870 | 23960 | 26800 | 2.88 | 2.6 | 34510 | 3.28 | 1.82 | 8.1 | 7.2
Live | 213076306 |  | 10 | 16 | 37670 | 29930 | 35200 | 3.11 | 2.32 | 38570 | 2.86 | 1.78 | 7.8 | 7.15
Live | 211194288 |  | 9 | 14.5 | 33220 | 23560 | 26200 | 2.88 | 2.61 | 33310 | 3.14 | 1.84 | 8.1 | 7.15
Live | 213076305 |  | 10 | 16.5 | 38970 | 29930 | 35200 | 3.11 | 2.55 | 38070 | 3.09 | 1.78 | 8.5 | 7.15
Live | 213076304 |  | 10 | 16.5 | 38970 | 29330 | 34800 | 3.11 | 2.55 | 38070 | 3.09 | 2.04 | 8.5 | 7.6
Live | 213076303 |  | 10 | 16.5 | 38970 | 29330 | 34800 | 3.11 | 2.55 | 38070 | 3.09 | 2.04 | 8.5 | 7.6
Live | 213076302 |  | 10 | 16.5 | 38970 | 29330 | 34800 | 3.11 | 2.55 | 38070 | 3.09 | 2.04 | 8.5 | 7.6
Live | 211712703 |  | 9 | 14.5 | 33870 | 23960 | 26800 | 2.88 | 2.6 | 34510 | 3.28 | 1.82 | 8.1 | 7.2
Live | 213076301 |  | 10 | 16.5 | 38970 | 29330 | 34800 | 3.11 | 2.55 | 38070 | 3.09 | 2.04 | 8.5 | 7.6
Live | 211194287 |  | 9 | 15.2 | 33440 | 23350 | 26200 | 2.88 | 2.62 | 33110 | 3.16 | 1.84 | 8.1 | 7.15
Live | 213076300 |  | 10 | 16.5 | 38970 | 29330 | 34800 | 3.11 | 2.55 | 38070 | 3.09 | 2.04 | 8.5 | 7.6
Live | 213076299 |  | 10 | 16.5 | 38970 | 29330 | 34800 | 3.11 | 2.55 | 38070 | 3.09 | 2.04 | 8.5 | 7.6
Live | 213076298 |  | 10 | 16.5 | 38970 | 29330 | 34800 | 3.11 | 2.55 | 38070 | 3.09 | 2.04 | 8.5 | 7.6
Live | 213076297 |  | 10 | 16.5 | 38970 | 29330 | 34800 | 3.11 | 2.55 | 38070 | 3.09 | 2.04 | 8.5 | 7.6
Live | 211712704 |  | 9 | 14.5 | 33870 | 23960 | 26800 | 2.88 | 2.6 | 34510 | 3.28 | 1.82 | 8.1 | 7.2
Live | 213076296 |  | 10 | 16.5 | 38750 | 29330 | 34800 | 3.11 | 2.54 | 38070 | 3.07 | 2.04 | 8.5 | 7.6
Live | 213076295 |  | 10 | 16.5 | 38750 | 29330 | 34800 | 3.11 | 2.54 | 38070 | 3.07 | 2.04 | 8.5 | 7.6
Live | 211194286 |  | 9 | 14.5 | 33870 | 23560 | 26000 | 2.88 | 2.65 | 33510 | 3.24 | 1.86 | 8.1 | 7.2
Live | 213076294 |  | 10 | 16.5 | 38750 | 29330 | 34800 | 3.11 | 2.54 | 38070 | 3.07 | 2.04 | 8.5 | 7.6
Live | 213076293 |  | 10 | 16.5 | 38750 | 29330 | 34800 | 3.11 | 2.54 | 38070 | 3.07 | 2.04 | 8.5 | 7.6
Live | 213076292 |  | 10 | 16.5 | 38750 | 29330 | 34800 | 3.11 | 2.54 | 38070 | 3.07 | 2.04 | 8.5 | 7.6
Live | 211712705 |  | 9 | 14.5 | 33870 | 23960 | 26800 | 2.88 | 2.6 | 34510 | 3.28 | 1.82 | 8.1 | 7.2
Live | 213076291 |  | 10 | 16.5 | 38750 | 29330 | 34800 | 3.11 | 2.54 | 38070 | 3.07 | 2.04 | 8.5 | 7.6
Live | 213076290 |  | 10 | 16.5 | 38750 | 29330 | 34800 | 3.11 | 2.54 | 38070 | 3.07 | 2.04 | 8.5 | 7.6
Live | 213076289 |  | 10 | 16.5 | 38750 | 29330 | 34800 | 3.11 | 2.54 | 38070 | 3.07 | 2.04 | 8.5 | 7.6
Live | 211194285 |  | 9 | 15 | 33220 | 23350 | 26200 | 2.88 | 2.62 | 33110 | 3.16 | 1.84 | 8.1 | 7.15
Live | 213076288 |  | 10 | 16.5 | 38750 | 29330 | 34800 | 3.11 | 2.54 | 38070 | 3.07 | 2.04 | 8.5 | 7.6
Live | 211657668 |  | 9.5 | 15.2 | 50770 | 31870 | 34400 | 3.04 | 2.41 | 50140 | 3.15 | 1.94 | 7.8 | 6.65
Live | 213076287 |  | 10 | 16.5 | 39180 | 29330 | 34800 | 3.11 | 2.55 | 38070 | 3.11 | 2.04 | 8.5 | 7.6
Live | 213076286 |  | 10 | 16.5 | 39180 | 29330 | 34800 | 3.11 | 2.55 | 38070 | 3.11 | 2.06 | 8.5 | 7.6
Live | 213076285 |  | 10 | 16.5 | 39180 | 29330 | 34800 | 3.11 | 2.55 | 38070 | 3.11 | 2.06 | 8.5 | 7.6
Live | 213076284 |  | 10 | 16.5 | 39180 | 29330 | 34800 | 3.11 | 2.55 | 38070 | 3.11 | 2.06 | 8.5 | 7.6
Live | 213076283 |  | 10 | 16.5 | 39180 | 29330 | 34800 | 3.11 | 2.55 | 38070 | 3.11 | 2.06 | 8.5 | 7.6
Live | 211194284 |  | 9 | 14.5 | 33220 | 23560 | 26200 | 2.88 | 2.61 | 33310 | 3.14 | 1.84 | 8.1 | 7.15
Live | 213076282 |  | 10 | 16.5 | 39180 | 29330 | 34800 | 3.11 | 2.55 | 38070 | 3.11 | 2.06 | 8.5 | 7.6
Live | 213076281 |  | 10 | 16.5 | 39180 | 29330 | 34800 | 3.11 | 2.55 | 38070 | 3.11 | 2.06 | 8.5 | 7.6
Live | 211712706 |  | 9 | 14.5 | 33870 | 23960 | 26800 | 2.88 | 2.6 | 34510 | 3.28 | 1.82 | 8.1 | 7.2
Live | 213076280 |  | 10 | 16.5 | 39180 | 29330 | 34800 | 3.11 | 2.55 | 38070 | 3.11 | 2.06 | 8.5 | 7.6
Live | 213076279 |  | 10 | 16.5 | 39180 | 29330 | 34800 | 3.11 | 2.55 | 38070 | 3.11 | 2.06 | 8.5 | 7.6
Live | 213076278 |  | 10 | 16.5 | 38320 | 29330 | 34800 | 3.11 | 2.43 | 38570 | 3.01 | 2.06 | 8.1 | 7.6
Live | 213076277 |  | 10 | 16.5 | 38320 | 29730 | 35000 | 3.11 | 2.43 | 38570 | 3.01 | 1.9 | 8.1 | 7.35
Live | 211194283 |  | 9 | 14.5 | 34310 | 23760 | 26000 | 2.88 | 2.67 | 33710 | 3.3 | 1.86 | 8.1 | 7.2
Live | 213076276 |  | 10 | 16.5 | 38320 | 29730 | 35000 | 3.11 | 2.43 | 38570 | 3.01 | 1.9 | 8.1 | 7.35
Live | 213076275 |  | 10 | 16.5 | 38320 | 29730 | 35000 | 3.11 | 2.43 | 38570 | 3.01 | 1.9 | 8.1 | 7.35
Live | 211712707 |  | 9 | 14.5 | 33870 | 23960 | 26800 | 2.88 | 2.6 | 34510 | 3.28 | 1.82 | 8.1 | 7.2
Live | 213076274 |  | 10 | 16.5 | 38320 | 29730 | 35000 | 3.11 | 2.43 | 38570 | 3.01 | 1.9 | 8.1 | 7.35
Live | 213076273 |  | 10 | 16.5 | 38320 | 29730 | 35000 | 3.11 | 2.43 | 38570 | 3.01 | 1.9 | 8.1 | 7.35
Live | 213076272 |  | 10 | 16.5 | 38320 | 29730 | 35000 | 3.11 | 2.43 | 38570 | 3.01 | 1.9 | 8.1 | 7.35
Live | 213076271 |  | 10 | 16.5 | 38320 | 29730 | 35000 | 3.11 | 2.43 | 38570 | 3.01 | 1.9 | 8.1 | 7.35
Live | 213076270 |  | 10 | 16.5 | 38320 | 29730 | 35000 | 3.11 | 2.43 | 38570 | 3.01 | 1.9 | 8.1 | 7.35
Live | 211194282 |  | 9 | 14.5 | 33440 | 23560 | 26200 | 2.88 | 2.63 | 33310 | 3.18 | 1.84 | 8.1 | 7.15
Live | 213076269 |  | 10 | 16.5 | 38320 | 29730 | 35000 | 3.11 | 2.43 | 38570 | 2.98 | 1.9 | 8.1 | 7.35
Live | 211712708 |  | 9 | 14.5 | 33660 | 23960 | 26800 | 2.88 | 2.6 | 34510 | 3.26 | 1.82 | 8.1 | 7.2
Live | 213076268 |  | 10 | 16.5 | 38320 | 29730 | 35000 | 3.11 | 2.43 | 38570 | 2.98 | 1.9 | 8.1 | 7.35
Live | 213076267 |  | 10 | 16.5 | 38320 | 29730 | 35000 | 3.11 | 2.43 | 38570 | 2.98 | 1.9 | 8.1 | 7.35
Live | 213076266 |  | 10 | 16.5 | 38320 | 29730 | 35000 | 3.11 | 2.43 | 38570 | 2.98 | 1.9 | 8.1 | 7.35
Live | 213076265 |  | 10 | 16.5 | 38320 | 29730 | 35000 | 3.11 | 2.43 | 38570 | 2.98 | 1.9 | 8.1 | 7.35
Live | 213076264 |  | 10 | 16.5 | 38320 | 29730 | 35000 | 3.11 | 2.43 | 38570 | 2.98 | 1.9 | 8.1 | 7.35
Live | 211194281 |  | 9 | 15 | 33660 | 23560 | 26000 | 2.88 | 2.65 | 33510 | 3.22 | 1.86 | 8.1 | 7.2
Live | 213076263 |  | 10 | 16.5 | 38320 | 29730 | 35000 | 3.11 | 2.43 | 38570 | 2.98 | 1.9 | 8.1 | 7.35
Live | 213076262 |  | 10 | 16.5 | 38320 | 29730 | 35000 | 3.11 | 2.43 | 38570 | 2.98 | 1.9 | 8.1 | 7.35
Live | 211712709 |  | 9 | 14.5 | 33660 | 23960 | 26800 | 2.88 | 2.6 | 34510 | 3.26 | 1.82 | 8.1 | 7.2
Live | 213076261 |  | 10 | 16.5 | 38320 | 29730 | 35000 | 3.11 | 2.43 | 38570 | 2.98 | 1.9 | 8.1 | 7.35
Live | 213076260 |  | 10 | 16.5 | 39180 | 29730 | 35000 | 3.11 | 2.56 | 38070 | 3.09 | 1.9 | 8.5 | 7.35
Live | 213076259 |  | 10 | 16.5 | 39180 | 29330 | 34800 | 3.11 | 2.55 | 38070 | 3.09 | 2.06 | 8.5 | 7.6
Live | 211194280 |  | 9 | 15 | 33220 | 23350 | 26200 | 2.88 | 2.62 | 33110 | 3.14 | 1.84 | 8.1 | 7.15
Live | 213076258 |  | 10 | 16.5 | 39180 | 29330 | 34800 | 3.11 | 2.55 | 38070 | 3.09 | 2.06 | 8.5 | 7.6
Live | 213076257 |  | 10 | 16.5 | 39180 | 29330 | 34800 | 3.11 | 2.55 | 38070 | 3.09 | 2.06 | 8.5 | 7.6
Live | 211712710 |  | 9 | 14.5 | 33660 | 23960 | 26800 | 2.88 | 2.6 | 34510 | 3.26 | 1.82 | 8.1 | 7.2
Live | 213076256 |  | 10 | 16.5 | 39180 | 29330 | 34800 | 3.11 | 2.55 | 38070 | 3.09 | 2.06 | 8.5 | 7.6
Live | 213076255 |  | 10 | 16.5 | 39180 | 29330 | 34800 | 3.11 | 2.55 | 38070 | 3.09 | 2.06 | 8.5 | 7.6
Live | 211194279 |  | 9 | 14.5 | 33660 | 23560 | 26000 | 2.88 | 2.65 | 33510 | 3.2 | 1.84 | 8.1 | 7.15
Live | 213076254 |  | 10 | 16.5 | 39180 | 29330 | 34800 | 3.11 | 2.55 | 38070 | 3.09 | 2.06 | 8.5 | 7.6
Live | 213076253 |  | 10 | 16.5 | 39180 | 29330 | 34800 | 3.11 | 2.55 | 38070 | 3.09 | 2.06 | 8.5 | 7.6
Live | 213076252 |  | 10 | 16.5 | 39180 | 29330 | 34800 | 3.11 | 2.55 | 38070 | 3.09 | 2.06 | 8.5 | 7.6
Live | 213076251 |  | 10 | 16 | 38110 | 29330 | 34800 | 3.11 | 2.39 | 38570 | 2.94 | 2.06 | 8.1 | 7.6
Live | 211712711 |  | 9 | 14.5 | 33660 | 23960 | 26800 | 2.88 | 2.6 | 34510 | 3.26 | 1.82 | 8.1 | 7.2
Live | 213076250 |  | 10 | 16 | 38110 | 29730 | 35200 | 3.11 | 2.39 | 38570 | 2.94 | 1.84 | 8.1 | 7.25
Live | 211194278 |  | 9 | 14.5 | 33440 | 23560 | 26200 | 2.88 | 2.63 | 33510 | 3.18 | 1.84 | 8.1 | 7.15
Live | 211712712 |  | 9 | 14.5 | 33660 | 23960 | 26800 | 2.88 | 2.6 | 34510 | 3.26 | 1.82 | 8.1 | 7.2
Live | 213076249 |  | 10 | 16 | 38110 | 29730 | 35200 | 3.11 | 2.39 | 38570 | 2.94 | 1.84 | 8.1 | 7.25
Live | 213076248 |  | 10 | 16 | 38110 | 29730 | 35200 | 3.11 | 2.39 | 38570 | 2.94 | 1.84 | 8.1 | 7.25
Live | 213076247 |  | 10 | 16 | 38110 | 29730 | 35200 | 3.11 | 2.39 | 38570 | 2.94 | 1.84 | 8.1 | 7.25
Live | 213076246 |  | 10 | 16 | 38110 | 29730 | 35200 | 3.11 | 2.39 | 38570 | 2.94 | 1.84 | 8.1 | 7.25
Live | 213076245 |  | 10 | 16 | 38110 | 29730 | 35200 | 3.11 | 2.39 | 38570 | 2.94 | 1.84 | 8.1 | 7.25
Live | 211194277 |  | 9 | 15 | 33870 | 23560 | 26000 | 2.88 | 2.65 | 33510 | 3.24 | 1.86 | 8.1 | 7.2
Live | 213076244 |  | 10 | 16 | 38110 | 29730 | 35200 | 3.11 | 2.39 | 38570 | 2.94 | 1.84 | 8.1 | 7.25
Live | 213076243 |  | 10 | 16 | 38110 | 29730 | 35200 | 3.11 | 2.39 | 38570 | 2.94 | 1.84 | 8.1 | 7.25
Live | 211712713 |  | 9 | 14.5 | 33660 | 23960 | 26800 | 2.88 | 2.6 | 34510 | 3.26 | 1.82 | 8.1 | 7.2
Live | 213076005 |  | 10.5 | 16.5 | 38970 | 23660 | 28000 | 3.26 | 2.53 | 38570 | 3.11 | 1.76 | 8.1 | 7.2
Live | 213076004 |  | 10.5 | 16.5 | 38970 | 29530 | 35000 | 3.26 | 2.53 | 38570 | 3.11 | 2.02 | 8.1 | 7.55
Live | 213076003 |  | 10.5 | 16.5 | 38970 | 29530 | 35000 | 3.26 | 2.53 | 38570 | 3.11 | 2.02 | 8.1 | 7.55
Live | 211194276 |  | 9 | 14.5 | 33660 | 23560 | 26000 | 2.88 | 2.65 | 33510 | 3.22 | 1.86 | 8.1 | 7.15
Live | 213076002 |  | 10.5 | 16.5 | 38970 | 29530 | 35000 | 3.26 | 2.53 | 38570 | 3.11 | 2.02 | 8.1 | 7.55
Live | 213076001 |  | 10.5 | 16.5 | 38970 | 29530 | 35000 | 3.26 | 2.53 | 38570 | 3.11 | 2.02 | 8.1 | 7.55
Live | 213076000 |  | 10.5 | 16.5 | 38970 | 29530 | 35000 | 3.26 | 2.53 | 38570 | 3.11 | 2.02 | 8.1 | 7.55
Live | 211657667 |  | 9.5 | 15.2 | 50770 | 31870 | 34400 | 3.04 | 2.41 | 50140 | 3.15 | 1.94 | 7.8 | 6.65
Live | 213075999 |  | 10.5 | 16.5 | 38970 | 29530 | 35000 | 3.26 | 2.53 | 38570 | 3.11 | 2.02 | 8.1 | 7.55
Live | 213075998 |  | 10.5 | 16.5 | 38970 | 29530 | 35000 | 3.26 | 2.53 | 38570 | 3.11 | 2.02 | 8.1 | 7.55
Live | 211194275 |  | 9 | 15 | 34090 | 23560 | 26000 | 2.88 | 2.67 | 33510 | 3.28 | 1.86 | 8.1 | 7.2
Live | 213075997 |  | 10.5 | 16.5 | 38970 | 29530 | 35000 | 3.26 | 2.53 | 38570 | 3.11 | 2.02 | 8.1 | 7.55
Live | 213075996 |  | 10.5 | 16.5 | 38970 | 29530 | 35000 | 3.26 | 2.53 | 38570 | 3.11 | 2.02 | 8.1 | 7.55
Live | 213075995 |  | 10.5 | 16.5 | 38970 | 29530 | 35000 | 3.26 | 2.53 | 38570 | 3.11 | 2.02 | 8.1 | 7.55
Live | 213075994 |  | 10.5 | 16.5 | 38970 | 29530 | 35000 | 3.26 | 2.53 | 38570 | 3.11 | 2.02 | 8.1 | 7.55
Live | 211712714 |  | 9 | 14.5 | 33660 | 23960 | 26800 | 2.88 | 2.6 | 34510 | 3.26 | 1.82 | 8.1 | 7.2
Live | 213075993 |  | 10.5 | 16.5 | 38970 | 29530 | 35000 | 3.26 | 2.53 | 38570 | 3.11 | 2.02 | 8.1 | 7.55
Live | 211194274 |  | 9 | 15.2 | 34090 | 23560 | 26000 | 2.88 | 2.69 | 33510 | 3.28 | 1.88 | 8.5 | 7.2
Live | 213075992 |  | 10.5 | 16.5 | 38970 | 29530 | 35000 | 3.26 | 2.53 | 38570 | 3.11 | 2.02 | 8.1 | 7.55
Live | 213075991 |  | 10.5 | 16.5 | 38970 | 29530 | 35000 | 3.26 | 2.53 | 38570 | 3.11 | 2.02 | 8.1 | 7.55
Live | 213075990 |  | 10.5 | 16.5 | 38970 | 29530 | 35000 | 3.26 | 2.53 | 38570 | 3.11 | 2.02 | 8.1 | 7.55
Live | 213075989 |  | 10.5 | 16.5 | 38970 | 29530 | 35000 | 3.26 | 2.53 | 38570 | 3.11 | 2.02 | 8.1 | 7.55
Live | 213075988 |  | 10.5 | 16.5 | 38970 | 29530 | 35000 | 3.26 | 2.53 | 38570 | 3.11 | 2.02 | 8.1 | 7.55
Live | 211712715 |  | 9 | 14.5 | 33660 | 23960 | 26800 | 2.88 | 2.6 | 34510 | 3.26 | 1.82 | 8.1 | 7.2
Live | 211194273 |  | 9 | 14.5 | 34310 | 23760 | 26000 | 2.88 | 2.69 | 33910 | 3.32 | 1.88 | 8.5 | 7.2
Live | 213075987 |  | 10.5 | 16.5 | 38970 | 29530 | 35000 | 3.26 | 2.53 | 38570 | 3.11 | 2.02 | 8.1 | 7.55
Live | 213075986 |  | 10.5 | 16.5 | 38970 | 29530 | 35000 | 3.26 | 2.53 | 38570 | 3.11 | 2.02 | 8.1 | 7.55
Live | 213075985 |  | 10.5 | 16.5 | 38970 | 29530 | 35000 | 3.26 | 2.53 | 38570 | 3.11 | 2.02 | 8.1 | 7.55
Live | 213075984 |  | 10.5 | 16.5 | 38970 | 29530 | 35000 | 3.26 | 2.53 | 38570 | 3.11 | 2.02 | 8.1 | 7.55
Live | 213075983 |  | 10.5 | 16.5 | 38970 | 29530 | 35000 | 3.26 | 2.53 | 38570 | 3.11 | 2.02 | 8.1 | 7.55
Live | 211194272 |  | 9 | 14.5 | 34530 | 23760 | 26000 | 2.88 | 2.69 | 33910 | 3.35 | 1.88 | 8.5 | 7.2
Live | 211712716 |  | 9 | 14.5 | 33660 | 23960 | 26800 | 2.88 | 2.6 | 34510 | 3.26 | 1.82 | 8.1 | 7.2
Live | 213075982 |  | 10.5 | 16.5 | 38970 | 29530 | 35000 | 3.26 | 2.53 | 38570 | 3.11 | 2.02 | 8.1 | 7.55
Live | 213075981 |  | 10 | 16 | 38110 | 29530 | 35000 | 3.11 | 2.4 | 38570 | 2.97 | 2.02 | 8 | 7.55
Live | 213075980 |  | 10 | 16 | 38110 | 29730 | 35200 | 3.11 | 2.41 | 38570 | 2.97 | 1.88 | 8 | 7.35
Live | 213075979 |  | 10 | 16 | 38110 | 29730 | 35200 | 3.11 | 2.41 | 38570 | 2.97 | 1.88 | 8 | 7.35
Live | 213075978 |  | 10 | 16 | 38110 | 29730 | 35200 | 3.11 | 2.41 | 38570 | 2.97 | 1.88 | 8 | 7.35
Live | 211194266 |  | 9 | 15 | 33660 | 23560 | 26000 | 2.88 | 2.65 | 33510 | 3.22 | 1.86 | 8.1 | 7.2
Live | 213075977 |  | 10 | 16 | 38110 | 29730 | 35200 | 3.11 | 2.41 | 38570 | 2.97 | 1.88 | 8 | 7.35
Live | 211712717 |  | 9 | 14.5 | 33660 | 23960 | 26800 | 2.88 | 2.6 | 34510 | 3.26 | 1.82 | 8.1 | 7.2
Live | 213075976 |  | 10 | 16 | 38110 | 29730 | 35200 | 3.11 | 2.41 | 38570 | 2.97 | 1.88 | 8 | 7.35
Live | 213075975 |  | 10 | 16 | 38110 | 29730 | 35200 | 3.11 | 2.41 | 38570 | 2.97 | 1.88 | 8 | 7.35
Live | 213075974 |  | 10 | 16 | 38110 | 29730 | 35200 | 3.11 | 2.41 | 38570 | 2.97 | 1.88 | 8 | 7.35
Live | 213075973 |  | 10 | 16 | 38110 | 29730 | 35200 | 3.11 | 2.41 | 38570 | 2.97 | 1.88 | 8 | 7.35
Live | 211658210 |  | 9.5 | 14.5 | 51310 | 31470 | 34000 | 3.04 | 2.39 | 49130 | 3.14 | 1.94 | 7.7 | 6.6
Live | 213075972 |  | 10 | 16 | 38110 | 29730 | 35200 | 3.11 | 2.41 | 38570 | 2.97 | 1.88 | 8 | 7.35
Live | 211712718 |  | 9 | 14.5 | 33660 | 23960 | 26800 | 2.88 | 2.6 | 34510 | 3.26 | 1.82 | 8.1 | 7.2
Live | 213075971 |  | 10 | 16 | 38110 | 29730 | 35200 | 3.11 | 2.41 | 38570 | 2.97 | 1.88 | 8 | 7.35
Live | 213075970 |  | 10 | 16 | 38110 | 29730 | 35200 | 3.11 | 2.41 | 38570 | 2.97 | 1.88 | 8 | 7.35
Live | 213075969 |  | 10 | 15.5 | 37670 | 29730 | 35200 | 3.11 | 2.32 | 39070 | 2.86 | 1.88 | 7.8 | 7.35
Live | 213075968 |  | 10 | 15.5 | 37670 | 29930 | 35400 | 3.11 | 2.32 | 39070 | 2.86 | 1.78 | 7.8 | 7.15
Live | 211194265 |  | 9 | 14.5 | 33870 | 23560 | 26000 | 2.88 | 2.67 | 33510 | 3.26 | 1.86 | 8.1 | 7.2
Live | 213075967 |  | 10 | 15.5 | 37670 | 29930 | 35400 | 3.11 | 2.32 | 39070 | 2.86 | 1.78 | 7.8 | 7.15
Live | 213075966 |  | 10 | 15.5 | 37670 | 29930 | 35400 | 3.11 | 2.32 | 39070 | 2.86 | 1.78 | 7.8 | 7.15
Live | 211712719 |  | 9 | 14.5 | 33660 | 23960 | 26800 | 2.88 | 2.6 | 34510 | 3.26 | 1.82 | 8.1 | 7.2
Live | 213075965 |  | 10 | 15.5 | 37670 | 29930 | 35400 | 3.11 | 2.32 | 39070 | 2.86 | 1.78 | 7.8 | 7.15
Live | 213075964 |  | 10 | 15.5 | 37670 | 29930 | 35400 | 3.11 | 2.32 | 39070 | 2.86 | 1.78 | 7.8 | 7.15
Live | 211194264 |  | 9 | 15 | 33870 | 23560 | 26000 | 2.88 | 2.67 | 33510 | 3.26 | 1.86 | 8.1 | 7.2
Live | 213075963 |  | 10 | 15.5 | 37670 | 29930 | 35400 | 3.11 | 2.32 | 39070 | 2.86 | 1.78 | 7.8 | 7.15
Live | 213075962 |  | 10 | 15.5 | 37670 | 29930 | 35400 | 3.11 | 2.32 | 39070 | 2.86 | 1.78 | 7.8 | 7.15
Live | 213075961 |  | 10 | 15.5 | 37670 | 29930 | 35400 | 3.11 | 2.32 | 39070 | 2.86 | 1.78 | 7.8 | 7.15
Live | 213075960 |  | 10 | 15.5 | 37670 | 29930 | 35400 | 3.11 | 2.32 | 39070 | 2.86 | 1.78 | 7.8 | 7.15
Live | 211712720 |  | 9 | 15 | 32560 | 23760 | 27200 | 2.88 | 2.54 | 33910 | 3.08 | 1.78 | 8.1 | 7.15
Live | 213075959 |  | 10 | 15.5 | 37670 | 29930 | 35400 | 3.11 | 2.32 | 39070 | 2.86 | 1.78 | 7.8 | 7.15
Live | 213075958 |  | 10 | 15.5 | 37670 | 29930 | 35400 | 3.11 | 2.32 | 39070 | 2.86 | 1.78 | 7.8 | 7.15
Live | 211194263 |  | 9 | 15 | 33440 | 23560 | 26000 | 2.88 | 2.65 | 33310 | 3.2 | 1.84 | 8.1 | 7.15
Live | 213075957 |  | 10 | 16.5 | 38750 | 29930 | 35400 | 3.11 | 2.54 | 38070 | 3.09 | 1.78 | 8.5 | 7.15
Live | 213075956 |  | 10 | 16.5 | 38750 | 29330 | 34800 | 3.11 | 2.54 | 38070 | 3.09 | 2.04 | 8.5 | 7.6
Live | 213075955 |  | 10 | 16.5 | 38750 | 29330 | 34800 | 3.11 | 2.54 | 38070 | 3.09 | 2.04 | 8.5 | 7.6
Live | 213075954 |  | 10 | 16.5 | 38750 | 29330 | 34800 | 3.11 | 2.54 | 38070 | 3.09 | 2.04 | 8.5 | 7.6
Live | 211712721 |  | 9 | 15 | 32560 | 23760 | 27200 | 2.88 | 2.54 | 33910 | 3.08 | 1.78 | 8.1 | 7.15
Live | 213075953 |  | 10 | 16.5 | 38750 | 29330 | 34800 | 3.11 | 2.54 | 38070 | 3.09 | 2.04 | 8.5 | 7.6
Live | 213075952 |  | 10 | 16.5 | 38750 | 29330 | 34800 | 3.11 | 2.54 | 38070 | 3.09 | 2.04 | 8.5 | 7.6
Live | 211194262 |  | 9 | 14.5 | 34970 | 23760 | 25800 | 2.88 | 2.73 | 34110 | 3.42 | 1.9 | 8.5 | 7.25
Live | 213075951 |  | 10 | 16.5 | 38750 | 29330 | 34800 | 3.11 | 2.54 | 38070 | 3.09 | 2.04 | 8.5 | 7.6
Live | 213075950 |  | 10 | 16.5 | 38750 | 29330 | 34800 | 3.11 | 2.54 | 38070 | 3.09 | 2.04 | 8.5 | 7.6
Live | 213075949 |  | 10 | 16.5 | 38750 | 29330 | 34800 | 3.11 | 2.54 | 38070 | 3.09 | 2.04 | 8.5 | 7.6
Live | 213075948 |  | 10 | 16.5 | 38750 | 29330 | 34800 | 3.11 | 2.54 | 38070 | 3.09 | 2.04 | 8.5 | 7.6
Live | 213075947 |  | 10 | 16.5 | 38750 | 29330 | 34800 | 3.11 | 2.54 | 38070 | 3.09 | 2.04 | 8.5 | 7.6
Live | 211712722 |  | 9 | 15 | 32560 | 23760 | 27200 | 2.88 | 2.54 | 33910 | 3.08 | 1.78 | 8.1 | 7.15
Live | 211194261 |  | 9 | 15.2 | 34090 | 23560 | 26000 | 2.88 | 2.67 | 33510 | 3.28 | 1.86 | 8.5 | 7.2
Live | 213075946 |  | 10 | 16.5 | 38750 | 29330 | 34800 | 3.11 | 2.54 | 38070 | 3.09 | 2.04 | 8.5 | 7.6
Live | 213075945 |  | 10 | 16 | 38750 | 29330 | 34800 | 3.11 | 2.54 | 38070 | 3.07 | 2.04 | 8.5 | 7.6
Live | 213075944 |  | 10 | 16 | 38750 | 29330 | 34800 | 3.11 | 2.54 | 38070 | 3.07 | 2.04 | 8.5 | 7.55
Live | 213075943 |  | 10 | 16 | 38750 | 29330 | 34800 | 3.11 | 2.54 | 38070 | 3.07 | 2.04 | 8.5 | 7.55
Live | 211194260 |  | 9 | 15.2 | 33870 | 23560 | 26000 | 2.88 | 2.67 | 33510 | 3.26 | 1.86 | 8.1 | 7.2
Live | 213075942 |  | 10 | 16 | 38750 | 29330 | 34800 | 3.11 | 2.54 | 38070 | 3.07 | 2.04 | 8.5 | 7.55
Live | 211712723 |  | 9 | 15 | 32560 | 23760 | 27200 | 2.88 | 2.54 | 33910 | 3.08 | 1.78 | 8.1 | 7.15
Live | 213075941 |  | 10 | 16 | 38750 | 29330 | 34800 | 3.11 | 2.54 | 38070 | 3.07 | 2.04 | 8.5 | 7.55
Live | 213075940 |  | 10 | 16 | 38750 | 29330 | 34800 | 3.11 | 2.54 | 38070 | 3.07 | 2.04 | 8.5 | 7.55
Live | 213075939 |  | 10 | 16 | 38750 | 29330 | 34800 | 3.11 | 2.54 | 38070 | 3.07 | 2.04 | 8.5 | 7.55
Live | 211194259 |  | 9 | 14.5 | 33870 | 23560 | 26000 | 2.88 | 2.67 | 33510 | 3.26 | 1.86 | 8.1 | 7.2
Live | 213075938 |  | 10 | 16 | 38750 | 29330 | 34800 | 3.11 | 2.54 | 38070 | 3.07 | 2.04 | 8.5 | 7.55
Live | 213075937 |  | 10 | 16 | 38750 | 29330 | 34800 | 3.11 | 2.54 | 38070 | 3.07 | 2.04 | 8.5 | 7.55
Live | 213075936 |  | 10 | 16 | 38750 | 29330 | 34800 | 3.11 | 2.54 | 38070 | 3.07 | 2.04 | 8.5 | 7.55
Live | 211657666 |  | 9.5 | 15.2 | 50770 | 31870 | 34400 | 3.04 | 2.41 | 50140 | 3.15 | 1.94 | 7.8 | 6.65
Live | 213075935 |  | 10 | 16 | 38750 | 29330 | 34800 | 3.11 | 2.54 | 38070 | 3.07 | 2.04 | 8.5 | 7.55
Live | 213075934 |  | 10 | 16 | 38750 | 29330 | 34800 | 3.11 | 2.54 | 38070 | 3.07 | 2.04 | 8.5 | 7.55
Live | 213075933 |  | 10 | 16 | 39180 | 29330 | 34800 | 3.11 | 2.55 | 38070 | 3.11 | 2.04 | 8.5 | 7.55
Live | 211194258 |  | 9 | 14.5 | 33660 | 23560 | 26000 | 2.88 | 2.65 | 33510 | 3.2 | 1.86 | 8.1 | 7.15
Live | 213075932 |  | 10 | 16 | 39180 | 29330 | 34800 | 3.11 | 2.55 | 38070 | 3.11 | 2.06 | 8.5 | 7.6
Live | 213075931 |  | 10 | 16 | 39180 | 29330 | 34800 | 3.11 | 2.55 | 38070 | 3.11 | 2.06 | 8.5 | 7.6
Live | 213075930 |  | 10 | 16 | 39180 | 29330 | 34800 | 3.11 | 2.55 | 38070 | 3.11 | 2.06 | 8.5 | 7.6
Live | 213075929 |  | 10 | 16 | 39180 | 29330 | 34800 | 3.11 | 2.55 | 38070 | 3.11 | 2.06 | 8.5 | 7.6
Live | 211712724 |  | 9 | 15 | 32560 | 23760 | 27200 | 2.88 | 2.54 | 33910 | 3.08 | 1.78 | 8.1 | 7.15
Live | 213075928 |  | 10 | 16 | 39180 | 29330 | 34800 | 3.11 | 2.55 | 38070 | 3.11 | 2.06 | 8.5 | 7.6
Live | 211194257 |  | 9 | 14.5 | 33220 | 23560 | 26200 | 2.88 | 2.61 | 33110 | 3.14 | 1.84 | 8.1 | 7.15
Live | 213075927 |  | 10 | 16 | 39180 | 29330 | 34800 | 3.11 | 2.55 | 38070 | 3.11 | 2.06 | 8.5 | 7.6
Live | 213075926 |  | 10 | 16 | 39180 | 29330 | 34800 | 3.11 | 2.55 | 38070 | 3.11 | 2.06 | 8.5 | 7.6
Live | 213075925 |  | 10 | 16 | 39180 | 29330 | 34800 | 3.11 | 2.55 | 38070 | 3.11 | 2.06 | 8.5 | 7.6
Live | 213075924 |  | 10 | 16 | 39180 | 29330 | 34800 | 3.11 | 2.55 | 38070 | 3.11 | 2.06 | 8.5 | 7.6
Live | 213075923 |  | 10 | 16 | 39180 | 29330 | 34800 | 3.11 | 2.55 | 38070 | 3.11 | 2.06 | 8.5 | 7.6
Live | 211712725 |  | 9 | 15 | 32560 | 23760 | 27200 | 2.88 | 2.54 | 33910 | 3.08 | 1.78 | 8.1 | 7.15
Live | 211194256 |  | 9 | 14.5 | 33660 | 23560 | 26200 | 2.88 | 2.63 | 33510 | 3.2 | 1.84 | 8.1 | 7.15
Live | 213075922 |  | 10 | 16 | 39180 | 29330 | 34800 | 3.11 | 2.55 | 38070 | 3.11 | 2.06 | 8.5 | 7.6
Live | 213075921 |  | 10 | 16 | 38320 | 29330 | 34800 | 3.11 | 2.43 | 38570 | 2.98 | 2.06 | 8.1 | 7.6
Live | 213075920 |  | 10 | 16 | 38320 | 29730 | 35200 | 3.11 | 2.43 | 38570 | 2.98 | 1.9 | 8.1 | 7.35
Live | 213075919 |  | 10 | 16 | 38320 | 29730 | 35200 | 3.11 | 2.43 | 38570 | 2.98 | 1.9 | 8.1 | 7.35
Live | 213075918 |  | 10 | 16 | 38320 | 29730 | 35200 | 3.11 | 2.43 | 38570 | 2.98 | 1.9 | 8.1 | 7.35
Live | 213075917 |  | 10 | 16 | 38320 | 29730 | 35200 | 3.11 | 2.43 | 38570 | 2.98 | 1.9 | 8.1 | 7.35
Live | 211658211 |  | 9.5 | 14.5 | 51310 | 31470 | 34000 | 3.04 | 2.39 | 49130 | 3.14 | 1.94 | 7.7 | 6.6
Live | 211712726 |  | 9 | 15 | 32560 | 23760 | 27200 | 2.88 | 2.54 | 33910 | 3.08 | 1.78 | 8.1 | 7.15
Live | 213075916 |  | 10 | 16 | 38320 | 29730 | 35200 | 3.11 | 2.43 | 38570 | 2.98 | 1.9 | 8.1 | 7.35
Live | 213075915 |  | 10 | 16 | 38320 | 29730 | 35200 | 3.11 | 2.43 | 38570 | 2.98 | 1.9 | 8.1 | 7.35
Live | 213075914 |  | 10 | 16 | 38320 | 29730 | 35200 | 3.11 | 2.43 | 38570 | 2.98 | 1.9 | 8.1 | 7.35
Live | 213075913 |  | 10 | 16 | 38320 | 29730 | 35200 | 3.11 | 2.43 | 38570 | 2.98 | 1.9 | 8.1 | 7.35
Live | 213075912 |  | 10 | 16 | 38320 | 29730 | 35200 | 3.11 | 2.43 | 38570 | 2.98 | 1.9 | 8.1 | 7.35
Live | 213075911 |  | 10 | 16 | 38320 | 29730 | 35200 | 3.11 | 2.43 | 38570 | 2.98 | 1.9 | 8.1 | 7.35
Live | 211194255 |  | 9 | 14.5 | 34310 | 23560 | 26000 | 2.88 | 2.67 | 33710 | 3.3 | 1.88 | 8.1 | 7.2
Live | 211712727 |  | 9 | 15 | 32560 | 23760 | 27200 | 2.88 | 2.54 | 33910 | 3.08 | 1.78 | 8.1 | 7.15
Live | 213075910 |  | 10 | 16 | 38320 | 29730 | 35200 | 3.11 | 2.43 | 38570 | 2.98 | 1.9 | 8.1 | 7.35
Live | 213075909 |  | 10 | 16 | 38320 | 29730 | 35200 | 3.11 | 2.43 | 38570 | 2.97 | 1.9 | 8.1 | 7.35
Live | 213075908 |  | 10 | 16 | 38320 | 29730 | 35200 | 3.11 | 2.43 | 38570 | 2.97 | 1.9 | 8.1 | 7.35
Live | 213075907 |  | 10 | 16 | 38320 | 29730 | 35200 | 3.11 | 2.43 | 38570 | 2.97 | 1.9 | 8.1 | 7.35
Live | 213075906 |  | 10 | 16 | 38320 | 29730 | 35200 | 3.11 | 2.43 | 38570 | 2.97 | 1.9 | 8.1 | 7.35
Live | 211194254 |  | 9 | 15 | 33660 | 23560 | 26000 | 2.88 | 2.65 | 33510 | 3.22 | 1.86 | 8.1 | 7.2
Live | 213075905 |  | 10 | 16 | 38320 | 29730 | 35200 | 3.11 | 2.43 | 38570 | 2.97 | 1.9 | 8.1 | 7.35
Live | 211712728 |  | 9 | 15 | 32560 | 23760 | 27200 | 2.88 | 2.54 | 33910 | 3.08 | 1.78 | 8.1 | 7.15
Live | 213075904 |  | 10 | 16 | 38320 | 29730 | 35200 | 3.11 | 2.43 | 38570 | 2.97 | 1.9 | 8.1 | 7.35
Live | 213075903 |  | 10 | 16 | 38320 | 29730 | 35200 | 3.11 | 2.43 | 38570 | 2.97 | 1.9 | 8.1 | 7.35
Live | 213075902 |  | 10 | 16 | 38320 | 29730 | 35200 | 3.11 | 2.43 | 38570 | 2.97 | 1.9 | 8.1 | 7.35
Live | 213075901 |  | 10 | 16 | 38320 | 29730 | 35200 | 3.11 | 2.43 | 38570 | 2.97 | 1.9 | 8.1 | 7.35
Live | 211194253 |  | 9 | 14.5 | 34750 | 23760 | 25800 | 2.88 | 2.71 | 33910 | 3.39 | 1.88 | 8.5 | 7.2
Live | 213075900 |  | 10 | 16 | 38320 | 29730 | 35200 | 3.11 | 2.43 | 38570 | 2.97 | 1.9 | 8.1 | 7.35
Live | 213075899 |  | 10 | 16 | 38320 | 29730 | 35200 | 3.11 | 2.43 | 38570 | 2.97 | 1.9 | 8.1 | 7.35
Live | 211712729 |  | 9 | 15 | 32560 | 23760 | 27200 | 2.88 | 2.54 | 33910 | 3.08 | 1.78 | 8.1 | 7.15
Live | 213075898 |  | 10 | 16 | 38320 | 29730 | 35200 | 3.11 | 2.43 | 38570 | 2.97 | 1.9 | 8.1 | 7.35
Live | 213075897 |  | 10 | 16 | 39180 | 29730 | 35200 | 3.11 | 2.56 | 38070 | 3.09 | 1.9 | 8.5 | 7.35
Live | 213075896 |  | 10 | 16 | 39180 | 29330 | 34800 | 3.11 | 2.55 | 38070 | 3.09 | 2.06 | 8.5 | 7.6
Live | 213075895 |  | 10 | 16 | 39180 | 29330 | 34800 | 3.11 | 2.55 | 38070 | 3.09 | 2.06 | 8.5 | 7.6
Live | 211712730 |  | 9 | 15 | 32560 | 23760 | 27200 | 2.88 | 2.54 | 33910 | 3.08 | 1.78 | 8.1 | 7.15
Live | 211194252 |  | 9 | 15 | 33440 | 23560 | 26000 | 2.88 | 2.65 | 33310 | 3.18 | 1.84 | 8.1 | 7.15
Live | 213075894 |  | 10 | 16 | 39180 | 29330 | 34800 | 3.11 | 2.55 | 38070 | 3.09 | 2.06 | 8.5 | 7.6
Live | 213075893 |  | 10 | 16 | 39180 | 29330 | 34800 | 3.11 | 2.55 | 38070 | 3.09 | 2.06 | 8.5 | 7.6
Live | 213075892 |  | 10 | 16 | 39180 | 29330 | 34800 | 3.11 | 2.55 | 38070 | 3.09 | 2.06 | 8.5 | 7.6
Live | 213075891 |  | 10 | 16 | 39180 | 29330 | 34800 | 3.11 | 2.55 | 38070 | 3.09 | 2.06 | 8.5 | 7.6
Live | 211712731 |  | 9 | 15 | 32560 | 23760 | 27400 | 2.88 | 2.54 | 33910 | 3.08 | 1.78 | 8.1 | 7.15
Live | 211194251 |  | 9 | 15 | 34090 | 23560 | 26000 | 2.88 | 2.67 | 33710 | 3.3 | 1.86 | 8.5 | 7.2
Live | 213075890 |  | 10 | 16 | 39180 | 29330 | 34800 | 3.11 | 2.55 | 38070 | 3.09 | 2.06 | 8.5 | 7.6
Live | 213075889 |  | 10 | 16 | 39180 | 29330 | 34800 | 3.11 | 2.55 | 38070 | 3.09 | 2.06 | 8.5 | 7.6
Live | 213075888 |  | 10 | 16 | 39180 | 29330 | 34800 | 3.11 | 2.55 | 38070 | 3.09 | 2.06 | 8.5 | 7.6
Live | 213075887 |  | 10 | 16 | 39180 | 29330 | 34800 | 3.11 | 2.55 | 38070 | 3.09 | 2.06 | 8.5 | 7.6
Live | 213075886 |  | 10 | 16 | 39180 | 29330 | 34800 | 3.11 | 2.55 | 38070 | 3.09 | 2.06 | 8.5 | 7.6
Live | 211657665 |  | 9.5 | 15.2 | 50770 | 31870 | 34400 | 3.04 | 2.41 | 50140 | 3.15 | 1.94 | 7.8 | 6.65
Live | 211194250 |  | 9 | 14.5 | 34090 | 23760 | 26000 | 2.88 | 2.67 | 33710 | 3.3 | 1.86 | 8.1 | 7.2
Live | 213075885 |  | 9.5 | 16 | 37890 | 29330 | 34800 | 2.95 | 2.37 | 38570 | 2.92 | 2.06 | 8.1 | 7.6
Live | 213075884 |  | 9.5 | 16 | 37890 | 29730 | 35200 | 2.95 | 2.37 | 38570 | 2.92 | 1.84 | 8.1 | 7.25
Live | 213075883 |  | 9.5 | 16 | 37890 | 29730 | 35200 | 2.95 | 2.37 | 38570 | 2.92 | 1.84 | 8.1 | 7.25
Live | 213075882 |  | 9.5 | 16 | 37890 | 29730 | 35200 | 2.95 | 2.37 | 38570 | 2.92 | 1.84 | 8.1 | 7.25
Live | 213075881 |  | 9.5 | 16 | 37890 | 29730 | 35200 | 2.95 | 2.37 | 38570 | 2.92 | 1.84 | 8.1 | 7.25
Live | 211712732 |  | 9 | 15 | 32560 | 23760 | 27400 | 2.88 | 2.54 | 33910 | 3.08 | 1.78 | 8.1 | 7.15
Live | 213075880 |  | 9.5 | 16 | 37890 | 29730 | 35200 | 2.95 | 2.37 | 38570 | 2.92 | 1.84 | 8.1 | 7.25
Live | 211194249 |  | 9 | 14.5 | 33220 | 23560 | 26200 | 2.88 | 2.61 | 33110 | 3.14 | 1.84 | 8.1 | 7.15
Live | 213075879 |  | 9.5 | 16 | 37890 | 29730 | 35200 | 2.95 | 2.37 | 38570 | 2.92 | 1.84 | 8.1 | 7.25
Live | 213075878 |  | 9.5 | 16 | 37890 | 29730 | 35200 | 2.95 | 2.37 | 38570 | 2.92 | 1.84 | 8.1 | 7.25
Live | 213075877 |  | 9.5 | 16 | 37890 | 29730 | 35200 | 2.95 | 2.37 | 38570 | 2.92 | 1.84 | 8.1 | 7.25
Live | 213075876 |  | 9.5 | 16 | 37890 | 29730 | 35200 | 2.95 | 2.37 | 38570 | 2.92 | 1.84 | 8.1 | 7.25
Live | 213075875 |  | 9.5 | 16 | 37890 | 29730 | 35200 | 2.95 | 2.37 | 38570 | 2.92 | 1.84 | 8.1 | 7.25
Live | 211194244 |  | 9 | 14.3 | 33000 | 23760 | 26600 | 2.88 | 2.58 | 33710 | 3.12 | 1.82 | 8.1 | 7.15
Live | 211712733 |  | 9 | 15 | 32560 | 23760 | 27400 | 2.88 | 2.54 | 33910 | 3.08 | 1.78 | 8.1 | 7.15
Live | 213075874 |  | 9.5 | 16 | 37890 | 29730 | 35200 | 2.95 | 2.37 | 38570 | 2.92 | 1.84 | 8.1 | 7.25
Live | 212989512 |  | 10 | 16.5 | 38320 | 29930 | 35400 | 3.11 | 2.51 | 37870 | 3.02 | 1.8 | 8.5 | 7.15
Live | 212989511 |  | 10 | 16.5 | 38320 | 29330 | 34600 | 3.11 | 2.51 | 37870 | 3.02 | 2.02 | 8.5 | 7.55
Live | 212989510 |  | 10 | 16.5 | 38320 | 29330 | 34600 | 3.11 | 2.51 | 37870 | 3.02 | 2.02 | 8.5 | 7.55
Live | 212989509 |  | 10 | 16.5 | 38320 | 29330 | 34600 | 3.11 | 2.51 | 37870 | 3.02 | 2.02 | 8.5 | 7.55
Live | 212989508 |  | 10 | 16.5 | 38320 | 29330 | 34600 | 3.11 | 2.51 | 37870 | 3.02 | 2.02 | 8.5 | 7.55
Live | 211194243 |  | 9 | 14.3 | 32780 | 23760 | 26600 | 2.88 | 2.56 | 33710 | 3.08 | 1.8 | 8.1 | 7.15
Live | 211712734 |  | 9 | 15 | 33220 | 23760 | 27000 | 2.88 | 2.58 | 34310 | 3.18 | 1.8 | 8.1 | 7.15
Live | 212989507 |  | 10 | 16.5 | 38320 | 29330 | 34600 | 3.11 | 2.51 | 37870 | 3.02 | 2.02 | 8.5 | 7.55
Live | 212989506 |  | 10 | 16.5 | 38320 | 29330 | 34600 | 3.11 | 2.51 | 37870 | 3.02 | 2.02 | 8.5 | 7.55
Live | 212989505 |  | 10 | 16.5 | 38320 | 29330 | 34600 | 3.11 | 2.51 | 37870 | 3.02 | 2.02 | 8.5 | 7.55
Live | 212989504 |  | 10 | 16.5 | 38320 | 29330 | 34600 | 3.11 | 2.51 | 37870 | 3.02 | 2.02 | 8.5 | 7.55
Live | 212989503 |  | 10 | 16.5 | 38320 | 29330 | 34600 | 3.11 | 2.51 | 37870 | 3.02 | 2.02 | 8.5 | 7.55
Live | 211194242 |  | 9 | 14.5 | 33870 | 23760 | 26400 | 2.88 | 2.63 | 34110 | 3.25 | 1.84 | 8.1 | 7.2
Live | 212989502 |  | 10 | 16.5 | 38320 | 29330 | 34600 | 3.11 | 2.51 | 37870 | 3.02 | 2.02 | 8.5 | 7.55
Live | 211712735 |  | 9 | 15 | 33220 | 23760 | 27000 | 2.88 | 2.58 | 34310 | 3.18 | 1.8 | 8.1 | 7.15
Live | 212989501 |  | 10 | 16.5 | 38320 | 29330 | 34600 | 3.11 | 2.51 | 37870 | 3.02 | 2.02 | 8.5 | 7.55
Live | 212989500 |  | 10 | 16.5 | 38320 | 29330 | 34600 | 3.11 | 2.51 | 37870 | 3.01 | 2.02 | 8.5 | 7.55
Live | 212989499 |  | 10 | 16.5 | 38320 | 29330 | 34600 | 3.11 | 2.51 | 37870 | 3.01 | 2.02 | 8.5 | 7.55
Live | 212989498 |  | 10 | 16.5 | 38320 | 29330 | 34600 | 3.11 | 2.51 | 37870 | 3.01 | 2.02 | 8.5 | 7.55
Live | 212989497 |  | 10 | 16.5 | 38320 | 29330 | 34600 | 3.11 | 2.51 | 37870 | 3.01 | 2.02 | 8.5 | 7.55
Live | 211658212 |  | 9.5 | 14.5 | 51310 | 31470 | 34000 | 3.04 | 2.39 | 49130 | 3.14 | 1.94 | 7.7 | 6.6
Live | 212989496 |  | 10 | 16.5 | 38320 | 29330 | 34600 | 3.11 | 2.51 | 37870 | 3.01 | 2.02 | 8.5 | 7.55
Live | 211712736 |  | 9 | 15 | 33220 | 23760 | 27000 | 2.88 | 2.58 | 34310 | 3.18 | 1.8 | 8.1 | 7.15
Live | 212989495 |  | 10 | 16.5 | 38320 | 29330 | 34600 | 3.11 | 2.51 | 37870 | 3.01 | 2.02 | 8.5 | 7.55
Live | 212989494 |  | 10 | 16.5 | 38320 | 29330 | 34600 | 3.11 | 2.51 | 37870 | 3.01 | 2.02 | 8.5 | 7.55
Live | 212989493 |  | 10 | 16.5 | 38320 | 29330 | 34600 | 3.11 | 2.51 | 37870 | 3.01 | 2.02 | 8.5 | 7.55
Live | 212989492 |  | 10 | 16.5 | 38320 | 29330 | 34600 | 3.11 | 2.51 | 37870 | 3.01 | 2.02 | 8.5 | 7.55
Live | 211194241 |  | 9 | 14.5 | 33000 | 23760 | 26600 | 2.88 | 2.58 | 33710 | 3.12 | 1.82 | 8.1 | 7.15
Live | 212989491 |  | 10 | 16.5 | 38320 | 29330 | 34600 | 3.11 | 2.51 | 37870 | 3.01 | 2.02 | 8.5 | 7.55
Live | 212989490 |  | 10 | 16.5 | 38320 | 29330 | 34600 | 3.11 | 2.51 | 37870 | 3.01 | 2.02 | 8.5 | 7.55
Live | 211712737 |  | 9 | 15 | 33220 | 23760 | 27000 | 2.88 | 2.58 | 34310 | 3.18 | 1.8 | 8.1 | 7.15
Live | 212989489 |  | 10 | 16.5 | 38320 | 29330 | 34600 | 3.11 | 2.51 | 37870 | 3.01 | 2.02 | 8.5 | 7.55
Live | 212988984 |  | 10 | 16 | 38110 | 29930 | 35400 | 3.11 | 2.49 | 37870 | 2.98 | 1.78 | 8.1 | 7.15
Live | 212988983 |  | 10 | 16 | 38110 | 29330 | 34600 | 3.11 | 2.49 | 37870 | 2.98 | 2 | 8.1 | 7.5
Live | 212988982 |  | 10 | 16 | 38110 | 29330 | 34600 | 3.11 | 2.49 | 37870 | 2.98 | 2 | 8.1 | 7.5
Live | 211194240 |  | 9 | 14.5 | 33220 | 23760 | 26600 | 2.88 | 2.61 | 33910 | 3.15 | 1.82 | 8.1 | 7.15
Live | 212988981 |  | 10 | 16 | 38110 | 29330 | 34600 | 3.11 | 2.49 | 37870 | 2.98 | 2 | 8.1 | 7.5
Live | 212988980 |  | 10 | 16 | 38110 | 29330 | 34600 | 3.11 | 2.49 | 37870 | 2.98 | 2 | 8.1 | 7.5
Live | 211712738 |  | 9 | 15 | 33220 | 23760 | 27000 | 2.88 | 2.58 | 34310 | 3.18 | 1.8 | 8.1 | 7.15
Live | 212988979 |  | 10 | 16 | 38110 | 29330 | 34600 | 3.11 | 2.49 | 37870 | 2.98 | 2 | 8.1 | 7.5
Live | 212988978 |  | 10 | 16 | 38110 | 29330 | 34600 | 3.11 | 2.49 | 37870 | 2.98 | 2 | 8.1 | 7.5
Live | 212988977 |  | 10 | 16 | 38110 | 29330 | 34600 | 3.11 | 2.49 | 37870 | 2.98 | 2 | 8.1 | 7.5
Live | 211194239 |  | 9 | 14.3 | 33220 | 23760 | 26600 | 2.88 | 2.61 | 33910 | 3.15 | 1.82 | 8.1 | 7.15
Live | 212988976 |  | 10 | 16 | 38110 | 29330 | 34600 | 3.11 | 2.49 | 37870 | 2.98 | 2 | 8.1 | 7.5
Live | 212988975 |  | 10 | 16 | 38110 | 29330 | 34600 | 3.11 | 2.49 | 37870 | 2.98 | 2 | 8.1 | 7.5
Live | 212988974 |  | 10 | 16 | 38110 | 29330 | 34600 | 3.11 | 2.49 | 37870 | 2.98 | 2 | 8.1 | 7.5
Live | 211712739 |  | 9 | 15 | 33220 | 23760 | 27000 | 2.88 | 2.58 | 34310 | 3.18 | 1.8 | 8.1 | 7.15
Live | 211194238 |  | 9 | 14.5 | 33870 | 23760 | 26400 | 2.88 | 2.65 | 34110 | 3.27 | 1.86 | 8.1 | 7.2
Live | 212988973 |  | 10 | 16 | 38110 | 29330 | 34600 | 3.11 | 2.49 | 37870 | 2.98 | 2 | 8.1 | 7.5
Live | 212988410 |  | 10 | 16.5 | 38320 | 29530 | 35000 | 3.11 | 2.51 | 37870 | 3.01 | 2 | 8.5 | 7.55
Live | 212988409 |  | 10 | 16.5 | 38320 | 29330 | 34600 | 3.11 | 2.51 | 37870 | 3.01 | 2.02 | 8.5 | 7.55
Live | 212988408 |  | 10 | 16.5 | 38320 | 29330 | 34600 | 3.11 | 2.51 | 37870 | 3.01 | 2.02 | 8.5 | 7.55
Live | 212988407 |  | 10 | 16.5 | 38320 | 29330 | 34600 | 3.11 | 2.51 | 37870 | 3.01 | 2.02 | 8.5 | 7.55
Live | 211194237 |  | 9 | 14.5 | 34090 | 23760 | 26400 | 2.88 | 2.65 | 34310 | 3.29 | 1.86 | 8.1 | 7.2
Live | 212988406 |  | 10 | 16.5 | 38320 | 29330 | 34600 | 3.11 | 2.51 | 37870 | 3.01 | 2.02 | 8.5 | 7.55
Live | 211712740 |  | 9 | 15 | 33220 | 23760 | 27000 | 2.88 | 2.58 | 34310 | 3.18 | 1.8 | 8.1 | 7.15
Live | 212988405 |  | 10 | 16.5 | 38320 | 29330 | 34600 | 3.11 | 2.51 | 37870 | 3.01 | 2.02 | 8.5 | 7.55
Live | 212988404 |  | 10 | 16.5 | 38320 | 29330 | 34600 | 3.11 | 2.51 | 37870 | 3.01 | 2.02 | 8.5 | 7.55
Live | 212988403 |  | 10 | 16.5 | 38320 | 29330 | 34600 | 3.11 | 2.51 | 37870 | 3.01 | 2.02 | 8.5 | 7.55
Live | 212988402 |  | 10 | 16.5 | 38320 | 29330 | 34600 | 3.11 | 2.51 | 37870 | 3.01 | 2.02 | 8.5 | 7.55
Live | 212988401 |  | 10 | 16.5 | 38320 | 29330 | 34600 | 3.11 | 2.51 | 37870 | 3.01 | 2.02 | 8.5 | 7.55
Live | 211194236 |  | 9 | 14.5 | 33440 | 23760 | 26400 | 2.88 | 2.61 | 33910 | 3.18 | 1.84 | 8.1 | 7.15
Live | 212988328 |  | 10 | 16.5 | 38320 | 29530 | 35000 | 3.11 | 2.51 | 37870 | 3.01 | 2 | 8.5 | 7.55
Live | 211657664 |  | 9.5 | 15.2 | 50770 | 31870 | 34400 | 3.04 | 2.41 | 50140 | 3.15 | 1.94 | 7.8 | 6.65
Live | 212988327 |  | 10 | 16.5 | 38320 | 29330 | 34600 | 3.11 | 2.51 | 37870 | 3.01 | 2.02 | 8.5 | 7.55
Live | 212988326 |  | 10 | 16.5 | 38320 | 29330 | 34600 | 3.11 | 2.51 | 37870 | 3.01 | 2.02 | 8.5 | 7.55
Live | 212988325 |  | 10 | 16.5 | 38320 | 29330 | 34600 | 3.11 | 2.51 | 37870 | 3.01 | 2.02 | 8.5 | 7.55
Live | 212988324 |  | 10 | 16.5 | 38320 | 29330 | 34600 | 3.11 | 2.51 | 37870 | 3.01 | 2.02 | 8.5 | 7.55
Live | 211194235 |  | 9 | 14.5 | 33440 | 23760 | 26400 | 2.88 | 2.63 | 33910 | 3.2 | 1.84 | 8.1 | 7.15
Live | 212988323 |  | 10 | 16.5 | 38320 | 29330 | 34600 | 3.11 | 2.51 | 37870 | 3.01 | 2.02 | 8.5 | 7.55
Live | 212988322 |  | 10 | 16.5 | 38320 | 29330 | 34600 | 3.11 | 2.51 | 37870 | 3.01 | 2.02 | 8.5 | 7.55
Live | 211712741 |  | 9 | 15 | 33220 | 23760 | 27000 | 2.88 | 2.58 | 34310 | 3.18 | 1.8 | 8.1 | 7.15
Live | 212988321 |  | 10 | 16.5 | 38320 | 29330 | 34600 | 3.11 | 2.51 | 37870 | 3.01 | 2.02 | 8.5 | 7.55
Live | 212988320 |  | 10 | 16.5 | 38320 | 29330 | 34600 | 3.11 | 2.51 | 37870 | 3.01 | 2.02 | 8.5 | 7.55
Live | 212988319 |  | 10 | 16.5 | 38320 | 29330 | 34600 | 3.11 | 2.51 | 37870 | 3.01 | 2.02 | 8.5 | 7.55
Live | 212988318 |  | 10 | 16.5 | 38320 | 29330 | 34600 | 3.11 | 2.51 | 37870 | 3.01 | 2.02 | 8.5 | 7.55
Live | 212988317 |  | 10 | 16.5 | 38320 | 29330 | 34600 | 3.11 | 2.51 | 37870 | 3.01 | 2.02 | 8.5 | 7.55
Live | 211194234 |  | 9 | 15 | 33220 | 23560 | 26600 | 2.88 | 2.61 | 33710 | 3.14 | 1.82 | 8.1 | 7.15
Live | 211712742 |  | 9 | 15 | 33220 | 23760 | 27000 | 2.88 | 2.58 | 34310 | 3.18 | 1.8 | 8.1 | 7.15
Live | 211194233 |  | 9 | 14.5 | 33440 | 23760 | 26400 | 2.88 | 2.61 | 33710 | 3.18 | 1.84 | 8.1 | 7.15
Live | 211712743 |  | 9 | 15 | 33220 | 23760 | 27000 | 2.88 | 2.58 | 34310 | 3.18 | 1.8 | 8.1 | 7.15
Live | 211194232 |  | 9 | 14.5 | 33220 | 23760 | 26600 | 2.88 | 2.61 | 33910 | 3.15 | 1.84 | 8.1 | 7.15
Live | 211712744 |  | 9 | 15 | 33220 | 23760 | 27000 | 2.88 | 2.58 | 34310 | 3.18 | 1.8 | 8.1 | 7.15
Live | 211712745 |  | 9 | 15 | 33220 | 23760 | 27000 | 2.88 | 2.58 | 34310 | 3.18 | 1.8 | 8.1 | 7.15
Live | 211658213 |  | 9.5 | 14.5 | 51310 | 31470 | 34000 | 3.04 | 2.39 | 49130 | 3.14 | 1.94 | 7.7 | 6.6
Live | 211712746 |  | 9 | 14.3 | 34090 | 23960 | 26800 | 2.88 | 2.6 | 34710 | 3.32 | 1.84 | 8.1 | 7.2
Live | 211194231 |  | 9 | 14.5 | 33660 | 23760 | 26400 | 2.88 | 2.63 | 33910 | 3.22 | 1.84 | 8.1 | 7.2
Live | 211712747 |  | 9 | 14.3 | 34090 | 23960 | 26800 | 2.88 | 2.6 | 34710 | 3.32 | 1.84 | 8.1 | 7.2
Live | 211194230 |  | 9 | 15 | 33440 | 23760 | 26400 | 2.88 | 2.63 | 33910 | 3.2 | 1.84 | 8.1 | 7.2
Live | 211712748 |  | 9 | 14.3 | 34090 | 23960 | 26800 | 2.88 | 2.6 | 34710 | 3.32 | 1.84 | 8.1 | 7.2
Live | 211194229 |  | 9 | 14.3 | 33220 | 23760 | 26600 | 2.88 | 2.58 | 33910 | 3.14 | 1.82 | 8.1 | 7.15
Live | 211657663 |  | 9.5 | 15.2 | 50770 | 31870 | 34400 | 3.04 | 2.41 | 50140 | 3.15 | 1.94 | 7.8 | 6.65
Live | 211194225 |  | 9 | 14.5 | 33440 | 23760 | 26600 | 2.88 | 2.61 | 33910 | 3.18 | 1.84 | 8.1 | 7.15
Live | 211712749 |  | 9 | 14.3 | 34090 | 23960 | 26800 | 2.88 | 2.6 | 34710 | 3.32 | 1.84 | 8.1 | 7.2
Live | 211194228 |  | 9 | 14.3 | 33220 | 23760 | 26600 | 2.88 | 2.61 | 33910 | 3.15 | 1.82 | 8.1 | 7.15
Live | 212985523 |  | 10 | 16.5 | 38750 | 29930 | 35200 | 3.11 | 2.54 | 37870 | 3.05 | 1.78 | 8.5 | 7.1
Live | 212985522 |  | 10 | 16.5 | 38750 | 29330 | 34600 | 3.11 | 2.54 | 37870 | 3.05 | 2.04 | 8.5 | 7.55
Live | 211194223 |  | 8.5 | 14.5 | 32130 | 23760 | 27800 | 2.72 | 2.5 | 34110 | 3.01 | 1.76 | 8.1 | 7.1
Live | 211712750 |  | 9 | 14.3 | 34090 | 23960 | 26800 | 2.88 | 2.6 | 34710 | 3.32 | 1.84 | 8.1 | 7.2
Live | 212985521 |  | 10 | 16.5 | 38750 | 29330 | 34600 | 3.11 | 2.54 | 37870 | 3.05 | 2.04 | 8.5 | 7.55
Live | 212985520 |  | 10 | 16.5 | 38750 | 29330 | 34600 | 3.11 | 2.54 | 37870 | 3.05 | 2.04 | 8.5 | 7.55
Live | 212985519 |  | 10 | 16.5 | 38750 | 29330 | 34600 | 3.11 | 2.54 | 37870 | 3.05 | 2.04 | 8.5 | 7.55
Live | 212985518 |  | 10 | 16.5 | 38750 | 29330 | 34600 | 3.11 | 2.54 | 37870 | 3.05 | 2.04 | 8.5 | 7.55
Live | 212985517 |  | 10 | 16.5 | 38750 | 29330 | 34600 | 3.11 | 2.54 | 37870 | 3.05 | 2.04 | 8.5 | 7.55
Live | 211194227 |  | 9 | 14.5 | 33000 | 23560 | 26600 | 2.88 | 2.61 | 33710 | 3.12 | 1.82 | 8.1 | 7.15
Live | 211712751 |  | 9 | 14.3 | 34090 | 23960 | 26800 | 2.88 | 2.6 | 34710 | 3.32 | 1.84 | 8.1 | 7.2
Live | 212985516 |  | 10 | 16.5 | 38750 | 29330 | 34600 | 3.11 | 2.54 | 37870 | 3.05 | 2.04 | 8.5 | 7.55
Live | 212985515 |  | 10 | 16.5 | 38750 | 29330 | 34600 | 3.11 | 2.54 | 37870 | 3.05 | 2.04 | 8.5 | 7.55
Live | 212985514 |  | 10 | 16.5 | 38540 | 29330 | 34600 | 3.11 | 2.54 | 37870 | 3.05 | 2.04 | 8.5 | 7.55
Live | 212985513 |  | 10 | 16.5 | 38540 | 29330 | 34600 | 3.11 | 2.54 | 37870 | 3.05 | 2.02 | 8.5 | 7.55
Live | 212985512 |  | 10 | 16.5 | 38540 | 29330 | 34600 | 3.11 | 2.54 | 37870 | 3.05 | 2.02 | 8.5 | 7.55
Live | 211194222 |  | 8.5 | 14.3 | 32130 | 23760 | 27800 | 2.72 | 2.48 | 34110 | 2.99 | 1.76 | 8.1 | 7.1
Live | 211712752 |  | 9 | 14.3 | 34090 | 23960 | 26800 | 2.88 | 2.6 | 34710 | 3.32 | 1.84 | 8.1 | 7.2
Live | 212985511 |  | 10 | 16.5 | 38540 | 29330 | 34600 | 3.11 | 2.54 | 37870 | 3.05 | 2.02 | 8.5 | 7.55
Live | 212985510 |  | 10 | 16.5 | 38540 | 29330 | 34600 | 3.11 | 2.54 | 37870 | 3.05 | 2.02 | 8.5 | 7.55
Live | 212985509 |  | 10 | 16.5 | 38540 | 29330 | 34600 | 3.11 | 2.54 | 37870 | 3.05 | 2.02 | 8.5 | 7.55
Live | 212985508 |  | 10 | 16.5 | 38540 | 29330 | 34600 | 3.11 | 2.54 | 37870 | 3.05 | 2.02 | 8.5 | 7.55
Live | 212985507 |  | 10 | 16.5 | 38540 | 29330 | 34600 | 3.11 | 2.54 | 37870 | 3.05 | 2.02 | 8.5 | 7.55
Live | 212985506 |  | 10 | 16.5 | 38540 | 29330 | 34600 | 3.11 | 2.54 | 37870 | 3.05 | 2.02 | 8.5 | 7.55
Live | 211194226 |  | 9 | 14.5 | 33870 | 23760 | 26400 | 2.88 | 2.63 | 34110 | 3.25 | 1.84 | 8.1 | 7.2
Live | 211712753 |  | 9 | 14.3 | 34090 | 23960 | 26800 | 2.88 | 2.6 | 34710 | 3.32 | 1.84 | 8.1 | 7.2
Live | 212985250 |  | 10 | 16.5 | 38540 | 29930 | 35400 | 3.11 | 2.54 | 37870 | 3.02 | 1.8 | 8.5 | 7.15
Live | 212985249 |  | 10 | 16.5 | 38540 | 29120 | 34600 | 3.11 | 2.53 | 37870 | 3.02 | 2.02 | 8.5 | 7.55
Live | 212985248 |  | 10 | 16.5 | 38540 | 29120 | 34600 | 3.11 | 2.53 | 37870 | 3.02 | 2.02 | 8.5 | 7.55
Live | 212985247 |  | 10 | 16.5 | 38540 | 29120 | 34600 | 3.11 | 2.53 | 37870 | 3.02 | 2.02 | 8.5 | 7.55
Live | 212985246 |  | 10 | 16.5 | 38540 | 29120 | 34600 | 3.11 | 2.53 | 37870 | 3.02 | 2.02 | 8.5 | 7.55
Live | 211194221 |  | 9 | 15.2 | 32340 | 23760 | 27800 | 2.88 | 2.5 | 33910 | 3.03 | 1.76 | 8.1 | 7.1
Live | 211712754 |  | 9 | 14.3 | 34090 | 23960 | 26800 | 2.88 | 2.6 | 34710 | 3.32 | 1.84 | 8.1 | 7.2
Live | 212985245 |  | 10 | 16.5 | 38540 | 29120 | 34600 | 3.11 | 2.53 | 37870 | 3.02 | 2.02 | 8.5 | 7.55
Live | 212985244 |  | 10 | 16.5 | 38540 | 29120 | 34600 | 3.11 | 2.53 | 37870 | 3.02 | 2.02 | 8.5 | 7.55
Live | 212985243 |  | 10 | 16.5 | 38540 | 29120 | 34600 | 3.11 | 2.53 | 37870 | 3.02 | 2.02 | 8.5 | 7.55
Live | 212985242 |  | 10 | 16.5 | 38540 | 29120 | 34600 | 3.11 | 2.53 | 37870 | 3.02 | 2.02 | 8.5 | 7.55
Live | 212985241 |  | 10 | 16.5 | 38540 | 29120 | 34600 | 3.11 | 2.53 | 37870 | 3.02 | 2.02 | 8.5 | 7.55
Live | 212985240 |  | 10 | 16.5 | 38540 | 29120 | 34600 | 3.11 | 2.53 | 37870 | 3.02 | 2.02 | 8.5 | 7.55
Live | 212985239 |  | 10 | 16.5 | 38540 | 29120 | 34600 | 3.11 | 2.53 | 37870 | 3.02 | 2.02 | 8.5 | 7.55
Live | 211712755 |  | 9 | 14.3 | 34090 | 23960 | 26800 | 2.88 | 2.6 | 34710 | 3.32 | 1.84 | 8.1 | 7.2
Live | 211658214 |  | 9.5 | 14.5 | 51310 | 31470 | 34000 | 3.04 | 2.39 | 49130 | 3.14 | 1.94 | 7.7 | 6.6
Live | 212985238 |  | 10 | 16.5 | 38540 | 29120 | 34600 | 3.11 | 2.51 | 37870 | 3.02 | 2.02 | 8.5 | 7.55
Live | 212985237 |  | 10 | 16.5 | 38540 | 29120 | 34600 | 3.11 | 2.51 | 37870 | 3.02 | 2.02 | 8.5 | 7.55
Live | 212985236 |  | 10 | 16.5 | 38540 | 29120 | 34600 | 3.11 | 2.51 | 37870 | 3.02 | 2.02 | 8.5 | 7.55
Live | 212985235 |  | 10 | 16.5 | 38540 | 29120 | 34600 | 3.11 | 2.51 | 37870 | 3.02 | 2.02 | 8.5 | 7.55
Live | 212985234 |  | 10 | 16.5 | 38540 | 29120 | 34600 | 3.11 | 2.51 | 37870 | 3.02 | 2.02 | 8.5 | 7.55
Live | 211194220 |  | 9 | 14.5 | 32340 | 23760 | 27800 | 2.88 | 2.5 | 34110 | 3.03 | 1.76 | 8.1 | 7.1
Live | 211712756 |  | 9 | 14.3 | 34090 | 23960 | 26800 | 2.88 | 2.6 | 34710 | 3.32 | 1.84 | 8.1 | 7.2
Live | 212985233 |  | 10 | 16.5 | 38540 | 29120 | 34600 | 3.11 | 2.51 | 37870 | 3.02 | 2.02 | 8.5 | 7.55
Live | 212985232 |  | 10 | 16.5 | 38540 | 29120 | 34600 | 3.11 | 2.51 | 37870 | 3.02 | 2.02 | 8.5 | 7.55
Live | 212985231 |  | 10 | 16.5 | 38540 | 29120 | 34600 | 3.11 | 2.51 | 37870 | 3.02 | 2.02 | 8.5 | 7.55
Live | 212985230 |  | 10 | 16.5 | 38540 | 29120 | 34600 | 3.11 | 2.51 | 37870 | 3.02 | 2.02 | 8.5 | 7.55
Live | 212985229 |  | 10 | 16.5 | 38540 | 29120 | 34600 | 3.11 | 2.51 | 37870 | 3.02 | 2.02 | 8.5 | 7.55
Live | 212985228 |  | 10 | 16.5 | 38540 | 29120 | 34600 | 3.11 | 2.51 | 37870 | 3.02 | 2.02 | 8.5 | 7.55
Live | 211657662 |  | 9.5 | 15.2 | 50770 | 31870 | 34400 | 3.04 | 2.41 | 50140 | 3.15 | 1.94 | 7.8 | 6.65
Live | 211194219 |  | 9 | 15 | 32130 | 23760 | 27800 | 2.88 | 2.5 | 33910 | 2.99 | 1.76 | 8.1 | 7.1
Live | 212985227 |  | 10 | 16.5 | 38540 | 29120 | 34600 | 3.11 | 2.51 | 37870 | 3.02 | 2.02 | 8.5 | 7.55
Live | 212984958 |  | 10 | 16.5 | 38540 | 29930 | 35400 | 3.11 | 2.51 | 37870 | 3.02 | 1.8 | 8.5 | 7.15
Live | 212984957 |  | 10 | 16.5 | 38540 | 29120 | 34600 | 3.11 | 2.51 | 37870 | 3.02 | 2.02 | 8.5 | 7.55
Live | 212984956 |  | 10 | 16.5 | 38540 | 29120 | 34600 | 3.11 | 2.51 | 37870 | 3.02 | 2.02 | 8.5 | 7.55
Live | 211712757 |  | 9 | 14.3 | 34090 | 23960 | 26800 | 2.88 | 2.6 | 34710 | 3.32 | 1.84 | 8.1 | 7.2
Live | 212984955 |  | 10 | 16.5 | 38540 | 29120 | 34600 | 3.11 | 2.51 | 37870 | 3.02 | 2.02 | 8.5 | 7.55
Live | 212984954 |  | 10 | 16.5 | 38540 | 29120 | 34600 | 3.11 | 2.51 | 37870 | 3.02 | 2.02 | 8.5 | 7.55
Live | 211194218 |  | 9 | 15 | 32130 | 23760 | 27800 | 2.88 | 2.5 | 33910 | 3.01 | 1.76 | 8.1 | 7.1
Live | 212984953 |  | 10 | 16.5 | 38540 | 29120 | 34600 | 3.11 | 2.51 | 37870 | 3.02 | 2.02 | 8.5 | 7.55
Live | 212984952 |  | 10 | 16.5 | 38540 | 29120 | 34600 | 3.11 | 2.51 | 37870 | 3.02 | 2.02 | 8.5 | 7.55
Live | 212984951 |  | 10 | 16.5 | 38540 | 29120 | 34600 | 3.11 | 2.51 | 37870 | 3.02 | 2.02 | 8.5 | 7.55
Live | 212984950 |  | 10 | 16.5 | 38540 | 29120 | 34600 | 3.11 | 2.51 | 37870 | 3.02 | 2.02 | 8.5 | 7.55
Live | 211712758 |  | 9 | 15 | 32340 | 23760 | 27400 | 2.88 | 2.52 | 33710 | 3.03 | 1.78 | 8.1 | 7.1
Live | 212984949 |  | 10 | 16.5 | 38540 | 29120 | 34600 | 3.11 | 2.51 | 37870 | 3.02 | 2.02 | 8.5 | 7.55
Live | 212984948 |  | 10 | 16.5 | 38320 | 29120 | 34600 | 3.11 | 2.51 | 37870 | 3.01 | 2.02 | 8.5 | 7.55
Live | 211194217 |  | 8.5 | 14.5 | 32560 | 23960 | 27600 | 2.72 | 2.52 | 34310 | 3.08 | 1.76 | 8.1 | 7.1
Live | 212984947 |  | 10 | 16.5 | 38320 | 29120 | 34600 | 3.11 | 2.51 | 37870 | 3.01 | 2.02 | 8.5 | 7.55
Live | 212984946 |  | 10 | 16.5 | 38320 | 29120 | 34600 | 3.11 | 2.51 | 37870 | 3.01 | 2.02 | 8.5 | 7.55
Live | 212984945 |  | 10 | 16.5 | 38320 | 29120 | 34600 | 3.11 | 2.51 | 37870 | 3.01 | 2.02 | 8.5 | 7.55
Live | 211712759 |  | 9 | 15 | 32340 | 23760 | 27400 | 2.88 | 2.52 | 33710 | 3.03 | 1.78 | 8.1 | 7.1
Live | 212984944 |  | 10 | 16.5 | 38320 | 29120 | 34600 | 3.11 | 2.51 | 37870 | 3.01 | 2.02 | 8.5 | 7.55
Live | 212984943 |  | 10 | 16.5 | 38320 | 29120 | 34600 | 3.11 | 2.51 | 37870 | 3.01 | 2.02 | 8.5 | 7.55
Live | 211194216 |  | 9 | 15 | 32340 | 23760 | 27800 | 2.88 | 2.5 | 33910 | 3.03 | 1.76 | 8.1 | 7.1
Live | 212984942 |  | 10 | 16.5 | 38320 | 29120 | 34600 | 3.11 | 2.51 | 37870 | 3.01 | 2.02 | 8.5 | 7.55
Live | 212984941 |  | 10 | 16.5 | 38320 | 29120 | 34600 | 3.11 | 2.51 | 37870 | 3.01 | 2.02 | 8.5 | 7.55
Live | 212984940 |  | 10 | 16.5 | 38320 | 29120 | 34600 | 3.11 | 2.51 | 37870 | 3.01 | 2.02 | 8.5 | 7.55
Live | 211712760 |  | 9 | 15 | 32340 | 23760 | 27400 | 2.88 | 2.52 | 33710 | 3.03 | 1.78 | 8.1 | 7.1
Live | 212984939 |  | 10 | 16.5 | 38320 | 29120 | 34600 | 3.11 | 2.51 | 37870 | 3.01 | 2.02 | 8.5 | 7.55
Live | 212984420 |  | 10 | 16.5 | 38540 | 29930 | 35400 | 3.11 | 2.54 | 37870 | 3.05 | 1.78 | 8.5 | 7.1
Live | 211194215 |  | 9 | 15 | 32340 | 23760 | 27600 | 2.88 | 2.52 | 34110 | 3.06 | 1.76 | 8.1 | 7.1
Live | 212984419 |  | 10 | 16.5 | 38540 | 29330 | 34600 | 3.11 | 2.54 | 37870 | 3.05 | 2.02 | 8.5 | 7.55
Live | 212984418 |  | 10 | 16.5 | 38540 | 29330 | 34600 | 3.11 | 2.54 | 37870 | 3.05 | 2.02 | 8.5 | 7.55
Live | 212984417 |  | 10 | 16.5 | 38540 | 29330 | 34600 | 3.11 | 2.54 | 37870 | 3.05 | 2.02 | 8.5 | 7.55
Live | 211712761 |  | 9 | 15 | 32340 | 23760 | 27400 | 2.88 | 2.52 | 33710 | 3.03 | 1.78 | 8.1 | 7.1
Live | 212984416 |  | 10 | 16.5 | 38540 | 29330 | 34600 | 3.11 | 2.54 | 37870 | 3.05 | 2.02 | 8.5 | 7.55
Live | 212984415 |  | 10 | 16.5 | 38540 | 29330 | 34600 | 3.11 | 2.54 | 37870 | 3.05 | 2.02 | 8.5 | 7.55
Live | 211194214 |  | 8.5 | 14.5 | 32130 | 23760 | 27800 | 2.72 | 2.5 | 33910 | 2.99 | 1.76 | 8.1 | 7.1
Live | 212984414 |  | 10 | 16.5 | 38540 | 29330 | 34600 | 3.11 | 2.54 | 37870 | 3.05 | 2.02 | 8.5 | 7.55
Live | 212984413 |  | 10 | 16.5 | 38540 | 29330 | 34600 | 3.11 | 2.54 | 37870 | 3.05 | 2.02 | 8.5 | 7.55
Live | 212984412 |  | 10 | 16.5 | 38540 | 29330 | 34600 | 3.11 | 2.54 | 37870 | 3.05 | 2.02 | 8.5 | 7.55
Live | 212984411 |  | 10 | 16.5 | 38540 | 29330 | 34600 | 3.11 | 2.54 | 37870 | 3.05 | 2.02 | 8.5 | 7.55
Live | 211712762 |  | 9 | 15 | 32340 | 23760 | 27400 | 2.88 | 2.52 | 33710 | 3.03 | 1.78 | 8.1 | 7.1
Live | 212984410 |  | 10 | 16.5 | 38540 | 29330 | 34600 | 3.11 | 2.54 | 37870 | 3.05 | 2.02 | 8.5 | 7.55
Live | 212984409 |  | 10 | 16.5 | 38540 | 29330 | 34600 | 3.11 | 2.54 | 37870 | 3.05 | 2.02 | 8.5 | 7.55
Live | 212983880 |  | 10 | 16 | 38320 | 29930 | 35400 | 3.11 | 2.51 | 37870 | 3.01 | 1.78 | 8.5 | 7.15
Live | 212983879 |  | 10 | 16 | 38320 | 29330 | 34800 | 3.11 | 2.51 | 37870 | 3.01 | 2.02 | 8.5 | 7.55
Live | 211194213 |  | 9 | 14.5 | 33000 | 23760 | 27400 | 2.88 | 2.54 | 34310 | 3.13 | 1.78 | 8.1 | 7.15
Live | 212983878 |  | 10 | 16 | 38320 | 29330 | 34800 | 3.11 | 2.51 | 37870 | 3.01 | 2.02 | 8.5 | 7.55
Live | 212983877 |  | 10 | 16 | 38320 | 29330 | 34800 | 3.11 | 2.51 | 37870 | 3.01 | 2.02 | 8.5 | 7.55
Live | 211712763 |  | 9 | 15 | 32340 | 23760 | 27400 | 2.88 | 2.52 | 33710 | 3.03 | 1.78 | 8.1 | 7.1
Live | 212983876 |  | 10 | 16 | 38320 | 29330 | 34800 | 3.11 | 2.51 | 37870 | 3.01 | 2.02 | 8.5 | 7.55
Live | 212983875 |  | 10 | 16 | 38320 | 29330 | 34800 | 3.11 | 2.51 | 37870 | 3.01 | 2.02 | 8.5 | 7.55
Live | 211194212 |  | 9 | 14.3 | 32780 | 23960 | 27600 | 2.88 | 2.52 | 34310 | 3.11 | 1.78 | 8.1 | 7.1
Live | 212983874 |  | 10 | 16 | 38320 | 29330 | 34800 | 3.11 | 2.51 | 37870 | 3.01 | 2.02 | 8.5 | 7.55
Live | 212983873 |  | 10 | 16 | 38320 | 29330 | 34800 | 3.11 | 2.51 | 37870 | 3.01 | 2.02 | 8.5 | 7.55
Live | 212983872 |  | 10 | 16 | 38320 | 29330 | 34800 | 3.11 | 2.51 | 37870 | 3.01 | 2.02 | 8.5 | 7.55
Live | 211712764 |  | 9 | 15 | 32340 | 23760 | 27400 | 2.88 | 2.52 | 33710 | 3.03 | 1.78 | 8.1 | 7.1
Live | 212983871 |  | 10 | 16 | 38320 | 29330 | 34800 | 3.11 | 2.51 | 37870 | 3.01 | 2.02 | 8.5 | 7.55
Live | 212983870 |  | 10 | 16 | 38320 | 29330 | 34800 | 3.11 | 2.51 | 37870 | 3.01 | 2.02 | 8.5 | 7.55
Live | 212983869 |  | 10 | 16 | 38320 | 29330 | 34800 | 3.11 | 2.51 | 37870 | 3.01 | 2.02 | 8.5 | 7.55
Live | 212982611 |  | 10 | 17 | 38320 | 29930 | 35200 | 3.11 | 2.51 | 37870 | 3.01 | 1.8 | 8.5 | 7.15
Live | 212982610 |  | 10 | 17 | 38320 | 29120 | 34600 | 3.11 | 2.51 | 37870 | 3.01 | 2.02 | 8.5 | 7.55
Live | 212982609 |  | 10 | 17 | 38320 | 29120 | 34600 | 3.11 | 2.51 | 37870 | 3.01 | 2.02 | 8.5 | 7.55
Live | 211657661 |  | 9.5 | 14.5 | 50220 | 31870 | 34400 | 3.04 | 2.39 | 50140 | 3.11 | 1.92 | 7.7 | 6.65
Live | 211658215 |  | 9.5 | 14.5 | 51310 | 31470 | 34000 | 3.04 | 2.39 | 49130 | 3.14 | 1.94 | 7.7 | 6.6
Live | 212982608 |  | 10 | 17 | 38320 | 29120 | 34600 | 3.11 | 2.51 | 37870 | 3.01 | 2.02 | 8.5 | 7.55
Live | 212982607 |  | 10 | 17 | 38320 | 29120 | 34600 | 3.11 | 2.51 | 37870 | 3.01 | 2.02 | 8.5 | 7.55
Live | 212982606 |  | 10 | 17 | 38320 | 29120 | 34600 | 3.11 | 2.51 | 37870 | 3.01 | 2.02 | 8.5 | 7.55
Live | 212982605 |  | 10 | 17 | 38320 | 29120 | 34600 | 3.11 | 2.51 | 37870 | 3.01 | 2.02 | 8.5 | 7.55
Live | 212982604 |  | 10 | 17 | 38320 | 29120 | 34600 | 3.11 | 2.51 | 37870 | 3.01 | 2.02 | 8.5 | 7.55
Live | 211712765 |  | 9 | 15 | 32340 | 23760 | 27400 | 2.88 | 2.52 | 33710 | 3.03 | 1.78 | 8.1 | 7.1
Live | 211194211 |  | 9 | 15 | 33220 | 23760 | 27400 | 2.88 | 2.56 | 34310 | 3.18 | 1.8 | 8.1 | 7.15
Live | 212982603 |  | 10 | 17 | 38320 | 29120 | 34600 | 3.11 | 2.51 | 37870 | 3.01 | 2.02 | 8.5 | 7.55
Live | 212982602 |  | 10 | 17 | 38320 | 29120 | 34600 | 3.11 | 2.51 | 37870 | 3.01 | 2.02 | 8.5 | 7.55
Live | 212982601 |  | 10 | 17 | 38320 | 29120 | 34600 | 3.11 | 2.51 | 37870 | 3.01 | 2.02 | 8.5 | 7.55
Live | 211712766 |  | 9 | 15 | 32340 | 23760 | 27400 | 2.88 | 2.52 | 33710 | 3.03 | 1.78 | 8.1 | 7.1
Live | 211194210 |  | 9 | 15 | 33220 | 23760 | 27200 | 2.88 | 2.56 | 34310 | 3.18 | 1.8 | 8.1 | 7.15
Live | 211712767 |  | 9 | 15 | 32340 | 23760 | 27400 | 2.88 | 2.52 | 33710 | 3.03 | 1.78 | 8.1 | 7.1
Live | 211194209 |  | 9 | 15.2 | 32340 | 23760 | 27800 | 2.88 | 2.52 | 33910 | 3.03 | 1.76 | 8.1 | 7.1
Live | 211194208 |  | 9 | 15 | 32340 | 23760 | 27600 | 2.88 | 2.52 | 33910 | 3.03 | 1.76 | 8.1 | 7.1
Live | 211712768 |  | 9 | 15 | 32340 | 23760 | 27400 | 2.88 | 2.52 | 33710 | 3.03 | 1.78 | 8.1 | 7.1
Live | 211194202 |  | 9 | 15 | 33000 | 23760 | 27400 | 2.88 | 2.54 | 34310 | 3.16 | 1.78 | 8.1 | 7.15
Live | 211712769 |  | 9 | 15 | 32340 | 23760 | 27400 | 2.88 | 2.52 | 33710 | 3.03 | 1.78 | 8.1 | 7.1
Live | 211712770 |  | 9 | 15.2 | 32340 | 23560 | 27400 | 2.88 | 2.52 | 33710 | 3.03 | 1.78 | 8.1 | 7.15
Live | 211194201 |  | 9 | 14.5 | 32340 | 23760 | 27800 | 2.88 | 2.5 | 34110 | 3.03 | 1.76 | 8.1 | 7.1
Live | 212981216 |  | 10 | 16.5 | 38540 | 29530 | 35000 | 3.11 | 2.53 | 37870 | 3.05 | 2 | 8.5 | 7.55
Live | 212981215 |  | 10 | 16.5 | 38540 | 29330 | 34600 | 3.11 | 2.54 | 37870 | 3.05 | 2.02 | 8.5 | 7.55
Live | 212981214 |  | 10 | 16.5 | 38540 | 29330 | 34600 | 3.11 | 2.54 | 37870 | 3.05 | 2.02 | 8.5 | 7.55
Live | 212981213 |  | 10 | 16.5 | 38540 | 29330 | 34600 | 3.11 | 2.54 | 37870 | 3.05 | 2.02 | 8.5 | 7.55
Live | 211194200 |  | 9 | 15 | 32340 | 23760 | 27800 | 2.88 | 2.52 | 34110 | 3.03 | 1.76 | 8.1 | 7.1
Live | 211712771 |  | 9 | 15.2 | 32340 | 23560 | 27400 | 2.88 | 2.52 | 33710 | 3.03 | 1.78 | 8.1 | 7.15
Live | 212981212 |  | 10 | 16.5 | 38540 | 29330 | 34600 | 3.11 | 2.54 | 37870 | 3.05 | 2.02 | 8.5 | 7.55
Live | 212981211 |  | 10 | 16.5 | 38540 | 29330 | 34600 | 3.11 | 2.54 | 37870 | 3.05 | 2.02 | 8.5 | 7.55
Live | 212981210 |  | 10 | 16.5 | 38540 | 29330 | 34600 | 3.11 | 2.54 | 37870 | 3.05 | 2.02 | 8.5 | 7.55
Live | 212981209 |  | 10 | 16.5 | 38540 | 29330 | 34600 | 3.11 | 2.54 | 37870 | 3.05 | 2.02 | 8.5 | 7.55
Live | 211194199 |  | 9 | 15 | 32780 | 23760 | 27600 | 2.88 | 2.52 | 34110 | 3.09 | 1.78 | 8.1 | 7.15
Live | 212981208 |  | 10 | 16.5 | 38540 | 29330 | 34600 | 3.11 | 2.54 | 37870 | 3.05 | 2.02 | 8.5 | 7.55
Live | 212981207 |  | 10 | 16.5 | 38540 | 29330 | 34600 | 3.11 | 2.54 | 37870 | 3.05 | 2.02 | 8.5 | 7.55
Live | 211712772 |  | 9 | 15.2 | 32340 | 23560 | 27400 | 2.88 | 2.52 | 33710 | 3.03 | 1.78 | 8.1 | 7.15
Live | 212981206 |  | 10 | 16.5 | 38540 | 29330 | 34600 | 3.11 | 2.54 | 37870 | 3.05 | 2.02 | 8.5 | 7.55
Live | 212980696 |  | 10 | 16.5 | 38750 | 29530 | 34800 | 3.11 | 2.53 | 37870 | 3.05 | 2.02 | 8.5 | 7.55
Live | 211194198 |  | 9 | 15.2 | 32340 | 23760 | 27600 | 2.88 | 2.52 | 33910 | 3.03 | 1.76 | 8.1 | 7.1
Live | 212980695 |  | 10 | 16.5 | 38750 | 29330 | 34600 | 3.11 | 2.54 | 37870 | 3.05 | 2.04 | 8.5 | 7.55
Live | 212980694 |  | 10 | 16.5 | 38750 | 29330 | 34600 | 3.11 | 2.54 | 37870 | 3.05 | 2.04 | 8.5 | 7.55
Live | 212980693 |  | 10 | 16.5 | 38750 | 29330 | 34600 | 3.11 | 2.54 | 37870 | 3.05 | 2.04 | 8.5 | 7.55
Live | 211657660 |  | 9.5 | 14.5 | 50220 | 31870 | 34400 | 3.04 | 2.39 | 50140 | 3.11 | 1.92 | 7.7 | 6.65
Live | 212980692 |  | 10 | 16.5 | 38750 | 29330 | 34600 | 3.11 | 2.54 | 37870 | 3.05 | 2.04 | 8.5 | 7.55
Live | 212980691 |  | 10 | 16.5 | 38750 | 29330 | 34600 | 3.11 | 2.54 | 37870 | 3.05 | 2.04 | 8.5 | 7.55
Live | 211194197 |  | 9 | 15 | 33220 | 23760 | 27400 | 2.88 | 2.56 | 34310 | 3.16 | 1.78 | 8.1 | 7.15
Live | 212980690 |  | 10 | 16.5 | 38750 | 29330 | 34600 | 3.11 | 2.54 | 37870 | 3.05 | 2.04 | 8.5 | 7.55
Live | 212980689 |  | 10 | 16.5 | 38750 | 29330 | 34600 | 3.11 | 2.54 | 37870 | 3.05 | 2.04 | 8.5 | 7.55
Live | 212980688 |  | 10 | 16.5 | 38750 | 29330 | 34600 | 3.11 | 2.54 | 37870 | 3.05 | 2.04 | 8.5 | 7.55
Live | 212980496 |  | 10 | 16.5 | 38750 | 29930 | 35200 | 3.11 | 2.54 | 37870 | 3.05 | 1.78 | 8.5 | 7.1
Live | 211712773 |  | 9 | 15.2 | 32340 | 23560 | 27400 | 2.88 | 2.52 | 33710 | 3.03 | 1.78 | 8.1 | 7.15
Live | 212980495 |  | 10 | 16.5 | 38750 | 29330 | 34600 | 3.11 | 2.54 | 37870 | 3.05 | 2.04 | 8.5 | 7.55
Live | 211194196 |  | 9 | 15 | 33000 | 23760 | 27400 | 2.88 | 2.56 | 34310 | 3.16 | 1.78 | 8.1 | 7.15
Live | 212980494 |  | 10 | 16.5 | 38750 | 29330 | 34600 | 3.11 | 2.54 | 37870 | 3.05 | 2.04 | 8.5 | 7.55
Live | 212980493 |  | 10 | 16.5 | 38750 | 29330 | 34600 | 3.11 | 2.54 | 37870 | 3.05 | 2.04 | 8.5 | 7.55
Live | 212980492 |  | 10 | 16.5 | 38750 | 29330 | 34600 | 3.11 | 2.54 | 37870 | 3.05 | 2.04 | 8.5 | 7.55
Live | 212980491 |  | 10 | 16.5 | 38750 | 29330 | 34600 | 3.11 | 2.54 | 37870 | 3.05 | 2.04 | 8.5 | 7.55
Live | 211712774 |  | 9 | 15.2 | 32340 | 23560 | 27400 | 2.88 | 2.52 | 33710 | 3.03 | 1.78 | 8.1 | 7.15
Live | 212980490 |  | 10 | 16.5 | 38750 | 29330 | 34600 | 3.11 | 2.54 | 37870 | 3.05 | 2.04 | 8.5 | 7.55
Live | 211658216 |  | 9.5 | 14.5 | 51310 | 31470 | 34000 | 3.04 | 2.39 | 49130 | 3.14 | 1.94 | 7.7 | 6.6
Live | 212980489 |  | 10 | 16.5 | 38750 | 29330 | 34600 | 3.11 | 2.54 | 37870 | 3.05 | 2.04 | 8.5 | 7.55
Live | 212980488 |  | 10 | 16.5 | 38750 | 29330 | 34600 | 3.11 | 2.54 | 37870 | 3.05 | 2.04 | 8.5 | 7.55
Live | 212980487 |  | 10 | 16.5 | 38750 | 29330 | 34600 | 3.11 | 2.54 | 37870 | 3.05 | 2.04 | 8.5 | 7.55
Live | 212980486 |  | 10 | 16.5 | 38750 | 29330 | 34600 | 3.11 | 2.54 | 37870 | 3.05 | 2.04 | 8.5 | 7.55
Live | 211194195 |  | 9 | 14.5 | 32340 | 23760 | 27800 | 2.88 | 2.5 | 34110 | 3.03 | 1.76 | 8.1 | 7.1
Live | 211712775 |  | 9 | 15.2 | 32340 | 23560 | 27400 | 2.88 | 2.52 | 33710 | 3.03 | 1.78 | 8.1 | 7.15
Live | 212980485 |  | 10 | 16.5 | 38540 | 29330 | 34600 | 3.11 | 2.54 | 37870 | 3.05 | 2.04 | 8.5 | 7.55
Live | 212980484 |  | 10 | 16.5 | 38540 | 29330 | 34600 | 3.11 | 2.54 | 37870 | 3.05 | 2.02 | 8.5 | 7.55
Live | 212980483 |  | 10 | 16.5 | 38540 | 29330 | 34600 | 3.11 | 2.54 | 37870 | 3.05 | 2.02 | 8.5 | 7.55
Live | 212980482 |  | 10 | 16.5 | 38540 | 29330 | 34600 | 3.11 | 2.54 | 37870 | 3.05 | 2.02 | 8.5 | 7.55
Live | 211194194 |  | 9 | 14.5 | 32780 | 23760 | 27600 | 2.88 | 2.54 | 34310 | 3.11 | 1.78 | 8.1 | 7.15
Live | 212980481 |  | 10 | 16.5 | 38540 | 29330 | 34600 | 3.11 | 2.54 | 37870 | 3.05 | 2.02 | 8.5 | 7.55
Live | 212980480 |  | 10 | 16.5 | 38540 | 29330 | 34600 | 3.11 | 2.54 | 37870 | 3.05 | 2.02 | 8.5 | 7.55
Live | 211712776 |  | 9 | 15.2 | 32340 | 23560 | 27400 | 2.88 | 2.52 | 33710 | 3.03 | 1.78 | 8.1 | 7.15
Live | 212980479 |  | 10 | 16.5 | 38540 | 29330 | 34600 | 3.11 | 2.54 | 37870 | 3.05 | 2.02 | 8.5 | 7.55
Live | 212980478 |  | 10 | 16.5 | 38540 | 29330 | 34600 | 3.11 | 2.54 | 37870 | 3.05 | 2.02 | 8.5 | 7.55
Live | 212980477 |  | 10 | 16.5 | 38540 | 29330 | 34600 | 3.11 | 2.54 | 37870 | 3.05 | 2.02 | 8.5 | 7.55
Live | 212980476 |  | 10 | 16.5 | 38540 | 29330 | 34600 | 3.11 | 2.54 | 37870 | 3.05 | 2.02 | 8.5 | 7.55
Live | 212980475 |  | 10 | 16.5 | 38540 | 29330 | 34600 | 3.11 | 2.54 | 37870 | 3.05 | 2.02 | 8.5 | 7.55
Live | 211712777 |  | 9 | 15.2 | 32340 | 23560 | 27400 | 2.88 | 2.52 | 33710 | 3.03 | 1.78 | 8.1 | 7.15
Live | 212980177 |  | 10 | 16.5 | 38320 | 29930 | 35400 | 3.11 | 2.51 | 37870 | 3.01 | 1.78 | 8.5 | 7.15
Live | 212980176 |  | 10 | 16.5 | 38320 | 29120 | 34600 | 3.11 | 2.51 | 37870 | 3.01 | 2.02 | 8.5 | 7.55
Live | 211194193 |  | 9 | 14.5 | 32340 | 23760 | 27800 | 2.88 | 2.5 | 34110 | 3.03 | 1.76 | 8.1 | 7.1
Live | 212980175 |  | 10 | 16.5 | 38320 | 29120 | 34600 | 3.11 | 2.51 | 37870 | 3.01 | 2.02 | 8.5 | 7.55
Live | 212980174 |  | 10 | 16.5 | 38320 | 29120 | 34600 | 3.11 | 2.51 | 37870 | 3.01 | 2.02 | 8.5 | 7.55
Live | 211712778 |  | 9 | 15.2 | 32340 | 23560 | 27400 | 2.88 | 2.52 | 33710 | 3.03 | 1.78 | 8.1 | 7.15
Live | 212980173 |  | 10 | 16.5 | 38320 | 29120 | 34600 | 3.11 | 2.51 | 37870 | 3.01 | 2.02 | 8.5 | 7.55
Live | 212980172 |  | 10 | 16.5 | 38320 | 29120 | 34600 | 3.11 | 2.51 | 37870 | 3.01 | 2.02 | 8.5 | 7.55
Live | 212980171 |  | 10 | 16.5 | 38320 | 29120 | 34600 | 3.11 | 2.51 | 37870 | 3.01 | 2.02 | 8.5 | 7.55
Live | 211194192 |  | 8.5 | 14.5 | 32130 | 23760 | 27800 | 2.72 | 2.5 | 33910 | 2.99 | 1.76 | 8.1 | 7.1
Live | 212980170 |  | 10 | 16.5 | 38320 | 29120 | 34600 | 3.11 | 2.51 | 37870 | 3.01 | 2.02 | 8.5 | 7.55
Live | 212980169 |  | 10 | 16.5 | 38320 | 29120 | 34600 | 3.11 | 2.51 | 37870 | 3.01 | 2.02 | 8.5 | 7.55
Live | 211712779 |  | 9 | 15.2 | 32340 | 23560 | 27400 | 2.88 | 2.52 | 33710 | 3.03 | 1.78 | 8.1 | 7.15
Live | 212980168 |  | 10 | 16.5 | 38320 | 29120 | 34600 | 3.11 | 2.51 | 37870 | 3.01 | 2.02 | 8.5 | 7.55
Live | 212980167 |  | 10 | 16.5 | 38320 | 29120 | 34600 | 3.11 | 2.51 | 37870 | 3.01 | 2.02 | 8.5 | 7.55
Live | 212980166 |  | 10 | 16.5 | 38320 | 29120 | 34600 | 3.11 | 2.51 | 37870 | 2.98 | 2.02 | 8.5 | 7.55
Live | 212980165 |  | 10 | 16.5 | 38320 | 29120 | 34600 | 3.11 | 2.51 | 37870 | 2.98 | 2.02 | 8.5 | 7.5
Live | 211194191 |  | 9 | 14.5 | 33440 | 23960 | 27200 | 2.88 | 2.56 | 34510 | 3.2 | 1.8 | 8.1 | 7.15
Live | 211657659 |  | 9.5 | 14.5 | 50220 | 31870 | 34400 | 3.04 | 2.39 | 50140 | 3.11 | 1.92 | 7.7 | 6.65
Live | 212980164 |  | 10 | 16.5 | 38320 | 29120 | 34600 | 3.11 | 2.51 | 37870 | 2.98 | 2.02 | 8.5 | 7.5
Live | 212980163 |  | 10 | 16.5 | 38320 | 29120 | 34600 | 3.11 | 2.51 | 37870 | 2.98 | 2.02 | 8.5 | 7.5
Live | 212980162 |  | 10 | 16.5 | 38320 | 29120 | 34600 | 3.11 | 2.51 | 37870 | 2.98 | 2.02 | 8.5 | 7.5
Live | 212980161 |  | 10 | 16.5 | 38320 | 29120 | 34600 | 3.11 | 2.51 | 37870 | 2.98 | 2.02 | 8.5 | 7.5
Live | 212980160 |  | 10 | 16.5 | 38320 | 29120 | 34600 | 3.11 | 2.51 | 37870 | 2.98 | 2.02 | 8.5 | 7.5
Live | 211194190 |  | 9 | 15 | 33000 | 23760 | 27400 | 2.88 | 2.54 | 34310 | 3.13 | 1.78 | 8.1 | 7.15
Live | 211712780 |  | 9 | 15.2 | 32340 | 23560 | 27400 | 2.88 | 2.52 | 33710 | 3.03 | 1.78 | 8.1 | 7.15
Live | 212980159 |  | 10 | 16.5 | 38320 | 29120 | 34600 | 3.11 | 2.51 | 37870 | 2.98 | 2.02 | 8.5 | 7.5
Live | 212980158 |  | 10 | 16.5 | 38320 | 29120 | 34600 | 3.11 | 2.51 | 37870 | 2.98 | 2.02 | 8.5 | 7.5
Live | 212980157 |  | 10 | 16.5 | 38320 | 29120 | 34600 | 3.11 | 2.51 | 37870 | 2.98 | 2.02 | 8.5 | 7.5
Live | 212980156 |  | 10 | 16.5 | 38320 | 29120 | 34600 | 3.11 | 2.51 | 37870 | 2.98 | 2.02 | 8.5 | 7.5
Live | 212979664 |  | 10 | 16.5 | 38540 | 29930 | 35200 | 3.11 | 2.54 | 37870 | 3.05 | 1.78 | 8.5 | 7.1
Live | 212979663 |  | 10 | 16.5 | 38540 | 29330 | 34600 | 3.11 | 2.54 | 37870 | 3.05 | 2.02 | 8.5 | 7.55
Live | 211712781 |  | 9 | 15 | 32560 | 23760 | 27400 | 2.88 | 2.54 | 33910 | 3.08 | 1.78 | 8.1 | 7.15
Live | 211194189 |  | 9 | 14.5 | 33660 | 23960 | 27200 | 2.88 | 2.58 | 34710 | 3.26 | 1.8 | 8.1 | 7.15
Live | 212979662 |  | 10 | 16.5 | 38540 | 29330 | 34600 | 3.11 | 2.54 | 37870 | 3.05 | 2.02 | 8.5 | 7.55
Live | 212979661 |  | 10 | 16.5 | 38540 | 29330 | 34600 | 3.11 | 2.54 | 37870 | 3.05 | 2.02 | 8.5 | 7.55
Live | 212979660 |  | 10 | 16.5 | 38540 | 29330 | 34600 | 3.11 | 2.54 | 37870 | 3.05 | 2.02 | 8.5 | 7.55
Live | 212979659 |  | 10 | 16.5 | 38540 | 29330 | 34600 | 3.11 | 2.54 | 37870 | 3.05 | 2.02 | 8.5 | 7.55
Live | 211712782 |  | 9 | 15 | 32560 | 23760 | 27400 | 2.88 | 2.54 | 33910 | 3.08 | 1.78 | 8.1 | 7.15
Live | 212979658 |  | 10 | 16.5 | 38540 | 29330 | 34600 | 3.11 | 2.54 | 37870 | 3.05 | 2.02 | 8.5 | 7.55
Live | 211194188 |  | 9 | 15 | 32780 | 23760 | 27600 | 2.88 | 2.54 | 34110 | 3.09 | 1.78 | 8.1 | 7.15
Live | 212979657 |  | 10 | 16.5 | 38540 | 29330 | 34600 | 3.11 | 2.54 | 37870 | 3.05 | 2.02 | 8.5 | 7.55
Live | 212979656 |  | 10 | 16.5 | 38540 | 29330 | 34600 | 3.11 | 2.54 | 37870 | 3.05 | 2.02 | 8.5 | 7.55
Live | 212979655 |  | 10 | 16.5 | 38540 | 29330 | 34600 | 3.11 | 2.54 | 37870 | 3.05 | 2.02 | 8.5 | 7.55
Live | 211712783 |  | 9 | 15 | 32560 | 23760 | 27400 | 2.88 | 2.54 | 33910 | 3.08 | 1.78 | 8.1 | 7.15
Live | 212979654 |  | 10 | 16.5 | 38540 | 29330 | 34600 | 3.11 | 2.54 | 37870 | 3.05 | 2.02 | 8.5 | 7.55
Live | 212979653 |  | 10 | 16.5 | 38540 | 29330 | 34600 | 3.11 | 2.54 | 37870 | 3.05 | 2.02 | 8.5 | 7.55
Live | 212979420 |  | 10 | 16.5 | 38320 | 29930 | 35400 | 3.11 | 2.51 | 37870 | 2.98 | 1.78 | 8.5 | 7.15
Live | 211194187 |  | 9 | 15 | 32130 | 23760 | 27800 | 2.88 | 2.5 | 33910 | 3.01 | 1.76 | 8.1 | 7.1
Live | 212979419 |  | 10 | 16.5 | 38320 | 29120 | 34600 | 3.11 | 2.51 | 37870 | 2.98 | 2 | 8.5 | 7.5
Live | 212979418 |  | 10 | 16.5 | 38320 | 29120 | 34600 | 3.11 | 2.51 | 37870 | 2.98 | 2 | 8.5 | 7.5
Live | 211712784 |  | 9 | 15 | 32560 | 23760 | 27400 | 2.88 | 2.54 | 33910 | 3.08 | 1.78 | 8.1 | 7.15
Live | 212979417 |  | 10 | 16.5 | 38320 | 29120 | 34600 | 3.11 | 2.51 | 37870 | 2.98 | 2 | 8.5 | 7.5
Live | 212979416 |  | 10 | 16.5 | 38320 | 29120 | 34600 | 3.11 | 2.51 | 37870 | 2.98 | 2 | 8.5 | 7.5
Live | 212979415 |  | 10 | 16.5 | 38320 | 29120 | 34600 | 3.11 | 2.51 | 37870 | 2.98 | 2 | 8.5 | 7.5
Live | 212979414 |  | 10 | 16.5 | 38320 | 29120 | 34600 | 3.11 | 2.51 | 37870 | 2.98 | 2 | 8.5 | 7.5
Live | 211658217 |  | 9.5 | 14.5 | 52400 | 31670 | 34200 | 3.04 | 2.41 | 49640 | 3.22 | 1.96 | 7.7 | 6.6
Live | 212979413 |  | 10 | 16.5 | 38320 | 29120 | 34600 | 3.11 | 2.51 | 37870 | 2.98 | 2 | 8.5 | 7.5
Live | 211712785 |  | 9 | 15 | 32560 | 23760 | 27400 | 2.88 | 2.54 | 33910 | 3.08 | 1.78 | 8.1 | 7.15
Live | 212979412 |  | 10 | 16.5 | 38320 | 29120 | 34600 | 3.11 | 2.51 | 37870 | 2.98 | 2 | 8.5 | 7.5
Live | 212979411 |  | 10 | 16.5 | 38320 | 29120 | 34600 | 3.11 | 2.51 | 37870 | 2.98 | 2 | 8.5 | 7.5
Live | 212979410 |  | 10 | 16.5 | 38110 | 29120 | 34600 | 3.11 | 2.51 | 37870 | 2.98 | 2 | 8.1 | 7.5
Live | 212979409 |  | 10 | 16.5 | 38110 | 29120 | 34600 | 3.11 | 2.51 | 37870 | 2.98 | 2 | 8.1 | 7.5
Live | 212979408 |  | 10 | 16.5 | 38110 | 29120 | 34600 | 3.11 | 2.51 | 37870 | 2.98 | 2 | 8.1 | 7.5
Live | 211712786 |  | 9 | 15 | 32560 | 23760 | 27400 | 2.88 | 2.54 | 33910 | 3.08 | 1.78 | 8.1 | 7.15
Live | 212979407 |  | 10 | 16.5 | 38110 | 29120 | 34600 | 3.11 | 2.51 | 37870 | 2.98 | 2 | 8.1 | 7.5
Live | 212979406 |  | 10 | 16.5 | 38110 | 29120 | 34600 | 3.11 | 2.51 | 37870 | 2.98 | 2 | 8.1 | 7.5
Live | 212979405 |  | 10 | 16.5 | 38110 | 29120 | 34600 | 3.11 | 2.51 | 37870 | 2.98 | 2 | 8.1 | 7.5
Live | 212979404 |  | 10 | 16.5 | 38110 | 29120 | 34600 | 3.11 | 2.51 | 37870 | 2.98 | 2 | 8.1 | 7.5
Live | 211194186 |  | 9 | 14.5 | 33220 | 23960 | 27400 | 2.88 | 2.54 | 34510 | 3.18 | 1.78 | 8.1 | 7.15
Live | 212979403 |  | 10 | 16.5 | 38110 | 29120 | 34600 | 3.11 | 2.51 | 37870 | 2.98 | 2 | 8.1 | 7.5
Live | 211712787 |  | 9 | 15 | 32560 | 23760 | 27400 | 2.88 | 2.54 | 33910 | 3.08 | 1.78 | 8.1 | 7.15
Live | 212979402 |  | 10 | 16.5 | 38110 | 29120 | 34600 | 3.11 | 2.51 | 37870 | 2.98 | 2 | 8.1 | 7.5
Live | 212979401 |  | 10 | 16.5 | 38110 | 29120 | 34600 | 3.11 | 2.51 | 37870 | 2.98 | 2 | 8.1 | 7.5
Live | 212978974 |  | 10 | 16 | 38320 | 29930 | 35400 | 3.11 | 2.51 | 37870 | 2.98 | 1.8 | 8.1 | 7.15
Live | 212978973 |  | 10 | 16 | 38320 | 29330 | 34600 | 3.11 | 2.51 | 37870 | 2.98 | 2 | 8.1 | 7.5
Live | 212978972 |  | 10 | 16 | 38320 | 29330 | 34600 | 3.11 | 2.51 | 37870 | 2.98 | 2 | 8.1 | 7.5
Live | 211657658 |  | 9.5 | 14.5 | 50220 | 31870 | 34400 | 3.04 | 2.39 | 50140 | 3.11 | 1.92 | 7.7 | 6.65
Live | 212978971 |  | 10 | 16 | 38320 | 29330 | 34600 | 3.11 | 2.51 | 37870 | 2.98 | 2 | 8.1 | 7.5
Live | 211194185 |  | 9 | 14.5 | 32340 | 23760 | 27600 | 2.88 | 2.5 | 34110 | 3.06 | 1.76 | 8.1 | 7.1
Live | 212978970 |  | 10 | 16 | 38320 | 29330 | 34600 | 3.11 | 2.51 | 37870 | 2.98 | 2 | 8.1 | 7.5
Live | 212978969 |  | 10 | 16 | 38320 | 29330 | 34600 | 3.11 | 2.51 | 37870 | 2.98 | 2 | 8.1 | 7.5
Live | 212978968 |  | 10 | 16 | 38320 | 29330 | 34600 | 3.11 | 2.51 | 37870 | 2.98 | 2 | 8.1 | 7.5
Live | 212978967 |  | 10 | 16 | 38320 | 29330 | 34600 | 3.11 | 2.51 | 37870 | 2.98 | 2 | 8.1 | 7.5
Live | 211712788 |  | 9 | 15 | 32560 | 23760 | 27400 | 2.88 | 2.54 | 33910 | 3.08 | 1.78 | 8.1 | 7.15
Live | 212978966 |  | 10 | 16 | 38320 | 29330 | 34600 | 3.11 | 2.51 | 37870 | 2.98 | 2 | 8.1 | 7.5
Live | 212978965 |  | 10 | 16 | 38320 | 29330 | 34600 | 3.11 | 2.51 | 37870 | 2.98 | 2 | 8.1 | 7.5
Live | 212978964 |  | 10 | 16 | 38320 | 29330 | 34600 | 3.11 | 2.51 | 37870 | 2.98 | 2 | 8.1 | 7.5
Live | 212978963 |  | 10 | 16 | 38320 | 29330 | 34600 | 3.11 | 2.51 | 37870 | 2.98 | 2 | 8.1 | 7.5
Live | 212978487 |  | 10 | 16.5 | 38110 | 29930 | 35400 | 3.11 | 2.51 | 37870 | 2.98 | 1.78 | 8.1 | 7.1
Live | 211712789 |  | 9 | 15 | 32560 | 23760 | 27400 | 2.88 | 2.54 | 33910 | 3.08 | 1.78 | 8.1 | 7.15
Live | 211194180 |  | 9 | 14.3 | 33000 | 23960 | 27400 | 2.88 | 2.54 | 34510 | 3.16 | 1.78 | 8.1 | 7.15
Live | 212978486 |  | 10 | 16.5 | 38110 | 29330 | 34600 | 3.11 | 2.51 | 37870 | 2.98 | 2 | 8.1 | 7.5
Live | 212978485 |  | 10 | 16.5 | 38110 | 29330 | 34600 | 3.11 | 2.51 | 37870 | 2.98 | 2 | 8.1 | 7.5
Live | 212978484 |  | 10 | 16.5 | 38110 | 29330 | 34600 | 3.11 | 2.51 | 37870 | 2.98 | 2 | 8.1 | 7.5
Live | 212978483 |  | 10 | 16.5 | 38110 | 29330 | 34600 | 3.11 | 2.51 | 37870 | 2.98 | 2 | 8.1 | 7.5
Live | 212978482 |  | 10 | 16.5 | 38110 | 29330 | 34600 | 3.11 | 2.51 | 37870 | 2.98 | 2 | 8.1 | 7.5
Live | 211712790 |  | 9 | 15 | 32560 | 23760 | 27400 | 2.88 | 2.54 | 33910 | 3.08 | 1.78 | 8.1 | 7.15
Live | 212978481 |  | 10 | 16.5 | 38110 | 29330 | 34600 | 3.11 | 2.51 | 37870 | 2.98 | 2 | 8.1 | 7.5
Live | 211194179 |  | 9 | 14.5 | 32560 | 23960 | 27600 | 2.88 | 2.52 | 34310 | 3.08 | 1.76 | 8.1 | 7.1
Live | 212978480 |  | 10 | 16.5 | 38110 | 29330 | 34600 | 3.11 | 2.51 | 37870 | 2.98 | 2 | 8.1 | 7.5
Live | 212978479 |  | 10 | 16.5 | 38110 | 29330 | 34600 | 3.11 | 2.51 | 37870 | 2.98 | 2 | 8.1 | 7.5
Live | 212978478 |  | 10 | 16.5 | 38110 | 29330 | 34600 | 3.11 | 2.51 | 37870 | 2.98 | 2 | 8.1 | 7.5
Live | 212978477 |  | 10 | 16.5 | 38110 | 29330 | 34600 | 3.11 | 2.51 | 37870 | 2.98 | 2 | 8.1 | 7.5
Live | 211712791 |  | 9 | 15 | 32560 | 23760 | 27400 | 2.88 | 2.54 | 33910 | 3.08 | 1.78 | 8.1 | 7.15
Live | 212977261 |  | 10 | 16.5 | 38320 | 29530 | 35000 | 3.11 | 2.51 | 37870 | 3.01 | 2 | 8.5 | 7.55
Live | 212977260 |  | 10 | 16.5 | 38320 | 29330 | 34600 | 3.11 | 2.51 | 37870 | 3.01 | 2.02 | 8.5 | 7.55
Live | 211194178 |  | 9 | 15 | 32130 | 23760 | 27800 | 2.88 | 2.5 | 33910 | 3.01 | 1.76 | 8.1 | 7.1
Live | 212977259 |  | 10 | 16.5 | 38320 | 29330 | 34600 | 3.11 | 2.51 | 37870 | 3.01 | 2.02 | 8.5 | 7.55
Live | 212977258 |  | 10 | 16.5 | 38320 | 29330 | 34600 | 3.11 | 2.51 | 37870 | 3.01 | 2.02 | 8.5 | 7.55
Live | 212977257 |  | 10 | 16.5 | 38320 | 29330 | 34600 | 3.11 | 2.51 | 37870 | 3.01 | 2.02 | 8.5 | 7.55
Live | 211712792 |  | 9 | 15 | 33220 | 23760 | 27000 | 2.88 | 2.58 | 34310 | 3.2 | 1.8 | 8.1 | 7.2
Live | 212977256 |  | 10 | 16.5 | 38320 | 29330 | 34600 | 3.11 | 2.51 | 37870 | 3.01 | 2.02 | 8.5 | 7.55
Live | 212977255 |  | 10 | 16.5 | 38320 | 29330 | 34600 | 3.11 | 2.51 | 37870 | 3.01 | 2.02 | 8.5 | 7.55
Live | 212977254 |  | 10 | 16.5 | 38320 | 29330 | 34600 | 3.11 | 2.51 | 37870 | 3.01 | 2.02 | 8.5 | 7.55
Live | 211194177 |  | 9 | 15 | 32130 | 23760 | 27800 | 2.88 | 2.5 | 33910 | 3.01 | 1.76 | 8.1 | 7.1
Live | 212977253 |  | 10 | 16.5 | 38320 | 29330 | 34600 | 3.11 | 2.51 | 37870 | 3.01 | 2.02 | 8.5 | 7.55
Live | 212977252 |  | 10 | 16.5 | 38320 | 29330 | 34600 | 3.11 | 2.51 | 37870 | 3.01 | 2.02 | 8.5 | 7.55
Live | 211712793 |  | 9 | 15 | 33220 | 23760 | 27000 | 2.88 | 2.58 | 34310 | 3.2 | 1.8 | 8.1 | 7.2
Live | 212977251 |  | 10 | 16.5 | 38320 | 29330 | 34600 | 3.11 | 2.51 | 37870 | 3.01 | 2.02 | 8.5 | 7.55
Live | 212977250 |  | 10 | 16.5 | 38320 | 29330 | 34600 | 3.11 | 2.51 | 37870 | 3.01 | 2.02 | 8.5 | 7.55
Live | 212977097 |  | 10 | 16.5 | 38540 | 29930 | 35400 | 3.11 | 2.54 | 37870 | 3.05 | 1.8 | 8.5 | 7.15
Live | 212977096 |  | 10 | 16.5 | 38540 | 29120 | 34600 | 3.11 | 2.53 | 37870 | 3.05 | 2.02 | 8.5 | 7.55
Live | 211194176 |  | 9 | 14.5 | 32780 | 23960 | 27600 | 2.88 | 2.52 | 34310 | 3.09 | 1.78 | 8.1 | 7.1
Live | 211712794 |  | 9 | 15 | 33220 | 23760 | 27000 | 2.88 | 2.58 | 34310 | 3.2 | 1.8 | 8.1 | 7.2
Live | 212977095 |  | 10 | 16.5 | 38540 | 29120 | 34600 | 3.11 | 2.53 | 37870 | 3.05 | 2.02 | 8.5 | 7.55
Live | 212977094 |  | 10 | 16.5 | 38540 | 29120 | 34600 | 3.11 | 2.53 | 37870 | 3.05 | 2.02 | 8.5 | 7.55
Live | 212977093 |  | 10 | 16.5 | 38540 | 29120 | 34600 | 3.11 | 2.53 | 37870 | 3.05 | 2.02 | 8.5 | 7.55
Live | 212977092 |  | 10 | 16.5 | 38540 | 29120 | 34600 | 3.11 | 2.53 | 37870 | 3.05 | 2.02 | 8.5 | 7.55
Live | 212977091 |  | 10 | 16.5 | 38540 | 29120 | 34600 | 3.11 | 2.53 | 37870 | 3.05 | 2.02 | 8.5 | 7.55
Live | 212977090 |  | 10 | 16.5 | 38540 | 29120 | 34600 | 3.11 | 2.53 | 37870 | 3.05 | 2.02 | 8.5 | 7.55
Live | 211712795 |  | 9 | 15 | 33220 | 23760 | 27000 | 2.88 | 2.58 | 34310 | 3.2 | 1.8 | 8.1 | 7.2
Live | 211194174 |  | 9 | 14.5 | 32130 | 23760 | 27800 | 2.88 | 2.5 | 33910 | 3.01 | 1.76 | 8.1 | 7.1
Live | 212977089 |  | 10 | 16.5 | 38540 | 29120 | 34600 | 3.11 | 2.53 | 37870 | 3.05 | 2.02 | 8.5 | 7.55
Live | 212977088 |  | 10 | 16.5 | 38540 | 29120 | 34600 | 3.11 | 2.53 | 37870 | 3.05 | 2.02 | 8.5 | 7.55
Live | 212977087 |  | 10 | 16.5 | 38540 | 29120 | 34600 | 3.11 | 2.53 | 37870 | 3.02 | 2.02 | 8.5 | 7.55
Live | 212977086 |  | 10 | 16.5 | 38540 | 29120 | 34600 | 3.11 | 2.53 | 37870 | 3.02 | 2.02 | 8.5 | 7.55
Live | 211194173 |  | 9 | 14.5 | 32560 | 23760 | 27600 | 2.88 | 2.52 | 34110 | 3.08 | 1.76 | 8.1 | 7.1
Live | 211712796 |  | 9 | 15 | 33220 | 23760 | 27000 | 2.88 | 2.58 | 34310 | 3.2 | 1.8 | 8.1 | 7.2
Live | 212977085 |  | 10 | 16.5 | 38540 | 29120 | 34600 | 3.11 | 2.53 | 37870 | 3.02 | 2.02 | 8.5 | 7.55
Live | 212977084 |  | 10 | 16.5 | 38540 | 29120 | 34600 | 3.11 | 2.53 | 37870 | 3.02 | 2.02 | 8.5 | 7.55
Live | 212977083 |  | 10 | 16.5 | 38540 | 29120 | 34600 | 3.11 | 2.53 | 37870 | 3.02 | 2.02 | 8.5 | 7.55
Live | 212977082 |  | 10 | 16.5 | 38540 | 29120 | 34600 | 3.11 | 2.53 | 37870 | 3.02 | 2.02 | 8.5 | 7.55
Live | 212977081 |  | 10 | 16.5 | 38540 | 29120 | 34600 | 3.11 | 2.53 | 37870 | 3.02 | 2.02 | 8.5 | 7.55
Live | 211194172 |  | 9 | 14.5 | 32130 | 23760 | 27800 | 2.88 | 2.5 | 33910 | 3.01 | 1.76 | 8.1 | 7.1
Live | 211657657 |  | 9.5 | 14.5 | 50220 | 31870 | 34400 | 3.04 | 2.39 | 50140 | 3.11 | 1.92 | 7.7 | 6.65
Live | 212977080 |  | 10 | 16.5 | 38540 | 29120 | 34600 | 3.11 | 2.53 | 37870 | 3.02 | 2.02 | 8.5 | 7.55
Live | 212977079 |  | 10 | 16.5 | 38540 | 29120 | 34600 | 3.11 | 2.53 | 37870 | 3.02 | 2.02 | 8.5 | 7.55
Live | 212977078 |  | 10 | 16.5 | 38540 | 29120 | 34600 | 3.11 | 2.53 | 37870 | 3.02 | 2.02 | 8.5 | 7.55
Live | 212976817 |  | 10 | 16.5 | 38750 | 29930 | 35200 | 3.11 | 2.54 | 37870 | 3.05 | 1.78 | 8.5 | 7.1
Live | 212976816 |  | 10 | 16.5 | 38750 | 29330 | 34800 | 3.11 | 2.54 | 37870 | 3.05 | 2.04 | 8.5 | 7.55
Live | 211712797 |  | 9 | 15 | 33220 | 23760 | 27000 | 2.88 | 2.58 | 34310 | 3.2 | 1.8 | 8.1 | 7.2
Live | 211194171 |  | 9 | 14.5 | 32560 | 23960 | 27600 | 2.88 | 2.52 | 34310 | 3.09 | 1.78 | 8.1 | 7.1
Live | 212976815 |  | 10 | 16.5 | 38750 | 29330 | 34800 | 3.11 | 2.54 | 37870 | 3.05 | 2.04 | 8.5 | 7.55
Live | 212976814 |  | 10 | 16.5 | 38750 | 29330 | 34800 | 3.11 | 2.54 | 37870 | 3.05 | 2.04 | 8.5 | 7.55
Live | 212976813 |  | 10 | 16.5 | 38750 | 29330 | 34800 | 3.11 | 2.54 | 37870 | 3.05 | 2.04 | 8.5 | 7.55
Live | 212976812 |  | 10 | 16.5 | 38750 | 29330 | 34800 | 3.11 | 2.54 | 37870 | 3.05 | 2.04 | 8.5 | 7.55
Live | 212976811 |  | 10 | 16.5 | 38750 | 29330 | 34800 | 3.11 | 2.54 | 37870 | 3.05 | 2.04 | 8.5 | 7.55
Live | 211712798 |  | 9 | 15 | 33220 | 23760 | 27000 | 2.88 | 2.58 | 34310 | 3.2 | 1.8 | 8.1 | 7.2
Live | 212976810 |  | 10 | 16.5 | 38750 | 29330 | 34800 | 3.11 | 2.54 | 37870 | 3.05 | 2.04 | 8.5 | 7.55
Live | 211658218 |  | 9.5 | 14.5 | 52400 | 31670 | 34200 | 3.04 | 2.41 | 49640 | 3.22 | 1.96 | 7.7 | 6.6
Live | 212976809 |  | 10 | 16.5 | 38750 | 29330 | 34800 | 3.11 | 2.54 | 37870 | 3.05 | 2.04 | 8.5 | 7.55
Live | 212976808 |  | 10 | 16.5 | 38750 | 29330 | 34800 | 3.11 | 2.54 | 37870 | 3.05 | 2.04 | 8.5 | 7.55
Live | 212976807 |  | 10 | 16.5 | 38750 | 29330 | 34800 | 3.11 | 2.54 | 37870 | 3.05 | 2.04 | 8.5 | 7.55
Live | 212976806 |  | 10 | 16.5 | 38750 | 29330 | 34800 | 3.11 | 2.54 | 37870 | 3.05 | 2.04 | 8.5 | 7.55
Live | 211712799 |  | 9 | 15 | 33220 | 23760 | 27000 | 2.88 | 2.58 | 34310 | 3.2 | 1.8 | 8.1 | 7.2
Live | 212976805 |  | 10 | 16.5 | 38750 | 29330 | 34800 | 3.11 | 2.54 | 37870 | 3.05 | 2.04 | 8.5 | 7.55
Live | 211194170 |  | 9 | 14.5 | 33000 | 23760 | 27400 | 2.88 | 2.54 | 34310 | 3.13 | 1.78 | 8.1 | 7.15
Live | 212976804 |  | 10 | 16.5 | 38540 | 29330 | 34800 | 3.11 | 2.54 | 37870 | 3.05 | 2.04 | 8.5 | 7.55
Live | 212976803 |  | 10 | 16.5 | 38540 | 29330 | 34600 | 3.11 | 2.54 | 37870 | 3.05 | 2.02 | 8.5 | 7.55
Live | 212976802 |  | 10 | 16.5 | 38540 | 29330 | 34600 | 3.11 | 2.54 | 37870 | 3.05 | 2.02 | 8.5 | 7.55
Live | 212976801 |  | 10 | 16.5 | 38540 | 29330 | 34600 | 3.11 | 2.54 | 37870 | 3.05 | 2.02 | 8.5 | 7.55
Live | 211712800 |  | 9 | 15 | 33220 | 23760 | 27000 | 2.88 | 2.58 | 34310 | 3.2 | 1.8 | 8.1 | 7.2
Live | 212976800 |  | 10 | 16.5 | 38540 | 29330 | 34600 | 3.11 | 2.54 | 37870 | 3.05 | 2.02 | 8.5 | 7.55
Live | 211194169 |  | 9 | 15 | 33000 | 23760 | 27400 | 2.88 | 2.54 | 34310 | 3.13 | 1.78 | 8.1 | 7.15
Live | 212976799 |  | 10 | 16.5 | 38540 | 29330 | 34600 | 3.11 | 2.54 | 37870 | 3.05 | 2.02 | 8.5 | 7.55
Live | 212976798 |  | 10 | 16.5 | 38540 | 29330 | 34600 | 3.11 | 2.54 | 37870 | 3.05 | 2.02 | 8.5 | 7.55
Live | 212976797 |  | 10 | 16.5 | 38540 | 29330 | 34600 | 3.11 | 2.54 | 37870 | 3.05 | 2.02 | 8.5 | 7.55
Live | 212976796 |  | 10 | 16.5 | 38540 | 29330 | 34600 | 3.11 | 2.54 | 37870 | 3.05 | 2.02 | 8.5 | 7.55
Live | 211712801 |  | 9 | 15 | 33220 | 23760 | 27000 | 2.88 | 2.58 | 34310 | 3.2 | 1.8 | 8.1 | 7.2
Live | 212976795 |  | 10 | 16.5 | 38540 | 29330 | 34600 | 3.11 | 2.54 | 37870 | 3.05 | 2.02 | 8.5 | 7.55
Live | 212976794 |  | 10 | 16.5 | 38540 | 29330 | 34600 | 3.11 | 2.54 | 37870 | 3.05 | 2.02 | 8.5 | 7.55
Live | 211194168 |  | 8.5 | 14.5 | 32130 | 23760 | 27800 | 2.72 | 2.5 | 34110 | 3.01 | 1.76 | 8.1 | 7.1
Live | 212976793 |  | 10 | 16.5 | 38540 | 29330 | 34600 | 3.11 | 2.54 | 37870 | 3.05 | 2.02 | 8.5 | 7.55
Live | 212976792 |  | 10 | 16.5 | 38540 | 29330 | 34600 | 3.11 | 2.54 | 37870 | 3.05 | 2.02 | 8.5 | 7.55
Live | 212976534 |  | 10 | 16.5 | 38110 | 29930 | 35400 | 3.11 | 2.51 | 37870 | 2.98 | 1.8 | 8.1 | 7.15
Live | 212976533 |  | 10 | 16.5 | 38110 | 29120 | 34600 | 3.11 | 2.51 | 37870 | 2.98 | 2 | 8.1 | 7.5
Live | 211712802 |  | 9 | 15 | 33220 | 23760 | 27000 | 2.88 | 2.58 | 34310 | 3.2 | 1.8 | 8.1 | 7.2
Live | 212976532 |  | 10 | 16.5 | 38110 | 29120 | 34600 | 3.11 | 2.51 | 37870 | 2.98 | 2 | 8.1 | 7.5
Live | 212976531 |  | 10 | 16.5 | 38110 | 29120 | 34600 | 3.11 | 2.51 | 37870 | 2.98 | 2 | 8.1 | 7.5
Live | 211194166 |  | 9 | 14.5 | 32560 | 23760 | 27600 | 2.88 | 2.52 | 34110 | 3.08 | 1.76 | 8.1 | 7.1
Live | 212976530 |  | 10 | 16.5 | 38110 | 29120 | 34600 | 3.11 | 2.51 | 37870 | 2.98 | 2 | 8.1 | 7.5
Live | 212976529 |  | 10 | 16.5 | 38110 | 29120 | 34600 | 3.11 | 2.51 | 37870 | 2.98 | 2 | 8.1 | 7.5
Live | 211712803 |  | 9 | 15.2 | 32340 | 23560 | 27400 | 2.88 | 2.54 | 33910 | 3.05 | 1.78 | 8.1 | 7.15
Live | 212976528 |  | 10 | 16.5 | 38110 | 29120 | 34600 | 3.11 | 2.51 | 37870 | 2.98 | 2 | 8.1 | 7.5
Live | 212976527 |  | 10 | 16.5 | 38110 | 29120 | 34600 | 3.11 | 2.51 | 37870 | 2.98 | 2 | 8.1 | 7.5
Live | 212976526 |  | 10 | 16.5 | 38110 | 29120 | 34600 | 3.11 | 2.51 | 37870 | 2.98 | 2 | 8.1 | 7.5
Live | 212976525 |  | 10 | 16.5 | 38110 | 29120 | 34600 | 3.11 | 2.51 | 37870 | 2.98 | 2 | 8.1 | 7.5
Live | 211194165 |  | 9 | 14.5 | 33000 | 23960 | 27400 | 2.88 | 2.54 | 34510 | 3.16 | 1.78 | 8.1 | 7.15
Live | 212976524 |  | 10 | 16.5 | 38110 | 29120 | 34600 | 3.11 | 2.51 | 37870 | 2.98 | 2 | 8.1 | 7.5
Live | 211712804 |  | 9 | 15.2 | 32340 | 23560 | 27400 | 2.88 | 2.54 | 33910 | 3.05 | 1.78 | 8.1 | 7.15
Live | 212976315 |  | 10 | 16 | 38110 | 29930 | 35400 | 3.11 | 2.49 | 37870 | 2.98 | 1.78 | 8.1 | 7.1
Live | 212976313 |  | 10 | 16 | 38110 | 29330 | 34800 | 3.11 | 2.49 | 37870 | 2.98 | 2 | 8.1 | 7.5
Live | 212976312 |  | 10 | 16 | 38110 | 29330 | 34800 | 3.11 | 2.49 | 37870 | 2.98 | 2 | 8.1 | 7.5
Live | 212976310 |  | 10 | 16 | 38110 | 29330 | 34800 | 3.11 | 2.49 | 37870 | 2.98 | 2 | 8.1 | 7.5
Live | 212976308 |  | 10 | 16 | 38110 | 29330 | 34800 | 3.11 | 2.49 | 37870 | 2.98 | 2 | 8.1 | 7.5
Live | 211194164 |  | 8.5 | 14.5 | 32130 | 23760 | 27800 | 2.72 | 2.5 | 34110 | 3.01 | 1.76 | 8.1 | 7.1
Live | 211712805 |  | 9 | 15.2 | 32340 | 23560 | 27400 | 2.88 | 2.54 | 33910 | 3.05 | 1.78 | 8.1 | 7.15
Live | 212976307 |  | 10 | 16 | 38110 | 29330 | 34800 | 3.11 | 2.49 | 37870 | 2.98 | 2 | 8.1 | 7.5
Live | 212976305 |  | 10 | 16 | 38110 | 29330 | 34800 | 3.11 | 2.49 | 37870 | 2.98 | 2 | 8.1 | 7.5
Live | 212976303 |  | 10 | 16 | 38110 | 29330 | 34800 | 3.11 | 2.49 | 37870 | 2.98 | 2 | 8.1 | 7.5
Live | 212976301 |  | 10 | 16 | 38110 | 29330 | 34800 | 3.11 | 2.49 | 37870 | 2.98 | 2 | 8.1 | 7.5
Live | 212976300 |  | 10 | 16 | 38110 | 29330 | 34800 | 3.11 | 2.49 | 37870 | 2.98 | 2 | 8.1 | 7.5
Live | 211194163 |  | 9 | 14.5 | 32130 | 23760 | 27800 | 2.88 | 2.5 | 33910 | 3.01 | 1.76 | 8.1 | 7.1
Live | 211657656 |  | 9.5 | 14.5 | 50220 | 31870 | 34400 | 3.04 | 2.39 | 50140 | 3.11 | 1.92 | 7.7 | 6.65
Live | 212976298 |  | 10 | 16 | 38110 | 29330 | 34800 | 3.11 | 2.49 | 37870 | 2.98 | 2 | 8.1 | 7.5
Live | 212976296 |  | 10 | 16 | 38110 | 29330 | 34800 | 3.11 | 2.49 | 37870 | 2.98 | 2 | 8.1 | 7.5
Live | 212976295 |  | 10 | 16 | 38110 | 29330 | 34800 | 3.11 | 2.49 | 37870 | 2.98 | 2 | 8.1 | 7.5
Live | 212974421 |  | 10 | 16 | 38540 | 29330 | 34800 | 3.11 | 2.54 | 37870 | 3.02 | 2.02 | 8.5 | 7.55
Live | 212974420 |  | 10 | 16 | 38540 | 29330 | 34800 | 3.11 | 2.54 | 37870 | 3.02 | 2.02 | 8.5 | 7.55
Live | 212974419 |  | 10 | 16 | 38540 | 29330 | 34800 | 3.11 | 2.54 | 37870 | 3.02 | 2.02 | 8.5 | 7.55
Live | 211712806 |  | 9 | 15.2 | 32340 | 23560 | 27400 | 2.88 | 2.54 | 33910 | 3.05 | 1.78 | 8.1 | 7.15
Live | 211194162 |  | 9 | 14.3 | 32560 | 23960 | 27600 | 2.88 | 2.52 | 34310 | 3.09 | 1.78 | 8.1 | 7.1
Live | 212974418 |  | 10 | 16 | 38540 | 29330 | 34800 | 3.11 | 2.54 | 37870 | 3.02 | 2.02 | 8.5 | 7.55
Live | 212974417 |  | 10 | 16 | 38540 | 29330 | 34800 | 3.11 | 2.54 | 37870 | 3.02 | 2.02 | 8.5 | 7.55
Live | 212974416 |  | 10 | 16 | 38540 | 29330 | 34800 | 3.11 | 2.54 | 37870 | 3.02 | 2.02 | 8.5 | 7.55
Live | 212974415 |  | 10 | 16 | 38540 | 29330 | 34800 | 3.11 | 2.54 | 37870 | 3.02 | 2.02 | 8.5 | 7.55
Live | 212974414 |  | 10 | 16 | 38540 | 29330 | 34800 | 3.11 | 2.54 | 37870 | 3.02 | 2.02 | 8.5 | 7.55
Live | 212974413 |  | 10 | 16 | 38540 | 29330 | 34800 | 3.11 | 2.54 | 37870 | 3.02 | 2.02 | 8.5 | 7.55
Live | 211712807 |  | 9 | 15.2 | 32340 | 23560 | 27400 | 2.88 | 2.54 | 33910 | 3.05 | 1.78 | 8.1 | 7.15
Live | 211194156 |  | 8.5 | 14.5 | 32560 | 23960 | 28000 | 2.72 | 2.5 | 34510 | 3.07 | 1.76 | 8.1 | 7.1
Live | 212974412 |  | 10 | 16 | 38540 | 29330 | 34800 | 3.11 | 2.54 | 37870 | 3.02 | 2.02 | 8.5 | 7.55
Live | 212974201 |  | 10 | 16.5 | 38110 | 29930 | 35400 | 3.11 | 2.51 | 37870 | 2.98 | 1.8 | 8.1 | 7.15
Live | 212974200 |  | 10 | 16.5 | 38110 | 29120 | 34600 | 3.11 | 2.51 | 37870 | 2.98 | 2 | 8.1 | 7.5
Live | 211712808 |  | 9 | 15.2 | 32340 | 23560 | 27400 | 2.88 | 2.54 | 33910 | 3.05 | 1.78 | 8.1 | 7.15
Live | 212974199 |  | 10 | 16.5 | 38110 | 29120 | 34600 | 3.11 | 2.51 | 37870 | 2.98 | 2 | 8.1 | 7.5
Live | 212974198 |  | 10 | 16.5 | 38110 | 29120 | 34600 | 3.11 | 2.51 | 37870 | 2.98 | 2 | 8.1 | 7.5
Live | 211194152 |  | 8.5 | 14.5 | 32560 | 23960 | 28000 | 2.72 | 2.48 | 34510 | 3.06 | 1.76 | 8.1 | 7.1
Live | 212974197 |  | 10 | 16.5 | 38110 | 29120 | 34600 | 3.11 | 2.51 | 37870 | 2.98 | 2 | 8.1 | 7.5
Live | 212974196 |  | 10 | 16.5 | 38110 | 29120 | 34600 | 3.11 | 2.51 | 37870 | 2.98 | 2 | 8.1 | 7.5
Live | 212974195 |  | 10 | 16.5 | 38110 | 29120 | 34600 | 3.11 | 2.51 | 37870 | 2.98 | 2 | 8.1 | 7.5
Live | 211712809 |  | 9 | 15.2 | 32340 | 23560 | 27400 | 2.88 | 2.54 | 33910 | 3.05 | 1.78 | 8.1 | 7.15
Live | 212974194 |  | 10 | 16.5 | 38110 | 29120 | 34600 | 3.11 | 2.51 | 37870 | 2.98 | 2 | 8.1 | 7.5
Live | 212974193 |  | 10 | 16.5 | 38110 | 29120 | 34600 | 3.11 | 2.51 | 37870 | 2.98 | 2 | 8.1 | 7.5
Live | 212974192 |  | 10 | 16.5 | 38110 | 29120 | 34600 | 3.11 | 2.51 | 37870 | 2.98 | 2 | 8.1 | 7.5
Live | 211194151 |  | 9 | 14.5 | 32780 | 23960 | 27800 | 2.88 | 2.52 | 34510 | 3.11 | 1.76 | 8.1 | 7.1
Live | 211712810 |  | 9 | 15.2 | 32340 | 23560 | 27400 | 2.88 | 2.54 | 33910 | 3.05 | 1.78 | 8.1 | 7.15
Live | 212974061 |  | 10 | 16 | 38110 | 29930 | 35400 | 3.11 | 2.49 | 37870 | 2.98 | 1.78 | 8.1 | 7.1
Live | 212974060 |  | 10 | 16 | 38110 | 29330 | 34800 | 3.11 | 2.49 | 37870 | 2.98 | 2 | 8.1 | 7.5
Live | 212974059 |  | 10 | 16 | 38110 | 29330 | 34800 | 3.11 | 2.49 | 37870 | 2.98 | 2 | 8.1 | 7.5
Live | 212974058 |  | 10 | 16 | 38110 | 29330 | 34800 | 3.11 | 2.49 | 37870 | 2.98 | 2 | 8.1 | 7.5
Live | 212974057 |  | 10 | 16 | 38110 | 29330 | 34800 | 3.11 | 2.49 | 37870 | 2.98 | 2 | 8.1 | 7.5
Live | 212974056 |  | 10 | 16 | 38110 | 29330 | 34800 | 3.11 | 2.49 | 37870 | 2.98 | 2 | 8.1 | 7.5
Live | 211712811 |  | 9 | 15.2 | 32340 | 23560 | 27400 | 2.88 | 2.54 | 33910 | 3.05 | 1.78 | 8.1 | 7.15
Live | 211658219 |  | 9.5 | 14.5 | 52400 | 31670 | 34200 | 3.04 | 2.41 | 49640 | 3.22 | 1.96 | 7.7 | 6.6
Live | 212974055 |  | 10 | 16 | 38110 | 29330 | 34800 | 3.11 | 2.49 | 37870 | 2.98 | 2 | 8.1 | 7.5
Live | 212974054 |  | 10 | 16 | 38110 | 29330 | 34800 | 3.11 | 2.49 | 37870 | 2.98 | 2 | 8.1 | 7.5
Live | 212974053 |  | 10 | 16 | 38110 | 29330 | 34800 | 3.11 | 2.49 | 37870 | 2.98 | 2 | 8.1 | 7.5
Live | 212974052 |  | 10 | 16 | 38110 | 29330 | 34800 | 3.11 | 2.49 | 37870 | 2.98 | 2 | 8.1 | 7.5
Live | 212972643 |  | 10 | 16.5 | 38540 | 29530 | 34800 | 3.11 | 2.53 | 37870 | 3.05 | 2 | 8.5 | 7.55
Live | 211712812 |  | 9 | 15.2 | 32340 | 23560 | 27400 | 2.88 | 2.54 | 33910 | 3.05 | 1.78 | 8.1 | 7.15
Live | 211194150 |  | 9 | 14.5 | 32780 | 23960 | 27800 | 2.88 | 2.5 | 34510 | 3.09 | 1.76 | 8.1 | 7.1
Live | 212972642 |  | 10 | 16.5 | 38540 | 29330 | 34600 | 3.11 | 2.54 | 37870 | 3.05 | 2.02 | 8.5 | 7.55
Live | 212972641 |  | 10 | 16.5 | 38540 | 29330 | 34600 | 3.11 | 2.54 | 37870 | 3.05 | 2.02 | 8.5 | 7.55
Live | 212972251 |  | 10 | 16.5 | 38540 | 29930 | 35400 | 3.11 | 2.51 | 37870 | 3.02 | 1.8 | 8.5 | 7.15
Live | 212972250 |  | 10 | 16.5 | 38540 | 29330 | 34600 | 3.11 | 2.51 | 37870 | 3.02 | 2.02 | 8.5 | 7.55
Live | 212972249 |  | 10 | 16.5 | 38540 | 29330 | 34600 | 3.11 | 2.51 | 37870 | 3.02 | 2.02 | 8.5 | 7.55
Live | 211712813 |  | 9 | 15.2 | 32340 | 23560 | 27400 | 2.88 | 2.54 | 33910 | 3.05 | 1.78 | 8.1 | 7.15
Live | 212972248 |  | 10 | 16.5 | 38540 | 29330 | 34600 | 3.11 | 2.51 | 37870 | 3.02 | 2.02 | 8.5 | 7.55
Live | 211194146 |  | 9 | 14.3 | 33000 | 23960 | 27800 | 2.88 | 2.5 | 34710 | 3.14 | 1.76 | 8.1 | 7.1
Live | 212972247 |  | 10 | 16.5 | 38540 | 29330 | 34600 | 3.11 | 2.51 | 37870 | 3.02 | 2.02 | 8.5 | 7.55
Live | 212972246 |  | 10 | 16.5 | 38540 | 29330 | 34600 | 3.11 | 2.51 | 37870 | 3.02 | 2.02 | 8.5 | 7.55
Live | 212972245 |  | 10 | 16.5 | 38540 | 29330 | 34600 | 3.11 | 2.51 | 37870 | 3.02 | 2.02 | 8.5 | 7.55
Live | 212972244 |  | 10 | 16.5 | 38540 | 29330 | 34600 | 3.11 | 2.51 | 37870 | 3.02 | 2.02 | 8.5 | 7.55
Live | 211712814 |  | 9 | 15.2 | 32340 | 23560 | 27400 | 2.88 | 2.54 | 33910 | 3.05 | 1.78 | 8.1 | 7.15
Live | 212972243 |  | 10 | 16.5 | 38540 | 29330 | 34600 | 3.11 | 2.51 | 37870 | 3.02 | 2.02 | 8.5 | 7.55
Live | 211184349 |  | 9 | 14.5 | 33440 | 23760 | 26800 | 2.88 | 2.58 | 34110 | 3.19 | 1.82 | 9 | 7.15
Live | 212972242 |  | 10 | 16.5 | 38540 | 29330 | 34600 | 3.11 | 2.51 | 37870 | 3.02 | 2.02 | 8.5 | 7.55
Live | 212972241 |  | 10 | 16.5 | 38540 | 29330 | 34600 | 3.11 | 2.51 | 37870 | 3.02 | 2.02 | 8.5 | 7.55
Live | 212972240 |  | 10 | 16.5 | 38320 | 29330 | 34600 | 3.11 | 2.51 | 37870 | 3.01 | 2.02 | 8.5 | 7.55
Live | 212972239 |  | 10 | 16.5 | 38320 | 29330 | 34600 | 3.11 | 2.51 | 37870 | 3.01 | 2.02 | 8.5 | 7.55
Live | 211712815 |  | 9 | 15.2 | 32340 | 23560 | 27400 | 2.88 | 2.54 | 33910 | 3.05 | 1.78 | 8.1 | 7.15
Live | 212972238 |  | 10 | 16.5 | 38320 | 29330 | 34600 | 3.11 | 2.51 | 37870 | 3.01 | 2.02 | 8.5 | 7.55
Live | 211184348 |  | 9 | 14.5 | 33440 | 23760 | 26800 | 2.88 | 2.58 | 34110 | 3.19 | 1.82 | 9 | 7.15
Live | 212972237 |  | 10 | 16.5 | 38320 | 29330 | 34600 | 3.11 | 2.51 | 37870 | 3.01 | 2.02 | 8.5 | 7.55
Live | 212972236 |  | 10 | 16.5 | 38320 | 29330 | 34600 | 3.11 | 2.51 | 37870 | 3.01 | 2.02 | 8.5 | 7.55
Live | 212972235 |  | 10 | 16.5 | 38320 | 29330 | 34600 | 3.11 | 2.51 | 37870 | 3.01 | 2.02 | 8.5 | 7.55
Live | 212972234 |  | 10 | 16.5 | 38320 | 29330 | 34600 | 3.11 | 2.51 | 37870 | 3.01 | 2.02 | 8.5 | 7.55
Live | 211712816 |  | 9 | 14.5 | 33870 | 23960 | 26800 | 2.88 | 2.63 | 34710 | 3.3 | 1.82 | 8.1 | 7.2
Live | 212972233 |  | 10 | 16.5 | 38320 | 29330 | 34600 | 3.11 | 2.51 | 37870 | 3.01 | 2.02 | 8.5 | 7.55
Live | 212972232 |  | 10 | 16.5 | 38320 | 29330 | 34600 | 3.11 | 2.51 | 37870 | 3.01 | 2.02 | 8.5 | 7.55
Live | 210450237 |  | 9 | 14.5 | 32780 | 23960 | 27400 | 2.88 | 2.56 | 34310 | 3.11 | 1.8 | 8.5 | 7
Live | 212972231 |  | 10 | 16.5 | 38320 | 29330 | 34600 | 3.11 | 2.51 | 37870 | 3.01 | 2.02 | 8.5 | 7.55
Live | 212972230 |  | 10 | 16.5 | 38320 | 29330 | 34600 | 3.11 | 2.51 | 37870 | 3.01 | 2.02 | 8.5 | 7.55
Live | 212972070 |  | 10 | 16 | 38540 | 29930 | 35400 | 3.11 | 2.51 | 37870 | 3.02 | 1.78 | 8.5 | 7.1
Live | 211657655 |  | 9.5 | 14.5 | 50220 | 31870 | 34400 | 3.04 | 2.39 | 50140 | 3.11 | 1.92 | 7.7 | 6.65
Live | 212972069 |  | 10 | 16 | 38540 | 29330 | 34800 | 3.11 | 2.51 | 37870 | 3.02 | 2.02 | 8.5 | 7.55
Live | 212972068 |  | 10 | 16 | 38540 | 29330 | 34800 | 3.11 | 2.51 | 37870 | 3.02 | 2.02 | 8.5 | 7.55
Live | 210450236 |  | 9 | 14.5 | 32780 | 23960 | 27400 | 2.88 | 2.56 | 34310 | 3.11 | 1.8 | 8.5 | 7
Live | 212972067 |  | 10 | 16 | 38540 | 29330 | 34800 | 3.11 | 2.51 | 37870 | 3.02 | 2.02 | 8.5 | 7.55
Live | 212971884 |  | 10 | 16 | 38320 | 29930 | 35400 | 3.11 | 2.51 | 37870 | 3.02 | 1.78 | 8.5 | 7.1
Live | 212971883 |  | 10 | 16 | 38320 | 29330 | 34800 | 3.11 | 2.51 | 37870 | 3.02 | 2.02 | 8.5 | 7.55
Live | 211712817 |  | 9 | 14.5 | 33870 | 23960 | 26800 | 2.88 | 2.63 | 34710 | 3.3 | 1.82 | 8.1 | 7.2
Live | 212971882 |  | 10 | 16 | 38320 | 29330 | 34800 | 3.11 | 2.51 | 37870 | 3.02 | 2.02 | 8.5 | 7.55
Live | 212971881 |  | 10 | 16 | 38320 | 29330 | 34800 | 3.11 | 2.51 | 37870 | 3.02 | 2.02 | 8.5 | 7.55
Live | 212971880 |  | 10 | 16 | 38320 | 29330 | 34800 | 3.11 | 2.51 | 37870 | 3.02 | 2.02 | 8.5 | 7.55
Live | 210450235 |  | 9 | 14.3 | 32780 | 23960 | 27200 | 2.88 | 2.56 | 34110 | 3.11 | 1.82 | 8.5 | 7
Live | 212971879 |  | 10 | 16 | 38320 | 29330 | 34800 | 3.11 | 2.51 | 37870 | 3.02 | 2.02 | 8.5 | 7.55
Live | 212971878 |  | 10 | 16 | 38320 | 29330 | 34800 | 3.11 | 2.51 | 37870 | 3.02 | 2.02 | 8.5 | 7.55
Live | 212971877 |  | 10 | 16 | 38320 | 29330 | 34800 | 3.11 | 2.51 | 37870 | 3.02 | 2.02 | 8.5 | 7.55
Live | 211712818 |  | 9 | 14.5 | 33870 | 23960 | 26800 | 2.88 | 2.63 | 34710 | 3.3 | 1.82 | 8.1 | 7.2
Live | 212971876 |  | 10 | 16 | 38320 | 29330 | 34800 | 3.11 | 2.51 | 37870 | 3.02 | 2.02 | 8.5 | 7.55
Live | 212971875 |  | 10 | 16 | 38320 | 29330 | 34800 | 3.11 | 2.51 | 37870 | 3.02 | 2.02 | 8.5 | 7.55
Live | 210450234 |  | 9 | 14.5 | 33000 | 23760 | 27000 | 2.88 | 2.61 | 34110 | 3.17 | 1.82 | 8.5 | 7
Live | 212971874 |  | 10 | 16 | 38320 | 29330 | 34800 | 3.11 | 2.51 | 37870 | 3.02 | 2.02 | 8.5 | 7.55
Live | 212970745 |  | 10 | 16.5 | 38750 | 32970 | 28400 | 3.11 | 2.51 | 38070 | 3.07 | 1.94 | 8.1 | 6.55
Live | 212970744 |  | 10 | 16.5 | 38750 | 29530 | 35000 | 3.11 | 2.51 | 38070 | 3.07 | 2 | 8.1 | 7.55
Live | 211712819 |  | 9 | 14.5 | 33870 | 23960 | 26800 | 2.88 | 2.63 | 34710 | 3.3 | 1.82 | 8.1 | 7.2
Live | 212970743 |  | 10 | 16.5 | 38750 | 29530 | 35000 | 3.11 | 2.51 | 38070 | 3.07 | 2 | 8.1 | 7.55
Live | 212970742 |  | 10 | 16.5 | 38750 | 29530 | 35000 | 3.11 | 2.51 | 38070 | 3.07 | 2 | 8.1 | 7.55
Live | 211658220 |  | 9.5 | 14.5 | 52400 | 31670 | 34200 | 3.04 | 2.41 | 49640 | 3.22 | 1.96 | 7.7 | 6.6
Live | 212970741 |  | 10 | 16.5 | 38750 | 29530 | 35000 | 3.11 | 2.51 | 38070 | 3.07 | 2 | 8.1 | 7.55
Live | 212970740 |  | 10 | 16.5 | 38750 | 29530 | 35000 | 3.11 | 2.51 | 38070 | 3.07 | 2 | 8.1 | 7.55
Live | 212970739 |  | 10 | 16.5 | 38750 | 29530 | 35000 | 3.11 | 2.51 | 38070 | 3.07 | 2 | 8.1 | 7.55
Live | 212970738 |  | 10 | 16.5 | 38750 | 29530 | 35000 | 3.11 | 2.51 | 38570 | 3.07 | 2 | 8.1 | 7.55
Live | 211712820 |  | 9 | 14.5 | 33870 | 23960 | 26800 | 2.88 | 2.63 | 34710 | 3.3 | 1.82 | 8.1 | 7.2
Live | 212970737 |  | 10 | 16.5 | 38750 | 29530 | 35000 | 3.11 | 2.51 | 38570 | 3.07 | 2 | 8.1 | 7.55
Live | 210450233 |  | 9 | 14.5 | 33000 | 23760 | 27000 | 2.88 | 2.61 | 34110 | 3.17 | 1.82 | 8.5 | 7
Live | 212970736 |  | 10 | 16.5 | 38750 | 29530 | 35000 | 3.11 | 2.51 | 38570 | 3.07 | 2 | 8.1 | 7.55
Live | 212970735 |  | 10 | 16.5 | 38750 | 29530 | 35000 | 3.11 | 2.51 | 38570 | 3.07 | 2 | 8.1 | 7.55
Live | 212970734 |  | 10 | 16.5 | 38750 | 29530 | 35000 | 3.11 | 2.51 | 38570 | 3.07 | 2 | 8.1 | 7.55
Live | 212970733 |  | 10 | 16.5 | 38750 | 29530 | 35000 | 3.11 | 2.51 | 38570 | 3.07 | 2 | 8.1 | 7.55
Live | 211712821 |  | 9 | 14.5 | 33870 | 23960 | 26800 | 2.88 | 2.63 | 34710 | 3.3 | 1.82 | 8.1 | 7.2
Live | 212970732 |  | 10 | 16.5 | 38750 | 29530 | 35000 | 3.11 | 2.51 | 38070 | 3.07 | 2 | 8.1 | 7.55
Live | 210450232 |  | 9 | 14.3 | 32340 | 23960 | 28200 | 2.88 | 2.5 | 34510 | 3.06 | 1.76 | 8.5 | 7
Live | 212970731 |  | 10 | 16.5 | 38750 | 29530 | 35000 | 3.11 | 2.51 | 38070 | 3.07 | 2 | 8.1 | 7.55
Live | 212970730 |  | 10 | 16.5 | 38750 | 29530 | 35000 | 3.11 | 2.51 | 38070 | 3.07 | 2 | 8.1 | 7.55
Live | 212970729 |  | 10 | 16.5 | 38750 | 29530 | 35000 | 3.11 | 2.51 | 38570 | 3.07 | 2 | 8.1 | 7.55
Live | 212970728 |  | 10 | 16.5 | 38750 | 29530 | 35000 | 3.11 | 2.51 | 38570 | 3.07 | 2 | 8.1 | 7.55
Live | 211712822 |  | 9 | 14.5 | 33870 | 23960 | 26800 | 2.88 | 2.63 | 34710 | 3.3 | 1.82 | 8.1 | 7.2
Live | 212970727 |  | 10 | 16.5 | 38750 | 29530 | 35000 | 3.11 | 2.51 | 38570 | 3.07 | 2 | 8.1 | 7.55
Live | 210450231 |  | 9 | 14.3 | 32340 | 23960 | 28200 | 2.88 | 2.5 | 34510 | 3.06 | 1.76 | 8.5 | 7
Live | 212970726 |  | 10 | 16.5 | 38750 | 29530 | 35000 | 3.11 | 2.51 | 38070 | 3.07 | 2 | 8.1 | 7.55
Live | 212970725 |  | 10 | 15.5 | 38320 | 29530 | 35000 | 3.11 | 2.43 | 38070 | 3.01 | 2 | 8 | 7.55
Live | 212970724 |  | 10 | 15.5 | 38320 | 29730 | 35200 | 3.11 | 2.43 | 38070 | 3.01 | 1.9 | 8 | 7.35
Live | 211712823 |  | 9 | 14.5 | 33870 | 23960 | 26800 | 2.88 | 2.63 | 34710 | 3.3 | 1.82 | 8.1 | 7.2
Live | 212970723 |  | 10 | 15.5 | 38320 | 29730 | 35200 | 3.11 | 2.43 | 38070 | 3.01 | 1.9 | 8 | 7.35
Live | 212970722 |  | 10 | 15.5 | 38320 | 29730 | 35200 | 3.11 | 2.43 | 38070 | 3.01 | 1.9 | 8 | 7.35
Live | 210450229 |  | 9 | 14.3 | 32340 | 23960 | 28200 | 2.88 | 2.5 | 34510 | 3.06 | 1.76 | 8.5 | 7
Live | 212970721 |  | 10 | 15.5 | 38320 | 29730 | 35200 | 3.11 | 2.43 | 38070 | 3.01 | 1.9 | 8 | 7.35
Live | 211712824 |  | 9 | 14.5 | 33870 | 23960 | 26800 | 2.88 | 2.63 | 34710 | 3.3 | 1.82 | 8.1 | 7.2
Live | 212970720 |  | 10 | 15.5 | 38320 | 29730 | 35200 | 3.11 | 2.43 | 38570 | 3.01 | 1.9 | 8 | 7.35
Live | 212970719 |  | 10 | 15.5 | 38320 | 29730 | 35200 | 3.11 | 2.43 | 38570 | 3.01 | 1.9 | 8 | 7.35
Live | 212970718 |  | 10 | 15.5 | 38320 | 29730 | 35200 | 3.11 | 2.43 | 38570 | 3.01 | 1.9 | 8 | 7.35
Live | 212970717 |  | 10 | 15.5 | 38320 | 29730 | 35200 | 3.11 | 2.43 | 39070 | 3.01 | 1.9 | 8 | 7.35
Live | 212970716 |  | 10 | 15.5 | 38320 | 29730 | 35200 | 3.11 | 2.43 | 39070 | 3.01 | 1.9 | 8 | 7.35
Live | 210450228 |  | 9 | 14.3 | 32340 | 23960 | 28200 | 2.88 | 2.5 | 34510 | 3.06 | 1.76 | 8.5 | 7
Live | 212970715 |  | 10 | 15.5 | 37890 | 29730 | 35200 | 3.11 | 2.34 | 39070 | 2.9 | 1.9 | 7.8 | 7.35
Live | 211657654 |  | 9.5 | 14.5 | 50220 | 31870 | 34400 | 3.04 | 2.39 | 50140 | 3.11 | 1.92 | 7.7 | 6.65
Live | 212970714 |  | 10 | 15.5 | 37890 | 29930 | 35400 | 3.11 | 2.35 | 38070 | 2.9 | 1.8 | 7.8 | 7.15
Live | 212970713 |  | 10 | 15.5 | 37890 | 29930 | 35400 | 3.11 | 2.35 | 38070 | 2.9 | 1.8 | 7.8 | 7.15
Live | 212970712 |  | 10 | 15.5 | 37890 | 29930 | 35400 | 3.11 | 2.35 | 38070 | 2.9 | 1.8 | 7.8 | 7.15
Live | 212970711 |  | 10 | 15.5 | 37890 | 29930 | 35400 | 3.11 | 2.35 | 38070 | 2.9 | 1.8 | 7.8 | 7.15
Live | 212970710 |  | 10 | 15.5 | 37890 | 29930 | 35400 | 3.11 | 2.35 | 38070 | 2.9 | 1.8 | 7.8 | 7.15
Live | 212970709 |  | 10 | 15.5 | 37890 | 29930 | 35400 | 3.11 | 2.35 | 38070 | 2.9 | 1.8 | 7.8 | 7.15
Live | 210450226 |  | 9 | 14.3 | 32340 | 23960 | 28200 | 2.88 | 2.5 | 34510 | 3.06 | 1.76 | 8.5 | 7
Live | 211712825 |  | 9 | 14.5 | 33870 | 23960 | 26800 | 2.88 | 2.63 | 34710 | 3.3 | 1.82 | 8.1 | 7.2
Live | 212970708 |  | 10 | 15.5 | 37890 | 29930 | 35400 | 3.11 | 2.35 | 38570 | 2.9 | 1.8 | 7.8 | 7.15
Live | 212970707 |  | 10 | 15.5 | 37890 | 29930 | 35400 | 3.11 | 2.35 | 38570 | 2.9 | 1.8 | 7.8 | 7.15
Live | 212970706 |  | 10 | 15.5 | 37890 | 29930 | 35400 | 3.11 | 2.35 | 38570 | 2.9 | 1.8 | 7.8 | 7.15
Live | 212970705 |  | 10 | 16.5 | 38540 | 29930 | 35400 | 3.11 | 2.51 | 38570 | 3.02 | 1.8 | 8.5 | 7.15
Live | 212970704 |  | 10 | 16.5 | 38540 | 29330 | 34600 | 3.11 | 2.51 | 38570 | 3.02 | 2.02 | 8.5 | 7.55
Live | 212970703 |  | 10 | 16.5 | 38540 | 29330 | 34600 | 3.11 | 2.51 | 38570 | 3.02 | 2.02 | 8.5 | 7.55
Live | 211712826 |  | 9 | 14.5 | 33870 | 23960 | 26800 | 2.88 | 2.63 | 34710 | 3.3 | 1.82 | 8.1 | 7.2
Live | 210450225 |  | 9 | 14.3 | 32340 | 23960 | 28200 | 2.88 | 2.5 | 34510 | 3.06 | 1.76 | 8.5 | 7
Live | 212970702 |  | 10 | 16.5 | 38540 | 29330 | 34600 | 3.11 | 2.51 | 38070 | 3.02 | 2.02 | 8.5 | 7.55
Live | 212970701 |  | 10 | 16.5 | 38540 | 29330 | 34600 | 3.11 | 2.51 | 38070 | 3.02 | 2.02 | 8.5 | 7.55
Live | 212970700 |  | 10 | 16.5 | 38540 | 29330 | 34600 | 3.11 | 2.51 | 38070 | 3.02 | 2.02 | 8.5 | 7.55
Live | 212970699 |  | 10 | 16.5 | 38540 | 29330 | 34600 | 3.11 | 2.51 | 38570 | 3.02 | 2.02 | 8.5 | 7.55
Live | 212970698 |  | 10 | 16.5 | 38540 | 29330 | 34600 | 3.11 | 2.51 | 38570 | 3.02 | 2.02 | 8.5 | 7.55
Live | 211712827 |  | 9 | 14.5 | 33870 | 23960 | 26800 | 2.88 | 2.63 | 34710 | 3.3 | 1.82 | 8.1 | 7.2
Live | 212970697 |  | 10 | 16.5 | 38540 | 29330 | 34600 | 3.11 | 2.51 | 38570 | 3.02 | 2.02 | 8.5 | 7.55
Live | 210450223 |  | 9 | 14.5 | 33660 | 23560 | 26200 | 2.88 | 2.65 | 33510 | 3.22 | 1.86 | 9 | 7
Live | 212970696 |  | 10 | 16.5 | 38540 | 29330 | 34600 | 3.11 | 2.51 | 38570 | 3.02 | 2.02 | 8.5 | 7.55
Live | 212970695 |  | 10 | 16.5 | 38320 | 29330 | 34600 | 3.11 | 2.51 | 38570 | 3.01 | 2.02 | 8.5 | 7.55
Live | 212970694 |  | 10 | 16.5 | 38320 | 29330 | 34600 | 3.11 | 2.51 | 38570 | 3.01 | 2.02 | 8.5 | 7.55
Live | 212970693 |  | 10 | 16.5 | 38320 | 29330 | 34600 | 3.11 | 2.51 | 38570 | 3.01 | 2.02 | 8.5 | 7.55
Live | 211712828 |  | 9 | 14.5 | 33870 | 23960 | 26800 | 2.88 | 2.63 | 34710 | 3.3 | 1.82 | 8.1 | 7.2
Live | 212970692 |  | 10 | 16.5 | 38320 | 29330 | 34600 | 3.11 | 2.51 | 38570 | 3.01 | 2.02 | 8.5 | 7.55
Live | 210450222 |  | 9 | 14.5 | 33660 | 23560 | 26200 | 2.88 | 2.65 | 33510 | 3.22 | 1.86 | 9 | 7
Live | 212970691 |  | 10 | 16.5 | 38320 | 29330 | 34600 | 3.11 | 2.51 | 38570 | 3.01 | 2.02 | 8.5 | 7.55
Live | 212970690 |  | 10 | 16.5 | 38320 | 29330 | 34600 | 3.11 | 2.51 | 38570 | 3.01 | 2.02 | 8.5 | 7.55
Live | 212970689 |  | 10 | 16.5 | 38320 | 29330 | 34600 | 3.11 | 2.51 | 38570 | 3.01 | 2.02 | 8.5 | 7.55
Live | 212970688 |  | 10 | 16.5 | 38320 | 29330 | 34600 | 3.11 | 2.51 | 38570 | 3.01 | 2.02 | 8.5 | 7.55
Live | 211712829 |  | 9 | 15 | 33220 | 23760 | 27000 | 2.88 | 2.58 | 34310 | 3.18 | 1.8 | 8.1 | 7.15
Live | 212970687 |  | 10 | 16.5 | 38320 | 29330 | 34600 | 3.11 | 2.51 | 39070 | 3.01 | 2.02 | 8.5 | 7.55
Live | 212970686 |  | 10 | 16.5 | 38320 | 29330 | 34600 | 3.11 | 2.51 | 39070 | 3.01 | 2.02 | 8.5 | 7.55
Live | 210450221 |  | 9 | 14.5 | 33000 | 23960 | 27400 | 2.88 | 2.56 | 34310 | 3.13 | 1.8 | 8.5 | 7
Live | 212970685 |  | 10 | 16 | 39610 | 29330 | 34600 | 3.11 | 2.57 | 39070 | 3.15 | 2.02 | 8.5 | 7.55
Live | 212970684 |  | 10 | 16 | 39610 | 29530 | 35000 | 3.11 | 2.58 | 39070 | 3.15 | 2.08 | 8.5 | 7.6
Live | 212970683 |  | 10 | 16 | 39610 | 29530 | 35000 | 3.11 | 2.58 | 39070 | 3.15 | 2.08 | 8.5 | 7.6
Live | 212970682 |  | 10 | 16 | 39610 | 29530 | 35000 | 3.11 | 2.58 | 39070 | 3.15 | 2.08 | 8.5 | 7.6
Live | 212970681 |  | 10 | 16 | 39610 | 29530 | 35000 | 3.11 | 2.58 | 38070 | 3.15 | 2.08 | 8.5 | 7.6
Live | 211712830 |  | 9 | 15 | 33220 | 23760 | 27000 | 2.88 | 2.58 | 34310 | 3.18 | 1.8 | 8.1 | 7.15
Live | 210450220 |  | 9 | 14.5 | 33000 | 23960 | 27400 | 2.88 | 2.56 | 34310 | 3.13 | 1.8 | 8.5 | 7
Live | 212970680 |  | 10 | 16 | 39610 | 29530 | 35000 | 3.11 | 2.58 | 38070 | 3.15 | 2.08 | 8.5 | 7.6
Live | 212970679 |  | 10 | 16 | 39610 | 29530 | 35000 | 3.11 | 2.58 | 38070 | 3.15 | 2.08 | 8.5 | 7.6
Live | 212970678 |  | 10 | 16 | 39610 | 29530 | 35000 | 3.11 | 2.58 | 38570 | 3.15 | 2.08 | 8.5 | 7.6
Live | 212970677 |  | 10 | 16 | 39610 | 29530 | 35000 | 3.11 | 2.58 | 38570 | 3.15 | 2.08 | 8.5 | 7.6
Live | 212970676 |  | 10 | 16 | 39610 | 29530 | 35000 | 3.11 | 2.58 | 38570 | 3.15 | 2.08 | 8.5 | 7.6
Live | 211712831 |  | 9 | 15 | 33220 | 23760 | 27000 | 2.88 | 2.58 | 34310 | 3.18 | 1.8 | 8.1 | 7.15
Live | 212970675 |  | 10 | 16 | 37890 | 29530 | 35000 | 3.11 | 2.4 | 38070 | 2.92 | 2.08 | 8.1 | 7.6
Live | 211658221 |  | 9.5 | 14.5 | 52400 | 31670 | 34200 | 3.04 | 2.41 | 49640 | 3.22 | 1.96 | 7.7 | 6.6
Live | 212970674 |  | 10 | 16 | 37890 | 29730 | 35000 | 3.11 | 2.41 | 38070 | 2.92 | 1.88 | 8.1 | 7.3
Live | 212970673 |  | 10 | 16 | 37890 | 29730 | 35000 | 3.11 | 2.41 | 38070 | 2.92 | 1.88 | 8.1 | 7.3
Live | 212970672 |  | 10 | 16 | 37890 | 29730 | 35000 | 3.11 | 2.41 | 38570 | 2.92 | 1.88 | 8.1 | 7.3
Live | 212970671 |  | 10 | 16 | 37890 | 29730 | 35000 | 3.11 | 2.41 | 38570 | 2.92 | 1.88 | 8.1 | 7.3
Live | 211712832 |  | 9 | 15 | 33220 | 23760 | 27000 | 2.88 | 2.58 | 34310 | 3.18 | 1.8 | 8.1 | 7.15
Live | 212970670 |  | 10 | 16 | 37890 | 29730 | 35000 | 3.11 | 2.41 | 38570 | 2.92 | 1.88 | 8.1 | 7.3
Live | 210450219 |  | 9 | 14.5 | 33660 | 23560 | 26400 | 2.88 | 2.65 | 33510 | 3.2 | 1.86 | 9 | 7
Live | 212970669 |  | 10 | 16 | 37890 | 29730 | 35000 | 3.11 | 2.41 | 38570 | 2.92 | 1.88 | 8.1 | 7.3
Live | 212970668 |  | 10 | 16 | 37890 | 29730 | 35000 | 3.11 | 2.41 | 38570 | 2.92 | 1.88 | 8.1 | 7.3
Live | 212970667 |  | 10 | 16 | 37890 | 29730 | 35000 | 3.11 | 2.41 | 38570 | 2.92 | 1.88 | 8.1 | 7.3
Live | 212970666 |  | 10 | 16 | 37890 | 29730 | 35000 | 3.11 | 2.41 | 38570 | 2.92 | 1.88 | 8.1 | 7.3
Live | 211712833 |  | 9 | 15 | 33220 | 23760 | 27000 | 2.88 | 2.58 | 34310 | 3.18 | 1.8 | 8.1 | 7.15
Live | 212970665 |  | 9.5 | 16 | 37890 | 29730 | 35000 | 2.95 | 2.41 | 38570 | 2.92 | 1.88 | 8.1 | 7.3
Live | 212970664 |  | 9.5 | 16 | 37890 | 29730 | 35000 | 2.95 | 2.41 | 38570 | 2.92 | 1.88 | 8.1 | 7.3
Live | 212970663 |  | 9.5 | 16 | 37890 | 29730 | 35000 | 2.95 | 2.41 | 38570 | 2.92 | 1.88 | 8.1 | 7.3
Live | 210450218 |  | 9 | 14.5 | 33660 | 23560 | 26400 | 2.88 | 2.65 | 33510 | 3.2 | 1.86 | 9 | 7
Live | 212970662 |  | 9.5 | 16 | 37890 | 29730 | 35000 | 2.95 | 2.41 | 38570 | 2.92 | 1.88 | 8.1 | 7.3
Live | 212970661 |  | 9.5 | 16 | 37890 | 29730 | 35000 | 2.95 | 2.41 | 38570 | 2.92 | 1.88 | 8.1 | 7.3
Live | 211712834 |  | 9 | 15 | 33220 | 23760 | 27000 | 2.88 | 2.58 | 34310 | 3.18 | 1.8 | 8.1 | 7.15
Live | 212970660 |  | 9.5 | 16 | 37890 | 29730 | 35000 | 2.95 | 2.41 | 39070 | 2.92 | 1.88 | 8.1 | 7.3
Live | 212970659 |  | 9.5 | 16 | 37890 | 29730 | 35000 | 2.95 | 2.41 | 39070 | 2.92 | 1.88 | 8.1 | 7.3
Live | 210450217 |  | 9 | 14.3 | 33000 | 23760 | 26800 | 2.88 | 2.58 | 33710 | 3.1 | 1.82 | 8.5 | 7
Live | 212970658 |  | 9.5 | 16 | 37890 | 29730 | 35000 | 2.95 | 2.41 | 39070 | 2.92 | 1.88 | 8.1 | 7.3
Live | 211657653 |  | 9.5 | 14.5 | 50220 | 31870 | 34400 | 3.04 | 2.39 | 50140 | 3.11 | 1.92 | 7.7 | 6.65
Live | 212970657 |  | 9.5 | 16 | 37890 | 29730 | 35000 | 2.95 | 2.41 | 39070 | 2.92 | 1.88 | 8.1 | 7.3
Live | 212970656 |  | 9.5 | 16 | 37890 | 29730 | 35000 | 2.95 | 2.41 | 39070 | 2.92 | 1.88 | 8.1 | 7.3
Live | 212970655 |  | 10 | 16 | 39400 | 29730 | 35000 | 3.11 | 2.58 | 39070 | 3.15 | 1.88 | 8.5 | 7.3
Live | 212970654 |  | 10 | 16 | 39400 | 29530 | 35000 | 3.11 | 2.58 | 39070 | 3.15 | 2.08 | 8.5 | 7.6
Live | 210450216 |  | 9 | 14.5 | 33220 | 23760 | 26800 | 2.88 | 2.61 | 33910 | 3.15 | 1.84 | 8.5 | 7
Live | 211712835 |  | 9 | 15 | 33220 | 23760 | 27000 | 2.88 | 2.58 | 34310 | 3.18 | 1.8 | 8.1 | 7.15
Live | 212970653 |  | 10 | 16 | 39400 | 29530 | 35000 | 3.11 | 2.58 | 39070 | 3.15 | 2.08 | 8.5 | 7.6
Live | 212970652 |  | 10 | 16 | 39400 | 29530 | 35000 | 3.11 | 2.58 | 39070 | 3.15 | 2.08 | 8.5 | 7.6
Live | 212970651 |  | 10 | 16 | 39400 | 29530 | 35000 | 3.11 | 2.58 | 39070 | 3.15 | 2.08 | 8.5 | 7.6
Live | 212970650 |  | 10 | 16 | 39400 | 29530 | 35000 | 3.11 | 2.58 | 39070 | 3.15 | 2.08 | 8.5 | 7.6
Live | 212970649 |  | 10 | 16 | 39400 | 29530 | 35000 | 3.11 | 2.58 | 39070 | 3.15 | 2.08 | 8.5 | 7.6
Live | 212970648 |  | 10 | 16 | 39400 | 29530 | 35000 | 3.11 | 2.58 | 38570 | 3.15 | 2.08 | 8.5 | 7.6
Live | 211712836 |  | 9 | 15 | 33220 | 23760 | 27000 | 2.88 | 2.58 | 34310 | 3.18 | 1.8 | 8.1 | 7.15
Live | 212970647 |  | 10 | 16 | 39400 | 29530 | 35000 | 3.11 | 2.58 | 38570 | 3.15 | 2.08 | 8.5 | 7.6
Live | 212970646 |  | 10 | 16 | 39400 | 29530 | 35000 | 3.11 | 2.58 | 38570 | 3.15 | 2.08 | 8.5 | 7.6
Live | 212970645 |  | 9.5 | 16 | 37670 | 29530 | 35000 | 2.95 | 2.35 | 38570 | 2.88 | 2.08 | 8.1 | 7.6
Live | 210450215 |  | 9 | 14.5 | 33220 | 23760 | 26800 | 2.88 | 2.61 | 33910 | 3.15 | 1.84 | 8.5 | 7
Live | 212970644 |  | 9.5 | 16 | 37670 | 29730 | 35200 | 2.95 | 2.34 | 38570 | 2.88 | 1.82 | 8.1 | 7.2
Live | 212970643 |  | 9.5 | 16 | 37670 | 29730 | 35200 | 2.95 | 2.34 | 38570 | 2.88 | 1.82 | 8.1 | 7.2
Live | 211712837 |  | 9 | 15 | 33220 | 23760 | 27000 | 2.88 | 2.58 | 34310 | 3.18 | 1.8 | 8.1 | 7.15
Live | 212970642 |  | 9.5 | 16 | 37670 | 29730 | 35200 | 2.95 | 2.34 | 38570 | 2.88 | 1.82 | 8.1 | 7.2
Live | 212970641 |  | 9.5 | 16 | 37670 | 29730 | 35200 | 2.95 | 2.34 | 38570 | 2.88 | 1.82 | 8.1 | 7.2
Live | 212970640 |  | 9.5 | 16 | 37670 | 29730 | 35200 | 2.95 | 2.34 | 38570 | 2.88 | 1.82 | 8.1 | 7.2
Live | 212970639 |  | 9.5 | 16 | 37670 | 29730 | 35200 | 2.95 | 2.34 | 38570 | 2.88 | 1.82 | 8.1 | 7.2
Live | 210450214 |  | 8.5 | 14.5 | 32130 | 23760 | 28000 | 2.72 | 2.5 | 33910 | 2.99 | 1.76 | 8.5 | 7
Live | 212970638 |  | 9.5 | 16 | 37670 | 29730 | 35200 | 2.95 | 2.34 | 38570 | 2.88 | 1.82 | 8.1 | 7.2
Live | 211712838 |  | 9 | 15 | 33220 | 23760 | 27000 | 2.88 | 2.58 | 34310 | 3.18 | 1.8 | 8.1 | 7.15
Live | 212970637 |  | 9.5 | 16 | 37670 | 29730 | 35200 | 2.95 | 2.34 | 38570 | 2.88 | 1.82 | 8.1 | 7.2
Live | 210450213 |  | 8.5 | 14.5 | 32130 | 23760 | 28000 | 2.72 | 2.5 | 33910 | 2.99 | 1.76 | 8.5 | 7
Live | 212970636 |  | 9.5 | 16 | 37670 | 29730 | 35200 | 2.95 | 2.34 | 38570 | 2.88 | 1.82 | 8.1 | 7.2
Live | 212970485 |  | 10 | 16 | 38970 | 32760 | 28400 | 3.11 | 2.51 | 38570 | 3.09 | 1.96 | 8.1 | 6.5
Live | 212970484 |  | 10 | 16 | 38970 | 29530 | 35000 | 3.11 | 2.51 | 38570 | 3.09 | 2 | 8.1 | 7.55
Live | 212970483 |  | 10 | 16 | 38970 | 29530 | 35000 | 3.11 | 2.51 | 38570 | 3.09 | 2 | 8.1 | 7.55
Live | 211712839 |  | 9 | 15 | 33220 | 23760 | 27000 | 2.88 | 2.58 | 34310 | 3.18 | 1.8 | 8.1 | 7.15
Live | 210450211 |  | 9 | 14.5 | 32560 | 23960 | 27800 | 2.88 | 2.52 | 34310 | 3.08 | 1.78 | 8.5 | 7
Live | 212970482 |  | 10 | 16 | 38970 | 29530 | 35000 | 3.11 | 2.51 | 38570 | 3.09 | 2 | 8.1 | 7.55
Live | 212970481 |  | 10 | 16 | 38970 | 29530 | 35000 | 3.11 | 2.51 | 38570 | 3.09 | 2 | 8.1 | 7.55
Live | 212970480 |  | 10 | 16 | 38970 | 29530 | 35000 | 3.11 | 2.51 | 38570 | 3.09 | 2 | 8.1 | 7.55
Live | 212970479 |  | 10 | 16 | 38970 | 29530 | 35000 | 3.11 | 2.51 | 38570 | 3.09 | 2 | 8.1 | 7.55
Live | 210450210 |  | 9 | 14.5 | 32560 | 23960 | 27800 | 2.88 | 2.52 | 34310 | 3.08 | 1.78 | 8.5 | 7
Live | 211712840 |  | 9 | 15 | 33220 | 23760 | 27000 | 2.88 | 2.58 | 34310 | 3.18 | 1.8 | 8.1 | 7.15
Live | 212970478 |  | 10 | 16 | 38970 | 29530 | 35000 | 3.11 | 2.51 | 38570 | 3.09 | 2 | 8.1 | 7.55
Live | 212970477 |  | 10 | 16 | 38970 | 29530 | 35000 | 3.11 | 2.51 | 38570 | 3.09 | 2 | 8.1 | 7.55
Live | 212970476 |  | 10 | 16 | 38970 | 29530 | 35000 | 3.11 | 2.51 | 38570 | 3.09 | 2 | 8.1 | 7.55
Live | 212970475 |  | 10 | 15.5 | 38110 | 29530 | 35000 | 3.11 | 2.4 | 38570 | 2.97 | 2 | 7.8 | 7.55
Live | 212970474 |  | 10 | 15.5 | 38110 | 29730 | 35200 | 3.11 | 2.41 | 38570 | 2.97 | 1.88 | 7.8 | 7.3
Live | 212970473 |  | 10 | 15.5 | 38110 | 29730 | 35200 | 3.11 | 2.41 | 39070 | 2.97 | 1.88 | 7.8 | 7.3
Live | 211712841 |  | 9 | 15 | 33220 | 23760 | 27000 | 2.88 | 2.58 | 34310 | 3.18 | 1.8 | 8.1 | 7.15
Live | 212970472 |  | 10 | 15.5 | 38110 | 29730 | 35200 | 3.11 | 2.41 | 39070 | 2.97 | 1.88 | 7.8 | 7.3
Live | 210450208 |  | 8.5 | 14.5 | 32340 | 23960 | 28200 | 2.72 | 2.48 | 34510 | 3.06 | 1.76 | 8.5 | 7
Live | 212970471 |  | 10 | 15.5 | 38110 | 29730 | 35200 | 3.11 | 2.41 | 39070 | 2.97 | 1.88 | 7.8 | 7.3
Live | 212970470 |  | 10 | 15.5 | 38110 | 29730 | 35200 | 3.11 | 2.41 | 38070 | 2.97 | 1.88 | 7.8 | 7.3
Live | 212970469 |  | 10 | 15.5 | 38110 | 29730 | 35200 | 3.11 | 2.41 | 38070 | 2.97 | 1.88 | 7.8 | 7.3
Live | 212970468 |  | 10 | 15.5 | 38110 | 29730 | 35200 | 3.11 | 2.41 | 38070 | 2.97 | 1.88 | 7.8 | 7.3
Live | 212970467 |  | 10 | 15.5 | 38110 | 29730 | 35200 | 3.11 | 2.41 | 38570 | 2.97 | 1.88 | 7.8 | 7.3
Live | 211712842 |  | 9 | 15 | 32780 | 23760 | 27200 | 2.88 | 2.56 | 33910 | 3.1 | 1.8 | 8.1 | 7.15
Live | 212970466 |  | 10 | 15.5 | 38110 | 29730 | 35200 | 3.11 | 2.41 | 38570 | 2.97 | 1.88 | 7.8 | 7.3
Live | 212970465 |  | 10 | 15.5 | 38320 | 29730 | 35200 | 3.11 | 2.47 | 38570 | 3.02 | 1.88 | 8.1 | 7.3
Live | 210450207 |  | 8.5 | 14.5 | 32340 | 23960 | 28200 | 2.72 | 2.48 | 34510 | 3.06 | 1.76 | 8.5 | 7
Live | 212970464 |  | 10 | 15.5 | 38320 | 29730 | 35000 | 3.11 | 2.47 | 38570 | 3.02 | 1.94 | 8.1 | 7.45
Live | 212970463 |  | 10 | 15.5 | 38320 | 29730 | 35000 | 3.11 | 2.47 | 38570 | 3.02 | 1.94 | 8.1 | 7.45
Live | 212970462 |  | 10 | 15.5 | 38320 | 29730 | 35000 | 3.11 | 2.47 | 38570 | 3.02 | 1.94 | 8.1 | 7.45
Live | 211657652 |  | 9.5 | 14.5 | 50220 | 31870 | 34400 | 3.04 | 2.39 | 50140 | 3.11 | 1.92 | 7.7 | 6.65
Live | 212970461 |  | 10 | 15.5 | 38320 | 29730 | 35000 | 3.11 | 2.47 | 38070 | 3.02 | 1.94 | 8.1 | 7.45
Live | 212970460 |  | 10 | 15.5 | 38320 | 29730 | 35000 | 3.11 | 2.47 | 38070 | 3.02 | 1.94 | 8.1 | 7.45
Live | 212970459 |  | 10 | 15.5 | 38320 | 29730 | 35000 | 3.11 | 2.47 | 38070 | 3.02 | 1.94 | 8.1 | 7.45
Live | 212970458 |  | 10 | 15.5 | 38320 | 29730 | 35000 | 3.11 | 2.47 | 38570 | 3.02 | 1.94 | 8.1 | 7.45
Live | 211658222 |  | 9.5 | 14.5 | 52400 | 31670 | 34200 | 3.04 | 2.41 | 49640 | 3.22 | 1.96 | 7.7 | 6.6
Live | 212970457 |  | 10 | 15.5 | 38320 | 29730 | 35000 | 3.11 | 2.47 | 38570 | 3.02 | 1.94 | 8.1 | 7.45
Live | 211712843 |  | 9 | 15 | 32780 | 23760 | 27200 | 2.88 | 2.56 | 33910 | 3.1 | 1.8 | 8.1 | 7.15
Live | 212970456 |  | 10 | 15.5 | 38320 | 29730 | 35000 | 3.11 | 2.47 | 38570 | 3.02 | 1.94 | 8.1 | 7.45
Live | 212970455 |  | 10 | 15.5 | 37670 | 29730 | 35000 | 3.11 | 2.32 | 38570 | 2.86 | 1.94 | 7.8 | 7.45
Live | 212970454 |  | 10 | 15.5 | 37670 | 29930 | 35400 | 3.11 | 2.32 | 38570 | 2.86 | 1.78 | 7.8 | 7.15
Live | 212970453 |  | 10 | 15.5 | 37670 | 29930 | 35400 | 3.11 | 2.32 | 38570 | 2.86 | 1.78 | 7.8 | 7.15
Live | 212970452 |  | 10 | 15.5 | 37670 | 29930 | 35400 | 3.11 | 2.32 | 39070 | 2.86 | 1.78 | 7.8 | 7.15
Live | 212970451 |  | 10 | 15.5 | 37670 | 29930 | 35400 | 3.11 | 2.32 | 39070 | 2.86 | 1.78 | 7.8 | 7.15
Live | 210450188 |  | 9 | 14.5 | 32780 | 23960 | 27400 | 2.88 | 2.56 | 34310 | 3.11 | 1.8 | 8.5 | 7
Live | 211712844 |  | 9 | 15 | 32780 | 23760 | 27200 | 2.88 | 2.56 | 33910 | 3.1 | 1.8 | 8.1 | 7.15
Live | 212970450 |  | 10 | 15.5 | 37670 | 29930 | 35400 | 3.11 | 2.32 | 39070 | 2.86 | 1.78 | 7.8 | 7.15
Live | 212970449 |  | 10 | 15.5 | 37670 | 29930 | 35400 | 3.11 | 2.32 | 38570 | 2.86 | 1.78 | 7.8 | 7.15
Live | 212970448 |  | 10 | 15.5 | 37670 | 29930 | 35400 | 3.11 | 2.32 | 38570 | 2.86 | 1.78 | 7.8 | 7.15
Live | 212970447 |  | 10 | 15.5 | 37670 | 29930 | 35400 | 3.11 | 2.32 | 38570 | 2.86 | 1.78 | 7.8 | 7.15
Live | 212970446 |  | 10 | 15.5 | 37670 | 29930 | 35400 | 3.11 | 2.32 | 39070 | 2.86 | 1.78 | 7.8 | 7.15
Live | 212970445 |  | 10 | 15.2 | 37460 | 29930 | 35400 | 3.11 | 2.32 | 39070 | 2.86 | 1.78 | 7.8 | 7.15
Live | 211712845 |  | 9 | 15 | 32780 | 23760 | 27200 | 2.88 | 2.56 | 33910 | 3.1 | 1.8 | 8.1 | 7.15
Live | 212970444 |  | 10 | 15.2 | 37460 | 29930 | 35400 | 3.11 | 2.32 | 39070 | 2.86 | 1.78 | 7.8 | 7.1
Live | 212970443 |  | 10 | 15.2 | 37460 | 29930 | 35400 | 3.11 | 2.32 | 39070 | 2.86 | 1.78 | 7.8 | 7.1
Live | 210450187 |  | 9 | 14.3 | 32780 | 23960 | 27200 | 2.88 | 2.56 | 34110 | 3.11 | 1.82 | 8.5 | 7
Live | 212970442 |  | 10 | 15.2 | 37460 | 29930 | 35400 | 3.11 | 2.32 | 39070 | 2.86 | 1.78 | 7.8 | 7.1
Live | 212970441 |  | 10 | 15.2 | 37460 | 29930 | 35400 | 3.11 | 2.32 | 39070 | 2.86 | 1.78 | 7.8 | 7.1
Live | 210450186 |  | 9 | 14.5 | 33000 | 23760 | 27000 | 2.88 | 2.61 | 34110 | 3.17 | 1.82 | 8.5 | 7
Live | 212970440 |  | 10 | 15.2 | 37460 | 29930 | 35400 | 3.11 | 2.32 | 38570 | 2.86 | 1.78 | 7.8 | 7.1
Live | 211712846 |  | 9 | 15 | 32780 | 23760 | 27200 | 2.88 | 2.56 | 33910 | 3.1 | 1.8 | 8.1 | 7.15
Live | 212970439 |  | 10 | 15.2 | 37460 | 29930 | 35400 | 3.11 | 2.32 | 38570 | 2.86 | 1.78 | 7.8 | 7.1
Live | 210450185 |  | 9 | 14.3 | 32340 | 23960 | 28200 | 2.88 | 2.5 | 34510 | 3.06 | 1.76 | 8.5 | 7
Live | 212970438 |  | 10 | 15.2 | 37460 | 29930 | 35400 | 3.11 | 2.32 | 38570 | 2.86 | 1.78 | 7.8 | 7.1
Live | 210450183 |  | 9 | 14.3 | 32340 | 23960 | 28200 | 2.88 | 2.5 | 34510 | 3.06 | 1.76 | 8.5 | 7
Live | 212970437 |  | 10 | 15.2 | 37460 | 29930 | 35400 | 3.11 | 2.32 | 38570 | 2.86 | 1.78 | 7.8 | 7.1
Live | 210450181 |  | 9 | 14.3 | 32340 | 23960 | 28200 | 2.88 | 2.5 | 34510 | 3.06 | 1.76 | 8.5 | 7
Live | 211712847 |  | 9 | 15 | 32780 | 23760 | 27200 | 2.88 | 2.56 | 33910 | 3.1 | 1.8 | 8.1 | 7.15
Live | 212970436 |  | 10 | 15.2 | 37460 | 29930 | 35400 | 3.11 | 2.32 | 38570 | 2.86 | 1.78 | 7.8 | 7.1
Live | 212970435 |  | 10 | 16 | 38750 | 29930 | 35400 | 3.11 | 2.54 | 38570 | 3.05 | 1.78 | 8.5 | 7.1
Live | 212970434 |  | 10 | 16 | 38750 | 29330 | 34800 | 3.11 | 2.54 | 38570 | 3.05 | 2.02 | 8.5 | 7.55
Live | 212970433 |  | 10 | 16 | 38750 | 29330 | 34800 | 3.11 | 2.54 | 38570 | 3.05 | 2.02 | 8.5 | 7.55
Live | 212970432 |  | 10 | 16 | 38750 | 29330 | 34800 | 3.11 | 2.54 | 38570 | 3.05 | 2.02 | 8.5 | 7.55
Live | 212970431 |  | 10 | 16 | 38750 | 29330 | 34800 | 3.11 | 2.54 | 38570 | 3.05 | 2.02 | 8.5 | 7.55
Live | 211712848 |  | 9 | 15 | 32780 | 23760 | 27200 | 2.88 | 2.56 | 33910 | 3.1 | 1.8 | 8.1 | 7.15
Live | 210450179 |  | 9 | 14.5 | 33660 | 23560 | 26200 | 2.88 | 2.65 | 33510 | 3.22 | 1.86 | 9 | 7
Live | 212970430 |  | 10 | 16 | 38750 | 29330 | 34800 | 3.11 | 2.54 | 38570 | 3.05 | 2.02 | 8.5 | 7.55
Live | 212970429 |  | 10 | 16 | 38750 | 29330 | 34800 | 3.11 | 2.54 | 38570 | 3.05 | 2.02 | 8.5 | 7.55
Live | 212970428 |  | 10 | 16 | 38750 | 29330 | 34800 | 3.11 | 2.54 | 38570 | 3.05 | 2.02 | 8.5 | 7.55
Live | 212970427 |  | 10 | 16 | 38750 | 29330 | 34800 | 3.11 | 2.54 | 38570 | 3.05 | 2.02 | 8.5 | 7.55
Live | 210450178 |  | 9 | 14.5 | 33000 | 23960 | 27400 | 2.88 | 2.56 | 34310 | 3.13 | 1.8 | 8.5 | 7
Live | 212970426 |  | 10 | 16 | 38750 | 29330 | 34800 | 3.11 | 2.54 | 38570 | 3.05 | 2.02 | 8.5 | 7.55
Live | 211712849 |  | 9 | 15 | 32780 | 23760 | 27200 | 2.88 | 2.56 | 33910 | 3.1 | 1.8 | 8.1 | 7.15
Live | 212970425 |  | 10 | 16 | 39180 | 29330 | 34800 | 3.11 | 2.55 | 39070 | 3.11 | 2.02 | 8.5 | 7.55
Live | 212970424 |  | 10 | 16 | 39180 | 29530 | 35000 | 3.11 | 2.55 | 39070 | 3.11 | 2.06 | 8.5 | 7.6
Live | 212970423 |  | 10 | 16 | 39180 | 29530 | 35000 | 3.11 | 2.55 | 39070 | 3.11 | 2.06 | 8.5 | 7.6
Live | 212970422 |  | 10 | 16 | 39180 | 29530 | 35000 | 3.11 | 2.55 | 38570 | 3.11 | 2.06 | 8.5 | 7.6
Live | 212970421 |  | 10 | 16 | 39180 | 29530 | 35000 | 3.11 | 2.55 | 38570 | 3.11 | 2.06 | 8.5 | 7.6
Live | 212970420 |  | 10 | 16 | 39180 | 29530 | 35000 | 3.11 | 2.55 | 38570 | 3.11 | 2.06 | 8.5 | 7.6
Live | 211657651 |  | 9.5 | 14.5 | 50220 | 31870 | 34400 | 3.04 | 2.39 | 50140 | 3.11 | 1.92 | 7.7 | 6.65
Live | 212970419 |  | 10 | 16 | 39180 | 29530 | 35000 | 3.11 | 2.55 | 38570 | 3.11 | 2.06 | 8.5 | 7.6
Live | 212970418 |  | 10 | 16 | 39180 | 29530 | 35000 | 3.11 | 2.55 | 38570 | 3.11 | 2.06 | 8.5 | 7.6
Live | 212970417 |  | 10 | 16 | 39180 | 29530 | 35000 | 3.11 | 2.55 | 38570 | 3.11 | 2.06 | 8.5 | 7.6
Live | 212970416 |  | 10 | 16 | 39180 | 29530 | 35000 | 3.11 | 2.55 | 38570 | 3.11 | 2.06 | 8.5 | 7.6
Live | 212970415 |  | 9.5 | 15.5 | 38110 | 29530 | 35000 | 2.95 | 2.4 | 38570 | 2.97 | 2.06 | 8.1 | 7.6
Live | 212970414 |  | 9.5 | 15.5 | 38110 | 29730 | 35200 | 2.95 | 2.41 | 38570 | 2.97 | 1.9 | 8.1 | 7.35
Live | 211712850 |  | 9 | 15 | 32780 | 23760 | 27200 | 2.88 | 2.56 | 33910 | 3.1 | 1.8 | 8.1 | 7.15
Live | 210450177 |  | 9 | 14.5 | 33660 | 23560 | 26400 | 2.88 | 2.65 | 33510 | 3.2 | 1.86 | 9 | 7
Live | 212970413 |  | 9.5 | 15.5 | 38110 | 29730 | 35200 | 2.95 | 2.41 | 38570 | 2.97 | 1.9 | 8.1 | 7.35
Live | 212970412 |  | 9.5 | 15.5 | 38110 | 29730 | 35200 | 2.95 | 2.41 | 38570 | 2.97 | 1.9 | 8.1 | 7.35
Live | 212970411 |  | 9.5 | 15.5 | 38110 | 29730 | 35200 | 2.95 | 2.41 | 38570 | 2.97 | 1.9 | 8.1 | 7.35
Live | 212970410 |  | 9.5 | 15.5 | 38110 | 29730 | 35200 | 2.95 | 2.41 | 38570 | 2.97 | 1.9 | 8.1 | 7.35
Live | 212970409 |  | 9.5 | 15.5 | 38110 | 29730 | 35200 | 2.95 | 2.41 | 38570 | 2.97 | 1.9 | 8.1 | 7.35
Live | 211712851 |  | 9 | 15 | 32780 | 23760 | 27200 | 2.88 | 2.56 | 33910 | 3.1 | 1.8 | 8.1 | 7.15
Live | 212970408 |  | 9.5 | 15.5 | 38110 | 29730 | 35200 | 2.95 | 2.41 | 38570 | 2.97 | 1.9 | 8.1 | 7.35
Live | 212970407 |  | 9.5 | 15.5 | 38110 | 29730 | 35200 | 2.95 | 2.41 | 38070 | 2.97 | 1.9 | 8.1 | 7.35
Live | 212970406 |  | 9.5 | 15.5 | 38110 | 29730 | 35200 | 2.95 | 2.41 | 38070 | 2.97 | 1.9 | 8.1 | 7.35
Live | 210450176 |  | 9 | 14.3 | 33000 | 23760 | 26800 | 2.88 | 2.58 | 33710 | 3.1 | 1.82 | 8.5 | 7
Live | 212970405 |  | 10 | 16 | 39180 | 29730 | 35200 | 3.11 | 2.56 | 38070 | 3.11 | 1.9 | 8.5 | 7.35
Live | 212970404 |  | 10 | 16 | 39180 | 29530 | 35000 | 3.11 | 2.55 | 38570 | 3.11 | 2.06 | 8.5 | 7.6
Live | 211712852 |  | 9 | 15 | 32780 | 23760 | 27200 | 2.88 | 2.56 | 33910 | 3.1 | 1.8 | 8.1 | 7.15
Live | 212970403 |  | 10 | 16 | 39180 | 29530 | 35000 | 3.11 | 2.55 | 38570 | 3.11 | 2.06 | 8.5 | 7.6
Live | 212970402 |  | 10 | 16 | 39180 | 29530 | 35000 | 3.11 | 2.55 | 38570 | 3.11 | 2.06 | 8.5 | 7.6
Live | 212970401 |  | 10 | 16 | 39180 | 29530 | 35000 | 3.11 | 2.55 | 38070 | 3.11 | 2.06 | 8.5 | 7.6
Live | 212970400 |  | 10 | 16 | 39180 | 29530 | 35000 | 3.11 | 2.55 | 38070 | 3.11 | 2.06 | 8.5 | 7.6
Live | 212970399 |  | 10 | 16 | 39180 | 29530 | 35000 | 3.11 | 2.55 | 38070 | 3.11 | 2.06 | 8.5 | 7.6
Live | 212970398 |  | 10 | 16 | 39180 | 29530 | 35000 | 3.11 | 2.55 | 38570 | 3.11 | 2.06 | 8.5 | 7.6
Live | 211712853 |  | 9 | 15 | 32780 | 23760 | 27200 | 2.88 | 2.56 | 33910 | 3.1 | 1.8 | 8.1 | 7.15
Live | 211658223 |  | 9.5 | 14.5 | 52400 | 31670 | 34200 | 3.04 | 2.41 | 49640 | 3.22 | 1.96 | 7.7 | 6.6
Live | 212970397 |  | 10 | 16 | 39180 | 29530 | 35000 | 3.11 | 2.55 | 38570 | 3.11 | 2.06 | 8.5 | 7.6
Live | 212970396 |  | 10 | 16 | 39180 | 29530 | 35000 | 3.11 | 2.55 | 38570 | 3.11 | 2.06 | 8.5 | 7.6
Live | 212970395 |  | 10 | 15.5 | 38750 | 29530 | 35000 | 3.11 | 2.49 | 38570 | 3.02 | 2.06 | 8.1 | 7.6
Live | 212970394 |  | 10 | 15.5 | 38750 | 29730 | 35000 | 3.11 | 2.49 | 38570 | 3.02 | 2 | 8.1 | 7.5
Live | 212970393 |  | 10 | 15.5 | 38750 | 29730 | 35000 | 3.11 | 2.49 | 38570 | 3.02 | 2 | 8.1 | 7.5
Live | 212970392 |  | 10 | 15.5 | 38750 | 29730 | 35000 | 3.11 | 2.49 | 38570 | 3.02 | 2 | 8.1 | 7.5
Live | 211712854 |  | 9 | 15 | 32780 | 23760 | 27200 | 2.88 | 2.56 | 33910 | 3.1 | 1.8 | 8.1 | 7.15
Live | 212970391 |  | 10 | 15.5 | 38750 | 29730 | 35000 | 3.11 | 2.49 | 38570 | 3.02 | 2 | 8.1 | 7.5
Live | 212970390 |  | 10 | 15.5 | 38750 | 29730 | 35000 | 3.11 | 2.49 | 38570 | 3.02 | 2 | 8.1 | 7.5
Live | 212970389 |  | 10 | 15.5 | 38750 | 29730 | 35000 | 3.11 | 2.49 | 38570 | 3.02 | 2 | 8.1 | 7.5
Live | 212970388 |  | 10 | 15.5 | 38750 | 29730 | 35000 | 3.11 | 2.49 | 38570 | 3.02 | 2 | 8.1 | 7.5
Live | 210450175 |  | 9 | 14.5 | 33220 | 23760 | 26800 | 2.88 | 2.61 | 33910 | 3.15 | 1.84 | 8.5 | 7
Live | 212970387 |  | 10 | 15.5 | 38750 | 29730 | 35000 | 3.11 | 2.49 | 38570 | 3.02 | 2 | 8.1 | 7.5
Live | 211712855 |  | 9 | 14.5 | 33660 | 23960 | 26800 | 2.88 | 2.6 | 34510 | 3.26 | 1.82 | 8.1 | 7.2
Live | 212970386 |  | 10 | 15.5 | 38750 | 29730 | 35000 | 3.11 | 2.49 | 38570 | 3.02 | 2 | 8.1 | 7.5
Live | 212970385 |  | 9.5 | 15.5 | 37890 | 29730 | 35000 | 2.95 | 2.37 | 38570 | 2.9 | 2 | 8.1 | 7.5
Live | 212970384 |  | 9.5 | 15.5 | 37890 | 29930 | 35200 | 2.95 | 2.36 | 38570 | 2.9 | 1.84 | 8.1 | 7.2
Live | 212970383 |  | 9.5 | 15.5 | 37890 | 29930 | 35200 | 2.95 | 2.36 | 38570 | 2.9 | 1.84 | 8.1 | 7.2
Live | 212970382 |  | 9.5 | 15.5 | 37890 | 29930 | 35200 | 2.95 | 2.36 | 38570 | 2.9 | 1.84 | 8.1 | 7.2
Live | 212970381 |  | 9.5 | 15.5 | 37890 | 29930 | 35200 | 2.95 | 2.36 | 38570 | 2.9 | 1.84 | 8.1 | 7.2
Live | 211712856 |  | 9 | 14.5 | 33660 | 23960 | 26800 | 2.88 | 2.6 | 34510 | 3.26 | 1.82 | 8.1 | 7.2
Live | 212970380 |  | 9.5 | 15.5 | 37890 | 29930 | 35200 | 2.95 | 2.36 | 38570 | 2.9 | 1.84 | 8.1 | 7.2
Live | 212970379 |  | 9.5 | 15.5 | 37890 | 29930 | 35200 | 2.95 | 2.36 | 38570 | 2.9 | 1.84 | 8.1 | 7.2
Live | 212970378 |  | 9.5 | 15.5 | 37890 | 29930 | 35200 | 2.95 | 2.36 | 38570 | 2.9 | 1.84 | 8.1 | 7.2
Live | 212970377 |  | 9.5 | 15.5 | 37890 | 29930 | 35200 | 2.95 | 2.36 | 38570 | 2.9 | 1.84 | 8.1 | 7.2
Live | 210450174 |  | 8.5 | 14.5 | 32130 | 23760 | 28000 | 2.72 | 2.5 | 33910 | 2.99 | 1.76 | 8.5 | 7
Live | 212970376 |  | 9.5 | 15.5 | 37890 | 29930 | 35200 | 2.95 | 2.36 | 38570 | 2.9 | 1.84 | 8.1 | 7.2
Live | 211657650 |  | 9.5 | 14.5 | 50220 | 31870 | 34400 | 3.04 | 2.39 | 50140 | 3.11 | 1.92 | 7.7 | 6.65
Live | 212970375 |  | 9.5 | 15.5 | 37670 | 29930 | 35200 | 2.95 | 2.36 | 38570 | 2.9 | 1.84 | 8.1 | 7.2
Live | 212970374 |  | 9.5 | 15.5 | 37670 | 29930 | 35200 | 2.95 | 2.36 | 39070 | 2.9 | 1.82 | 8.1 | 7.2
Live | 212970373 |  | 9.5 | 15.5 | 37670 | 29930 | 35200 | 2.95 | 2.36 | 39070 | 2.9 | 1.82 | 8.1 | 7.2
Live | 212970372 |  | 9.5 | 15.5 | 37670 | 29930 | 35200 | 2.95 | 2.36 | 39070 | 2.9 | 1.82 | 8.1 | 7.2
Live | 212970371 |  | 9.5 | 15.5 | 37670 | 29930 | 35200 | 2.95 | 2.36 | 38570 | 2.9 | 1.82 | 8.1 | 7.2
Live | 212970370 |  | 9.5 | 15.5 | 37670 | 29930 | 35200 | 2.95 | 2.36 | 38570 | 2.9 | 1.82 | 8.1 | 7.2
Live | 211712857 |  | 9 | 14.5 | 33660 | 23960 | 26800 | 2.88 | 2.6 | 34510 | 3.26 | 1.82 | 8.1 | 7.2
Live | 212970369 |  | 9.5 | 15.5 | 37670 | 29930 | 35200 | 2.95 | 2.36 | 38570 | 2.9 | 1.82 | 8.1 | 7.2
Live | 210450172 |  | 9 | 14.5 | 32560 | 23960 | 27800 | 2.88 | 2.52 | 34310 | 3.08 | 1.78 | 8.5 | 7
Live | 212970368 |  | 9.5 | 15.5 | 37670 | 29930 | 35200 | 2.95 | 2.36 | 38570 | 2.9 | 1.82 | 8.1 | 7.2
Live | 212970367 |  | 9.5 | 15.5 | 37670 | 29930 | 35200 | 2.95 | 2.36 | 38570 | 2.9 | 1.82 | 8.1 | 7.2
Live | 212970366 |  | 9.5 | 15.5 | 37670 | 29930 | 35200 | 2.95 | 2.36 | 38570 | 2.9 | 1.82 | 8.1 | 7.2
Live | 212969965 |  | 10 | 16 | 38110 | 12240 | 17900 | 3.11 | 2.46 | 38570 | 2.97 | 2.16 | 8.1 | 7.55
Live | 211712858 |  | 9 | 14.5 | 33660 | 23960 | 26800 | 2.88 | 2.6 | 34510 | 3.26 | 1.82 | 8.1 | 7.2
Live | 212969964 |  | 10 | 16 | 38110 | 29730 | 35000 | 3.11 | 2.45 | 38570 | 2.97 | 1.94 | 8.1 | 7.45
Live | 212969963 |  | 10 | 16 | 38110 | 29730 | 35000 | 3.11 | 2.45 | 38570 | 2.97 | 1.94 | 8.1 | 7.45
Live | 212969962 |  | 10 | 16 | 38110 | 29730 | 35000 | 3.11 | 2.45 | 38570 | 2.97 | 1.94 | 8.1 | 7.45
Live | 212969961 |  | 10 | 16 | 38110 | 29730 | 35000 | 3.11 | 2.45 | 38570 | 2.97 | 1.94 | 8.1 | 7.45
Live | 212969960 |  | 10 | 16 | 38110 | 29730 | 35000 | 3.11 | 2.45 | 38570 | 2.97 | 1.94 | 8.1 | 7.45
Live | 212969959 |  | 10 | 16 | 38110 | 29730 | 35000 | 3.11 | 2.45 | 38570 | 2.97 | 1.94 | 8.1 | 7.45
Live | 211712859 |  | 9 | 14.5 | 33660 | 23960 | 26800 | 2.88 | 2.6 | 34510 | 3.26 | 1.82 | 8.1 | 7.2
Live | 212969958 |  | 10 | 16 | 38110 | 29730 | 35000 | 3.11 | 2.45 | 38570 | 2.97 | 1.94 | 8.1 | 7.45
Live | 212969957 |  | 10 | 16 | 38110 | 29730 | 35000 | 3.11 | 2.45 | 38570 | 2.97 | 1.94 | 8.1 | 7.45
Live | 210450170 |  | 8.5 | 14.5 | 32340 | 23960 | 28200 | 2.72 | 2.48 | 34510 | 3.06 | 1.76 | 8.5 | 7
Live | 212969956 |  | 10 | 16 | 38110 | 29730 | 35000 | 3.11 | 2.45 | 38570 | 2.97 | 1.94 | 8.1 | 7.45
Live | 212969955 |  | 10 | 15.5 | 37240 | 29730 | 35000 | 3.11 | 2.31 | 39070 | 2.82 | 1.94 | 7.7 | 7.45
Live | 212969954 |  | 10 | 15.5 | 37240 | 29930 | 35400 | 3.11 | 2.3 | 39070 | 2.82 | 1.78 | 7.7 | 7.1
Live | 211712860 |  | 9 | 14.5 | 33660 | 23960 | 26800 | 2.88 | 2.6 | 34510 | 3.26 | 1.82 | 8.1 | 7.2
Live | 212969953 |  | 10 | 15.5 | 37240 | 29930 | 35400 | 3.11 | 2.3 | 38570 | 2.82 | 1.78 | 7.7 | 7.1
Live | 212969952 |  | 10 | 15.5 | 37240 | 29930 | 35400 | 3.11 | 2.3 | 38570 | 2.82 | 1.78 | 7.7 | 7.1
Live | 212969951 |  | 10 | 15.5 | 37240 | 29930 | 35400 | 3.11 | 2.3 | 39070 | 2.82 | 1.78 | 7.7 | 7.1
Live | 212969950 |  | 10 | 15.5 | 37240 | 29930 | 35400 | 3.11 | 2.3 | 39070 | 2.82 | 1.78 | 7.7 | 7.1
Live | 212969949 |  | 10 | 15.5 | 37240 | 29930 | 35400 | 3.11 | 2.3 | 39070 | 2.82 | 1.78 | 7.7 | 7.1
Live | 212969948 |  | 10 | 15.5 | 37240 | 29930 | 35400 | 3.11 | 2.3 | 39070 | 2.82 | 1.78 | 7.7 | 7.1
Live | 212969947 |  | 10 | 15.5 | 37240 | 29930 | 35400 | 3.11 | 2.3 | 38070 | 2.82 | 1.78 | 7.7 | 7.1
Live | 211712861 |  | 9 | 14.5 | 33660 | 23960 | 26800 | 2.88 | 2.6 | 34510 | 3.26 | 1.82 | 8.1 | 7.2
Live | 212969946 |  | 10 | 15.5 | 37240 | 29930 | 35400 | 3.11 | 2.3 | 38070 | 2.82 | 1.78 | 7.7 | 7.1
Live | 212521246 |  | 9.5 | 15.2 | 51500 | 36900 | 37200 | 2.64 | 2.08 | 54000 | 2.92 | 1.8 | 8.5 | 7
Live | 212969945 |  | 10 | 15.5 | 38750 | 29930 | 35400 | 3.11 | 2.49 | 38070 | 3.02 | 1.78 | 8.5 | 7.1
Live | 211712862 |  | 9 | 14.5 | 33660 | 23960 | 26800 | 2.88 | 2.6 | 34510 | 3.26 | 1.82 | 8.1 | 7.2
Live | 212969944 |  | 10 | 15.5 | 38750 | 29530 | 35000 | 3.11 | 2.49 | 38070 | 3.02 | 2 | 8.5 | 7.5
Live | 212969943 |  | 10 | 15.5 | 38750 | 29530 | 35000 | 3.11 | 2.49 | 38570 | 3.02 | 2 | 8.5 | 7.5
Live | 212969942 |  | 10 | 15.5 | 38750 | 29530 | 35000 | 3.11 | 2.49 | 38570 | 3.02 | 2 | 8.5 | 7.5
Live | 212969941 |  | 10 | 15.5 | 38750 | 29530 | 35000 | 3.11 | 2.49 | 38070 | 3.02 | 2 | 8.5 | 7.5
Live | 212969940 |  | 10 | 15.5 | 38750 | 29530 | 35000 | 3.11 | 2.49 | 38070 | 3.02 | 2 | 8.5 | 7.5
Live | 212521245 |  | 10 | 15.2 | 47900 | 32700 | 33600 | 2.9 | 2.08 | 48900 | 3.08 | 1.8 | 8.5 | 7
Live | 211712863 |  | 9 | 14.5 | 33660 | 23960 | 26800 | 2.88 | 2.6 | 34510 | 3.26 | 1.82 | 8.1 | 7.2
Live | 212969939 |  | 10 | 15.5 | 38750 | 29530 | 35000 | 3.11 | 2.49 | 38570 | 3.02 | 2 | 8.5 | 7.5
Live | 212969938 |  | 10 | 15.5 | 38750 | 29530 | 35000 | 3.11 | 2.49 | 38570 | 3.02 | 2 | 8.5 | 7.5
Live | 212969937 |  | 10 | 15.5 | 38750 | 29530 | 35000 | 3.11 | 2.49 | 39070 | 3.03 | 2 | 8.5 | 7.5
Live | 212969936 |  | 10 | 15.5 | 38750 | 29530 | 35000 | 3.11 | 2.49 | 39070 | 3.03 | 2 | 8.5 | 7.5
Live | 212969935 |  | 9.5 | 15.5 | 37460 | 29530 | 35000 | 2.95 | 2.35 | 38570 | 2.84 | 2 | 8 | 7.5
Live | 212521244 |  | 9.5 | 15.2 | 32600 | 23100 | 24000 | 2.79 | 1.99 | 34600 | 3.07 | 1.8 | 8.5 | 7
Live | 212969934 |  | 9.5 | 15.5 | 37460 | 29730 | 35200 | 2.95 | 2.34 | 38570 | 2.84 | 1.82 | 8 | 7.15
Live | 211657649 |  | 9.5 | 15 | 50220 | 31670 | 34400 | 3.04 | 2.37 | 50140 | 3.09 | 1.92 | 7.7 | 6.65
Live | 212969933 |  | 9.5 | 15.5 | 37460 | 29730 | 35200 | 2.95 | 2.34 | 38570 | 2.84 | 1.82 | 8 | 7.15
Live | 212969932 |  | 9.5 | 15.5 | 37460 | 29730 | 35200 | 2.95 | 2.34 | 38570 | 2.84 | 1.82 | 8 | 7.15
Live | 212969931 |  | 9.5 | 15.5 | 37460 | 29730 | 35200 | 2.95 | 2.34 | 38570 | 2.84 | 1.82 | 8 | 7.15
Live | 211658224 |  | 9.5 | 14.5 | 52400 | 31670 | 34200 | 3.04 | 2.41 | 49640 | 3.22 | 1.96 | 7.7 | 6.6
Live | 212969930 |  | 9.5 | 15.5 | 37460 | 29730 | 35200 | 2.95 | 2.34 | 38570 | 2.84 | 1.82 | 8 | 7.15
Live | 212969929 |  | 9.5 | 15.5 | 37460 | 29730 | 35200 | 2.95 | 2.34 | 38570 | 2.84 | 1.82 | 8 | 7.15
Live | 211712864 |  | 9 | 14.5 | 33660 | 23960 | 26800 | 2.88 | 2.6 | 34510 | 3.26 | 1.82 | 8.1 | 7.2
Live | 212521243 |  | 11 | 15.2 | 23400 | 17600 | 21600 | 3.19 | 2.08 | 24400 | 3.27 | 1.8 | 8.5 | 7
Live | 212969928 |  | 9.5 | 15.5 | 37460 | 29730 | 35200 | 2.95 | 2.34 | 38570 | 2.84 | 1.82 | 8 | 7.15
Live | 212969927 |  | 9.5 | 15.5 | 37460 | 29730 | 35200 | 2.95 | 2.34 | 38570 | 2.84 | 1.82 | 8 | 7.15
Live | 212969926 |  | 9.5 | 15.5 | 37460 | 29730 | 35200 | 2.95 | 2.34 | 38570 | 2.84 | 1.82 | 8 | 7.15
Live | 212390908 |  | 9.5 | 15 | 38970 | 29730 | 35200 | 2.95 | 2.45 | 39570 | 3.04 | 1.94 | 8 | 7.35
Live | 211712865 |  | 9 | 14.5 | 33660 | 23960 | 26800 | 2.88 | 2.6 | 34510 | 3.26 | 1.82 | 8.1 | 7.2
Live | 212390907 |  | 9.5 | 15 | 38970 | 29730 | 35200 | 2.95 | 2.45 | 39570 | 3.04 | 1.94 | 8 | 7.35
Live | 212390906 |  | 9.5 | 15 | 38970 | 29730 | 35200 | 2.95 | 2.45 | 39570 | 3.04 | 1.94 | 8 | 7.35
Live | 212390905 |  | 9.5 | 15 | 38970 | 29730 | 35200 | 2.95 | 2.45 | 39570 | 3.04 | 1.94 | 8 | 7.35
Live | 212390904 |  | 9.5 | 15 | 38970 | 29730 | 35200 | 2.95 | 2.45 | 39570 | 3.04 | 1.94 | 8 | 7.35
Live | 212390903 |  | 9.5 | 15 | 38970 | 29730 | 35200 | 2.95 | 2.45 | 39570 | 3.04 | 1.94 | 8 | 7.35
Live | 212390902 |  | 9.5 | 15 | 38970 | 29730 | 35200 | 2.95 | 2.45 | 39570 | 3.04 | 1.94 | 8 | 7.35
Live | 211712866 |  | 9 | 14.5 | 33660 | 23960 | 26800 | 2.88 | 2.6 | 34510 | 3.26 | 1.82 | 8.1 | 7.2
Live | 212390901 |  | 9.5 | 15 | 38970 | 29730 | 35200 | 2.95 | 2.45 | 39570 | 3.04 | 1.94 | 8 | 7.35
Live | 212390900 |  | 9.5 | 15 | 38970 | 29730 | 35200 | 2.95 | 2.45 | 39570 | 3.04 | 1.94 | 8 | 7.35
Live | 212384860 |  | 10 | 16.5 | 37890 | 29730 | 35000 | 3.11 | 2.34 | 39070 | 2.84 | 1.8 | 8 | 7.1
Live | 212384859 |  | 10 | 16.5 | 37890 | 29730 | 35000 | 3.11 | 2.34 | 39070 | 2.84 | 1.8 | 8 | 7.1
Live | 212384858 |  | 10 | 16.5 | 37890 | 29730 | 35000 | 3.11 | 2.34 | 39070 | 2.84 | 1.8 | 8 | 7.1
Live | 211712867 |  | 9 | 14.5 | 33660 | 23960 | 26800 | 2.88 | 2.6 | 34510 | 3.26 | 1.82 | 8.1 | 7.2
Live | 212384857 |  | 10 | 16.5 | 37890 | 29730 | 35000 | 3.11 | 2.34 | 39070 | 2.84 | 1.8 | 8 | 7.1
Live | 212384856 |  | 10 | 16.5 | 37890 | 29730 | 35000 | 3.11 | 2.34 | 39070 | 2.84 | 1.8 | 8 | 7.1
Live | 212384855 |  | 10 | 16.5 | 37890 | 29730 | 35000 | 3.11 | 2.34 | 39070 | 2.84 | 1.8 | 8 | 7.1
Live | 212384854 |  | 10 | 16.5 | 37890 | 29730 | 35000 | 3.11 | 2.34 | 39070 | 2.84 | 1.8 | 8 | 7.1
Live | 212384853 |  | 10 | 16.5 | 37890 | 29730 | 35000 | 3.11 | 2.34 | 39070 | 2.84 | 1.8 | 8 | 7.1
Live | 211712868 |  | 9 | 15.2 | 32780 | 23760 | 27200 | 2.88 | 2.56 | 33910 | 3.1 | 1.8 | 8.1 | 7.15
Live | 212384852 |  | 10 | 16.5 | 37890 | 29730 | 35000 | 3.11 | 2.34 | 39070 | 2.84 | 1.8 | 8 | 7.1
Live | 212384851 |  | 10 | 16.5 | 37890 | 29730 | 35000 | 3.11 | 2.34 | 39070 | 2.84 | 1.8 | 8 | 7.1
Live | 212384850 |  | 10 | 16.5 | 37890 | 29730 | 35000 | 3.11 | 2.34 | 39070 | 2.84 | 1.8 | 8 | 7.1
Live | 212384849 |  | 9.5 | 15 | 37240 | 30130 | 35600 | 2.96 | 2.34 | 40070 | 2.84 | 1.78 | 8 | 7.1
Live | 211765319 |  | 10 | 15.2 | 54000 | 30000 | 31500 | 2.93 | 2.2 | 54000 | 2.94 | 1.78 | 7.8 | 6
Live | 211712869 |  | 9 | 15.2 | 32780 | 23760 | 27200 | 2.88 | 2.56 | 33910 | 3.1 | 1.8 | 8.1 | 7.15
Live | 212384848 |  | 9.5 | 15 | 37240 | 30130 | 35600 | 2.96 | 2.34 | 40070 | 2.84 | 1.78 | 8 | 7.1
Live | 212384847 |  | 9.5 | 15 | 37240 | 30130 | 35600 | 2.96 | 2.34 | 40070 | 2.84 | 1.78 | 8 | 7.1
Live | 212384846 |  | 9.5 | 15 | 37240 | 30130 | 35600 | 2.96 | 2.34 | 40070 | 2.84 | 1.78 | 8 | 7.1
Live | 212384845 |  | 9.5 | 15 | 37240 | 30130 | 35600 | 2.96 | 2.34 | 40070 | 2.84 | 1.78 | 8 | 7.1
Live | 212384844 |  | 9.5 | 15 | 37240 | 30130 | 35600 | 2.96 | 2.34 | 40070 | 2.84 | 1.78 | 8 | 7.1
Live | 212384843 |  | 9.5 | 15 | 37240 | 30130 | 35600 | 2.96 | 2.34 | 40070 | 2.84 | 1.78 | 8 | 7.1
Live | 211712870 |  | 9 | 15.2 | 32780 | 23760 | 27200 | 2.88 | 2.56 | 33910 | 3.1 | 1.8 | 8.1 | 7.15
Live | 212384842 |  | 9.5 | 15 | 37240 | 30130 | 35600 | 2.96 | 2.34 | 40070 | 2.84 | 1.78 | 8 | 7.1
Live | 211765318 |  | 8.6 | 15 | 46000 | 26000 | 26200 | 2.52 | 2.1 | 46000 | 2.72 | 1.76 | 7.7 | 6
Live | 212384841 |  | 9.5 | 15 | 37240 | 30130 | 35600 | 2.96 | 2.34 | 40070 | 2.84 | 1.78 | 8 | 7.1
Live | 212384840 |  | 9.5 | 15 | 37240 | 30130 | 35600 | 2.96 | 2.34 | 40070 | 2.84 | 1.78 | 8 | 7.1
Live | 211765317 |  | 9 | 15.5 | 40000 | 25000 | 23500 | 2.64 | 2.3 | 40000 | 2.82 | 1.79 | 7.8 | 6
Live | 211765316 |  | 10 | 15.5 | 34000 | 19000 | 18700 | 2.93 | 2.1 | 34000 | 2.94 | 1.76 | 7.7 | 6
Live | 212384839 |  | 9.5 | 15 | 37240 | 30130 | 35600 | 2.96 | 2.34 | 40070 | 2.84 | 1.78 | 8 | 7.1
Live | 211712871 |  | 9 | 15.2 | 32780 | 23760 | 27200 | 2.88 | 2.56 | 33910 | 3.1 | 1.8 | 8.1 | 7.15
Live | 212384838 |  | 9.5 | 15 | 37240 | 30130 | 35600 | 2.96 | 2.34 | 40070 | 2.84 | 1.78 | 8 | 7.1
Live | 212384837 |  | 10 | 16 | 39830 | 29530 | 34800 | 3.11 | 2.51 | 39070 | 3.13 | 2 | 8.1 | 7.4
Live | 212384836 |  | 10 | 16 | 39830 | 29530 | 34800 | 3.11 | 2.51 | 39070 | 3.13 | 2 | 8.1 | 7.4
Live | 212384835 |  | 10 | 16 | 39830 | 29530 | 34800 | 3.11 | 2.51 | 39070 | 3.13 | 2 | 8.1 | 7.4
Live | 212384834 |  | 10 | 16 | 39830 | 29530 | 34800 | 3.11 | 2.51 | 39070 | 3.13 | 2 | 8.1 | 7.4
Live | 212384833 |  | 10 | 16 | 39830 | 29530 | 34800 | 3.11 | 2.51 | 39070 | 3.13 | 2 | 8.1 | 7.4
Live | 211657648 |  | 9.5 | 15 | 50220 | 31670 | 34400 | 3.04 | 2.37 | 50140 | 3.09 | 1.92 | 7.7 | 6.65
Live | 212384832 |  | 10 | 16 | 39830 | 29530 | 34800 | 3.11 | 2.51 | 39070 | 3.13 | 2 | 8.1 | 7.4
Live | 211765315 |  | 10 | 15.2 | 28600 | 18600 | 16100 | 2.93 | 2 | 28600 | 2.94 | 1.76 | 7.8 | 6
Live | 212384831 |  | 10 | 16 | 39830 | 29530 | 34800 | 3.11 | 2.51 | 39070 | 3.13 | 2 | 8.1 | 7.4
Live | 212384830 |  | 10 | 16 | 39830 | 29530 | 34800 | 3.11 | 2.51 | 39070 | 3.13 | 2 | 8.1 | 7.4
Live | 211765314 |  | 10.5 | 15.5 | 23000 | 14600 | 13100 | 3.08 | 2.3 | 23000 | 3.08 | 1.75 | 7.8 | 6
Live | 212384829 |  | 10 | 16 | 39830 | 29530 | 34800 | 3.11 | 2.51 | 39070 | 3.13 | 2 | 8.1 | 7.4
Live | 212384828 |  | 10 | 16 | 39830 | 29530 | 34800 | 3.11 | 2.51 | 39070 | 3.13 | 2 | 8.1 | 7.4
Live | 211712872 |  | 9 | 15.2 | 32780 | 23760 | 27200 | 2.88 | 2.56 | 33910 | 3.1 | 1.8 | 8.1 | 7.15
Live | 212384827 |  | 10 | 16 | 39830 | 29530 | 34800 | 3.11 | 2.51 | 39070 | 3.13 | 2 | 8.1 | 7.4
Live | 211658225 |  | 9.5 | 14.5 | 52400 | 31670 | 34200 | 3.04 | 2.41 | 49640 | 3.22 | 1.96 | 7.7 | 6.6
Live | 212384826 |  | 10 | 16 | 39830 | 29530 | 34800 | 3.11 | 2.51 | 39070 | 3.13 | 2 | 8.1 | 7.4
Live | 212384825 |  | 10 | 16 | 39830 | 29530 | 34800 | 3.11 | 2.51 | 39070 | 3.13 | 2 | 8.1 | 7.4
Live | 211712873 |  | 9 | 15.2 | 32780 | 23760 | 27200 | 2.88 | 2.56 | 33910 | 3.1 | 1.8 | 8.1 | 7.15
Live | 212384824 |  | 10 | 16 | 39830 | 29530 | 34800 | 3.11 | 2.51 | 39070 | 3.13 | 2 | 8.1 | 7.4
Live | 212384823 |  | 10 | 16 | 39830 | 29530 | 34800 | 3.11 | 2.51 | 39070 | 3.13 | 2 | 8.1 | 7.4
Live | 211712874 |  | 9 | 15.2 | 32780 | 23760 | 27200 | 2.88 | 2.56 | 33910 | 3.1 | 1.8 | 8.1 | 7.15
Live | 212384797 |  | 10.5 | 16.5 | 38970 | 29530 | 34800 | 3.26 | 2.53 | 39070 | 3.11 | 2.02 | 8.1 | 7.55
Live | 212384796 |  | 10.5 | 16.5 | 38970 | 29530 | 34800 | 3.26 | 2.53 | 39070 | 3.11 | 2.02 | 8.1 | 7.55
Live | 212384795 |  | 10.5 | 16.5 | 38970 | 29530 | 34800 | 3.26 | 2.53 | 39070 | 3.11 | 2.02 | 8.1 | 7.55
Live | 212384794 |  | 10.5 | 16.5 | 38970 | 29530 | 34800 | 3.26 | 2.53 | 39070 | 3.11 | 2.02 | 8.1 | 7.55
Live | 211712875 |  | 9 | 15.2 | 32780 | 23760 | 27200 | 2.88 | 2.56 | 33910 | 3.1 | 1.8 | 8.1 | 7.15
Live | 212384793 |  | 10.5 | 16.5 | 38970 | 29530 | 34800 | 3.26 | 2.53 | 39070 | 3.11 | 2.02 | 8.1 | 7.55
Live | 212384792 |  | 10.5 | 16.5 | 38970 | 29530 | 34800 | 3.26 | 2.53 | 39070 | 3.11 | 2.02 | 8.1 | 7.55
Live | 212384791 |  | 10.5 | 16.5 | 38970 | 29530 | 34800 | 3.26 | 2.53 | 39070 | 3.11 | 2.02 | 8.1 | 7.55
Live | 212384790 |  | 10.5 | 16.5 | 38970 | 29530 | 34800 | 3.26 | 2.53 | 39070 | 3.11 | 2.02 | 8.1 | 7.55
Live | 212384789 |  | 10.5 | 16.5 | 38970 | 29530 | 34800 | 3.26 | 2.53 | 39070 | 3.11 | 2.02 | 8.1 | 7.55
Live | 212384788 |  | 10.5 | 16.5 | 38970 | 29530 | 34800 | 3.26 | 2.53 | 39070 | 3.11 | 2.02 | 8.1 | 7.55
Live | 211712876 |  | 9 | 15.2 | 32780 | 23760 | 27200 | 2.88 | 2.56 | 33910 | 3.1 | 1.8 | 8.1 | 7.15
Live | 212384787 |  | 10.5 | 16.5 | 38970 | 29530 | 34800 | 3.26 | 2.53 | 39070 | 3.11 | 2.02 | 8.1 | 7.55
Live | 212384786 |  | 10.5 | 16.5 | 38970 | 29530 | 34800 | 3.26 | 2.53 | 39070 | 3.11 | 2.02 | 8.1 | 7.55
Live | 212384785 |  | 10 | 16 | 38540 | 29530 | 34800 | 3.11 | 2.51 | 39070 | 3.05 | 2 | 8.1 | 7.5
Live | 212384784 |  | 10 | 16 | 38540 | 29530 | 34800 | 3.11 | 2.51 | 39070 | 3.05 | 2 | 8.1 | 7.5
Live | 212384783 |  | 10 | 16 | 38540 | 29530 | 34800 | 3.11 | 2.51 | 39070 | 3.05 | 2 | 8.1 | 7.5
Live | 211712877 |  | 9 | 15.2 | 32780 | 23760 | 27200 | 2.88 | 2.56 | 33910 | 3.1 | 1.8 | 8.1 | 7.15
Live | 212384782 |  | 10 | 16 | 38540 | 29530 | 34800 | 3.11 | 2.51 | 39070 | 3.05 | 2 | 8.1 | 7.5
Live | 212384781 |  | 10 | 16 | 38540 | 29530 | 34800 | 3.11 | 2.51 | 39070 | 3.05 | 2 | 8.1 | 7.5
Live | 212384780 |  | 10 | 16 | 38540 | 29530 | 34800 | 3.11 | 2.51 | 39070 | 3.05 | 2 | 8.1 | 7.5
Live | 212384779 |  | 10 | 16 | 38540 | 29530 | 34800 | 3.11 | 2.51 | 39070 | 3.05 | 2 | 8.1 | 7.5
Live | 212384778 |  | 10 | 16 | 38540 | 29530 | 34800 | 3.11 | 2.51 | 39070 | 3.05 | 2 | 8.1 | 7.5
Live | 211712878 |  | 9 | 15.2 | 32780 | 23760 | 27200 | 2.88 | 2.56 | 33910 | 3.1 | 1.8 | 8.1 | 7.15
Live | 212384777 |  | 10 | 16 | 38540 | 29530 | 34800 | 3.11 | 2.51 | 39070 | 3.05 | 2 | 8.1 | 7.5
Live | 212384776 |  | 10 | 16 | 38540 | 29530 | 34800 | 3.11 | 2.51 | 39070 | 3.05 | 2 | 8.1 | 7.5
Live | 212384775 |  | 10 | 16 | 38540 | 29530 | 34800 | 3.11 | 2.51 | 39070 | 3.05 | 2 | 8.1 | 7.5
Live | 212384774 |  | 10 | 16 | 38540 | 29530 | 34800 | 3.11 | 2.51 | 39070 | 3.05 | 2 | 8.1 | 7.5
Live | 212384773 |  | 10 | 15 | 38110 | 29930 | 35200 | 3.11 | 2.41 | 39570 | 2.97 | 1.88 | 7.7 | 7.25
Live | 211712879 |  | 9 | 15.2 | 32780 | 23760 | 27200 | 2.88 | 2.56 | 33910 | 3.1 | 1.8 | 8.1 | 7.15
Live | 212384772 |  | 10 | 15 | 38110 | 29930 | 35200 | 3.11 | 2.41 | 39570 | 2.97 | 1.88 | 7.7 | 7.25
Live | 212384771 |  | 10 | 15 | 38110 | 29930 | 35200 | 3.11 | 2.41 | 39570 | 2.97 | 1.88 | 7.7 | 7.25
Live | 212384770 |  | 10 | 15 | 38110 | 29930 | 35200 | 3.11 | 2.41 | 39570 | 2.97 | 1.88 | 7.7 | 7.25
Live | 212384769 |  | 10 | 15 | 38110 | 29930 | 35200 | 3.11 | 2.41 | 39570 | 2.97 | 1.88 | 7.7 | 7.25
Live | 212384768 |  | 10 | 15 | 38110 | 29930 | 35200 | 3.11 | 2.41 | 39570 | 2.97 | 1.88 | 7.7 | 7.25
Live | 211657647 |  | 9.5 | 15 | 50220 | 31670 | 34400 | 3.04 | 2.37 | 50140 | 3.09 | 1.92 | 7.7 | 6.65
Live | 212384767 |  | 10 | 15 | 38110 | 29930 | 35200 | 3.11 | 2.41 | 39570 | 2.97 | 1.88 | 7.7 | 7.25
Live | 212384766 |  | 10 | 15 | 38110 | 29930 | 35200 | 3.11 | 2.41 | 39570 | 2.97 | 1.88 | 7.7 | 7.25
Live | 212384765 |  | 10 | 15 | 38110 | 29930 | 35200 | 3.11 | 2.41 | 39570 | 2.97 | 1.88 | 7.7 | 7.25
Live | 212384764 |  | 10 | 15 | 38110 | 29930 | 35200 | 3.11 | 2.41 | 39570 | 2.97 | 1.88 | 7.7 | 7.25
Live | 212384763 |  | 10 | 15.2 | 37890 | 29730 | 35200 | 3.11 | 2.39 | 39570 | 2.92 | 1.86 | 7.7 | 7.25
Live | 211712880 |  | 9 | 15.2 | 32780 | 23760 | 27200 | 2.88 | 2.56 | 33910 | 3.1 | 1.8 | 8.1 | 7.15
Live | 212384762 |  | 10 | 15.2 | 37890 | 29730 | 35200 | 3.11 | 2.39 | 39570 | 2.92 | 1.86 | 7.7 | 7.25
Live | 212384761 |  | 10 | 15.2 | 37890 | 29730 | 35200 | 3.11 | 2.39 | 39570 | 2.92 | 1.86 | 7.7 | 7.25
Live | 212384760 |  | 10 | 15.2 | 37890 | 29730 | 35200 | 3.11 | 2.39 | 39570 | 2.92 | 1.86 | 7.7 | 7.25
Live | 212384759 |  | 10 | 15.2 | 37890 | 29730 | 35200 | 3.11 | 2.39 | 39570 | 2.92 | 1.86 | 7.7 | 7.25
Live | 212384758 |  | 10 | 15.2 | 37890 | 29730 | 35200 | 3.11 | 2.39 | 39570 | 2.92 | 1.86 | 7.7 | 7.25
Live | 212384757 |  | 10 | 15.2 | 37890 | 29730 | 35200 | 3.11 | 2.39 | 39570 | 2.92 | 1.86 | 7.7 | 7.25
Live | 211712881 |  | 9 | 14.5 | 33870 | 23960 | 26800 | 2.88 | 2.6 | 34510 | 3.28 | 1.82 | 8.1 | 7.2
Live | 212384756 |  | 10 | 15.2 | 37890 | 29730 | 35200 | 3.11 | 2.39 | 39570 | 2.92 | 1.86 | 7.7 | 7.25
Live | 212384755 |  | 10 | 15.2 | 37890 | 29730 | 35200 | 3.11 | 2.39 | 39570 | 2.92 | 1.86 | 7.7 | 7.25
Live | 212384754 |  | 10 | 15.2 | 37890 | 29730 | 35200 | 3.11 | 2.39 | 39570 | 2.92 | 1.86 | 7.7 | 7.25
Live | 212384753 |  | 9.5 | 14.5 | 37670 | 29930 | 35200 | 2.95 | 2.36 | 39570 | 2.9 | 1.86 | 7.7 | 7.2
Live | 212384752 |  | 9.5 | 14.5 | 37670 | 29930 | 35200 | 2.95 | 2.36 | 39570 | 2.9 | 1.86 | 7.7 | 7.2
Live | 212384751 |  | 9.5 | 14.5 | 37670 | 29930 | 35200 | 2.95 | 2.36 | 39570 | 2.9 | 1.86 | 7.7 | 7.2
Live | 212384750 |  | 9.5 | 14.5 | 37670 | 29930 | 35200 | 2.95 | 2.36 | 39570 | 2.9 | 1.86 | 7.7 | 7.2
Live | 212384749 |  | 9.5 | 14.5 | 37670 | 29930 | 35200 | 2.95 | 2.36 | 39570 | 2.9 | 1.86 | 7.7 | 7.2
Live | 211712882 |  | 9 | 14.5 | 33870 | 23960 | 26800 | 2.88 | 2.6 | 34510 | 3.28 | 1.82 | 8.1 | 7.2
Live | 212384748 |  | 9.5 | 14.5 | 37670 | 29930 | 35200 | 2.95 | 2.36 | 39570 | 2.9 | 1.86 | 7.7 | 7.2
Live | 212384747 |  | 9.5 | 14.5 | 37670 | 29930 | 35200 | 2.95 | 2.36 | 39570 | 2.9 | 1.86 | 7.7 | 7.2
Live | 212384746 |  | 9.5 | 14.5 | 37670 | 29930 | 35200 | 2.95 | 2.36 | 39570 | 2.9 | 1.86 | 7.7 | 7.2
Live | 212384745 |  | 9.5 | 14.5 | 37670 | 29930 | 35200 | 2.95 | 2.36 | 39570 | 2.9 | 1.86 | 7.7 | 7.2
Live | 211712883 |  | 9 | 14.5 | 33870 | 23960 | 26800 | 2.88 | 2.6 | 34510 | 3.28 | 1.82 | 8.1 | 7.2
Live | 212384744 |  | 9.5 | 14.5 | 37670 | 29930 | 35200 | 2.95 | 2.36 | 39570 | 2.9 | 1.86 | 7.7 | 7.2
Live | 212384743 |  | 9.5 | 15 | 37890 | 29930 | 35200 | 2.95 | 2.38 | 39570 | 2.92 | 1.86 | 7.7 | 7.25
Live | 212384742 |  | 9.5 | 15 | 37890 | 29930 | 35200 | 2.95 | 2.38 | 39570 | 2.92 | 1.86 | 7.7 | 7.25
Live | 211658226 |  | 9.5 | 14.5 | 52400 | 31670 | 34200 | 3.04 | 2.41 | 49640 | 3.22 | 1.96 | 7.7 | 6.6
Live | 212384741 |  | 9.5 | 15 | 37890 | 29930 | 35200 | 2.95 | 2.38 | 39570 | 2.92 | 1.86 | 7.7 | 7.25
Live | 212384740 |  | 9.5 | 15 | 37890 | 29930 | 35200 | 2.95 | 2.38 | 39570 | 2.92 | 1.86 | 7.7 | 7.25
Live | 212384739 |  | 9.5 | 15 | 37890 | 29930 | 35200 | 2.95 | 2.38 | 39570 | 2.92 | 1.86 | 7.7 | 7.25
Live | 212384738 |  | 9.5 | 15 | 37890 | 29930 | 35200 | 2.95 | 2.38 | 39570 | 2.92 | 1.86 | 7.7 | 7.25
Live | 212384737 |  | 9.5 | 15 | 37890 | 29930 | 35200 | 2.95 | 2.38 | 39570 | 2.92 | 1.86 | 7.7 | 7.25
Live | 213319281 |  | 11.9 | 21 | 23300 | 19000 | 19500 | 2.93 | 2.13 | 29400 | 3.25 | 1.88 | 9.5 | 7.5
Live | 211712884 |  | 9 | 14.5 | 33870 | 23960 | 26800 | 2.88 | 2.6 | 34510 | 3.28 | 1.82 | 8.1 | 7.2
Live | 212384736 |  | 9.5 | 15 | 37890 | 29930 | 35200 | 2.95 | 2.38 | 39570 | 2.92 | 1.86 | 7.7 | 7.25
Live | 212384735 |  | 9.5 | 15 | 37890 | 29930 | 35200 | 2.95 | 2.38 | 39570 | 2.92 | 1.86 | 7.7 | 7.25
Live | 212384734 |  | 9.5 | 15 | 37890 | 29930 | 35200 | 2.95 | 2.38 | 39570 | 2.92 | 1.86 | 7.7 | 7.25
Live | 212384733 |  | 10 | 15.5 | 38750 | 29730 | 35200 | 3.11 | 2.43 | 39570 | 3.04 | 1.9 | 8 | 7.3
Live | 212384732 |  | 10 | 15.5 | 38750 | 29730 | 35200 | 3.11 | 2.43 | 39570 | 3.04 | 1.9 | 8 | 7.3
Live | 212384731 |  | 10 | 15.5 | 38750 | 29730 | 35200 | 3.11 | 2.43 | 39570 | 3.04 | 1.9 | 8 | 7.3
Live | 211712885 |  | 9 | 14.5 | 33870 | 23960 | 26800 | 2.88 | 2.6 | 34510 | 3.28 | 1.82 | 8.1 | 7.2
Live | 212384730 |  | 10 | 15.5 | 38750 | 29730 | 35200 | 3.11 | 2.43 | 39570 | 3.04 | 1.9 | 8 | 7.3
Live | 212384729 |  | 10 | 15.5 | 38750 | 29730 | 35200 | 3.11 | 2.43 | 39570 | 3.04 | 1.9 | 8 | 7.3
Live | 212384728 |  | 10 | 15.5 | 38750 | 29730 | 35200 | 3.11 | 2.43 | 39570 | 3.04 | 1.9 | 8 | 7.3
Live | 213319280 |  | 12.7 | 20 | 26000 | 19200 | 19400 | 3.22 | 2.19 | 26700 | 3.51 | 1.88 | 9 | 7
Live | 212384727 |  | 10 | 15.5 | 38750 | 29730 | 35200 | 3.11 | 2.43 | 39570 | 3.04 | 1.9 | 8 | 7.3
Live | 211712886 |  | 9 | 14.5 | 33870 | 23960 | 26800 | 2.88 | 2.6 | 34510 | 3.28 | 1.82 | 8.1 | 7.2
Live | 212384726 |  | 10 | 15.5 | 38750 | 29730 | 35200 | 3.11 | 2.43 | 39570 | 3.04 | 1.9 | 8 | 7.3
Live | 212384725 |  | 10 | 15.5 | 38750 | 29730 | 35200 | 3.11 | 2.43 | 39570 | 3.04 | 1.9 | 8 | 7.3
Live | 212384724 |  | 10 | 15.5 | 38750 | 29730 | 35200 | 3.11 | 2.43 | 39570 | 3.04 | 1.9 | 8 | 7.3
Live | 212384723 |  | 10 | 15.5 | 38750 | 29730 | 35200 | 3.11 | 2.43 | 39570 | 3.04 | 1.9 | 8 | 7.3
Live | 213319282 |  | 12 | 20 | 24100 | 19400 | 19600 | 3.02 | 2.14 | 29800 | 3.08 | 1.88 | 9 | 7.2
Live | 211712887 |  | 9 | 14.5 | 33870 | 23960 | 26800 | 2.88 | 2.6 | 34510 | 3.28 | 1.82 | 8.1 | 7.2
Live | 212384722 |  | 10 | 15.5 | 38750 | 29730 | 35200 | 3.11 | 2.43 | 39570 | 3.04 | 1.9 | 8 | 7.3
Live | 212384721 |  | 10 | 15.2 | 39610 | 29930 | 35200 | 3.11 | 2.47 | 40070 | 3.19 | 1.94 | 8.1 | 7.4
Live | 212384720 |  | 10 | 15.2 | 39610 | 29930 | 35200 | 3.11 | 2.47 | 40070 | 3.19 | 1.94 | 8.1 | 7.4
Live | 212384719 |  | 10 | 15.2 | 39610 | 29930 | 35200 | 3.11 | 2.47 | 40070 | 3.19 | 1.94 | 8.1 | 7.4
Live | 213319274 |  | 11.8 | 20 | 14000 | 10900 | 9000 | 2.93 | 2.25 | 15500 | 3.03 | 1.84 | 8.5 | 7
Live | 212384718 |  | 10 | 15.2 | 39610 | 29930 | 35200 | 3.11 | 2.47 | 40070 | 3.19 | 1.94 | 8.1 | 7.4
Live | 212384717 |  | 10 | 15.2 | 39610 | 29930 | 35200 | 3.11 | 2.47 | 40070 | 3.19 | 1.94 | 8.1 | 7.4
Live | 211657646 |  | 9.5 | 15 | 50220 | 31670 | 34400 | 3.04 | 2.37 | 50140 | 3.09 | 1.92 | 7.7 | 6.65
Live | 212384716 |  | 10 | 15.2 | 39610 | 29930 | 35200 | 3.11 | 2.47 | 40070 | 3.19 | 1.94 | 8.1 | 7.4
Live | 212384715 |  | 10 | 15.2 | 39610 | 29930 | 35200 | 3.11 | 2.47 | 40070 | 3.19 | 1.94 | 8.1 | 7.4
Live | 212384714 |  | 10 | 15.2 | 39610 | 29930 | 35200 | 3.11 | 2.47 | 40070 | 3.19 | 1.94 | 8.1 | 7.4
Live | 213319275 |  | 12.5 | 24 | 14000 | 10900 | 9000 | 2.93 | 2.25 | 15500 | 3.03 | 1.84 | 8.5 | 7
Live | 212384713 |  | 10 | 15.2 | 39610 | 29930 | 35200 | 3.11 | 2.47 | 40070 | 3.19 | 1.94 | 8.1 | 7.4
Live | 212384712 |  | 10 | 15.2 | 39610 | 29930 | 35200 | 3.11 | 2.47 | 40070 | 3.19 | 1.94 | 8.1 | 7.4
Live | 211712888 |  | 9 | 14.5 | 33870 | 23960 | 26800 | 2.88 | 2.6 | 34510 | 3.28 | 1.82 | 8.1 | 7.2
Live | 212384711 |  | 10 | 15.2 | 39610 | 29930 | 35200 | 3.11 | 2.47 | 40070 | 3.19 | 1.94 | 8.1 | 7.4
Live | 212384710 |  | 10 | 15.2 | 39610 | 29930 | 35200 | 3.11 | 2.47 | 40070 | 3.19 | 1.94 | 8.1 | 7.4
Live | 212384709 |  | 10 | 15.5 | 37670 | 29730 | 35200 | 3.11 | 2.39 | 39070 | 2.88 | 1.86 | 7.7 | 7.2
Live | 213319276 |  | 11.5 | 18.5 | 14100 | 10900 | 9000 | 2.95 | 2.25 | 15500 | 3.03 | 1.84 | 8.5 | 7
Live | 212384708 |  | 10 | 15.5 | 37670 | 29730 | 35200 | 3.11 | 2.39 | 39070 | 2.88 | 1.86 | 7.7 | 7.2
Live | 212384707 |  | 10 | 15.5 | 37670 | 29730 | 35200 | 3.11 | 2.39 | 39070 | 2.88 | 1.86 | 7.7 | 7.2
Live | 212384706 |  | 10 | 15.5 | 37670 | 29730 | 35200 | 3.11 | 2.39 | 39070 | 2.88 | 1.86 | 7.7 | 7.2
Live | 211712889 |  | 9 | 14.5 | 33870 | 23960 | 26800 | 2.88 | 2.6 | 34510 | 3.28 | 1.82 | 8.1 | 7.2
Live | 212384705 |  | 10 | 15.5 | 37670 | 29730 | 35200 | 3.11 | 2.39 | 39070 | 2.88 | 1.86 | 7.7 | 7.2
Live | 213319272 |  | 13.45 | 21 | 10100 | 9900 | 6900 | 3.08 | 2.27 | 11000 | 3.71 | 1.84 | 9 | 7.1
Live | 212384704 |  | 10 | 15.5 | 37670 | 29730 | 35200 | 3.11 | 2.39 | 39070 | 2.88 | 1.86 | 7.7 | 7.2
Live | 212384703 |  | 10 | 15.5 | 37670 | 29730 | 35200 | 3.11 | 2.39 | 39070 | 2.88 | 1.86 | 7.7 | 7.2
Live | 212384702 |  | 10 | 15.5 | 37670 | 29730 | 35200 | 3.11 | 2.39 | 39070 | 2.88 | 1.86 | 7.7 | 7.2
Live | 211712890 |  | 9 | 14.5 | 33870 | 23960 | 26800 | 2.88 | 2.6 | 34510 | 3.28 | 1.82 | 8.1 | 7.2
Live | 213319273 |  | 13 | 19 | 11000 | 12300 | 10100 | 2.98 | 2.21 | 11300 | 3.12 | 1.87 | 9.5 | 7
Live | 212384701 |  | 10 | 15.5 | 37670 | 29730 | 35200 | 3.11 | 2.39 | 39070 | 2.88 | 1.86 | 7.7 | 7.2
Live | 212384700 |  | 10 | 15.5 | 37670 | 29730 | 35200 | 3.11 | 2.39 | 39070 | 2.88 | 1.86 | 7.7 | 7.2
Live | 212384699 |  | 10 | 15.5 | 37670 | 29730 | 35200 | 3.11 | 2.39 | 39070 | 2.88 | 1.86 | 7.7 | 7.2
Live | 212384698 |  | 10 | 15.5 | 37670 | 29730 | 35200 | 3.11 | 2.39 | 39070 | 2.88 | 1.86 | 7.7 | 7.2
Live | 212384697 |  | 10 | 15.5 | 38970 | 29730 | 35200 | 3.11 | 2.45 | 39570 | 3.07 | 1.9 | 8.1 | 7.35
Live | 211712891 |  | 9 | 14.5 | 33870 | 23960 | 26800 | 2.88 | 2.6 | 34510 | 3.28 | 1.82 | 8.1 | 7.2
Live | 212384696 |  | 10 | 15.5 | 38970 | 29730 | 35200 | 3.11 | 2.45 | 39570 | 3.07 | 1.9 | 8.1 | 7.35
Live | 212384695 |  | 10 | 15.5 | 38970 | 29730 | 35200 | 3.11 | 2.45 | 39570 | 3.07 | 1.9 | 8.1 | 7.35
Live | 212384694 |  | 10 | 15.5 | 38970 | 29730 | 35200 | 3.11 | 2.45 | 39570 | 3.07 | 1.9 | 8.1 | 7.35
Live | 213319277 |  | 12.5 | 20 | 21500 | 16500 | 13300 | 3.13 | 2.44 | 20400 | 3.52 | 2.12 | 8 | 7
Live | 212384693 |  | 10 | 15.5 | 38970 | 29730 | 35200 | 3.11 | 2.45 | 39570 | 3.07 | 1.9 | 8.1 | 7.35
Live | 211712892 |  | 9 | 14.5 | 33870 | 23960 | 26800 | 2.88 | 2.6 | 34510 | 3.28 | 1.82 | 8.1 | 7.2
Live | 212384692 |  | 10 | 15.5 | 38970 | 29730 | 35200 | 3.11 | 2.45 | 39570 | 3.07 | 1.9 | 8.1 | 7.35
Live | 212384691 |  | 10 | 15.5 | 38970 | 29730 | 35200 | 3.11 | 2.45 | 39570 | 3.07 | 1.9 | 8.1 | 7.35
Live | 212384690 |  | 10 | 15.5 | 38970 | 29730 | 35200 | 3.11 | 2.45 | 39570 | 3.07 | 1.9 | 8.1 | 7.35
Live | 212384689 |  | 10 | 15.5 | 38970 | 29730 | 35200 | 3.11 | 2.45 | 39570 | 3.07 | 1.9 | 8.1 | 7.35
Live | 212384688 |  | 10 | 15.5 | 38970 | 29730 | 35200 | 3.11 | 2.45 | 39570 | 3.07 | 1.9 | 8.1 | 7.35
Live | 212384687 |  | 10 | 15.5 | 38970 | 29730 | 35200 | 3.11 | 2.45 | 39570 | 3.07 | 1.9 | 8.1 | 7.35
Live | 211712893 |  | 9 | 14.5 | 33870 | 23960 | 26800 | 2.88 | 2.6 | 34510 | 3.28 | 1.82 | 8.1 | 7.2
Live | 212384686 |  | 10 | 15.5 | 38970 | 29730 | 35200 | 3.11 | 2.45 | 39570 | 3.07 | 1.9 | 8.1 | 7.35
Live | 212384685 |  | 10 | 15.5 | 39180 | 29730 | 35200 | 3.11 | 2.45 | 39570 | 3.11 | 1.92 | 8.1 | 7.35
Live | 212384684 |  | 10 | 15.5 | 39180 | 29730 | 35200 | 3.11 | 2.45 | 39570 | 3.11 | 1.92 | 8.1 | 7.35
Live | 212384683 |  | 10 | 15.5 | 39180 | 29730 | 35200 | 3.11 | 2.45 | 39570 | 3.11 | 1.92 | 8.1 | 7.35
Live | 213319278 |  | 10.05 | 19 | 18700 | 15800 | 14500 | 2.88 | 2 | 22000 | 2.93 | 1.93 | 8.5 | 7.6
Live | 211712894 |  | 9 | 15.2 | 33440 | 23760 | 26800 | 2.88 | 2.61 | 34310 | 3.24 | 1.82 | 8.1 | 7.2
Live | 212384682 |  | 10 | 15.5 | 39180 | 29730 | 35200 | 3.11 | 2.45 | 39570 | 3.11 | 1.92 | 8.1 | 7.35
Live | 212384681 |  | 10 | 15.5 | 39180 | 29730 | 35200 | 3.11 | 2.45 | 39570 | 3.11 | 1.92 | 8.1 | 7.35
Live | 212384680 |  | 10 | 15.5 | 39180 | 29730 | 35200 | 3.11 | 2.45 | 39570 | 3.11 | 1.92 | 8.1 | 7.35
Live | 212384679 |  | 10 | 15.5 | 39180 | 29730 | 35200 | 3.11 | 2.45 | 39570 | 3.11 | 1.92 | 8.1 | 7.35
Live | 212384678 |  | 10 | 15.5 | 39180 | 29730 | 35200 | 3.11 | 2.45 | 39570 | 3.11 | 1.92 | 8.1 | 7.35
Live | 211658227 |  | 9.5 | 14.5 | 52400 | 31670 | 34200 | 3.04 | 2.41 | 49640 | 3.22 | 1.96 | 7.7 | 6.6
Live | 211712895 |  | 9 | 15.2 | 33440 | 23760 | 26800 | 2.88 | 2.61 | 34310 | 3.24 | 1.82 | 8.1 | 7.2
Live | 212384677 |  | 10 | 15.5 | 39180 | 29730 | 35200 | 3.11 | 2.45 | 39570 | 3.11 | 1.92 | 8.1 | 7.35
Live | 212384676 |  | 10 | 15.5 | 39180 | 29730 | 35200 | 3.11 | 2.45 | 39570 | 3.11 | 1.92 | 8.1 | 7.35
Live | 212384675 |  | 10 | 15.5 | 39180 | 29730 | 35200 | 3.11 | 2.45 | 39570 | 3.11 | 1.92 | 8.1 | 7.35
Live | 212384674 |  | 10 | 15.5 | 39180 | 29730 | 35200 | 3.11 | 2.45 | 39570 | 3.11 | 1.92 | 8.1 | 7.35
Live | 212384673 |  | 10 | 16 | 38110 | 29730 | 35000 | 3.11 | 2.41 | 39070 | 2.94 | 1.88 | 7.7 | 7.25
Live | 212384672 |  | 10 | 16 | 38110 | 29730 | 35000 | 3.11 | 2.41 | 39070 | 2.94 | 1.88 | 7.7 | 7.25
Live | 211657645 |  | 9.5 | 15 | 50220 | 31670 | 34400 | 3.04 | 2.37 | 50140 | 3.09 | 1.92 | 7.7 | 6.65
Live | 211717279 |  | 10.5 | 20 | 37000 | 28000 | 24000 | 2.82 | 2.03 | 37500 | 2.89 | 1.85 | 8.5 | 7.5
Live | 212384671 |  | 10 | 16 | 38110 | 29730 | 35000 | 3.11 | 2.41 | 39070 | 2.94 | 1.88 | 7.7 | 7.25
Live | 212384670 |  | 10 | 16 | 38110 | 29730 | 35000 | 3.11 | 2.41 | 39070 | 2.94 | 1.88 | 7.7 | 7.25
Live | 212384669 |  | 10 | 16 | 38110 | 29730 | 35000 | 3.11 | 2.41 | 39070 | 2.94 | 1.88 | 7.7 | 7.25
Live | 212384668 |  | 10 | 16 | 38110 | 29730 | 35000 | 3.11 | 2.41 | 39070 | 2.94 | 1.88 | 7.7 | 7.25
Live | 212384667 |  | 10 | 16 | 38110 | 29730 | 35000 | 3.11 | 2.41 | 39070 | 2.94 | 1.88 | 7.7 | 7.25
Live | 211712896 |  | 9 | 15.2 | 33440 | 23760 | 26800 | 2.88 | 2.61 | 34310 | 3.24 | 1.82 | 8.1 | 7.2
Live | 212384666 |  | 10 | 16 | 38110 | 29730 | 35000 | 3.11 | 2.41 | 39070 | 2.94 | 1.88 | 7.7 | 7.25
Live | 212384665 |  | 10 | 16 | 38110 | 29730 | 35000 | 3.11 | 2.41 | 39070 | 2.94 | 1.88 | 7.7 | 7.25
Live | 212384664 |  | 10 | 16 | 38110 | 29730 | 35000 | 3.11 | 2.41 | 39070 | 2.94 | 1.88 | 7.7 | 7.25
Live | 212384663 |  | 10 | 16 | 38110 | 29730 | 35000 | 3.11 | 2.41 | 39070 | 2.94 | 1.88 | 7.7 | 7.25
Live | 211712897 |  | 9 | 15.2 | 33440 | 23760 | 26800 | 2.88 | 2.61 | 34310 | 3.24 | 1.82 | 8.1 | 7.2
Live | 212384662 |  | 10 | 16 | 38110 | 29730 | 35000 | 3.11 | 2.41 | 39070 | 2.94 | 1.88 | 7.7 | 7.25
Live | 212384661 |  | 10 | 15.5 | 38110 | 29730 | 35000 | 3.11 | 2.41 | 39070 | 2.94 | 1.88 | 7.7 | 7.25
Live | 212384660 |  | 10 | 15.5 | 38110 | 29730 | 35000 | 3.11 | 2.41 | 39070 | 2.94 | 1.88 | 7.7 | 7.25
Live | 212384659 |  | 10 | 15.5 | 38110 | 29730 | 35000 | 3.11 | 2.41 | 39070 | 2.94 | 1.88 | 7.7 | 7.25
Live | 212384658 |  | 10 | 15.5 | 38110 | 29730 | 35000 | 3.11 | 2.41 | 39070 | 2.94 | 1.88 | 7.7 | 7.25
Live | 211712898 |  | 9 | 15.2 | 33440 | 23760 | 26800 | 2.88 | 2.61 | 34310 | 3.24 | 1.82 | 8.1 | 7.2
Live | 212384657 |  | 10 | 15.5 | 38110 | 29730 | 35000 | 3.11 | 2.41 | 39070 | 2.94 | 1.88 | 7.7 | 7.25
Live | 212384656 |  | 10 | 15.5 | 38110 | 29730 | 35000 | 3.11 | 2.41 | 39070 | 2.94 | 1.88 | 7.7 | 7.25
Live | 212384655 |  | 10 | 15.5 | 38110 | 29730 | 35000 | 3.11 | 2.41 | 39070 | 2.94 | 1.88 | 7.7 | 7.25
Live | 212384654 |  | 10 | 15.5 | 38110 | 29730 | 35000 | 3.11 | 2.41 | 39070 | 2.94 | 1.88 | 7.7 | 7.25
Live | 212384653 |  | 10 | 15.5 | 38110 | 29730 | 35000 | 3.11 | 2.41 | 39070 | 2.94 | 1.88 | 7.7 | 7.25
Live | 211712899 |  | 9 | 15.2 | 33440 | 23760 | 26800 | 2.88 | 2.61 | 34310 | 3.24 | 1.82 | 8.1 | 7.2
Live | 212384652 |  | 10 | 15.5 | 38110 | 29730 | 35000 | 3.11 | 2.41 | 39070 | 2.94 | 1.88 | 7.7 | 7.25
Live | 212384651 |  | 10 | 15.5 | 38110 | 29730 | 35000 | 3.11 | 2.41 | 39070 | 2.94 | 1.88 | 7.7 | 7.25
Live | 212384650 |  | 10 | 15.5 | 38110 | 29730 | 35000 | 3.11 | 2.41 | 39070 | 2.94 | 1.88 | 7.7 | 7.25
Live | 212384649 |  | 10 | 16 | 37890 | 29730 | 35000 | 3.11 | 2.39 | 39070 | 2.92 | 1.86 | 7.7 | 7.25
Live | 211712900 |  | 9 | 15.2 | 33440 | 23760 | 26800 | 2.88 | 2.61 | 34310 | 3.24 | 1.82 | 8.1 | 7.2
Live | 212384648 |  | 10 | 16 | 37890 | 29730 | 35000 | 3.11 | 2.39 | 39070 | 2.92 | 1.86 | 7.7 | 7.25
Live | 212384647 |  | 10 | 16 | 37890 | 29730 | 35000 | 3.11 | 2.39 | 39070 | 2.92 | 1.86 | 7.7 | 7.25
Live | 212384646 |  | 10 | 16 | 37890 | 29730 | 35000 | 3.11 | 2.39 | 39070 | 2.92 | 1.86 | 7.7 | 7.25
Live | 212384645 |  | 10 | 16 | 37890 | 29730 | 35000 | 3.11 | 2.39 | 39070 | 2.92 | 1.86 | 7.7 | 7.25
Live | 212384644 |  | 10 | 16 | 37890 | 29730 | 35000 | 3.11 | 2.39 | 39070 | 2.92 | 1.86 | 7.7 | 7.25
Live | 212384643 |  | 10 | 16 | 37890 | 29730 | 35000 | 3.11 | 2.39 | 39070 | 2.92 | 1.86 | 7.7 | 7.25
Live | 211712901 |  | 9 | 15.2 | 33440 | 23760 | 26800 | 2.88 | 2.61 | 34310 | 3.24 | 1.82 | 8.1 | 7.2
Live | 212384642 |  | 10 | 16 | 37890 | 29730 | 35000 | 3.11 | 2.39 | 39070 | 2.92 | 1.86 | 7.7 | 7.25
Live | 212384641 |  | 10 | 16 | 37890 | 29730 | 35000 | 3.11 | 2.39 | 39070 | 2.92 | 1.86 | 7.7 | 7.25
Live | 212384640 |  | 10 | 16 | 37890 | 29730 | 35000 | 3.11 | 2.39 | 39070 | 2.92 | 1.86 | 7.7 | 7.25
Live | 212384639 |  | 10 | 16 | 37890 | 29730 | 35000 | 3.11 | 2.39 | 39070 | 2.92 | 1.86 | 7.7 | 7.25
Live | 212384638 |  | 10 | 16 | 37890 | 29730 | 35000 | 3.11 | 2.39 | 39070 | 2.92 | 1.86 | 7.7 | 7.25
Live | 211712902 |  | 9 | 15.2 | 33440 | 23760 | 26800 | 2.88 | 2.61 | 34310 | 3.24 | 1.82 | 8.1 | 7.2
Live | 212384637 |  | 10 | 16 | 37890 | 29730 | 35000 | 3.11 | 2.39 | 39070 | 2.92 | 1.86 | 7.7 | 7.25
Live | 212384636 |  | 10 | 16 | 37670 | 29730 | 35000 | 3.11 | 2.39 | 39070 | 2.9 | 1.86 | 7.7 | 7.25
Live | 212384635 |  | 10 | 16 | 37670 | 29730 | 35000 | 3.11 | 2.39 | 39070 | 2.9 | 1.86 | 7.7 | 7.25
Live | 211658228 |  | 9.5 | 14.5 | 52400 | 31670 | 34200 | 3.04 | 2.41 | 49640 | 3.22 | 1.96 | 7.7 | 6.6
Live | 212384634 |  | 10 | 16 | 37670 | 29730 | 35000 | 3.11 | 2.39 | 39070 | 2.9 | 1.86 | 7.7 | 7.25
Live | 212384633 |  | 10 | 16 | 37670 | 29730 | 35000 | 3.11 | 2.39 | 39070 | 2.9 | 1.86 | 7.7 | 7.25
Live | 211712903 |  | 9 | 15.2 | 33440 | 23760 | 26800 | 2.88 | 2.61 | 34310 | 3.24 | 1.82 | 8.1 | 7.2
Live | 212384632 |  | 10 | 16 | 37670 | 29730 | 35000 | 3.11 | 2.39 | 39070 | 2.9 | 1.86 | 7.7 | 7.25
Live | 212384631 |  | 10 | 16 | 37670 | 29730 | 35000 | 3.11 | 2.39 | 39070 | 2.9 | 1.86 | 7.7 | 7.25
Live | 212384630 |  | 10 | 16 | 37670 | 29730 | 35000 | 3.11 | 2.39 | 39070 | 2.9 | 1.86 | 7.7 | 7.25
Live | 212384629 |  | 10 | 16 | 37670 | 29730 | 35000 | 3.11 | 2.39 | 39070 | 2.9 | 1.86 | 7.7 | 7.25
Live | 212384628 |  | 10 | 16 | 37670 | 29730 | 35000 | 3.11 | 2.39 | 39070 | 2.9 | 1.86 | 7.7 | 7.25
Live | 211712904 |  | 9 | 15.2 | 33440 | 23760 | 26800 | 2.88 | 2.61 | 34310 | 3.24 | 1.82 | 8.1 | 7.2
Live | 212384627 |  | 10 | 16 | 37670 | 29730 | 35000 | 3.11 | 2.39 | 39070 | 2.9 | 1.86 | 7.7 | 7.25
Live | 212384626 |  | 10 | 16 | 37670 | 29730 | 35000 | 3.11 | 2.39 | 39070 | 2.9 | 1.86 | 7.7 | 7.25
Live | 212384625 |  | 10 | 16 | 37670 | 29730 | 35000 | 3.11 | 2.39 | 39070 | 2.9 | 1.86 | 7.7 | 7.25
Live | 212384624 |  | 10 | 16 | 37670 | 29730 | 35000 | 3.11 | 2.39 | 39070 | 2.9 | 1.86 | 7.7 | 7.25
Live | 212384623 |  | 10 | 15.2 | 38110 | 29930 | 35200 | 3.11 | 2.41 | 39570 | 2.97 | 1.88 | 7.7 | 7.25
Live | 211657644 |  | 9.5 | 15 | 50220 | 31670 | 34400 | 3.04 | 2.37 | 50140 | 3.09 | 1.92 | 7.7 | 6.65
Live | 212384622 |  | 10 | 15.2 | 38110 | 29930 | 35200 | 3.11 | 2.41 | 39570 | 2.97 | 1.88 | 7.7 | 7.25
Live | 212384621 |  | 10 | 15.2 | 38110 | 29930 | 35200 | 3.11 | 2.41 | 39570 | 2.97 | 1.88 | 7.7 | 7.25
Live | 212384620 |  | 10 | 15.2 | 38110 | 29930 | 35200 | 3.11 | 2.41 | 39570 | 2.97 | 1.88 | 7.7 | 7.25
Live | 212384619 |  | 10 | 15.2 | 38110 | 29930 | 35200 | 3.11 | 2.41 | 39570 | 2.97 | 1.88 | 7.7 | 7.25
Live | 212384618 |  | 10 | 15.2 | 38110 | 29930 | 35200 | 3.11 | 2.41 | 39570 | 2.97 | 1.88 | 7.7 | 7.25
Live | 211712905 |  | 9 | 15.2 | 33440 | 23760 | 26800 | 2.88 | 2.61 | 34310 | 3.24 | 1.82 | 8.1 | 7.2
Live | 212384617 |  | 10 | 15.2 | 38110 | 29930 | 35200 | 3.11 | 2.41 | 39570 | 2.97 | 1.88 | 7.7 | 7.25
Live | 212384616 |  | 10 | 15.2 | 38110 | 29930 | 35200 | 3.11 | 2.41 | 39570 | 2.97 | 1.88 | 7.7 | 7.25
Live | 213361582 |  | 13.5 | 20.5 | 26910 | 25000 | 19800 | 4.56 | 2.54 | 26600 | 3.11 | 2.48 | 10 | 8.5
Live | 212384615 |  | 10 | 15.2 | 38110 | 29930 | 35200 | 3.11 | 2.41 | 39570 | 2.97 | 1.88 | 7.7 | 7.25
Live | 212384614 |  | 10 | 15.2 | 38110 | 29930 | 35200 | 3.11 | 2.41 | 39570 | 2.97 | 1.88 | 7.7 | 7.25
Live | 212384613 |  | 10 | 15.2 | 38110 | 29930 | 35200 | 3.11 | 2.41 | 39570 | 2.97 | 1.88 | 7.7 | 7.25
Live | 211712906 |  | 9 | 15.2 | 33440 | 23760 | 27000 | 2.88 | 2.61 | 34310 | 3.22 | 1.82 | 8.1 | 7.2
Live | 212384612 |  | 10 | 15.2 | 38110 | 29930 | 35200 | 3.11 | 2.41 | 39570 | 2.97 | 1.88 | 7.7 | 7.25
Live | 212384611 |  | 10 | 15.2 | 38110 | 29930 | 35200 | 3.11 | 2.41 | 39570 | 2.97 | 1.88 | 7.7 | 7.25
Live | 212384610 |  | 10 | 15.5 | 37670 | 29730 | 35200 | 3.11 | 2.39 | 39070 | 2.9 | 1.86 | 7.7 | 7.2
Live | 212384609 |  | 10 | 15.5 | 37670 | 29730 | 35200 | 3.11 | 2.39 | 39070 | 2.9 | 1.86 | 7.7 | 7.2
Live | 212384608 |  | 10 | 15.5 | 37670 | 29730 | 35200 | 3.11 | 2.39 | 39070 | 2.9 | 1.86 | 7.7 | 7.2
Live | 211712907 |  | 9 | 15.2 | 33440 | 23760 | 27000 | 2.88 | 2.61 | 34310 | 3.22 | 1.82 | 8.1 | 7.2
Live | 212384607 |  | 10 | 15.5 | 37670 | 29730 | 35200 | 3.11 | 2.39 | 39070 | 2.9 | 1.86 | 7.7 | 7.2
Live | 213361580 |  | 13.5 | 21 | 26910 | 24800 | 19700 | 4.56 | 2.52 | 26400 | 3.03 | 2.46 | 10.5 | 8.5
Live | 212384606 |  | 10 | 15.5 | 37670 | 29730 | 35200 | 3.11 | 2.39 | 39070 | 2.9 | 1.86 | 7.7 | 7.2
Live | 212384605 |  | 10 | 15.5 | 37670 | 29730 | 35200 | 3.11 | 2.39 | 39070 | 2.9 | 1.86 | 7.7 | 7.2
Live | 212384604 |  | 10 | 15.5 | 37670 | 29730 | 35200 | 3.11 | 2.39 | 39070 | 2.9 | 1.86 | 7.7 | 7.2
Live | 211712908 |  | 9 | 15.2 | 33440 | 23760 | 27000 | 2.88 | 2.61 | 34310 | 3.22 | 1.82 | 8.1 | 7.2
Live | 212384603 |  | 10 | 15.5 | 37670 | 29730 | 35200 | 3.11 | 2.39 | 39070 | 2.9 | 1.86 | 7.7 | 7.2
Live | 212384602 |  | 10 | 15.5 | 37670 | 29730 | 35200 | 3.11 | 2.39 | 39070 | 2.9 | 1.86 | 7.7 | 7.2
Live | 212384601 |  | 10 | 15.5 | 37670 | 29730 | 35200 | 3.11 | 2.39 | 39070 | 2.9 | 1.86 | 7.7 | 7.2
Live | 212384600 |  | 10 | 15.5 | 37670 | 29730 | 35200 | 3.11 | 2.39 | 39070 | 2.9 | 1.86 | 7.7 | 7.2
Live | 212384599 |  | 10 | 15.5 | 37670 | 29730 | 35200 | 3.11 | 2.39 | 39070 | 2.9 | 1.86 | 7.7 | 7.2
Live | 213361593 |  | 13 | 20.5 | 66700 | 49500 | 38000 | 4.38 | 2.64 | 59500 | 3.38 | 2.22 | 9 | 7
Live | 212384598 |  | 10 | 15.5 | 37670 | 29730 | 35200 | 3.11 | 2.39 | 39070 | 2.9 | 1.86 | 7.7 | 7.2
Live | 211712909 |  | 9 | 15.2 | 33440 | 23760 | 27000 | 2.88 | 2.61 | 34310 | 3.22 | 1.82 | 8.1 | 7.2
Live | 212384597 |  | 10 | 15.5 | 38750 | 29730 | 35200 | 3.11 | 2.43 | 39570 | 3.04 | 1.9 | 8 | 7.3
Live | 212384596 |  | 10 | 15.5 | 38750 | 29730 | 35200 | 3.11 | 2.43 | 39570 | 3.04 | 1.9 | 8 | 7.3
Live | 212384595 |  | 10 | 15.5 | 38750 | 29730 | 35200 | 3.11 | 2.43 | 39570 | 3.04 | 1.9 | 8 | 7.3
Live | 212384594 |  | 10 | 15.5 | 38750 | 29730 | 35200 | 3.11 | 2.43 | 39570 | 3.04 | 1.9 | 8 | 7.3
Live | 211712910 |  | 9 | 15.2 | 33440 | 23760 | 27000 | 2.88 | 2.61 | 34310 | 3.22 | 1.82 | 8.1 | 7.2
Live | 212384593 |  | 10 | 15.5 | 38750 | 29730 | 35200 | 3.11 | 2.43 | 39570 | 3.04 | 1.9 | 8 | 7.3
Live | 212384592 |  | 10 | 15.5 | 38750 | 29730 | 35200 | 3.11 | 2.43 | 39570 | 3.04 | 1.9 | 8 | 7.3
Live | 212384591 |  | 10 | 15.5 | 38750 | 29730 | 35200 | 3.11 | 2.43 | 39570 | 3.04 | 1.9 | 8 | 7.3
Live | 212384590 |  | 10 | 15.5 | 38750 | 29730 | 35200 | 3.11 | 2.43 | 39570 | 3.04 | 1.9 | 8 | 7.3
Live | 212384589 |  | 10 | 15.5 | 38750 | 29730 | 35200 | 3.11 | 2.43 | 39570 | 3.04 | 1.9 | 8 | 7.3
Live | 212384588 |  | 10 | 15.5 | 38750 | 29730 | 35200 | 3.11 | 2.43 | 39570 | 3.04 | 1.9 | 8 | 7.3
Live | 211712911 |  | 9 | 15.2 | 33440 | 23760 | 27000 | 2.88 | 2.61 | 34310 | 3.22 | 1.82 | 8.1 | 7.2
Live | 212384587 |  | 10 | 15.5 | 38750 | 29730 | 35200 | 3.11 | 2.43 | 39570 | 3.04 | 1.9 | 8 | 7.3
Live | 212384586 |  | 10 | 15.2 | 38540 | 29930 | 35200 | 3.11 | 2.43 | 39570 | 3.03 | 1.9 | 8 | 7.3
Live | 212384585 |  | 10 | 15.2 | 38540 | 29930 | 35200 | 3.11 | 2.43 | 39570 | 3.03 | 1.9 | 8 | 7.3
Live | 212384584 |  | 10 | 15.2 | 38540 | 29930 | 35200 | 3.11 | 2.43 | 39570 | 3.03 | 1.9 | 8 | 7.3
Live | 212384583 |  | 10 | 15.2 | 38540 | 29930 | 35200 | 3.11 | 2.43 | 39570 | 3.03 | 1.9 | 8 | 7.3
Live | 211712912 |  | 9 | 15.2 | 33440 | 23760 | 27000 | 2.88 | 2.61 | 34310 | 3.22 | 1.82 | 8.1 | 7.2
Live | 212384582 |  | 10 | 15.2 | 38540 | 29930 | 35200 | 3.11 | 2.43 | 39570 | 3.03 | 1.9 | 8 | 7.3
Live | 212384581 |  | 10 | 15.2 | 38540 | 29930 | 35200 | 3.11 | 2.43 | 39570 | 3.03 | 1.9 | 8 | 7.3
Live | 212384580 |  | 10 | 15.2 | 38540 | 29930 | 35200 | 3.11 | 2.43 | 39570 | 3.03 | 1.9 | 8 | 7.3
Live | 212384579 |  | 10 | 15.2 | 38540 | 29930 | 35200 | 3.11 | 2.43 | 39570 | 3.03 | 1.9 | 8 | 7.3
Live | 212384578 |  | 10 | 15.2 | 38540 | 29930 | 35200 | 3.11 | 2.43 | 39570 | 3.03 | 1.9 | 8 | 7.3
Live | 211657643 |  | 9.5 | 15 | 50220 | 31670 | 34400 | 3.04 | 2.37 | 50140 | 3.09 | 1.92 | 7.7 | 6.65
Live | 212384577 |  | 10 | 15.2 | 38540 | 29930 | 35200 | 3.11 | 2.43 | 39570 | 3.03 | 1.9 | 8 | 7.3
Live | 212384576 |  | 10 | 15.2 | 38540 | 29930 | 35200 | 3.11 | 2.43 | 39570 | 3.03 | 1.9 | 8 | 7.3
Live | 212384575 |  | 10 | 16 | 37890 | 29730 | 35000 | 3.11 | 2.41 | 39070 | 2.94 | 1.86 | 7.7 | 7.25
Live | 212384574 |  | 10 | 16 | 37890 | 29730 | 35000 | 3.11 | 2.41 | 39070 | 2.94 | 1.86 | 7.7 | 7.25
Live | 212384573 |  | 10 | 16 | 37890 | 29730 | 35000 | 3.11 | 2.41 | 39070 | 2.94 | 1.86 | 7.7 | 7.25
Live | 211712913 |  | 9 | 15.2 | 33440 | 23760 | 27000 | 2.88 | 2.61 | 34310 | 3.22 | 1.82 | 8.1 | 7.2
Live | 212384572 |  | 10 | 16 | 37890 | 29730 | 35000 | 3.11 | 2.41 | 39070 | 2.94 | 1.86 | 7.7 | 7.25
Live | 212384571 |  | 10 | 16 | 37890 | 29730 | 35000 | 3.11 | 2.41 | 39070 | 2.94 | 1.86 | 7.7 | 7.25
Live | 212384570 |  | 10 | 16 | 37890 | 29730 | 35000 | 3.11 | 2.41 | 39070 | 2.94 | 1.86 | 7.7 | 7.25
Live | 212384569 |  | 10 | 16 | 37890 | 29730 | 35000 | 3.11 | 2.41 | 39070 | 2.94 | 1.86 | 7.7 | 7.25
Live | 212384568 |  | 10 | 16 | 37890 | 29730 | 35000 | 3.11 | 2.41 | 39070 | 2.94 | 1.86 | 7.7 | 7.25
Live | 212384567 |  | 10 | 16 | 37890 | 29730 | 35000 | 3.11 | 2.41 | 39070 | 2.94 | 1.86 | 7.7 | 7.25
Live | 211712914 |  | 9 | 15.2 | 33440 | 23760 | 27000 | 2.88 | 2.61 | 34310 | 3.22 | 1.82 | 8.1 | 7.2
Live | 212384566 |  | 10 | 16 | 37890 | 29730 | 35000 | 3.11 | 2.41 | 39070 | 2.94 | 1.86 | 7.7 | 7.25
Live | 212384565 |  | 10 | 16 | 37890 | 29730 | 35000 | 3.11 | 2.41 | 39070 | 2.94 | 1.86 | 7.7 | 7.25
Live | 212384564 |  | 10 | 15.2 | 38750 | 29930 | 35200 | 3.11 | 2.43 | 39570 | 3.04 | 1.9 | 8 | 7.3
Live | 212384563 |  | 10 | 15.2 | 38750 | 29930 | 35200 | 3.11 | 2.43 | 39570 | 3.04 | 1.9 | 8 | 7.3
Live | 212384562 |  | 10 | 15.2 | 38750 | 29930 | 35200 | 3.11 | 2.43 | 39570 | 3.04 | 1.9 | 8 | 7.3
Live | 212384561 |  | 10 | 15.2 | 38750 | 29930 | 35200 | 3.11 | 2.43 | 39570 | 3.04 | 1.9 | 8 | 7.3
Live | 211712915 |  | 9 | 15.2 | 33440 | 23760 | 27000 | 2.88 | 2.61 | 34310 | 3.22 | 1.82 | 8.1 | 7.2
Live | 211658229 |  | 9.5 | 14.5 | 52400 | 31670 | 34200 | 3.04 | 2.41 | 49640 | 3.2 | 1.96 | 7.7 | 6.6
Live | 212384560 |  | 10 | 15.2 | 38750 | 29930 | 35200 | 3.11 | 2.43 | 39570 | 3.04 | 1.9 | 8 | 7.3
Live | 212384559 |  | 10 | 15.2 | 38750 | 29930 | 35200 | 3.11 | 2.43 | 39570 | 3.04 | 1.9 | 8 | 7.3
Live | 212384558 |  | 10 | 15.2 | 38750 | 29930 | 35200 | 3.11 | 2.43 | 39570 | 3.04 | 1.9 | 8 | 7.3
Live | 212384557 |  | 10 | 15.2 | 38750 | 29930 | 35200 | 3.11 | 2.43 | 39570 | 3.04 | 1.9 | 8 | 7.3
Live | 212384556 |  | 10 | 15.2 | 38750 | 29930 | 35200 | 3.11 | 2.43 | 39570 | 3.04 | 1.9 | 8 | 7.3
Live | 211712916 |  | 9 | 15.2 | 33440 | 23760 | 27000 | 2.88 | 2.61 | 34310 | 3.22 | 1.82 | 8.1 | 7.2
Live | 212384555 |  | 10 | 15.2 | 38750 | 29930 | 35200 | 3.11 | 2.43 | 39570 | 3.04 | 1.9 | 8 | 7.3
Live | 212384554 |  | 10 | 15.2 | 38750 | 29930 | 35200 | 3.11 | 2.43 | 39570 | 3.04 | 1.9 | 8 | 7.3
Live | 212384553 |  | 10 | 15.2 | 38750 | 29930 | 35200 | 3.11 | 2.43 | 39570 | 3.04 | 1.9 | 8 | 7.3
Live | 212384552 |  | 10 | 15.5 | 37890 | 29730 | 35000 | 3.11 | 2.41 | 39070 | 2.94 | 1.86 | 7.7 | 7.25
Live | 213353766 |  | 9.5 | 16 | 26650 | 20590 | 16300 | 2.97 | 2.67 | 25610 | 3.05 | 1.9 | 9 | 7
Live | 211712917 |  | 9 | 15.2 | 33440 | 23760 | 27000 | 2.88 | 2.61 | 34310 | 3.22 | 1.82 | 8.1 | 7.2
Live | 212384551 |  | 10 | 15.5 | 37890 | 29730 | 35000 | 3.11 | 2.41 | 39070 | 2.94 | 1.86 | 7.7 | 7.25
Live | 212384550 |  | 10 | 15.5 | 37890 | 29730 | 35000 | 3.11 | 2.41 | 39070 | 2.94 | 1.86 | 7.7 | 7.25
Live | 212384549 |  | 10 | 15.5 | 37890 | 29730 | 35000 | 3.11 | 2.41 | 39070 | 2.94 | 1.86 | 7.7 | 7.25
Live | 212384548 |  | 10 | 15.5 | 37890 | 29730 | 35000 | 3.11 | 2.41 | 39070 | 2.94 | 1.86 | 7.7 | 7.25
Live | 212384547 |  | 10 | 15.5 | 37890 | 29730 | 35000 | 3.11 | 2.41 | 39070 | 2.94 | 1.86 | 7.7 | 7.25
Live | 213353765 |  | 9.5 | 16 | 26650 | 20590 | 16300 | 2.97 | 2.67 | 25610 | 3.05 | 1.9 | 9 | 7
Live | 211712918 |  | 9 | 15 | 32560 | 23760 | 27200 | 2.88 | 2.54 | 33910 | 3.08 | 1.78 | 8.1 | 7.15
Live | 212384546 |  | 10 | 15.5 | 37890 | 29730 | 35000 | 3.11 | 2.41 | 39070 | 2.94 | 1.86 | 7.7 | 7.25
Live | 212384545 |  | 10 | 15.5 | 37890 | 29730 | 35000 | 3.11 | 2.41 | 39070 | 2.94 | 1.86 | 7.7 | 7.25
Live | 212384544 |  | 10 | 15.5 | 37890 | 29730 | 35000 | 3.11 | 2.41 | 39070 | 2.94 | 1.86 | 7.7 | 7.25
Live | 213353764 |  | 9.5 | 16 | 26650 | 20590 | 16300 | 2.97 | 2.67 | 25610 | 3.05 | 1.9 | 9 | 7
Live | 212384543 |  | 10 | 15.5 | 37890 | 29730 | 35000 | 3.11 | 2.41 | 39070 | 2.94 | 1.86 | 7.7 | 7.25
Live | 211712919 |  | 9 | 15 | 32560 | 23760 | 27200 | 2.88 | 2.54 | 33910 | 3.08 | 1.78 | 8.1 | 7.15
Live | 212384542 |  | 10 | 15.5 | 37890 | 29730 | 35000 | 3.11 | 2.41 | 39070 | 2.94 | 1.86 | 7.7 | 7.25
Live | 212384541 |  | 10 | 15.5 | 38320 | 29730 | 35000 | 3.11 | 2.41 | 39570 | 2.98 | 1.88 | 7.7 | 7.3
Live | 213353763 |  | 9.5 | 16 | 26650 | 20590 | 16300 | 2.97 | 2.67 | 25610 | 3.05 | 1.9 | 9 | 7
Live | 212384540 |  | 10 | 15.5 | 38320 | 29730 | 35000 | 3.11 | 2.41 | 39570 | 2.98 | 1.88 | 7.7 | 7.3
Live | 212384539 |  | 10 | 15.5 | 38320 | 29730 | 35000 | 3.11 | 2.41 | 39570 | 2.98 | 1.88 | 7.7 | 7.3
Live | 212384538 |  | 10 | 15.5 | 38110 | 29730 | 35000 | 3.11 | 2.41 | 39070 | 2.94 | 1.88 | 7.7 | 7.25
Live | 211712920 |  | 9 | 15 | 32560 | 23760 | 27200 | 2.88 | 2.54 | 33910 | 3.08 | 1.78 | 8.1 | 7.15
Live | 212384537 |  | 10 | 15.5 | 38110 | 29730 | 35000 | 3.11 | 2.41 | 39070 | 2.94 | 1.88 | 7.7 | 7.25
Live | 212384536 |  | 10 | 15.5 | 38110 | 29730 | 35000 | 3.11 | 2.41 | 39070 | 2.94 | 1.88 | 7.7 | 7.25
Live | 212384535 |  | 10 | 15.5 | 38110 | 29730 | 35000 | 3.11 | 2.41 | 39070 | 2.94 | 1.88 | 7.7 | 7.25
Live | 213353762 |  | 9.5 | 16 | 26650 | 20590 | 16300 | 2.97 | 2.67 | 25610 | 3.05 | 1.9 | 9 | 7
Live | 212384534 |  | 10 | 15.5 | 38110 | 29730 | 35000 | 3.11 | 2.41 | 39070 | 2.94 | 1.88 | 7.7 | 7.25
Live | 212384533 |  | 10 | 15.5 | 38110 | 29730 | 35000 | 3.11 | 2.41 | 39070 | 2.94 | 1.88 | 7.7 | 7.25
Live | 211657642 |  | 9.5 | 15 | 50220 | 31670 | 34400 | 3.04 | 2.37 | 50140 | 3.09 | 1.92 | 7.7 | 6.65
Live | 212384532 |  | 10 | 15.5 | 38110 | 29730 | 35000 | 3.11 | 2.41 | 39070 | 2.94 | 1.88 | 7.7 | 7.25
Live | 212384531 |  | 10 | 15.5 | 38110 | 29730 | 35000 | 3.11 | 2.41 | 39070 | 2.94 | 1.88 | 7.7 | 7.25
Live | 212384530 |  | 10 | 15.5 | 38110 | 29730 | 35000 | 3.11 | 2.41 | 39070 | 2.94 | 1.88 | 7.7 | 7.25
Live | 212384529 |  | 10 | 15.5 | 38110 | 29730 | 35000 | 3.11 | 2.41 | 39070 | 2.94 | 1.88 | 7.7 | 7.25
Live | 213353761 |  | 9.5 | 16 | 26650 | 20590 | 16300 | 2.97 | 2.67 | 25610 | 3.05 | 1.9 | 9 | 7
Live | 212384528 |  | 10 | 15.5 | 38110 | 29730 | 35000 | 3.11 | 2.41 | 39070 | 2.94 | 1.88 | 7.7 | 7.25
Live | 211712921 |  | 9 | 15 | 32560 | 23760 | 27200 | 2.88 | 2.54 | 33910 | 3.08 | 1.78 | 8.1 | 7.15
Live | 212384527 |  | 10 | 15.5 | 38110 | 29730 | 35000 | 3.11 | 2.41 | 39070 | 2.94 | 1.88 | 7.7 | 7.25
Live | 212384526 |  | 10 | 15.5 | 37670 | 29730 | 35000 | 3.11 | 2.39 | 39070 | 2.9 | 1.86 | 7.7 | 7.25
Live | 212384525 |  | 10 | 15.5 | 37670 | 29730 | 35000 | 3.11 | 2.39 | 39070 | 2.9 | 1.86 | 7.7 | 7.25
Live | 212384524 |  | 10 | 15.5 | 37670 | 29730 | 35000 | 3.11 | 2.39 | 39070 | 2.9 | 1.86 | 7.7 | 7.25
Live | 212384523 |  | 10 | 15.5 | 37670 | 29730 | 35000 | 3.11 | 2.39 | 39070 | 2.9 | 1.86 | 7.7 | 7.25
Live | 213353760 |  | 9.5 | 16 | 26650 | 20590 | 16300 | 2.97 | 2.67 | 25610 | 3.05 | 1.9 | 9 | 7
Live | 211712922 |  | 9 | 15 | 32560 | 23760 | 27200 | 2.88 | 2.54 | 33910 | 3.08 | 1.78 | 8.1 | 7.15
Live | 212384522 |  | 10 | 15.5 | 37670 | 29730 | 35000 | 3.11 | 2.39 | 39070 | 2.9 | 1.86 | 7.7 | 7.25
Live | 212384521 |  | 10 | 15.5 | 37670 | 29730 | 35000 | 3.11 | 2.39 | 39070 | 2.9 | 1.86 | 7.7 | 7.25
Live | 212384520 |  | 10 | 15.5 | 37670 | 29730 | 35000 | 3.11 | 2.39 | 39070 | 2.9 | 1.86 | 7.7 | 7.25
Live | 212384519 |  | 10 | 15.5 | 37670 | 29730 | 35000 | 3.11 | 2.39 | 39070 | 2.9 | 1.86 | 7.7 | 7.25
Live | 212384518 |  | 10 | 15.5 | 37670 | 29730 | 35000 | 3.11 | 2.39 | 39070 | 2.9 | 1.86 | 7.7 | 7.25
Live | 212384517 |  | 10 | 15.5 | 37670 | 29730 | 35000 | 3.11 | 2.39 | 39070 | 2.9 | 1.86 | 7.7 | 7.25
Live | 211712923 |  | 9 | 15 | 32560 | 23760 | 27200 | 2.88 | 2.54 | 33910 | 3.08 | 1.78 | 8.1 | 7.15
Live | 212384516 |  | 10 | 15.5 | 37670 | 29730 | 35000 | 3.11 | 2.39 | 39070 | 2.9 | 1.86 | 7.7 | 7.25
Live | 213353759 |  | 9.5 | 16 | 26650 | 20590 | 16300 | 2.97 | 2.67 | 25610 | 3.05 | 1.9 | 9 | 7
Live | 211657338 |  | 9.5 | 15 | 50220 | 31870 | 34400 | 3.04 | 2.39 | 50140 | 3.11 | 1.92 | 7.7 | 6.65
Live | 211657337 |  | 9.5 | 15 | 50220 | 31870 | 34400 | 3.04 | 2.39 | 50140 | 3.11 | 1.92 | 7.7 | 6.65
Live | 211657336 |  | 9.5 | 15 | 50220 | 31870 | 34400 | 3.04 | 2.39 | 50140 | 3.11 | 1.92 | 7.7 | 6.65
Live | 211657335 |  | 9.5 | 15 | 50220 | 31870 | 34400 | 3.04 | 2.39 | 50140 | 3.11 | 1.92 | 7.7 | 6.65
Live | 211712924 |  | 9 | 15 | 32560 | 23760 | 27200 | 2.88 | 2.54 | 33910 | 3.08 | 1.78 | 8.1 | 7.15
Live | 211657334 |  | 9.5 | 15 | 50220 | 31870 | 34400 | 3.04 | 2.39 | 50140 | 3.11 | 1.92 | 7.7 | 6.65
Live | 213353758 |  | 9.5 | 16 | 26650 | 20590 | 16300 | 2.97 | 2.67 | 25610 | 3.05 | 1.9 | 9 | 7
Live | 211657333 |  | 9.5 | 15 | 50220 | 31870 | 34400 | 3.04 | 2.39 | 50140 | 3.11 | 1.92 | 7.7 | 6.65
Live | 211657332 |  | 9.5 | 15 | 50220 | 31870 | 34400 | 3.04 | 2.39 | 50140 | 3.11 | 1.92 | 7.7 | 6.65
Live | 211657331 |  | 9.5 | 15 | 50220 | 31870 | 34400 | 3.04 | 2.39 | 50140 | 3.11 | 1.92 | 7.7 | 6.65
Live | 211657330 |  | 9.5 | 15 | 50220 | 31870 | 34400 | 3.04 | 2.39 | 50140 | 3.11 | 1.92 | 7.7 | 6.65
Live | 213353757 |  | 9.5 | 16 | 26650 | 20590 | 16300 | 2.97 | 2.67 | 25610 | 3.05 | 1.9 | 9 | 7
Live | 211712925 |  | 9 | 15 | 32560 | 23760 | 27200 | 2.88 | 2.54 | 33910 | 3.08 | 1.78 | 8.1 | 7.15
Live | 211657329 |  | 9.5 | 15.2 | 50770 | 31870 | 34400 | 3.04 | 2.39 | 50140 | 3.13 | 1.92 | 7.8 | 6.65
Live | 211657328 |  | 9.5 | 15.2 | 50770 | 31870 | 34400 | 3.04 | 2.39 | 50140 | 3.13 | 1.92 | 7.8 | 6.65
Live | 211657327 |  | 9.5 | 15.2 | 50770 | 31870 | 34400 | 3.04 | 2.39 | 50140 | 3.13 | 1.92 | 7.8 | 6.65
Live | 211657326 |  | 9.5 | 15.2 | 50770 | 31870 | 34400 | 3.04 | 2.39 | 50140 | 3.13 | 1.92 | 7.8 | 6.65
Live | 211657325 |  | 9.5 | 15.2 | 50770 | 31870 | 34400 | 3.04 | 2.39 | 50140 | 3.13 | 1.92 | 7.8 | 6.65
Live | 211658230 |  | 9.5 | 14.5 | 52400 | 31670 | 34200 | 3.04 | 2.41 | 49640 | 3.2 | 1.96 | 7.7 | 6.6
Live | 211657324 |  | 9.5 | 15.2 | 50770 | 31870 | 34400 | 3.04 | 2.39 | 50140 | 3.13 | 1.92 | 7.8 | 6.65
Live | 211712926 |  | 9 | 15 | 32560 | 23760 | 27200 | 2.88 | 2.54 | 33910 | 3.08 | 1.78 | 8.1 | 7.15
Live | 211657323 |  | 9.5 | 15.2 | 50770 | 31870 | 34400 | 3.04 | 2.39 | 50140 | 3.13 | 1.92 | 7.8 | 6.65
Live | 211657322 |  | 9.5 | 15.2 | 50770 | 31870 | 34400 | 3.04 | 2.39 | 50140 | 3.13 | 1.92 | 7.8 | 6.65
Live | 211657321 |  | 9.5 | 15.2 | 50770 | 31870 | 34400 | 3.04 | 2.39 | 50140 | 3.13 | 1.92 | 7.8 | 6.65
Live | 211657320 |  | 9.5 | 15.2 | 50770 | 31870 | 34400 | 3.04 | 2.39 | 50140 | 3.13 | 1.92 | 7.8 | 6.65
Live | 211657319 |  | 9.5 | 15.2 | 50770 | 31870 | 34400 | 3.04 | 2.39 | 50140 | 3.13 | 1.92 | 7.8 | 6.65
Live | 211712927 |  | 9 | 15 | 32560 | 23760 | 27200 | 2.88 | 2.54 | 33910 | 3.08 | 1.78 | 8.1 | 7.15
Live | 213353756 |  | 9.5 | 16 | 26220 | 20790 | 16400 | 2.97 | 2.65 | 26010 | 3.01 | 1.9 | 9 | 7
Live | 211657318 |  | 9.5 | 15.2 | 50770 | 31870 | 34400 | 3.04 | 2.39 | 50140 | 3.13 | 1.92 | 7.8 | 6.65
Live | 211657317 |  | 9.5 | 14.5 | 50770 | 32080 | 34600 | 3.04 | 2.39 | 50640 | 3.18 | 1.94 | 7.8 | 6.65
Live | 211657316 |  | 9.5 | 14.5 | 50770 | 32080 | 34600 | 3.04 | 2.39 | 50640 | 3.18 | 1.94 | 7.8 | 6.65
Live | 211657315 |  | 9.5 | 14.5 | 50770 | 32080 | 34600 | 3.04 | 2.39 | 50640 | 3.18 | 1.94 | 7.8 | 6.65
Live | 211657314 |  | 9.5 | 14.5 | 50770 | 32080 | 34600 | 3.04 | 2.39 | 50640 | 3.18 | 1.94 | 7.8 | 6.65
Live | 211712928 |  | 9 | 15 | 32560 | 23760 | 27200 | 2.88 | 2.54 | 33910 | 3.08 | 1.78 | 8.1 | 7.15
Live | 213353755 |  | 9.5 | 16 | 26220 | 20790 | 16400 | 2.97 | 2.65 | 26010 | 3.01 | 1.9 | 9 | 7
Live | 211657313 |  | 9.5 | 14.5 | 50770 | 32080 | 34600 | 3.04 | 2.39 | 50640 | 3.18 | 1.94 | 7.8 | 6.65
Live | 211657312 |  | 9.5 | 14.5 | 50770 | 32080 | 34600 | 3.04 | 2.39 | 50640 | 3.18 | 1.94 | 7.8 | 6.65
Live | 211657311 |  | 9.5 | 14.5 | 50770 | 32080 | 34600 | 3.04 | 2.39 | 50640 | 3.18 | 1.94 | 7.8 | 6.65
Live | 211657310 |  | 9.5 | 14.5 | 50770 | 32080 | 34600 | 3.04 | 2.39 | 50640 | 3.18 | 1.94 | 7.8 | 6.65
Live | 211657309 |  | 9.5 | 14.5 | 50770 | 32080 | 34600 | 3.04 | 2.39 | 50640 | 3.18 | 1.94 | 7.8 | 6.65
Live | 211657308 |  | 9.5 | 14.5 | 50770 | 32080 | 34600 | 3.04 | 2.39 | 50640 | 3.18 | 1.94 | 7.8 | 6.65
Live | 211657641 |  | 9.5 | 15 | 50220 | 31670 | 34400 | 3.04 | 2.37 | 50140 | 3.09 | 1.92 | 7.7 | 6.65
Live | 211657307 |  | 9.5 | 14.5 | 50770 | 32080 | 34600 | 3.04 | 2.39 | 50640 | 3.18 | 1.94 | 7.8 | 6.65
Live | 213353754 |  | 9.5 | 16 | 26220 | 20790 | 16400 | 2.97 | 2.65 | 26010 | 3.01 | 1.9 | 9 | 7
Live | 211657306 |  | 9.5 | 14.5 | 50770 | 32080 | 34600 | 3.04 | 2.39 | 50640 | 3.18 | 1.94 | 7.8 | 6.65
Live | 211657305 |  | 9.5 | 14.5 | 50770 | 32080 | 34600 | 3.04 | 2.41 | 50640 | 3.2 | 1.94 | 7.8 | 6.7
Live | 211712929 |  | 9 | 15 | 32560 | 23760 | 27200 | 2.88 | 2.54 | 33910 | 3.08 | 1.78 | 8.1 | 7.15
Live | 211657304 |  | 9.5 | 14.5 | 50770 | 32080 | 34600 | 3.04 | 2.41 | 50640 | 3.2 | 1.94 | 7.8 | 6.7
Live | 211657303 |  | 9.5 | 14.5 | 50770 | 32080 | 34600 | 3.04 | 2.41 | 50640 | 3.2 | 1.94 | 7.8 | 6.7
Live | 211657302 |  | 9.5 | 14.5 | 50770 | 32080 | 34600 | 3.04 | 2.41 | 50640 | 3.2 | 1.94 | 7.8 | 6.7
Live | 211657301 |  | 9.5 | 14.5 | 50770 | 32080 | 34600 | 3.04 | 2.41 | 50640 | 3.2 | 1.94 | 7.8 | 6.7
Live | 213353753 |  | 9.5 | 16 | 26220 | 20790 | 16400 | 2.97 | 2.65 | 26010 | 3.01 | 1.9 | 9 | 7
Live | 211657300 |  | 9.5 | 14.5 | 50770 | 32080 | 34600 | 3.04 | 2.41 | 50640 | 3.2 | 1.94 | 7.8 | 6.7
Live | 211712930 |  | 9 | 15.2 | 32560 | 23760 | 27200 | 2.88 | 2.56 | 33910 | 3.1 | 1.78 | 8.1 | 7.15
Live | 211657299 |  | 9.5 | 14.5 | 50770 | 32080 | 34600 | 3.04 | 2.41 | 50640 | 3.2 | 1.94 | 7.8 | 6.7
Live | 211657298 |  | 9.5 | 14.5 | 50770 | 32080 | 34600 | 3.04 | 2.41 | 50640 | 3.2 | 1.94 | 7.8 | 6.7
Live | 211657297 |  | 9.5 | 14.5 | 50770 | 32080 | 34600 | 3.04 | 2.41 | 50640 | 3.2 | 1.94 | 7.8 | 6.7
Live | 211657296 |  | 9.5 | 14.5 | 50770 | 32080 | 34600 | 3.04 | 2.41 | 50640 | 3.2 | 1.94 | 7.8 | 6.7
Live | 211712931 |  | 9 | 15.2 | 32560 | 23760 | 27200 | 2.88 | 2.56 | 33910 | 3.1 | 1.78 | 8.1 | 7.15
Live | 213353752 |  | 9.5 | 16 | 26220 | 20790 | 16400 | 2.97 | 2.65 | 26010 | 3.01 | 1.9 | 9 | 7
Live | 211657295 |  | 9.5 | 14.5 | 50770 | 32080 | 34600 | 3.04 | 2.41 | 50640 | 3.2 | 1.94 | 7.8 | 6.7
Live | 211657294 |  | 9.5 | 14.5 | 50770 | 32080 | 34600 | 3.04 | 2.41 | 50640 | 3.2 | 1.94 | 7.8 | 6.7
Live | 211657293 |  | 9.5 | 14.5 | 50770 | 32080 | 34600 | 3.04 | 2.39 | 50640 | 3.18 | 1.94 | 7.8 | 6.65
Live | 211657292 |  | 9.5 | 14.5 | 50770 | 32080 | 34600 | 3.04 | 2.39 | 50640 | 3.18 | 1.94 | 7.8 | 6.65
Live | 211657291 |  | 9.5 | 14.5 | 50770 | 32080 | 34600 | 3.04 | 2.39 | 50640 | 3.18 | 1.94 | 7.8 | 6.65
Live | 211712932 |  | 9 | 15.2 | 32560 | 23760 | 27200 | 2.88 | 2.56 | 33910 | 3.1 | 1.78 | 8.1 | 7.15
Live | 211657290 |  | 9.5 | 14.5 | 50770 | 32080 | 34600 | 3.04 | 2.39 | 50640 | 3.18 | 1.94 | 7.8 | 6.65
Live | 213353751 |  | 9.5 | 16 | 26220 | 20790 | 16400 | 2.97 | 2.65 | 26010 | 3.01 | 1.9 | 9 | 7
Live | 211657289 |  | 9.5 | 14.5 | 50770 | 32080 | 34600 | 3.04 | 2.39 | 50640 | 3.18 | 1.94 | 7.8 | 6.65
Live | 211657288 |  | 9.5 | 14.5 | 50770 | 32080 | 34600 | 3.04 | 2.39 | 50640 | 3.18 | 1.94 | 7.8 | 6.65
Live | 211657287 |  | 9.5 | 14.5 | 50770 | 32080 | 34600 | 3.04 | 2.39 | 50640 | 3.18 | 1.94 | 7.8 | 6.65
Live | 211712933 |  | 9 | 15.2 | 32560 | 23760 | 27200 | 2.88 | 2.56 | 33910 | 3.1 | 1.78 | 8.1 | 7.15
Live | 211657286 |  | 9.5 | 14.5 | 50770 | 32080 | 34600 | 3.04 | 2.39 | 50640 | 3.18 | 1.94 | 7.8 | 6.65
Live | 211657285 |  | 9.5 | 14.5 | 50770 | 32080 | 34600 | 3.04 | 2.39 | 50640 | 3.18 | 1.94 | 7.8 | 6.65
Live | 211657284 |  | 9.5 | 14.5 | 50770 | 32080 | 34600 | 3.04 | 2.39 | 50640 | 3.18 | 1.94 | 7.8 | 6.65
Live | 213353750 |  | 9.5 | 16 | 26220 | 20790 | 16400 | 2.97 | 2.65 | 26010 | 3.01 | 1.9 | 9 | 7
Live | 211657283 |  | 9.5 | 14.5 | 50770 | 32080 | 34600 | 3.04 | 2.39 | 50640 | 3.18 | 1.94 | 7.8 | 6.65
Live | 211657282 |  | 9.5 | 14.5 | 50770 | 32080 | 34600 | 3.04 | 2.39 | 50640 | 3.18 | 1.94 | 7.8 | 6.65
Live | 211712934 |  | 9 | 15.2 | 32560 | 23760 | 27200 | 2.88 | 2.56 | 33910 | 3.1 | 1.78 | 8.1 | 7.15
Live | 211657281 |  | 9.5 | 14.5 | 50770 | 32080 | 34600 | 3.04 | 2.39 | 50640 | 3.18 | 1.94 | 7.8 | 6.65
Live | 211657280 |  | 9 | 14.5 | 50220 | 31870 | 34400 | 2.88 | 2.37 | 50140 | 3.11 | 1.92 | 7.7 | 6.65
Live | 211657279 |  | 9 | 14.5 | 50220 | 31870 | 34400 | 2.88 | 2.37 | 50140 | 3.11 | 1.92 | 7.7 | 6.65
Live | 213353749 |  | 9.5 | 16 | 26220 | 20790 | 16400 | 2.97 | 2.65 | 26010 | 3.01 | 1.9 | 9 | 7
Live | 211657278 |  | 9 | 14.5 | 50220 | 31870 | 34400 | 2.88 | 2.37 | 50140 | 3.11 | 1.92 | 7.7 | 6.65
Live | 211712935 |  | 9 | 15.2 | 32560 | 23760 | 27200 | 2.88 | 2.56 | 33910 | 3.1 | 1.78 | 8.1 | 7.15
Live | 211657277 |  | 9 | 14.5 | 50220 | 31870 | 34400 | 2.88 | 2.37 | 50140 | 3.11 | 1.92 | 7.7 | 6.65
Live | 211657276 |  | 9 | 14.5 | 50220 | 31870 | 34400 | 2.88 | 2.37 | 50140 | 3.11 | 1.92 | 7.7 | 6.65
Live | 211657275 |  | 9 | 14.5 | 50220 | 31870 | 34400 | 2.88 | 2.37 | 50140 | 3.11 | 1.92 | 7.7 | 6.65
Live | 211657274 |  | 9 | 14.5 | 50220 | 31870 | 34400 | 2.88 | 2.37 | 50140 | 3.11 | 1.92 | 7.7 | 6.65
Live | 211657273 |  | 9 | 14.5 | 50220 | 31870 | 34400 | 2.88 | 2.37 | 50140 | 3.11 | 1.92 | 7.7 | 6.65
Live | 213353748 |  | 9.5 | 16 | 26220 | 20790 | 16400 | 2.97 | 2.65 | 26010 | 3.01 | 1.9 | 9 | 7
Live | 211712936 |  | 9 | 15.2 | 32560 | 23760 | 27200 | 2.88 | 2.56 | 33910 | 3.1 | 1.78 | 8.1 | 7.15
Live | 211657272 |  | 9 | 14.5 | 50220 | 31870 | 34400 | 2.88 | 2.37 | 50140 | 3.11 | 1.92 | 7.7 | 6.65
Live | 211657271 |  | 9 | 14.5 | 50220 | 31870 | 34400 | 2.88 | 2.37 | 50140 | 3.11 | 1.92 | 7.7 | 6.65
Live | 211657270 |  | 9 | 14.5 | 50220 | 31870 | 34400 | 2.88 | 2.37 | 50140 | 3.11 | 1.92 | 7.7 | 6.65
Live | 211657269 |  | 9 | 14.5 | 50220 | 31870 | 34400 | 2.88 | 2.37 | 50140 | 3.11 | 1.92 | 7.7 | 6.65
Live | 213353747 |  | 9.5 | 16 | 26220 | 20790 | 16400 | 2.97 | 2.65 | 26010 | 3.01 | 1.9 | 9 | 7
Live | 211657640 |  | 9.5 | 15 | 50220 | 31670 | 34400 | 3.04 | 2.37 | 50140 | 3.09 | 1.92 | 7.7 | 6.65
Live | 211657268 |  | 9 | 14.5 | 50220 | 31870 | 34400 | 2.88 | 2.37 | 50140 | 3.11 | 1.92 | 7.7 | 6.65
Live | 211657267 |  | 9.5 | 14.3 | 50770 | 32080 | 34600 | 3.04 | 2.39 | 50640 | 3.18 | 1.94 | 7.8 | 6.65
Live | 211657266 |  | 9.5 | 14.3 | 50770 | 32080 | 34600 | 3.04 | 2.39 | 50640 | 3.18 | 1.94 | 7.8 | 6.65
Live | 211658231 |  | 9.5 | 14.5 | 52400 | 31670 | 34200 | 3.04 | 2.41 | 49640 | 3.2 | 1.96 | 7.7 | 6.6
Live | 211657265 |  | 9.5 | 14.3 | 50770 | 32080 | 34600 | 3.04 | 2.39 | 50640 | 3.18 | 1.94 | 7.8 | 6.65
Live | 211712937 |  | 9 | 15.2 | 32560 | 23760 | 27200 | 2.88 | 2.56 | 33910 | 3.1 | 1.78 | 8.1 | 7.15
Live | 211657264 |  | 9.5 | 14.3 | 50770 | 32080 | 34600 | 3.04 | 2.39 | 50640 | 3.18 | 1.94 | 7.8 | 6.65
Live | 211657263 |  | 9.5 | 14.3 | 50770 | 32080 | 34600 | 3.04 | 2.39 | 50640 | 3.18 | 1.94 | 7.8 | 6.65
Live | 213249267 |  | 9.5 | 16 | 26000 | 20380 | 16100 | 2.98 | 2.61 | 25210 | 2.93 | 1.86 | 9 | 7.35
Live | 211657262 |  | 9.5 | 14.3 | 50770 | 32080 | 34600 | 3.04 | 2.39 | 50640 | 3.18 | 1.94 | 7.8 | 6.65
Live | 211657261 |  | 9.5 | 14.3 | 50770 | 32080 | 34600 | 3.04 | 2.39 | 50640 | 3.18 | 1.94 | 7.8 | 6.65
Live | 211712938 |  | 9 | 15.2 | 32560 | 23760 | 27200 | 2.88 | 2.56 | 33910 | 3.1 | 1.78 | 8.1 | 7.15
Live | 211657260 |  | 9.5 | 14.3 | 50770 | 32080 | 34600 | 3.04 | 2.39 | 50640 | 3.18 | 1.94 | 7.8 | 6.65
Live | 213249266 |  | 9.5 | 16 | 26000 | 20380 | 16100 | 2.98 | 2.61 | 25210 | 2.93 | 1.86 | 9 | 7.35
Live | 211657259 |  | 9.5 | 14.3 | 50770 | 32080 | 34600 | 3.04 | 2.39 | 50640 | 3.18 | 1.94 | 7.8 | 6.65
Live | 211657258 |  | 9.5 | 14.3 | 50770 | 32080 | 34600 | 3.04 | 2.39 | 50640 | 3.18 | 1.94 | 7.8 | 6.65
Live | 211657257 |  | 9.5 | 14.3 | 50770 | 32080 | 34600 | 3.04 | 2.39 | 50640 | 3.18 | 1.94 | 7.8 | 6.65
Live | 211657256 |  | 9 | 14.5 | 50220 | 31870 | 34400 | 2.88 | 2.37 | 50140 | 3.09 | 1.9 | 7.7 | 6.6
Live | 211712939 |  | 9 | 15.2 | 32560 | 23760 | 27200 | 2.88 | 2.56 | 33910 | 3.1 | 1.78 | 8.1 | 7.15
Live | 211657255 |  | 9 | 14.5 | 50220 | 31870 | 34400 | 2.88 | 2.37 | 50140 | 3.09 | 1.9 | 7.7 | 6.6
Live | 211657254 |  | 9 | 14.5 | 50220 | 31870 | 34400 | 2.88 | 2.37 | 50140 | 3.09 | 1.9 | 7.7 | 6.6
Live | 213249265 |  | 9.5 | 16 | 26000 | 20380 | 16100 | 2.98 | 2.61 | 25210 | 2.93 | 1.86 | 9 | 7.35
Live | 211657253 |  | 9 | 14.5 | 50220 | 31870 | 34400 | 2.88 | 2.37 | 50140 | 3.09 | 1.9 | 7.7 | 6.6
Live | 211657252 |  | 9 | 14.5 | 50220 | 31870 | 34400 | 2.88 | 2.37 | 50140 | 3.09 | 1.9 | 7.7 | 6.6
Live | 211657251 |  | 9 | 14.5 | 50220 | 31870 | 34400 | 2.88 | 2.37 | 50140 | 3.09 | 1.9 | 7.7 | 6.6
Live | 211712940 |  | 9 | 15.2 | 32560 | 23760 | 27200 | 2.88 | 2.56 | 33910 | 3.1 | 1.78 | 8.1 | 7.15
Live | 211657250 |  | 9 | 14.5 | 50220 | 31870 | 34400 | 2.88 | 2.37 | 50140 | 3.09 | 1.9 | 7.7 | 6.6
Live | 211657249 |  | 9 | 14.5 | 50220 | 31870 | 34400 | 2.88 | 2.37 | 50140 | 3.09 | 1.9 | 7.7 | 6.6
Live | 213249264 |  | 9.5 | 16 | 26000 | 20380 | 16100 | 2.98 | 2.61 | 25210 | 2.93 | 1.86 | 9 | 7.35
Live | 211657248 |  | 9 | 14.5 | 50220 | 31870 | 34400 | 2.88 | 2.37 | 50140 | 3.09 | 1.9 | 7.7 | 6.6
Live | 211657247 |  | 9 | 14.5 | 50220 | 31870 | 34400 | 2.88 | 2.37 | 50140 | 3.09 | 1.9 | 7.7 | 6.6
Live | 211712941 |  | 9 | 15.2 | 32560 | 23560 | 27200 | 2.88 | 2.54 | 33910 | 3.08 | 1.78 | 8.1 | 7.15
Live | 211657246 |  | 9 | 14.5 | 50220 | 31870 | 34400 | 2.88 | 2.37 | 50140 | 3.09 | 1.9 | 7.7 | 6.6
Live | 211657245 |  | 9 | 14.5 | 50220 | 31870 | 34400 | 2.88 | 2.37 | 50140 | 3.11 | 1.92 | 7.7 | 6.65
Live | 211657244 |  | 9 | 14.5 | 50220 | 31870 | 34400 | 2.88 | 2.37 | 50140 | 3.11 | 1.92 | 7.7 | 6.65
Live | 213249263 |  | 9.5 | 16 | 26000 | 20380 | 16100 | 2.98 | 2.61 | 25210 | 2.93 | 1.86 | 9 | 7.35
Live | 211657243 |  | 9 | 14.5 | 50220 | 31870 | 34400 | 2.88 | 2.37 | 50140 | 3.11 | 1.92 | 7.7 | 6.65
Live | 211657242 |  | 9 | 14.5 | 50220 | 31870 | 34400 | 2.88 | 2.37 | 50140 | 3.11 | 1.92 | 7.7 | 6.65
Live | 211712942 |  | 9 | 15.2 | 32560 | 23560 | 27200 | 2.88 | 2.54 | 33910 | 3.08 | 1.78 | 8.1 | 7.15
Live | 211657241 |  | 9 | 14.5 | 50220 | 31870 | 34400 | 2.88 | 2.37 | 50140 | 3.11 | 1.92 | 7.7 | 6.65
Live | 211657240 |  | 9 | 14.5 | 50220 | 31870 | 34400 | 2.88 | 2.37 | 50140 | 3.11 | 1.92 | 7.7 | 6.65
Live | 211657239 |  | 9 | 14.5 | 50220 | 31870 | 34400 | 2.88 | 2.37 | 50140 | 3.11 | 1.92 | 7.7 | 6.65
Live | 213249262 |  | 9.5 | 16 | 26000 | 20380 | 16100 | 2.98 | 2.61 | 25210 | 2.93 | 1.86 | 9 | 7.35
Live | 211657238 |  | 9 | 14.5 | 50220 | 31870 | 34400 | 2.88 | 2.37 | 50140 | 3.11 | 1.92 | 7.7 | 6.65
Live | 211657237 |  | 9 | 14.5 | 50220 | 31870 | 34400 | 2.88 | 2.37 | 50140 | 3.11 | 1.92 | 7.7 | 6.65
Live | 211712943 |  | 9 | 15.2 | 32560 | 23560 | 27200 | 2.88 | 2.54 | 33910 | 3.08 | 1.78 | 8.1 | 7.15
Live | 211657236 |  | 9 | 14.5 | 50220 | 31870 | 34400 | 2.88 | 2.37 | 50140 | 3.11 | 1.92 | 7.7 | 6.65
Live | 211657235 |  | 9 | 14.5 | 50220 | 31870 | 34400 | 2.88 | 2.37 | 50140 | 3.11 | 1.92 | 7.7 | 6.65
Live | 211657234 |  | 9 | 14.5 | 50220 | 31870 | 34400 | 2.88 | 2.37 | 50140 | 3.11 | 1.92 | 7.7 | 6.65
Live | 213249261 |  | 9.5 | 16 | 26000 | 20380 | 16100 | 2.98 | 2.61 | 25210 | 2.93 | 1.86 | 9 | 7.35
Live | 211657233 |  | 9 | 14.5 | 50220 | 31870 | 34400 | 2.88 | 2.37 | 50140 | 3.09 | 1.92 | 7.7 | 6.6
Live | 211712944 |  | 9 | 15.2 | 32560 | 23560 | 27200 | 2.88 | 2.54 | 33910 | 3.08 | 1.78 | 8.1 | 7.15
Live | 211657232 |  | 9 | 14.5 | 50220 | 31870 | 34400 | 2.88 | 2.37 | 50140 | 3.09 | 1.92 | 7.7 | 6.6
Live | 211657231 |  | 9 | 14.5 | 50220 | 31870 | 34400 | 2.88 | 2.37 | 50140 | 3.09 | 1.92 | 7.7 | 6.6
Live | 211657230 |  | 9 | 14.5 | 50220 | 31870 | 34400 | 2.88 | 2.37 | 50140 | 3.09 | 1.92 | 7.7 | 6.6
Live | 211657229 |  | 9 | 14.5 | 50220 | 31870 | 34400 | 2.88 | 2.37 | 50140 | 3.09 | 1.92 | 7.7 | 6.6
Live | 213249260 |  | 9.5 | 16 | 26000 | 20380 | 16100 | 2.98 | 2.61 | 25210 | 2.93 | 1.86 | 9 | 7.35
Live | 211657639 |  | 9.5 | 15 | 50220 | 31670 | 34400 | 3.04 | 2.37 | 50140 | 3.09 | 1.92 | 7.7 | 6.65
Live | 211657228 |  | 9 | 14.5 | 50220 | 31870 | 34400 | 2.88 | 2.37 | 50140 | 3.09 | 1.92 | 7.7 | 6.6
Live | 211657227 |  | 9 | 14.5 | 50220 | 31870 | 34400 | 2.88 | 2.37 | 50140 | 3.09 | 1.92 | 7.7 | 6.6
Live | 211657226 |  | 9 | 14.5 | 50220 | 31870 | 34400 | 2.88 | 2.37 | 50140 | 3.09 | 1.92 | 7.7 | 6.6
Live | 211657225 |  | 9 | 14.5 | 50220 | 31870 | 34400 | 2.88 | 2.37 | 50140 | 3.09 | 1.92 | 7.7 | 6.6
Live | 211657224 |  | 9 | 14.5 | 50220 | 31870 | 34400 | 2.88 | 2.37 | 50140 | 3.09 | 1.92 | 7.7 | 6.6
Live | 213249259 |  | 9.5 | 16 | 26000 | 20380 | 16100 | 2.98 | 2.61 | 25210 | 2.93 | 1.86 | 9 | 7.35
Live | 211712945 |  | 9 | 15.2 | 32560 | 23560 | 27200 | 2.88 | 2.54 | 33910 | 3.08 | 1.78 | 8.1 | 7.15
Live | 211657223 |  | 9 | 14.5 | 50220 | 31870 | 34400 | 2.88 | 2.37 | 50140 | 3.09 | 1.92 | 7.7 | 6.6
Live | 211657222 |  | 9 | 14.5 | 50220 | 31870 | 34400 | 2.88 | 2.37 | 50140 | 3.09 | 1.92 | 7.7 | 6.6
Live | 211657221 |  | 9 | 14.5 | 50220 | 31870 | 34400 | 2.88 | 2.37 | 50140 | 3.11 | 1.92 | 7.7 | 6.65
Live | 211657220 |  | 9 | 14.5 | 50220 | 31870 | 34400 | 2.88 | 2.37 | 50140 | 3.11 | 1.92 | 7.7 | 6.65
Live | 211712946 |  | 9 | 15.2 | 32560 | 23560 | 27200 | 2.88 | 2.54 | 33910 | 3.08 | 1.78 | 8.1 | 7.15
Live | 211658232 |  | 9.5 | 14.5 | 52400 | 31670 | 34200 | 3.04 | 2.41 | 49640 | 3.2 | 1.96 | 7.7 | 6.6
Live | 213249258 |  | 9.5 | 16 | 26000 | 20380 | 16100 | 2.98 | 2.61 | 25210 | 2.93 | 1.86 | 9 | 7.35
Live | 211712947 |  | 9 | 15.2 | 32560 | 23560 | 27200 | 2.88 | 2.54 | 33910 | 3.08 | 1.78 | 8.1 | 7.15
Live | 214377745 |  | 10 | 16 | 18800 | 12000 | 10000 | 2.95 | 2.59 | 19000 | 3.37 | 1.9 | 8 | 6
Live | 214377747 |  | 10 | 16.5 | 32900 | 20500 | 17800 | 2.9 | 2.14 | 31000 | 3.2 | 1.77 | 8.2 | 6
Live | 211712948 |  | 9 | 15.2 | 32560 | 23560 | 27200 | 2.88 | 2.54 | 33910 | 3.08 | 1.78 | 8.1 | 7.15
Live | 214377748 |  | 9.5 | 16 | 40000 | 23200 | 20000 | 2.68 | 2.02 | 36800 | 3.52 | 1.78 | 8 | 6
Live | 214377746 |  | 10 | 16 | 28000 | 21000 | 18000 | 3.04 | 2.6 | 34000 | 3.21 | 2.01 | 8.5 | 7
Live | 213249257 |  | 9.5 | 16 | 26000 | 20380 | 16100 | 2.98 | 2.61 | 25210 | 2.93 | 1.86 | 9 | 7.35
Live | 211712949 |  | 9 | 15.2 | 32560 | 23560 | 27200 | 2.88 | 2.54 | 33910 | 3.08 | 1.78 | 8.1 | 7.15
Live | 213076197 |  | 9.5 | 16 | 25360 | 31790 | 34400 | 2.97 | 2.55 | 25010 | 2.8 | 1.92 | 8 | 6.65
Live | 211712950 |  | 9 | 15.2 | 32560 | 23560 | 27200 | 2.88 | 2.54 | 33910 | 3.08 | 1.78 | 8.1 | 7.15
Live | 213076196 |  | 9.5 | 16 | 25360 | 20180 | 16000 | 2.97 | 2.55 | 25010 | 2.8 | 1.84 | 8 | 7
Live | 211712951 |  | 9 | 15.2 | 32560 | 23560 | 27200 | 2.88 | 2.54 | 33910 | 3.08 | 1.78 | 8.1 | 7.15
Live | 213076195 |  | 9.5 | 16 | 25360 | 20180 | 16000 | 2.97 | 2.55 | 25010 | 2.8 | 1.84 | 8 | 7
Live | 211712952 |  | 9 | 15.2 | 32560 | 23560 | 27200 | 2.88 | 2.54 | 33910 | 3.08 | 1.78 | 8.1 | 7.15
Live | 211658233 |  | 9.5 | 14.5 | 52400 | 31670 | 34200 | 3.04 | 2.41 | 49640 | 3.2 | 1.96 | 7.7 | 6.6
Live | 211657638 |  | 9.5 | 15 | 50220 | 31670 | 34400 | 3.04 | 2.37 | 50140 | 3.09 | 1.92 | 7.7 | 6.65
Live | 213076194 |  | 9.5 | 16 | 25360 | 20180 | 16000 | 2.97 | 2.55 | 25010 | 2.8 | 1.84 | 8 | 7
Live | 211712953 |  | 9 | 14.5 | 34310 | 23960 | 26600 | 2.88 | 2.63 | 34710 | 3.35 | 1.84 | 8.5 | 7.2
Live | 213076193 |  | 9.5 | 16 | 25360 | 20180 | 16000 | 2.97 | 2.55 | 25010 | 2.8 | 1.84 | 8 | 7
Live | 211712954 |  | 9 | 14.5 | 34310 | 23960 | 26600 | 2.88 | 2.63 | 34710 | 3.35 | 1.84 | 8.5 | 7.2
Live | 213927681 |  | 8.5 | 19 | 36400 | 25000 | 22000 | 2.45 | 2.11 | 46500 | 2.75 | 1.8 | 9 | 7
Live | 213927677 |  | 9.4 | 19.2 | 36400 | 26000 | 22300 | 2.67 | 2.13 | 44000 | 2.9 | 1.85 | 8.8 | 7
Live | 213076192 |  | 9.5 | 16 | 25360 | 20180 | 16000 | 2.97 | 2.55 | 25010 | 2.8 | 1.84 | 8 | 7
Live | 211712955 |  | 9 | 14.5 | 34310 | 23960 | 26600 | 2.88 | 2.63 | 34710 | 3.35 | 1.84 | 8.5 | 7.2
Live | 213927688 |  | 8.8 | 15.8 | 36000 | 26000 | 22000 | 2.47 | 2.22 | 40000 | 3.3 | 1.91 | 8.8 | 7
Live | 213927678 |  | 9.5 | 18.5 | 50800 | 39000 | 36000 | 2.64 | 2.05 | 55000 | 2.91 | 1.9 | 9.8 | 7.5
Live | 213927689 |  | 8.5 | 15.1 | 48000 | 41000 | 34000 | 2.49 | 2.32 | 63000 | 3.08 | 1.91 | 9.3 | 7.3
Live | 213076191 |  | 9.5 | 16 | 25360 | 20180 | 16000 | 2.97 | 2.55 | 25010 | 2.8 | 1.84 | 8 | 7
Live | 211712956 |  | 9 | 14.5 | 34310 | 23960 | 26600 | 2.88 | 2.63 | 34710 | 3.35 | 1.84 | 8.5 | 7.2
Live | 213927683 |  | 9.8 | 19.8 | 54200 | 35200 | 34400 | 2.76 | 1.98 | 60500 | 3.06 | 2.02 | 9 | 7
Live | 213927690 |  | 10.3 | 17 | 62000 | 36000 | 31000 | 2.87 | 2.29 | 60500 | 3.51 | 2 | 8.4 | 6.5
Live | 211712957 |  | 9 | 14.5 | 34310 | 23960 | 26600 | 2.88 | 2.63 | 34710 | 3.35 | 1.84 | 8.5 | 7.2
Live | 213076190 |  | 9.5 | 16 | 25360 | 20180 | 16000 | 2.97 | 2.55 | 25010 | 2.8 | 1.84 | 8 | 7
Live | 211712958 |  | 9 | 14.5 | 34310 | 23960 | 26600 | 2.88 | 2.63 | 34710 | 3.35 | 1.84 | 8.5 | 7.2
Live | 213076189 |  | 9.5 | 16 | 25360 | 20180 | 16000 | 2.97 | 2.55 | 25010 | 2.8 | 1.84 | 8 | 7
Live | 211712959 |  | 9 | 14.5 | 34310 | 23960 | 26600 | 2.88 | 2.63 | 34710 | 3.35 | 1.84 | 8.5 | 7.2
Live | 213076188 |  | 10 | 16.5 | 26860 | 20180 | 16000 | 3.12 | 2.68 | 25010 | 3.05 | 1.84 | 8.5 | 7
Live | 211657637 |  | 9.5 | 14.5 | 51310 | 32080 | 34600 | 3.04 | 2.41 | 50640 | 3.2 | 1.94 | 7.8 | 6.7
Live | 211712960 |  | 9 | 14.5 | 34310 | 23960 | 26600 | 2.88 | 2.63 | 34710 | 3.35 | 1.84 | 8.5 | 7.2
Live | 213076187 |  | 10 | 16.5 | 26860 | 20280 | 16100 | 3.12 | 2.68 | 25010 | 3.05 | 1.9 | 8.5 | 7.1
Live | 211712961 |  | 9 | 14.5 | 34310 | 23960 | 26600 | 2.88 | 2.63 | 34710 | 3.35 | 1.84 | 8.5 | 7.2
Live | 211712962 |  | 9 | 14.5 | 34310 | 23960 | 26600 | 2.88 | 2.63 | 34710 | 3.35 | 1.84 | 8.5 | 7.2
Live | 213076186 |  | 10 | 16.5 | 26860 | 20280 | 16100 | 3.12 | 2.68 | 25010 | 3.05 | 1.9 | 8.5 | 7.1
Live | 211712963 |  | 9 | 14.5 | 34310 | 23960 | 26600 | 2.88 | 2.63 | 34920 | 3.34 | 1.84 | 8.5 | 7.2
Live | 213076185 |  | 10 | 16.5 | 26860 | 20280 | 16100 | 3.12 | 2.68 | 25010 | 3.05 | 1.9 | 8.5 | 7.1
Live | 211712964 |  | 9 | 14.5 | 34310 | 23960 | 26600 | 2.88 | 2.63 | 34920 | 3.34 | 1.84 | 8.5 | 7.2
Live | 211712965 |  | 9 | 14.5 | 34310 | 23960 | 26600 | 2.88 | 2.63 | 34920 | 3.34 | 1.84 | 8.5 | 7.2
Live | 211658234 |  | 9.5 | 14.5 | 52400 | 31670 | 34200 | 3.04 | 2.41 | 49640 | 3.2 | 1.96 | 7.7 | 6.6
Live | 214389548 |  | 9.4 | 19.2 | 36400 | 26000 | 22300 | 2.67 | 2.13 | 44000 | 2.9 | 1.85 | 8.8 | 7
Live | 214389550 |  | 8.8 | 15.8 | 36000 | 26000 | 22000 | 2.47 | 2.22 | 40000 | 3.3 | 1.91 | 8.8 | 7
Live | 214377794 |  | 8.8 | 15.8 | 36000 | 26000 | 22000 | 2.47 | 2.22 | 40000 | 3.3 | 1.91 | 8.8 | 7
Live | 211712966 |  | 9 | 14.5 | 34310 | 23960 | 26600 | 2.88 | 2.63 | 34920 | 3.34 | 1.84 | 8.5 | 7.2
Live | 214389549 |  | 9.5 | 18.5 | 50800 | 39000 | 36000 | 2.64 | 2.05 | 55000 | 2.91 | 1.9 | 9.8 | 7.5
Live | 213076184 |  | 10 | 16.5 | 26860 | 20280 | 16100 | 3.12 | 2.68 | 25010 | 3.05 | 1.9 | 8.5 | 7.1
Live | 214389551 |  | 8.5 | 15.1 | 48000 | 41000 | 34000 | 2.49 | 2.32 | 63000 | 3.08 | 1.91 | 9.3 | 7.3
Live | 214377795 |  | 8.5 | 15.1 | 48000 | 41000 | 34000 | 2.49 | 2.32 | 63000 | 3.08 | 1.91 | 9.3 | 7.3
Live | 211657636 |  | 9.5 | 14.5 | 51310 | 32080 | 34600 | 3.04 | 2.41 | 50640 | 3.2 | 1.94 | 7.8 | 6.7
Live | 211712967 |  | 9 | 14.5 | 34310 | 23960 | 26600 | 2.88 | 2.63 | 34920 | 3.34 | 1.84 | 8.5 | 7.2
Live | 213076183 |  | 10 | 16.5 | 26860 | 20280 | 16100 | 3.12 | 2.68 | 25010 | 3.05 | 1.9 | 8.5 | 7.1
Live | 214377763 |  | 10.5 | 19 | 18900 | 14370 | 12050 | 3.04 | 2.49 | 20570 | 3.21 | 2.18 | 8.7 | 6.8
Live | 214389489 |  | 10.5 | 19 | 18900 | 14370 | 12050 | 3.04 | 2.49 | 20570 | 3.21 | 2.18 | 8.7 | 6.8
Live | 211712968 |  | 9 | 14.5 | 34310 | 23960 | 26600 | 2.88 | 2.63 | 34920 | 3.34 | 1.84 | 8.5 | 7.2
Live | 213076182 |  | 10 | 16.5 | 26860 | 20280 | 16100 | 3.12 | 2.68 | 25010 | 3.05 | 1.9 | 8.5 | 7.1
Live | 211712969 |  | 9 | 14.5 | 34310 | 23960 | 26600 | 2.88 | 2.63 | 34920 | 3.34 | 1.84 | 8.5 | 7.2
Live | 213076181 |  | 10 | 16.5 | 26860 | 20280 | 16100 | 3.12 | 2.68 | 25010 | 3.05 | 1.9 | 8.5 | 7.1
Live | 211712970 |  | 9 | 14.5 | 34310 | 23960 | 26600 | 2.88 | 2.63 | 34920 | 3.34 | 1.84 | 8.5 | 7.2
Live | 211712971 |  | 9 | 14.5 | 34310 | 23960 | 26600 | 2.88 | 2.63 | 34920 | 3.34 | 1.84 | 8.5 | 7.2
Live | 213076180 |  | 10 | 16.5 | 26860 | 20280 | 16100 | 3.12 | 2.68 | 25010 | 3.05 | 1.9 | 8.5 | 7.1
Live | 211712972 |  | 9 | 14.5 | 34310 | 23960 | 26600 | 2.88 | 2.63 | 34920 | 3.34 | 1.84 | 8.5 | 7.2
Live | 213076179 |  | 9.5 | 16.5 | 25570 | 20280 | 16100 | 2.97 | 2.57 | 25010 | 2.84 | 1.9 | 8.1 | 7.1
Live | 211712973 |  | 9 | 14.5 | 33440 | 23560 | 26200 | 2.88 | 2.63 | 33510 | 3.2 | 1.84 | 8.1 | 7.15
Live | 214389552 |  | 10.3 | 17 | 62000 | 36000 | 31000 | 2.87 | 2.29 | 60500 | 3.51 | 2 | 8.4 | 6.5
Live | 213076178 |  | 9.5 | 16.5 | 25570 | 20180 | 16000 | 2.97 | 2.57 | 25010 | 2.84 | 1.84 | 8.1 | 7.05
Live | 211657635 |  | 9.5 | 14.5 | 51310 | 32080 | 34600 | 3.04 | 2.41 | 50640 | 3.2 | 1.94 | 7.8 | 6.7
Live | 213076177 |  | 9.5 | 16.5 | 25570 | 20180 | 16000 | 2.97 | 2.57 | 25010 | 2.84 | 1.84 | 8.1 | 7.05
Live | 211712974 |  | 9 | 14.5 | 33440 | 23560 | 26200 | 2.88 | 2.63 | 33510 | 3.2 | 1.84 | 8.1 | 7.15
Live | 211712975 |  | 9 | 14.5 | 33440 | 23560 | 26200 | 2.88 | 2.63 | 33510 | 3.2 | 1.84 | 8.1 | 7.15
Live | 213076176 |  | 9.5 | 16.5 | 25570 | 20180 | 16000 | 2.97 | 2.57 | 25010 | 2.84 | 1.84 | 8.1 | 7.05
Live | 214377796 |  | 9.4 | 15.8 | 59000 | 54000 | 53000 | 2.68 | 2.2 | 63500 | 3.21 | 1.97 | 9.5 | 7.8
Live | 214389558 |  | 8.8 | 15.2 | 48500 | 40000 | 35600 | 2.37 | 2.14 | 55500 | 3.13 | 1.93 | 9.7 | 7.5
Live | 211658235 |  | 9.5 | 14.5 | 52400 | 31670 | 34200 | 3.04 | 2.41 | 49640 | 3.2 | 1.96 | 7.7 | 6.6
Live | 211712976 |  | 9 | 14.5 | 33440 | 23560 | 26200 | 2.88 | 2.63 | 33510 | 3.2 | 1.84 | 8.1 | 7.15
Live | 213076175 |  | 9.5 | 16.5 | 25570 | 20180 | 16000 | 2.97 | 2.57 | 25010 | 2.84 | 1.84 | 8.1 | 7.05
Live | 214377779 |  | 12.2 | 21.8 | 35800 | 31800 | 27800 | 2.91 | 2.22 | 36800 | 3.17 | 1.93 | 10 | 7.9
Live | 214377780 |  | 11.8 | 19 | 32000 | 29000 | 27200 | 2.58 | 2.18 | 39000 | 3.14 | 1.89 | 10 | 8.1
Live | 214377781 |  | 12 | 20.4 | 33900 | 30400 | 27500 | 2.74 | 2.2 | 37900 | 3.16 | 1.91 | 10 | 8
Live | 211712977 |  | 9 | 14.5 | 33440 | 23560 | 26200 | 2.88 | 2.63 | 33510 | 3.2 | 1.84 | 8.1 | 7.15
Live | 213076174 |  | 9.5 | 16.5 | 25570 | 20180 | 16000 | 2.97 | 2.57 | 25010 | 2.84 | 1.84 | 8.1 | 7.05
Live | 214377785 |  | 12.5 | 22.4 | 41000 | 37000 | 37000 | 2.93 | 2.31 | 47000 | 3.1 | 2 | 10.9 | 8.6
Live | 214377786 |  | 12 | 19.4 | 40000 | 36000 | 36000 | 2.64 | 2.2 | 45000 | 3.07 | 1.9 | 10 | 7.9
Live | 214377787 |  | 12.25 | 20.9 | 40500 | 36500 | 36400 | 2.78 | 2.25 | 46000 | 3.08 | 1.95 | 10.45 | 8.25
Live | 213076173 |  | 9.5 | 16.5 | 25570 | 20180 | 16000 | 2.97 | 2.57 | 25010 | 2.84 | 1.84 | 8.1 | 7.05
Live | 211712978 |  | 9 | 14.5 | 33440 | 23560 | 26200 | 2.88 | 2.63 | 33510 | 3.2 | 1.84 | 8.1 | 7.15
Live | 209423516 |  | 16 | 25 | 14000 | 18900 | 16000 | 4.27 | 2.22 | 22850 | 3.19 | 2.1 | 11 | 9
Live | 213238803 |  | 16 | 25 | 14000 | 18900 | 16000 | 4.27 | 2.22 | 22850 | 3.19 | 2.1 | 11 | 9
Live | 213194987 |  | 12.5 | 22 | 13600 | 14500 | 12000 | 3.32 | 2.44 | 17100 | 2.78 | 2.11 | 11 | 9
Live | 213076172 |  | 9.5 | 16.5 | 25570 | 20180 | 16000 | 2.97 | 2.57 | 25010 | 2.84 | 1.84 | 8.1 | 7.05
Live | 211712979 |  | 9 | 14.5 | 33440 | 23560 | 26200 | 2.88 | 2.63 | 33510 | 3.2 | 1.84 | 8.1 | 7.15
Live | 213076171 |  | 9.5 | 16.5 | 25570 | 20180 | 16000 | 2.97 | 2.57 | 25010 | 2.84 | 1.84 | 8.1 | 7.05
Live | 211712980 |  | 9 | 14.5 | 33440 | 23560 | 26200 | 2.88 | 2.63 | 33510 | 3.2 | 1.84 | 8.1 | 7.15
Live | 213075767 |  | 9.5 | 16 | 25790 | 32000 | 34400 | 2.98 | 2.59 | 25410 | 2.89 | 1.92 | 8.1 | 6.65
Live | 211638631 |  | 9.5 | 16 | 26860 | 20180 | 16000 | 2.97 | 2.65 | 25010 | 3.05 | 1.9 | 8.1 | 7
Live | 211712981 |  | 9 | 14.5 | 33440 | 23560 | 26200 | 2.88 | 2.63 | 33510 | 3.2 | 1.84 | 8.1 | 7.15
Live | 214075876 |  | 10 | 15.2 | 45500 | 32600 | 25600 | 3.21 | 2.8 | 50084 | 3.52 | 2.3 | 8.1 | 7.2
Live | 213075766 |  | 9.5 | 16 | 25790 | 20380 | 16100 | 2.98 | 2.59 | 25410 | 2.89 | 1.86 | 8.1 | 7.1
Live | 211657634 |  | 9.5 | 14.5 | 51310 | 32080 | 34600 | 3.04 | 2.41 | 50640 | 3.2 | 1.94 | 7.8 | 6.7
Live | 211638630 |  | 9.5 | 16 | 26860 | 20180 | 16000 | 2.97 | 2.65 | 25010 | 3.05 | 1.9 | 8.1 | 7
Live | 214075869 |  | 10 | 15.2 | 45500 | 32800 | 25800 | 3.16 | 2.7 | 50324 | 3.48 | 2.3 | 8.1 | 7.2
Live | 213075765 |  | 9.5 | 16 | 25790 | 20380 | 16100 | 2.98 | 2.59 | 25410 | 2.89 | 1.86 | 8.1 | 7.1
Live | 211712982 |  | 9 | 14.5 | 33440 | 23560 | 26200 | 2.88 | 2.63 | 33510 | 3.2 | 1.84 | 8.1 | 7.15
Live | 211638629 |  | 9.5 | 16 | 26860 | 20180 | 16000 | 2.97 | 2.65 | 25010 | 3.05 | 1.9 | 8.1 | 7
Live | 211712983 |  | 9 | 15 | 33220 | 23350 | 26200 | 2.88 | 2.62 | 33110 | 3.14 | 1.84 | 8.1 | 7.15
Live | 213075763 |  | 9.5 | 16 | 25790 | 20380 | 16100 | 2.98 | 2.59 | 25410 | 2.89 | 1.86 | 8.1 | 7.1
Live | 211712984 |  | 9 | 15 | 33220 | 23350 | 26200 | 2.88 | 2.62 | 33110 | 3.14 | 1.84 | 8.1 | 7.15
Live | 211638628 |  | 9.5 | 16 | 26860 | 20180 | 16000 | 2.97 | 2.65 | 25010 | 3.05 | 1.9 | 8.1 | 7
Live | 213075762 |  | 9.5 | 16 | 25790 | 20380 | 16100 | 2.98 | 2.59 | 25410 | 2.89 | 1.86 | 8.1 | 7.1
Live | 211712985 |  | 9 | 15 | 33220 | 23350 | 26200 | 2.88 | 2.62 | 33110 | 3.14 | 1.84 | 8.1 | 7.15
Live | 213075761 |  | 9.5 | 16 | 25790 | 20380 | 16100 | 2.98 | 2.59 | 25410 | 2.89 | 1.86 | 8.1 | 7.1
Live | 211638627 |  | 9.5 | 16 | 26860 | 20180 | 16000 | 2.97 | 2.65 | 25010 | 3.05 | 1.9 | 8.1 | 7
Live | 211712986 |  | 9 | 15 | 33220 | 23350 | 26200 | 2.88 | 2.62 | 33110 | 3.14 | 1.84 | 8.1 | 7.15
Live | 213075760 |  | 9.5 | 16 | 25790 | 20380 | 16100 | 2.98 | 2.59 | 25410 | 2.89 | 1.86 | 8.1 | 7.1
Live | 211638626 |  | 9.5 | 16 | 26860 | 20180 | 16000 | 2.97 | 2.65 | 25010 | 3.05 | 1.9 | 8.1 | 7
Live | 211712987 |  | 9 | 15 | 33220 | 23350 | 26200 | 2.88 | 2.62 | 33110 | 3.14 | 1.84 | 8.1 | 7.15
Live | 214075849 |  | 10 | 16 | 45500 | 32200 | 25400 | 3.28 | 2.8 | 49817 | 3.57 | 2.4 | 8.1 | 7.2
Live | 211658236 |  | 9.5 | 14.5 | 52400 | 31670 | 34200 | 3.04 | 2.41 | 49640 | 3.2 | 1.96 | 7.7 | 6.6
Live | 211638625 |  | 9.5 | 16 | 26860 | 20180 | 16000 | 2.97 | 2.65 | 25010 | 3.05 | 1.9 | 8.1 | 7
Live | 211712988 |  | 9 | 15 | 33220 | 23350 | 26200 | 2.88 | 2.62 | 33110 | 3.14 | 1.84 | 8.1 | 7.15
Live | 214075844 |  | 10 | 16 | 45500 | 32200 | 25400 | 3.28 | 2.8 | 49817 | 3.57 | 2.4 | 8.1 | 7.2
Live | 213075758 |  | 9.5 | 16 | 25790 | 20380 | 16100 | 2.98 | 2.59 | 25410 | 2.89 | 1.86 | 8.1 | 7.1
Live | 211638624 |  | 9.5 | 16 | 26860 | 20180 | 16000 | 2.97 | 2.65 | 25010 | 3.05 | 1.9 | 8.1 | 7
Live | 211657633 |  | 9.5 | 14.5 | 51310 | 32080 | 34600 | 3.04 | 2.41 | 50640 | 3.2 | 1.94 | 7.8 | 6.7
Live | 213075757 |  | 9.5 | 16 | 25790 | 20380 | 16100 | 2.98 | 2.59 | 25410 | 2.89 | 1.86 | 8.1 | 7.1
Live | 211638623 |  | 9.5 | 16 | 26860 | 20180 | 16000 | 2.97 | 2.65 | 25010 | 3.05 | 1.9 | 8.1 | 7
Live | 211712989 |  | 9 | 15 | 33220 | 23350 | 26200 | 2.88 | 2.62 | 33110 | 3.14 | 1.84 | 8.1 | 7.15
Live | 213075756 |  | 9.5 | 16 | 25790 | 20380 | 16100 | 2.98 | 2.59 | 25410 | 2.89 | 1.86 | 8.1 | 7.1
Live | 211638622 |  | 9.5 | 16 | 26860 | 20180 | 16000 | 2.97 | 2.65 | 25010 | 3.05 | 1.9 | 8.1 | 7
Live | 211712990 |  | 9 | 15 | 33220 | 23350 | 26200 | 2.88 | 2.62 | 33110 | 3.14 | 1.84 | 8.1 | 7.15
Live | 213075755 |  | 9.5 | 16 | 25790 | 20380 | 16100 | 2.98 | 2.59 | 25410 | 2.89 | 1.86 | 8.1 | 7.1
Live | 214075823 |  | 10 | 15.2 | 45500 | 32800 | 25800 | 3.16 | 2.7 | 50324 | 3.48 | 2.3 | 8.1 | 7.2
Live | 211638621 |  | 9.5 | 16 | 26860 | 20180 | 16000 | 2.97 | 2.65 | 25010 | 3.05 | 1.9 | 8.1 | 7
Live | 211712991 |  | 9 | 15 | 33220 | 23350 | 26200 | 2.88 | 2.62 | 33110 | 3.14 | 1.84 | 8.1 | 7.15
Live | 213075754 |  | 9.5 | 16 | 25790 | 20380 | 16100 | 2.98 | 2.59 | 25410 | 2.89 | 1.86 | 8.1 | 7.1
Live | 214075819 |  | 10 | 15.2 | 45500 | 32800 | 25800 | 3.16 | 2.7 | 50324 | 3.48 | 2.3 | 8.1 | 7.2
Live | 211638620 |  | 9.5 | 15.5 | 26860 | 20380 | 16100 | 2.97 | 2.68 | 25210 | 3.08 | 1.9 | 8.1 | 7.05
Live | 211712992 |  | 9 | 15 | 33220 | 23350 | 26200 | 2.88 | 2.62 | 33110 | 3.14 | 1.84 | 8.1 | 7.15
Live | 213075752 |  | 9.5 | 16.5 | 26220 | 20380 | 16100 | 2.97 | 2.61 | 24600 | 2.93 | 1.86 | 8.1 | 7.1
Live | 211638619 |  | 9.5 | 15.5 | 26860 | 20380 | 16100 | 2.97 | 2.68 | 25210 | 3.08 | 1.9 | 8.1 | 7.05
Live | 211712993 |  | 9 | 15 | 33870 | 23560 | 26000 | 2.88 | 2.65 | 33510 | 3.24 | 1.86 | 8.1 | 7.2
Live | 211638618 |  | 9.5 | 15.5 | 26860 | 20380 | 16100 | 2.97 | 2.68 | 25210 | 3.08 | 1.9 | 8.1 | 7.05
Live | 211712994 |  | 9 | 15 | 33870 | 23560 | 26000 | 2.88 | 2.65 | 33510 | 3.24 | 1.86 | 8.1 | 7.2
Live | 213075751 |  | 9.5 | 16.5 | 26220 | 19970 | 15900 | 2.97 | 2.61 | 24600 | 2.93 | 1.86 | 8.1 | 7
Live | 211712995 |  | 9 | 15 | 33870 | 23560 | 26000 | 2.88 | 2.65 | 33510 | 3.24 | 1.86 | 8.1 | 7.2
Live | 213075750 |  | 9.5 | 16.5 | 26220 | 19970 | 15900 | 2.97 | 2.61 | 24600 | 2.93 | 1.86 | 8.1 | 7
Live | 211638617 |  | 9.5 | 15.5 | 26860 | 20380 | 16100 | 2.97 | 2.68 | 25210 | 3.08 | 1.9 | 8.1 | 7.05
Live | 211712996 |  | 9 | 15 | 33870 | 23560 | 26000 | 2.88 | 2.65 | 33510 | 3.24 | 1.86 | 8.1 | 7.2
Live | 211638616 |  | 9.5 | 15.5 | 26860 | 20380 | 16100 | 2.97 | 2.68 | 25210 | 3.08 | 1.9 | 8.1 | 7.05
Live | 211658237 |  | 9.5 | 14.5 | 52400 | 31670 | 34200 | 3.04 | 2.41 | 49640 | 3.2 | 1.96 | 7.7 | 6.6
Live | 211657632 |  | 9.5 | 14.5 | 51310 | 32080 | 34600 | 3.04 | 2.41 | 50640 | 3.2 | 1.94 | 7.8 | 6.7
Live | 211638615 |  | 9.5 | 15.5 | 26860 | 20380 | 16100 | 2.97 | 2.68 | 25210 | 3.08 | 1.9 | 8.1 | 7.05
Live | 211712997 |  | 9 | 15 | 33870 | 23560 | 26000 | 2.88 | 2.65 | 33510 | 3.24 | 1.86 | 8.1 | 7.2
Live | 213075748 |  | 9.5 | 16.5 | 26220 | 19970 | 15900 | 2.97 | 2.61 | 24600 | 2.93 | 1.86 | 8.1 | 7
Live | 211638614 |  | 9.5 | 15.5 | 26860 | 20380 | 16100 | 2.97 | 2.68 | 25210 | 3.08 | 1.9 | 8.1 | 7.05
Live | 211712998 |  | 9 | 15 | 33870 | 23560 | 26000 | 2.88 | 2.65 | 33510 | 3.24 | 1.86 | 8.1 | 7.2
Live | 213075747 |  | 9.5 | 16.5 | 26220 | 19970 | 15900 | 2.97 | 2.61 | 24600 | 2.93 | 1.86 | 8.1 | 7
Live | 211638613 |  | 9.5 | 15.5 | 26860 | 20380 | 16100 | 2.97 | 2.68 | 25210 | 3.08 | 1.9 | 8.1 | 7.05
Live | 211712999 |  | 9 | 15 | 33870 | 23560 | 26000 | 2.88 | 2.65 | 33510 | 3.24 | 1.86 | 8.1 | 7.2
Live | 213075746 |  | 9.5 | 16.5 | 26220 | 19970 | 15900 | 2.97 | 2.61 | 24600 | 2.93 | 1.86 | 8.1 | 7
Live | 211638612 |  | 9.5 | 15.5 | 26860 | 20380 | 16100 | 2.97 | 2.68 | 25210 | 3.08 | 1.9 | 8.1 | 7.05
Live | 211713000 |  | 9 | 15 | 33870 | 23560 | 26000 | 2.88 | 2.65 | 33510 | 3.24 | 1.86 | 8.1 | 7.2
Live | 211638611 |  | 9.5 | 15.5 | 26860 | 20380 | 16100 | 2.97 | 2.68 | 25210 | 3.08 | 1.9 | 8.1 | 7.05
Live | 211713001 |  | 9 | 15 | 33870 | 23560 | 26000 | 2.88 | 2.65 | 33510 | 3.24 | 1.86 | 8.1 | 7.2
Live | 213075745 |  | 9.5 | 16.5 | 26220 | 19970 | 15900 | 2.97 | 2.61 | 24600 | 2.93 | 1.86 | 8.1 | 7
Live | 213075743 |  | 9.5 | 16.5 | 26220 | 19970 | 15900 | 2.97 | 2.61 | 24600 | 2.93 | 1.86 | 8.1 | 7
Live | 211713002 |  | 9 | 15 | 33870 | 23560 | 26000 | 2.88 | 2.65 | 33510 | 3.24 | 1.86 | 8.1 | 7.2
Live | 211638610 |  | 9.5 | 15.5 | 26860 | 20380 | 16100 | 2.97 | 2.68 | 25210 | 3.08 | 1.9 | 8.1 | 7.05
Live | 211638609 |  | 9.5 | 15.5 | 26860 | 20380 | 16100 | 2.97 | 2.68 | 25210 | 3.08 | 1.9 | 8.1 | 7.05
Live | 211713003 |  | 9 | 14.5 | 33660 | 23560 | 26000 | 2.88 | 2.65 | 33510 | 3.2 | 1.86 | 8.1 | 7.15
Live | 213075742 |  | 9.5 | 16.5 | 26220 | 19970 | 15900 | 2.97 | 2.61 | 24600 | 2.93 | 1.86 | 8.1 | 7
Live | 213075741 |  | 9.5 | 16.5 | 26220 | 19970 | 15900 | 2.97 | 2.61 | 24600 | 2.93 | 1.86 | 8.1 | 7
Live | 211638608 |  | 9.5 | 15.5 | 26860 | 20380 | 16100 | 2.97 | 2.68 | 25210 | 3.08 | 1.9 | 8.1 | 7.05
Live | 211713004 |  | 9 | 14.5 | 33660 | 23560 | 26000 | 2.88 | 2.65 | 33510 | 3.2 | 1.86 | 8.1 | 7.15
Live | 211713005 |  | 9 | 14.5 | 33660 | 23560 | 26000 | 2.88 | 2.65 | 33510 | 3.2 | 1.86 | 8.1 | 7.15
Live | 211638607 |  | 9.5 | 16 | 26650 | 20180 | 16000 | 2.97 | 2.65 | 25010 | 3.02 | 1.88 | 8.1 | 7
Live | 213075740 |  | 9.5 | 16.5 | 26220 | 19970 | 15900 | 2.97 | 2.61 | 24600 | 2.93 | 1.86 | 8.1 | 7
Live | 211657631 |  | 9.5 | 14.5 | 51310 | 32080 | 34600 | 3.04 | 2.41 | 50640 | 3.2 | 1.94 | 7.8 | 6.7
Live | 211638606 |  | 9.5 | 16 | 26650 | 20180 | 16000 | 2.97 | 2.65 | 25010 | 3.02 | 1.88 | 8.1 | 7
Live | 213075738 |  | 9.5 | 16.5 | 26220 | 19970 | 15900 | 2.97 | 2.61 | 24600 | 2.93 | 1.86 | 8.1 | 7
Live | 211713006 |  | 9 | 14.5 | 33660 | 23560 | 26000 | 2.88 | 2.65 | 33510 | 3.2 | 1.86 | 8.1 | 7.15
Live | 211638605 |  | 9.5 | 16 | 26650 | 20180 | 16000 | 2.97 | 2.65 | 25010 | 3.02 | 1.88 | 8.1 | 7
Live | 211713007 |  | 9 | 14.5 | 33660 | 23560 | 26000 | 2.88 | 2.65 | 33510 | 3.2 | 1.86 | 8.1 | 7.15
Live | 213075737 |  | 9.5 | 16.5 | 25790 | 19970 | 15900 | 2.98 | 2.61 | 25210 | 2.91 | 1.86 | 8.5 | 7
Live | 211638604 |  | 9.5 | 16 | 26650 | 20180 | 16000 | 2.97 | 2.65 | 25010 | 3.02 | 1.88 | 8.1 | 7
Live | 211713008 |  | 9 | 14.5 | 33660 | 23560 | 26000 | 2.88 | 2.65 | 33510 | 3.2 | 1.86 | 8.1 | 7.15
Live | 213075736 |  | 9.5 | 16.5 | 25790 | 20380 | 16100 | 2.98 | 2.61 | 25210 | 2.91 | 1.86 | 8.5 | 7.1
Live | 211713009 |  | 9 | 14.5 | 33660 | 23560 | 26000 | 2.88 | 2.65 | 33510 | 3.2 | 1.86 | 8.1 | 7.15
Live | 211638603 |  | 9.5 | 16 | 26650 | 20180 | 16000 | 2.97 | 2.65 | 25010 | 3.02 | 1.88 | 8.1 | 7
Live | 211713010 |  | 9 | 14.5 | 33660 | 23560 | 26000 | 2.88 | 2.65 | 33510 | 3.2 | 1.86 | 8.1 | 7.15
Live | 213075735 |  | 9.5 | 16.5 | 25790 | 20380 | 16100 | 2.98 | 2.61 | 25210 | 2.91 | 1.86 | 8.5 | 7.1
Live | 211638602 |  | 9.5 | 16 | 26650 | 20180 | 16000 | 2.97 | 2.65 | 25010 | 3.02 | 1.88 | 8.1 | 7
Live | 211713011 |  | 9 | 14.5 | 33660 | 23560 | 26000 | 2.88 | 2.65 | 33510 | 3.2 | 1.86 | 8.1 | 7.15
Live | 213075733 |  | 9.5 | 16.5 | 25790 | 20380 | 16100 | 2.98 | 2.61 | 25210 | 2.91 | 1.86 | 8.5 | 7.1
Live | 211638601 |  | 9.5 | 16 | 26650 | 20180 | 16000 | 2.97 | 2.65 | 25010 | 3.02 | 1.88 | 8.1 | 7
Live | 211713012 |  | 9 | 14.5 | 33660 | 23560 | 26000 | 2.88 | 2.65 | 33510 | 3.2 | 1.86 | 8.1 | 7.15
Live | 211638600 |  | 9.5 | 16 | 26650 | 20180 | 16000 | 2.97 | 2.65 | 25010 | 3.02 | 1.88 | 8.1 | 7
Live | 213075732 |  | 9.5 | 16.5 | 25790 | 20380 | 16100 | 2.98 | 2.61 | 25210 | 2.91 | 1.86 | 8.5 | 7.1
Live | 211713013 |  | 9 | 14.5 | 33440 | 23560 | 26200 | 2.88 | 2.63 | 33310 | 3.18 | 1.84 | 8.1 | 7.15
Live | 211638599 |  | 9.5 | 16 | 26650 | 20180 | 16000 | 2.97 | 2.65 | 25010 | 3.02 | 1.88 | 8.1 | 7
Live | 211658238 |  | 9.5 | 14.5 | 52400 | 31670 | 34200 | 3.04 | 2.41 | 49640 | 3.2 | 1.96 | 7.7 | 6.6
Live | 211713014 |  | 9 | 14.5 | 33440 | 23560 | 26200 | 2.88 | 2.63 | 33310 | 3.18 | 1.84 | 8.1 | 7.15
Live | 211638598 |  | 9.5 | 16 | 26650 | 20180 | 16000 | 2.97 | 2.65 | 25010 | 3.02 | 1.88 | 8.1 | 7
Live | 211657630 |  | 9.5 | 14.5 | 51310 | 32080 | 34600 | 3.04 | 2.41 | 50640 | 3.2 | 1.94 | 7.8 | 6.7
Live | 213075731 |  | 9.5 | 16.5 | 25790 | 20380 | 16100 | 2.98 | 2.61 | 25210 | 2.91 | 1.86 | 8.5 | 7.1
Live | 211713015 |  | 9 | 14.5 | 33440 | 23560 | 26200 | 2.88 | 2.63 | 33310 | 3.18 | 1.84 | 8.1 | 7.15
Live | 211638597 |  | 9.5 | 16 | 26650 | 20180 | 16000 | 2.97 | 2.65 | 25010 | 3.02 | 1.88 | 8.1 | 7
Live | 213075730 |  | 9.5 | 16.5 | 25790 | 20380 | 16100 | 2.98 | 2.61 | 25210 | 2.91 | 1.86 | 8.5 | 7.1
Live | 211713016 |  | 9 | 14.5 | 33440 | 23560 | 26200 | 2.88 | 2.63 | 33310 | 3.18 | 1.84 | 8.1 | 7.15
Live | 211638596 |  | 9.5 | 16 | 26650 | 20180 | 16000 | 2.97 | 2.65 | 25010 | 3.02 | 1.88 | 8.1 | 7
Live | 213075728 |  | 9.5 | 16.5 | 25790 | 20380 | 16100 | 2.98 | 2.61 | 25210 | 2.91 | 1.86 | 8.5 | 7.1
Live | 211713017 |  | 9 | 14.5 | 33440 | 23560 | 26200 | 2.88 | 2.63 | 33310 | 3.18 | 1.84 | 8.1 | 7.15
Live | 211638595 |  | 9.5 | 16 | 26650 | 20180 | 16000 | 2.97 | 2.65 | 25010 | 3.02 | 1.88 | 8.1 | 7
Live | 214075444 |  | 10 | 15.2 | 22800 | 15300 | 12100 | 3.17 | 2.61 | 23251 | 3.48 | 2.2 | 8.1 | 6.9
Live | 211713018 |  | 9 | 14.5 | 33440 | 23560 | 26200 | 2.88 | 2.63 | 33310 | 3.18 | 1.84 | 8.1 | 7.15
Live | 211638594 |  | 9.5 | 16 | 26220 | 19870 | 15800 | 2.97 | 2.59 | 24400 | 2.91 | 1.86 | 8.1 | 6.9
Live | 213075727 |  | 9.5 | 16.5 | 25790 | 20380 | 16100 | 2.98 | 2.61 | 25210 | 2.91 | 1.86 | 8.5 | 7.1
Live | 211638593 |  | 9.5 | 16 | 26220 | 19870 | 15800 | 2.97 | 2.59 | 24400 | 2.91 | 1.86 | 8.1 | 6.9
Live | 211713019 |  | 9 | 14.5 | 33440 | 23560 | 26200 | 2.88 | 2.63 | 33310 | 3.18 | 1.84 | 8.1 | 7.15
Live | 213075726 |  | 9.5 | 16.5 | 25790 | 20380 | 16100 | 2.98 | 2.61 | 25210 | 2.91 | 1.86 | 8.5 | 7.1
Live | 211713020 |  | 9 | 14.5 | 33440 | 23560 | 26200 | 2.88 | 2.63 | 33310 | 3.18 | 1.84 | 8.1 | 7.15
Live | 211638592 |  | 9.5 | 16 | 26220 | 19870 | 15800 | 2.97 | 2.59 | 24400 | 2.91 | 1.86 | 8.1 | 6.9
Live | 211713021 |  | 9 | 14.5 | 33440 | 23560 | 26200 | 2.88 | 2.63 | 33310 | 3.18 | 1.84 | 8.1 | 7.15
Live | 213075725 |  | 9.5 | 16.5 | 25790 | 20380 | 16100 | 2.98 | 2.61 | 25210 | 2.91 | 1.86 | 8.5 | 7.1
Live | 211638591 |  | 9.5 | 16 | 26220 | 19870 | 15800 | 2.97 | 2.59 | 24400 | 2.91 | 1.86 | 8.1 | 6.9
Live | 211657629 |  | 9.5 | 14.5 | 51310 | 32080 | 34600 | 3.04 | 2.41 | 50640 | 3.2 | 1.94 | 7.8 | 6.7
Live | 213075723 |  | 9.5 | 16.5 | 25790 | 20380 | 16100 | 2.98 | 2.61 | 25210 | 2.91 | 1.86 | 8.5 | 7.1
Live | 211638590 |  | 9.5 | 16 | 26220 | 19870 | 15800 | 2.97 | 2.59 | 24400 | 2.91 | 1.86 | 8.1 | 6.9
Live | 211713022 |  | 9 | 14.5 | 33440 | 23560 | 26200 | 2.88 | 2.63 | 33310 | 3.18 | 1.84 | 8.1 | 7.15
Live | 211638589 |  | 9.5 | 16 | 26220 | 19870 | 15800 | 2.97 | 2.59 | 24400 | 2.91 | 1.86 | 8.1 | 6.9
Live | 212989428 |  | 9.5 | 16 | 25360 | 32000 | 34400 | 2.97 | 2.55 | 25010 | 2.8 | 1.92 | 8 | 6.6
Live | 211713023 |  | 9 | 14.5 | 33440 | 23560 | 26200 | 2.88 | 2.63 | 33310 | 3.18 | 1.84 | 8.1 | 7.15
Live | 212989427 |  | 9.5 | 16 | 25360 | 20280 | 16000 | 2.97 | 2.55 | 25010 | 2.8 | 1.84 | 8 | 7
Live | 212989426 |  | 9.5 | 16 | 25360 | 20280 | 16000 | 2.97 | 2.55 | 25010 | 2.8 | 1.84 | 8 | 7
Live | 211713024 |  | 9 | 14.5 | 33440 | 23560 | 26200 | 2.88 | 2.63 | 33310 | 3.18 | 1.84 | 8.1 | 7.15
Live | 212989425 |  | 9.5 | 16 | 25360 | 20280 | 16000 | 2.97 | 2.55 | 25010 | 2.8 | 1.84 | 8 | 7
Live | 211638588 |  | 9.5 | 16 | 26220 | 19870 | 15800 | 2.97 | 2.59 | 24400 | 2.91 | 1.86 | 8.1 | 6.9
Live | 214075410 |  | 10 | 15.2 | 22800 | 15300 | 12100 | 3.17 | 2.61 | 23251 | 3.48 | 2.2 | 8.1 | 6.9
Live | 211713025 |  | 9 | 14.5 | 34090 | 23760 | 26000 | 2.88 | 2.67 | 33710 | 3.3 | 1.86 | 8.1 | 7.2
Live | 212989424 |  | 9.5 | 16 | 25360 | 20280 | 16000 | 2.97 | 2.55 | 25010 | 2.8 | 1.84 | 8 | 7
Live | 211638587 |  | 9.5 | 16 | 26220 | 19870 | 15800 | 2.97 | 2.59 | 24400 | 2.91 | 1.86 | 8.1 | 6.9
Live | 211713026 |  | 9 | 14.5 | 34090 | 23760 | 26000 | 2.88 | 2.67 | 33710 | 3.3 | 1.86 | 8.1 | 7.2
Live | 212989423 |  | 9.5 | 16 | 25360 | 20280 | 16000 | 2.97 | 2.55 | 25010 | 2.8 | 1.84 | 8 | 7
Live | 211638586 |  | 9.5 | 16 | 26220 | 19870 | 15800 | 2.97 | 2.59 | 24400 | 2.91 | 1.86 | 8.1 | 6.9
Live | 211713027 |  | 9 | 14.5 | 34090 | 23760 | 26000 | 2.88 | 2.67 | 33710 | 3.3 | 1.86 | 8.1 | 7.2
Live | 212989422 |  | 9.5 | 16 | 25360 | 20280 | 16000 | 2.97 | 2.55 | 25010 | 2.8 | 1.84 | 8 | 7
Live | 212989421 |  | 9.5 | 16 | 25360 | 20280 | 16000 | 2.97 | 2.55 | 25010 | 2.8 | 1.84 | 8 | 7
Live | 211713028 |  | 9 | 14.5 | 34090 | 23760 | 26000 | 2.88 | 2.67 | 33710 | 3.3 | 1.86 | 8.1 | 7.2
Live | 211638585 |  | 9.5 | 16 | 26220 | 19870 | 15800 | 2.97 | 2.59 | 24400 | 2.91 | 1.86 | 8.1 | 6.9
Live | 212989420 |  | 9.5 | 16 | 25360 | 20280 | 16000 | 2.97 | 2.55 | 25010 | 2.8 | 1.84 | 8 | 7
Live | 211713029 |  | 9 | 14.5 | 34090 | 23760 | 26000 | 2.88 | 2.67 | 33710 | 3.3 | 1.86 | 8.1 | 7.2
Live | 212989419 |  | 9.5 | 16 | 25360 | 20280 | 16000 | 2.97 | 2.55 | 25010 | 2.8 | 1.84 | 8 | 7
Live | 212989418 |  | 9.5 | 16 | 25360 | 20280 | 16000 | 2.97 | 2.55 | 25010 | 2.8 | 1.84 | 8 | 7
Live | 211638584 |  | 9.5 | 16 | 26220 | 19870 | 15800 | 2.97 | 2.59 | 24400 | 2.91 | 1.86 | 8.1 | 6.9
Live | 211657628 |  | 9.5 | 14.5 | 51310 | 32080 | 34600 | 3.04 | 2.41 | 50640 | 3.2 | 1.94 | 7.8 | 6.7
Live | 212989417 |  | 9.5 | 16 | 25360 | 20280 | 16000 | 2.97 | 2.55 | 25010 | 2.8 | 1.84 | 8 | 7
Live | 211713030 |  | 9 | 14.5 | 34090 | 23760 | 26000 | 2.88 | 2.67 | 33710 | 3.3 | 1.86 | 8.1 | 7.2
Live | 211638583 |  | 9.5 | 16 | 26430 | 19970 | 15900 | 2.97 | 2.61 | 24600 | 2.93 | 1.86 | 8.1 | 6.9
Live | 211713031 |  | 9 | 14.5 | 34090 | 23760 | 26000 | 2.88 | 2.67 | 33710 | 3.3 | 1.86 | 8.1 | 7.2
Live | 211638582 |  | 9.5 | 16 | 26430 | 19970 | 15900 | 2.97 | 2.61 | 24600 | 2.93 | 1.86 | 8.1 | 6.9
Live | 211638581 |  | 9.5 | 16 | 26430 | 19970 | 15900 | 2.97 | 2.61 | 24600 | 2.93 | 1.86 | 8.1 | 6.9
Live | 211713032 |  | 9 | 14.5 | 34090 | 23760 | 26000 | 2.88 | 2.67 | 33710 | 3.3 | 1.86 | 8.1 | 7.2
Live | 212989416 |  | 9.5 | 16 | 26000 | 20280 | 16000 | 2.98 | 2.57 | 24200 | 2.85 | 1.84 | 8.1 | 7
Live | 211638580 |  | 9.5 | 16 | 26430 | 19970 | 15900 | 2.97 | 2.61 | 24600 | 2.93 | 1.86 | 8.1 | 6.9
Live | 211713033 |  | 9 | 14.5 | 34090 | 23760 | 26000 | 2.88 | 2.67 | 33710 | 3.3 | 1.86 | 8.1 | 7.2
Live | 212989415 |  | 9.5 | 16 | 26000 | 19770 | 15800 | 2.98 | 2.58 | 24200 | 2.85 | 1.84 | 8.1 | 6.95
Live | 211638579 |  | 9.5 | 16 | 26430 | 19970 | 15900 | 2.97 | 2.61 | 24600 | 2.93 | 1.86 | 8.1 | 6.9
Live | 211713034 |  | 9 | 14.5 | 34090 | 23760 | 26000 | 2.88 | 2.67 | 33710 | 3.3 | 1.86 | 8.1 | 7.2
Live | 212989414 |  | 9.5 | 16 | 26000 | 19770 | 15800 | 2.98 | 2.58 | 24200 | 2.85 | 1.84 | 8.1 | 6.95
Live | 212989413 |  | 9.5 | 16 | 26000 | 19770 | 15800 | 2.98 | 2.58 | 24200 | 2.85 | 1.84 | 8.1 | 6.95
Live | 211713035 |  | 9 | 14.5 | 34090 | 23760 | 26000 | 2.88 | 2.67 | 33710 | 3.3 | 1.86 | 8.1 | 7.2
Live | 211638578 |  | 9.5 | 16 | 26430 | 19970 | 15900 | 2.97 | 2.61 | 24600 | 2.93 | 1.86 | 8.1 | 6.9
Live | 212989412 |  | 9.5 | 16 | 26000 | 19770 | 15800 | 2.98 | 2.58 | 24200 | 2.85 | 1.84 | 8.1 | 6.95
Live | 211713036 |  | 9 | 14.5 | 34090 | 23760 | 26000 | 2.88 | 2.67 | 33710 | 3.3 | 1.86 | 8.1 | 7.2
Live | 211638577 |  | 9.5 | 16 | 26430 | 19970 | 15900 | 2.97 | 2.61 | 24600 | 2.93 | 1.86 | 8.1 | 6.9
Live | 211658239 |  | 9.5 | 14.5 | 52400 | 31670 | 34200 | 3.04 | 2.41 | 49640 | 3.2 | 1.96 | 7.7 | 6.6
Live | 211713037 |  | 9 | 15.2 | 33440 | 23350 | 26000 | 2.88 | 2.64 | 33110 | 3.18 | 1.84 | 8.1 | 7.15
Live | 211638576 |  | 9.5 | 16 | 26430 | 19970 | 15900 | 2.97 | 2.61 | 24600 | 2.93 | 1.86 | 8.1 | 6.9
Live | 211657627 |  | 9.5 | 14.5 | 51310 | 32080 | 34600 | 3.04 | 2.41 | 50640 | 3.2 | 1.94 | 7.8 | 6.7
Live | 212989411 |  | 9.5 | 16 | 26000 | 19770 | 15800 | 2.98 | 2.58 | 24200 | 2.85 | 1.84 | 8.1 | 6.95
Live | 211638575 |  | 9.5 | 16 | 26430 | 19970 | 15900 | 2.97 | 2.61 | 24600 | 2.93 | 1.86 | 8.1 | 6.9
Live | 211713038 |  | 9 | 15.2 | 33440 | 23350 | 26000 | 2.88 | 2.64 | 33110 | 3.18 | 1.84 | 8.1 | 7.15
Live | 211638574 |  | 9.5 | 16 | 26430 | 19970 | 15900 | 2.97 | 2.61 | 24600 | 2.93 | 1.86 | 8.1 | 6.9
Live | 211713039 |  | 9 | 15.2 | 33440 | 23350 | 26000 | 2.88 | 2.64 | 33110 | 3.18 | 1.84 | 8.1 | 7.15
Live | 212989410 |  | 9.5 | 16 | 26000 | 19770 | 15800 | 2.98 | 2.58 | 24200 | 2.85 | 1.84 | 8.1 | 6.95
Live | 211638573 |  | 9.5 | 16 | 26430 | 19970 | 15900 | 2.97 | 2.61 | 24600 | 2.93 | 1.86 | 8.1 | 6.9
Live | 212989409 |  | 9.5 | 16 | 26000 | 19770 | 15800 | 2.98 | 2.58 | 24200 | 2.85 | 1.84 | 8.1 | 6.95
Live | 211713040 |  | 9 | 15.2 | 33440 | 23350 | 26000 | 2.88 | 2.64 | 33110 | 3.18 | 1.84 | 8.1 | 7.15
Live | 211638572 |  | 9.5 | 16 | 26000 | 19770 | 15700 | 2.98 | 2.58 | 24400 | 2.86 | 1.84 | 8 | 6.85
Live | 211713041 |  | 9 | 15.2 | 33440 | 23350 | 26000 | 2.88 | 2.64 | 33110 | 3.18 | 1.84 | 8.1 | 7.15
Live | 212989408 |  | 9.5 | 16 | 26000 | 19770 | 15800 | 2.98 | 2.58 | 24200 | 2.85 | 1.84 | 8.1 | 6.95
Live | 211638571 |  | 9.5 | 16 | 26000 | 19770 | 15700 | 2.98 | 2.58 | 24400 | 2.86 | 1.84 | 8 | 6.85
Live | 211713042 |  | 9 | 15.2 | 33440 | 23350 | 26000 | 2.88 | 2.64 | 33110 | 3.18 | 1.84 | 8.1 | 7.15
Live | 212989407 |  | 9.5 | 16 | 26000 | 19770 | 15800 | 2.98 | 2.58 | 24200 | 2.85 | 1.84 | 8.1 | 6.95
Live | 214075328 |  | 10 | 18 | 55000 | 50500 | 49500 | 2.93 | 3.43 | 57456 | 3.38 | 1.75 | 8.1 | 7.3
Live | 212989406 |  | 9.5 | 16 | 26000 | 19770 | 15800 | 2.98 | 2.58 | 24200 | 2.85 | 1.84 | 8.1 | 6.95
Live | 211638570 |  | 9.5 | 16 | 26000 | 19770 | 15700 | 2.98 | 2.58 | 24400 | 2.86 | 1.84 | 8 | 6.85
Live | 211657626 |  | 9.5 | 14.5 | 51310 | 32080 | 34600 | 3.04 | 2.41 | 50640 | 3.2 | 1.94 | 7.8 | 6.7
Live | 212989405 |  | 9.5 | 16 | 26000 | 19770 | 15800 | 2.98 | 2.58 | 24200 | 2.85 | 1.84 | 8.1 | 6.95
Live | 211638569 |  | 9.5 | 16 | 26000 | 19770 | 15700 | 2.98 | 2.58 | 24400 | 2.86 | 1.84 | 8 | 6.85
Live | 211713043 |  | 9 | 15.2 | 33440 | 23350 | 26000 | 2.88 | 2.64 | 33110 | 3.18 | 1.84 | 8.1 | 7.15
Live | 212989404 |  | 9.5 | 16 | 25570 | 19770 | 15800 | 2.97 | 2.58 | 25010 | 2.84 | 1.84 | 8.1 | 6.95
Live | 211638568 |  | 9.5 | 16 | 26000 | 19770 | 15700 | 2.98 | 2.58 | 24400 | 2.86 | 1.84 | 8 | 6.85
Live | 211713044 |  | 9 | 15.2 | 33440 | 23350 | 26000 | 2.88 | 2.64 | 33110 | 3.18 | 1.84 | 8.1 | 7.15
Live | 214075315 |  | 10 | 18 | 55000 | 50500 | 49500 | 2.93 | 3.43 | 57456 | 3.38 | 1.75 | 8.1 | 7.3
Live | 211638567 |  | 9.5 | 16 | 26000 | 19770 | 15700 | 2.98 | 2.58 | 24400 | 2.86 | 1.84 | 8 | 6.85
Live | 211713045 |  | 9 | 15.2 | 33440 | 23350 | 26000 | 2.88 | 2.64 | 33110 | 3.18 | 1.84 | 8.1 | 7.15
Live | 212989403 |  | 9.5 | 16 | 25570 | 20280 | 16000 | 2.97 | 2.57 | 25010 | 2.84 | 1.84 | 8.1 | 7.05
Live | 211713046 |  | 9 | 15.2 | 33440 | 23350 | 26000 | 2.88 | 2.64 | 33110 | 3.18 | 1.84 | 8.1 | 7.15
Live | 212989402 |  | 9.5 | 16 | 25570 | 20280 | 16000 | 2.97 | 2.57 | 25010 | 2.84 | 1.84 | 8.1 | 7.05
Live | 211638566 |  | 9.5 | 16 | 26000 | 19770 | 15700 | 2.98 | 2.58 | 24400 | 2.86 | 1.84 | 8 | 6.85
Live | 211713047 |  | 9 | 15.2 | 33440 | 23350 | 26000 | 2.88 | 2.64 | 33110 | 3.18 | 1.84 | 8.1 | 7.15
Live | 212989401 |  | 9.5 | 16 | 25570 | 20280 | 16000 | 2.97 | 2.57 | 25010 | 2.84 | 1.84 | 8.1 | 7.05
Live | 211638565 |  | 9.5 | 16 | 26000 | 19770 | 15700 | 2.98 | 2.58 | 24400 | 2.86 | 1.84 | 8 | 6.85
Live | 211657625 |  | 9.5 | 14.5 | 51310 | 32080 | 34600 | 3.04 | 2.41 | 50640 | 3.2 | 1.94 | 7.8 | 6.7
Live | 211658240 |  | 9.5 | 14.5 | 52400 | 31670 | 34200 | 3.04 | 2.41 | 49640 | 3.2 | 1.96 | 7.7 | 6.6
Live | 211638564 |  | 9.5 | 16 | 26000 | 19770 | 15700 | 2.98 | 2.58 | 24400 | 2.86 | 1.84 | 8 | 6.85
Live | 211713048 |  | 9 | 14.5 | 33660 | 23560 | 26200 | 2.88 | 2.63 | 33510 | 3.2 | 1.84 | 8.1 | 7.15
Live | 212989400 |  | 9.5 | 16 | 25570 | 20280 | 16000 | 2.97 | 2.57 | 25010 | 2.84 | 1.84 | 8.1 | 7.05
Live | 211638563 |  | 9.5 | 16 | 26000 | 19770 | 15700 | 2.98 | 2.58 | 24400 | 2.86 | 1.84 | 8 | 6.85
Live | 211713049 |  | 9 | 14.5 | 33660 | 23560 | 26200 | 2.88 | 2.63 | 33510 | 3.2 | 1.84 | 8.1 | 7.15
Live | 212989399 |  | 9.5 | 16 | 25570 | 20280 | 16000 | 2.97 | 2.57 | 25010 | 2.84 | 1.84 | 8.1 | 7.05
Live | 211638562 |  | 9.5 | 16 | 26000 | 19770 | 15700 | 2.98 | 2.58 | 24400 | 2.86 | 1.84 | 8 | 6.85
Live | 211713050 |  | 9 | 14.5 | 33660 | 23560 | 26200 | 2.88 | 2.63 | 33510 | 3.2 | 1.84 | 8.1 | 7.15
Live | 211713051 |  | 9 | 14.5 | 33660 | 23560 | 26200 | 2.88 | 2.63 | 33510 | 3.2 | 1.84 | 8.1 | 7.15
Live | 212989398 |  | 9.5 | 16 | 25570 | 20280 | 16000 | 2.97 | 2.57 | 25010 | 2.84 | 1.84 | 8.1 | 7.05
Live | 211638561 |  | 9.5 | 15.5 | 26430 | 20180 | 16000 | 2.97 | 2.62 | 24800 | 2.97 | 1.86 | 8.1 | 6.95
Live | 211713052 |  | 9 | 14.5 | 33660 | 23560 | 26200 | 2.88 | 2.63 | 33510 | 3.2 | 1.84 | 8.1 | 7.15
Live | 211638560 |  | 9.5 | 15.5 | 26430 | 20180 | 16000 | 2.97 | 2.62 | 24800 | 2.97 | 1.86 | 8.1 | 6.95
Live | 212989397 |  | 9.5 | 16 | 25570 | 20280 | 16000 | 2.97 | 2.57 | 25010 | 2.84 | 1.84 | 8.1 | 7.05
Live | 211657624 |  | 9.5 | 14.5 | 51310 | 32080 | 34600 | 3.04 | 2.41 | 50640 | 3.2 | 1.94 | 7.8 | 6.7
Live | 212989396 |  | 9.5 | 16 | 25570 | 20280 | 16000 | 2.97 | 2.57 | 25010 | 2.84 | 1.84 | 8.1 | 7.05
Live | 211638559 |  | 9.5 | 15.5 | 26430 | 20180 | 16000 | 2.97 | 2.62 | 24800 | 2.97 | 1.86 | 8.1 | 6.95
Live | 211713053 |  | 9 | 14.5 | 33660 | 23560 | 26200 | 2.88 | 2.63 | 33510 | 3.2 | 1.84 | 8.1 | 7.15
Live | 212989395 |  | 9.5 | 16 | 25570 | 20280 | 16000 | 2.97 | 2.57 | 25010 | 2.84 | 1.84 | 8.1 | 7.05
Live | 211638558 |  | 9.5 | 15.5 | 26430 | 20180 | 16000 | 2.97 | 2.62 | 24800 | 2.97 | 1.86 | 8.1 | 6.95
Live | 211713054 |  | 9 | 14.5 | 33660 | 23560 | 26200 | 2.88 | 2.63 | 33510 | 3.2 | 1.84 | 8.1 | 7.15
Live | 212989394 |  | 9.5 | 16 | 25570 | 20280 | 16000 | 2.97 | 2.57 | 25010 | 2.84 | 1.84 | 8.1 | 7.05
Live | 211638557 |  | 9.5 | 15.5 | 26430 | 20180 | 16000 | 2.97 | 2.62 | 24800 | 2.97 | 1.86 | 8.1 | 6.95
Live | 211657623 |  | 9.5 | 14.5 | 51310 | 32080 | 34600 | 3.04 | 2.41 | 50640 | 3.2 | 1.94 | 7.8 | 6.7
Live | 212989393 |  | 9.5 | 16 | 25570 | 20280 | 16000 | 2.97 | 2.57 | 25010 | 2.84 | 1.84 | 8.1 | 7.05
Live | 211638556 |  | 9.5 | 15.5 | 26430 | 20180 | 16000 | 2.97 | 2.62 | 24800 | 2.97 | 1.86 | 8.1 | 6.95
Live | 211713055 |  | 9 | 14.5 | 33660 | 23560 | 26200 | 2.88 | 2.63 | 33510 | 3.2 | 1.84 | 8.1 | 7.15
Live | 212988972 |  | 9.5 | 16 | 25570 | 30160 | 35200 | 2.97 | 2.57 | 25010 | 2.82 | 1.84 | 8.1 | 7.2
Live | 211638555 |  | 9.5 | 15.5 | 26430 | 20180 | 16000 | 2.97 | 2.62 | 24800 | 2.97 | 1.86 | 8.1 | 6.95
Live | 211713056 |  | 9 | 14.5 | 33660 | 23560 | 26200 | 2.88 | 2.63 | 33510 | 3.2 | 1.84 | 8.1 | 7.15
Live | 212988971 |  | 9.5 | 16 | 25570 | 20280 | 16100 | 2.97 | 2.57 | 25010 | 2.82 | 1.84 | 8.1 | 7.05
Live | 211638554 |  | 9.5 | 15.5 | 26430 | 20180 | 16000 | 2.97 | 2.62 | 24800 | 2.97 | 1.86 | 8.1 | 6.95
Live | 211713057 |  | 9 | 14.5 | 33660 | 23560 | 26200 | 2.88 | 2.63 | 33510 | 3.2 | 1.84 | 8.1 | 7.15
Live | 212988970 |  | 9.5 | 16 | 25570 | 20280 | 16100 | 2.97 | 2.57 | 25010 | 2.82 | 1.84 | 8.1 | 7.05
Live | 211713058 |  | 9 | 14.5 | 33220 | 23560 | 26200 | 2.88 | 2.61 | 33110 | 3.14 | 1.84 | 8.1 | 7.15
Live | 212988969 |  | 9.5 | 16 | 25570 | 20280 | 16100 | 2.97 | 2.57 | 25010 | 2.82 | 1.84 | 8.1 | 7.05
Live | 211638553 |  | 9.5 | 15.5 | 26430 | 20180 | 16000 | 2.97 | 2.62 | 24800 | 2.97 | 1.86 | 8.1 | 6.95
Live | 214075231 |  | 10 | 18 | 55000 | 50500 | 49500 | 2.93 | 3.43 | 57451 | 3.38 | 1.75 | 8.1 | 7.3
Live | 211713059 |  | 9 | 14.5 | 33220 | 23560 | 26200 | 2.88 | 2.61 | 33110 | 3.14 | 1.84 | 8.1 | 7.15
Live | 212988968 |  | 9.5 | 16 | 25570 | 20280 | 16100 | 2.97 | 2.57 | 25010 | 2.82 | 1.84 | 8.1 | 7.05
Live | 211638552 |  | 9.5 | 15.5 | 26430 | 20180 | 16000 | 2.97 | 2.62 | 24800 | 2.97 | 1.86 | 8.1 | 6.95
Live | 211713060 |  | 9 | 14.5 | 33220 | 23560 | 26200 | 2.88 | 2.61 | 33110 | 3.14 | 1.84 | 8.1 | 7.15
Live | 214075225 |  | 10 | 18 | 55000 | 50500 | 49500 | 2.93 | 3.43 | 57451 | 3.38 | 1.75 | 8.1 | 7.3
Live | 212988967 |  | 9.5 | 16 | 25570 | 20280 | 16100 | 2.97 | 2.57 | 25010 | 2.82 | 1.84 | 8.1 | 7.05
Live | 211657622 |  | 9.5 | 14.5 | 51310 | 32080 | 34600 | 3.04 | 2.41 | 50640 | 3.2 | 1.94 | 7.8 | 6.7
Live | 211638551 |  | 9.5 | 15.5 | 26430 | 20180 | 16000 | 2.97 | 2.62 | 24800 | 2.97 | 1.86 | 8.1 | 6.95
Live | 211638550 |  | 9.5 | 15.5 | 26430 | 20180 | 16000 | 2.97 | 2.62 | 24800 | 2.97 | 1.86 | 8.1 | 6.95
Live | 211713061 |  | 9 | 14.5 | 33220 | 23560 | 26200 | 2.88 | 2.61 | 33110 | 3.14 | 1.84 | 8.1 | 7.15
Live | 212988966 |  | 9.5 | 16 | 25570 | 20280 | 16100 | 2.97 | 2.57 | 25010 | 2.82 | 1.84 | 8.1 | 7.05
Live | 211713062 |  | 9 | 14.5 | 33220 | 23560 | 26200 | 2.88 | 2.61 | 33110 | 3.14 | 1.84 | 8.1 | 7.15
Live | 211638549 |  | 9.5 | 14.5 | 26650 | 20590 | 16200 | 2.97 | 2.61 | 25410 | 2.99 | 1.86 | 8.1 | 6.95
Live | 212988965 |  | 9.5 | 16 | 25570 | 20280 | 16100 | 2.97 | 2.57 | 25010 | 2.82 | 1.84 | 8.1 | 7.05
Live | 211713063 |  | 9 | 14.5 | 33220 | 23560 | 26200 | 2.88 | 2.61 | 33110 | 3.14 | 1.84 | 8.1 | 7.15
Live | 211638548 |  | 9.5 | 14.5 | 26650 | 20590 | 16200 | 2.97 | 2.61 | 25410 | 2.99 | 1.86 | 8.1 | 6.95
Live | 212988964 |  | 9.5 | 16 | 25570 | 20280 | 16100 | 2.97 | 2.57 | 25010 | 2.82 | 1.84 | 8.1 | 7.05
Live | 211713064 |  | 9 | 14.5 | 33220 | 23560 | 26200 | 2.88 | 2.61 | 33110 | 3.14 | 1.84 | 8.1 | 7.15
Live | 211638547 |  | 9.5 | 14.5 | 26650 | 20590 | 16200 | 2.97 | 2.61 | 25410 | 2.99 | 1.86 | 8.1 | 6.95
Live | 212988963 |  | 9.5 | 16 | 25570 | 20280 | 16100 | 2.97 | 2.57 | 25010 | 2.82 | 1.84 | 8.1 | 7.05
Live | 211713065 |  | 9 | 14.5 | 33220 | 23560 | 26200 | 2.88 | 2.61 | 33110 | 3.14 | 1.84 | 8.1 | 7.15
Live | 212988962 |  | 9.5 | 16 | 25570 | 20280 | 16100 | 2.97 | 2.57 | 25010 | 2.82 | 1.84 | 8.1 | 7.05
Live | 211638546 |  | 9.5 | 14.5 | 26650 | 20590 | 16200 | 2.97 | 2.61 | 25410 | 2.99 | 1.86 | 8.1 | 6.95
Live | 211713066 |  | 9 | 14.5 | 33220 | 23560 | 26200 | 2.88 | 2.61 | 33110 | 3.14 | 1.84 | 8.1 | 7.15
Live | 211713067 |  | 9 | 14.5 | 33220 | 23560 | 26200 | 2.88 | 2.61 | 33110 | 3.14 | 1.84 | 8.1 | 7.15
Live | 211638545 |  | 9.5 | 14.5 | 26650 | 20590 | 16200 | 2.97 | 2.61 | 25410 | 2.99 | 1.86 | 8.1 | 6.95
Live | 212988961 |  | 9.5 | 16 | 25570 | 20280 | 16100 | 2.97 | 2.57 | 25010 | 2.82 | 1.84 | 8.1 | 7.05
Live | 211713068 |  | 9 | 14.5 | 33660 | 23560 | 26000 | 2.88 | 2.65 | 33510 | 3.2 | 1.86 | 8.1 | 7.15
Live | 211638544 |  | 9.5 | 14.5 | 26650 | 20590 | 16200 | 2.97 | 2.61 | 25410 | 2.99 | 1.86 | 8.1 | 6.95
Live | 211713069 |  | 9 | 14.5 | 33660 | 23560 | 26000 | 2.88 | 2.65 | 33510 | 3.2 | 1.86 | 8.1 | 7.15
Live | 211638543 |  | 9.5 | 14.5 | 26650 | 20590 | 16200 | 2.97 | 2.61 | 25410 | 2.99 | 1.86 | 8.1 | 6.95
Live | 212988960 |  | 9.5 | 16 | 25570 | 20280 | 16100 | 2.97 | 2.57 | 25010 | 2.82 | 1.84 | 8.1 | 7.05
Live | 211713070 |  | 9 | 14.5 | 33660 | 23560 | 26000 | 2.88 | 2.65 | 33510 | 3.2 | 1.86 | 8.1 | 7.15
Live | 212988959 |  | 9.5 | 16 | 25570 | 20280 | 16100 | 2.97 | 2.57 | 25010 | 2.82 | 1.84 | 8.1 | 7.05
Live | 211713071 |  | 9 | 14.5 | 33660 | 23560 | 26000 | 2.88 | 2.65 | 33510 | 3.2 | 1.86 | 8.1 | 7.15
Live | 211638542 |  | 9.5 | 14.5 | 26650 | 20590 | 16200 | 2.97 | 2.61 | 25410 | 2.99 | 1.86 | 8.1 | 6.95
Live | 212988958 |  | 9.5 | 16 | 25570 | 20280 | 16100 | 2.97 | 2.57 | 25010 | 2.82 | 1.84 | 8.1 | 7.05
Live | 211713072 |  | 9 | 14.5 | 33660 | 23560 | 26000 | 2.88 | 2.65 | 33510 | 3.2 | 1.86 | 8.1 | 7.15
Live | 211638541 |  | 9.5 | 14.5 | 26650 | 20590 | 16200 | 2.97 | 2.61 | 25410 | 2.99 | 1.86 | 8.1 | 6.95
Live | 211713073 |  | 9 | 14.5 | 33660 | 23560 | 26000 | 2.88 | 2.65 | 33510 | 3.2 | 1.86 | 8.1 | 7.15
Live | 212988957 |  | 9.5 | 16 | 25570 | 20280 | 16100 | 2.97 | 2.57 | 25010 | 2.82 | 1.84 | 8.1 | 7.05
Live | 211638540 |  | 9.5 | 14.5 | 26650 | 20590 | 16200 | 2.97 | 2.61 | 25410 | 2.99 | 1.86 | 8.1 | 6.95
Live | 214075798 |  | 10 | 16 | 45500 | 32200 | 25400 | 3.28 | 2.8 | 49817 | 3.57 | 2.4 | 8.1 | 7.2
Live | 211713074 |  | 9 | 14.5 | 33660 | 23560 | 26000 | 2.88 | 2.65 | 33510 | 3.2 | 1.86 | 8.1 | 7.15
Live | 212988956 |  | 9.5 | 16 | 25570 | 20280 | 16100 | 2.97 | 2.57 | 25010 | 2.82 | 1.84 | 8.1 | 7.05
Live | 211638539 |  | 9.5 | 14.5 | 26650 | 20590 | 16200 | 2.97 | 2.61 | 25410 | 2.99 | 1.86 | 8.1 | 6.95
Live | 214075792 |  | 10 | 15.2 | 45500 | 32600 | 25600 | 3.2 | 2.7 | 50125 | 3.51 | 2.3 | 8.1 | 7.2
Live | 211713075 |  | 9 | 14.5 | 33660 | 23560 | 26000 | 2.88 | 2.65 | 33510 | 3.2 | 1.86 | 8.1 | 7.15
Live | 212988955 |  | 9.5 | 16 | 25570 | 20280 | 16100 | 2.97 | 2.57 | 25010 | 2.82 | 1.84 | 8.1 | 7.05
Live | 211638538 |  | 9.5 | 14.5 | 26650 | 20590 | 16200 | 2.97 | 2.61 | 25410 | 2.99 | 1.86 | 8.1 | 6.95
Live | 211713076 |  | 9 | 14.5 | 33660 | 23560 | 26000 | 2.88 | 2.65 | 33510 | 3.2 | 1.86 | 8.1 | 7.15
Live | 211658241 |  | 9.5 | 15.2 | 51310 | 31260 | 34000 | 3.04 | 2.39 | 49130 | 3.11 | 1.92 | 7.7 | 6.55
Live | 211638537 |  | 9.5 | 16.5 | 26650 | 20180 | 16000 | 2.97 | 2.65 | 25010 | 3.03 | 1.88 | 8.1 | 7
Live | 211713077 |  | 9 | 14.5 | 33660 | 23560 | 26000 | 2.88 | 2.65 | 33510 | 3.2 | 1.86 | 8.1 | 7.15
Live | 212988954 |  | 9.5 | 16 | 25570 | 20280 | 16100 | 2.97 | 2.57 | 25010 | 2.82 | 1.84 | 8.1 | 7.05
Live | 211657621 |  | 9.5 | 14.5 | 51310 | 32080 | 34600 | 3.04 | 2.41 | 50640 | 3.2 | 1.94 | 7.8 | 6.7
Live | 211638536 |  | 9.5 | 16.5 | 26650 | 20180 | 16000 | 2.97 | 2.65 | 25010 | 3.03 | 1.88 | 8.1 | 7
Live | 211713078 |  | 9 | 14.5 | 33870 | 23560 | 26000 | 2.88 | 2.67 | 33710 | 3.26 | 1.86 | 8.1 | 7.2
Live | 212988953 |  | 9.5 | 16 | 25570 | 20280 | 16100 | 2.97 | 2.57 | 25010 | 2.82 | 1.84 | 8.1 | 7.05
Live | 211638535 |  | 9.5 | 16.5 | 26650 | 20180 | 16000 | 2.97 | 2.65 | 25010 | 3.03 | 1.88 | 8.1 | 7
Live | 211713079 |  | 9 | 14.5 | 33870 | 23560 | 26000 | 2.88 | 2.67 | 33710 | 3.26 | 1.86 | 8.1 | 7.2
Live | 212988952 |  | 9.5 | 16 | 25570 | 20280 | 16100 | 2.97 | 2.57 | 25010 | 2.82 | 1.84 | 8.1 | 7.05
Live | 211713080 |  | 9 | 14.5 | 33870 | 23560 | 26000 | 2.88 | 2.67 | 33710 | 3.26 | 1.86 | 8.1 | 7.2
Live | 211638534 |  | 9.5 | 16.5 | 26650 | 20180 | 16000 | 2.97 | 2.65 | 25010 | 3.03 | 1.88 | 8.1 | 7
Live | 211713081 |  | 9 | 14.5 | 33870 | 23560 | 26000 | 2.88 | 2.67 | 33710 | 3.26 | 1.86 | 8.1 | 7.2
Live | 211638533 |  | 9.5 | 16.5 | 26650 | 20180 | 16000 | 2.97 | 2.65 | 25010 | 3.03 | 1.88 | 8.1 | 7
Live | 212988951 |  | 9.5 | 16 | 25570 | 20280 | 16100 | 2.97 | 2.57 | 25010 | 2.82 | 1.84 | 8.1 | 7.05
Live | 211713082 |  | 9 | 14.5 | 33870 | 23560 | 26000 | 2.88 | 2.67 | 33710 | 3.26 | 1.86 | 8.1 | 7.2
Live | 211638532 |  | 9.5 | 16.5 | 26650 | 20180 | 16000 | 2.97 | 2.65 | 25010 | 3.03 | 1.88 | 8.1 | 7
Live | 211713083 |  | 9 | 14.5 | 33870 | 23560 | 26000 | 2.88 | 2.67 | 33710 | 3.26 | 1.86 | 8.1 | 7.2
Live | 212988950 |  | 9.5 | 16 | 25570 | 20280 | 16100 | 2.97 | 2.57 | 25010 | 2.82 | 1.84 | 8.1 | 7.05
Live | 211638531 |  | 9.5 | 16.5 | 26650 | 20180 | 16000 | 2.97 | 2.65 | 25010 | 3.03 | 1.88 | 8.1 | 7
Live | 212988949 |  | 9.5 | 16 | 25570 | 20280 | 16100 | 2.97 | 2.57 | 25010 | 2.82 | 1.84 | 8.1 | 7.05
Live | 211713084 |  | 9 | 14.5 | 33870 | 23560 | 26000 | 2.88 | 2.67 | 33710 | 3.26 | 1.86 | 8.1 | 7.2
Live | 212988948 |  | 9.5 | 16 | 25570 | 20280 | 16100 | 2.97 | 2.57 | 25010 | 2.82 | 1.84 | 8.1 | 7.05
Live | 211713085 |  | 9 | 14.5 | 33870 | 23560 | 26000 | 2.88 | 2.67 | 33710 | 3.26 | 1.86 | 8.1 | 7.2
Live | 211638530 |  | 9.5 | 16.5 | 26650 | 20180 | 16000 | 2.97 | 2.65 | 25010 | 3.03 | 1.88 | 8.1 | 7
Live | 211713086 |  | 9 | 14.5 | 33870 | 23560 | 26000 | 2.88 | 2.67 | 33710 | 3.26 | 1.86 | 8.1 | 7.2
Live | 212988947 |  | 9.5 | 16 | 25570 | 20280 | 16100 | 2.97 | 2.57 | 25010 | 2.82 | 1.84 | 8.1 | 7.05
Live | 211638529 |  | 9.5 | 16.5 | 26650 | 20180 | 16000 | 2.97 | 2.65 | 25010 | 3.03 | 1.88 | 8.1 | 7
Live | 212988946 |  | 9.5 | 16 | 25570 | 20280 | 16100 | 2.97 | 2.57 | 25010 | 2.82 | 1.84 | 8.1 | 7.05
Live | 211713087 |  | 9 | 14.5 | 33870 | 23560 | 26000 | 2.88 | 2.67 | 33710 | 3.26 | 1.86 | 8.1 | 7.2
Live | 211638528 |  | 9.5 | 16.5 | 26650 | 20180 | 16000 | 2.97 | 2.65 | 25010 | 3.03 | 1.88 | 8.1 | 7
Live | 212988945 |  | 9.5 | 16 | 25570 | 20280 | 16100 | 2.97 | 2.57 | 25010 | 2.82 | 1.84 | 8.1 | 7.05
Live | 211713088 |  | 9 | 14.5 | 34750 | 23760 | 25800 | 2.88 | 2.71 | 33910 | 3.37 | 1.88 | 8.5 | 7.25
Live | 214075733 |  | 10 | 15.2 | 45500 | 32800 | 25800 | 3.16 | 2.7 | 50324 | 3.48 | 2.3 | 8.1 | 7.2
Live | 211638527 |  | 9.5 | 16.5 | 26650 | 20180 | 16000 | 2.97 | 2.65 | 25010 | 3.03 | 1.88 | 8.1 | 7
Live | 214075731 |  | 10 | 16 | 45500 | 32400 | 25400 | 3.25 | 2.8 | 49884 | 3.56 | 2.4 | 8.1 | 7.3
Live | 211713089 |  | 9 | 14.5 | 34750 | 23760 | 25800 | 2.88 | 2.71 | 33910 | 3.37 | 1.88 | 8.5 | 7.25
Live | 212988944 |  | 9.5 | 16 | 25570 | 20280 | 16100 | 2.97 | 2.57 | 25010 | 2.82 | 1.84 | 8.1 | 7.05
Live | 211638526 |  | 9.5 | 16 | 26860 | 20180 | 16000 | 2.97 | 2.65 | 25010 | 3.03 | 1.88 | 8.1 | 7
Live | 211657620 |  | 9.5 | 14.5 | 51310 | 32080 | 34600 | 3.04 | 2.41 | 50640 | 3.2 | 1.94 | 7.8 | 6.7
Live | 212988943 |  | 9.5 | 16 | 25570 | 20280 | 16100 | 2.97 | 2.57 | 25010 | 2.82 | 1.84 | 8.1 | 7.05
Live | 211638525 |  | 9.5 | 16 | 26860 | 20180 | 16000 | 2.97 | 2.65 | 25010 | 3.03 | 1.88 | 8.1 | 7
Live | 211713090 |  | 9 | 14.5 | 34750 | 23760 | 25800 | 2.88 | 2.71 | 33910 | 3.37 | 1.88 | 8.5 | 7.25
Live | 212988942 |  | 9.5 | 16 | 25570 | 20280 | 16100 | 2.97 | 2.57 | 25010 | 2.82 | 1.84 | 8.1 | 7.05
Live | 211638524 |  | 9.5 | 16 | 26860 | 20180 | 16000 | 2.97 | 2.65 | 25010 | 3.03 | 1.88 | 8.1 | 7
Live | 211713091 |  | 9 | 14.5 | 34750 | 23760 | 25800 | 2.88 | 2.71 | 33910 | 3.37 | 1.88 | 8.5 | 7.25
Live | 214075716 |  | 10 | 15.2 | 45500 | 32600 | 25600 | 3.2 | 2.7 | 50140 | 3.52 | 2.3 | 8.1 | 7.2
Live | 212988941 |  | 9.5 | 16 | 25570 | 20280 | 16100 | 2.97 | 2.57 | 25010 | 2.82 | 1.84 | 8.1 | 7.05
Live | 211638523 |  | 9.5 | 16 | 26860 | 20180 | 16000 | 2.97 | 2.65 | 25010 | 3.03 | 1.88 | 8.1 | 7
Live | 211713092 |  | 9 | 14.5 | 34750 | 23760 | 25800 | 2.88 | 2.71 | 33910 | 3.37 | 1.88 | 8.5 | 7.25
Live | 212988940 |  | 9.5 | 16 | 25570 | 20280 | 16100 | 2.97 | 2.57 | 25010 | 2.82 | 1.84 | 8.1 | 7.05
Live | 211638522 |  | 9.5 | 16 | 26860 | 20180 | 16000 | 2.97 | 2.65 | 25010 | 3.03 | 1.88 | 8.1 | 7
Live | 211713093 |  | 9 | 14.5 | 34750 | 23760 | 25800 | 2.88 | 2.71 | 33910 | 3.37 | 1.88 | 8.5 | 7.25
Live | 212988939 |  | 9.5 | 16 | 25570 | 20280 | 16100 | 2.97 | 2.57 | 25010 | 2.82 | 1.84 | 8.1 | 7.05
Live | 211638521 |  | 9.5 | 16 | 26860 | 20180 | 16000 | 2.97 | 2.65 | 25010 | 3.03 | 1.88 | 8.1 | 7
Live | 211713094 |  | 9 | 14.5 | 34750 | 23760 | 25800 | 2.88 | 2.71 | 33910 | 3.37 | 1.88 | 8.5 | 7.25
Live | 212988938 |  | 9.5 | 16 | 25570 | 20280 | 16100 | 2.97 | 2.57 | 25010 | 2.82 | 1.84 | 8.1 | 7.05
Live | 214075700 |  | 10 | 15.2 | 45500 | 32600 | 25600 | 3.21 | 2.8 | 50084 | 3.52 | 2.3 | 8.1 | 7.2
Live | 211638520 |  | 9.5 | 16 | 26860 | 20180 | 16000 | 2.97 | 2.65 | 25010 | 3.03 | 1.88 | 8.1 | 7
Live | 211713095 |  | 9 | 14.5 | 34750 | 23760 | 25800 | 2.88 | 2.71 | 33910 | 3.37 | 1.88 | 8.5 | 7.25
Live | 212988937 |  | 9.5 | 16 | 25570 | 20280 | 16100 | 2.97 | 2.57 | 25010 | 2.82 | 1.84 | 8.1 | 7.05
Live | 211638519 |  | 9.5 | 16 | 26860 | 20180 | 16000 | 2.97 | 2.65 | 25010 | 3.03 | 1.88 | 8.1 | 7
Live | 211713096 |  | 9 | 14.5 | 34750 | 23760 | 25800 | 2.88 | 2.71 | 33910 | 3.37 | 1.88 | 8.5 | 7.25
Live | 212988936 |  | 9.5 | 15.5 | 24930 | 20280 | 16100 | 2.97 | 2.6 | 25210 | 2.82 | 1.84 | 8.1 | 7.05
Live | 211638518 |  | 9.5 | 16 | 26860 | 20180 | 16000 | 2.97 | 2.65 | 25010 | 3.03 | 1.88 | 8.1 | 7
Live | 211713097 |  | 9 | 14.5 | 34750 | 23760 | 25800 | 2.88 | 2.71 | 33910 | 3.37 | 1.88 | 8.5 | 7.25
Live | 212988935 |  | 9.5 | 15.5 | 24930 | 20380 | 16100 | 2.97 | 2.59 | 25210 | 2.82 | 1.86 | 8.1 | 7.15
Live | 211638517 |  | 9.5 | 16 | 26860 | 20180 | 16000 | 2.97 | 2.65 | 25010 | 3.03 | 1.88 | 8.1 | 7
Live | 211713098 |  | 9 | 14.5 | 34750 | 23760 | 25800 | 2.88 | 2.71 | 33910 | 3.37 | 1.88 | 8.5 | 7.25
Live | 212988934 |  | 9.5 | 15.5 | 24930 | 20380 | 16100 | 2.97 | 2.59 | 25210 | 2.82 | 1.86 | 8.1 | 7.15
Live | 211638516 |  | 9.5 | 16 | 26860 | 20180 | 16000 | 2.97 | 2.65 | 25010 | 3.03 | 1.88 | 8.1 | 7
Live | 211713099 |  | 9 | 14.5 | 34750 | 23760 | 25800 | 2.88 | 2.71 | 33910 | 3.37 | 1.88 | 8.5 | 7.25
Live | 211638515 |  | 9.5 | 16 | 26860 | 20180 | 16000 | 2.97 | 2.65 | 25010 | 3.03 | 1.88 | 8.1 | 7
Live | 212988933 |  | 9.5 | 15.5 | 24930 | 20380 | 16100 | 2.97 | 2.59 | 25210 | 2.82 | 1.86 | 8.1 | 7.15
Live | 211657619 |  | 9.5 | 14.5 | 51310 | 32080 | 34600 | 3.04 | 2.41 | 50640 | 3.2 | 1.94 | 7.8 | 6.7
Live | 214075674 |  | 10 | 15.2 | 45500 | 32600 | 25600 | 3.2 | 2.7 | 50140 | 3.52 | 2.3 | 8.1 | 7.2
Live | 211638514 |  | 9.5 | 15.5 | 27290 | 20590 | 16200 | 2.97 | 2.72 | 25610 | 3.15 | 1.92 | 8.5 | 7.1
Live | 211713100 |  | 9 | 14.5 | 34310 | 23760 | 26000 | 2.88 | 2.67 | 33710 | 3.3 | 1.86 | 8.1 | 7.2
Live | 212988932 |  | 9.5 | 15.5 | 24930 | 20380 | 16100 | 2.97 | 2.59 | 25210 | 2.82 | 1.86 | 8.1 | 7.15
Live | 211713101 |  | 9 | 14.5 | 34310 | 23760 | 26000 | 2.88 | 2.67 | 33710 | 3.3 | 1.86 | 8.1 | 7.2
Live | 211638513 |  | 9.5 | 15.5 | 27290 | 20590 | 16200 | 2.97 | 2.72 | 25610 | 3.15 | 1.92 | 8.5 | 7.1
Live | 211658242 |  | 9.5 | 15.2 | 51310 | 31260 | 34000 | 3.04 | 2.39 | 49130 | 3.11 | 1.92 | 7.7 | 6.55
Live | 211713102 |  | 9 | 14.5 | 34310 | 23760 | 26000 | 2.88 | 2.67 | 33710 | 3.3 | 1.86 | 8.1 | 7.2
Live | 211638512 |  | 9.5 | 15.5 | 27290 | 20590 | 16200 | 2.97 | 2.72 | 25610 | 3.15 | 1.92 | 8.5 | 7.1
Live | 212988931 |  | 9.5 | 15.5 | 24930 | 20380 | 16100 | 2.97 | 2.59 | 25210 | 2.82 | 1.86 | 8.1 | 7.15
Live | 211713103 |  | 9 | 14.5 | 34310 | 23760 | 26000 | 2.88 | 2.67 | 33710 | 3.3 | 1.86 | 8.1 | 7.2
Live | 211638511 |  | 9.5 | 15.5 | 27290 | 20590 | 16200 | 2.97 | 2.72 | 25610 | 3.15 | 1.92 | 8.5 | 7.1
Live | 212988930 |  | 9.5 | 15.5 | 24930 | 20380 | 16100 | 2.97 | 2.59 | 25210 | 2.82 | 1.86 | 8.1 | 7.15
Live | 211713104 |  | 9 | 14.5 | 34310 | 23760 | 26000 | 2.88 | 2.67 | 33710 | 3.3 | 1.86 | 8.1 | 7.2
Live | 211638510 |  | 9.5 | 15.5 | 27290 | 20590 | 16200 | 2.97 | 2.72 | 25610 | 3.15 | 1.92 | 8.5 | 7.1
Live | 211713105 |  | 9 | 14.5 | 34310 | 23760 | 26000 | 2.88 | 2.67 | 33710 | 3.3 | 1.86 | 8.1 | 7.2
Live | 212988929 |  | 9.5 | 15.5 | 24930 | 20380 | 16100 | 2.97 | 2.59 | 25210 | 2.82 | 1.86 | 8.1 | 7.15
Live | 211638509 |  | 9.5 | 15.5 | 27290 | 20590 | 16200 | 2.97 | 2.72 | 25610 | 3.15 | 1.92 | 8.5 | 7.1
Live | 211713106 |  | 9 | 14.5 | 34310 | 23760 | 26000 | 2.88 | 2.67 | 33710 | 3.3 | 1.86 | 8.1 | 7.2
Live | 214075643 |  | 10 | 15.2 | 45500 | 32600 | 25600 | 3.2 | 2.7 | 50140 | 3.52 | 2.3 | 8.1 | 7.2
Live | 212988928 |  | 9.5 | 15.5 | 24930 | 20380 | 16100 | 2.97 | 2.59 | 25210 | 2.82 | 1.86 | 8.1 | 7.15
Live | 211638508 |  | 9.5 | 15.5 | 27290 | 20590 | 16200 | 2.97 | 2.72 | 25610 | 3.15 | 1.92 | 8.5 | 7.1
Live | 211713107 |  | 9 | 14.5 | 34310 | 23760 | 26000 | 2.88 | 2.67 | 33710 | 3.3 | 1.86 | 8.1 | 7.2
Live | 214075640 |  | 10 | 16 | 45500 | 32400 | 25400 | 3.25 | 2.8 | 49884 | 3.56 | 2.4 | 8.1 | 7.3
Live | 211638507 |  | 9.5 | 15.5 | 27290 | 20590 | 16200 | 2.97 | 2.72 | 25610 | 3.15 | 1.92 | 8.5 | 7.1
Live | 212988927 |  | 9.5 | 15.5 | 24930 | 20380 | 16100 | 2.97 | 2.59 | 25210 | 2.82 | 1.86 | 8.1 | 7.15
Live | 211713108 |  | 9 | 14.5 | 34310 | 23760 | 26000 | 2.88 | 2.67 | 33710 | 3.3 | 1.86 | 8.1 | 7.2
Live | 211638506 |  | 9.5 | 15.5 | 27290 | 20590 | 16200 | 2.97 | 2.72 | 25610 | 3.15 | 1.92 | 8.5 | 7.1
Live | 211713109 |  | 9 | 14.5 | 34310 | 23760 | 26000 | 2.88 | 2.67 | 33710 | 3.3 | 1.86 | 8.1 | 7.2
Live | 212988926 |  | 9.5 | 15.5 | 24930 | 20380 | 16100 | 2.97 | 2.59 | 25210 | 2.82 | 1.86 | 8.1 | 7.15
Live | 211638505 |  | 9.5 | 15.5 | 27290 | 20590 | 16200 | 2.97 | 2.72 | 25610 | 3.15 | 1.92 | 8.5 | 7.1
Live | 212988925 |  | 9.5 | 15.5 | 24930 | 20380 | 16100 | 2.97 | 2.59 | 25210 | 2.82 | 1.86 | 8.1 | 7.15
Live | 211713110 |  | 9 | 14.5 | 34310 | 23760 | 26000 | 2.88 | 2.67 | 33710 | 3.3 | 1.86 | 8.1 | 7.2
Live | 211638504 |  | 9.5 | 15.5 | 27290 | 20590 | 16200 | 2.97 | 2.72 | 25610 | 3.15 | 1.92 | 8.5 | 7.1
Live | 211713111 |  | 9 | 14.5 | 34310 | 23760 | 26000 | 2.88 | 2.67 | 33710 | 3.3 | 1.86 | 8.1 | 7.2
Live | 212988924 |  | 9.5 | 16.5 | 26220 | 20380 | 16100 | 2.97 | 2.59 | 24400 | 2.88 | 1.86 | 8.1 | 7.15
Live | 211657618 |  | 9.5 | 14.5 | 51310 | 32080 | 34600 | 3.04 | 2.41 | 50640 | 3.2 | 1.94 | 7.8 | 6.7
Live | 211638503 |  | 9.5 | 15.5 | 27290 | 20590 | 16200 | 2.97 | 2.72 | 25610 | 3.15 | 1.92 | 8.5 | 7.1
Live | 212988923 |  | 9.5 | 16.5 | 26220 | 19870 | 15800 | 2.97 | 2.59 | 24400 | 2.88 | 1.86 | 8.1 | 7
Live | 211713112 |  | 9 | 14.5 | 34310 | 23760 | 26000 | 2.88 | 2.69 | 33910 | 3.32 | 1.88 | 8.5 | 7.2
Live | 214075613 |  | 10 | 16 | 45500 | 32400 | 25400 | 3.25 | 2.8 | 49884 | 3.56 | 2.4 | 8.1 | 7.3
Live | 211638502 |  | 9.5 | 15.5 | 25790 | 19870 | 15800 | 2.98 | 2.55 | 24400 | 2.83 | 1.82 | 8 | 6.8
Live | 212988922 |  | 9.5 | 16.5 | 26220 | 19870 | 15800 | 2.97 | 2.59 | 24400 | 2.88 | 1.86 | 8.1 | 7
Live | 211713113 |  | 9 | 14.5 | 34310 | 23760 | 26000 | 2.88 | 2.69 | 33910 | 3.32 | 1.88 | 8.5 | 7.2
Live | 214075608 |  | 10 | 15.2 | 45500 | 32600 | 25600 | 3.2 | 2.7 | 50140 | 3.52 | 2.3 | 8.1 | 7.2
Live | 211638501 |  | 9.5 | 15.5 | 25790 | 19870 | 15800 | 2.98 | 2.55 | 24400 | 2.83 | 1.82 | 8 | 6.8
Live | 212988921 |  | 9.5 | 16.5 | 26220 | 19870 | 15800 | 2.97 | 2.59 | 24400 | 2.88 | 1.86 | 8.1 | 7
Live | 211713114 |  | 9 | 14.5 | 34310 | 23760 | 26000 | 2.88 | 2.69 | 33910 | 3.32 | 1.88 | 8.5 | 7.2
Live | 211638500 |  | 9.5 | 15.5 | 25790 | 19870 | 15800 | 2.98 | 2.55 | 24400 | 2.83 | 1.82 | 8 | 6.8
Live | 212988920 |  | 9.5 | 16.5 | 26220 | 19870 | 15800 | 2.97 | 2.59 | 24400 | 2.88 | 1.86 | 8.1 | 7
Live | 211713115 |  | 9 | 14.5 | 34310 | 23760 | 26000 | 2.88 | 2.69 | 33910 | 3.32 | 1.88 | 8.5 | 7.2
Live | 212988919 |  | 9.5 | 16.5 | 26220 | 19870 | 15800 | 2.97 | 2.59 | 24400 | 2.88 | 1.86 | 8.1 | 7
Live | 211713116 |  | 9 | 14.5 | 34310 | 23760 | 26000 | 2.88 | 2.69 | 33910 | 3.32 | 1.88 | 8.5 | 7.2
Live | 211638499 |  | 9.5 | 15.5 | 25790 | 19870 | 15800 | 2.98 | 2.55 | 24400 | 2.83 | 1.82 | 8 | 6.8
Live | 212988918 |  | 9.5 | 16.5 | 26220 | 19870 | 15800 | 2.97 | 2.59 | 24400 | 2.88 | 1.86 | 8.1 | 7
Live | 211713117 |  | 9 | 14.5 | 34310 | 23760 | 26000 | 2.88 | 2.69 | 33910 | 3.32 | 1.88 | 8.5 | 7.2
Live | 211638498 |  | 9.5 | 15.5 | 25790 | 19870 | 15800 | 2.98 | 2.55 | 24400 | 2.83 | 1.82 | 8 | 6.8
Live | 211713118 |  | 9 | 14.5 | 34310 | 23760 | 26000 | 2.88 | 2.69 | 33910 | 3.32 | 1.88 | 8.5 | 7.2
Live | 212988917 |  | 9.5 | 16.5 | 26220 | 19870 | 15800 | 2.97 | 2.59 | 24400 | 2.88 | 1.86 | 8.1 | 7
Live | 211638497 |  | 9.5 | 15.5 | 25790 | 19870 | 15800 | 2.98 | 2.55 | 24400 | 2.83 | 1.82 | 8 | 6.8
Live | 212988916 |  | 9.5 | 16.5 | 26220 | 19870 | 15800 | 2.97 | 2.59 | 24400 | 2.88 | 1.86 | 8.1 | 7
Live | 211713119 |  | 9 | 14.5 | 34310 | 23760 | 26000 | 2.88 | 2.69 | 33910 | 3.32 | 1.88 | 8.5 | 7.2
Live | 211638496 |  | 9.5 | 15.5 | 25790 | 19870 | 15800 | 2.98 | 2.55 | 24400 | 2.83 | 1.82 | 8 | 6.8
Live | 211713120 |  | 9 | 14.5 | 34310 | 23760 | 26000 | 2.88 | 2.69 | 33910 | 3.32 | 1.88 | 8.5 | 7.2
Live | 211638495 |  | 9.5 | 15.5 | 25790 | 19870 | 15800 | 2.98 | 2.55 | 24400 | 2.83 | 1.82 | 8 | 6.8
Live | 212988915 |  | 9.5 | 16.5 | 26220 | 19870 | 15800 | 2.97 | 2.59 | 24400 | 2.88 | 1.86 | 8.1 | 7
Live | 211713121 |  | 9 | 14.5 | 34310 | 23760 | 26000 | 2.88 | 2.69 | 33910 | 3.32 | 1.88 | 8.5 | 7.2
Live | 211638494 |  | 9.5 | 15.5 | 25790 | 19870 | 15800 | 2.98 | 2.55 | 24400 | 2.83 | 1.82 | 8 | 6.8
Live | 211713122 |  | 9 | 14.5 | 34310 | 23760 | 26000 | 2.88 | 2.69 | 33910 | 3.32 | 1.88 | 8.5 | 7.2
Live | 211658243 |  | 9.5 | 15.2 | 51310 | 31260 | 34000 | 3.04 | 2.39 | 49130 | 3.11 | 1.92 | 7.7 | 6.55
Live | 212988914 |  | 9.5 | 16.5 | 26220 | 19870 | 15800 | 2.97 | 2.59 | 24400 | 2.88 | 1.86 | 8.1 | 7
Live | 211638493 |  | 9.5 | 15.5 | 25790 | 19870 | 15800 | 2.98 | 2.55 | 24400 | 2.83 | 1.82 | 8 | 6.8
Live | 211713123 |  | 9 | 14.5 | 34310 | 23760 | 26000 | 2.88 | 2.69 | 33910 | 3.32 | 1.88 | 8.5 | 7.2
Live | 214056591 |  | 10 | 15.4 | 27400 | 22600 | 16000 | 2.68 | 2.56 | 32000 | 3.03 | 2 | 9.2 | 7.2
Live | 214056592 |  | 10 | 15.4 | 27400 | 22600 | 16000 | 2.68 | 2.56 | 32000 | 3.03 | 2 | 9.2 | 7.2
Live | 213239134 |  | 13.4 | 24 | 17000 | 18100 | 15300 | 3.69 | 2.21 | 21800 | 3.59 | 2.11 | 11 | 8.7
Live | 212988913 |  | 9.5 | 16.5 | 26220 | 19870 | 15800 | 2.97 | 2.59 | 24400 | 2.88 | 1.86 | 8.1 | 7
Live | 211638492 |  | 9.5 | 15.5 | 25790 | 19870 | 15800 | 2.98 | 2.55 | 24400 | 2.83 | 1.82 | 8 | 6.8
Live | 211657617 |  | 9.5 | 14.5 | 51310 | 32080 | 34600 | 3.04 | 2.41 | 50640 | 3.2 | 1.94 | 7.8 | 6.7
Live | 212988912 |  | 9.5 | 16 | 25790 | 19870 | 15800 | 2.98 | 2.57 | 24600 | 2.84 | 1.86 | 8.1 | 7
Live | 211713124 |  | 9 | 15.2 | 34090 | 23560 | 26000 | 2.88 | 2.67 | 33510 | 3.28 | 1.86 | 8.1 | 7.2
Live | 211638491 |  | 9.5 | 16 | 26430 | 20080 | 15900 | 2.97 | 2.62 | 24800 | 2.94 | 1.86 | 8.1 | 6.95
Live | 212988911 |  | 9.5 | 16 | 25790 | 20080 | 15900 | 2.98 | 2.57 | 24600 | 2.84 | 1.86 | 8.1 | 7
Live | 211713125 |  | 9 | 15.2 | 34090 | 23560 | 26000 | 2.88 | 2.67 | 33510 | 3.28 | 1.86 | 8.1 | 7.2
Live | 211638490 |  | 9.5 | 16 | 26430 | 20080 | 15900 | 2.97 | 2.62 | 24800 | 2.94 | 1.86 | 8.1 | 6.95
Live | 211713126 |  | 9 | 15.2 | 34090 | 23560 | 26000 | 2.88 | 2.67 | 33510 | 3.28 | 1.86 | 8.1 | 7.2
Live | 212988910 |  | 9.5 | 16 | 25790 | 20080 | 15900 | 2.98 | 2.57 | 24600 | 2.84 | 1.86 | 8.1 | 7
Live | 211713127 |  | 9 | 15.2 | 34090 | 23560 | 26000 | 2.88 | 2.67 | 33510 | 3.28 | 1.86 | 8.1 | 7.2
Live | 211638489 |  | 9.5 | 16 | 26430 | 20080 | 15900 | 2.97 | 2.62 | 24800 | 2.94 | 1.86 | 8.1 | 6.95
Live | 212988909 |  | 9.5 | 16 | 25790 | 20080 | 15900 | 2.98 | 2.57 | 24600 | 2.84 | 1.86 | 8.1 | 7
Live | 211713128 |  | 9 | 15.2 | 34090 | 23560 | 26000 | 2.88 | 2.67 | 33510 | 3.28 | 1.86 | 8.1 | 7.2
Live | 211638488 |  | 9.5 | 16 | 26430 | 20080 | 15900 | 2.97 | 2.62 | 24800 | 2.94 | 1.86 | 8.1 | 6.95
Live | 212988908 |  | 9.5 | 16 | 25790 | 20080 | 15900 | 2.98 | 2.57 | 24600 | 2.84 | 1.86 | 8.1 | 7
Live | 211713129 |  | 9 | 15.2 | 34090 | 23560 | 26000 | 2.88 | 2.67 | 33510 | 3.28 | 1.86 | 8.1 | 7.2
Live | 212988907 |  | 9.5 | 16 | 25790 | 20080 | 15900 | 2.98 | 2.57 | 24600 | 2.84 | 1.86 | 8.1 | 7
Live | 211638487 |  | 9.5 | 16 | 26430 | 20080 | 15900 | 2.97 | 2.62 | 24800 | 2.94 | 1.86 | 8.1 | 6.95
Live | 211713130 |  | 9 | 15.2 | 34090 | 23560 | 26000 | 2.88 | 2.67 | 33510 | 3.28 | 1.86 | 8.1 | 7.2
Live | 212988906 |  | 9.5 | 16 | 25790 | 20080 | 15900 | 2.98 | 2.57 | 24600 | 2.84 | 1.86 | 8.1 | 7
Live | 213353883 |  | 8.5 | 14.5 | 58830 | 37800 | 97200 | 2.73 | 2.32 | 54000 | 3.14 | 2.92 | 8.1 | 6.5
Live | 211638486 |  | 9.5 | 16 | 26430 | 20080 | 15900 | 2.97 | 2.62 | 24800 | 2.94 | 1.86 | 8.1 | 6.95
Live | 211713131 |  | 9 | 15.2 | 34090 | 23560 | 26000 | 2.88 | 2.67 | 33510 | 3.28 | 1.86 | 8.1 | 7.2
Live | 213353884 |  | 8.5 | 14.5 | 58830 | 37800 | 97200 | 2.73 | 2.32 | 54000 | 3.14 | 2.92 | 8.1 | 6.5
Live | 213607809 |  | 8.5 | 15.2 | 58300 | 37400 | 94250 | 2.73 | 2.32 | 52500 | 3.1 | 2.92 | 8.1 | 6.5
Live | 212988905 |  | 9.5 | 16 | 25790 | 20080 | 15900 | 2.98 | 2.57 | 24600 | 2.84 | 1.86 | 8.1 | 7
Live | 213607810 |  | 8.5 | 15.2 | 58300 | 37400 | 94250 | 2.73 | 2.32 | 52500 | 3.1 | 2.92 | 8.1 | 6.5
Live | 213607811 |  | 8.5 | 15.2 | 58300 | 37400 | 94250 | 2.73 | 2.32 | 52500 | 3.1 | 2.92 | 8.1 | 6.5
Live | 213607812 |  | 8.5 | 15.2 | 58300 | 37400 | 94250 | 2.73 | 2.32 | 52500 | 3.1 | 2.92 | 8.1 | 6.5
Live | 213607813 |  | 8.5 | 15.2 | 58300 | 37400 | 94250 | 2.73 | 2.32 | 52500 | 3.1 | 2.92 | 8.1 | 6.5
Live | 211713132 |  | 9 | 15.2 | 34090 | 23560 | 26000 | 2.88 | 2.67 | 33510 | 3.28 | 1.86 | 8.1 | 7.2
Live | 211638485 |  | 9.5 | 16 | 26430 | 20080 | 15900 | 2.97 | 2.62 | 24800 | 2.94 | 1.86 | 8.1 | 6.95
Live | 212988904 |  | 9.5 | 16 | 25790 | 20080 | 15900 | 2.98 | 2.57 | 24600 | 2.84 | 1.86 | 8.1 | 7
Live | 213607814 |  | 8.5 | 15.2 | 58300 | 37400 | 94250 | 2.73 | 2.32 | 52500 | 3.1 | 2.92 | 8.1 | 6.5
Live | 213353885 |  | 8.5 | 14.5 | 58830 | 37800 | 97200 | 2.73 | 2.32 | 54000 | 3.14 | 2.92 | 8.1 | 6.5
Live | 213353886 |  | 8.5 | 14.5 | 58830 | 37800 | 97200 | 2.73 | 2.32 | 54000 | 3.14 | 2.92 | 8.1 | 6.5
Live | 213353887 |  | 8.5 | 14.5 | 58830 | 37800 | 97200 | 2.73 | 2.32 | 54000 | 3.14 | 2.92 | 8.1 | 6.5
Live | 213353888 |  | 8.5 | 14.5 | 58830 | 37800 | 97200 | 2.73 | 2.32 | 54000 | 3.14 | 2.92 | 8.1 | 6.5
Live | 211713133 |  | 9 | 15.2 | 34090 | 23560 | 26000 | 2.88 | 2.67 | 33510 | 3.28 | 1.86 | 8.1 | 7.2
Live | 212988903 |  | 9.5 | 16 | 25790 | 20080 | 15900 | 2.98 | 2.57 | 24600 | 2.84 | 1.86 | 8.1 | 7
Live | 213353889 |  | 8.5 | 14.5 | 58830 | 37800 | 97200 | 2.73 | 2.32 | 54000 | 3.14 | 2.92 | 8.1 | 6.5
Live | 211638484 |  | 9.5 | 16 | 26430 | 20080 | 15900 | 2.97 | 2.62 | 24800 | 2.94 | 1.86 | 8.1 | 6.95
Live | 213353890 |  | 8.5 | 14.5 | 58830 | 37800 | 97200 | 2.73 | 2.32 | 54000 | 3.14 | 2.92 | 8.1 | 6.5
Live | 211657616 |  | 9.5 | 14.5 | 51310 | 32080 | 34600 | 3.04 | 2.41 | 50640 | 3.2 | 1.94 | 7.8 | 6.7
Live | 213353891 |  | 8.5 | 14.5 | 58830 | 37800 | 97200 | 2.73 | 2.32 | 54000 | 3.14 | 2.92 | 8.1 | 6.5
Live | 213353892 |  | 8.5 | 14.5 | 58830 | 37800 | 97200 | 2.73 | 2.32 | 54000 | 3.14 | 2.92 | 8.1 | 6.5
Live | 212988902 |  | 9.5 | 16 | 25790 | 20080 | 15900 | 2.98 | 2.57 | 24600 | 2.84 | 1.86 | 8.1 | 7
Live | 211638483 |  | 9.5 | 16 | 26430 | 20080 | 15900 | 2.97 | 2.62 | 24800 | 2.94 | 1.86 | 8.1 | 6.95
Live | 213607815 |  | 8.5 | 15.2 | 58300 | 37400 | 94250 | 2.73 | 2.32 | 52500 | 3.1 | 2.92 | 8.1 | 6.5
Live | 211713134 |  | 9 | 15.2 | 34090 | 23560 | 26000 | 2.88 | 2.67 | 33510 | 3.28 | 1.86 | 8.1 | 7.2
Live | 213607816 |  | 8.5 | 15.2 | 58300 | 37400 | 94250 | 2.73 | 2.32 | 52500 | 3.1 | 2.92 | 8.1 | 6.5
Live | 213607817 |  | 8.5 | 15.2 | 58300 | 37400 | 94250 | 2.73 | 2.32 | 52500 | 3.1 | 2.92 | 8.1 | 6.5
Live | 213607818 |  | 8.5 | 15.2 | 58300 | 37400 | 94250 | 2.73 | 2.32 | 52500 | 3.1 | 2.92 | 8.1 | 6.5
Live | 211713135 |  | 9 | 15.2 | 34090 | 23560 | 26000 | 2.88 | 2.67 | 33510 | 3.28 | 1.86 | 8.1 | 7.2
Live | 212988901 |  | 9.5 | 16 | 25790 | 20080 | 15900 | 2.98 | 2.57 | 24600 | 2.84 | 1.86 | 8.1 | 7
Live | 213607819 |  | 8.5 | 15.2 | 58300 | 37400 | 94250 | 2.73 | 2.32 | 52500 | 3.1 | 2.92 | 8.1 | 6.5
Live | 211638482 |  | 9.5 | 16 | 26430 | 20080 | 15900 | 2.97 | 2.62 | 24800 | 2.94 | 1.86 | 8.1 | 6.95
Live | 213607820 |  | 8.5 | 15.2 | 58300 | 37400 | 94250 | 2.73 | 2.32 | 52500 | 3.1 | 2.92 | 8.1 | 6.5
Live | 213607821 |  | 8.5 | 15.2 | 58300 | 37400 | 94250 | 2.73 | 2.32 | 52500 | 3.1 | 2.92 | 8.1 | 6.5
Live | 211713136 |  | 9 | 15.2 | 33220 | 23350 | 26200 | 2.88 | 2.62 | 33110 | 3.14 | 1.84 | 8.1 | 7.15
Live | 213607822 |  | 8.5 | 15.2 | 58300 | 37400 | 94250 | 2.73 | 2.32 | 52500 | 3.1 | 2.92 | 8.1 | 6.5
Live | 211658244 |  | 9.5 | 15.2 | 51310 | 31260 | 34000 | 3.04 | 2.39 | 49130 | 3.11 | 1.92 | 7.7 | 6.55
Live | 213607912 |  | 8.5 | 15.2 | 58300 | 37400 | 94250 | 2.73 | 2.32 | 52500 | 3.1 | 2.92 | 8.1 | 6.5
Live | 214311494 |  | 11.5 | 16 | 21000 | 21000 | 18629 | 3.26 | 2.21 | 21000 | 3.21 | 2.04 | 8.85 | 7.3
Live | 211638481 |  | 9.5 | 16 | 26430 | 20080 | 15900 | 2.97 | 2.62 | 24800 | 2.94 | 1.86 | 8.1 | 6.95
Live | 214311501 |  | 10 | 16 | 27000 | 26400 | 24071 | 3.23 | 2.14 | 31000 | 3.13 | 1.91 | 8.8 | 7.2
Live | 211713137 |  | 9 | 15.2 | 33220 | 23350 | 26200 | 2.88 | 2.62 | 33110 | 3.14 | 1.84 | 8.1 | 7.15
Live | 214311495 |  | 10 | 16 | 27000 | 26400 | 24071 | 3.23 | 2.14 | 31000 | 3.13 | 1.91 | 8.8 | 7.2
Live | 212988900 |  | 9.5 | 16.5 | 25790 | 20080 | 15900 | 2.98 | 2.59 | 25010 | 2.86 | 1.86 | 8.1 | 7
Live | 214311496 |  | 10 | 15.2 | 33600 | 28600 | 25757 | 2.77 | 2.1 | 37000 | 3.05 | 1.8 | 9.05 | 7.25
Live | 214311497 |  | 10 | 15.2 | 33600 | 28600 | 25757 | 2.77 | 2.1 | 37000 | 3.05 | 1.8 | 9.2 | 7.35
Live | 211713138 |  | 9 | 15.2 | 33220 | 23350 | 26200 | 2.88 | 2.62 | 33110 | 3.14 | 1.84 | 8.1 | 7.15
Live | 214311498 |  | 9.5 | 15.2 | 47400 | 47000 | 36876 | 2.42 | 1.9 | 57200 | 2.94 | 1.96 | 8.2 | 6.7
Live | 211638480 |  | 9.5 | 16 | 26430 | 19970 | 15800 | 2.97 | 2.61 | 24600 | 2.93 | 1.86 | 8.1 | 6.9
Live | 214311499 |  | 9.5 | 15.2 | 47400 | 47000 | 36876 | 2.42 | 1.9 | 57200 | 2.94 | 1.96 | 8.35 | 6.8
Live | 212988899 |  | 9.5 | 16.5 | 25790 | 20280 | 16100 | 2.98 | 2.6 | 25010 | 2.86 | 1.86 | 8.1 | 7.05
Live | 211713139 |  | 9 | 14.5 | 33870 | 23560 | 26000 | 2.88 | 2.67 | 33710 | 3.26 | 1.86 | 8.1 | 7.2
Live | 214311500 |  | 9.5 | 15.2 | 47400 | 47000 | 36876 | 2.42 | 1.9 | 57200 | 2.94 | 1.96 | 8.45 | 6.9
Live | 214328275 |  | 10 | 17 | 22000 | 22000 | 21700 | 2.93 | 2.48 | 25500 | 3.4 | 1.82 | 8.5 | 6.7
Live | 214328276 |  | 10 | 17 | 22000 | 22000 | 21700 | 2.93 | 2.48 | 25500 | 3.4 | 1.82 | 8.5 | 6.7
Live | 214328277 |  | 10 | 17 | 22000 | 22000 | 21700 | 2.93 | 2.48 | 25500 | 3.4 | 1.82 | 8.5 | 6.7
Live | 211638479 |  | 9.5 | 16 | 26430 | 19970 | 15800 | 2.97 | 2.61 | 24600 | 2.93 | 1.86 | 8.1 | 6.9
Live | 211713140 |  | 9 | 14.5 | 33870 | 23560 | 26000 | 2.88 | 2.67 | 33710 | 3.26 | 1.86 | 8.1 | 7.2
Live | 212988898 |  | 9.5 | 16.5 | 25790 | 20280 | 16100 | 2.98 | 2.6 | 25010 | 2.86 | 1.86 | 8.1 | 7.05
Live | 214328278 |  | 10 | 17 | 22000 | 22000 | 21700 | 2.93 | 2.48 | 25500 | 3.4 | 1.82 | 8.5 | 6.7
Live | 214328279 |  | 10 | 17 | 22000 | 22000 | 21700 | 2.93 | 2.48 | 25500 | 3.4 | 1.82 | 8.5 | 6.7
Live | 214328280 |  | 10 | 17 | 22000 | 22000 | 21700 | 2.93 | 2.48 | 25500 | 3.4 | 1.82 | 8.5 | 6.7
Live | 214328281 |  | 10 | 17 | 22000 | 22000 | 21700 | 2.93 | 2.48 | 25500 | 3.4 | 1.82 | 8.5 | 6.7
Live | 214328282 |  | 10 | 17 | 22000 | 22000 | 21700 | 2.93 | 2.48 | 25500 | 3.4 | 1.82 | 8.5 | 6.7
Live | 211657615 |  | 9.5 | 14.5 | 51310 | 32080 | 34600 | 3.04 | 2.41 | 50640 | 3.2 | 1.94 | 7.8 | 6.7
Live | 212988897 |  | 9.5 | 16.5 | 25790 | 20280 | 16100 | 2.98 | 2.6 | 25010 | 2.86 | 1.86 | 8.1 | 7.05
Live | 211638478 |  | 9.5 | 16 | 26430 | 19970 | 15800 | 2.97 | 2.61 | 24600 | 2.93 | 1.86 | 8.1 | 6.9
Live | 214331201 |  | 9.5 | 16 | 38000 | 25600 | 32800 | 2.93 | 2.3 | 36600 | 3.41 | 1.81 | 8.25 | 6.5
Live | 214331202 |  | 9.5 | 16 | 38000 | 25600 | 32800 | 2.93 | 2.3 | 36600 | 3.41 | 1.81 | 8.35 | 6.6
Live | 211713141 |  | 9 | 14.5 | 33870 | 23560 | 26000 | 2.88 | 2.67 | 33710 | 3.26 | 1.86 | 8.1 | 7.2
Live | 214331203 |  | 9.5 | 16 | 38000 | 25600 | 32800 | 2.93 | 2.3 | 36600 | 3.41 | 1.81 | 8.25 | 6.5
Live | 214331204 |  | 9.5 | 16 | 38000 | 25600 | 32800 | 2.93 | 2.3 | 36600 | 3.41 | 1.81 | 8.35 | 6.6
Live | 214328283 |  | 10 | 17 | 38000 | 25600 | 32800 | 2.93 | 2.3 | 36600 | 3.41 | 1.81 | 8.5 | 6.7
Live | 212988896 |  | 9.5 | 16.5 | 25790 | 20280 | 16100 | 2.98 | 2.6 | 25010 | 2.86 | 1.86 | 8.1 | 7.05
Live | 211638477 |  | 10 | 16.5 | 26430 | 19970 | 15800 | 3.12 | 2.64 | 24600 | 2.97 | 1.88 | 8.1 | 6.95
Live | 211713142 |  | 9 | 14.5 | 33870 | 23560 | 26000 | 2.88 | 2.67 | 33710 | 3.26 | 1.86 | 8.1 | 7.2
Live | 214328284 |  | 10 | 17 | 38000 | 25600 | 32800 | 2.93 | 2.3 | 36600 | 3.41 | 1.81 | 8.5 | 6.7
Live | 214328285 |  | 10 | 17 | 38000 | 25600 | 32800 | 2.93 | 2.3 | 36600 | 3.41 | 1.81 | 8.5 | 6.7
Live | 214328286 |  | 10 | 17 | 38000 | 25600 | 32800 | 2.93 | 2.3 | 36600 | 3.41 | 1.81 | 8.5 | 6.7
Live | 212988895 |  | 9.5 | 16.5 | 25790 | 20280 | 16100 | 2.98 | 2.6 | 25010 | 2.86 | 1.86 | 8.1 | 7.05
Live | 214328287 |  | 10 | 17 | 22000 | 22000 | 21700 | 2.93 | 2.48 | 25500 | 3.4 | 1.82 | 8.5 | 6.7
Live | 211713143 |  | 9 | 14.5 | 33870 | 23560 | 26000 | 2.88 | 2.67 | 33710 | 3.26 | 1.86 | 8.1 | 7.2
Live | 214328288 |  | 10 | 17 | 22000 | 22000 | 21700 | 2.93 | 2.48 | 25500 | 3.4 | 1.82 | 8.5 | 6.7
Live | 214328289 |  | 10 | 17 | 22000 | 22000 | 21700 | 2.93 | 2.48 | 25500 | 3.4 | 1.82 | 8.5 | 6.7
Live | 211638476 |  | 10 | 16.5 | 26430 | 19970 | 15800 | 3.12 | 2.64 | 24600 | 2.97 | 1.88 | 8.1 | 6.95
Live | 214328290 |  | 10 | 17 | 22000 | 22000 | 21700 | 2.93 | 2.48 | 25500 | 3.4 | 1.82 | 8.5 | 6.7
Live | 214328291 |  | 10 | 17 | 22000 | 22000 | 21700 | 2.93 | 2.48 | 25500 | 3.4 | 1.82 | 8.5 | 6.7
Live | 212988894 |  | 9.5 | 16.5 | 25790 | 20280 | 16100 | 2.98 | 2.6 | 25010 | 2.86 | 1.86 | 8.1 | 7.05
Live | 211713144 |  | 9 | 14.5 | 33870 | 23560 | 26000 | 2.88 | 2.67 | 33710 | 3.26 | 1.86 | 8.1 | 7.2
Live | 214328292 |  | 10 | 17 | 22000 | 22000 | 21700 | 2.93 | 2.48 | 25500 | 3.4 | 1.82 | 8.5 | 6.7
Live | 214328293 |  | 10 | 17 | 22000 | 22000 | 21700 | 2.93 | 2.48 | 25500 | 3.4 | 1.82 | 8.5 | 6.7
Live | 214328294 |  | 10 | 17 | 22000 | 22000 | 21700 | 2.93 | 2.48 | 25500 | 3.4 | 1.82 | 8.5 | 6.7
Live | 214331205 |  | 9.5 | 16 | 38000 | 25600 | 32800 | 2.93 | 2.3 | 36600 | 3.41 | 1.81 | 8.25 | 6.5
Live | 211713145 |  | 9 | 14.5 | 33870 | 23560 | 26000 | 2.88 | 2.67 | 33710 | 3.26 | 1.86 | 8.1 | 7.2
Live | 212988893 |  | 9.5 | 16.5 | 25790 | 20280 | 16100 | 2.98 | 2.6 | 25010 | 2.86 | 1.86 | 8.1 | 7.05
Live | 211638475 |  | 10 | 16.5 | 26430 | 19970 | 15800 | 3.12 | 2.64 | 24600 | 2.97 | 1.88 | 8.1 | 6.95
Live | 214331206 |  | 9.5 | 16 | 38000 | 25600 | 32800 | 2.93 | 2.3 | 36600 | 3.41 | 1.81 | 8.35 | 6.6
Live | 214331207 |  | 9.5 | 16 | 38000 | 25600 | 32800 | 2.93 | 2.3 | 36600 | 3.41 | 1.81 | 8.25 | 6.5
Live | 214331208 |  | 9.5 | 16 | 38000 | 25600 | 32800 | 2.93 | 2.3 | 36600 | 3.41 | 1.81 | 8.35 | 6.6
Live | 214328295 |  | 10 | 17 | 38000 | 25600 | 32800 | 2.93 | 2.3 | 36600 | 3.41 | 1.81 | 8.5 | 6.7
Live | 211713146 |  | 9 | 14.5 | 33870 | 23560 | 26000 | 2.88 | 2.67 | 33710 | 3.26 | 1.86 | 8.1 | 7.2
Live | 214328296 |  | 10 | 17 | 38000 | 25600 | 32800 | 2.93 | 2.3 | 36600 | 3.41 | 1.81 | 8.5 | 6.7
Live | 212988892 |  | 9.5 | 16.5 | 25790 | 20280 | 16100 | 2.98 | 2.6 | 25010 | 2.86 | 1.86 | 8.1 | 7.05
Live | 214328297 |  | 10 | 17 | 38000 | 25600 | 32800 | 2.93 | 2.3 | 36600 | 3.41 | 1.81 | 8.5 | 6.7
Live | 214328298 |  | 10 | 17 | 38000 | 25600 | 32800 | 2.93 | 2.3 | 36600 | 3.41 | 1.81 | 8.5 | 6.7
Live | 211638474 |  | 10 | 16.5 | 26430 | 19970 | 15800 | 3.12 | 2.64 | 24600 | 2.97 | 1.88 | 8.1 | 6.95
Live | 214328299 |  | 10 | 17 | 46000 | 35500 | 35000 | 2.93 | 2.5 | 50500 | 3.53 | 1.8 | 8.5 | 6.7
Live | 211713147 |  | 9 | 14.5 | 33870 | 23560 | 26000 | 2.88 | 2.67 | 33710 | 3.26 | 1.86 | 8.1 | 7.2
Live | 214328300 |  | 10 | 17 | 46000 | 35500 | 35000 | 2.93 | 2.5 | 50500 | 3.53 | 1.8 | 8.5 | 6.7
Live | 214328301 |  | 10 | 17 | 46000 | 35500 | 35000 | 2.93 | 2.5 | 50500 | 3.53 | 1.8 | 8.5 | 6.7
Live | 212988891 |  | 9.5 | 16.5 | 25790 | 20280 | 16100 | 2.98 | 2.6 | 25010 | 2.86 | 1.86 | 8.1 | 7.05
Live | 214331334 |  | 10 | 17 | 46000 | 35500 | 35000 | 2.93 | 2.5 | 50500 | 3.53 | 1.8 | 8.5 | 6.7
Live | 214331335 |  | 10 | 17 | 46000 | 35500 | 35000 | 2.93 | 2.5 | 50500 | 3.53 | 1.8 | 8.5 | 6.7
Live | 214328302 |  | 10 | 17 | 46000 | 35500 | 35000 | 2.93 | 2.5 | 50500 | 3.53 | 1.8 | 8.5 | 6.7
Live | 211713148 |  | 9 | 14.5 | 33870 | 23560 | 26000 | 2.88 | 2.67 | 33710 | 3.26 | 1.86 | 8.1 | 7.2
Live | 214328303 |  | 10 | 17 | 46000 | 35500 | 35000 | 2.93 | 2.5 | 50500 | 3.53 | 1.8 | 8.5 | 6.7
Live | 212988890 |  | 9.5 | 16.5 | 25790 | 20280 | 16100 | 2.98 | 2.6 | 25010 | 2.86 | 1.86 | 8.1 | 7.05
Live | 211638473 |  | 10 | 16.5 | 26430 | 19970 | 15800 | 3.12 | 2.64 | 24600 | 2.97 | 1.88 | 8.1 | 6.95
Live | 214328304 |  | 10 | 17 | 46000 | 35500 | 35000 | 2.93 | 2.5 | 50500 | 3.53 | 1.8 | 8.5 | 6.7
Live | 214331336 |  | 10 | 17 | 46000 | 35500 | 35000 | 2.93 | 2.5 | 50500 | 3.53 | 1.8 | 8.5 | 6.7
Live | 211657614 |  | 9.5 | 14.5 | 51310 | 32080 | 34600 | 3.04 | 2.41 | 50640 | 3.2 | 1.94 | 7.8 | 6.7
Live | 214331337 |  | 10 | 17 | 46000 | 35500 | 35000 | 2.93 | 2.5 | 50500 | 3.53 | 1.8 | 8.5 | 6.7
Live | 214328305 |  | 10 | 17 | 46000 | 35500 | 35000 | 2.93 | 2.5 | 50500 | 3.53 | 1.8 | 8.5 | 6.7
Live | 212988889 |  | 9.5 | 16.5 | 25790 | 20280 | 16100 | 2.98 | 2.6 | 25010 | 2.86 | 1.86 | 8.1 | 7.05
Live | 214328306 |  | 10 | 17 | 46000 | 35500 | 35000 | 2.93 | 2.5 | 50500 | 3.53 | 1.8 | 8.5 | 6.7
Live | 214328307 |  | 10 | 17 | 46000 | 35500 | 35000 | 2.93 | 2.5 | 50500 | 3.53 | 1.8 | 8.5 | 6.7
Live | 211713149 |  | 9 | 14.5 | 33870 | 23560 | 26000 | 2.88 | 2.67 | 33710 | 3.26 | 1.86 | 8.1 | 7.2
Live | 214331338 |  | 10 | 17 | 46000 | 35500 | 35000 | 2.93 | 2.5 | 50500 | 3.53 | 1.8 | 8.5 | 6.7
Live | 211638472 |  | 10 | 16.5 | 26430 | 19970 | 15800 | 3.12 | 2.64 | 24600 | 2.97 | 1.88 | 8.1 | 6.95
Live | 214331339 |  | 10 | 17 | 46000 | 35500 | 35000 | 2.93 | 2.5 | 50500 | 3.53 | 1.8 | 8.5 | 6.7
Live | 212988888 |  | 9.5 | 16 | 25570 | 20280 | 16100 | 2.97 | 2.57 | 25010 | 2.84 | 1.86 | 8.1 | 7.05
Live | 214328308 |  | 10 | 17 | 46000 | 35500 | 35000 | 2.93 | 2.5 | 50500 | 3.53 | 1.8 | 8.5 | 6.7
Live | 211713150 |  | 9 | 15 | 33870 | 23560 | 26000 | 2.88 | 2.67 | 33510 | 3.24 | 1.86 | 8.1 | 7.2
Live | 214328309 |  | 10 | 17 | 46000 | 35500 | 35000 | 2.93 | 2.5 | 50500 | 3.53 | 1.8 | 8.5 | 6.7
Live | 214328310 |  | 10 | 17 | 46000 | 35500 | 35000 | 2.93 | 2.5 | 50500 | 3.53 | 1.8 | 8.5 | 6.7
Live | 214331340 |  | 10 | 17 | 46000 | 35500 | 35000 | 2.93 | 2.5 | 50500 | 3.53 | 1.8 | 8.5 | 6.7
Live | 211658245 |  | 9.5 | 15.2 | 51310 | 31260 | 34000 | 3.04 | 2.39 | 49130 | 3.11 | 1.92 | 7.7 | 6.55
Live | 214331341 |  | 10 | 17 | 46000 | 35500 | 35000 | 2.93 | 2.5 | 50500 | 3.53 | 1.8 | 8.5 | 6.7
Live | 211713151 |  | 9 | 15 | 33870 | 23560 | 26000 | 2.88 | 2.67 | 33510 | 3.24 | 1.86 | 8.1 | 7.2
Live | 211638471 |  | 10 | 16.5 | 26430 | 19970 | 15800 | 3.12 | 2.64 | 24600 | 2.97 | 1.88 | 8.1 | 6.95
Live | 214328311 |  | 10 | 17 | 22000 | 22000 | 21700 | 2.93 | 2.48 | 25500 | 3.4 | 1.82 | 8.5 | 6.7
Live | 214328312 |  | 10 | 17 | 22000 | 22000 | 21700 | 2.93 | 2.48 | 25500 | 3.4 | 1.82 | 8.5 | 6.7
Live | 214328313 |  | 10 | 17 | 22000 | 22000 | 21700 | 2.93 | 2.48 | 25500 | 3.4 | 1.82 | 8.5 | 6.7
Live | 211713152 |  | 9 | 15 | 33870 | 23560 | 26000 | 2.88 | 2.67 | 33510 | 3.24 | 1.86 | 8.1 | 7.2
Live | 214328314 |  | 10 | 17 | 22000 | 22000 | 21700 | 2.93 | 2.48 | 25500 | 3.4 | 1.82 | 8.5 | 6.7
Live | 212988887 |  | 9.5 | 16 | 25570 | 20280 | 16000 | 2.97 | 2.57 | 25010 | 2.84 | 1.84 | 8.1 | 7.05
Live | 214331209 |  | 9.5 | 16 | 38000 | 25600 | 32800 | 2.93 | 2.3 | 36600 | 3.41 | 1.81 | 8.15 | 6.45
Live | 214331210 |  | 9.5 | 16 | 38000 | 25600 | 32800 | 2.93 | 2.3 | 36600 | 3.41 | 1.81 | 8.25 | 6.5
Live | 214328315 |  | 10 | 17 | 38000 | 25600 | 32800 | 2.93 | 2.3 | 36600 | 3.41 | 1.81 | 8.5 | 6.7
Live | 211713153 |  | 9 | 15 | 33870 | 23560 | 26000 | 2.88 | 2.67 | 33510 | 3.24 | 1.86 | 8.1 | 7.2
Live | 214328316 |  | 10 | 17 | 38000 | 25600 | 32800 | 2.93 | 2.3 | 36600 | 3.41 | 1.81 | 8.5 | 6.7
Live | 212988886 |  | 9.5 | 16 | 25570 | 20280 | 16000 | 2.97 | 2.57 | 25010 | 2.84 | 1.84 | 8.1 | 7.05
Live | 211638470 |  | 10 | 16.5 | 26430 | 19970 | 15800 | 3.12 | 2.64 | 24600 | 2.97 | 1.88 | 8.1 | 6.95
Live | 214328317 |  | 10 | 17 | 22000 | 22000 | 21700 | 2.93 | 2.48 | 25500 | 3.4 | 1.82 | 8.5 | 6.7
Live | 214328318 |  | 10 | 17 | 22000 | 22000 | 21700 | 2.93 | 2.48 | 25500 | 3.4 | 1.82 | 8.5 | 6.7
Live | 214328319 |  | 10 | 17 | 22000 | 22000 | 21700 | 2.93 | 2.48 | 25500 | 3.4 | 1.82 | 8.5 | 6.7
Live | 211713154 |  | 9 | 15 | 33870 | 23560 | 26000 | 2.88 | 2.67 | 33510 | 3.24 | 1.86 | 8.1 | 7.2
Live | 214328320 |  | 10 | 17 | 22000 | 22000 | 21700 | 2.93 | 2.48 | 25500 | 3.4 | 1.82 | 8.5 | 6.7
Live | 212988885 |  | 9.5 | 16 | 25570 | 20280 | 16000 | 2.97 | 2.57 | 25010 | 2.84 | 1.84 | 8.1 | 7.05
Live | 214331211 |  | 9.5 | 16 | 38000 | 25600 | 32800 | 2.93 | 2.3 | 36600 | 3.41 | 1.81 | 8.15 | 6.45
Live | 214331212 |  | 9.5 | 16 | 38000 | 25600 | 32800 | 2.93 | 2.3 | 36600 | 3.41 | 1.81 | 8.25 | 6.5
Live | 214328321 |  | 10 | 17 | 38000 | 25600 | 32800 | 2.93 | 2.3 | 36600 | 3.41 | 1.81 | 8.5 | 6.7
Live | 211638469 |  | 10 | 16.5 | 26430 | 19970 | 15800 | 3.12 | 2.64 | 24600 | 2.97 | 1.88 | 8.1 | 6.95
Live | 211713155 |  | 9 | 15 | 33870 | 23560 | 26000 | 2.88 | 2.67 | 33510 | 3.24 | 1.86 | 8.1 | 7.2
Live | 214328322 |  | 10 | 17 | 38000 | 25600 | 32800 | 2.93 | 2.3 | 36600 | 3.41 | 1.81 | 8.5 | 6.7
Live | 212988884 |  | 9.5 | 16 | 25570 | 20280 | 16000 | 2.97 | 2.57 | 25010 | 2.84 | 1.84 | 8.1 | 7.05
Live | 214328323 |  | 10 | 17 | 22000 | 35500 | 35000 | 2.93 | 2.5 | 50500 | 3.53 | 1.8 | 8.5 | 6.7
Live | 214331342 |  | 10 | 17 | 22000 | 35500 | 35000 | 2.93 | 2.5 | 50500 | 3.53 | 1.8 | 8.5 | 6.7
Live | 214331343 |  | 10 | 17 | 22000 | 35500 | 35000 | 2.93 | 2.5 | 50500 | 3.53 | 1.8 | 8.5 | 6.7
Live | 214328324 |  | 10 | 17 | 22000 | 35500 | 35000 | 2.93 | 2.5 | 50500 | 3.53 | 1.8 | 8.5 | 6.7
Live | 211713156 |  | 9 | 15 | 33870 | 23560 | 26000 | 2.88 | 2.67 | 33510 | 3.24 | 1.86 | 8.1 | 7.2
Live | 214331344 |  | 10 | 17 | 22000 | 35500 | 35000 | 2.93 | 2.5 | 50500 | 3.53 | 1.8 | 8.5 | 6.7
Live | 212988883 |  | 9.5 | 16 | 25570 | 20280 | 16000 | 2.97 | 2.57 | 25010 | 2.84 | 1.84 | 8.1 | 7.05
Live | 214331345 |  | 10 | 17 | 22000 | 35500 | 35000 | 2.93 | 2.5 | 50500 | 3.53 | 1.8 | 8.5 | 6.7
Live | 214328325 |  | 10 | 17 | 22000 | 35500 | 35000 | 2.93 | 2.5 | 50500 | 3.53 | 1.8 | 8.5 | 6.7
Live | 211638468 |  | 10 | 16.5 | 26430 | 19970 | 15800 | 3.12 | 2.64 | 24600 | 2.97 | 1.88 | 8.1 | 6.95
Live | 214331346 |  | 10 | 17 | 22000 | 35500 | 35000 | 2.93 | 2.5 | 50500 | 3.53 | 1.8 | 8.5 | 6.7
Live | 211713157 |  | 9 | 15 | 33870 | 23560 | 26000 | 2.88 | 2.67 | 33510 | 3.24 | 1.86 | 8.1 | 7.2
Live | 214331347 |  | 10 | 17 | 22000 | 35500 | 35000 | 2.93 | 2.5 | 50500 | 3.53 | 1.8 | 8.5 | 6.7
Live | 214328326 |  | 10 | 17 | 22000 | 35500 | 35000 | 2.93 | 2.5 | 50500 | 3.53 | 1.8 | 8.5 | 6.7
Live | 214331348 |  | 10 | 17 | 22000 | 35500 | 35000 | 2.93 | 2.5 | 50500 | 3.53 | 1.8 | 8.5 | 6.7
Live | 212988882 |  | 9.5 | 16 | 25570 | 20280 | 16000 | 2.97 | 2.57 | 25010 | 2.84 | 1.84 | 8.1 | 7.05
Live | 214331349 |  | 10 | 17 | 22000 | 35500 | 35000 | 2.93 | 2.5 | 50500 | 3.53 | 1.8 | 8.5 | 6.7
Live | 214233329 |  | 11.7 | 18 | 34200 | 23000 | 29400 | 3.31 | 2.8 | 36194 | 3.7 | 2 | 8.1 | 8
Live | 211713158 |  | 9 | 15 | 33870 | 23560 | 26000 | 2.88 | 2.67 | 33510 | 3.24 | 1.86 | 8.1 | 7.2
Live | 214233328 |  | 11.7 | 18 | 34200 | 23200 | 29400 | 3.32 | 2.82 | 36168 | 3.68 | 2 | 8.1 | 8
Live | 211638467 |  | 10 | 16.5 | 26430 | 19970 | 15800 | 3.12 | 2.64 | 24600 | 2.97 | 1.88 | 8.1 | 6.95
Live | 212988881 |  | 9.5 | 16 | 25570 | 20280 | 16000 | 2.97 | 2.57 | 25010 | 2.84 | 1.84 | 8.1 | 7.05
Live | 214233327 |  | 11.7 | 18 | 34200 | 23200 | 29400 | 3.28 | 2.82 | 36168 | 3.68 | 2 | 8.1 | 8
Live | 214233326 |  | 11.7 | 18 | 34200 | 23000 | 29400 | 3.31 | 2.8 | 36194 | 3.7 | 2 | 8.1 | 8
Live | 214233325 |  | 11.7 | 18 | 34200 | 23000 | 29400 | 3.31 | 2.8 | 36194 | 3.7 | 2 | 8.1 | 8
Live | 211713159 |  | 9 | 15 | 33870 | 23560 | 26000 | 2.88 | 2.67 | 33510 | 3.24 | 1.86 | 8.1 | 7.2
Live | 212988880 |  | 9.5 | 16 | 25570 | 20280 | 16000 | 2.97 | 2.57 | 25010 | 2.84 | 1.84 | 8.1 | 7.05
Live | 211713160 |  | 9 | 15 | 33870 | 23560 | 26000 | 2.88 | 2.67 | 33510 | 3.24 | 1.86 | 8.1 | 7.2
Live | 211638466 |  | 10 | 16.5 | 26430 | 19970 | 15800 | 3.12 | 2.64 | 24600 | 2.97 | 1.88 | 8.1 | 6.95
Live | 214095455 |  | 10 | 19 | 22600 | 15100 | 16700 | 3.2 | 2.6 | 23087 | 3.54 | 2.1 | 8.1 | 7.8
Live | 212988879 |  | 9.5 | 16 | 25570 | 20280 | 16000 | 2.97 | 2.57 | 25010 | 2.84 | 1.84 | 8.1 | 7.05
Live | 214095454 |  | 10 | 19 | 22600 | 15100 | 16700 | 3.2 | 2.6 | 23087 | 3.54 | 2.1 | 8.1 | 7.8
Live | 211657613 |  | 9.5 | 14.5 | 50770 | 31870 | 34400 | 3.04 | 2.39 | 50140 | 3.13 | 1.92 | 7.7 | 6.65
Live | 211638465 |  | 9.5 | 16 | 26860 | 20180 | 16000 | 2.97 | 2.65 | 25010 | 3.03 | 1.9 | 8.1 | 7
Live | 211713161 |  | 9 | 15 | 33870 | 23560 | 26000 | 2.88 | 2.67 | 33510 | 3.24 | 1.86 | 8.1 | 7.2
Live | 212988878 |  | 9.5 | 16 | 25570 | 20280 | 16000 | 2.97 | 2.57 | 25010 | 2.84 | 1.84 | 8.1 | 7.05
Live | 214075182 |  | 10 | 16 | 55500 | 36000 | 27600 | 3.09 | 2.6 | 56647 | 3.5 | 2.2 | 8.1 | 6.9
Live | 211638464 |  | 9.5 | 16 | 26860 | 20180 | 16000 | 2.97 | 2.65 | 25010 | 3.03 | 1.9 | 8.1 | 7
Live | 214075181 |  | 10 | 16 | 55500 | 36000 | 27600 | 3.09 | 2.6 | 56647 | 3.5 | 2.2 | 8.1 | 6.9
Live | 211713162 |  | 9 | 14.5 | 34970 | 23960 | 25800 | 2.88 | 2.71 | 34110 | 3.41 | 1.88 | 8.5 | 7.25
Live | 212988877 |  | 9.5 | 16 | 25570 | 20280 | 16000 | 2.97 | 2.57 | 25010 | 2.84 | 1.84 | 8.1 | 7.05
Live | 214066465 |  | 12 | 19 | 34200 | 23000 | 17900 | 3.32 | 2.8 | 36168 | 3.71 | 2.3 | 8.5 | 6.8
Live | 211638463 |  | 9.5 | 16 | 26860 | 20180 | 16000 | 2.97 | 2.65 | 25010 | 3.03 | 1.9 | 8.1 | 7
Live | 214066463 |  | 12 | 19 | 34200 | 23400 | 18000 | 3.28 | 2.8 | 37032 | 3.77 | 2.3 | 8.5 | 6.8
Live | 214066462 |  | 12 | 19 | 34200 | 23400 | 18000 | 3.28 | 2.8 | 37032 | 3.77 | 2.3 | 8.5 | 6.8
Live | 211713163 |  | 9 | 14.5 | 34970 | 23960 | 25800 | 2.88 | 2.71 | 34110 | 3.41 | 1.88 | 8.5 | 7.25
Live | 214066461 |  | 12 | 19 | 34200 | 23400 | 18000 | 3.28 | 2.8 | 37032 | 3.77 | 2.3 | 8.5 | 6.8
Live | 214066459 |  | 12 | 19 | 34200 | 23400 | 18000 | 3.28 | 2.8 | 37032 | 3.77 | 2.3 | 8.5 | 6.8
Live | 214066458 |  | 12 | 19 | 34200 | 23000 | 17900 | 3.32 | 2.8 | 36168 | 3.71 | 2.3 | 8.5 | 6.8
Live | 212988876 |  | 9.5 | 16 | 25360 | 20280 | 16000 | 2.97 | 2.55 | 25010 | 2.82 | 1.84 | 8.1 | 7.05
Live | 211713164 |  | 9 | 14.5 | 34970 | 23960 | 25800 | 2.88 | 2.71 | 34110 | 3.41 | 1.88 | 8.5 | 7.25
Live | 211638462 |  | 9.5 | 16 | 26860 | 20180 | 16000 | 2.97 | 2.65 | 25010 | 3.03 | 1.9 | 8.1 | 7
Live | 214066457 |  | 12 | 19 | 34200 | 23000 | 17900 | 3.32 | 2.8 | 36168 | 3.71 | 2.3 | 8.5 | 6.8
Live | 214066455 |  | 12 | 19 | 34200 | 23400 | 18000 | 3.28 | 2.8 | 37032 | 3.77 | 2.3 | 8.5 | 6.8
Live | 214066454 |  | 12 | 19 | 34200 | 23000 | 17900 | 3.32 | 2.8 | 36168 | 3.71 | 2.3 | 8.5 | 6.8
Live | 214066453 |  | 12 | 19 | 34200 | 23000 | 17900 | 3.32 | 2.8 | 36168 | 3.71 | 2.3 | 8.5 | 6.8
Live | 212988875 |  | 9.5 | 16 | 25360 | 20280 | 16100 | 2.97 | 2.55 | 25010 | 2.82 | 1.84 | 8.1 | 7.05
Live | 211713165 |  | 9 | 14.5 | 34970 | 23960 | 25800 | 2.88 | 2.71 | 34110 | 3.41 | 1.88 | 8.5 | 7.25
Live | 211638461 |  | 9.5 | 16 | 26860 | 20180 | 16000 | 2.97 | 2.65 | 25010 | 3.03 | 1.9 | 8.1 | 7
Live | 211713166 |  | 9 | 14.5 | 34970 | 23960 | 25800 | 2.88 | 2.71 | 34110 | 3.41 | 1.88 | 8.5 | 7.25
Live | 212988874 |  | 9.5 | 16 | 25360 | 20280 | 16100 | 2.97 | 2.55 | 25010 | 2.82 | 1.84 | 8.1 | 7.05
Live | 211713167 |  | 9 | 14.5 | 34970 | 23960 | 25800 | 2.88 | 2.71 | 34110 | 3.41 | 1.88 | 8.5 | 7.25
Live | 212988873 |  | 9.5 | 16 | 25360 | 20280 | 16100 | 2.97 | 2.55 | 25010 | 2.82 | 1.84 | 8.1 | 7.05
Live | 211638460 |  | 9.5 | 16 | 26860 | 20180 | 16000 | 2.97 | 2.65 | 25010 | 3.03 | 1.9 | 8.1 | 7
Live | 211713168 |  | 9 | 14.5 | 34970 | 23960 | 25800 | 2.88 | 2.71 | 34110 | 3.41 | 1.88 | 8.5 | 7.25
Live | 212988872 |  | 9.5 | 16 | 25360 | 20280 | 16100 | 2.97 | 2.55 | 25010 | 2.82 | 1.84 | 8.1 | 7.05
Live | 211713169 |  | 9 | 14.5 | 34970 | 23960 | 25800 | 2.88 | 2.71 | 34110 | 3.41 | 1.88 | 8.5 | 7.25
Live | 211638459 |  | 9.5 | 16 | 26860 | 20180 | 16000 | 2.97 | 2.65 | 25010 | 3.03 | 1.9 | 8.1 | 7
Live | 212988871 |  | 9.5 | 16 | 25360 | 20280 | 16100 | 2.97 | 2.55 | 25010 | 2.82 | 1.84 | 8.1 | 7.05
Live | 211713170 |  | 9 | 14.5 | 34970 | 23960 | 25800 | 2.88 | 2.71 | 34110 | 3.41 | 1.88 | 8.5 | 7.25
Live | 211638458 |  | 9.5 | 16 | 26860 | 20180 | 16000 | 2.97 | 2.65 | 25010 | 3.03 | 1.9 | 8.1 | 7
Live | 212988870 |  | 9.5 | 16 | 25360 | 20280 | 16100 | 2.97 | 2.55 | 25010 | 2.82 | 1.84 | 8.1 | 7.05
Live | 211713171 |  | 9 | 14.5 | 34970 | 23960 | 25800 | 2.88 | 2.71 | 34110 | 3.41 | 1.88 | 8.5 | 7.25
Live | 212988869 |  | 9.5 | 16 | 25360 | 20280 | 16100 | 2.97 | 2.55 | 25010 | 2.82 | 1.84 | 8.1 | 7.05
Live | 211638457 |  | 9.5 | 16 | 26860 | 20180 | 16000 | 2.97 | 2.65 | 25010 | 3.03 | 1.9 | 8.1 | 7
Live | 211713172 |  | 9 | 14.5 | 34970 | 23960 | 25800 | 2.88 | 2.71 | 34110 | 3.41 | 1.88 | 8.5 | 7.25
Live | 212988868 |  | 9.5 | 16 | 25360 | 20280 | 16100 | 2.97 | 2.55 | 25010 | 2.82 | 1.84 | 8.1 | 7.05
Live | 211713173 |  | 9 | 14.5 | 34970 | 23960 | 25800 | 2.88 | 2.71 | 34110 | 3.41 | 1.88 | 8.5 | 7.25
Live | 211638456 |  | 9.5 | 16 | 26860 | 20180 | 16000 | 2.97 | 2.65 | 25010 | 3.03 | 1.9 | 8.1 | 7
Live | 212988867 |  | 9.5 | 16 | 25360 | 20280 | 16100 | 2.97 | 2.55 | 25010 | 2.82 | 1.84 | 8.1 | 7.05
Live | 211713174 |  | 9 | 15 | 33660 | 23560 | 26000 | 2.88 | 2.65 | 33310 | 3.2 | 1.84 | 8.1 | 7.15
Live | 212988866 |  | 9.5 | 16 | 25360 | 20280 | 16100 | 2.97 | 2.55 | 25010 | 2.82 | 1.84 | 8.1 | 7.05
Live | 211638455 |  | 9.5 | 16 | 26860 | 20180 | 16000 | 2.97 | 2.65 | 25010 | 3.03 | 1.9 | 8.1 | 7
Live | 211657612 |  | 9.5 | 14.5 | 50770 | 31870 | 34400 | 3.04 | 2.39 | 50140 | 3.13 | 1.92 | 7.7 | 6.65
Live | 212988865 |  | 9.5 | 16 | 25360 | 20280 | 16100 | 2.97 | 2.55 | 25010 | 2.82 | 1.84 | 8.1 | 7.05
Live | 211638454 |  | 9.5 | 16 | 26860 | 20180 | 16000 | 2.97 | 2.65 | 25010 | 3.03 | 1.9 | 8.1 | 7
Live | 211713175 |  | 9 | 15 | 33660 | 23560 | 26000 | 2.88 | 2.65 | 33310 | 3.2 | 1.84 | 8.1 | 7.15
Live | 212988864 |  | 9.5 | 16.5 | 26000 | 20280 | 16100 | 2.98 | 2.6 | 24600 | 2.86 | 1.84 | 8.1 | 7.05
Live | 211713176 |  | 9 | 15 | 33660 | 23560 | 26000 | 2.88 | 2.65 | 33310 | 3.2 | 1.84 | 8.1 | 7.15
Live | 211638453 |  | 9.5 | 16 | 26430 | 20080 | 15900 | 2.97 | 2.62 | 24800 | 2.94 | 1.86 | 8.1 | 6.95
Live | 212988863 |  | 9.5 | 16.5 | 26000 | 19970 | 15900 | 2.98 | 2.59 | 24600 | 2.86 | 1.86 | 8.1 | 7
Live | 211713177 |  | 9 | 15 | 33660 | 23560 | 26000 | 2.88 | 2.65 | 33310 | 3.2 | 1.84 | 8.1 | 7.15
Live | 212988862 |  | 9.5 | 16.5 | 26000 | 19970 | 15900 | 2.98 | 2.59 | 24600 | 2.86 | 1.86 | 8.1 | 7
Live | 211638452 |  | 9.5 | 16 | 26430 | 20080 | 15900 | 2.97 | 2.62 | 24800 | 2.94 | 1.86 | 8.1 | 6.95
Live | 211713178 |  | 9 | 15 | 33660 | 23560 | 26000 | 2.88 | 2.65 | 33310 | 3.2 | 1.84 | 8.1 | 7.15
Live | 212988861 |  | 9.5 | 16.5 | 26000 | 19970 | 15900 | 2.98 | 2.59 | 24600 | 2.86 | 1.86 | 8.1 | 7
Live | 211713179 |  | 9 | 15 | 33660 | 23560 | 26000 | 2.88 | 2.65 | 33310 | 3.2 | 1.84 | 8.1 | 7.15
Live | 211638451 |  | 9.5 | 16 | 26430 | 20080 | 15900 | 2.97 | 2.62 | 24800 | 2.94 | 1.86 | 8.1 | 6.95
Live | 212988860 |  | 9.5 | 16.5 | 26000 | 19970 | 15900 | 2.98 | 2.59 | 24600 | 2.86 | 1.86 | 8.1 | 7
Live | 211713180 |  | 9 | 15 | 33660 | 23560 | 26000 | 2.88 | 2.65 | 33310 | 3.2 | 1.84 | 8.1 | 7.15
Live | 211638450 |  | 9.5 | 16 | 26430 | 20080 | 15900 | 2.97 | 2.62 | 24800 | 2.94 | 1.86 | 8.1 | 6.95
Live | 211713181 |  | 9 | 15 | 33660 | 23560 | 26000 | 2.88 | 2.65 | 33310 | 3.2 | 1.84 | 8.1 | 7.15
Live | 212988859 |  | 9.5 | 16.5 | 26000 | 19970 | 15900 | 2.98 | 2.59 | 24600 | 2.86 | 1.86 | 8.1 | 7
Live | 211638449 |  | 9.5 | 16 | 26430 | 20080 | 15900 | 2.97 | 2.62 | 24800 | 2.94 | 1.86 | 8.1 | 6.95
Live | 211713182 |  | 9 | 15 | 33660 | 23560 | 26000 | 2.88 | 2.65 | 33310 | 3.2 | 1.84 | 8.1 | 7.15
Live | 212988858 |  | 9.5 | 16.5 | 26000 | 19970 | 15900 | 2.98 | 2.59 | 24600 | 2.86 | 1.86 | 8.1 | 7
Live | 211638448 |  | 9.5 | 16 | 26430 | 20080 | 15900 | 2.97 | 2.62 | 24800 | 2.94 | 1.86 | 8.1 | 6.95
Live | 211713183 |  | 9 | 15 | 33660 | 23560 | 26000 | 2.88 | 2.65 | 33310 | 3.2 | 1.84 | 8.1 | 7.15
Live | 212988857 |  | 9.5 | 16.5 | 26000 | 19970 | 15900 | 2.98 | 2.59 | 24600 | 2.86 | 1.86 | 8.1 | 7
Live | 211638447 |  | 9.5 | 16 | 26430 | 20080 | 15900 | 2.97 | 2.62 | 24800 | 2.94 | 1.86 | 8.1 | 6.95
Live | 211713184 |  | 9 | 15 | 33660 | 23560 | 26000 | 2.88 | 2.65 | 33310 | 3.2 | 1.84 | 8.1 | 7.15
Live | 212988856 |  | 9.5 | 16.5 | 26000 | 19970 | 15900 | 2.98 | 2.59 | 24600 | 2.86 | 1.86 | 8.1 | 7
Live | 211713185 |  | 9 | 14.5 | 33220 | 23560 | 26200 | 2.88 | 2.61 | 33310 | 3.14 | 1.84 | 8.1 | 7.15
Live | 211638446 |  | 9.5 | 16 | 26430 | 20080 | 15900 | 2.97 | 2.62 | 24800 | 2.94 | 1.86 | 8.1 | 6.95
Live | 212988855 |  | 9.5 | 16.5 | 26000 | 19970 | 15900 | 2.98 | 2.59 | 24600 | 2.86 | 1.86 | 8.1 | 7
Live | 211713186 |  | 9 | 14.5 | 33220 | 23560 | 26200 | 2.88 | 2.61 | 33310 | 3.14 | 1.84 | 8.1 | 7.15
Live | 211638445 |  | 9.5 | 16 | 26430 | 20080 | 15900 | 2.97 | 2.62 | 24800 | 2.94 | 1.86 | 8.1 | 6.95
Live | 212988854 |  | 9.5 | 16.5 | 26000 | 19970 | 15900 | 2.98 | 2.59 | 24600 | 2.86 | 1.86 | 8.1 | 7
Live | 211713187 |  | 9 | 14.5 | 33220 | 23560 | 26200 | 2.88 | 2.61 | 33310 | 3.14 | 1.84 | 8.1 | 7.15
Live | 211638444 |  | 9.5 | 16 | 26430 | 20080 | 15900 | 2.97 | 2.62 | 24800 | 2.94 | 1.86 | 8.1 | 6.95
Live | 211657611 |  | 9.5 | 14.5 | 50770 | 31870 | 34400 | 3.04 | 2.39 | 50140 | 3.13 | 1.92 | 7.7 | 6.65
Live | 212988853 |  | 9.5 | 16.5 | 26000 | 19970 | 15900 | 2.98 | 2.59 | 24600 | 2.86 | 1.86 | 8.1 | 7
Live | 211638443 |  | 9.5 | 15.5 | 27290 | 20590 | 16200 | 2.97 | 2.69 | 25610 | 3.14 | 1.92 | 8.5 | 7.1
Live | 211713188 |  | 9 | 14.5 | 33220 | 23560 | 26200 | 2.88 | 2.61 | 33310 | 3.14 | 1.84 | 8.1 | 7.15
Live | 211658246 |  | 9.5 | 15.2 | 51310 | 31260 | 34000 | 3.04 | 2.39 | 49130 | 3.11 | 1.92 | 7.7 | 6.55
Live | 212988852 |  | 9.5 | 16 | 25140 | 19970 | 15900 | 2.97 | 2.57 | 25410 | 2.82 | 1.86 | 8.1 | 7
Live | 211713189 |  | 9 | 14.5 | 33220 | 23560 | 26200 | 2.88 | 2.61 | 33310 | 3.14 | 1.84 | 8.1 | 7.15
Live | 211638442 |  | 9.5 | 15.5 | 27290 | 20590 | 16200 | 2.97 | 2.69 | 25610 | 3.14 | 1.92 | 8.5 | 7.1
Live | 212988851 |  | 9.5 | 16 | 25140 | 20380 | 16200 | 2.97 | 2.57 | 25410 | 2.82 | 1.84 | 8.1 | 7.1
Live | 211713190 |  | 9 | 14.5 | 33220 | 23560 | 26200 | 2.88 | 2.61 | 33310 | 3.14 | 1.84 | 8.1 | 7.15
Live | 211638441 |  | 9.5 | 15.5 | 27290 | 20590 | 16200 | 2.97 | 2.69 | 25610 | 3.14 | 1.92 | 8.5 | 7.1
Live | 212988850 |  | 9.5 | 16 | 25140 | 20380 | 16200 | 2.97 | 2.57 | 25410 | 2.82 | 1.84 | 8.1 | 7.1
Live | 211713191 |  | 9 | 14.5 | 33220 | 23560 | 26200 | 2.88 | 2.61 | 33310 | 3.14 | 1.84 | 8.1 | 7.15
Live | 212988849 |  | 9.5 | 16 | 25140 | 20380 | 16200 | 2.97 | 2.57 | 25410 | 2.82 | 1.84 | 8.1 | 7.1
Live | 211638440 |  | 9.5 | 15.5 | 27290 | 20590 | 16200 | 2.97 | 2.69 | 25610 | 3.14 | 1.92 | 8.5 | 7.1
Live | 211713192 |  | 9 | 14.5 | 33220 | 23560 | 26200 | 2.88 | 2.61 | 33310 | 3.14 | 1.84 | 8.1 | 7.15
Live | 212988848 |  | 9.5 | 16 | 25140 | 20380 | 16200 | 2.97 | 2.57 | 25410 | 2.82 | 1.84 | 8.1 | 7.1
Live | 211638439 |  | 9.5 | 15.5 | 27290 | 20590 | 16200 | 2.97 | 2.69 | 25610 | 3.14 | 1.92 | 8.5 | 7.1
Live | 211713193 |  | 9 | 14.5 | 33220 | 23560 | 26200 | 2.88 | 2.61 | 33310 | 3.14 | 1.84 | 8.1 | 7.15
Live | 212988847 |  | 9.5 | 16 | 25140 | 20380 | 16200 | 2.97 | 2.57 | 25410 | 2.82 | 1.84 | 8.1 | 7.1
Live | 211713194 |  | 9 | 14.5 | 33220 | 23560 | 26200 | 2.88 | 2.61 | 33310 | 3.14 | 1.84 | 8.1 | 7.15
Live | 211638438 |  | 9.5 | 15.5 | 27290 | 20590 | 16200 | 2.97 | 2.69 | 25610 | 3.14 | 1.92 | 8.5 | 7.1
Live | 212988846 |  | 9.5 | 16 | 25140 | 20380 | 16200 | 2.97 | 2.57 | 25410 | 2.82 | 1.84 | 8.1 | 7.1
Live | 211638437 |  | 9.5 | 15.5 | 27290 | 20590 | 16200 | 2.97 | 2.69 | 25610 | 3.14 | 1.92 | 8.5 | 7.1
Live | 211713195 |  | 9 | 14.5 | 33220 | 23560 | 26200 | 2.88 | 2.61 | 33310 | 3.14 | 1.84 | 8.1 | 7.15
Live | 212988845 |  | 9.5 | 16 | 25140 | 20380 | 16200 | 2.97 | 2.57 | 25410 | 2.82 | 1.84 | 8.1 | 7.1
Live | 211713196 |  | 9 | 14.5 | 33220 | 23560 | 26200 | 2.88 | 2.61 | 33310 | 3.14 | 1.84 | 8.1 | 7.15
Live | 211638436 |  | 9.5 | 15.5 | 27290 | 20590 | 16200 | 2.97 | 2.69 | 25610 | 3.14 | 1.92 | 8.5 | 7.1
Live | 212988844 |  | 9.5 | 16 | 25140 | 20380 | 16200 | 2.97 | 2.57 | 25410 | 2.82 | 1.84 | 8.1 | 7.1
Live | 211713197 |  | 9 | 15.2 | 33220 | 23350 | 26200 | 2.88 | 2.62 | 33110 | 3.16 | 1.84 | 8.1 | 7.15
Live | 211638435 |  | 9.5 | 15.5 | 27290 | 20590 | 16200 | 2.97 | 2.69 | 25610 | 3.14 | 1.92 | 8.5 | 7.1
Live | 212988843 |  | 9.5 | 16 | 25140 | 20380 | 16200 | 2.97 | 2.57 | 25410 | 2.82 | 1.84 | 8.1 | 7.1
Live | 211713198 |  | 9 | 15.2 | 33220 | 23350 | 26200 | 2.88 | 2.62 | 33110 | 3.16 | 1.84 | 8.1 | 7.15
Live | 211638434 |  | 9.5 | 15.5 | 27290 | 20590 | 16200 | 2.97 | 2.69 | 25610 | 3.14 | 1.92 | 8.5 | 7.1
Live | 212988842 |  | 9.5 | 16 | 25140 | 20380 | 16200 | 2.97 | 2.57 | 25410 | 2.82 | 1.84 | 8.1 | 7.1
Live | 211713199 |  | 9 | 15.2 | 33220 | 23350 | 26200 | 2.88 | 2.62 | 33110 | 3.16 | 1.84 | 8.1 | 7.15
Live | 211713200 |  | 9 | 15.2 | 33220 | 23350 | 26200 | 2.88 | 2.62 | 33110 | 3.16 | 1.84 | 8.1 | 7.15
Live | 211638433 |  | 9.5 | 16 | 26430 | 20080 | 15900 | 2.97 | 2.62 | 24800 | 2.94 | 1.86 | 8.1 | 6.95
Live | 212988841 |  | 9.5 | 16 | 25140 | 20380 | 16200 | 2.97 | 2.57 | 25410 | 2.82 | 1.84 | 8.1 | 7.1
Live | 211657610 |  | 9.5 | 14.5 | 50770 | 31870 | 34400 | 3.04 | 2.39 | 50140 | 3.13 | 1.92 | 7.7 | 6.65
Live | 211638432 |  | 9.5 | 16 | 26430 | 20080 | 15900 | 2.97 | 2.62 | 24800 | 2.94 | 1.86 | 8.1 | 6.95
Live | 212988552 |  | 9.5 | 15.5 | 25570 | 30160 | 35400 | 2.97 | 2.57 | 25210 | 2.84 | 1.82 | 8 | 7.15
Live | 211713201 |  | 9 | 15.2 | 33220 | 23350 | 26200 | 2.88 | 2.62 | 33110 | 3.16 | 1.84 | 8.1 | 7.15
Live | 212988551 |  | 9.5 | 15.5 | 25570 | 20380 | 16100 | 2.97 | 2.57 | 25210 | 2.84 | 1.84 | 8 | 7.05
Live | 211638431 |  | 9.5 | 16 | 26430 | 20080 | 15900 | 2.97 | 2.62 | 24800 | 2.94 | 1.86 | 8.1 | 6.95
Live | 211713202 |  | 9 | 15.2 | 33220 | 23350 | 26200 | 2.88 | 2.62 | 33110 | 3.16 | 1.84 | 8.1 | 7.15
Live | 212988550 |  | 9.5 | 15.5 | 25570 | 20380 | 16100 | 2.97 | 2.57 | 25210 | 2.84 | 1.84 | 8 | 7.05
Live | 211713203 |  | 9 | 15.2 | 33220 | 23350 | 26200 | 2.88 | 2.62 | 33110 | 3.16 | 1.84 | 8.1 | 7.15
Live | 211638430 |  | 9.5 | 16 | 26430 | 20080 | 15900 | 2.97 | 2.62 | 24800 | 2.94 | 1.86 | 8.1 | 6.95
Live | 212988549 |  | 9.5 | 15.5 | 25570 | 20380 | 16100 | 2.97 | 2.57 | 25210 | 2.84 | 1.84 | 8 | 7.05
Live | 211713204 |  | 9 | 15.2 | 33220 | 23350 | 26200 | 2.88 | 2.62 | 33110 | 3.16 | 1.84 | 8.1 | 7.15
Live | 212988548 |  | 9.5 | 15.5 | 25570 | 20380 | 16100 | 2.97 | 2.57 | 25210 | 2.84 | 1.84 | 8 | 7.05
Live | 211638429 |  | 9.5 | 16 | 26430 | 20080 | 15900 | 2.97 | 2.62 | 24800 | 2.94 | 1.86 | 8.1 | 6.95
Live | 211713205 |  | 9 | 15.2 | 33220 | 23350 | 26200 | 2.88 | 2.62 | 33110 | 3.16 | 1.84 | 8.1 | 7.15
Live | 212988547 |  | 9.5 | 15.5 | 25570 | 20380 | 16100 | 2.97 | 2.57 | 25210 | 2.84 | 1.84 | 8 | 7.05
Live | 211713206 |  | 9 | 15.2 | 33220 | 23350 | 26200 | 2.88 | 2.62 | 33110 | 3.16 | 1.84 | 8.1 | 7.15
Live | 211638428 |  | 9.5 | 16 | 26430 | 20080 | 15900 | 2.97 | 2.62 | 24800 | 2.94 | 1.86 | 8.1 | 6.95
Live | 212988546 |  | 9.5 | 15.5 | 25570 | 20380 | 16100 | 2.97 | 2.57 | 25210 | 2.84 | 1.84 | 8 | 7.05
Live | 211713207 |  | 9 | 15.2 | 33220 | 23350 | 26200 | 2.88 | 2.62 | 33110 | 3.16 | 1.84 | 8.1 | 7.15
Live | 212988545 |  | 9.5 | 15.5 | 25570 | 20380 | 16100 | 2.97 | 2.57 | 25210 | 2.84 | 1.84 | 8 | 7.05
Live | 211638427 |  | 9.5 | 16 | 26430 | 20080 | 15900 | 2.97 | 2.62 | 24800 | 2.94 | 1.86 | 8.1 | 6.95
Live | 211657609 |  | 9.5 | 14.5 | 50770 | 31870 | 34400 | 3.04 | 2.39 | 50140 | 3.13 | 1.92 | 7.7 | 6.65
Live | 212988544 |  | 9.5 | 15.5 | 25570 | 20380 | 16100 | 2.97 | 2.57 | 25210 | 2.84 | 1.84 | 8 | 7.05
Live | 211713208 |  | 9 | 14.5 | 33870 | 23560 | 26000 | 2.88 | 2.67 | 33510 | 3.26 | 1.86 | 8.1 | 7.2
Live | 211638426 |  | 9.5 | 16 | 26430 | 20080 | 15900 | 2.97 | 2.62 | 24800 | 2.94 | 1.86 | 8.1 | 6.95
Live | 212988543 |  | 9.5 | 15.5 | 25570 | 20380 | 16100 | 2.97 | 2.57 | 25210 | 2.84 | 1.84 | 8 | 7.05
Live | 211713209 |  | 9 | 14.5 | 33870 | 23560 | 26000 | 2.88 | 2.67 | 33510 | 3.26 | 1.86 | 8.1 | 7.2
Live | 212988542 |  | 9.5 | 15.5 | 25570 | 20380 | 16100 | 2.97 | 2.57 | 25210 | 2.84 | 1.84 | 8 | 7.05
Live | 211638425 |  | 9.5 | 16 | 26430 | 20080 | 15900 | 2.97 | 2.62 | 24800 | 2.94 | 1.86 | 8.1 | 6.95
Live | 211713210 |  | 9 | 14.5 | 33870 | 23560 | 26000 | 2.88 | 2.67 | 33510 | 3.26 | 1.86 | 8.1 | 7.2
Live | 212988541 |  | 9.5 | 15.5 | 25570 | 20380 | 16100 | 2.97 | 2.57 | 25210 | 2.84 | 1.84 | 8 | 7.05
Live | 211713211 |  | 9 | 14.5 | 33870 | 23560 | 26000 | 2.88 | 2.67 | 33510 | 3.26 | 1.86 | 8.1 | 7.2
Live | 211638424 |  | 9.5 | 16 | 26430 | 20080 | 15900 | 2.97 | 2.62 | 24800 | 2.94 | 1.86 | 8.1 | 6.95
Live | 212988540 |  | 9.5 | 15.5 | 25570 | 20380 | 16100 | 2.97 | 2.55 | 25210 | 2.82 | 1.84 | 8 | 7.05
Live | 211713212 |  | 9 | 14.5 | 33870 | 23560 | 26000 | 2.88 | 2.67 | 33510 | 3.26 | 1.86 | 8.1 | 7.2
Live | 211638423 |  | 9.5 | 15.5 | 26650 | 20280 | 16100 | 2.97 | 2.65 | 25210 | 3.03 | 1.88 | 8.1 | 7
Live | 212988539 |  | 9.5 | 15.5 | 25570 | 20380 | 16100 | 2.97 | 2.55 | 25210 | 2.82 | 1.84 | 8 | 7.05
Live | 211713213 |  | 9 | 14.5 | 33870 | 23560 | 26000 | 2.88 | 2.67 | 33510 | 3.26 | 1.86 | 8.1 | 7.2
Live | 211638422 |  | 9.5 | 15.5 | 26650 | 20280 | 16100 | 2.97 | 2.65 | 25210 | 3.03 | 1.88 | 8.1 | 7
Live | 212988538 |  | 9.5 | 15.5 | 25570 | 20380 | 16100 | 2.97 | 2.55 | 25210 | 2.82 | 1.84 | 8 | 7.05
Live | 211713214 |  | 9 | 14.5 | 33870 | 23560 | 26000 | 2.88 | 2.67 | 33510 | 3.26 | 1.86 | 8.1 | 7.2
Live | 211658247 |  | 9.5 | 15.2 | 51310 | 31260 | 34000 | 3.04 | 2.39 | 49130 | 3.11 | 1.92 | 7.7 | 6.55
Live | 211713215 |  | 9 | 14.5 | 33870 | 23560 | 26000 | 2.88 | 2.67 | 33510 | 3.26 | 1.86 | 8.1 | 7.2
Live | 211638421 |  | 9.5 | 15.5 | 26650 | 20280 | 16100 | 2.97 | 2.65 | 25210 | 3.03 | 1.88 | 8.1 | 7
Live | 212988537 |  | 9.5 | 15.5 | 25570 | 20380 | 16100 | 2.97 | 2.55 | 25210 | 2.82 | 1.84 | 8 | 7.05
Live | 211657608 |  | 9.5 | 14.5 | 50770 | 31870 | 34400 | 3.04 | 2.39 | 50140 | 3.13 | 1.92 | 7.7 | 6.65
Live | 211638420 |  | 9.5 | 15.5 | 26650 | 20280 | 16100 | 2.97 | 2.65 | 25210 | 3.03 | 1.88 | 8.1 | 7
Live | 212988536 |  | 9.5 | 15.5 | 25570 | 20380 | 16100 | 2.97 | 2.55 | 25210 | 2.82 | 1.84 | 8 | 7.05
Live | 211713216 |  | 9 | 14.5 | 33870 | 23560 | 26000 | 2.88 | 2.67 | 33510 | 3.26 | 1.86 | 8.1 | 7.2
Live | 211638419 |  | 9.5 | 15.5 | 26650 | 20280 | 16100 | 2.97 | 2.65 | 25210 | 3.03 | 1.88 | 8.1 | 7
Live | 211713217 |  | 9 | 14.5 | 33870 | 23560 | 26000 | 2.88 | 2.67 | 33510 | 3.26 | 1.86 | 8.1 | 7.2
Live | 212988535 |  | 9.5 | 15.5 | 25570 | 20380 | 16100 | 2.97 | 2.55 | 25210 | 2.82 | 1.84 | 8 | 7.05
Live | 212988534 |  | 9.5 | 15.5 | 25570 | 20380 | 16100 | 2.97 | 2.55 | 25210 | 2.82 | 1.84 | 8 | 7.05
Live | 211713218 |  | 9 | 14.5 | 33870 | 23560 | 26000 | 2.88 | 2.67 | 33510 | 3.26 | 1.86 | 8.1 | 7.2
Live | 211638418 |  | 9.5 | 15.5 | 26650 | 20280 | 16100 | 2.97 | 2.65 | 25210 | 3.03 | 1.88 | 8.1 | 7
Live | 212988533 |  | 9.5 | 15.5 | 25570 | 20380 | 16100 | 2.97 | 2.55 | 25210 | 2.82 | 1.84 | 8 | 7.05
Live | 211713219 |  | 9 | 15 | 33870 | 23560 | 26000 | 2.88 | 2.67 | 33510 | 3.24 | 1.86 | 8.1 | 7.2
Live | 211638417 |  | 9.5 | 15.5 | 26650 | 20280 | 16100 | 2.97 | 2.65 | 25210 | 3.03 | 1.88 | 8.1 | 7
Live | 212988532 |  | 9.5 | 15.5 | 25570 | 20380 | 16100 | 2.97 | 2.55 | 25210 | 2.82 | 1.84 | 8 | 7.05
Live | 211713220 |  | 9 | 15 | 33870 | 23560 | 26000 | 2.88 | 2.67 | 33510 | 3.24 | 1.86 | 8.1 | 7.2
Live | 211638416 |  | 9.5 | 15.5 | 26650 | 20280 | 16100 | 2.97 | 2.65 | 25210 | 3.03 | 1.88 | 8.1 | 7
Live | 212988531 |  | 9.5 | 15.5 | 25570 | 20380 | 16100 | 2.97 | 2.55 | 25210 | 2.82 | 1.84 | 8 | 7.05
Live | 211713221 |  | 9 | 15 | 33870 | 23560 | 26000 | 2.88 | 2.67 | 33510 | 3.24 | 1.86 | 8.1 | 7.2
Live | 212988530 |  | 9.5 | 15.5 | 25570 | 20380 | 16100 | 2.97 | 2.55 | 25210 | 2.82 | 1.84 | 8 | 7.05
Live | 211713222 |  | 9 | 15 | 33870 | 23560 | 26000 | 2.88 | 2.67 | 33510 | 3.24 | 1.86 | 8.1 | 7.2
Live | 211638415 |  | 9.5 | 15.5 | 26650 | 20280 | 16100 | 2.97 | 2.65 | 25210 | 3.03 | 1.88 | 8.1 | 7
Live | 211713223 |  | 9 | 15 | 33870 | 23560 | 26000 | 2.88 | 2.67 | 33510 | 3.24 | 1.86 | 8.1 | 7.2
Live | 212988529 |  | 9.5 | 15.5 | 25570 | 20380 | 16100 | 2.97 | 2.55 | 25210 | 2.82 | 1.84 | 8 | 7.05
Live | 211638414 |  | 9.5 | 15.5 | 26650 | 20280 | 16100 | 2.97 | 2.65 | 25210 | 3.03 | 1.88 | 8.1 | 7
Live | 211713224 |  | 9 | 15 | 33870 | 23560 | 26000 | 2.88 | 2.67 | 33510 | 3.24 | 1.86 | 8.1 | 7.2
Live | 212988528 |  | 9.5 | 15.5 | 25570 | 20380 | 16100 | 2.97 | 2.55 | 25210 | 2.82 | 1.84 | 8 | 7.05
Live | 211638413 |  | 9.5 | 15.5 | 27080 | 20590 | 16200 | 2.97 | 2.67 | 25610 | 3.11 | 1.9 | 8.1 | 7.05
Live | 211657607 |  | 9.5 | 14.5 | 50770 | 31870 | 34400 | 3.04 | 2.39 | 50140 | 3.13 | 1.92 | 7.7 | 6.65
Live | 212988527 |  | 9.5 | 15.5 | 25570 | 20380 | 16100 | 2.97 | 2.55 | 25210 | 2.82 | 1.84 | 8 | 7.05
Live | 211638412 |  | 9.5 | 15.5 | 27080 | 20590 | 16200 | 2.97 | 2.67 | 25610 | 3.11 | 1.9 | 8.1 | 7.05
Live | 211713225 |  | 9 | 15 | 33870 | 23560 | 26000 | 2.88 | 2.67 | 33510 | 3.24 | 1.86 | 8.1 | 7.2
Live | 212988526 |  | 9.5 | 15.5 | 25570 | 20380 | 16100 | 2.97 | 2.55 | 25210 | 2.82 | 1.84 | 8 | 7.05
Live | 211713226 |  | 9 | 15 | 33870 | 23560 | 26000 | 2.88 | 2.67 | 33510 | 3.24 | 1.86 | 8.1 | 7.2
Live | 211638411 |  | 9.5 | 15.5 | 27080 | 20590 | 16200 | 2.97 | 2.67 | 25610 | 3.11 | 1.9 | 8.1 | 7.05
Live | 212988525 |  | 9.5 | 15.5 | 25570 | 20380 | 16100 | 2.97 | 2.55 | 25210 | 2.82 | 1.84 | 8 | 7.05
Live | 211713227 |  | 9 | 15 | 33870 | 23560 | 26000 | 2.88 | 2.67 | 33510 | 3.24 | 1.86 | 8.1 | 7.2
Live | 211638410 |  | 9.5 | 15.5 | 27080 | 20590 | 16200 | 2.97 | 2.67 | 25610 | 3.11 | 1.9 | 8.1 | 7.05
Live | 212988524 |  | 9.5 | 15.5 | 25570 | 20380 | 16100 | 2.97 | 2.55 | 25210 | 2.82 | 1.84 | 8 | 7.05
Live | 211713228 |  | 9 | 15 | 33870 | 23560 | 26000 | 2.88 | 2.67 | 33510 | 3.24 | 1.86 | 8.1 | 7.2
Live | 212988523 |  | 9.5 | 15.5 | 25570 | 20380 | 16100 | 2.97 | 2.55 | 25210 | 2.82 | 1.84 | 8 | 7.05
Live | 211638409 |  | 9.5 | 15.5 | 27080 | 20590 | 16200 | 2.97 | 2.67 | 25610 | 3.11 | 1.9 | 8.1 | 7.05
Live | 211713229 |  | 9 | 15 | 33870 | 23560 | 26000 | 2.88 | 2.67 | 33510 | 3.24 | 1.86 | 8.1 | 7.2
Live | 212988522 |  | 9.5 | 15.5 | 25570 | 20380 | 16100 | 2.97 | 2.55 | 25210 | 2.82 | 1.84 | 8 | 7.05
Live | 211713230 |  | 9 | 14.3 | 34090 | 23760 | 26000 | 2.88 | 2.67 | 33910 | 3.3 | 1.86 | 8.1 | 7.2
Live | 211638408 |  | 9.5 | 15.5 | 27080 | 20590 | 16200 | 2.97 | 2.67 | 25610 | 3.11 | 1.9 | 8.1 | 7.05
Live | 212988521 |  | 9.5 | 15.5 | 25570 | 20380 | 16100 | 2.97 | 2.55 | 25210 | 2.82 | 1.84 | 8 | 7.05
Live | 211713231 |  | 9 | 14.3 | 34090 | 23760 | 26000 | 2.88 | 2.67 | 33910 | 3.3 | 1.86 | 8.1 | 7.2
Live | 211638407 |  | 9.5 | 15.5 | 27080 | 20590 | 16200 | 2.97 | 2.67 | 25610 | 3.11 | 1.9 | 8.1 | 7.05
Live | 212988520 |  | 9.5 | 15.5 | 25570 | 20380 | 16100 | 2.97 | 2.55 | 25210 | 2.82 | 1.84 | 8 | 7.05
Live | 211657606 |  | 9.5 | 14.5 | 50770 | 31870 | 34400 | 3.04 | 2.39 | 50140 | 3.13 | 1.92 | 7.7 | 6.65
Live | 212384515 |  | 10 | 15.5 | 37670 | 29730 | 35000 | 3.11 | 2.39 | 39070 | 2.9 | 1.86 | 7.7 | 7.25
Live | 212384514 |  | 10 | 16 | 38320 | 29730 | 35000 | 3.11 | 2.41 | 39570 | 2.98 | 1.88 | 7.7 | 7.3
Live | 212988519 |  | 9.5 | 15.5 | 25570 | 20380 | 16100 | 2.97 | 2.55 | 25210 | 2.82 | 1.84 | 8 | 7.05
Live | 212384513 |  | 10 | 16 | 38320 | 29730 | 35000 | 3.11 | 2.41 | 39570 | 2.98 | 1.88 | 7.7 | 7.3
Live | 211638406 |  | 9.5 | 15.5 | 27080 | 20590 | 16200 | 2.97 | 2.67 | 25610 | 3.11 | 1.9 | 8.1 | 7.05
Live | 211713232 |  | 9 | 14.3 | 34090 | 23760 | 26000 | 2.88 | 2.67 | 33910 | 3.3 | 1.86 | 8.1 | 7.2
Live | 212384512 |  | 10 | 16 | 38320 | 29730 | 35000 | 3.11 | 2.41 | 39570 | 2.98 | 1.88 | 7.7 | 7.3
Live | 212384511 |  | 10 | 16 | 38320 | 29730 | 35000 | 3.11 | 2.41 | 39570 | 2.98 | 1.88 | 7.7 | 7.3
Live | 212384510 |  | 10 | 16 | 38320 | 29730 | 35000 | 3.11 | 2.41 | 39570 | 2.98 | 1.88 | 7.7 | 7.3
Live | 212384509 |  | 10 | 16 | 38320 | 29730 | 35000 | 3.11 | 2.41 | 39570 | 2.98 | 1.88 | 7.7 | 7.3
Live | 212988518 |  | 9.5 | 15.5 | 25570 | 20380 | 16100 | 2.97 | 2.55 | 25210 | 2.82 | 1.84 | 8 | 7.05
Live | 212384508 |  | 10 | 16 | 38320 | 29730 | 35000 | 3.11 | 2.41 | 39570 | 2.98 | 1.88 | 7.7 | 7.3
Live | 211713233 |  | 9 | 14.3 | 34090 | 23760 | 26000 | 2.88 | 2.67 | 33910 | 3.3 | 1.86 | 8.1 | 7.2
Live | 212384507 |  | 10 | 16 | 38320 | 29730 | 35000 | 3.11 | 2.41 | 39570 | 2.98 | 1.88 | 7.7 | 7.3
Live | 211638405 |  | 9.5 | 15.5 | 27080 | 20590 | 16200 | 2.97 | 2.67 | 25610 | 3.11 | 1.9 | 8.1 | 7.05
Live | 212384506 |  | 10 | 16 | 38320 | 29730 | 35000 | 3.11 | 2.41 | 39570 | 2.98 | 1.88 | 7.7 | 7.3
Live | 212384505 |  | 10 | 16 | 38320 | 29730 | 35000 | 3.11 | 2.41 | 39570 | 2.98 | 1.88 | 7.7 | 7.3
Live | 212988517 |  | 9.5 | 15.5 | 25570 | 20380 | 16100 | 2.97 | 2.55 | 25210 | 2.82 | 1.84 | 8 | 7.05
Live | 212384504 |  | 10 | 16 | 38320 | 29730 | 35000 | 3.11 | 2.41 | 39570 | 2.98 | 1.88 | 7.7 | 7.3
Live | 211713234 |  | 9 | 14.3 | 34090 | 23760 | 26000 | 2.88 | 2.67 | 33910 | 3.3 | 1.86 | 8.1 | 7.2
Live | 212384503 |  | 10 | 16 | 38320 | 29730 | 35000 | 3.11 | 2.41 | 39570 | 2.98 | 1.88 | 7.7 | 7.3
Live | 212384502 |  | 10 | 15.5 | 37890 | 29730 | 35000 | 3.11 | 2.41 | 39070 | 2.94 | 1.86 | 7.7 | 7.25
Live | 211638404 |  | 9.5 | 15.5 | 27080 | 20590 | 16200 | 2.97 | 2.67 | 25610 | 3.11 | 1.9 | 8.1 | 7.05
Live | 212384501 |  | 10 | 15.5 | 37890 | 29730 | 35000 | 3.11 | 2.41 | 39070 | 2.94 | 1.86 | 7.7 | 7.25
Live | 212988516 |  | 9.5 | 15.5 | 25140 | 20380 | 16100 | 2.97 | 2.59 | 25410 | 2.82 | 1.84 | 8.1 | 7.05
Live | 212384500 |  | 10 | 15.5 | 37890 | 29730 | 35000 | 3.11 | 2.41 | 39070 | 2.94 | 1.86 | 7.7 | 7.25
Live | 211713235 |  | 9 | 14.3 | 34090 | 23760 | 26000 | 2.88 | 2.67 | 33910 | 3.3 | 1.86 | 8.1 | 7.2
Live | 212384499 |  | 10 | 15.5 | 37890 | 29730 | 35000 | 3.11 | 2.41 | 39070 | 2.94 | 1.86 | 7.7 | 7.25
Live | 212384498 |  | 10 | 15.5 | 37890 | 29730 | 35000 | 3.11 | 2.41 | 39070 | 2.94 | 1.86 | 7.7 | 7.25
Live | 212384497 |  | 10 | 15.5 | 37890 | 29730 | 35000 | 3.11 | 2.41 | 39070 | 2.94 | 1.86 | 7.7 | 7.25
Live | 212384496 |  | 10 | 15.5 | 37890 | 29730 | 35000 | 3.11 | 2.41 | 39070 | 2.94 | 1.86 | 7.7 | 7.25
Live | 212988515 |  | 9.5 | 15.5 | 25140 | 20590 | 16200 | 2.97 | 2.59 | 25410 | 2.82 | 1.86 | 8.1 | 7.15
Live | 212384495 |  | 10 | 15.5 | 37890 | 29730 | 35000 | 3.11 | 2.41 | 39070 | 2.94 | 1.86 | 7.7 | 7.25
Live | 211713236 |  | 9 | 14.3 | 34090 | 23760 | 26000 | 2.88 | 2.67 | 33910 | 3.3 | 1.86 | 8.1 | 7.2
Live | 212384494 |  | 10 | 15.5 | 37890 | 29730 | 35000 | 3.11 | 2.41 | 39070 | 2.94 | 1.86 | 7.7 | 7.25
Live | 211638403 |  | 10 | 16 | 27080 | 20380 | 16100 | 3.12 | 2.69 | 25410 | 3.12 | 1.9 | 8.5 | 7.05
Live | 212384493 |  | 10 | 15.5 | 37890 | 29730 | 35000 | 3.11 | 2.41 | 39070 | 2.94 | 1.86 | 7.7 | 7.25
Live | 212384492 |  | 10 | 15.5 | 37890 | 29730 | 35200 | 3.11 | 2.41 | 39070 | 2.94 | 1.86 | 7.7 | 7.25
Live | 211713237 |  | 9 | 14.3 | 34090 | 23760 | 26000 | 2.88 | 2.67 | 33910 | 3.3 | 1.86 | 8.1 | 7.2
Live | 212384491 |  | 10 | 15.5 | 37890 | 29730 | 35200 | 3.11 | 2.41 | 39070 | 2.94 | 1.86 | 7.7 | 7.25
Live | 212988514 |  | 9.5 | 15.5 | 25140 | 20590 | 16200 | 2.97 | 2.59 | 25410 | 2.82 | 1.86 | 8.1 | 7.15
Live | 212384490 |  | 10 | 15.5 | 37890 | 29730 | 35200 | 3.11 | 2.41 | 39070 | 2.94 | 1.86 | 7.7 | 7.25
Live | 212384489 |  | 10 | 15.5 | 37890 | 29730 | 35200 | 3.11 | 2.41 | 39070 | 2.94 | 1.86 | 7.7 | 7.25
Live | 212384488 |  | 10 | 15.5 | 37890 | 29730 | 35200 | 3.11 | 2.41 | 39070 | 2.94 | 1.86 | 7.7 | 7.25
Live | 212384487 |  | 10 | 15.5 | 37890 | 29730 | 35200 | 3.11 | 2.41 | 39070 | 2.94 | 1.86 | 7.7 | 7.25
Live | 211713238 |  | 9 | 14.3 | 34090 | 23760 | 26000 | 2.88 | 2.67 | 33910 | 3.3 | 1.86 | 8.1 | 7.2
Live | 212384486 |  | 10 | 15.5 | 37890 | 29730 | 35200 | 3.11 | 2.41 | 39070 | 2.94 | 1.86 | 7.7 | 7.25
Live | 211638402 |  | 10 | 16 | 27080 | 20380 | 16100 | 3.12 | 2.69 | 25410 | 3.12 | 1.9 | 8.5 | 7.05
Live | 212384485 |  | 10 | 15.5 | 37890 | 29730 | 35200 | 3.11 | 2.41 | 39070 | 2.94 | 1.86 | 7.7 | 7.25
Live | 212988513 |  | 9.5 | 15.5 | 25140 | 20590 | 16200 | 2.97 | 2.59 | 25410 | 2.82 | 1.86 | 8.1 | 7.15
Live | 212384484 |  | 10 | 15.5 | 37890 | 29730 | 35200 | 3.11 | 2.41 | 39070 | 2.94 | 1.86 | 7.7 | 7.25
Live | 212384483 |  | 10 | 15.5 | 37890 | 29730 | 35200 | 3.11 | 2.41 | 39070 | 2.94 | 1.86 | 7.7 | 7.25
Live | 211713239 |  | 9 | 14.3 | 34090 | 23760 | 26000 | 2.88 | 2.67 | 33910 | 3.3 | 1.86 | 8.1 | 7.2
Live | 211638401 |  | 10 | 16 | 27080 | 20380 | 16100 | 3.12 | 2.69 | 25410 | 3.12 | 1.9 | 8.5 | 7.05
Live | 212384482 |  | 10 | 15.5 | 37670 | 29730 | 35200 | 3.11 | 2.39 | 39070 | 2.9 | 1.86 | 7.7 | 7.2
Live | 212384481 |  | 10 | 15.5 | 37670 | 29730 | 35200 | 3.11 | 2.39 | 39070 | 2.9 | 1.86 | 7.7 | 7.2
Live | 212384480 |  | 10 | 15.5 | 37670 | 29730 | 35200 | 3.11 | 2.39 | 39070 | 2.9 | 1.86 | 7.7 | 7.2
Live | 212988512 |  | 9.5 | 15.5 | 25140 | 20590 | 16200 | 2.97 | 2.59 | 25410 | 2.82 | 1.86 | 8.1 | 7.15
Live | 212384479 |  | 10 | 15.5 | 37670 | 29730 | 35200 | 3.11 | 2.39 | 39070 | 2.9 | 1.86 | 7.7 | 7.2
Live | 211713240 |  | 9 | 14.3 | 34090 | 23760 | 26000 | 2.88 | 2.67 | 33910 | 3.3 | 1.86 | 8.1 | 7.2
Live | 212384478 |  | 10 | 15.5 | 37670 | 29730 | 35200 | 3.11 | 2.39 | 39070 | 2.9 | 1.86 | 7.7 | 7.2
Live | 212384477 |  | 10 | 15.5 | 37670 | 29730 | 35200 | 3.11 | 2.39 | 39070 | 2.9 | 1.86 | 7.7 | 7.2
Live | 212384476 |  | 10 | 15.5 | 37670 | 29730 | 35200 | 3.11 | 2.39 | 39070 | 2.9 | 1.86 | 7.7 | 7.2
Live | 212384475 |  | 10 | 15.5 | 37670 | 29730 | 35200 | 3.11 | 2.39 | 39070 | 2.9 | 1.86 | 7.7 | 7.2
Live | 211638400 |  | 10 | 16 | 27080 | 20380 | 16100 | 3.12 | 2.69 | 25410 | 3.12 | 1.9 | 8.5 | 7.05
Live | 212988511 |  | 9.5 | 15.5 | 25140 | 20590 | 16200 | 2.97 | 2.59 | 25410 | 2.82 | 1.86 | 8.1 | 7.15
Live | 211713241 |  | 9 | 14.3 | 34090 | 23760 | 26000 | 2.88 | 2.67 | 33910 | 3.3 | 1.86 | 8.1 | 7.2
Live | 212384474 |  | 10 | 15.5 | 37670 | 29730 | 35200 | 3.11 | 2.39 | 39070 | 2.9 | 1.86 | 7.7 | 7.2
Live | 212384473 |  | 10 | 15.5 | 37670 | 29730 | 35200 | 3.11 | 2.39 | 39070 | 2.9 | 1.86 | 7.7 | 7.2
Live | 212384472 |  | 10 | 15 | 39400 | 29930 | 35200 | 3.11 | 2.45 | 40070 | 3.13 | 1.92 | 8.1 | 7.35
Live | 212384471 |  | 10 | 15 | 39400 | 29930 | 35200 | 3.11 | 2.45 | 40070 | 3.13 | 1.92 | 8.1 | 7.35
Live | 212384470 |  | 10 | 15 | 39400 | 29930 | 35200 | 3.11 | 2.45 | 40070 | 3.13 | 1.92 | 8.1 | 7.35
Live | 212384469 |  | 10 | 15 | 39400 | 29930 | 35200 | 3.11 | 2.45 | 40070 | 3.13 | 1.92 | 8.1 | 7.35
Live | 211713242 |  | 9 | 14.3 | 34090 | 23760 | 26000 | 2.88 | 2.67 | 33910 | 3.3 | 1.86 | 8.1 | 7.2
Live | 212988510 |  | 9.5 | 15.5 | 25140 | 20590 | 16200 | 2.97 | 2.59 | 25410 | 2.82 | 1.86 | 8.1 | 7.15
Live | 212384468 |  | 10 | 15 | 39400 | 29930 | 35200 | 3.11 | 2.45 | 40070 | 3.13 | 1.92 | 8.1 | 7.35
Live | 211638399 |  | 10 | 16 | 27080 | 20380 | 16100 | 3.12 | 2.69 | 25410 | 3.12 | 1.9 | 8.5 | 7.05
Live | 212384467 |  | 10 | 15 | 39400 | 29930 | 35200 | 3.11 | 2.45 | 40070 | 3.13 | 1.92 | 8.1 | 7.35
Live | 212384466 |  | 10 | 15 | 39400 | 29930 | 35200 | 3.11 | 2.45 | 40070 | 3.13 | 1.92 | 8.1 | 7.35
Live | 212384465 |  | 10 | 15 | 39400 | 29930 | 35200 | 3.11 | 2.45 | 40070 | 3.13 | 1.92 | 8.1 | 7.35
Live | 211713243 |  | 9 | 14.5 | 33220 | 23560 | 26200 | 2.88 | 2.63 | 33110 | 3.14 | 1.84 | 8.1 | 7.15
Live | 211658248 |  | 9.5 | 15.2 | 51310 | 31260 | 34000 | 3.04 | 2.39 | 49130 | 3.11 | 1.92 | 7.7 | 6.55
Live | 212384464 |  | 10 | 15 | 39400 | 29930 | 35200 | 3.11 | 2.45 | 40070 | 3.13 | 1.92 | 8.1 | 7.35
Live | 212384463 |  | 10 | 15 | 39400 | 29930 | 35200 | 3.11 | 2.45 | 40070 | 3.13 | 1.92 | 8.1 | 7.35
Live | 212384462 |  | 10 | 15.2 | 39400 | 29930 | 35200 | 3.11 | 2.47 | 40070 | 3.15 | 1.92 | 8.1 | 7.35
Live | 212384461 |  | 10 | 15.2 | 39400 | 29930 | 35200 | 3.11 | 2.47 | 40070 | 3.15 | 1.92 | 8.1 | 7.35
Live | 211638398 |  | 10 | 16 | 27080 | 20380 | 16100 | 3.12 | 2.69 | 25410 | 3.12 | 1.9 | 8.5 | 7.05
Live | 211713244 |  | 9 | 14.5 | 33220 | 23560 | 26200 | 2.88 | 2.63 | 33110 | 3.14 | 1.84 | 8.1 | 7.15
Live | 212384460 |  | 10 | 15.2 | 39400 | 29930 | 35200 | 3.11 | 2.47 | 40070 | 3.15 | 1.92 | 8.1 | 7.35
Live | 212384459 |  | 10 | 15.2 | 39400 | 29930 | 35200 | 3.11 | 2.47 | 40070 | 3.15 | 1.92 | 8.1 | 7.35
Live | 212988509 |  | 9.5 | 15.5 | 25140 | 20590 | 16200 | 2.97 | 2.59 | 25410 | 2.82 | 1.86 | 8.1 | 7.15
Live | 212384458 |  | 10 | 15.2 | 39400 | 29930 | 35200 | 3.11 | 2.47 | 40070 | 3.15 | 1.92 | 8.1 | 7.35
Live | 212384457 |  | 10 | 15.2 | 39400 | 29930 | 35200 | 3.11 | 2.47 | 40070 | 3.15 | 1.92 | 8.1 | 7.35
Live | 211657605 |  | 9.5 | 14.5 | 50770 | 31870 | 34400 | 3.04 | 2.39 | 50140 | 3.13 | 1.92 | 7.7 | 6.65
Live | 212384456 |  | 10 | 15.2 | 39400 | 29930 | 35200 | 3.11 | 2.47 | 40070 | 3.15 | 1.92 | 8.1 | 7.35
Live | 212384455 |  | 10 | 15.2 | 39400 | 29930 | 35200 | 3.11 | 2.47 | 40070 | 3.15 | 1.92 | 8.1 | 7.35
Live | 212384454 |  | 10 | 15.2 | 39400 | 29930 | 35200 | 3.11 | 2.47 | 40070 | 3.15 | 1.92 | 8.1 | 7.35
Live | 212988508 |  | 9.5 | 15.5 | 25140 | 20590 | 16200 | 2.97 | 2.59 | 25410 | 2.82 | 1.86 | 8.1 | 7.15
Live | 211638397 |  | 10 | 16 | 27080 | 20380 | 16100 | 3.12 | 2.69 | 25410 | 3.12 | 1.9 | 8.5 | 7.05
Live | 212384453 |  | 10 | 15.2 | 39400 | 29930 | 35200 | 3.11 | 2.47 | 40070 | 3.15 | 1.92 | 8.1 | 7.35
Live | 211713245 |  | 9 | 14.5 | 33220 | 23560 | 26200 | 2.88 | 2.63 | 33110 | 3.14 | 1.84 | 8.1 | 7.15
Live | 212384452 |  | 10 | 15 | 39400 | 29930 | 35400 | 3.11 | 2.47 | 40070 | 3.15 | 1.92 | 8.1 | 7.35
Live | 212384451 |  | 10 | 15 | 39400 | 29930 | 35400 | 3.11 | 2.47 | 40070 | 3.15 | 1.92 | 8.1 | 7.35
Live | 212384450 |  | 10 | 15 | 39400 | 29930 | 35400 | 3.11 | 2.47 | 40070 | 3.15 | 1.92 | 8.1 | 7.35
Live | 212384449 |  | 10 | 15 | 39400 | 29930 | 35400 | 3.11 | 2.47 | 40070 | 3.15 | 1.92 | 8.1 | 7.35
Live | 212988507 |  | 9.5 | 15.5 | 25140 | 20590 | 16200 | 2.97 | 2.59 | 25410 | 2.82 | 1.86 | 8.1 | 7.15
Live | 212384448 |  | 10 | 15 | 39400 | 29930 | 35400 | 3.11 | 2.47 | 40070 | 3.15 | 1.92 | 8.1 | 7.35
Live | 211713246 |  | 9 | 14.5 | 33220 | 23560 | 26200 | 2.88 | 2.63 | 33110 | 3.14 | 1.84 | 8.1 | 7.15
Live | 212384447 |  | 10 | 15 | 39400 | 29930 | 35400 | 3.11 | 2.47 | 40070 | 3.15 | 1.92 | 8.1 | 7.35
Live | 211638396 |  | 10 | 16 | 27080 | 20380 | 16100 | 3.12 | 2.69 | 25410 | 3.12 | 1.9 | 8.5 | 7.05
Live | 212384446 |  | 10 | 15 | 39400 | 29930 | 35400 | 3.11 | 2.47 | 40070 | 3.15 | 1.92 | 8.1 | 7.35
Live | 212384445 |  | 10 | 15 | 39400 | 29930 | 35400 | 3.11 | 2.47 | 40070 | 3.15 | 1.92 | 8.1 | 7.35
Live | 212384444 |  | 10 | 15 | 39400 | 29930 | 35400 | 3.11 | 2.47 | 40070 | 3.15 | 1.92 | 8.1 | 7.35
Live | 212988506 |  | 9.5 | 15.5 | 25140 | 20590 | 16200 | 2.97 | 2.59 | 25410 | 2.82 | 1.86 | 8.1 | 7.15
Live | 212384443 |  | 10 | 15 | 39400 | 29930 | 35400 | 3.11 | 2.47 | 40070 | 3.15 | 1.92 | 8.1 | 7.35
Live | 211713247 |  | 9 | 14.5 | 33220 | 23560 | 26200 | 2.88 | 2.63 | 33110 | 3.14 | 1.84 | 8.1 | 7.15
Live | 212384442 |  | 10 | 15.5 | 37670 | 29730 | 35000 | 3.11 | 2.39 | 39070 | 2.9 | 1.86 | 7.7 | 7.25
Live | 212384441 |  | 10 | 15.5 | 37670 | 29730 | 35000 | 3.11 | 2.39 | 39070 | 2.9 | 1.86 | 7.7 | 7.25
Live | 212384440 |  | 10 | 15.5 | 37670 | 29730 | 35000 | 3.11 | 2.39 | 39070 | 2.9 | 1.86 | 7.7 | 7.25
Live | 211638395 |  | 10 | 16 | 27080 | 20380 | 16100 | 3.12 | 2.69 | 25410 | 3.12 | 1.9 | 8.5 | 7.05
Live | 212384439 |  | 10 | 15.5 | 37670 | 29730 | 35000 | 3.11 | 2.39 | 39070 | 2.9 | 1.86 | 7.7 | 7.25
Live | 211713248 |  | 9 | 14.5 | 33220 | 23560 | 26200 | 2.88 | 2.63 | 33110 | 3.14 | 1.84 | 8.1 | 7.15
Live | 212988505 |  | 9.5 | 15.5 | 25140 | 20590 | 16200 | 2.97 | 2.59 | 25410 | 2.82 | 1.86 | 8.1 | 7.15
Live | 212384438 |  | 10 | 15.5 | 37670 | 29730 | 35000 | 3.11 | 2.39 | 39070 | 2.9 | 1.86 | 7.7 | 7.25
Live | 212384437 |  | 10 | 15.5 | 37670 | 29730 | 35000 | 3.11 | 2.39 | 39070 | 2.9 | 1.86 | 7.7 | 7.25
Live | 212384436 |  | 10 | 15.5 | 37670 | 29730 | 35000 | 3.11 | 2.39 | 39070 | 2.9 | 1.86 | 7.7 | 7.25
Live | 212384435 |  | 10 | 15.5 | 37670 | 29730 | 35000 | 3.11 | 2.39 | 39070 | 2.9 | 1.86 | 7.7 | 7.25
Live | 212384434 |  | 10 | 15.5 | 37670 | 29730 | 35000 | 3.11 | 2.39 | 39070 | 2.9 | 1.86 | 7.7 | 7.25
Live | 211713249 |  | 9 | 14.5 | 33220 | 23560 | 26200 | 2.88 | 2.63 | 33110 | 3.14 | 1.84 | 8.1 | 7.15
Live | 212384433 |  | 10 | 15.5 | 37670 | 29730 | 35000 | 3.11 | 2.39 | 39070 | 2.9 | 1.86 | 7.7 | 7.25
Live | 212988504 |  | 9.5 | 16 | 26220 | 20590 | 16200 | 2.97 | 2.59 | 24600 | 2.91 | 1.86 | 8.1 | 7.15
Live | 211638394 |  | 10 | 16 | 27080 | 20380 | 16100 | 3.12 | 2.69 | 25410 | 3.12 | 1.9 | 8.5 | 7.05
Live | 212384432 |  | 10 | 15.5 | 37670 | 29730 | 35000 | 3.11 | 2.39 | 39070 | 2.9 | 1.86 | 7.7 | 7.25
Live | 212384431 |  | 10 | 15.5 | 37670 | 29730 | 35000 | 3.11 | 2.39 | 39070 | 2.9 | 1.86 | 7.7 | 7.25
Live | 212384430 |  | 10 | 15.5 | 37670 | 29730 | 35200 | 3.11 | 2.39 | 39070 | 2.9 | 1.86 | 7.7 | 7.25
Live | 211713250 |  | 9 | 14.5 | 33220 | 23560 | 26200 | 2.88 | 2.63 | 33110 | 3.14 | 1.84 | 8.1 | 7.15
Live | 212384429 |  | 10 | 15.5 | 37670 | 29730 | 35200 | 3.11 | 2.39 | 39070 | 2.9 | 1.86 | 7.7 | 7.25
Live | 212384428 |  | 10 | 15.5 | 37670 | 29730 | 35200 | 3.11 | 2.39 | 39070 | 2.9 | 1.86 | 7.7 | 7.25
Live | 212384427 |  | 10 | 15.5 | 37670 | 29730 | 35200 | 3.11 | 2.39 | 39070 | 2.9 | 1.86 | 7.7 | 7.25
Live | 212988503 |  | 9.5 | 16 | 26220 | 19970 | 15900 | 2.97 | 2.59 | 24600 | 2.91 | 1.86 | 8.1 | 7
Live | 212384426 |  | 10 | 15.5 | 37670 | 29730 | 35200 | 3.11 | 2.39 | 39070 | 2.9 | 1.86 | 7.7 | 7.25
Live | 211638393 |  | 9.5 | 16 | 26860 | 20280 | 16100 | 2.97 | 2.68 | 25210 | 3.08 | 1.9 | 8.1 | 7.05
Live | 211713251 |  | 9 | 14.5 | 33220 | 23560 | 26200 | 2.88 | 2.63 | 33110 | 3.14 | 1.84 | 8.1 | 7.15
Live | 212384425 |  | 10 | 15.5 | 37670 | 29730 | 35200 | 3.11 | 2.39 | 39070 | 2.9 | 1.86 | 7.7 | 7.25
Live | 212384424 |  | 10 | 15.5 | 37670 | 29730 | 35200 | 3.11 | 2.39 | 39070 | 2.9 | 1.86 | 7.7 | 7.25
Live | 212384423 |  | 10 | 15.5 | 37670 | 29730 | 35200 | 3.11 | 2.39 | 39070 | 2.9 | 1.86 | 7.7 | 7.25
Live | 212988502 |  | 9.5 | 16 | 26220 | 19970 | 15900 | 2.97 | 2.59 | 24600 | 2.91 | 1.86 | 8.1 | 7
Live | 212384422 |  | 10 | 15.5 | 37670 | 29730 | 35200 | 3.11 | 2.39 | 39070 | 2.9 | 1.86 | 7.7 | 7.25
Live | 211713252 |  | 9 | 14.5 | 33220 | 23560 | 26200 | 2.88 | 2.63 | 33110 | 3.14 | 1.84 | 8.1 | 7.15
Live | 212384421 |  | 10 | 15.5 | 37670 | 29730 | 35200 | 3.11 | 2.39 | 39070 | 2.9 | 1.86 | 7.7 | 7.25
Live | 212384420 |  | 10 | 15.5 | 38110 | 29730 | 35000 | 3.11 | 2.41 | 39070 | 2.94 | 1.88 | 7.7 | 7.25
Live | 211638392 |  | 9.5 | 16 | 26860 | 20280 | 16100 | 2.97 | 2.68 | 25210 | 3.08 | 1.9 | 8.1 | 7.05
Live | 212384419 |  | 10 | 15.5 | 38110 | 29730 | 35000 | 3.11 | 2.41 | 39070 | 2.94 | 1.88 | 7.7 | 7.25
Live | 211658249 |  | 9.5 | 15.2 | 51310 | 31260 | 34000 | 3.04 | 2.39 | 49130 | 3.11 | 1.92 | 7.7 | 6.55
Live | 212384418 |  | 10 | 15.5 | 38110 | 29730 | 35000 | 3.11 | 2.41 | 39070 | 2.94 | 1.88 | 7.7 | 7.25
Live | 211713253 |  | 9 | 14.5 | 33220 | 23560 | 26200 | 2.88 | 2.63 | 33110 | 3.14 | 1.84 | 8.1 | 7.15
Live | 212384417 |  | 10 | 15.5 | 38110 | 29730 | 35000 | 3.11 | 2.41 | 39070 | 2.94 | 1.88 | 7.7 | 7.25
Live | 212384416 |  | 10 | 15.5 | 38110 | 29730 | 35000 | 3.11 | 2.41 | 39070 | 2.94 | 1.88 | 7.7 | 7.25
Live | 212384415 |  | 10 | 15.5 | 38110 | 29730 | 35000 | 3.11 | 2.41 | 39070 | 2.94 | 1.88 | 7.7 | 7.25
Live | 211638391 |  | 9.5 | 16 | 26860 | 20280 | 16100 | 2.97 | 2.68 | 25210 | 3.08 | 1.9 | 8.1 | 7.05
Live | 212988501 |  | 9.5 | 16 | 26220 | 19970 | 15900 | 2.97 | 2.59 | 24600 | 2.91 | 1.86 | 8.1 | 7
Live | 211713254 |  | 9 | 14.5 | 33220 | 23560 | 26200 | 2.88 | 2.63 | 33110 | 3.14 | 1.84 | 8.1 | 7.15
Live | 212384414 |  | 10 | 15.5 | 38110 | 29730 | 35000 | 3.11 | 2.41 | 39070 | 2.94 | 1.88 | 7.7 | 7.25
Live | 212384413 |  | 10 | 15.5 | 38110 | 29730 | 35000 | 3.11 | 2.41 | 39070 | 2.94 | 1.88 | 7.7 | 7.25
Live | 212384412 |  | 10 | 15.5 | 38110 | 29730 | 35000 | 3.11 | 2.41 | 39070 | 2.94 | 1.88 | 7.7 | 7.25
Live | 212384411 |  | 10 | 15.5 | 38110 | 29730 | 35000 | 3.11 | 2.41 | 39070 | 2.94 | 1.88 | 7.7 | 7.25
Live | 212384410 |  | 10 | 15.5 | 38110 | 29730 | 35000 | 3.11 | 2.41 | 39570 | 2.97 | 1.88 | 7.7 | 7.25
Live | 212988500 |  | 9.5 | 16 | 26220 | 19970 | 15900 | 2.97 | 2.59 | 24600 | 2.91 | 1.86 | 8.1 | 7
Live | 211638390 |  | 9.5 | 16 | 26860 | 20280 | 16100 | 2.97 | 2.68 | 25210 | 3.08 | 1.9 | 8.1 | 7.05
Live | 211713255 |  | 9 | 14.5 | 33220 | 23560 | 26200 | 2.88 | 2.63 | 33110 | 3.14 | 1.84 | 8.1 | 7.15
Live | 212384409 |  | 10 | 15.5 | 38110 | 29730 | 35000 | 3.11 | 2.41 | 39570 | 2.97 | 1.88 | 7.7 | 7.25
Live | 212384408 |  | 10 | 15.5 | 38110 | 29730 | 35000 | 3.11 | 2.41 | 39570 | 2.97 | 1.88 | 7.7 | 7.25
Live | 212384407 |  | 10 | 15.5 | 38110 | 29730 | 35000 | 3.11 | 2.41 | 39570 | 2.97 | 1.88 | 7.7 | 7.25
Live | 212384406 |  | 10 | 15.5 | 38110 | 29730 | 35000 | 3.11 | 2.41 | 39570 | 2.97 | 1.88 | 7.7 | 7.25
Live | 212988499 |  | 9.5 | 16 | 26220 | 19970 | 15900 | 2.97 | 2.59 | 24600 | 2.91 | 1.86 | 8.1 | 7
Live | 212384405 |  | 10 | 15.5 | 38110 | 29730 | 35000 | 3.11 | 2.41 | 39570 | 2.97 | 1.88 | 7.7 | 7.25
Live | 211713256 |  | 9 | 15 | 34310 | 23560 | 26000 | 2.88 | 2.69 | 33710 | 3.3 | 1.88 | 8.5 | 7.2
Live | 212384404 |  | 10 | 15.5 | 38110 | 29730 | 35000 | 3.11 | 2.41 | 39570 | 2.97 | 1.88 | 7.7 | 7.25
Live | 211638389 |  | 9.5 | 16 | 26860 | 20280 | 16100 | 2.97 | 2.68 | 25210 | 3.08 | 1.9 | 8.1 | 7.05
Live | 212384403 |  | 10 | 15.5 | 38110 | 29730 | 35000 | 3.11 | 2.41 | 39570 | 2.97 | 1.88 | 7.7 | 7.25
Live | 212384402 |  | 10 | 15.5 | 38110 | 29730 | 35000 | 3.11 | 2.41 | 39570 | 2.97 | 1.88 | 7.7 | 7.25
Live | 212384401 |  | 10 | 15.5 | 38110 | 29730 | 35000 | 3.11 | 2.41 | 39570 | 2.97 | 1.88 | 7.7 | 7.25
Live | 212988498 |  | 9.5 | 16 | 26220 | 19970 | 15900 | 2.97 | 2.59 | 24600 | 2.91 | 1.86 | 8.1 | 7
Live | 211713257 |  | 9 | 15 | 34310 | 23560 | 26000 | 2.88 | 2.69 | 33710 | 3.3 | 1.88 | 8.5 | 7.2
Live | 212384400 |  | 9.5 | 15.2 | 37670 | 29730 | 35200 | 2.95 | 2.37 | 39070 | 2.88 | 1.86 | 7.7 | 7.2
Live | 212384399 |  | 9.5 | 15.2 | 37670 | 29730 | 35200 | 2.95 | 2.37 | 39070 | 2.88 | 1.86 | 7.7 | 7.2
Live | 212384398 |  | 9.5 | 15.2 | 37670 | 29730 | 35200 | 2.95 | 2.37 | 39070 | 2.88 | 1.86 | 7.7 | 7.2
Live | 211638388 |  | 9.5 | 16 | 26860 | 20280 | 16100 | 2.97 | 2.68 | 25210 | 3.08 | 1.9 | 8.1 | 7.05
Live | 212384397 |  | 9.5 | 15.2 | 37670 | 29730 | 35200 | 2.95 | 2.37 | 39070 | 2.88 | 1.86 | 7.7 | 7.2
Live | 211657604 |  | 9.5 | 14.5 | 50770 | 31870 | 34400 | 3.04 | 2.39 | 50140 | 3.13 | 1.92 | 7.7 | 6.65
Live | 212988497 |  | 9.5 | 16 | 26220 | 19970 | 15900 | 2.97 | 2.59 | 24600 | 2.91 | 1.86 | 8.1 | 7
Live | 212384396 |  | 9.5 | 15.2 | 37670 | 29730 | 35200 | 2.95 | 2.37 | 39070 | 2.88 | 1.86 | 7.7 | 7.2
Live | 212384395 |  | 9.5 | 15.2 | 37670 | 29730 | 35200 | 2.95 | 2.37 | 39070 | 2.88 | 1.86 | 7.7 | 7.2
Live | 212384394 |  | 9.5 | 15.2 | 37670 | 29730 | 35200 | 2.95 | 2.37 | 39070 | 2.88 | 1.86 | 7.7 | 7.2
Live | 212384393 |  | 9.5 | 15.2 | 37670 | 29730 | 35200 | 2.95 | 2.37 | 39070 | 2.88 | 1.86 | 7.7 | 7.2
Live | 212384392 |  | 9.5 | 15.2 | 37670 | 29730 | 35200 | 2.95 | 2.37 | 39070 | 2.88 | 1.86 | 7.7 | 7.2
Live | 211713258 |  | 9 | 15 | 34310 | 23560 | 26000 | 2.88 | 2.69 | 33710 | 3.3 | 1.88 | 8.5 | 7.2
Live | 212988496 |  | 9.5 | 16 | 26220 | 19970 | 15900 | 2.97 | 2.59 | 24600 | 2.91 | 1.86 | 8.1 | 7
Live | 212384391 |  | 9.5 | 15.2 | 37670 | 29730 | 35200 | 2.95 | 2.37 | 39070 | 2.88 | 1.86 | 7.7 | 7.2
Live | 211638387 |  | 9.5 | 16 | 26860 | 20280 | 16100 | 2.97 | 2.68 | 25210 | 3.08 | 1.9 | 8.1 | 7.05
Live | 212384390 |  | 10 | 15.2 | 38110 | 29730 | 35000 | 3.11 | 2.45 | 39070 | 2.98 | 1.94 | 8 | 7.4
Live | 212384389 |  | 10 | 15.2 | 38110 | 29730 | 35000 | 3.11 | 2.45 | 39070 | 2.98 | 1.94 | 8 | 7.4
Live | 212384388 |  | 10 | 15.2 | 38110 | 29730 | 35000 | 3.11 | 2.45 | 39070 | 2.98 | 1.94 | 8 | 7.4
Live | 211713259 |  | 9 | 15 | 34310 | 23560 | 26000 | 2.88 | 2.69 | 33710 | 3.3 | 1.88 | 8.5 | 7.2
Live | 212988495 |  | 9.5 | 16 | 26220 | 19970 | 15900 | 2.97 | 2.59 | 24600 | 2.91 | 1.86 | 8.1 | 7
Live | 212384387 |  | 10 | 15.2 | 38110 | 29730 | 35000 | 3.11 | 2.45 | 39070 | 2.98 | 1.94 | 8 | 7.4
Live | 212384386 |  | 10 | 15.2 | 38110 | 29730 | 35000 | 3.11 | 2.45 | 39070 | 2.98 | 1.94 | 8 | 7.4
Live | 212384385 |  | 10 | 15.2 | 38110 | 29730 | 35000 | 3.11 | 2.45 | 39070 | 2.98 | 1.94 | 8 | 7.4
Live | 211638386 |  | 9.5 | 16 | 26860 | 20280 | 16100 | 2.97 | 2.68 | 25210 | 3.08 | 1.9 | 8.1 | 7.05
Live | 212384384 |  | 10 | 15.2 | 38110 | 29730 | 35000 | 3.11 | 2.45 | 39070 | 2.98 | 1.94 | 8 | 7.4
Live | 211713260 |  | 9 | 15 | 34310 | 23560 | 26000 | 2.88 | 2.69 | 33710 | 3.3 | 1.88 | 8.5 | 7.2
Live | 212384383 |  | 10 | 15.2 | 38110 | 29730 | 35000 | 3.11 | 2.45 | 39070 | 2.98 | 1.94 | 8 | 7.4
Live | 212988494 |  | 9.5 | 16 | 26220 | 19970 | 15900 | 2.97 | 2.59 | 24600 | 2.91 | 1.86 | 8.1 | 7
Live | 212384382 |  | 10 | 15.2 | 38110 | 29730 | 35000 | 3.11 | 2.45 | 39070 | 2.98 | 1.94 | 8 | 7.4
Live | 212384381 |  | 10 | 15.2 | 38110 | 29730 | 35000 | 3.11 | 2.45 | 39070 | 2.98 | 1.94 | 8 | 7.4
Live | 212384380 |  | 10 | 15 | 37890 | 29730 | 35200 | 3.11 | 2.45 | 39070 | 2.97 | 1.94 | 7.7 | 7.35
Live | 211638385 |  | 9.5 | 16 | 26860 | 20280 | 16100 | 2.97 | 2.68 | 25210 | 3.08 | 1.9 | 8.1 | 7.05
Live | 211713261 |  | 9 | 15 | 34310 | 23560 | 26000 | 2.88 | 2.69 | 33710 | 3.3 | 1.88 | 8.5 | 7.2
Live | 212384379 |  | 10 | 15 | 37890 | 29730 | 35200 | 3.11 | 2.45 | 39070 | 2.97 | 1.94 | 7.7 | 7.35
Live | 212384378 |  | 10 | 15 | 37890 | 29730 | 35200 | 3.11 | 2.45 | 39070 | 2.97 | 1.94 | 7.7 | 7.35
Live | 212988493 |  | 9.5 | 16 | 26220 | 19970 | 15900 | 2.97 | 2.59 | 24600 | 2.91 | 1.86 | 8.1 | 7
Live | 212384377 |  | 10 | 15 | 37890 | 29730 | 35200 | 3.11 | 2.45 | 39070 | 2.97 | 1.94 | 7.7 | 7.35
Live | 212384376 |  | 10 | 15 | 37890 | 29730 | 35200 | 3.11 | 2.45 | 39070 | 2.97 | 1.94 | 7.7 | 7.35
Live | 212384375 |  | 10 | 15 | 37890 | 29730 | 35200 | 3.11 | 2.45 | 39070 | 2.97 | 1.94 | 7.7 | 7.35
Live | 211713262 |  | 9 | 15 | 34310 | 23560 | 26000 | 2.88 | 2.69 | 33710 | 3.3 | 1.88 | 8.5 | 7.2
Live | 212384374 |  | 10 | 15 | 37890 | 29730 | 35200 | 3.11 | 2.45 | 39070 | 2.97 | 1.94 | 7.7 | 7.35
Live | 211638384 |  | 9.5 | 16 | 26860 | 20280 | 16100 | 2.97 | 2.68 | 25210 | 3.08 | 1.9 | 8.1 | 7.05
Live | 212384373 |  | 10 | 15 | 37890 | 29730 | 35200 | 3.11 | 2.45 | 39070 | 2.97 | 1.94 | 7.7 | 7.35
Live | 212988492 |  | 9.5 | 15.5 | 26000 | 19970 | 15900 | 2.98 | 2.57 | 24800 | 2.84 | 1.86 | 8.1 | 7
Live | 212384372 |  | 10 | 15 | 37890 | 29730 | 35200 | 3.11 | 2.45 | 39070 | 2.97 | 1.94 | 7.7 | 7.35
Live | 211713263 |  | 9 | 15 | 34310 | 23560 | 26000 | 2.88 | 2.69 | 33710 | 3.3 | 1.88 | 8.5 | 7.2
Live | 212384371 |  | 10 | 15 | 37890 | 29730 | 35200 | 3.11 | 2.45 | 39070 | 2.97 | 1.94 | 7.7 | 7.35
Live | 212384370 |  | 10 | 15 | 38110 | 29730 | 35000 | 3.11 | 2.45 | 39070 | 2.98 | 1.94 | 8 | 7.4
Live | 212384369 |  | 10 | 15 | 38110 | 29730 | 35000 | 3.11 | 2.45 | 39070 | 2.98 | 1.94 | 8 | 7.4
Live | 212384368 |  | 10 | 15 | 38110 | 29730 | 35000 | 3.11 | 2.45 | 39070 | 2.98 | 1.94 | 8 | 7.4
Live | 212988491 |  | 9.5 | 15.5 | 26000 | 20180 | 16000 | 2.98 | 2.57 | 24800 | 2.84 | 1.84 | 8.1 | 7
Live | 212384367 |  | 10 | 15 | 38110 | 29730 | 35000 | 3.11 | 2.45 | 39070 | 2.98 | 1.94 | 8 | 7.4
Live | 211713264 |  | 9 | 15 | 34310 | 23560 | 26000 | 2.88 | 2.69 | 33710 | 3.3 | 1.88 | 8.5 | 7.2
Live | 211638383 |  | 10 | 16.5 | 26860 | 20280 | 16000 | 3.12 | 2.68 | 25210 | 3.08 | 1.9 | 8.1 | 7.05
Live | 212384366 |  | 10 | 15 | 38110 | 29730 | 35000 | 3.11 | 2.45 | 39070 | 2.98 | 1.94 | 8 | 7.4
Live | 212384365 |  | 10 | 15 | 38110 | 29730 | 35000 | 3.11 | 2.45 | 39070 | 2.98 | 1.94 | 8 | 7.4
Live | 212384364 |  | 10 | 15 | 38110 | 29730 | 35000 | 3.11 | 2.45 | 39070 | 2.98 | 1.94 | 8 | 7.4
Live | 212384363 |  | 10 | 15 | 38110 | 29730 | 35000 | 3.11 | 2.45 | 39070 | 2.98 | 1.94 | 8 | 7.4
Live | 212988490 |  | 9.5 | 15.5 | 26000 | 20180 | 16000 | 2.98 | 2.57 | 24800 | 2.84 | 1.84 | 8.1 | 7
Live | 211713265 |  | 9 | 15 | 34310 | 23560 | 26000 | 2.88 | 2.69 | 33710 | 3.3 | 1.88 | 8.5 | 7.2
Live | 212384362 |  | 10 | 15 | 38110 | 29730 | 35000 | 3.11 | 2.45 | 39070 | 2.98 | 1.94 | 8 | 7.4
Live | 212384361 |  | 10 | 15 | 38110 | 29730 | 35000 | 3.11 | 2.45 | 39070 | 2.98 | 1.94 | 8 | 7.4
Live | 212384360 |  | 10 | 15.5 | 39180 | 29730 | 35000 | 3.11 | 2.51 | 39570 | 3.13 | 1.98 | 8.1 | 7.45
Live | 211638382 |  | 10 | 16.5 | 26860 | 20280 | 16000 | 3.12 | 2.68 | 25210 | 3.08 | 1.9 | 8.1 | 7.05
Live | 212384359 |  | 10 | 15.5 | 39180 | 29730 | 35000 | 3.11 | 2.51 | 39570 | 3.13 | 1.98 | 8.1 | 7.45
Live | 211658250 |  | 9.5 | 15.2 | 51310 | 31260 | 34000 | 3.04 | 2.39 | 49130 | 3.11 | 1.92 | 7.7 | 6.55
Live | 211713266 |  | 9 | 15 | 34310 | 23560 | 26000 | 2.88 | 2.69 | 33710 | 3.3 | 1.88 | 8.5 | 7.2
Live | 212384358 |  | 10 | 15.5 | 39180 | 29730 | 35000 | 3.11 | 2.51 | 39570 | 3.13 | 1.98 | 8.1 | 7.45
Live | 212384357 |  | 10 | 15.5 | 39180 | 29730 | 35000 | 3.11 | 2.51 | 39570 | 3.13 | 1.98 | 8.1 | 7.45
Live | 212384356 |  | 10 | 15.5 | 39180 | 29730 | 35000 | 3.11 | 2.51 | 39570 | 3.13 | 1.98 | 8.1 | 7.45
Live | 212384355 |  | 10 | 15.5 | 39180 | 29730 | 35000 | 3.11 | 2.51 | 39570 | 3.13 | 1.98 | 8.1 | 7.45
Live | 212988489 |  | 9.5 | 15.5 | 26000 | 20180 | 16000 | 2.98 | 2.57 | 24800 | 2.84 | 1.84 | 8.1 | 7
Live | 211713267 |  | 9 | 15 | 34310 | 23560 | 26000 | 2.88 | 2.69 | 33710 | 3.3 | 1.88 | 8.5 | 7.2
Live | 212384354 |  | 10 | 15.5 | 39180 | 29730 | 35000 | 3.11 | 2.51 | 39570 | 3.13 | 1.98 | 8.1 | 7.45
Live | 212384353 |  | 10 | 15.5 | 39180 | 29730 | 35000 | 3.11 | 2.51 | 39570 | 3.13 | 1.98 | 8.1 | 7.45
Live | 211638381 |  | 10 | 16.5 | 26860 | 20280 | 16000 | 3.12 | 2.68 | 25210 | 3.08 | 1.9 | 8.1 | 7.05
Live | 212384352 |  | 10 | 15.5 | 39180 | 29730 | 35000 | 3.11 | 2.51 | 39570 | 3.13 | 1.98 | 8.1 | 7.45
Live | 212384351 |  | 10 | 15.5 | 39180 | 29730 | 35000 | 3.11 | 2.51 | 39570 | 3.13 | 1.98 | 8.1 | 7.45
Live | 211713268 |  | 9 | 15 | 34310 | 23560 | 26000 | 2.88 | 2.69 | 33710 | 3.3 | 1.88 | 8.5 | 7.2
Live | 212988488 |  | 9.5 | 15.5 | 26000 | 20180 | 16000 | 2.98 | 2.57 | 24800 | 2.84 | 1.84 | 8.1 | 7
Live | 212384350 |  | 10 | 15.5 | 39180 | 29730 | 35000 | 3.11 | 2.51 | 39570 | 3.13 | 1.98 | 8.1 | 7.45
Live | 212384349 |  | 10 | 15.5 | 39180 | 29730 | 35000 | 3.11 | 2.51 | 39570 | 3.13 | 1.98 | 8.1 | 7.45
Live | 212384348 |  | 10 | 15.5 | 38320 | 29730 | 35000 | 3.11 | 2.47 | 39070 | 3.01 | 1.94 | 8 | 7.4
Live | 212384347 |  | 10 | 15.5 | 38320 | 29730 | 35000 | 3.11 | 2.47 | 39070 | 3.01 | 1.94 | 8 | 7.4
Live | 211713269 |  | 9 | 15.2 | 33440 | 23560 | 26000 | 2.88 | 2.65 | 33310 | 3.2 | 1.84 | 8.1 | 7.15
Live | 212384346 |  | 10 | 15.5 | 38320 | 29730 | 35000 | 3.11 | 2.47 | 39070 | 3.01 | 1.94 | 8 | 7.4
Live | 212988487 |  | 9.5 | 15.5 | 26000 | 20180 | 16000 | 2.98 | 2.57 | 24800 | 2.84 | 1.84 | 8.1 | 7
Live | 211638380 |  | 10 | 16.5 | 26860 | 20280 | 16000 | 3.12 | 2.68 | 25210 | 3.08 | 1.9 | 8.1 | 7.05
Live | 212384345 |  | 10 | 15.5 | 38320 | 29730 | 35000 | 3.11 | 2.47 | 39070 | 3.01 | 1.94 | 8 | 7.4
Live | 212384344 |  | 10 | 15.5 | 38320 | 29730 | 35000 | 3.11 | 2.47 | 39070 | 3.01 | 1.94 | 8 | 7.4
Live | 212384343 |  | 10 | 15.5 | 38320 | 29730 | 35000 | 3.11 | 2.47 | 39070 | 3.01 | 1.94 | 8 | 7.4
Live | 212384342 |  | 10 | 15.5 | 38320 | 29730 | 35000 | 3.11 | 2.47 | 39070 | 3.01 | 1.94 | 8 | 7.4
Live | 211713270 |  | 9 | 15.2 | 33440 | 23560 | 26000 | 2.88 | 2.65 | 33310 | 3.2 | 1.84 | 8.1 | 7.15
Live | 212384341 |  | 10 | 15.5 | 38320 | 29730 | 35000 | 3.11 | 2.47 | 39070 | 3.01 | 1.94 | 8 | 7.4
Live | 212384340 |  | 10 | 15.5 | 38320 | 29730 | 35000 | 3.11 | 2.47 | 39070 | 3.01 | 1.94 | 8 | 7.4
Live | 212384339 |  | 10 | 15.5 | 38320 | 29730 | 35000 | 3.11 | 2.47 | 39070 | 3.01 | 1.94 | 8 | 7.4
Live | 211638379 |  | 10 | 16.5 | 26860 | 20280 | 16000 | 3.12 | 2.68 | 25210 | 3.08 | 1.9 | 8.1 | 7.05
Live | 212384338 |  | 10 | 15.5 | 38320 | 29730 | 35000 | 3.11 | 2.47 | 39070 | 3.01 | 1.94 | 8 | 7.4
Live | 212384337 |  | 10 | 15.5 | 38320 | 29730 | 35000 | 3.11 | 2.47 | 39070 | 3.01 | 1.94 | 8 | 7.4
Live | 211713271 |  | 9 | 15.2 | 33440 | 23560 | 26000 | 2.88 | 2.65 | 33310 | 3.2 | 1.84 | 8.1 | 7.15
Live | 212384336 |  | 10 | 15.5 | 38320 | 29730 | 35000 | 3.11 | 2.47 | 39070 | 3.01 | 1.94 | 8 | 7.4
Live | 212384335 |  | 10 | 16 | 38320 | 29530 | 35000 | 3.11 | 2.47 | 39070 | 3.03 | 1.96 | 8.1 | 7.4
Live | 212988486 |  | 9.5 | 15.5 | 26000 | 20180 | 16000 | 2.98 | 2.57 | 24800 | 2.84 | 1.84 | 8.1 | 7
Live | 212384334 |  | 10 | 16 | 38320 | 29530 | 35000 | 3.11 | 2.47 | 39070 | 3.03 | 1.96 | 8.1 | 7.4
Live | 212384333 |  | 10 | 16 | 38320 | 29530 | 35000 | 3.11 | 2.47 | 39070 | 3.03 | 1.96 | 8.1 | 7.4
Live | 211638378 |  | 10 | 16.5 | 26860 | 20280 | 16000 | 3.12 | 2.68 | 25210 | 3.08 | 1.9 | 8.1 | 7.05
Live | 211713272 |  | 9 | 15.2 | 33440 | 23560 | 26000 | 2.88 | 2.65 | 33310 | 3.2 | 1.84 | 8.1 | 7.15
Live | 212384332 |  | 10 | 16 | 38320 | 29530 | 35000 | 3.11 | 2.47 | 39070 | 3.03 | 1.96 | 8.1 | 7.4
Live | 212988485 |  | 9.5 | 15.5 | 26000 | 20180 | 16000 | 2.98 | 2.57 | 24800 | 2.84 | 1.84 | 8.1 | 7
Live | 212384331 |  | 10 | 16 | 38320 | 29530 | 35000 | 3.11 | 2.47 | 39070 | 3.03 | 1.96 | 8.1 | 7.4
Live | 212384330 |  | 10 | 16 | 38320 | 29530 | 35000 | 3.11 | 2.47 | 39070 | 3.03 | 1.96 | 8.1 | 7.4
Live | 212384329 |  | 10 | 16 | 38320 | 29530 | 35000 | 3.11 | 2.47 | 39070 | 3.03 | 1.96 | 8.1 | 7.4
Live | 211657603 |  | 9.5 | 14.5 | 50770 | 31870 | 34400 | 3.04 | 2.39 | 50140 | 3.13 | 1.92 | 7.7 | 6.65
Live | 212384328 |  | 10 | 16 | 38320 | 29530 | 35000 | 3.11 | 2.47 | 39070 | 3.03 | 1.96 | 8.1 | 7.4
Live | 212384327 |  | 10 | 16 | 38320 | 29530 | 35000 | 3.11 | 2.47 | 39070 | 3.03 | 1.96 | 8.1 | 7.4
Live | 211638377 |  | 10 | 16.5 | 26860 | 20280 | 16000 | 3.12 | 2.68 | 25210 | 3.08 | 1.9 | 8.1 | 7.05
Live | 212988484 |  | 9.5 | 15.5 | 26000 | 20180 | 16000 | 2.98 | 2.57 | 24800 | 2.84 | 1.84 | 8.1 | 7
Live | 212384326 |  | 10 | 16 | 38320 | 29530 | 35000 | 3.11 | 2.47 | 39070 | 3.03 | 1.96 | 8.1 | 7.4
Live | 212384325 |  | 10 | 16 | 38320 | 29530 | 35000 | 3.11 | 2.47 | 39070 | 3.03 | 1.96 | 8.1 | 7.4
Live | 211713273 |  | 9 | 15.2 | 33440 | 23560 | 26000 | 2.88 | 2.65 | 33310 | 3.2 | 1.84 | 8.1 | 7.15
Live | 212384324 |  | 10 | 16 | 38320 | 29530 | 35000 | 3.11 | 2.47 | 39070 | 3.03 | 1.96 | 8.1 | 7.4
Live | 212384323 |  | 10 | 16 | 38540 | 29530 | 35000 | 3.11 | 2.47 | 39070 | 3.03 | 1.96 | 8.1 | 7.4
Live | 212384322 |  | 10 | 16 | 38540 | 29530 | 35000 | 3.11 | 2.47 | 39070 | 3.03 | 1.96 | 8.1 | 7.4
Live | 212988483 |  | 9.5 | 15.5 | 26000 | 20180 | 16000 | 2.98 | 2.57 | 24800 | 2.84 | 1.84 | 8.1 | 7
Live | 212384321 |  | 10 | 16 | 38540 | 29530 | 35000 | 3.11 | 2.47 | 39070 | 3.03 | 1.96 | 8.1 | 7.4
Live | 211638376 |  | 10 | 16.5 | 26860 | 20280 | 16000 | 3.12 | 2.68 | 25210 | 3.08 | 1.9 | 8.1 | 7.05
Live | 211713274 |  | 9 | 15.2 | 33440 | 23560 | 26000 | 2.88 | 2.65 | 33310 | 3.2 | 1.84 | 8.1 | 7.15
Live | 212384320 |  | 10 | 16 | 38540 | 29530 | 35000 | 3.11 | 2.47 | 39070 | 3.03 | 1.96 | 8.1 | 7.4
Live | 212384319 |  | 10 | 16 | 38540 | 29530 | 35000 | 3.11 | 2.47 | 39070 | 3.03 | 1.96 | 8.1 | 7.4
Live | 212384318 |  | 10 | 16 | 38540 | 29530 | 35000 | 3.11 | 2.47 | 39070 | 3.03 | 1.96 | 8.1 | 7.4
Live | 212988482 |  | 9.5 | 15.5 | 26000 | 20180 | 16000 | 2.98 | 2.57 | 24800 | 2.84 | 1.84 | 8.1 | 7
Live | 212384317 |  | 10 | 16 | 38540 | 29530 | 35000 | 3.11 | 2.47 | 39070 | 3.03 | 1.96 | 8.1 | 7.4
Live | 212384316 |  | 10 | 16 | 38540 | 29530 | 35000 | 3.11 | 2.47 | 39070 | 3.03 | 1.96 | 8.1 | 7.4
Live | 211713275 |  | 9 | 15.2 | 33440 | 23560 | 26000 | 2.88 | 2.65 | 33310 | 3.2 | 1.84 | 8.1 | 7.15
Live | 212384315 |  | 10 | 16 | 38540 | 29530 | 35000 | 3.11 | 2.47 | 39070 | 3.03 | 1.96 | 8.1 | 7.4
Live | 211638375 |  | 10 | 16.5 | 26860 | 20280 | 16000 | 3.12 | 2.68 | 25210 | 3.08 | 1.9 | 8.1 | 7.05
Live | 212384314 |  | 10 | 16 | 38540 | 29530 | 35000 | 3.11 | 2.47 | 39070 | 3.03 | 1.96 | 8.1 | 7.4
Live | 211658251 |  | 9.5 | 15.2 | 51310 | 31260 | 34000 | 3.04 | 2.39 | 49130 | 3.11 | 1.92 | 7.7 | 6.55
Live | 212384313 |  | 10 | 16 | 38540 | 29530 | 35000 | 3.11 | 2.47 | 39070 | 3.03 | 1.96 | 8.1 | 7.4
Live | 212384312 |  | 10 | 16 | 38540 | 29530 | 35000 | 3.11 | 2.47 | 39070 | 3.03 | 1.96 | 8.1 | 7.4
Live | 211713276 |  | 9 | 15.2 | 33440 | 23560 | 26000 | 2.88 | 2.65 | 33310 | 3.2 | 1.84 | 8.1 | 7.15
Live | 212384311 |  | 10 | 15.2 | 38750 | 29730 | 35000 | 3.11 | 2.47 | 39570 | 3.07 | 1.96 | 8.1 | 7.45
Live | 212384310 |  | 10 | 15.2 | 38750 | 29730 | 35000 | 3.11 | 2.47 | 39570 | 3.07 | 1.96 | 8.1 | 7.45
Live | 211638374 |  | 10 | 16.5 | 26860 | 20280 | 16000 | 3.12 | 2.68 | 25210 | 3.08 | 1.9 | 8.1 | 7.05
Live | 212988481 |  | 9.5 | 15.5 | 26000 | 20180 | 16000 | 2.98 | 2.57 | 24800 | 2.84 | 1.84 | 8.1 | 7
Live | 212384309 |  | 10 | 15.2 | 38750 | 29730 | 35000 | 3.11 | 2.47 | 39570 | 3.07 | 1.96 | 8.1 | 7.45
Live | 212384308 |  | 10 | 15.2 | 38750 | 29730 | 35000 | 3.11 | 2.47 | 39570 | 3.07 | 1.96 | 8.1 | 7.45
Live | 212384307 |  | 10 | 15.2 | 38750 | 29730 | 35000 | 3.11 | 2.47 | 39570 | 3.07 | 1.96 | 8.1 | 7.45
Live | 211713277 |  | 9 | 15.2 | 33440 | 23560 | 26000 | 2.88 | 2.65 | 33310 | 3.2 | 1.84 | 8.1 | 7.15
Live | 212384306 |  | 10 | 15.2 | 38750 | 29730 | 35000 | 3.11 | 2.47 | 39570 | 3.07 | 1.96 | 8.1 | 7.45
Live | 212384305 |  | 10 | 15.2 | 38750 | 29730 | 35000 | 3.11 | 2.47 | 39570 | 3.07 | 1.96 | 8.1 | 7.45
Live | 212988480 |  | 9.5 | 16 | 25360 | 20180 | 16000 | 2.97 | 2.53 | 24800 | 2.78 | 1.84 | 8.1 | 7
Live | 211638373 |  | 9.5 | 16.5 | 26000 | 19770 | 15700 | 2.98 | 2.58 | 24400 | 2.86 | 1.84 | 8.1 | 6.85
Live | 212384304 |  | 10 | 15.2 | 38750 | 29730 | 35000 | 3.11 | 2.47 | 39570 | 3.07 | 1.96 | 8.1 | 7.45
Live | 212384303 |  | 10 | 15.2 | 38750 | 29730 | 35000 | 3.11 | 2.47 | 39570 | 3.07 | 1.96 | 8.1 | 7.45
Live | 211713278 |  | 9 | 15.2 | 33440 | 23560 | 26000 | 2.88 | 2.65 | 33310 | 3.2 | 1.84 | 8.1 | 7.15
Live | 212384302 |  | 10 | 15.2 | 38750 | 29730 | 35000 | 3.11 | 2.47 | 39570 | 3.07 | 1.96 | 8.1 | 7.45
Live | 212384301 |  | 10 | 15.2 | 38750 | 29730 | 35000 | 3.11 | 2.47 | 39570 | 3.07 | 1.96 | 8.1 | 7.45
Live | 212384300 |  | 10 | 15.2 | 38750 | 29730 | 35000 | 3.11 | 2.47 | 39570 | 3.07 | 1.96 | 8.1 | 7.45
Live | 212988479 |  | 9.5 | 16 | 25360 | 20180 | 16000 | 2.97 | 2.53 | 24800 | 2.78 | 1.82 | 8.1 | 7
Live | 211638372 |  | 9.5 | 16.5 | 26000 | 19770 | 15700 | 2.98 | 2.58 | 24400 | 2.86 | 1.84 | 8.1 | 6.85
Live | 212384299 |  | 10 | 15.5 | 38970 | 29730 | 35000 | 3.11 | 2.49 | 39570 | 3.09 | 1.98 | 8.1 | 7.45
Live | 211713279 |  | 9 | 15.2 | 33440 | 23560 | 26000 | 2.88 | 2.65 | 33310 | 3.2 | 1.84 | 8.1 | 7.15
Live | 212384298 |  | 10 | 15.5 | 38970 | 29730 | 35000 | 3.11 | 2.49 | 39570 | 3.09 | 1.98 | 8.1 | 7.45
Live | 212384297 |  | 10 | 15.5 | 38970 | 29730 | 35000 | 3.11 | 2.49 | 39570 | 3.09 | 1.98 | 8.1 | 7.45
Live | 212384296 |  | 10 | 15.5 | 38970 | 29730 | 35000 | 3.11 | 2.49 | 39570 | 3.09 | 1.98 | 8.1 | 7.45
Live | 212988478 |  | 9.5 | 16 | 25360 | 20180 | 16000 | 2.97 | 2.53 | 24800 | 2.78 | 1.82 | 8.1 | 7
Live | 212384295 |  | 10 | 15.5 | 38970 | 29730 | 35000 | 3.11 | 2.49 | 39570 | 3.09 | 1.98 | 8.1 | 7.45
Live | 211638371 |  | 9.5 | 16.5 | 26000 | 19770 | 15700 | 2.98 | 2.58 | 24400 | 2.86 | 1.84 | 8.1 | 6.85
Live | 211713280 |  | 9 | 15.2 | 33440 | 23560 | 26000 | 2.88 | 2.65 | 33310 | 3.2 | 1.84 | 8.1 | 7.15
Live | 212384294 |  | 10 | 15.5 | 38970 | 29730 | 35000 | 3.11 | 2.49 | 39570 | 3.09 | 1.98 | 8.1 | 7.45
Live | 212384293 |  | 10 | 15.5 | 38970 | 29730 | 35000 | 3.11 | 2.49 | 39570 | 3.09 | 1.98 | 8.1 | 7.45
Live | 212384292 |  | 10 | 15.5 | 38970 | 29730 | 35000 | 3.11 | 2.49 | 39570 | 3.09 | 1.98 | 8.1 | 7.45
Live | 212384291 |  | 10 | 15.5 | 38970 | 29730 | 35000 | 3.11 | 2.49 | 39570 | 3.09 | 1.98 | 8.1 | 7.45
Live | 212988477 |  | 9.5 | 16 | 25360 | 20180 | 16000 | 2.97 | 2.53 | 24800 | 2.78 | 1.82 | 8.1 | 7
Live | 211638370 |  | 9.5 | 16.5 | 26000 | 19770 | 15700 | 2.98 | 2.58 | 24400 | 2.86 | 1.84 | 8.1 | 6.85
Live | 211713281 |  | 9 | 15.2 | 33440 | 23560 | 26000 | 2.88 | 2.65 | 33310 | 3.2 | 1.84 | 8.1 | 7.15
Live | 212384290 |  | 10 | 15.5 | 38970 | 29730 | 35000 | 3.11 | 2.49 | 39570 | 3.09 | 1.98 | 8.1 | 7.45
Live | 212384289 |  | 10 | 15.5 | 38970 | 29730 | 35000 | 3.11 | 2.49 | 39570 | 3.09 | 1.98 | 8.1 | 7.45
Live | 212384288 |  | 10 | 15.5 | 38970 | 29730 | 35000 | 3.11 | 2.49 | 39570 | 3.09 | 1.98 | 8.1 | 7.45
Live | 212384287 |  | 10 | 15.5 | 38970 | 29730 | 35000 | 3.11 | 2.49 | 39570 | 3.09 | 1.98 | 8.1 | 7.45
Live | 211638369 |  | 9.5 | 16.5 | 26000 | 19770 | 15700 | 2.98 | 2.58 | 24400 | 2.86 | 1.84 | 8.1 | 6.85
Live | 211713282 |  | 9 | 14.5 | 34750 | 23760 | 25800 | 2.88 | 2.71 | 34110 | 3.39 | 1.88 | 8.5 | 7.25
Live | 212384286 |  | 10 | 15.2 | 38540 | 29730 | 35000 | 3.11 | 2.47 | 39570 | 3.03 | 1.96 | 8.1 | 7.4
Live | 212384285 |  | 10 | 15.2 | 38540 | 29730 | 35000 | 3.11 | 2.47 | 39570 | 3.03 | 1.96 | 8.1 | 7.4
Live | 212988476 |  | 9.5 | 16 | 25360 | 20180 | 16000 | 2.97 | 2.53 | 24800 | 2.78 | 1.82 | 8.1 | 7
Live | 212384284 |  | 10 | 15.2 | 38540 | 29730 | 35000 | 3.11 | 2.47 | 39570 | 3.03 | 1.96 | 8.1 | 7.4
Live | 212384283 |  | 10 | 15.2 | 38540 | 29730 | 35000 | 3.11 | 2.47 | 39570 | 3.03 | 1.96 | 8.1 | 7.4
Live | 211713283 |  | 9 | 14.5 | 34750 | 23760 | 25800 | 2.88 | 2.71 | 34110 | 3.39 | 1.88 | 8.5 | 7.25
Live | 212384282 |  | 10 | 15.2 | 38540 | 29730 | 35000 | 3.11 | 2.47 | 39570 | 3.03 | 1.96 | 8.1 | 7.4
Live | 211638368 |  | 9.5 | 16.5 | 26000 | 19770 | 15700 | 2.98 | 2.58 | 24400 | 2.86 | 1.84 | 8.1 | 6.85
Live | 212384281 |  | 10 | 15.2 | 38540 | 29730 | 35000 | 3.11 | 2.47 | 39570 | 3.03 | 1.96 | 8.1 | 7.4
Live | 212384280 |  | 10 | 15.2 | 38540 | 29730 | 35000 | 3.11 | 2.47 | 39570 | 3.03 | 1.96 | 8.1 | 7.4
Live | 212988475 |  | 9.5 | 16 | 25360 | 20180 | 16000 | 2.97 | 2.53 | 24800 | 2.78 | 1.82 | 8.1 | 7
Live | 211713284 |  | 9 | 14.5 | 34750 | 23760 | 25800 | 2.88 | 2.71 | 34110 | 3.39 | 1.88 | 8.5 | 7.25
Live | 212384279 |  | 10 | 15.2 | 38540 | 29730 | 35000 | 3.11 | 2.47 | 39570 | 3.03 | 1.96 | 8.1 | 7.4
Live | 212384278 |  | 10 | 15.2 | 38540 | 29730 | 35000 | 3.11 | 2.47 | 39570 | 3.03 | 1.96 | 8.1 | 7.4
Live | 211638367 |  | 9.5 | 16.5 | 26000 | 19770 | 15700 | 2.98 | 2.58 | 24400 | 2.86 | 1.84 | 8.1 | 6.85
Live | 212384277 |  | 10 | 15.2 | 38540 | 29730 | 35000 | 3.11 | 2.47 | 39570 | 3.03 | 1.96 | 8.1 | 7.4
Live | 212384276 |  | 10 | 15.2 | 38540 | 29730 | 35000 | 3.11 | 2.47 | 39570 | 3.03 | 1.96 | 8.1 | 7.4
Live | 211713285 |  | 9 | 14.5 | 34750 | 23760 | 25800 | 2.88 | 2.71 | 34110 | 3.39 | 1.88 | 8.5 | 7.25
Live | 211658252 |  | 9.5 | 15.2 | 51310 | 31260 | 34000 | 3.04 | 2.39 | 49130 | 3.11 | 1.92 | 7.7 | 6.55
Live | 212384275 |  | 10 | 15.2 | 38540 | 29730 | 35000 | 3.11 | 2.47 | 39570 | 3.03 | 1.96 | 8.1 | 7.4
Live | 212384274 |  | 10 | 15.2 | 38540 | 29730 | 35000 | 3.11 | 2.47 | 39570 | 3.03 | 1.96 | 8.1 | 7.4
Live | 212384273 |  | 10 | 15.5 | 38110 | 29730 | 35000 | 3.11 | 2.45 | 39070 | 2.97 | 1.94 | 8 | 7.4
Live | 211638366 |  | 9.5 | 16.5 | 26000 | 19770 | 15700 | 2.98 | 2.58 | 24400 | 2.86 | 1.84 | 8.1 | 6.85
Live | 212384272 |  | 10 | 15.5 | 38110 | 29730 | 35000 | 3.11 | 2.45 | 39070 | 2.97 | 1.94 | 8 | 7.4
Live | 211713286 |  | 9 | 14.5 | 34750 | 23760 | 25800 | 2.88 | 2.71 | 34110 | 3.39 | 1.88 | 8.5 | 7.25
Live | 212384271 |  | 10 | 15.5 | 38110 | 29730 | 35000 | 3.11 | 2.45 | 39070 | 2.97 | 1.94 | 8 | 7.4
Live | 212988474 |  | 9.5 | 16 | 25360 | 20180 | 16000 | 2.97 | 2.53 | 24800 | 2.78 | 1.82 | 8.1 | 7
Live | 212384270 |  | 10 | 15.5 | 38110 | 29730 | 35000 | 3.11 | 2.45 | 39070 | 2.97 | 1.94 | 8 | 7.4
Live | 212384269 |  | 10 | 15.5 | 38110 | 29730 | 35000 | 3.11 | 2.45 | 39070 | 2.97 | 1.94 | 8 | 7.4
Live | 212384268 |  | 10 | 15.5 | 38110 | 29730 | 35000 | 3.11 | 2.45 | 39070 | 2.97 | 1.94 | 8 | 7.4
Live | 211638365 |  | 9.5 | 16.5 | 26000 | 19770 | 15700 | 2.98 | 2.58 | 24400 | 2.86 | 1.84 | 8.1 | 6.85
Live | 212384267 |  | 10 | 15.5 | 38110 | 29730 | 35000 | 3.11 | 2.45 | 39070 | 2.97 | 1.94 | 8 | 7.4
Live | 211657602 |  | 9.5 | 14.5 | 50770 | 31870 | 34400 | 3.04 | 2.39 | 50140 | 3.13 | 1.92 | 7.7 | 6.65
Live | 212988473 |  | 9.5 | 16 | 25360 | 20180 | 16000 | 2.97 | 2.53 | 24800 | 2.78 | 1.82 | 8.1 | 7
Live | 212384266 |  | 10 | 15.5 | 38110 | 29730 | 35000 | 3.11 | 2.45 | 39070 | 2.97 | 1.94 | 8 | 7.4
Live | 212384265 |  | 10 | 15.5 | 38110 | 29730 | 35000 | 3.11 | 2.45 | 39070 | 2.97 | 1.94 | 8 | 7.4
Live | 212384264 |  | 10 | 15.5 | 38110 | 29730 | 35000 | 3.11 | 2.45 | 39070 | 2.97 | 1.94 | 8 | 7.4
Live | 212384263 |  | 10 | 15.5 | 38110 | 29730 | 35000 | 3.11 | 2.45 | 39070 | 2.97 | 1.94 | 8 | 7.4
Live | 211638364 |  | 9.5 | 16.5 | 26000 | 19770 | 15700 | 2.98 | 2.58 | 24400 | 2.86 | 1.84 | 8.1 | 6.85
Live | 211713287 |  | 9 | 14.5 | 34750 | 23760 | 25800 | 2.88 | 2.71 | 34110 | 3.39 | 1.88 | 8.5 | 7.25
Live | 212384262 |  | 10 | 15.5 | 38110 | 29730 | 35000 | 3.11 | 2.45 | 39070 | 2.97 | 1.94 | 8 | 7.4
Live | 212988472 |  | 9.5 | 16 | 25360 | 20180 | 16000 | 2.97 | 2.53 | 24800 | 2.78 | 1.82 | 8.1 | 7
Live | 212384261 |  | 10 | 15.5 | 38110 | 29730 | 35000 | 3.11 | 2.45 | 39070 | 2.97 | 1.94 | 8 | 7.4
Live | 212384260 |  | 10 | 14.5 | 38750 | 29930 | 35200 | 3.11 | 2.47 | 39570 | 3.07 | 1.96 | 8.1 | 7.4
Live | 212384259 |  | 10 | 14.5 | 38750 | 29930 | 35200 | 3.11 | 2.47 | 39570 | 3.07 | 1.96 | 8.1 | 7.4
Live | 212384258 |  | 10 | 14.5 | 38750 | 29930 | 35200 | 3.11 | 2.47 | 39570 | 3.07 | 1.96 | 8.1 | 7.4
Live | 211713288 |  | 9 | 14.5 | 34750 | 23760 | 25800 | 2.88 | 2.71 | 34110 | 3.39 | 1.88 | 8.5 | 7.25
Live | 211638363 |  | 9.5 | 16.5 | 26000 | 19770 | 15700 | 2.98 | 2.58 | 24400 | 2.86 | 1.84 | 8.1 | 6.85
Live | 212384257 |  | 10 | 14.5 | 38750 | 29930 | 35200 | 3.11 | 2.47 | 39570 | 3.07 | 1.96 | 8.1 | 7.4
Live | 212988471 |  | 9.5 | 16 | 25360 | 20180 | 16000 | 2.97 | 2.53 | 24800 | 2.78 | 1.82 | 8.1 | 7
Live | 212384256 |  | 10 | 14.5 | 38750 | 29930 | 35200 | 3.11 | 2.47 | 39570 | 3.07 | 1.96 | 8.1 | 7.4
Live | 212384255 |  | 10 | 14.5 | 38750 | 29930 | 35200 | 3.11 | 2.47 | 39570 | 3.07 | 1.96 | 8.1 | 7.4
Live | 211713289 |  | 9 | 14.5 | 34750 | 23760 | 25800 | 2.88 | 2.71 | 34110 | 3.39 | 1.88 | 8.5 | 7.25
Live | 212384254 |  | 10 | 14.5 | 38750 | 29930 | 35200 | 3.11 | 2.47 | 39570 | 3.07 | 1.96 | 8.1 | 7.4
Live | 212384253 |  | 10 | 14.5 | 38750 | 29930 | 35200 | 3.11 | 2.47 | 39570 | 3.07 | 1.96 | 8.1 | 7.4
Live | 212384252 |  | 10 | 14.5 | 38750 | 29930 | 35200 | 3.11 | 2.47 | 39570 | 3.07 | 1.96 | 8.1 | 7.4
Live | 212988470 |  | 9.5 | 16 | 25360 | 20180 | 16000 | 2.97 | 2.53 | 24800 | 2.78 | 1.82 | 8.1 | 7
Live | 211638362 |  | 9.5 | 15.5 | 27510 | 20790 | 16400 | 2.98 | 2.72 | 25810 | 3.22 | 1.92 | 8.5 | 7.15
Live | 211713290 |  | 9 | 14.5 | 34750 | 23760 | 25800 | 2.88 | 2.71 | 34110 | 3.39 | 1.88 | 8.5 | 7.25
Live | 212384251 |  | 10 | 14.5 | 38750 | 29930 | 35200 | 3.11 | 2.47 | 39570 | 3.07 | 1.96 | 8.1 | 7.4
Live | 212384250 |  | 10 | 14.5 | 38750 | 29930 | 35200 | 3.11 | 2.47 | 39570 | 3.07 | 1.96 | 8.1 | 7.4
Live | 212384249 |  | 10 | 14.5 | 38750 | 29930 | 35200 | 3.11 | 2.47 | 39570 | 3.07 | 1.96 | 8.1 | 7.4
Live | 212384248 |  | 10 | 14.5 | 38750 | 29930 | 35200 | 3.11 | 2.47 | 39570 | 3.07 | 1.96 | 8.1 | 7.4
Live | 212384247 |  | 10 | 16 | 38540 | 29730 | 35000 | 3.11 | 2.49 | 39070 | 3.05 | 1.96 | 8.1 | 7.45
Live | 211713291 |  | 9 | 14.5 | 34750 | 23760 | 25800 | 2.88 | 2.71 | 34110 | 3.39 | 1.88 | 8.5 | 7.25
Live | 211638361 |  | 9.5 | 15.5 | 27510 | 20790 | 16400 | 2.98 | 2.72 | 25810 | 3.22 | 1.92 | 8.5 | 7.15
Live | 212988469 |  | 9.5 | 16 | 25360 | 20180 | 16000 | 2.97 | 2.53 | 24800 | 2.78 | 1.82 | 8.1 | 7
Live | 212384246 |  | 10 | 16 | 38540 | 29730 | 35000 | 3.11 | 2.49 | 39070 | 3.05 | 1.96 | 8.1 | 7.45
Live | 212384245 |  | 10 | 16 | 38540 | 29730 | 35000 | 3.11 | 2.49 | 39070 | 3.05 | 1.96 | 8.1 | 7.45
Live | 212384244 |  | 10 | 15.5 | 38110 | 29730 | 35000 | 3.11 | 2.45 | 39070 | 2.98 | 1.94 | 8 | 7.4
Live | 211713292 |  | 9 | 14.5 | 34750 | 23760 | 25800 | 2.88 | 2.71 | 34110 | 3.39 | 1.88 | 8.5 | 7.25
Live | 212384243 |  | 10 | 15.5 | 38110 | 29730 | 35000 | 3.11 | 2.45 | 39070 | 2.98 | 1.94 | 8 | 7.4
Live | 212384242 |  | 10 | 15.5 | 38110 | 29730 | 35000 | 3.11 | 2.45 | 39070 | 2.98 | 1.94 | 8 | 7.4
Live | 211638360 |  | 9.5 | 15.5 | 27510 | 20790 | 16400 | 2.98 | 2.72 | 25810 | 3.22 | 1.92 | 8.5 | 7.15
Live | 212988468 |  | 9.5 | 15.5 | 25570 | 20180 | 16000 | 2.97 | 2.57 | 25010 | 2.84 | 1.82 | 8.1 | 7
Live | 212384241 |  | 10 | 15.5 | 38110 | 29730 | 35000 | 3.11 | 2.45 | 39070 | 2.98 | 1.94 | 8 | 7.4
Live | 211713293 |  | 9 | 14.5 | 34750 | 23760 | 25800 | 2.88 | 2.71 | 34110 | 3.39 | 1.88 | 8.5 | 7.25
Live | 212384240 |  | 10 | 15.5 | 38110 | 29730 | 35000 | 3.11 | 2.45 | 39070 | 2.98 | 1.94 | 8 | 7.4
Live | 212384239 |  | 10 | 15.5 | 38110 | 29730 | 35000 | 3.11 | 2.45 | 39070 | 2.98 | 1.94 | 8 | 7.4
Live | 212384238 |  | 10 | 15.5 | 38110 | 29730 | 35000 | 3.11 | 2.45 | 39070 | 2.98 | 1.94 | 8 | 7.4
Live | 212384237 |  | 10 | 15.5 | 38110 | 29730 | 35000 | 3.11 | 2.45 | 39070 | 2.98 | 1.94 | 8 | 7.4
Live | 211638359 |  | 9.5 | 15.5 | 27510 | 20790 | 16400 | 2.98 | 2.72 | 25810 | 3.22 | 1.92 | 8.5 | 7.15
Live | 212988467 |  | 9.5 | 15.5 | 25570 | 20380 | 16100 | 2.97 | 2.57 | 25010 | 2.84 | 1.84 | 8.1 | 7.05
Live | 211713294 |  | 9 | 14.5 | 34750 | 23760 | 25800 | 2.88 | 2.71 | 34110 | 3.39 | 1.88 | 8.5 | 7.25
Live | 212384236 |  | 10 | 15.5 | 38110 | 29730 | 35000 | 3.11 | 2.45 | 39070 | 2.98 | 1.94 | 8 | 7.4
Live | 212384235 |  | 10 | 15.5 | 38110 | 29730 | 35000 | 3.11 | 2.45 | 39070 | 2.98 | 1.94 | 8 | 7.4
Live | 212384234 |  | 10 | 15.5 | 38110 | 29730 | 35000 | 3.11 | 2.45 | 39070 | 2.98 | 1.94 | 8 | 7.4
Live | 212384233 |  | 10 | 15.5 | 37890 | 29530 | 35000 | 3.11 | 2.45 | 39070 | 2.97 | 1.94 | 8 | 7.4
Live | 211638358 |  | 9.5 | 15.5 | 27510 | 20790 | 16400 | 2.98 | 2.72 | 25810 | 3.22 | 1.92 | 8.5 | 7.15
Live | 211713295 |  | 9 | 15 | 33870 | 23560 | 26000 | 2.88 | 2.65 | 33510 | 3.24 | 1.86 | 8.1 | 7.2
Live | 211658253 |  | 9.5 | 15 | 51310 | 31470 | 34000 | 3.04 | 2.39 | 49130 | 3.11 | 1.94 | 7.7 | 6.55
Live | 212384232 |  | 10 | 15.5 | 37890 | 29530 | 35000 | 3.11 | 2.45 | 39070 | 2.97 | 1.94 | 8 | 7.4
Live | 212384231 |  | 10 | 15.5 | 37890 | 29530 | 35000 | 3.11 | 2.45 | 39070 | 2.97 | 1.94 | 8 | 7.4
Live | 212384230 |  | 10 | 15.5 | 37890 | 29530 | 35000 | 3.11 | 2.45 | 39070 | 2.97 | 1.94 | 8 | 7.4
Live | 212384229 |  | 10 | 15.5 | 37890 | 29530 | 35000 | 3.11 | 2.45 | 39070 | 2.97 | 1.94 | 8 | 7.4
Live | 211713296 |  | 9 | 15 | 33870 | 23560 | 26000 | 2.88 | 2.65 | 33510 | 3.24 | 1.86 | 8.1 | 7.2
Live | 212384228 |  | 10 | 15.5 | 37890 | 29530 | 35000 | 3.11 | 2.45 | 39070 | 2.97 | 1.94 | 8 | 7.4
Live | 211638357 |  | 9.5 | 15.5 | 27510 | 20790 | 16400 | 2.98 | 2.72 | 25810 | 3.22 | 1.92 | 8.5 | 7.15
Live | 212988466 |  | 9.5 | 15.5 | 25570 | 20380 | 16100 | 2.97 | 2.57 | 25010 | 2.84 | 1.84 | 8.1 | 7.05
Live | 212384227 |  | 10 | 15.5 | 37890 | 29530 | 35000 | 3.11 | 2.45 | 39070 | 2.97 | 1.94 | 8 | 7.4
Live | 212384226 |  | 10 | 15.5 | 37890 | 29530 | 35000 | 3.11 | 2.45 | 39070 | 2.97 | 1.94 | 8 | 7.4
Live | 211713297 |  | 9 | 15 | 33870 | 23560 | 26000 | 2.88 | 2.65 | 33510 | 3.24 | 1.86 | 8.1 | 7.2
Live | 212384225 |  | 10 | 15.5 | 37890 | 29530 | 35000 | 3.11 | 2.45 | 39070 | 2.97 | 1.94 | 8 | 7.4
Live | 212384224 |  | 10 | 15.5 | 37890 | 29530 | 35000 | 3.11 | 2.45 | 39070 | 2.97 | 1.94 | 8 | 7.4
Live | 212384223 |  | 10 | 15.2 | 38110 | 29730 | 35000 | 3.11 | 2.45 | 39070 | 2.98 | 1.94 | 8 | 7.4
Live | 211638356 |  | 9.5 | 15.5 | 27510 | 20790 | 16400 | 2.98 | 2.72 | 25810 | 3.22 | 1.92 | 8.5 | 7.15
Live | 212988465 |  | 9.5 | 15.5 | 25570 | 20380 | 16100 | 2.97 | 2.57 | 25010 | 2.84 | 1.84 | 8.1 | 7.05
Live | 212384222 |  | 10 | 15.2 | 38110 | 29730 | 35000 | 3.11 | 2.45 | 39070 | 2.98 | 1.94 | 8 | 7.4
Live | 211713298 |  | 9 | 15 | 33870 | 23560 | 26000 | 2.88 | 2.65 | 33510 | 3.24 | 1.86 | 8.1 | 7.2
Live | 212384221 |  | 10 | 15.2 | 38110 | 29730 | 35000 | 3.11 | 2.45 | 39070 | 2.98 | 1.94 | 8 | 7.4
Live | 212384220 |  | 10 | 15.2 | 38110 | 29730 | 35000 | 3.11 | 2.45 | 39070 | 2.98 | 1.94 | 8 | 7.4
Live | 212384219 |  | 10 | 15.2 | 38110 | 29730 | 35000 | 3.11 | 2.45 | 39070 | 2.98 | 1.94 | 8 | 7.4
Live | 212384218 |  | 10 | 15.2 | 38110 | 29730 | 35000 | 3.11 | 2.45 | 39070 | 2.98 | 1.94 | 8 | 7.4
Live | 211638355 |  | 9.5 | 15.5 | 27510 | 20790 | 16400 | 2.98 | 2.72 | 25810 | 3.22 | 1.92 | 8.5 | 7.15
Live | 211713299 |  | 9 | 15 | 33870 | 23560 | 26000 | 2.88 | 2.65 | 33510 | 3.24 | 1.86 | 8.1 | 7.2
Live | 212988464 |  | 9.5 | 15.5 | 25570 | 20380 | 16100 | 2.97 | 2.57 | 25010 | 2.84 | 1.84 | 8.1 | 7.05
Live | 212384217 |  | 10 | 15.2 | 38110 | 29730 | 35000 | 3.11 | 2.45 | 39070 | 2.98 | 1.94 | 8 | 7.4
Live | 212384216 |  | 10 | 15.2 | 38110 | 29730 | 35000 | 3.11 | 2.45 | 39070 | 2.98 | 1.94 | 8 | 7.4
Live | 212384215 |  | 10 | 15.2 | 38110 | 29730 | 35000 | 3.11 | 2.45 | 39070 | 2.98 | 1.94 | 8 | 7.4
Live | 212384214 |  | 10 | 15.2 | 38110 | 29730 | 35000 | 3.11 | 2.45 | 39070 | 2.98 | 1.94 | 8 | 7.4
Live | 211713300 |  | 9 | 15 | 33870 | 23560 | 26000 | 2.88 | 2.65 | 33510 | 3.24 | 1.86 | 8.1 | 7.2
Live | 212384213 |  | 10 | 16 | 38110 | 29530 | 35000 | 3.11 | 2.45 | 39070 | 2.97 | 1.94 | 8 | 7.4
Live | 212384212 |  | 10 | 16 | 38110 | 29530 | 35000 | 3.11 | 2.45 | 39070 | 2.97 | 1.94 | 8 | 7.4
Live | 211638354 |  | 9.5 | 15.5 | 27510 | 20790 | 16400 | 2.98 | 2.72 | 25810 | 3.22 | 1.92 | 8.5 | 7.15
Live | 212988463 |  | 9.5 | 15.5 | 25570 | 20380 | 16100 | 2.97 | 2.57 | 25010 | 2.84 | 1.84 | 8.1 | 7.05
Live | 212384211 |  | 10 | 16 | 38110 | 29530 | 35000 | 3.11 | 2.45 | 39070 | 2.97 | 1.94 | 8 | 7.4
Live | 212384210 |  | 10 | 16 | 38110 | 29530 | 35000 | 3.11 | 2.45 | 39070 | 2.97 | 1.94 | 8 | 7.4
Live | 211713301 |  | 9 | 15 | 33870 | 23560 | 26000 | 2.88 | 2.65 | 33510 | 3.24 | 1.86 | 8.1 | 7.2
Live | 212384209 |  | 10 | 16 | 38110 | 29530 | 35000 | 3.11 | 2.45 | 39070 | 2.97 | 1.94 | 8 | 7.4
Live | 212384208 |  | 10 | 16 | 38110 | 29530 | 35000 | 3.11 | 2.45 | 39070 | 2.97 | 1.94 | 8 | 7.4
Live | 211638353 |  | 9.5 | 15.5 | 27510 | 20790 | 16400 | 2.98 | 2.72 | 25810 | 3.22 | 1.92 | 8.5 | 7.15
Live | 212384207 |  | 10 | 16 | 38110 | 29530 | 35000 | 3.11 | 2.45 | 39070 | 2.97 | 1.94 | 8 | 7.4
Live | 212988462 |  | 9.5 | 15.5 | 25570 | 20380 | 16100 | 2.97 | 2.57 | 25010 | 2.84 | 1.84 | 8.1 | 7.05
Live | 211713302 |  | 9 | 15 | 33870 | 23560 | 26000 | 2.88 | 2.65 | 33510 | 3.24 | 1.86 | 8.1 | 7.2
Live | 212384206 |  | 10 | 16 | 38110 | 29530 | 35000 | 3.11 | 2.45 | 39070 | 2.97 | 1.94 | 8 | 7.4
Live | 212384205 |  | 10 | 16 | 38110 | 29530 | 35000 | 3.11 | 2.45 | 39070 | 2.97 | 1.94 | 8 | 7.4
Live | 212384204 |  | 10 | 16 | 38110 | 29530 | 35000 | 3.11 | 2.45 | 39070 | 2.97 | 1.94 | 8 | 7.4
Live | 212384203 |  | 10 | 16 | 38110 | 29530 | 35000 | 3.11 | 2.45 | 39070 | 2.97 | 1.94 | 8 | 7.4
Live | 211638352 |  | 9.5 | 15.5 | 27510 | 20790 | 16400 | 2.98 | 2.72 | 25810 | 3.22 | 1.92 | 8.5 | 7.15
Live | 211713303 |  | 9 | 15 | 33870 | 23560 | 26000 | 2.88 | 2.65 | 33510 | 3.24 | 1.86 | 8.1 | 7.2
Live | 212384202 |  | 10 | 16 | 38110 | 29530 | 35000 | 3.11 | 2.45 | 39070 | 2.97 | 1.94 | 8 | 7.4
Live | 212988461 |  | 9.5 | 15.5 | 25570 | 20380 | 16100 | 2.97 | 2.57 | 25010 | 2.84 | 1.84 | 8.1 | 7.05
Live | 212384201 |  | 9.5 | 14.5 | 37670 | 30130 | 35400 | 2.95 | 2.3 | 39570 | 2.86 | 1.76 | 7.7 | 7.05
Live | 212384200 |  | 9.5 | 14.5 | 37670 | 30130 | 35400 | 2.95 | 2.3 | 39570 | 2.86 | 1.76 | 7.7 | 7.05
Live | 212384199 |  | 9.5 | 14.5 | 37670 | 30130 | 35400 | 2.95 | 2.3 | 39570 | 2.86 | 1.76 | 7.7 | 7.05
Live | 211713304 |  | 9 | 15 | 33870 | 23560 | 26000 | 2.88 | 2.65 | 33510 | 3.24 | 1.86 | 8.1 | 7.2
Live | 211638351 |  | 9.5 | 15.5 | 27510 | 20790 | 16400 | 2.98 | 2.72 | 25810 | 3.22 | 1.92 | 8.5 | 7.15
Live | 212384198 |  | 9.5 | 14.5 | 37670 | 30130 | 35400 | 2.95 | 2.3 | 39570 | 2.86 | 1.76 | 7.7 | 7.05
Live | 212384197 |  | 9.5 | 14.5 | 37670 | 30130 | 35400 | 2.95 | 2.3 | 39570 | 2.86 | 1.76 | 7.7 | 7.05
Live | 212988460 |  | 9.5 | 15.5 | 25570 | 20380 | 16100 | 2.97 | 2.57 | 25010 | 2.84 | 1.84 | 8.1 | 7.05
Live | 212384196 |  | 9.5 | 14.5 | 37670 | 30130 | 35400 | 2.95 | 2.3 | 39570 | 2.86 | 1.76 | 7.7 | 7.05
Live | 212384195 |  | 9.5 | 14.5 | 37670 | 30130 | 35400 | 2.95 | 2.3 | 39570 | 2.86 | 1.76 | 7.7 | 7.05
Live | 211657601 |  | 9.5 | 14.5 | 50770 | 31870 | 34400 | 3.04 | 2.39 | 50140 | 3.13 | 1.92 | 7.7 | 6.65
Live | 212384194 |  | 9.5 | 14.5 | 37670 | 30130 | 35400 | 2.95 | 2.3 | 39570 | 2.86 | 1.76 | 7.7 | 7.05
Live | 211638350 |  | 9.5 | 16 | 26220 | 19870 | 15800 | 2.97 | 2.59 | 24400 | 2.91 | 1.86 | 8.1 | 6.9
Live | 212384193 |  | 9.5 | 14.5 | 37670 | 30130 | 35400 | 2.95 | 2.3 | 39570 | 2.86 | 1.76 | 7.7 | 7.05
Live | 212384192 |  | 9.5 | 14.5 | 37670 | 30130 | 35400 | 2.95 | 2.3 | 39570 | 2.86 | 1.76 | 7.7 | 7.05
Live | 211658254 |  | 9.5 | 15 | 51310 | 31470 | 34000 | 3.04 | 2.39 | 49130 | 3.11 | 1.94 | 7.7 | 6.55
Live | 211713305 |  | 9 | 15 | 33870 | 23560 | 26000 | 2.88 | 2.65 | 33510 | 3.24 | 1.86 | 8.1 | 7.2
Live | 212384161 |  | 10 | 15.5 | 38110 | 29930 | 35400 | 3.11 | 2.35 | 39570 | 2.94 | 1.78 | 7.7 | 7.1
Live | 212384160 |  | 10 | 15.5 | 38110 | 29930 | 35400 | 3.11 | 2.35 | 39570 | 2.94 | 1.78 | 7.7 | 7.1
Live | 211638349 |  | 9.5 | 16 | 26220 | 19870 | 15800 | 2.97 | 2.59 | 24400 | 2.91 | 1.86 | 8.1 | 6.9
Live | 212384159 |  | 10 | 15.5 | 38110 | 29930 | 35400 | 3.11 | 2.35 | 39570 | 2.94 | 1.78 | 7.7 | 7.1
Live | 212384158 |  | 10 | 15.5 | 38110 | 29930 | 35400 | 3.11 | 2.35 | 39570 | 2.94 | 1.78 | 7.7 | 7.1
Live | 212384157 |  | 10 | 15.5 | 38110 | 29930 | 35400 | 3.11 | 2.35 | 39570 | 2.94 | 1.78 | 7.7 | 7.1
Live | 212988459 |  | 9.5 | 15.5 | 25570 | 20380 | 16100 | 2.97 | 2.57 | 25010 | 2.84 | 1.84 | 8.1 | 7.05
Live | 211713306 |  | 9 | 15 | 33870 | 23560 | 26000 | 2.88 | 2.65 | 33510 | 3.24 | 1.86 | 8.1 | 7.2
Live | 212384156 |  | 10 | 15.5 | 38110 | 29930 | 35400 | 3.11 | 2.35 | 39570 | 2.94 | 1.78 | 7.7 | 7.1
Live | 211638348 |  | 9.5 | 16 | 26220 | 19870 | 15800 | 2.97 | 2.59 | 24400 | 2.91 | 1.86 | 8.1 | 6.9
Live | 212384155 |  | 10 | 15.5 | 38110 | 29930 | 35400 | 3.11 | 2.35 | 39570 | 2.94 | 1.78 | 7.7 | 7.1
Live | 212384154 |  | 10 | 15.5 | 38110 | 29930 | 35400 | 3.11 | 2.35 | 39570 | 2.94 | 1.78 | 7.7 | 7.1
Live | 212384153 |  | 10 | 15.5 | 38110 | 29930 | 35400 | 3.11 | 2.35 | 39570 | 2.94 | 1.78 | 7.7 | 7.1
Live | 212384152 |  | 10 | 15.5 | 38110 | 29930 | 35400 | 3.11 | 2.35 | 39570 | 2.94 | 1.78 | 7.7 | 7.1
Live | 211713307 |  | 9 | 15 | 33870 | 23560 | 26000 | 2.88 | 2.65 | 33510 | 3.24 | 1.86 | 8.1 | 7.2
Live | 212988458 |  | 9.5 | 15.5 | 25570 | 20380 | 16100 | 2.97 | 2.57 | 25010 | 2.84 | 1.84 | 8.1 | 7.05
Live | 212384151 |  | 10 | 15.5 | 38110 | 29930 | 35400 | 3.11 | 2.35 | 39570 | 2.94 | 1.78 | 7.7 | 7.1
Live | 211638347 |  | 9.5 | 16 | 26220 | 19870 | 15800 | 2.97 | 2.59 | 24400 | 2.91 | 1.86 | 8.1 | 6.9
Live | 212384150 |  | 10 | 15.5 | 38110 | 29930 | 35400 | 3.11 | 2.35 | 39570 | 2.94 | 1.78 | 7.7 | 7.1
Live | 212384149 |  | 10 | 14.5 | 38970 | 30130 | 35600 | 3.11 | 2.37 | 40070 | 3.07 | 1.82 | 7.7 | 7.15
Live | 211713308 |  | 9 | 14.5 | 34310 | 23760 | 26000 | 2.88 | 2.69 | 33710 | 3.3 | 1.88 | 8.5 | 7.2
Live | 212384148 |  | 10 | 14.5 | 38970 | 30130 | 35600 | 3.11 | 2.37 | 40070 | 3.07 | 1.82 | 7.7 | 7.15
Live | 212384147 |  | 10 | 14.5 | 38970 | 30130 | 35600 | 3.11 | 2.37 | 40070 | 3.07 | 1.82 | 7.7 | 7.15
Live | 212988457 |  | 9.5 | 15.5 | 25570 | 20380 | 16100 | 2.97 | 2.57 | 25010 | 2.84 | 1.84 | 8.1 | 7.05
Live | 211638346 |  | 9.5 | 16 | 26220 | 19870 | 15800 | 2.97 | 2.59 | 24400 | 2.91 | 1.86 | 8.1 | 6.9
Live | 212384146 |  | 10 | 14.5 | 38970 | 30130 | 35600 | 3.11 | 2.37 | 40070 | 3.07 | 1.82 | 7.7 | 7.15
Live | 212384145 |  | 10 | 14.5 | 38970 | 30130 | 35600 | 3.11 | 2.37 | 40070 | 3.07 | 1.82 | 7.7 | 7.15
Live | 211713309 |  | 9 | 14.5 | 34310 | 23760 | 26000 | 2.88 | 2.69 | 33710 | 3.3 | 1.88 | 8.5 | 7.2
Live | 212384144 |  | 10 | 14.5 | 38970 | 30130 | 35600 | 3.11 | 2.37 | 40070 | 3.07 | 1.82 | 7.7 | 7.15
Live | 212384143 |  | 10 | 14.5 | 38970 | 30130 | 35600 | 3.11 | 2.37 | 40070 | 3.07 | 1.82 | 7.7 | 7.15
Live | 212384142 |  | 10 | 14.5 | 38970 | 30130 | 35600 | 3.11 | 2.37 | 40070 | 3.07 | 1.82 | 7.7 | 7.15
Live | 212988456 |  | 9.5 | 15.5 | 25570 | 20380 | 16100 | 2.97 | 2.55 | 25210 | 2.82 | 1.84 | 8.1 | 7.05
Live | 211638345 |  | 9.5 | 16 | 26220 | 19870 | 15800 | 2.97 | 2.59 | 24400 | 2.91 | 1.86 | 8.1 | 6.9
Live | 211713310 |  | 9 | 14.5 | 34310 | 23760 | 26000 | 2.88 | 2.69 | 33710 | 3.3 | 1.88 | 8.5 | 7.2
Live | 212384141 |  | 10 | 14.5 | 38970 | 30130 | 35600 | 3.11 | 2.37 | 40070 | 3.07 | 1.82 | 7.7 | 7.15
Live | 212384140 |  | 10 | 14.5 | 38970 | 30130 | 35600 | 3.11 | 2.37 | 40070 | 3.07 | 1.82 | 7.7 | 7.15
Live | 212384139 |  | 10 | 14.5 | 38970 | 30130 | 35600 | 3.11 | 2.37 | 40070 | 3.07 | 1.82 | 7.7 | 7.15
Live | 212384138 |  | 10 | 14.5 | 38970 | 30130 | 35600 | 3.11 | 2.37 | 40070 | 3.07 | 1.82 | 7.7 | 7.15
Live | 212988455 |  | 9.5 | 15.5 | 25570 | 20380 | 16100 | 2.97 | 2.55 | 25210 | 2.82 | 1.84 | 8.1 | 7.05
Live | 212384137 |  | 10 | 15.5 | 38320 | 29930 | 35400 | 3.11 | 2.35 | 39570 | 2.97 | 1.8 | 7.7 | 7.1
Live | 211657600 |  | 9.5 | 15.2 | 50220 | 31870 | 34400 | 3.04 | 2.39 | 50140 | 3.13 | 1.92 | 7.8 | 6.65
Live | 211638344 |  | 9.5 | 16 | 26220 | 19870 | 15800 | 2.97 | 2.59 | 24400 | 2.91 | 1.86 | 8.1 | 6.9
Live | 212384136 |  | 10 | 15.5 | 38320 | 29930 | 35400 | 3.11 | 2.35 | 39570 | 2.97 | 1.8 | 7.7 | 7.1
Live | 212384135 |  | 10 | 15.5 | 38320 | 29930 | 35400 | 3.11 | 2.35 | 39570 | 2.97 | 1.8 | 7.7 | 7.1
Live | 212384134 |  | 10 | 15.5 | 38320 | 29930 | 35400 | 3.11 | 2.35 | 39570 | 2.97 | 1.8 | 7.7 | 7.1
Live | 212384133 |  | 10 | 15.5 | 38320 | 29930 | 35400 | 3.11 | 2.35 | 39570 | 2.97 | 1.8 | 7.7 | 7.1
Live | 212988454 |  | 9.5 | 15.5 | 25570 | 20380 | 16100 | 2.97 | 2.55 | 25210 | 2.82 | 1.84 | 8.1 | 7.05
Live | 211713311 |  | 9 | 14.5 | 34310 | 23760 | 26000 | 2.88 | 2.69 | 33710 | 3.3 | 1.88 | 8.5 | 7.2
Live | 211638343 |  | 9.5 | 16 | 26220 | 19870 | 15800 | 2.97 | 2.59 | 24400 | 2.91 | 1.86 | 8.1 | 6.9
Live | 212384132 |  | 10 | 15.5 | 38320 | 29930 | 35400 | 3.11 | 2.35 | 39570 | 2.97 | 1.8 | 7.7 | 7.1
Live | 212384131 |  | 10 | 15.5 | 38320 | 29930 | 35400 | 3.11 | 2.35 | 39570 | 2.97 | 1.8 | 7.7 | 7.1
Live | 212384130 |  | 10 | 15.5 | 38320 | 29930 | 35400 | 3.11 | 2.35 | 39570 | 2.97 | 1.8 | 7.7 | 7.1
Live | 212384129 |  | 10 | 15.5 | 38320 | 29930 | 35400 | 3.11 | 2.35 | 39570 | 2.97 | 1.8 | 7.7 | 7.1
Live | 211713312 |  | 9 | 14.5 | 34310 | 23760 | 26000 | 2.88 | 2.69 | 33710 | 3.3 | 1.88 | 8.5 | 7.2
Live | 212384128 |  | 10 | 15.5 | 38320 | 29930 | 35400 | 3.11 | 2.35 | 39570 | 2.97 | 1.8 | 7.7 | 7.1
Live | 212988453 |  | 9.5 | 15.5 | 25570 | 20380 | 16100 | 2.97 | 2.55 | 25210 | 2.82 | 1.84 | 8.1 | 7.05
Live | 211638342 |  | 9.5 | 16 | 26220 | 19870 | 15800 | 2.97 | 2.59 | 24400 | 2.91 | 1.86 | 8.1 | 6.9
Live | 212384127 |  | 10 | 15.5 | 38320 | 29930 | 35400 | 3.11 | 2.35 | 39570 | 2.97 | 1.8 | 7.7 | 7.1
Live | 212384126 |  | 10 | 15.5 | 38320 | 29930 | 35400 | 3.11 | 2.35 | 39570 | 2.97 | 1.8 | 7.7 | 7.1
Live | 211713313 |  | 9 | 14.5 | 34310 | 23760 | 26000 | 2.88 | 2.69 | 33710 | 3.3 | 1.88 | 8.5 | 7.2
Live | 212384125 |  | 10 | 15.2 | 38540 | 29930 | 35400 | 3.11 | 2.35 | 39570 | 2.98 | 1.8 | 7.7 | 7.15
Live | 212384124 |  | 10 | 15.2 | 38540 | 29930 | 35400 | 3.11 | 2.35 | 39570 | 2.98 | 1.8 | 7.7 | 7.15
Live | 212384123 |  | 10 | 15.2 | 38540 | 29930 | 35400 | 3.11 | 2.35 | 39570 | 2.98 | 1.8 | 7.7 | 7.15
Live | 212988452 |  | 9.5 | 15.5 | 25570 | 20380 | 16100 | 2.97 | 2.55 | 25210 | 2.82 | 1.84 | 8.1 | 7.05
Live | 211638341 |  | 9.5 | 16 | 26220 | 19870 | 15800 | 2.97 | 2.59 | 24400 | 2.91 | 1.86 | 8.1 | 6.9
Live | 212384122 |  | 10 | 15.2 | 38540 | 29930 | 35400 | 3.11 | 2.35 | 39570 | 2.98 | 1.8 | 7.7 | 7.15
Live | 211713314 |  | 9 | 14.5 | 34310 | 23760 | 26000 | 2.88 | 2.69 | 33710 | 3.3 | 1.88 | 8.5 | 7.2
Live | 212384121 |  | 10 | 15.2 | 38540 | 29930 | 35400 | 3.11 | 2.35 | 39570 | 2.98 | 1.8 | 7.7 | 7.15
Live | 212384120 |  | 10 | 15.2 | 38540 | 29930 | 35400 | 3.11 | 2.35 | 39570 | 2.98 | 1.8 | 7.7 | 7.15
Live | 212384119 |  | 10 | 15.2 | 38540 | 29930 | 35400 | 3.11 | 2.35 | 39570 | 2.98 | 1.8 | 7.7 | 7.15
Live | 211638340 |  | 9.5 | 16 | 26220 | 19870 | 15800 | 2.97 | 2.59 | 24400 | 2.91 | 1.86 | 8.1 | 6.9
Live | 211658255 |  | 9.5 | 15 | 51310 | 31470 | 34000 | 3.04 | 2.39 | 49130 | 3.11 | 1.94 | 7.7 | 6.55
Live | 211713315 |  | 9 | 14.5 | 34310 | 23760 | 26000 | 2.88 | 2.69 | 33710 | 3.3 | 1.88 | 8.5 | 7.2
Live | 212384118 |  | 10 | 15.2 | 38540 | 29930 | 35400 | 3.11 | 2.35 | 39570 | 2.98 | 1.8 | 7.7 | 7.15
Live | 212384117 |  | 10 | 15.2 | 38540 | 29930 | 35400 | 3.11 | 2.35 | 39570 | 2.98 | 1.8 | 7.7 | 7.15
Live | 212384116 |  | 10 | 15.2 | 38540 | 29930 | 35400 | 3.11 | 2.35 | 39570 | 2.98 | 1.8 | 7.7 | 7.15
Live | 212384115 |  | 10 | 15.2 | 38540 | 29930 | 35400 | 3.11 | 2.35 | 39570 | 2.98 | 1.8 | 7.7 | 7.15
Live | 211638339 |  | 9.5 | 16 | 26220 | 19870 | 15800 | 2.97 | 2.59 | 24400 | 2.91 | 1.86 | 8.1 | 6.9
Live | 212384114 |  | 10 | 15.2 | 38540 | 29930 | 35400 | 3.11 | 2.35 | 39570 | 2.98 | 1.8 | 7.7 | 7.15
Live | 212988451 |  | 9.5 | 15.5 | 25570 | 20380 | 16100 | 2.97 | 2.55 | 25210 | 2.82 | 1.84 | 8.1 | 7.05
Live | 212384113 |  | 10 | 15.5 | 37460 | 29930 | 35200 | 3.11 | 2.3 | 39070 | 2.86 | 1.76 | 7.7 | 7.05
Live | 211713316 |  | 9 | 14.5 | 34310 | 23760 | 26000 | 2.88 | 2.69 | 33710 | 3.3 | 1.88 | 8.5 | 7.2
Live | 212384112 |  | 10 | 15.5 | 37460 | 29930 | 35200 | 3.11 | 2.3 | 39070 | 2.86 | 1.76 | 7.7 | 7.05
Live | 212384111 |  | 10 | 15.5 | 37460 | 29930 | 35200 | 3.11 | 2.3 | 39070 | 2.86 | 1.76 | 7.7 | 7.05
Live | 212384110 |  | 10 | 15.5 | 37460 | 29930 | 35200 | 3.11 | 2.3 | 39070 | 2.86 | 1.76 | 7.7 | 7.05
Live | 211638338 |  | 9.5 | 16 | 26860 | 20180 | 16000 | 2.97 | 2.65 | 25010 | 3.03 | 1.88 | 8.1 | 7
Live | 212384109 |  | 10 | 15.5 | 37460 | 29930 | 35200 | 3.11 | 2.3 | 39070 | 2.86 | 1.76 | 7.7 | 7.05
Live | 212988450 |  | 9.5 | 15.5 | 25570 | 20380 | 16100 | 2.97 | 2.55 | 25210 | 2.82 | 1.84 | 8.1 | 7.05
Live | 211713317 |  | 9 | 14.5 | 34310 | 23760 | 26000 | 2.88 | 2.69 | 33710 | 3.3 | 1.88 | 8.5 | 7.2
Live | 212384108 |  | 10 | 15.5 | 37460 | 29930 | 35200 | 3.11 | 2.3 | 39070 | 2.86 | 1.76 | 7.7 | 7.05
Live | 212384107 |  | 10 | 15.5 | 37460 | 29930 | 35200 | 3.11 | 2.3 | 39070 | 2.86 | 1.76 | 7.7 | 7.05
Live | 212384106 |  | 10 | 15.5 | 37460 | 29930 | 35200 | 3.11 | 2.3 | 39070 | 2.86 | 1.76 | 7.7 | 7.05
Live | 212384105 |  | 10 | 15.5 | 37460 | 29930 | 35200 | 3.11 | 2.3 | 39070 | 2.86 | 1.76 | 7.7 | 7.05
Live | 211638337 |  | 9.5 | 16 | 26860 | 20180 | 16000 | 2.97 | 2.65 | 25010 | 3.03 | 1.88 | 8.1 | 7
Live | 211713318 |  | 9 | 14.5 | 34310 | 23760 | 26000 | 2.88 | 2.69 | 33710 | 3.3 | 1.88 | 8.5 | 7.2
Live | 212384104 |  | 10 | 15.5 | 37460 | 29930 | 35200 | 3.11 | 2.3 | 39070 | 2.86 | 1.76 | 7.7 | 7.05
Live | 212988449 |  | 9.5 | 15.5 | 25570 | 20380 | 16100 | 2.97 | 2.55 | 25210 | 2.82 | 1.84 | 8.1 | 7.05
Live | 212384103 |  | 10 | 15.5 | 37460 | 29930 | 35200 | 3.11 | 2.3 | 39070 | 2.86 | 1.76 | 7.7 | 7.05
Live | 212384102 |  | 10 | 15.5 | 37460 | 29930 | 35200 | 3.11 | 2.3 | 39070 | 2.86 | 1.76 | 7.7 | 7.05
Live | 212384101 |  | 10 | 15.5 | 37670 | 29930 | 35400 | 3.11 | 2.3 | 39570 | 2.86 | 1.76 | 7.7 | 7.05
Live | 212384100 |  | 10 | 15.5 | 37670 | 29930 | 35400 | 3.11 | 2.3 | 39570 | 2.86 | 1.76 | 7.7 | 7.05
Live | 211713319 |  | 9 | 14.5 | 34310 | 23760 | 26000 | 2.88 | 2.69 | 33710 | 3.3 | 1.88 | 8.5 | 7.2
Live | 211638336 |  | 9.5 | 16 | 26860 | 20180 | 16000 | 2.97 | 2.65 | 25010 | 3.03 | 1.88 | 8.1 | 7
Live | 212384099 |  | 10 | 15.5 | 37670 | 29930 | 35400 | 3.11 | 2.3 | 39570 | 2.86 | 1.76 | 7.7 | 7.05
Live | 212988448 |  | 9.5 | 15.5 | 25570 | 20380 | 16100 | 2.97 | 2.55 | 25210 | 2.82 | 1.84 | 8.1 | 7.05
Live | 212384098 |  | 10 | 15.5 | 37670 | 29930 | 35400 | 3.11 | 2.3 | 39570 | 2.86 | 1.76 | 7.7 | 7.05
Live | 212384097 |  | 10 | 15.5 | 37670 | 29930 | 35400 | 3.11 | 2.3 | 39570 | 2.86 | 1.76 | 7.7 | 7.05
Live | 212384096 |  | 10 | 15.5 | 37670 | 29930 | 35400 | 3.11 | 2.3 | 39570 | 2.86 | 1.76 | 7.7 | 7.05
Live | 211657599 |  | 9.5 | 15.2 | 50220 | 31870 | 34400 | 3.04 | 2.39 | 50140 | 3.13 | 1.92 | 7.8 | 6.65
Live | 212384095 |  | 10 | 15.5 | 37670 | 29930 | 35400 | 3.11 | 2.3 | 39570 | 2.86 | 1.76 | 7.7 | 7.05
Live | 211638335 |  | 9.5 | 16 | 26860 | 20180 | 16000 | 2.97 | 2.65 | 25010 | 3.03 | 1.88 | 8.1 | 7
Live | 212384094 |  | 10 | 15.5 | 37670 | 29930 | 35400 | 3.11 | 2.3 | 39570 | 2.86 | 1.76 | 7.7 | 7.05
Live | 212988447 |  | 9.5 | 15.5 | 25570 | 20380 | 16100 | 2.97 | 2.55 | 25210 | 2.82 | 1.84 | 8.1 | 7.05
Live | 212384093 |  | 10 | 15.5 | 37670 | 29930 | 35400 | 3.11 | 2.3 | 39570 | 2.86 | 1.76 | 7.7 | 7.05
Live | 212384092 |  | 10 | 15.5 | 37670 | 29930 | 35400 | 3.11 | 2.3 | 39570 | 2.86 | 1.76 | 7.7 | 7.05
Live | 212384091 |  | 10 | 15.5 | 37670 | 29930 | 35400 | 3.11 | 2.3 | 39570 | 2.86 | 1.76 | 7.7 | 7.05
Live | 211713320 |  | 9 | 14.5 | 34310 | 23760 | 26000 | 2.88 | 2.69 | 33710 | 3.3 | 1.88 | 8.5 | 7.2
Live | 212384090 |  | 10 | 15.5 | 37670 | 29930 | 35400 | 3.11 | 2.3 | 39570 | 2.86 | 1.76 | 7.7 | 7.05
Live | 211638334 |  | 9.5 | 16 | 26860 | 20180 | 16000 | 2.97 | 2.65 | 25010 | 3.03 | 1.88 | 8.1 | 7
Live | 212384076 |  | 10 | 15.5 | 38110 | 29930 | 35400 | 3.11 | 2.32 | 39570 | 2.92 | 1.78 | 7.7 | 7.1
Live | 212384075 |  | 10 | 15.5 | 38110 | 29930 | 35400 | 3.11 | 2.32 | 39570 | 2.92 | 1.78 | 7.7 | 7.1
Live | 211713321 |  | 9 | 15.2 | 33220 | 23350 | 26200 | 2.88 | 2.62 | 33110 | 3.14 | 1.84 | 8.1 | 7.15
Live | 212988446 |  | 9.5 | 15.5 | 25570 | 20380 | 16100 | 2.97 | 2.55 | 25210 | 2.82 | 1.84 | 8.1 | 7.05
Live | 212384074 |  | 10 | 15.5 | 38110 | 29930 | 35400 | 3.11 | 2.32 | 39570 | 2.92 | 1.78 | 7.7 | 7.1
Live | 212384073 |  | 10 | 15.5 | 38110 | 29930 | 35400 | 3.11 | 2.32 | 39570 | 2.92 | 1.78 | 7.7 | 7.1
Live | 212384072 |  | 10 | 15.5 | 38110 | 29930 | 35400 | 3.11 | 2.32 | 39570 | 2.92 | 1.78 | 7.7 | 7.1
Live | 211713322 |  | 9 | 15.2 | 33220 | 23350 | 26200 | 2.88 | 2.62 | 33110 | 3.14 | 1.84 | 8.1 | 7.15
Live | 211638333 |  | 9.5 | 16 | 26860 | 20180 | 16000 | 2.97 | 2.65 | 25010 | 3.03 | 1.88 | 8.1 | 7
Live | 212384071 |  | 10 | 15.5 | 38110 | 29930 | 35400 | 3.11 | 2.32 | 39570 | 2.92 | 1.78 | 7.7 | 7.1
Live | 212384070 |  | 10 | 15.5 | 38110 | 29930 | 35400 | 3.11 | 2.32 | 39570 | 2.92 | 1.78 | 7.7 | 7.1
Live | 212988445 |  | 9.5 | 15.5 | 25570 | 20380 | 16100 | 2.97 | 2.55 | 25210 | 2.82 | 1.84 | 8.1 | 7.05
Live | 212384069 |  | 10 | 15.5 | 38110 | 29930 | 35400 | 3.11 | 2.32 | 39570 | 2.92 | 1.78 | 7.7 | 7.1
Live | 212384068 |  | 10 | 15.5 | 38110 | 29930 | 35400 | 3.11 | 2.32 | 39570 | 2.92 | 1.78 | 7.7 | 7.1
Live | 211713323 |  | 9 | 15.2 | 33220 | 23350 | 26200 | 2.88 | 2.62 | 33110 | 3.14 | 1.84 | 8.1 | 7.15
Live | 211638332 |  | 9.5 | 16 | 26860 | 20180 | 16000 | 2.97 | 2.65 | 25010 | 3.03 | 1.88 | 8.1 | 7
Live | 212384067 |  | 10 | 15.5 | 38110 | 29930 | 35400 | 3.11 | 2.32 | 39570 | 2.92 | 1.78 | 7.7 | 7.1
Live | 212384066 |  | 10 | 15.5 | 38110 | 29930 | 35400 | 3.11 | 2.32 | 39570 | 2.92 | 1.78 | 7.7 | 7.1
Live | 212384065 |  | 10 | 15.5 | 38110 | 29930 | 35400 | 3.11 | 2.32 | 39570 | 2.92 | 1.78 | 7.7 | 7.1
Live | 212384064 |  | 10 | 15.5 | 38110 | 29930 | 35400 | 3.11 | 2.32 | 39570 | 2.92 | 1.78 | 7.7 | 7.1
Live | 212988444 |  | 9.5 | 16 | 26000 | 20380 | 16100 | 2.98 | 2.59 | 24600 | 2.88 | 1.84 | 8.1 | 7.05
Live | 211713324 |  | 9 | 15.2 | 33220 | 23350 | 26200 | 2.88 | 2.62 | 33110 | 3.14 | 1.84 | 8.1 | 7.15
Live | 212384063 |  | 10 | 15.5 | 37890 | 29930 | 35400 | 3.11 | 2.32 | 39570 | 2.9 | 1.78 | 7.7 | 7.05
Live | 211638331 |  | 9.5 | 16 | 26860 | 20180 | 16000 | 2.97 | 2.65 | 25010 | 3.03 | 1.88 | 8.1 | 7
Live | 212384062 |  | 10 | 15.5 | 37890 | 29930 | 35400 | 3.11 | 2.32 | 39570 | 2.9 | 1.78 | 7.7 | 7.05
Live | 212384061 |  | 10 | 15.5 | 37890 | 29930 | 35400 | 3.11 | 2.32 | 39570 | 2.9 | 1.78 | 7.7 | 7.05
Live | 212384060 |  | 10 | 15.5 | 37890 | 29930 | 35400 | 3.11 | 2.32 | 39570 | 2.9 | 1.78 | 7.7 | 7.05
Live | 212384059 |  | 10 | 15.5 | 37890 | 29930 | 35400 | 3.11 | 2.32 | 39570 | 2.9 | 1.78 | 7.7 | 7.05
Live | 211713325 |  | 9 | 15.2 | 33220 | 23350 | 26200 | 2.88 | 2.62 | 33110 | 3.14 | 1.84 | 8.1 | 7.15
Live | 212988443 |  | 9.5 | 16 | 26000 | 20080 | 15900 | 2.98 | 2.59 | 24600 | 2.88 | 1.86 | 8.1 | 7
Live | 212384058 |  | 10 | 15.5 | 37890 | 29930 | 35400 | 3.11 | 2.32 | 39570 | 2.9 | 1.78 | 7.7 | 7.05
Live | 211638330 |  | 9.5 | 16 | 26860 | 20180 | 16000 | 2.97 | 2.65 | 25010 | 3.03 | 1.88 | 8.1 | 7
Live | 212384057 |  | 10 | 15.5 | 37890 | 29930 | 35400 | 3.11 | 2.32 | 39570 | 2.9 | 1.78 | 7.7 | 7.05
Live | 212384056 |  | 10 | 15.5 | 37890 | 29930 | 35400 | 3.11 | 2.32 | 39570 | 2.9 | 1.78 | 7.7 | 7.05
Live | 212384055 |  | 10 | 15.5 | 37890 | 29930 | 35400 | 3.11 | 2.32 | 39570 | 2.9 | 1.78 | 7.7 | 7.05
Live | 211713326 |  | 9 | 15.2 | 33220 | 23350 | 26200 | 2.88 | 2.62 | 33110 | 3.14 | 1.84 | 8.1 | 7.15
Live | 212384054 |  | 10 | 15.5 | 37890 | 29930 | 35400 | 3.11 | 2.32 | 39570 | 2.9 | 1.78 | 7.7 | 7.05
Live | 211658256 |  | 9.5 | 15 | 51310 | 31470 | 34000 | 3.04 | 2.39 | 49130 | 3.11 | 1.94 | 7.7 | 6.55
Live | 211638329 |  | 9.5 | 16 | 26860 | 20180 | 16000 | 2.97 | 2.65 | 25010 | 3.03 | 1.88 | 8.1 | 7
Live | 212384053 |  | 10 | 15.5 | 37890 | 29930 | 35400 | 3.11 | 2.32 | 39570 | 2.9 | 1.78 | 7.7 | 7.05
Live | 212384052 |  | 10 | 15.5 | 37890 | 29930 | 35400 | 3.11 | 2.32 | 39570 | 2.9 | 1.78 | 7.7 | 7.05
Live | 212384051 |  | 10 | 15.5 | 37890 | 29930 | 35400 | 3.11 | 2.32 | 39570 | 2.9 | 1.78 | 7.7 | 7.05
Live | 211713327 |  | 9 | 15.2 | 33220 | 23350 | 26200 | 2.88 | 2.62 | 33110 | 3.14 | 1.84 | 8.1 | 7.15
Live | 212384050 |  | 10 | 15.2 | 38110 | 29930 | 35400 | 3.11 | 2.32 | 39570 | 2.92 | 1.78 | 7.7 | 7.1
Live | 212384049 |  | 10 | 15.2 | 38110 | 29930 | 35400 | 3.11 | 2.32 | 39570 | 2.92 | 1.78 | 7.7 | 7.1
Live | 212384048 |  | 10 | 15.2 | 38110 | 29930 | 35400 | 3.11 | 2.32 | 39570 | 2.92 | 1.78 | 7.7 | 7.1
Live | 212988442 |  | 9.5 | 16 | 26000 | 20080 | 15900 | 2.98 | 2.59 | 24600 | 2.88 | 1.86 | 8.1 | 7
Live | 211638328 |  | 9.5 | 15.5 | 25790 | 19870 | 15800 | 2.98 | 2.55 | 24400 | 2.83 | 1.82 | 8 | 6.8
Live | 212384047 |  | 10 | 15.2 | 38110 | 29930 | 35400 | 3.11 | 2.32 | 39570 | 2.92 | 1.78 | 7.7 | 7.1
Live | 211657598 |  | 9.5 | 15.2 | 50220 | 31870 | 34400 | 3.04 | 2.39 | 50140 | 3.13 | 1.92 | 7.8 | 6.65
Live | 212384046 |  | 10 | 15.2 | 38110 | 29930 | 35400 | 3.11 | 2.32 | 39570 | 2.92 | 1.78 | 7.7 | 7.1
Live | 212384045 |  | 10 | 15.2 | 38110 | 29930 | 35400 | 3.11 | 2.32 | 39570 | 2.92 | 1.78 | 7.7 | 7.1
Live | 212384044 |  | 10 | 15.2 | 38110 | 29930 | 35400 | 3.11 | 2.32 | 39570 | 2.92 | 1.78 | 7.7 | 7.1
Live | 212384043 |  | 10 | 15.2 | 38110 | 29930 | 35400 | 3.11 | 2.32 | 39570 | 2.92 | 1.78 | 7.7 | 7.1
Live | 212988441 |  | 9.5 | 16 | 26000 | 20080 | 15900 | 2.98 | 2.59 | 24600 | 2.88 | 1.86 | 8.1 | 7
Live | 211713328 |  | 9 | 15.2 | 33220 | 23350 | 26200 | 2.88 | 2.62 | 33110 | 3.14 | 1.84 | 8.1 | 7.15
Live | 211638327 |  | 9.5 | 15.5 | 25790 | 19870 | 15800 | 2.98 | 2.55 | 24400 | 2.83 | 1.82 | 8 | 6.8
Live | 212384042 |  | 10 | 15.2 | 38110 | 29930 | 35400 | 3.11 | 2.32 | 39570 | 2.92 | 1.78 | 7.7 | 7.1
Live | 212384041 |  | 10 | 15.2 | 38110 | 29930 | 35400 | 3.11 | 2.32 | 39570 | 2.92 | 1.78 | 7.7 | 7.1
Live | 212384040 |  | 10 | 15.2 | 38110 | 29930 | 35400 | 3.11 | 2.32 | 39570 | 2.92 | 1.78 | 7.7 | 7.1
Live | 212384039 |  | 10 | 15.2 | 38110 | 29930 | 35400 | 3.11 | 2.32 | 39570 | 2.92 | 1.78 | 7.7 | 7.1
Live | 212384038 |  | 10 | 15.2 | 38110 | 29930 | 35400 | 3.11 | 2.32 | 39570 | 2.92 | 1.78 | 7.7 | 7.1
Live | 211638326 |  | 9.5 | 15.5 | 25790 | 19870 | 15800 | 2.98 | 2.55 | 24400 | 2.83 | 1.82 | 8 | 6.8
Live | 211713329 |  | 9 | 15.2 | 33220 | 23350 | 26200 | 2.88 | 2.62 | 33110 | 3.14 | 1.84 | 8.1 | 7.15
Live | 212988440 |  | 9.5 | 16 | 26000 | 20080 | 15900 | 2.98 | 2.59 | 24600 | 2.88 | 1.86 | 8.1 | 7
Live | 212384037 |  | 10 | 15.2 | 38320 | 29930 | 35400 | 3.11 | 2.35 | 39570 | 2.97 | 1.78 | 7.7 | 7.1
Live | 212384036 |  | 10 | 15.2 | 38320 | 29930 | 35400 | 3.11 | 2.35 | 39570 | 2.97 | 1.78 | 7.7 | 7.1
Live | 212384035 |  | 10 | 15.2 | 38320 | 29930 | 35400 | 3.11 | 2.35 | 39570 | 2.97 | 1.78 | 7.7 | 7.1
Live | 212384034 |  | 10 | 15.2 | 38320 | 29930 | 35400 | 3.11 | 2.35 | 39570 | 2.97 | 1.78 | 7.7 | 7.1
Live | 211713330 |  | 9 | 15.2 | 33220 | 23350 | 26200 | 2.88 | 2.62 | 33110 | 3.14 | 1.84 | 8.1 | 7.15
Live | 211638325 |  | 9.5 | 15.5 | 25790 | 19870 | 15800 | 2.98 | 2.55 | 24400 | 2.83 | 1.82 | 8 | 6.8
Live | 212384033 |  | 10 | 15.2 | 38320 | 29930 | 35400 | 3.11 | 2.35 | 39570 | 2.97 | 1.78 | 7.7 | 7.1
Live | 212384032 |  | 10 | 15.2 | 38320 | 29930 | 35400 | 3.11 | 2.35 | 39570 | 2.97 | 1.78 | 7.7 | 7.1
Live | 212384031 |  | 10 | 15.2 | 38320 | 29930 | 35400 | 3.11 | 2.35 | 39570 | 2.97 | 1.78 | 7.7 | 7.1
Live | 212988439 |  | 9.5 | 16 | 26000 | 20080 | 15900 | 2.98 | 2.59 | 24600 | 2.88 | 1.86 | 8.1 | 7
Live | 212384030 |  | 10 | 15.2 | 38320 | 29930 | 35400 | 3.11 | 2.35 | 39570 | 2.97 | 1.78 | 7.7 | 7.1
Live | 211713331 |  | 9 | 15.2 | 33220 | 23350 | 26200 | 2.88 | 2.62 | 33110 | 3.14 | 1.84 | 8.1 | 7.15
Live | 212384029 |  | 10 | 15.2 | 38320 | 29930 | 35400 | 3.11 | 2.35 | 39570 | 2.97 | 1.78 | 7.7 | 7.1
Live | 211638324 |  | 9.5 | 15.5 | 25790 | 19870 | 15800 | 2.98 | 2.55 | 24400 | 2.83 | 1.82 | 8 | 6.8
Live | 212384028 |  | 10 | 15.2 | 38320 | 29930 | 35400 | 3.11 | 2.35 | 39570 | 2.97 | 1.78 | 7.7 | 7.1
Live | 212384027 |  | 10 | 15.2 | 38320 | 29930 | 35400 | 3.11 | 2.35 | 39570 | 2.97 | 1.78 | 7.7 | 7.1
Live | 212384026 |  | 10 | 15.2 | 38320 | 29930 | 35400 | 3.11 | 2.35 | 39570 | 2.97 | 1.78 | 7.7 | 7.1
Live | 212384025 |  | 10 | 15.2 | 38320 | 29930 | 35400 | 3.11 | 2.35 | 39570 | 2.97 | 1.78 | 7.7 | 7.1
Live | 211713332 |  | 9 | 15.2 | 33220 | 23350 | 26200 | 2.88 | 2.62 | 33110 | 3.14 | 1.84 | 8.1 | 7.15
Live | 212988438 |  | 9.5 | 16 | 26000 | 20080 | 15900 | 2.98 | 2.59 | 24600 | 2.88 | 1.86 | 8.1 | 7
Live | 212384024 |  | 9.5 | 15 | 37670 | 29930 | 35400 | 2.95 | 2.3 | 39570 | 2.86 | 1.76 | 7.7 | 7.05
Live | 211638323 |  | 9.5 | 15.5 | 25790 | 19870 | 15800 | 2.98 | 2.55 | 24400 | 2.83 | 1.82 | 8 | 6.8
Live | 212384023 |  | 9.5 | 15 | 37670 | 29930 | 35400 | 2.95 | 2.3 | 39570 | 2.86 | 1.76 | 7.7 | 7.05
Live | 212384022 |  | 9.5 | 15 | 37670 | 29930 | 35400 | 2.95 | 2.3 | 39570 | 2.86 | 1.76 | 7.7 | 7.05
Live | 211713333 |  | 9 | 14.5 | 34530 | 23760 | 25800 | 2.88 | 2.69 | 33910 | 3.35 | 1.88 | 8.5 | 7.2
Live | 212384021 |  | 9.5 | 15 | 37670 | 29930 | 35400 | 2.95 | 2.3 | 39570 | 2.86 | 1.76 | 7.7 | 7.05
Live | 212384020 |  | 9.5 | 15 | 37670 | 29930 | 35400 | 2.95 | 2.3 | 39570 | 2.86 | 1.76 | 7.7 | 7.05
Live | 212384019 |  | 9.5 | 15 | 37670 | 29930 | 35400 | 2.95 | 2.3 | 39570 | 2.86 | 1.76 | 7.7 | 7.05
Live | 212988437 |  | 9.5 | 16 | 26000 | 20080 | 15900 | 2.98 | 2.59 | 24600 | 2.88 | 1.86 | 8.1 | 7
Live | 211638322 |  | 9.5 | 15.5 | 25790 | 19870 | 15800 | 2.98 | 2.55 | 24400 | 2.83 | 1.82 | 8 | 6.8
Live | 211713334 |  | 9 | 14.5 | 34530 | 23760 | 25800 | 2.88 | 2.69 | 33910 | 3.35 | 1.88 | 8.5 | 7.2
Live | 212384018 |  | 9.5 | 15 | 37670 | 29930 | 35400 | 2.95 | 2.3 | 39570 | 2.86 | 1.76 | 7.7 | 7.05
Live | 212384017 |  | 9.5 | 15 | 37670 | 29930 | 35400 | 2.95 | 2.3 | 39570 | 2.86 | 1.76 | 7.7 | 7.05
Live | 212384016 |  | 9.5 | 15 | 37670 | 29930 | 35400 | 2.95 | 2.3 | 39570 | 2.86 | 1.76 | 7.7 | 7.05
Live | 212384015 |  | 9.5 | 15 | 37670 | 29930 | 35400 | 2.95 | 2.3 | 39570 | 2.86 | 1.76 | 7.7 | 7.05
Live | 211638321 |  | 9.5 | 15.5 | 25790 | 19870 | 15800 | 2.98 | 2.55 | 24400 | 2.83 | 1.82 | 8 | 6.8
Live | 212384014 |  | 9.5 | 15 | 37670 | 29930 | 35400 | 2.95 | 2.3 | 39570 | 2.86 | 1.76 | 7.7 | 7.05
Live | 211657597 |  | 9.5 | 15.2 | 50220 | 31870 | 34400 | 3.04 | 2.39 | 50140 | 3.13 | 1.92 | 7.8 | 6.65
Live | 212988436 |  | 9.5 | 16 | 26000 | 20080 | 15900 | 2.98 | 2.59 | 24600 | 2.88 | 1.86 | 8.1 | 7
Live | 212384013 |  | 9.5 | 15 | 37670 | 29930 | 35400 | 2.95 | 2.3 | 39570 | 2.86 | 1.76 | 7.7 | 7.05
Live | 212384012 |  | 9.5 | 15 | 37670 | 29930 | 35400 | 2.95 | 2.3 | 39570 | 2.86 | 1.76 | 7.7 | 7.05
Live | 212383998 |  | 10 | 15.2 | 38320 | 29930 | 35400 | 3.11 | 2.35 | 39570 | 2.94 | 1.78 | 7.7 | 7.1
Live | 211638320 |  | 9.5 | 15.5 | 25790 | 19870 | 15800 | 2.98 | 2.55 | 24400 | 2.83 | 1.82 | 8 | 6.8
Live | 212383997 |  | 10 | 15.2 | 38320 | 29930 | 35400 | 3.11 | 2.35 | 39570 | 2.94 | 1.78 | 7.7 | 7.1
Live | 211713335 |  | 9 | 14.5 | 34530 | 23760 | 25800 | 2.88 | 2.69 | 33910 | 3.35 | 1.88 | 8.5 | 7.2
Live | 212383996 |  | 10 | 15.2 | 38320 | 29930 | 35400 | 3.11 | 2.35 | 39570 | 2.94 | 1.78 | 7.7 | 7.1
Live | 212383995 |  | 10 | 15.2 | 38320 | 29930 | 35400 | 3.11 | 2.35 | 39570 | 2.94 | 1.78 | 7.7 | 7.1
Live | 212988435 |  | 9.5 | 16 | 26000 | 20080 | 15900 | 2.98 | 2.59 | 24600 | 2.88 | 1.86 | 8.1 | 7
Live | 212383994 |  | 10 | 15.2 | 38320 | 29930 | 35400 | 3.11 | 2.35 | 39570 | 2.94 | 1.78 | 7.7 | 7.1
Live | 212383993 |  | 10 | 15.2 | 38320 | 29930 | 35400 | 3.11 | 2.35 | 39570 | 2.94 | 1.78 | 7.7 | 7.1
Live | 211638319 |  | 9.5 | 15.5 | 25790 | 19870 | 15800 | 2.98 | 2.55 | 24400 | 2.83 | 1.82 | 8 | 6.8
Live | 212383992 |  | 10 | 15.2 | 38320 | 29930 | 35400 | 3.11 | 2.35 | 39570 | 2.94 | 1.78 | 7.7 | 7.1
Live | 211713336 |  | 9 | 14.5 | 34530 | 23760 | 25800 | 2.88 | 2.69 | 33910 | 3.35 | 1.88 | 8.5 | 7.2
Live | 212383991 |  | 10 | 15.2 | 38320 | 29930 | 35400 | 3.11 | 2.35 | 39570 | 2.94 | 1.78 | 7.7 | 7.1
Live | 212383990 |  | 10 | 15.2 | 38320 | 29930 | 35400 | 3.11 | 2.35 | 39570 | 2.94 | 1.78 | 7.7 | 7.1
Live | 212988434 |  | 9.5 | 16 | 26000 | 20080 | 15900 | 2.98 | 2.59 | 24600 | 2.88 | 1.86 | 8.1 | 7
Live | 212383989 |  | 10 | 15.2 | 38320 | 29930 | 35400 | 3.11 | 2.35 | 39570 | 2.94 | 1.78 | 7.7 | 7.1
Live | 212383988 |  | 10 | 15.2 | 38320 | 29930 | 35400 | 3.11 | 2.35 | 39570 | 2.94 | 1.78 | 7.7 | 7.1
Live | 211638318 |  | 9.5 | 16 | 26220 | 19970 | 15800 | 2.97 | 2.59 | 24600 | 2.93 | 1.86 | 8 | 6.85
Live | 211713337 |  | 9 | 14.5 | 34530 | 23760 | 25800 | 2.88 | 2.69 | 33910 | 3.35 | 1.88 | 8.5 | 7.2
Live | 212383987 |  | 10 | 15.2 | 37890 | 29930 | 35400 | 3.11 | 2.32 | 39570 | 2.9 | 1.76 | 7.7 | 7.05
Live | 212383986 |  | 10 | 15.2 | 37890 | 29930 | 35400 | 3.11 | 2.32 | 39570 | 2.9 | 1.76 | 7.7 | 7.05
Live | 212383985 |  | 10 | 15.2 | 37890 | 29930 | 35400 | 3.11 | 2.32 | 39570 | 2.9 | 1.76 | 7.7 | 7.05
Live | 211658257 |  | 9.5 | 15 | 51310 | 31470 | 34000 | 3.04 | 2.39 | 49130 | 3.11 | 1.94 | 7.7 | 6.55
Live | 212383984 |  | 10 | 15.2 | 37890 | 29930 | 35400 | 3.11 | 2.32 | 39570 | 2.9 | 1.76 | 7.7 | 7.05
Live | 212383983 |  | 10 | 15.2 | 37890 | 29930 | 35400 | 3.11 | 2.32 | 39570 | 2.9 | 1.76 | 7.7 | 7.05
Live | 211713338 |  | 9 | 14.5 | 34530 | 23760 | 25800 | 2.88 | 2.69 | 33910 | 3.35 | 1.88 | 8.5 | 7.2
Live | 212383982 |  | 10 | 15.2 | 37890 | 29930 | 35400 | 3.11 | 2.32 | 39570 | 2.9 | 1.76 | 7.7 | 7.05
Live | 211638317 |  | 9.5 | 16 | 26220 | 19970 | 15800 | 2.97 | 2.59 | 24600 | 2.93 | 1.86 | 8 | 6.85
Live | 212383981 |  | 10 | 15.2 | 37890 | 29930 | 35400 | 3.11 | 2.32 | 39570 | 2.9 | 1.76 | 7.7 | 7.05
Live | 212383980 |  | 10 | 15.2 | 37890 | 29930 | 35400 | 3.11 | 2.32 | 39570 | 2.9 | 1.76 | 7.7 | 7.05
Live | 212988433 |  | 9.5 | 16 | 26000 | 20080 | 15900 | 2.98 | 2.59 | 24600 | 2.88 | 1.86 | 8.1 | 7
Live | 212383979 |  | 10 | 15.2 | 37890 | 29930 | 35400 | 3.11 | 2.32 | 39570 | 2.9 | 1.76 | 7.7 | 7.05
Live | 211713339 |  | 9 | 14.5 | 34530 | 23760 | 25800 | 2.88 | 2.69 | 33910 | 3.35 | 1.88 | 8.5 | 7.2
Live | 212383978 |  | 10 | 15.2 | 37890 | 29930 | 35400 | 3.11 | 2.32 | 39570 | 2.9 | 1.76 | 7.7 | 7.05
Live | 212383977 |  | 10 | 15.2 | 37890 | 29930 | 35400 | 3.11 | 2.32 | 39570 | 2.9 | 1.76 | 7.7 | 7.05
Live | 212988432 |  | 9.5 | 15.5 | 25140 | 20080 | 15900 | 2.97 | 2.57 | 25410 | 2.82 | 1.86 | 8.1 | 7
Live | 211638316 |  | 9.5 | 16 | 26220 | 19970 | 15800 | 2.97 | 2.59 | 24600 | 2.93 | 1.86 | 8 | 6.85
Live | 212383976 |  | 10 | 15 | 38110 | 29930 | 35400 | 3.11 | 2.32 | 39570 | 2.92 | 1.78 | 7.7 | 7.05
Live | 212383975 |  | 10 | 15 | 38110 | 29930 | 35400 | 3.11 | 2.32 | 39570 | 2.92 | 1.78 | 7.7 | 7.05
Live | 211713340 |  | 9 | 14.5 | 34530 | 23760 | 25800 | 2.88 | 2.69 | 33910 | 3.35 | 1.88 | 8.5 | 7.2
Live | 212383974 |  | 10 | 15 | 38110 | 29930 | 35400 | 3.11 | 2.32 | 39570 | 2.92 | 1.78 | 7.7 | 7.05
Live | 212383973 |  | 10 | 15 | 38110 | 29930 | 35400 | 3.11 | 2.32 | 39570 | 2.92 | 1.78 | 7.7 | 7.05
Live | 212988431 |  | 9.5 | 15.5 | 25140 | 20590 | 16300 | 2.97 | 2.57 | 25410 | 2.82 | 1.84 | 8.1 | 7.1
Live | 211638315 |  | 9.5 | 16 | 26220 | 19970 | 15800 | 2.97 | 2.59 | 24600 | 2.93 | 1.86 | 8 | 6.85
Live | 212383972 |  | 10 | 15 | 38110 | 29930 | 35400 | 3.11 | 2.32 | 39570 | 2.92 | 1.78 | 7.7 | 7.05
Live | 212383971 |  | 10 | 15 | 38110 | 29930 | 35400 | 3.11 | 2.32 | 39570 | 2.92 | 1.78 | 7.7 | 7.05
Live | 212383970 |  | 10 | 15 | 38110 | 29930 | 35400 | 3.11 | 2.32 | 39570 | 2.92 | 1.78 | 7.7 | 7.05
Live | 211713341 |  | 9 | 14.5 | 34530 | 23760 | 25800 | 2.88 | 2.69 | 33910 | 3.35 | 1.88 | 8.5 | 7.2
Live | 212383969 |  | 10 | 15 | 38110 | 29930 | 35400 | 3.11 | 2.32 | 39570 | 2.92 | 1.78 | 7.7 | 7.05
Live | 212988430 |  | 9.5 | 15.5 | 25140 | 20590 | 16300 | 2.97 | 2.57 | 25410 | 2.82 | 1.84 | 8.1 | 7.1
Live | 212383968 |  | 10 | 15 | 38110 | 29930 | 35400 | 3.11 | 2.32 | 39570 | 2.92 | 1.78 | 7.7 | 7.05
Live | 211638314 |  | 9.5 | 16 | 26220 | 19970 | 15800 | 2.97 | 2.59 | 24600 | 2.93 | 1.86 | 8 | 6.85
Live | 212383967 |  | 10 | 15 | 38110 | 29930 | 35400 | 3.11 | 2.32 | 39570 | 2.92 | 1.78 | 7.7 | 7.05
Live | 212383966 |  | 10 | 15 | 38110 | 29930 | 35400 | 3.11 | 2.32 | 39570 | 2.92 | 1.78 | 7.7 | 7.05
Live | 211657596 |  | 9.5 | 15.2 | 50220 | 31870 | 34400 | 3.04 | 2.39 | 50140 | 3.13 | 1.92 | 7.8 | 6.65
Live | 212383953 |  | 10 | 15.5 | 37460 | 29930 | 35200 | 3.11 | 2.3 | 39070 | 2.84 | 1.76 | 7.7 | 7.05
Live | 212988429 |  | 9.5 | 15.5 | 25140 | 20590 | 16300 | 2.97 | 2.57 | 25410 | 2.82 | 1.84 | 8.1 | 7.1
Live | 212383952 |  | 10 | 15.5 | 37460 | 29930 | 35200 | 3.11 | 2.3 | 39070 | 2.84 | 1.76 | 7.7 | 7.05
Live | 212383951 |  | 10 | 15.5 | 37460 | 29930 | 35200 | 3.11 | 2.3 | 39070 | 2.84 | 1.76 | 7.7 | 7.05
Live | 211638313 |  | 9.5 | 16 | 26220 | 19970 | 15800 | 2.97 | 2.59 | 24600 | 2.93 | 1.86 | 8 | 6.85
Live | 212383950 |  | 10 | 15.5 | 37460 | 29930 | 35200 | 3.11 | 2.3 | 39070 | 2.84 | 1.76 | 7.7 | 7.05
Live | 211713342 |  | 9 | 14.5 | 34530 | 23760 | 25800 | 2.88 | 2.69 | 33910 | 3.35 | 1.88 | 8.5 | 7.2
Live | 212383949 |  | 10 | 15.5 | 37460 | 29930 | 35200 | 3.11 | 2.3 | 39070 | 2.84 | 1.76 | 7.7 | 7.05
Live | 212383948 |  | 10 | 15.5 | 37460 | 29930 | 35200 | 3.11 | 2.3 | 39070 | 2.84 | 1.76 | 7.7 | 7.05
Live | 212988428 |  | 9.5 | 15.5 | 25140 | 20590 | 16300 | 2.97 | 2.57 | 25410 | 2.82 | 1.84 | 8.1 | 7.1
Live | 212383947 |  | 10 | 15.5 | 37460 | 29930 | 35200 | 3.11 | 2.3 | 39070 | 2.84 | 1.76 | 7.7 | 7.05
Live | 211638312 |  | 9.5 | 16 | 26220 | 19970 | 15800 | 2.97 | 2.59 | 24600 | 2.93 | 1.86 | 8 | 6.85
Live | 212383946 |  | 10 | 15.5 | 37460 | 29930 | 35200 | 3.11 | 2.3 | 39070 | 2.84 | 1.76 | 7.7 | 7.05
Live | 211713343 |  | 9 | 14.5 | 34530 | 23760 | 25800 | 2.88 | 2.69 | 33910 | 3.35 | 1.88 | 8.5 | 7.2
Live | 212383945 |  | 10 | 15.5 | 37460 | 29930 | 35200 | 3.11 | 2.3 | 39070 | 2.84 | 1.76 | 7.7 | 7.05
Live | 212383944 |  | 10 | 15.5 | 37460 | 29930 | 35200 | 3.11 | 2.3 | 39070 | 2.84 | 1.76 | 7.7 | 7.05
Live | 212383943 |  | 10 | 15.5 | 37460 | 29930 | 35200 | 3.11 | 2.3 | 39070 | 2.84 | 1.76 | 7.7 | 7.05
Live | 212383942 |  | 10 | 15.2 | 38110 | 29930 | 35400 | 3.11 | 2.32 | 39570 | 2.92 | 1.78 | 7.7 | 7.1
Live | 212988427 |  | 9.5 | 15.5 | 25140 | 20590 | 16300 | 2.97 | 2.57 | 25410 | 2.82 | 1.84 | 8.1 | 7.1
Live | 211638311 |  | 9.5 | 16 | 26220 | 19970 | 15800 | 2.97 | 2.59 | 24600 | 2.93 | 1.86 | 8 | 6.85
Live | 211713344 |  | 9 | 14.5 | 34530 | 23760 | 25800 | 2.88 | 2.69 | 33910 | 3.35 | 1.88 | 8.5 | 7.2
Live | 212383941 |  | 10 | 15.2 | 38110 | 29930 | 35400 | 3.11 | 2.32 | 39570 | 2.92 | 1.78 | 7.7 | 7.1
Live | 212383940 |  | 10 | 15.2 | 38110 | 29930 | 35400 | 3.11 | 2.32 | 39570 | 2.92 | 1.78 | 7.7 | 7.1
Live | 212383939 |  | 10 | 15.2 | 38110 | 29930 | 35400 | 3.11 | 2.32 | 39570 | 2.92 | 1.78 | 7.7 | 7.1
Live | 212383938 |  | 10 | 15.2 | 38110 | 29930 | 35400 | 3.11 | 2.32 | 39570 | 2.92 | 1.78 | 7.7 | 7.1
Live | 212383937 |  | 10 | 15.2 | 38110 | 29930 | 35400 | 3.11 | 2.32 | 39570 | 2.92 | 1.78 | 7.7 | 7.1
Live | 212383936 |  | 10 | 15.2 | 38110 | 29930 | 35400 | 3.11 | 2.32 | 39570 | 2.92 | 1.78 | 7.7 | 7.1
Live | 211713345 |  | 9 | 15.2 | 34090 | 23560 | 26000 | 2.88 | 2.69 | 33710 | 3.3 | 1.88 | 8.5 | 7.2
Live | 212988426 |  | 9.5 | 15.5 | 25140 | 20590 | 16300 | 2.97 | 2.57 | 25410 | 2.82 | 1.84 | 8.1 | 7.1
Live | 211638310 |  | 9.5 | 16 | 26220 | 19970 | 15800 | 2.97 | 2.59 | 24600 | 2.93 | 1.86 | 8 | 6.85
Live | 212383935 |  | 10 | 15.2 | 38110 | 29930 | 35400 | 3.11 | 2.32 | 39570 | 2.92 | 1.78 | 7.7 | 7.1
Live | 212383934 |  | 10 | 15.2 | 38110 | 29930 | 35400 | 3.11 | 2.32 | 39570 | 2.92 | 1.78 | 7.7 | 7.1
Live | 212383933 |  | 10 | 15.2 | 38110 | 29930 | 35400 | 3.11 | 2.32 | 39570 | 2.92 | 1.78 | 7.7 | 7.1
Live | 212383932 |  | 10 | 15.2 | 38110 | 29930 | 35400 | 3.11 | 2.32 | 39570 | 2.92 | 1.78 | 7.7 | 7.1
Live | 211713346 |  | 9 | 15.2 | 34090 | 23560 | 26000 | 2.88 | 2.69 | 33710 | 3.3 | 1.88 | 8.5 | 7.2
Live | 211638309 |  | 9.5 | 16 | 26220 | 19970 | 15800 | 2.97 | 2.59 | 24600 | 2.93 | 1.86 | 8 | 6.85
Live | 212988425 |  | 9.5 | 15.5 | 25140 | 20590 | 16300 | 2.97 | 2.57 | 25410 | 2.82 | 1.84 | 8.1 | 7.1
Live | 212383931 |  | 10 | 15.2 | 38110 | 29930 | 35400 | 3.11 | 2.32 | 39570 | 2.92 | 1.78 | 7.7 | 7.1
Live | 212383930 |  | 10 | 15 | 38110 | 29930 | 35400 | 3.11 | 2.32 | 39570 | 2.94 | 1.78 | 7.7 | 7.1
Live | 212383929 |  | 10 | 15 | 38110 | 29930 | 35400 | 3.11 | 2.32 | 39570 | 2.94 | 1.78 | 7.7 | 7.1
Live | 211713347 |  | 9 | 15.2 | 34090 | 23560 | 26000 | 2.88 | 2.69 | 33710 | 3.3 | 1.88 | 8.5 | 7.2
Live | 211638308 |  | 9.5 | 16 | 26430 | 20080 | 15900 | 2.97 | 2.64 | 24800 | 2.97 | 1.88 | 8.1 | 6.95
Live | 212383928 |  | 10 | 15 | 38110 | 29930 | 35400 | 3.11 | 2.32 | 39570 | 2.94 | 1.78 | 7.7 | 7.1
Live | 212383927 |  | 10 | 15 | 38110 | 29930 | 35400 | 3.11 | 2.32 | 39570 | 2.94 | 1.78 | 7.7 | 7.1
Live | 212383926 |  | 10 | 15 | 38110 | 29930 | 35400 | 3.11 | 2.32 | 39570 | 2.94 | 1.78 | 7.7 | 7.1
Live | 211658258 |  | 9.5 | 15 | 51310 | 31470 | 34000 | 3.04 | 2.39 | 49130 | 3.11 | 1.94 | 7.7 | 6.55
Live | 212383925 |  | 10 | 15 | 38110 | 29930 | 35400 | 3.11 | 2.32 | 39570 | 2.94 | 1.78 | 7.7 | 7.1
Live | 212383924 |  | 10 | 15 | 38110 | 29930 | 35400 | 3.11 | 2.32 | 39570 | 2.94 | 1.78 | 7.7 | 7.1
Live | 211713348 |  | 9 | 15.2 | 34090 | 23560 | 26000 | 2.88 | 2.69 | 33710 | 3.3 | 1.88 | 8.5 | 7.2
Live | 211638307 |  | 9.5 | 16 | 26430 | 20080 | 15900 | 2.97 | 2.64 | 24800 | 2.97 | 1.88 | 8.1 | 6.95
Live | 212383923 |  | 10 | 15 | 38110 | 29930 | 35400 | 3.11 | 2.32 | 39570 | 2.94 | 1.78 | 7.7 | 7.1
Live | 212383922 |  | 10 | 15 | 38110 | 29930 | 35400 | 3.11 | 2.32 | 39570 | 2.94 | 1.78 | 7.7 | 7.1
Live | 212383921 |  | 10 | 15 | 38110 | 29930 | 35400 | 3.11 | 2.32 | 39570 | 2.94 | 1.78 | 7.7 | 7.1
Live | 212383920 |  | 10 | 15 | 38110 | 29930 | 35400 | 3.11 | 2.32 | 39570 | 2.94 | 1.78 | 7.7 | 7.1
Live | 212988424 |  | 9.5 | 15.5 | 25140 | 20590 | 16300 | 2.97 | 2.57 | 25410 | 2.82 | 1.84 | 8.1 | 7.1
Live | 211713349 |  | 9 | 15.2 | 34090 | 23560 | 26000 | 2.88 | 2.69 | 33710 | 3.3 | 1.88 | 8.5 | 7.2
Live | 211638306 |  | 9.5 | 16 | 26430 | 20080 | 15900 | 2.97 | 2.64 | 24800 | 2.97 | 1.88 | 8.1 | 6.95
Live | 212383919 |  | 10 | 15 | 38110 | 29930 | 35400 | 3.11 | 2.32 | 39570 | 2.94 | 1.78 | 7.7 | 7.1
Live | 212383907 |  | 10 | 15.5 | 37670 | 29930 | 35400 | 3.11 | 2.32 | 39570 | 2.88 | 1.76 | 7.7 | 7.05
Live | 212383906 |  | 10 | 15.5 | 37670 | 29930 | 35400 | 3.11 | 2.32 | 39570 | 2.88 | 1.76 | 7.7 | 7.05
Live | 211657595 |  | 9.5 | 15.2 | 50220 | 31870 | 34400 | 3.04 | 2.39 | 50140 | 3.13 | 1.92 | 7.8 | 6.65
Live | 212383905 |  | 10 | 15.5 | 37670 | 29930 | 35400 | 3.11 | 2.32 | 39570 | 2.88 | 1.76 | 7.7 | 7.05
Live | 211638305 |  | 9.5 | 16 | 26430 | 20080 | 15900 | 2.97 | 2.64 | 24800 | 2.97 | 1.88 | 8.1 | 6.95
Live | 212988423 |  | 9.5 | 15.5 | 25140 | 20590 | 16300 | 2.97 | 2.57 | 25410 | 2.82 | 1.84 | 8.1 | 7.1
Live | 212383904 |  | 10 | 15.5 | 37460 | 29930 | 35400 | 3.11 | 2.3 | 39570 | 2.84 | 1.76 | 7.7 | 7.05
Live | 212383903 |  | 10 | 15.5 | 37460 | 29930 | 35400 | 3.11 | 2.3 | 39570 | 2.84 | 1.76 | 7.7 | 7.05
Live | 212383902 |  | 10 | 15.5 | 37460 | 29930 | 35400 | 3.11 | 2.3 | 39570 | 2.84 | 1.76 | 7.7 | 7.05
Live | 211713350 |  | 9 | 15.2 | 34090 | 23560 | 26000 | 2.88 | 2.69 | 33710 | 3.3 | 1.88 | 8.5 | 7.2
Live | 212383901 |  | 10 | 15.5 | 37460 | 29930 | 35400 | 3.11 | 2.3 | 39570 | 2.84 | 1.76 | 7.7 | 7.05
Live | 211638304 |  | 9.5 | 16 | 26430 | 20080 | 15900 | 2.97 | 2.64 | 24800 | 2.97 | 1.88 | 8.1 | 6.95
Live | 212383900 |  | 10 | 15.5 | 37460 | 29930 | 35400 | 3.11 | 2.3 | 39570 | 2.84 | 1.76 | 7.7 | 7.05
Live | 212383899 |  | 10 | 15.5 | 37460 | 29930 | 35400 | 3.11 | 2.3 | 39570 | 2.84 | 1.76 | 7.7 | 7.05
Live | 212988422 |  | 9.5 | 15.5 | 25140 | 20590 | 16300 | 2.97 | 2.57 | 25410 | 2.82 | 1.84 | 8.1 | 7.1
Live | 211713351 |  | 9 | 15.2 | 34090 | 23560 | 26000 | 2.88 | 2.69 | 33710 | 3.3 | 1.88 | 8.5 | 7.2
Live | 212383898 |  | 10 | 15.5 | 37460 | 29930 | 35400 | 3.11 | 2.3 | 39570 | 2.84 | 1.76 | 7.7 | 7.05
Live | 212383897 |  | 10 | 15.5 | 37460 | 29930 | 35400 | 3.11 | 2.3 | 39570 | 2.84 | 1.76 | 7.7 | 7.05
Live | 212383896 |  | 10 | 15.5 | 37460 | 29930 | 35400 | 3.11 | 2.3 | 39570 | 2.84 | 1.76 | 7.7 | 7.05
Live | 211638303 |  | 9.5 | 16 | 26430 | 20080 | 15900 | 2.97 | 2.64 | 24800 | 2.97 | 1.88 | 8.1 | 6.95
Live | 212383895 |  | 10 | 15.5 | 37460 | 29930 | 35400 | 3.11 | 2.3 | 39570 | 2.84 | 1.76 | 7.7 | 7.05
Live | 211713352 |  | 9 | 15.2 | 34090 | 23560 | 26000 | 2.88 | 2.69 | 33710 | 3.3 | 1.88 | 8.5 | 7.2
Live | 212383894 |  | 10 | 15.5 | 37460 | 29930 | 35400 | 3.11 | 2.3 | 39570 | 2.84 | 1.76 | 7.7 | 7.05
Live | 212988421 |  | 9.5 | 15.5 | 25140 | 20590 | 16300 | 2.97 | 2.57 | 25410 | 2.82 | 1.84 | 8.1 | 7.1
Live | 212383893 |  | 10 | 15.5 | 37460 | 29930 | 35400 | 3.11 | 2.3 | 39570 | 2.84 | 1.76 | 7.7 | 7.05
Live | 212383880 |  | 10 | 15.5 | 37890 | 29930 | 35400 | 3.11 | 2.32 | 39570 | 2.88 | 1.76 | 7.7 | 7.05
Live | 212383879 |  | 10 | 15.5 | 37890 | 29930 | 35400 | 3.11 | 2.32 | 39570 | 2.88 | 1.76 | 7.7 | 7.05
Live | 211713353 |  | 9 | 15.2 | 34090 | 23560 | 26000 | 2.88 | 2.69 | 33710 | 3.3 | 1.88 | 8.5 | 7.2
Live | 211638302 |  | 9.5 | 16 | 26430 | 20080 | 15900 | 2.97 | 2.64 | 24800 | 2.97 | 1.88 | 8.1 | 6.95
Live | 212383878 |  | 10 | 15.5 | 37890 | 29930 | 35400 | 3.11 | 2.32 | 39570 | 2.88 | 1.76 | 7.7 | 7.05
Live | 212383877 |  | 10 | 15.5 | 37890 | 29930 | 35400 | 3.11 | 2.32 | 39570 | 2.88 | 1.76 | 7.7 | 7.05
Live | 212987674 |  | 9.5 | 16 | 25570 | 31590 | 34200 | 2.97 | 2.57 | 25210 | 2.84 | 1.94 | 8.1 | 6.6
Live | 212383876 |  | 10 | 15.5 | 37890 | 29930 | 35400 | 3.11 | 2.32 | 39570 | 2.88 | 1.76 | 7.7 | 7.05
Live | 212383875 |  | 10 | 15.5 | 37890 | 29930 | 35400 | 3.11 | 2.32 | 39570 | 2.88 | 1.76 | 7.7 | 7.05
Live | 211713354 |  | 9 | 15.2 | 34090 | 23560 | 26000 | 2.88 | 2.69 | 33710 | 3.3 | 1.88 | 8.5 | 7.2
Live | 212383874 |  | 10 | 15.5 | 37890 | 29930 | 35400 | 3.11 | 2.32 | 39570 | 2.88 | 1.76 | 7.7 | 7.05
Live | 211638301 |  | 9.5 | 16 | 26430 | 20080 | 15900 | 2.97 | 2.64 | 24800 | 2.97 | 1.88 | 8.1 | 6.95
Live | 212383873 |  | 10 | 15.5 | 37890 | 29930 | 35400 | 3.11 | 2.32 | 39570 | 2.88 | 1.76 | 7.7 | 7.05
Live | 212383872 |  | 10 | 15.5 | 37890 | 29930 | 35400 | 3.11 | 2.32 | 39570 | 2.88 | 1.76 | 7.7 | 7.05
Live | 212987673 |  | 9.5 | 16 | 25570 | 20280 | 16100 | 2.97 | 2.57 | 25210 | 2.84 | 1.84 | 8.1 | 7.05
Live | 211713355 |  | 9 | 15.2 | 34090 | 23560 | 26000 | 2.88 | 2.69 | 33710 | 3.3 | 1.88 | 8.5 | 7.2
Live | 212383871 |  | 10 | 15.5 | 37890 | 29930 | 35400 | 3.11 | 2.32 | 39570 | 2.88 | 1.76 | 7.7 | 7.05
Live | 212383870 |  | 10 | 15.5 | 37890 | 29930 | 35400 | 3.11 | 2.32 | 39570 | 2.88 | 1.76 | 7.7 | 7.05
Live | 212383869 |  | 10 | 15.5 | 37890 | 29930 | 35400 | 3.11 | 2.32 | 39570 | 2.88 | 1.76 | 7.7 | 7.05
Live | 211638300 |  | 9.5 | 16 | 26430 | 20080 | 15900 | 2.97 | 2.64 | 24800 | 2.97 | 1.88 | 8.1 | 6.95
Live | 212383848 |  | 9.5 | 15 | 37670 | 29930 | 35400 | 2.95 | 2.3 | 39570 | 2.88 | 1.76 | 7.7 | 7.05
Live | 212383847 |  | 9.5 | 15 | 37670 | 29930 | 35400 | 2.95 | 2.3 | 39570 | 2.88 | 1.76 | 7.7 | 7.05
Live | 212987672 |  | 9.5 | 16 | 25570 | 20280 | 16100 | 2.97 | 2.57 | 25210 | 2.84 | 1.84 | 8.1 | 7.05
Live | 211713356 |  | 9 | 15.2 | 34090 | 23560 | 26000 | 2.88 | 2.69 | 33710 | 3.3 | 1.88 | 8.5 | 7.2
Live | 212383846 |  | 9.5 | 15 | 37670 | 29930 | 35400 | 2.95 | 2.3 | 39570 | 2.88 | 1.76 | 7.7 | 7.05
Live | 212383845 |  | 9.5 | 15 | 37670 | 29930 | 35400 | 2.95 | 2.3 | 39570 | 2.88 | 1.76 | 7.7 | 7.05
Live | 212383844 |  | 9.5 | 15 | 37670 | 29930 | 35400 | 2.95 | 2.3 | 39570 | 2.88 | 1.76 | 7.7 | 7.05
Live | 211638299 |  | 9.5 | 16 | 26430 | 20080 | 15900 | 2.97 | 2.64 | 24800 | 2.97 | 1.88 | 8.1 | 6.95
Live | 212383843 |  | 9.5 | 15 | 37670 | 29930 | 35400 | 2.95 | 2.3 | 39570 | 2.88 | 1.76 | 7.7 | 7.05
Live | 211657594 |  | 9.5 | 15.2 | 50220 | 31870 | 34400 | 3.04 | 2.39 | 50140 | 3.13 | 1.92 | 7.8 | 6.65
Live | 212383842 |  | 9.5 | 15 | 37670 | 29930 | 35400 | 2.95 | 2.3 | 39570 | 2.88 | 1.76 | 7.7 | 7.05
Live | 211658259 |  | 9.5 | 15 | 51310 | 31470 | 34000 | 3.04 | 2.39 | 49130 | 3.11 | 1.94 | 7.7 | 6.55
Live | 212383841 |  | 9.5 | 15 | 37670 | 29930 | 35400 | 2.95 | 2.3 | 39570 | 2.88 | 1.76 | 7.7 | 7.05
Live | 212383840 |  | 9.5 | 15 | 37670 | 29930 | 35400 | 2.95 | 2.3 | 39570 | 2.88 | 1.76 | 7.7 | 7.05
Live | 212383839 |  | 9.5 | 15 | 37670 | 29930 | 35400 | 2.95 | 2.3 | 39570 | 2.88 | 1.76 | 7.7 | 7.05
Live | 211638298 |  | 9.5 | 15.5 | 26650 | 20280 | 16000 | 2.97 | 2.63 | 25010 | 3.02 | 1.88 | 8.1 | 7
Live | 211713357 |  | 9 | 15.2 | 34090 | 23560 | 26000 | 2.88 | 2.69 | 33710 | 3.28 | 1.86 | 8.5 | 7.2
Live | 212383828 |  | 10 | 16 | 37460 | 29730 | 35200 | 3.11 | 2.31 | 39070 | 2.82 | 1.76 | 7.7 | 7
Live | 212383827 |  | 10 | 16 | 37460 | 29730 | 35200 | 3.11 | 2.31 | 39070 | 2.82 | 1.76 | 7.7 | 7
Live | 212987671 |  | 9.5 | 16 | 25570 | 20280 | 16100 | 2.97 | 2.57 | 25210 | 2.84 | 1.84 | 8.1 | 7.05
Live | 212383826 |  | 10 | 16 | 37460 | 29730 | 35200 | 3.11 | 2.31 | 39070 | 2.82 | 1.76 | 7.7 | 7
Live | 212383825 |  | 10 | 16 | 37460 | 29730 | 35200 | 3.11 | 2.31 | 39070 | 2.82 | 1.76 | 7.7 | 7
Live | 212383824 |  | 10 | 16 | 37460 | 29730 | 35200 | 3.11 | 2.31 | 39070 | 2.82 | 1.76 | 7.7 | 7
Live | 212383823 |  | 10 | 16 | 37460 | 29730 | 35200 | 3.11 | 2.31 | 39070 | 2.82 | 1.76 | 7.7 | 7
Live | 211713358 |  | 9 | 15.2 | 34090 | 23560 | 26000 | 2.88 | 2.69 | 33710 | 3.28 | 1.86 | 8.5 | 7.2
Live | 211638297 |  | 9.5 | 15.5 | 26650 | 20280 | 16000 | 2.97 | 2.63 | 25010 | 3.02 | 1.88 | 8.1 | 7
Live | 212383822 |  | 10 | 16 | 37460 | 29730 | 35200 | 3.11 | 2.31 | 39070 | 2.82 | 1.76 | 7.7 | 7
Live | 212383821 |  | 10 | 16 | 37460 | 29730 | 35200 | 3.11 | 2.31 | 39070 | 2.82 | 1.76 | 7.7 | 7
Live | 212987670 |  | 9.5 | 16 | 25570 | 20280 | 16100 | 2.97 | 2.57 | 25210 | 2.84 | 1.84 | 8.1 | 7.05
Live | 212383820 |  | 10 | 16 | 37460 | 29730 | 35200 | 3.11 | 2.31 | 39070 | 2.82 | 1.76 | 7.7 | 7
Live | 212383819 |  | 10 | 16 | 37460 | 29730 | 35200 | 3.11 | 2.31 | 39070 | 2.82 | 1.76 | 7.7 | 7
Live | 211713359 |  | 9 | 15.2 | 34090 | 23560 | 26000 | 2.88 | 2.69 | 33710 | 3.28 | 1.86 | 8.5 | 7.2
Live | 212383818 |  | 10 | 16 | 37460 | 29730 | 35200 | 3.11 | 2.31 | 39070 | 2.82 | 1.76 | 7.7 | 7
Live | 211638296 |  | 9.5 | 15.5 | 26650 | 20280 | 16000 | 2.97 | 2.63 | 25010 | 3.02 | 1.88 | 8.1 | 7
Live | 212383817 |  | 10 | 14.5 | 38750 | 30130 | 35400 | 3.11 | 2.37 | 40070 | 3.03 | 1.8 | 7.7 | 7.15
Live | 212987669 |  | 9.5 | 16 | 25570 | 20280 | 16100 | 2.97 | 2.57 | 25210 | 2.84 | 1.84 | 8.1 | 7.05
Live | 212383816 |  | 10 | 14.5 | 38750 | 30130 | 35400 | 3.11 | 2.37 | 40070 | 3.03 | 1.8 | 7.7 | 7.15
Live | 212383815 |  | 10 | 14.5 | 38750 | 30130 | 35400 | 3.11 | 2.37 | 40070 | 3.03 | 1.8 | 7.7 | 7.15
Live | 211713360 |  | 9 | 15.2 | 34090 | 23560 | 26000 | 2.88 | 2.69 | 33710 | 3.28 | 1.86 | 8.5 | 7.2
Live | 212383814 |  | 10 | 14.5 | 38750 | 30130 | 35400 | 3.11 | 2.37 | 40070 | 3.03 | 1.8 | 7.7 | 7.15
Live | 212383813 |  | 10 | 14.5 | 38750 | 30130 | 35400 | 3.11 | 2.37 | 40070 | 3.03 | 1.8 | 7.7 | 7.15
Live | 211638295 |  | 9.5 | 15.5 | 26650 | 20280 | 16000 | 2.97 | 2.63 | 25010 | 3.02 | 1.88 | 8.1 | 7
Live | 212987668 |  | 9.5 | 16 | 25570 | 20280 | 16100 | 2.97 | 2.57 | 25210 | 2.84 | 1.84 | 8.1 | 7.05
Live | 212383812 |  | 10 | 14.5 | 38750 | 30130 | 35400 | 3.11 | 2.37 | 40070 | 3.03 | 1.8 | 7.7 | 7.15
Live | 211713361 |  | 9 | 15.2 | 34090 | 23560 | 26000 | 2.88 | 2.69 | 33710 | 3.28 | 1.86 | 8.5 | 7.2
Live | 212383811 |  | 10 | 14.5 | 38750 | 30130 | 35400 | 3.11 | 2.37 | 40070 | 3.03 | 1.8 | 7.7 | 7.15
Live | 212383810 |  | 10 | 14.5 | 38750 | 30130 | 35400 | 3.11 | 2.37 | 40070 | 3.03 | 1.8 | 7.7 | 7.15
Live | 212383809 |  | 10 | 14.5 | 38750 | 30130 | 35400 | 3.11 | 2.37 | 40070 | 3.03 | 1.8 | 7.7 | 7.15
Live | 212383808 |  | 10 | 14.5 | 38750 | 30130 | 35400 | 3.11 | 2.37 | 40070 | 3.03 | 1.8 | 7.7 | 7.15
Live | 211638294 |  | 9.5 | 15.5 | 26650 | 20280 | 16000 | 2.97 | 2.63 | 25010 | 3.02 | 1.88 | 8.1 | 7
Live | 212987667 |  | 9.5 | 16 | 25570 | 20280 | 16100 | 2.97 | 2.57 | 25210 | 2.84 | 1.84 | 8.1 | 7.05
Live | 211713362 |  | 9 | 15.2 | 34090 | 23560 | 26000 | 2.88 | 2.69 | 33710 | 3.28 | 1.86 | 8.5 | 7.2
Live | 212383807 |  | 10 | 14.5 | 38750 | 30130 | 35600 | 3.11 | 2.37 | 40070 | 3.05 | 1.8 | 7.7 | 7.15
Live | 212383806 |  | 10 | 14.5 | 38750 | 30130 | 35600 | 3.11 | 2.37 | 40070 | 3.05 | 1.8 | 7.7 | 7.15
Live | 212383805 |  | 10 | 14.5 | 38750 | 30130 | 35600 | 3.11 | 2.37 | 40070 | 3.05 | 1.8 | 7.7 | 7.15
Live | 212383804 |  | 10 | 14.5 | 38750 | 30130 | 35600 | 3.11 | 2.37 | 40070 | 3.05 | 1.8 | 7.7 | 7.15
Live | 212383803 |  | 10 | 14.5 | 38750 | 30130 | 35600 | 3.11 | 2.37 | 40070 | 3.05 | 1.8 | 7.7 | 7.15
Live | 212987666 |  | 9.5 | 16 | 25570 | 20280 | 16100 | 2.97 | 2.57 | 25210 | 2.84 | 1.84 | 8.1 | 7.05
Live | 212383802 |  | 10 | 14.5 | 38750 | 30130 | 35600 | 3.11 | 2.37 | 40070 | 3.05 | 1.8 | 7.7 | 7.15
Live | 211713363 |  | 9 | 15.2 | 34090 | 23560 | 26000 | 2.88 | 2.69 | 33710 | 3.28 | 1.86 | 8.5 | 7.2
Live | 211638293 |  | 9.5 | 15.5 | 26650 | 20280 | 16000 | 2.97 | 2.63 | 25010 | 3.02 | 1.88 | 8.1 | 7
Live | 212383801 |  | 10 | 14.5 | 38750 | 30130 | 35600 | 3.11 | 2.37 | 40070 | 3.05 | 1.8 | 7.7 | 7.15
Live | 212383800 |  | 10 | 14.5 | 38750 | 30130 | 35600 | 3.11 | 2.37 | 40070 | 3.05 | 1.8 | 7.7 | 7.15
Live | 212383799 |  | 10 | 14.5 | 38750 | 30130 | 35600 | 3.11 | 2.37 | 40070 | 3.05 | 1.8 | 7.7 | 7.15
Live | 212987665 |  | 9.5 | 16 | 25570 | 20280 | 16100 | 2.97 | 2.57 | 25210 | 2.84 | 1.84 | 8.1 | 7.05
Live | 211657593 |  | 9.5 | 15.2 | 50220 | 31870 | 34400 | 3.04 | 2.39 | 50140 | 3.13 | 1.92 | 7.8 | 6.65
Live | 212383798 |  | 10 | 14.5 | 38750 | 30130 | 35600 | 3.11 | 2.37 | 40070 | 3.05 | 1.8 | 7.7 | 7.15
Live | 212383797 |  | 10 | 14.5 | 38750 | 30130 | 35600 | 3.11 | 2.37 | 40070 | 3.05 | 1.8 | 7.7 | 7.15
Live | 211638292 |  | 9.5 | 15.5 | 26650 | 20280 | 16000 | 2.97 | 2.63 | 25010 | 3.02 | 1.88 | 8.1 | 7
Live | 212383796 |  | 10 | 14.5 | 38750 | 30130 | 35600 | 3.11 | 2.37 | 40070 | 3.05 | 1.8 | 7.7 | 7.15
Live | 212383795 |  | 10 | 14.5 | 38750 | 30130 | 35600 | 3.11 | 2.37 | 40070 | 3.05 | 1.8 | 7.7 | 7.15
Live | 212987664 |  | 9.5 | 16 | 25570 | 20280 | 16100 | 2.97 | 2.57 | 25210 | 2.84 | 1.84 | 8.1 | 7.05
Live | 211713364 |  | 9 | 15.2 | 34090 | 23560 | 26000 | 2.88 | 2.69 | 33710 | 3.28 | 1.86 | 8.5 | 7.2
Live | 212383794 |  | 10 | 14.5 | 38750 | 30130 | 35600 | 3.11 | 2.37 | 40070 | 3.05 | 1.8 | 7.7 | 7.15
Live | 212383793 |  | 10 | 14.5 | 38750 | 30130 | 35600 | 3.11 | 2.37 | 40070 | 3.05 | 1.8 | 7.7 | 7.15
Live | 211638291 |  | 9.5 | 15.5 | 26650 | 20280 | 16000 | 2.97 | 2.63 | 25010 | 3.02 | 1.88 | 8.1 | 7
Live | 212383792 |  | 10 | 14.5 | 38750 | 30130 | 35600 | 3.11 | 2.37 | 40070 | 3.05 | 1.8 | 7.7 | 7.15
Live | 211713365 |  | 9 | 15.2 | 34090 | 23560 | 26000 | 2.88 | 2.69 | 33710 | 3.28 | 1.86 | 8.5 | 7.2
Live | 212383791 |  | 10 | 14.5 | 38750 | 30130 | 35600 | 3.11 | 2.37 | 40070 | 3.05 | 1.8 | 7.7 | 7.15
Live | 212383790 |  | 10 | 14.5 | 38750 | 30130 | 35600 | 3.11 | 2.37 | 40070 | 3.05 | 1.8 | 7.7 | 7.15
Live | 212987663 |  | 9.5 | 16 | 25570 | 20280 | 16100 | 2.97 | 2.57 | 25210 | 2.84 | 1.84 | 8.1 | 7.05
Live | 212383789 |  | 10 | 14.5 | 38750 | 30130 | 35600 | 3.11 | 2.37 | 40070 | 3.05 | 1.8 | 7.7 | 7.15
Live | 212383788 |  | 10 | 14.5 | 38750 | 30130 | 35600 | 3.11 | 2.37 | 40070 | 3.05 | 1.8 | 7.7 | 7.15
Live | 211638290 |  | 9.5 | 15.5 | 26650 | 20280 | 16000 | 2.97 | 2.63 | 25010 | 3.02 | 1.88 | 8.1 | 7
Live | 211713366 |  | 9 | 15.2 | 34090 | 23560 | 26000 | 2.88 | 2.69 | 33710 | 3.28 | 1.86 | 8.5 | 7.2
Live | 212987662 |  | 9.5 | 16 | 26220 | 20280 | 16100 | 2.97 | 2.6 | 24400 | 2.88 | 1.84 | 8.1 | 7.05
Live | 212383787 |  | 10 | 15.2 | 37890 | 29930 | 35400 | 3.11 | 2.32 | 39570 | 2.88 | 1.76 | 7.7 | 7.05
Live | 212383786 |  | 10 | 15.2 | 37890 | 29930 | 35400 | 3.11 | 2.32 | 39570 | 2.88 | 1.76 | 7.7 | 7.05
Live | 212383785 |  | 10 | 15.2 | 37890 | 29930 | 35400 | 3.11 | 2.32 | 39570 | 2.88 | 1.76 | 7.7 | 7.05
Live | 211713367 |  | 9 | 15.2 | 34090 | 23560 | 26000 | 2.88 | 2.69 | 33710 | 3.28 | 1.86 | 8.5 | 7.2
Live | 212383784 |  | 10 | 15.2 | 37890 | 29930 | 35400 | 3.11 | 2.32 | 39570 | 2.88 | 1.76 | 7.7 | 7.05
Live | 212383783 |  | 10 | 15.2 | 37890 | 29930 | 35400 | 3.11 | 2.32 | 39570 | 2.88 | 1.76 | 7.7 | 7.05
Live | 211638289 |  | 9.5 | 15.5 | 26650 | 20280 | 16000 | 2.97 | 2.63 | 25010 | 3.02 | 1.88 | 8.1 | 7
Live | 212383782 |  | 10 | 15.2 | 37890 | 29930 | 35400 | 3.11 | 2.32 | 39570 | 2.88 | 1.76 | 7.7 | 7.05
Live | 211658260 |  | 9.5 | 15 | 51310 | 31470 | 34000 | 3.04 | 2.39 | 49130 | 3.11 | 1.94 | 7.7 | 6.55
Live | 212383781 |  | 10 | 15.2 | 37890 | 29930 | 35400 | 3.11 | 2.32 | 39570 | 2.88 | 1.76 | 7.7 | 7.05
Live | 211713368 |  | 9 | 15.2 | 34090 | 23560 | 26000 | 2.88 | 2.69 | 33710 | 3.28 | 1.86 | 8.5 | 7.2
Live | 212383780 |  | 10 | 15.2 | 37890 | 29930 | 35400 | 3.11 | 2.32 | 39570 | 2.88 | 1.76 | 7.7 | 7.05
Live | 212383779 |  | 10 | 15.2 | 37890 | 29930 | 35400 | 3.11 | 2.32 | 39570 | 2.88 | 1.76 | 7.7 | 7.05
Live | 212383778 |  | 10 | 15.2 | 37890 | 29930 | 35400 | 3.11 | 2.32 | 39570 | 2.88 | 1.76 | 7.7 | 7.05
Live | 211638288 |  | 9.5 | 16 | 26000 | 19770 | 15700 | 2.98 | 2.58 | 24400 | 2.86 | 1.84 | 8 | 6.85
Live | 212383777 |  | 10 | 15.2 | 37890 | 29930 | 35400 | 3.11 | 2.32 | 39570 | 2.88 | 1.76 | 7.7 | 7.05
Live | 211713369 |  | 9 | 14.5 | 33660 | 23560 | 26000 | 2.88 | 2.65 | 33510 | 3.22 | 1.86 | 8.1 | 7.15
Live | 212987661 |  | 9.5 | 16 | 26220 | 19870 | 15800 | 2.97 | 2.59 | 24400 | 2.88 | 1.86 | 8.1 | 7
Live | 212383776 |  | 10 | 15.2 | 37890 | 29930 | 35400 | 3.11 | 2.32 | 39570 | 2.88 | 1.76 | 7.7 | 7.05
Live | 212383765 |  | 10 | 15.5 | 37460 | 29930 | 35400 | 3.11 | 2.3 | 39570 | 2.86 | 1.76 | 7.7 | 7.05
Live | 212383764 |  | 10 | 15.5 | 37460 | 29930 | 35400 | 3.11 | 2.3 | 39570 | 2.86 | 1.76 | 7.7 | 7.05
Live | 211638287 |  | 9.5 | 16 | 26000 | 19770 | 15700 | 2.98 | 2.58 | 24400 | 2.86 | 1.84 | 8 | 6.85
Live | 212383763 |  | 10 | 15.5 | 37460 | 29930 | 35400 | 3.11 | 2.3 | 39570 | 2.86 | 1.76 | 7.7 | 7.05
Live | 211713370 |  | 9 | 14.5 | 33660 | 23560 | 26000 | 2.88 | 2.65 | 33510 | 3.22 | 1.86 | 8.1 | 7.15
Live | 212383762 |  | 10 | 15.5 | 37460 | 29930 | 35400 | 3.11 | 2.3 | 39570 | 2.86 | 1.76 | 7.7 | 7.05
Live | 212383761 |  | 10 | 15.5 | 37460 | 29930 | 35400 | 3.11 | 2.3 | 39570 | 2.86 | 1.76 | 7.7 | 7.05
Live | 212987660 |  | 9.5 | 16 | 26220 | 19870 | 15800 | 2.97 | 2.59 | 24400 | 2.88 | 1.86 | 8.1 | 7
Live | 212383760 |  | 10 | 15.5 | 37460 | 29930 | 35400 | 3.11 | 2.3 | 39570 | 2.86 | 1.76 | 7.7 | 7.05
Live | 211713371 |  | 9 | 14.5 | 33660 | 23560 | 26000 | 2.88 | 2.65 | 33510 | 3.22 | 1.86 | 8.1 | 7.15
Live | 212383759 |  | 10 | 15.5 | 37460 | 29930 | 35400 | 3.11 | 2.3 | 39570 | 2.86 | 1.76 | 7.7 | 7.05
Live | 211638286 |  | 9.5 | 16 | 26000 | 19770 | 15700 | 2.98 | 2.58 | 24400 | 2.86 | 1.84 | 8 | 6.85
Live | 212383758 |  | 10 | 15.5 | 37460 | 29930 | 35400 | 3.11 | 2.3 | 39570 | 2.86 | 1.76 | 7.7 | 7.05
Live | 212383757 |  | 10 | 15.5 | 37460 | 29930 | 35400 | 3.11 | 2.3 | 39570 | 2.86 | 1.76 | 7.7 | 7.05
Live | 212383756 |  | 10 | 15.5 | 37460 | 29930 | 35400 | 3.11 | 2.3 | 39570 | 2.86 | 1.76 | 7.7 | 7.05
Live | 211657592 |  | 9.5 | 15.2 | 50220 | 31870 | 34400 | 3.04 | 2.39 | 50140 | 3.13 | 1.92 | 7.8 | 6.65
Live | 212987659 |  | 9.5 | 16 | 26220 | 19870 | 15800 | 2.97 | 2.59 | 24400 | 2.88 | 1.86 | 8.1 | 7
Live | 212383755 |  | 10 | 15.5 | 37670 | 29930 | 35400 | 3.11 | 2.3 | 39570 | 2.86 | 1.76 | 7.7 | 7.05
Live | 212383754 |  | 10 | 15.5 | 37670 | 29930 | 35400 | 3.11 | 2.3 | 39570 | 2.86 | 1.76 | 7.7 | 7.05
Live | 211638285 |  | 9.5 | 16 | 26000 | 19770 | 15700 | 2.98 | 2.58 | 24400 | 2.86 | 1.84 | 8 | 6.85
Live | 212383753 |  | 10 | 15.5 | 37670 | 29930 | 35400 | 3.11 | 2.3 | 39570 | 2.86 | 1.76 | 7.7 | 7.05
Live | 212383752 |  | 10 | 15.5 | 37670 | 29930 | 35400 | 3.11 | 2.3 | 39570 | 2.86 | 1.76 | 7.7 | 7.05
Live | 212987658 |  | 9.5 | 16 | 26220 | 19870 | 15800 | 2.97 | 2.59 | 24400 | 2.88 | 1.86 | 8.1 | 7
Live | 212383751 |  | 10 | 15.5 | 37670 | 29930 | 35400 | 3.11 | 2.3 | 39570 | 2.86 | 1.76 | 7.7 | 7.05
Live | 211713372 |  | 9 | 14.5 | 33660 | 23560 | 26000 | 2.88 | 2.65 | 33510 | 3.22 | 1.86 | 8.1 | 7.15
Live | 212383750 |  | 10 | 15.5 | 37670 | 29930 | 35400 | 3.11 | 2.3 | 39570 | 2.86 | 1.76 | 7.7 | 7.05
Live | 212383749 |  | 10 | 15.5 | 37670 | 29930 | 35400 | 3.11 | 2.3 | 39570 | 2.86 | 1.76 | 7.7 | 7.05
Live | 211638284 |  | 9.5 | 16 | 26000 | 19770 | 15700 | 2.98 | 2.58 | 24400 | 2.86 | 1.84 | 8 | 6.85
Live | 212383748 |  | 10 | 15.5 | 37670 | 29930 | 35400 | 3.11 | 2.3 | 39570 | 2.86 | 1.76 | 7.7 | 7.05
Live | 212383747 |  | 10 | 15.5 | 37670 | 29930 | 35400 | 3.11 | 2.3 | 39570 | 2.86 | 1.76 | 7.7 | 7.05
Live | 212383746 |  | 10 | 15.5 | 37670 | 29930 | 35400 | 3.11 | 2.3 | 39570 | 2.86 | 1.76 | 7.7 | 7.05
Live | 212987657 |  | 9.5 | 16 | 26220 | 19870 | 15800 | 2.97 | 2.59 | 24400 | 2.88 | 1.86 | 8.1 | 7
Live | 211713373 |  | 9 | 14.5 | 33660 | 23560 | 26000 | 2.88 | 2.65 | 33510 | 3.22 | 1.86 | 8.1 | 7.15
Live | 212383705 |  | 10 | 15.5 | 38110 | 29930 | 35400 | 3.11 | 2.35 | 39570 | 2.94 | 1.78 | 7.7 | 7.1
Live | 211638283 |  | 9.5 | 16 | 26000 | 19770 | 15700 | 2.98 | 2.58 | 24400 | 2.86 | 1.84 | 8 | 6.85
Live | 212383704 |  | 10 | 15.5 | 38110 | 29930 | 35400 | 3.11 | 2.35 | 39570 | 2.94 | 1.78 | 7.7 | 7.1
Live | 212383703 |  | 10 | 15.5 | 38110 | 29930 | 35400 | 3.11 | 2.35 | 39570 | 2.94 | 1.78 | 7.7 | 7.1
Live | 212383702 |  | 10 | 15.5 | 38110 | 29930 | 35400 | 3.11 | 2.35 | 39570 | 2.94 | 1.78 | 7.7 | 7.1
Live | 212383701 |  | 10 | 15.5 | 38110 | 29930 | 35400 | 3.11 | 2.35 | 39570 | 2.94 | 1.78 | 7.7 | 7.1
Live | 211713374 |  | 9 | 14.5 | 33660 | 23560 | 26000 | 2.88 | 2.65 | 33510 | 3.22 | 1.86 | 8.1 | 7.15
Live | 212987656 |  | 9.5 | 16 | 26220 | 19870 | 15800 | 2.97 | 2.59 | 24400 | 2.88 | 1.86 | 8.1 | 7
Live | 212383700 |  | 10 | 15.5 | 38110 | 29930 | 35400 | 3.11 | 2.35 | 39570 | 2.94 | 1.78 | 7.7 | 7.1
Live | 211638282 |  | 9.5 | 16 | 26000 | 19770 | 15700 | 2.98 | 2.58 | 24400 | 2.86 | 1.84 | 8 | 6.85
Live | 212383699 |  | 10 | 15.5 | 38110 | 29930 | 35400 | 3.11 | 2.35 | 39570 | 2.94 | 1.78 | 7.7 | 7.1
Live | 212383698 |  | 10 | 15.5 | 38110 | 29930 | 35400 | 3.11 | 2.35 | 39570 | 2.94 | 1.78 | 7.7 | 7.1
Live | 211638281 |  | 9.5 | 16 | 26000 | 19770 | 15700 | 2.98 | 2.58 | 24400 | 2.86 | 1.84 | 8 | 6.85
Live | 211713375 |  | 9 | 14.5 | 33660 | 23560 | 26000 | 2.88 | 2.65 | 33510 | 3.22 | 1.86 | 8.1 | 7.15
Live | 212383697 |  | 10 | 15.5 | 38110 | 29930 | 35400 | 3.11 | 2.35 | 39570 | 2.94 | 1.78 | 7.7 | 7.1
Live | 212987655 |  | 9.5 | 16 | 26220 | 19870 | 15800 | 2.97 | 2.59 | 24400 | 2.88 | 1.86 | 8.1 | 7
Live | 212383696 |  | 10 | 15.5 | 38110 | 29930 | 35400 | 3.11 | 2.35 | 39570 | 2.94 | 1.78 | 7.7 | 7.1
Live | 212383695 |  | 10 | 15.5 | 38110 | 29930 | 35400 | 3.11 | 2.35 | 39570 | 2.94 | 1.78 | 7.7 | 7.1
Live | 212383694 |  | 10 | 15.5 | 38110 | 29930 | 35400 | 3.11 | 2.35 | 39570 | 2.94 | 1.78 | 7.7 | 7.1
Live | 212383680 |  | 10 | 15.5 | 37460 | 29930 | 35200 | 3.11 | 2.3 | 39070 | 2.84 | 1.76 | 7.7 | 7.05
Live | 211713376 |  | 9 | 14.5 | 33660 | 23560 | 26000 | 2.88 | 2.65 | 33510 | 3.22 | 1.86 | 8.1 | 7.15
Live | 212383679 |  | 10 | 15.5 | 37460 | 29930 | 35200 | 3.11 | 2.3 | 39070 | 2.84 | 1.76 | 7.7 | 7.05
Live | 212987654 |  | 9.5 | 16 | 26220 | 19870 | 15800 | 2.97 | 2.59 | 24400 | 2.88 | 1.86 | 8.1 | 7
Live | 211638280 |  | 9.5 | 16 | 26000 | 19770 | 15700 | 2.98 | 2.58 | 24400 | 2.86 | 1.84 | 8 | 6.85
Live | 212383678 |  | 10 | 15.5 | 37460 | 29930 | 35200 | 3.11 | 2.3 | 39070 | 2.84 | 1.76 | 7.7 | 7.05
Live | 212383677 |  | 10 | 15.5 | 37460 | 29930 | 35200 | 3.11 | 2.3 | 39070 | 2.84 | 1.76 | 7.7 | 7.05
Live | 212383676 |  | 10 | 15.5 | 37460 | 29930 | 35200 | 3.11 | 2.3 | 39070 | 2.84 | 1.76 | 7.7 | 7.05
Live | 211713377 |  | 9 | 14.5 | 33660 | 23560 | 26000 | 2.88 | 2.65 | 33510 | 3.22 | 1.86 | 8.1 | 7.15
Live | 212383675 |  | 10 | 15.5 | 37460 | 29930 | 35200 | 3.11 | 2.3 | 39070 | 2.84 | 1.76 | 7.7 | 7.05
Live | 212987653 |  | 9.5 | 16 | 26220 | 19870 | 15800 | 2.97 | 2.59 | 24400 | 2.88 | 1.86 | 8.1 | 7
Live | 212383674 |  | 10 | 15.5 | 37460 | 29930 | 35200 | 3.11 | 2.3 | 39070 | 2.84 | 1.76 | 7.7 | 7.05
Live | 211638279 |  | 9.5 | 16 | 26000 | 19770 | 15700 | 2.98 | 2.58 | 24400 | 2.86 | 1.84 | 8 | 6.85
Live | 212383673 |  | 10 | 15.5 | 37460 | 29930 | 35200 | 3.11 | 2.3 | 39070 | 2.84 | 1.76 | 7.7 | 7.05
Live | 212383672 |  | 10 | 15.5 | 37460 | 29930 | 35200 | 3.11 | 2.3 | 39070 | 2.84 | 1.76 | 7.7 | 7.05
Live | 212383671 |  | 10 | 15.5 | 37460 | 29930 | 35200 | 3.11 | 2.3 | 39070 | 2.84 | 1.76 | 7.7 | 7.05
Live | 211713378 |  | 9 | 14.5 | 33660 | 23560 | 26000 | 2.88 | 2.65 | 33510 | 3.22 | 1.86 | 8.1 | 7.15
Live | 212987652 |  | 9.5 | 16 | 26220 | 19870 | 15800 | 2.97 | 2.59 | 24400 | 2.88 | 1.86 | 8.1 | 7
Live | 212383670 |  | 10 | 15.5 | 37460 | 29930 | 35200 | 3.11 | 2.3 | 39070 | 2.84 | 1.76 | 7.7 | 7.05
Live | 212383669 |  | 10 | 15.5 | 37460 | 29930 | 35200 | 3.11 | 2.3 | 39070 | 2.84 | 1.76 | 7.7 | 7.05
Live | 211638278 |  | 9.5 | 16.5 | 26220 | 19870 | 15800 | 2.97 | 2.61 | 24600 | 2.93 | 1.86 | 8.1 | 6.9
Live | 212383668 |  | 10 | 15.5 | 37460 | 29930 | 35400 | 3.11 | 2.3 | 39570 | 2.86 | 1.76 | 7.7 | 7.05
Live | 212383667 |  | 10 | 15.5 | 37460 | 29930 | 35400 | 3.11 | 2.3 | 39570 | 2.86 | 1.76 | 7.7 | 7.05
Live | 212987651 |  | 9.5 | 16 | 26220 | 19870 | 15800 | 2.97 | 2.59 | 24400 | 2.88 | 1.86 | 8.1 | 7
Live | 211713379 |  | 9 | 14.5 | 33660 | 23560 | 26000 | 2.88 | 2.65 | 33510 | 3.22 | 1.86 | 8.1 | 7.15
Live | 212383666 |  | 10 | 15.5 | 37460 | 29930 | 35400 | 3.11 | 2.3 | 39570 | 2.86 | 1.76 | 7.7 | 7.05
Live | 212383665 |  | 10 | 15.5 | 37460 | 29930 | 35400 | 3.11 | 2.3 | 39570 | 2.86 | 1.76 | 7.7 | 7.05
Live | 212383664 |  | 10 | 15.5 | 37460 | 29930 | 35400 | 3.11 | 2.3 | 39570 | 2.86 | 1.76 | 7.7 | 7.05
Live | 211638277 |  | 9.5 | 16.5 | 26220 | 19870 | 15800 | 2.97 | 2.61 | 24600 | 2.93 | 1.86 | 8.1 | 6.9
Live | 211658261 |  | 9.5 | 15 | 51310 | 31470 | 34000 | 3.04 | 2.39 | 49130 | 3.11 | 1.94 | 7.7 | 6.55
Live | 212383663 |  | 10 | 15.5 | 37460 | 29930 | 35400 | 3.11 | 2.3 | 39570 | 2.86 | 1.76 | 7.7 | 7.05
Live | 211713380 |  | 9 | 14.5 | 33660 | 23560 | 26000 | 2.88 | 2.65 | 33510 | 3.22 | 1.86 | 8.1 | 7.15
Live | 212383662 |  | 10 | 15.5 | 37460 | 29930 | 35400 | 3.11 | 2.3 | 39570 | 2.86 | 1.76 | 7.7 | 7.05
Live | 212383661 |  | 10 | 15.5 | 37460 | 29930 | 35400 | 3.11 | 2.3 | 39570 | 2.86 | 1.76 | 7.7 | 7.05
Live | 212383660 |  | 10 | 15.5 | 37460 | 29930 | 35400 | 3.11 | 2.3 | 39570 | 2.86 | 1.76 | 7.7 | 7.05
Live | 212383659 |  | 10 | 15.5 | 37460 | 29930 | 35400 | 3.11 | 2.3 | 39570 | 2.86 | 1.76 | 7.7 | 7.05
Live | 212987650 |  | 9.5 | 16 | 25790 | 19870 | 15800 | 2.98 | 2.59 | 25210 | 2.86 | 1.86 | 8.1 | 7
Live | 211638276 |  | 9.5 | 16.5 | 26220 | 19870 | 15800 | 2.97 | 2.61 | 24600 | 2.93 | 1.86 | 8.1 | 6.9
Live | 211657591 |  | 9.5 | 15.2 | 50220 | 31870 | 34400 | 3.04 | 2.39 | 50140 | 3.13 | 1.92 | 7.8 | 6.65
Live | 212383658 |  | 10 | 15.5 | 37460 | 29930 | 35400 | 3.11 | 2.3 | 39570 | 2.86 | 1.76 | 7.7 | 7.05
Live | 212383657 |  | 10 | 15.5 | 37460 | 29930 | 35400 | 3.11 | 2.3 | 39570 | 2.86 | 1.76 | 7.7 | 7.05
Live | 212383656 |  | 9.5 | 15 | 37890 | 29930 | 35400 | 2.95 | 2.32 | 39570 | 2.9 | 1.76 | 7.7 | 7.05
Live | 212987649 |  | 9.5 | 16 | 25790 | 20280 | 16100 | 2.98 | 2.6 | 25210 | 2.86 | 1.86 | 8.1 | 7.1
Live | 212383655 |  | 9.5 | 15 | 37890 | 29930 | 35400 | 2.95 | 2.32 | 39570 | 2.9 | 1.76 | 7.7 | 7.05
Live | 211638275 |  | 9.5 | 16.5 | 26220 | 19870 | 15800 | 2.97 | 2.61 | 24600 | 2.93 | 1.86 | 8.1 | 6.9
Live | 212383654 |  | 9.5 | 15 | 37890 | 29930 | 35400 | 2.95 | 2.32 | 39570 | 2.9 | 1.76 | 7.7 | 7.05
Live | 211713381 |  | 9 | 15 | 34970 | 23760 | 25800 | 2.88 | 2.73 | 34110 | 3.42 | 1.9 | 8.5 | 7.25
Live | 212383653 |  | 9.5 | 15 | 37890 | 29930 | 35400 | 2.95 | 2.32 | 39570 | 2.9 | 1.76 | 7.7 | 7.05
Live | 212383652 |  | 9.5 | 15 | 37890 | 29930 | 35400 | 2.95 | 2.32 | 39570 | 2.9 | 1.76 | 7.7 | 7.05
Live | 212987648 |  | 9.5 | 16 | 25790 | 20280 | 16100 | 2.98 | 2.6 | 25210 | 2.86 | 1.86 | 8.1 | 7.1
Live | 212383651 |  | 9.5 | 15 | 37890 | 29930 | 35400 | 2.95 | 2.32 | 39570 | 2.9 | 1.76 | 7.7 | 7.05
Live | 212383650 |  | 9.5 | 15 | 37890 | 29930 | 35400 | 2.95 | 2.32 | 39570 | 2.9 | 1.76 | 7.7 | 7.05
Live | 211638274 |  | 9.5 | 16.5 | 26220 | 19870 | 15800 | 2.97 | 2.61 | 24600 | 2.93 | 1.86 | 8.1 | 6.9
Live | 211713382 |  | 9 | 15 | 34970 | 23760 | 25800 | 2.88 | 2.73 | 34110 | 3.42 | 1.9 | 8.5 | 7.25
Live | 212383649 |  | 9.5 | 15 | 37890 | 29930 | 35400 | 2.95 | 2.32 | 39570 | 2.9 | 1.76 | 7.7 | 7.05
Live | 212987647 |  | 9.5 | 16 | 25790 | 20280 | 16100 | 2.98 | 2.6 | 25210 | 2.86 | 1.86 | 8.1 | 7.1
Live | 212383648 |  | 9.5 | 15 | 37890 | 29930 | 35400 | 2.95 | 2.32 | 39570 | 2.9 | 1.76 | 7.7 | 7.05
Live | 212383647 |  | 9.5 | 15 | 37890 | 29930 | 35400 | 2.95 | 2.32 | 39570 | 2.9 | 1.76 | 7.7 | 7.05
Live | 212987646 |  | 9.5 | 16 | 25790 | 20280 | 16100 | 2.98 | 2.6 | 25210 | 2.86 | 1.86 | 8.1 | 7.1
Live | 211713383 |  | 9 | 15 | 34970 | 23760 | 25800 | 2.88 | 2.73 | 34110 | 3.42 | 1.9 | 8.5 | 7.25
Live | 212383646 |  | 9.5 | 15 | 37890 | 29930 | 35400 | 2.95 | 2.32 | 39570 | 2.9 | 1.76 | 7.7 | 7.05
Live | 211638273 |  | 9.5 | 16.5 | 26220 | 19870 | 15800 | 2.97 | 2.61 | 24600 | 2.93 | 1.86 | 8.1 | 6.9
Live | 212383645 |  | 9.5 | 15 | 37890 | 29930 | 35400 | 2.95 | 2.32 | 39570 | 2.9 | 1.76 | 7.7 | 7.05
Live | 212383644 |  | 10 | 15.2 | 38110 | 29930 | 35400 | 3.11 | 2.32 | 39570 | 2.92 | 1.78 | 7.7 | 7.1
Live | 212987645 |  | 9.5 | 16 | 25790 | 20280 | 16100 | 2.98 | 2.6 | 25210 | 2.86 | 1.86 | 8.1 | 7.1
Live | 212383643 |  | 10 | 15.2 | 38110 | 29930 | 35400 | 3.11 | 2.32 | 39570 | 2.92 | 1.78 | 7.7 | 7.1
Live | 211713384 |  | 9 | 15 | 34970 | 23760 | 25800 | 2.88 | 2.73 | 34110 | 3.42 | 1.9 | 8.5 | 7.25
Live | 212383642 |  | 10 | 15.2 | 38110 | 29930 | 35400 | 3.11 | 2.32 | 39570 | 2.92 | 1.78 | 7.7 | 7.1
Live | 212383641 |  | 10 | 15.2 | 38110 | 29930 | 35400 | 3.11 | 2.32 | 39570 | 2.92 | 1.78 | 7.7 | 7.1
Live | 211638272 |  | 9.5 | 16.5 | 26220 | 19870 | 15800 | 2.97 | 2.61 | 24600 | 2.93 | 1.86 | 8.1 | 6.9
Live | 212383640 |  | 10 | 15.2 | 38110 | 29930 | 35400 | 3.11 | 2.32 | 39570 | 2.92 | 1.78 | 7.7 | 7.1
Live | 212383639 |  | 10 | 15.2 | 38110 | 29930 | 35400 | 3.11 | 2.32 | 39570 | 2.92 | 1.78 | 7.7 | 7.1
Live | 212383638 |  | 10 | 15.2 | 38110 | 29930 | 35400 | 3.11 | 2.32 | 39570 | 2.92 | 1.78 | 7.7 | 7.1
Live | 211713385 |  | 9 | 15 | 34970 | 23760 | 25800 | 2.88 | 2.73 | 34110 | 3.42 | 1.9 | 8.5 | 7.25
Live | 212987644 |  | 9.5 | 16 | 25790 | 20280 | 16100 | 2.98 | 2.6 | 25210 | 2.86 | 1.86 | 8.1 | 7.1
Live | 212383637 |  | 10 | 15.2 | 38110 | 29930 | 35400 | 3.11 | 2.32 | 39570 | 2.92 | 1.78 | 7.7 | 7.1
Live | 211638271 |  | 9.5 | 16.5 | 26220 | 19870 | 15800 | 2.97 | 2.61 | 24600 | 2.93 | 1.86 | 8.1 | 6.9
Live | 212383636 |  | 10 | 15.2 | 38110 | 29930 | 35400 | 3.11 | 2.32 | 39570 | 2.92 | 1.78 | 7.7 | 7.1
Live | 212383635 |  | 10 | 15.2 | 38110 | 29930 | 35400 | 3.11 | 2.32 | 39570 | 2.92 | 1.78 | 7.7 | 7.1
Live | 212383634 |  | 10 | 15.2 | 38110 | 29930 | 35400 | 3.11 | 2.32 | 39570 | 2.92 | 1.78 | 7.7 | 7.1
Live | 211713386 |  | 9 | 15 | 34970 | 23760 | 25800 | 2.88 | 2.73 | 34110 | 3.42 | 1.9 | 8.5 | 7.25
Live | 212383633 |  | 10 | 15.2 | 38110 | 29930 | 35400 | 3.11 | 2.32 | 39570 | 2.92 | 1.78 | 7.7 | 7.1
Live | 212383632 |  | 10 | 15.2 | 38110 | 29930 | 35400 | 3.11 | 2.32 | 39570 | 2.92 | 1.78 | 7.7 | 7.1
Live | 212987643 |  | 9.5 | 16 | 25790 | 20280 | 16100 | 2.98 | 2.6 | 25210 | 2.86 | 1.86 | 8.1 | 7.1
Live | 211638270 |  | 9.5 | 16.5 | 26220 | 19870 | 15800 | 2.97 | 2.61 | 24600 | 2.93 | 1.86 | 8.1 | 6.9
Live | 212383593 |  | 10 | 15.5 | 37460 | 29930 | 35200 | 3.11 | 2.3 | 39070 | 2.84 | 1.76 | 7.7 | 7.05
Live | 212383592 |  | 10 | 15.5 | 37460 | 29930 | 35200 | 3.11 | 2.3 | 39070 | 2.84 | 1.76 | 7.7 | 7.05
Live | 211713387 |  | 9 | 15 | 34970 | 23760 | 25800 | 2.88 | 2.73 | 34110 | 3.42 | 1.9 | 8.5 | 7.25
Live | 212383591 |  | 10 | 15.5 | 37460 | 29930 | 35200 | 3.11 | 2.3 | 39070 | 2.84 | 1.76 | 7.7 | 7.05
Live | 212383590 |  | 10 | 15.5 | 37460 | 29930 | 35200 | 3.11 | 2.3 | 39070 | 2.84 | 1.76 | 7.7 | 7.05
Live | 211638269 |  | 9.5 | 16.5 | 26220 | 19870 | 15800 | 2.97 | 2.61 | 24600 | 2.93 | 1.86 | 8.1 | 6.9
Live | 212383589 |  | 10 | 15.5 | 37460 | 29930 | 35200 | 3.11 | 2.3 | 39070 | 2.84 | 1.76 | 7.7 | 7.05
Live | 212987642 |  | 9.5 | 16 | 25790 | 20280 | 16100 | 2.98 | 2.6 | 25210 | 2.86 | 1.86 | 8.1 | 7.1
Live | 212383588 |  | 10 | 15.5 | 37460 | 29930 | 35200 | 3.11 | 2.3 | 39070 | 2.84 | 1.76 | 7.7 | 7.05
Live | 211713388 |  | 9 | 15 | 34970 | 23760 | 25800 | 2.88 | 2.73 | 34110 | 3.42 | 1.9 | 8.5 | 7.25
Live | 212383587 |  | 10 | 15.5 | 37460 | 29930 | 35200 | 3.11 | 2.3 | 39070 | 2.84 | 1.76 | 7.7 | 7.05
Live | 212383586 |  | 10 | 15.5 | 37460 | 29930 | 35200 | 3.11 | 2.3 | 39070 | 2.84 | 1.76 | 7.7 | 7.05
Live | 212383585 |  | 10 | 15.5 | 37460 | 29930 | 35200 | 3.11 | 2.3 | 39070 | 2.84 | 1.76 | 7.7 | 7.05
Live | 211638268 |  | 9.5 | 16 | 26650 | 20180 | 16000 | 2.97 | 2.63 | 24800 | 2.99 | 1.88 | 8.1 | 6.95
Live | 212383584 |  | 10 | 15.5 | 37460 | 29930 | 35200 | 3.11 | 2.3 | 39070 | 2.84 | 1.76 | 7.7 | 7.05
Live | 211657590 |  | 9.5 | 15.2 | 50220 | 31870 | 34400 | 3.04 | 2.39 | 50140 | 3.13 | 1.92 | 7.8 | 6.65
Live | 212987641 |  | 9.5 | 16 | 25790 | 20280 | 16100 | 2.98 | 2.6 | 25210 | 2.86 | 1.86 | 8.1 | 7.1
Live | 212383583 |  | 10 | 15.5 | 37460 | 29930 | 35200 | 3.11 | 2.3 | 39070 | 2.84 | 1.76 | 7.7 | 7.05
Live | 212383582 |  | 10 | 15.5 | 37670 | 29930 | 35400 | 3.11 | 2.32 | 39570 | 2.88 | 1.76 | 7.7 | 7.05
Live | 212383581 |  | 10 | 15.5 | 37670 | 29930 | 35400 | 3.11 | 2.32 | 39570 | 2.88 | 1.76 | 7.7 | 7.05
Live | 212383580 |  | 10 | 15.5 | 37670 | 29930 | 35400 | 3.11 | 2.32 | 39570 | 2.88 | 1.76 | 7.7 | 7.05
Live | 211658262 |  | 9.5 | 15 | 51310 | 31470 | 34000 | 3.04 | 2.39 | 49130 | 3.11 | 1.94 | 7.7 | 6.55
Live | 211713389 |  | 9 | 15 | 34970 | 23760 | 25800 | 2.88 | 2.73 | 34110 | 3.42 | 1.9 | 8.5 | 7.25
Live | 211638267 |  | 9.5 | 16 | 26650 | 20180 | 16000 | 2.97 | 2.63 | 24800 | 2.99 | 1.88 | 8.1 | 6.95
Live | 212383553 |  | 9.5 | 15 | 37670 | 29930 | 35400 | 2.95 | 2.3 | 39570 | 2.88 | 1.76 | 7.7 | 7.05
Live | 212383552 |  | 9.5 | 15 | 37670 | 29930 | 35400 | 2.95 | 2.3 | 39570 | 2.88 | 1.76 | 7.7 | 7.05
Live | 212383551 |  | 9.5 | 15 | 37670 | 29930 | 35400 | 2.95 | 2.3 | 39570 | 2.88 | 1.76 | 7.7 | 7.05
Live | 212987640 |  | 9.5 | 16 | 25790 | 20280 | 16100 | 2.98 | 2.6 | 25210 | 2.86 | 1.86 | 8.1 | 7.1
Live | 212383550 |  | 9.5 | 15 | 37670 | 29930 | 35400 | 2.95 | 2.3 | 39570 | 2.88 | 1.76 | 7.7 | 7.05
Live | 211713390 |  | 9 | 15 | 34970 | 23760 | 25800 | 2.88 | 2.73 | 34110 | 3.42 | 1.9 | 8.5 | 7.25
Live | 212383549 |  | 9.5 | 15 | 37670 | 29930 | 35400 | 2.95 | 2.3 | 39570 | 2.88 | 1.76 | 7.7 | 7.05
Live | 212383548 |  | 9.5 | 15 | 37670 | 29930 | 35400 | 2.95 | 2.3 | 39570 | 2.88 | 1.76 | 7.7 | 7.05
Live | 211638266 |  | 9.5 | 16 | 26650 | 20180 | 16000 | 2.97 | 2.63 | 24800 | 2.99 | 1.88 | 8.1 | 6.95
Live | 212383547 |  | 9.5 | 15 | 37670 | 29930 | 35400 | 2.95 | 2.3 | 39570 | 2.88 | 1.76 | 7.7 | 7.05
Live | 212383546 |  | 9.5 | 15 | 37670 | 29930 | 35400 | 2.95 | 2.3 | 39570 | 2.88 | 1.76 | 7.7 | 7.05
Live | 211713391 |  | 9 | 15 | 34970 | 23760 | 25800 | 2.88 | 2.73 | 34110 | 3.42 | 1.9 | 8.5 | 7.25
Live | 212383545 |  | 9.5 | 15 | 37670 | 29930 | 35400 | 2.95 | 2.3 | 39570 | 2.88 | 1.76 | 7.7 | 7.05
Live | 212987639 |  | 9.5 | 16 | 25790 | 20280 | 16100 | 2.98 | 2.6 | 25210 | 2.86 | 1.86 | 8.1 | 7.1
Live | 212383544 |  | 9.5 | 15 | 37670 | 29930 | 35400 | 2.95 | 2.3 | 39570 | 2.88 | 1.76 | 7.7 | 7.05
Live | 211638265 |  | 9.5 | 16 | 26650 | 20180 | 16000 | 2.97 | 2.63 | 24800 | 2.99 | 1.88 | 8.1 | 6.95
Live | 212383533 |  | 10 | 15.2 | 37890 | 29930 | 35400 | 3.11 | 2.32 | 39570 | 2.88 | 1.76 | 7.7 | 7.05
Live | 212383532 |  | 10 | 15.2 | 37890 | 29930 | 35400 | 3.11 | 2.32 | 39570 | 2.88 | 1.76 | 7.7 | 7.05
Live | 211713392 |  | 9 | 15 | 34970 | 23760 | 25800 | 2.88 | 2.73 | 34110 | 3.42 | 1.9 | 8.5 | 7.25
Live | 212987218 |  | 9.5 | 16 | 25570 | 30160 | 35400 | 2.97 | 2.57 | 25210 | 2.86 | 1.82 | 8.1 | 7.2
Live | 212383531 |  | 10 | 15.2 | 37890 | 29930 | 35400 | 3.11 | 2.32 | 39570 | 2.88 | 1.76 | 7.7 | 7.05
Live | 212383530 |  | 10 | 15.2 | 37890 | 29930 | 35400 | 3.11 | 2.32 | 39570 | 2.88 | 1.76 | 7.7 | 7.05
Live | 212383529 |  | 10 | 15.2 | 37890 | 29930 | 35400 | 3.11 | 2.32 | 39570 | 2.88 | 1.76 | 7.7 | 7.05
Live | 212383528 |  | 10 | 15.2 | 37890 | 29930 | 35400 | 3.11 | 2.32 | 39570 | 2.88 | 1.76 | 7.7 | 7.05
Live | 211713393 |  | 9 | 15.2 | 34090 | 23560 | 26000 | 2.88 | 2.67 | 33510 | 3.28 | 1.86 | 8.5 | 7.2
Live | 211638264 |  | 9.5 | 16 | 26650 | 20180 | 16000 | 2.97 | 2.63 | 24800 | 2.99 | 1.88 | 8.1 | 6.95
Live | 212383527 |  | 10 | 15.2 | 37890 | 29930 | 35400 | 3.11 | 2.32 | 39570 | 2.88 | 1.76 | 7.7 | 7.05
Live | 212987217 |  | 9.5 | 16 | 25570 | 20380 | 16100 | 2.97 | 2.57 | 25210 | 2.86 | 1.86 | 8.1 | 7.1
Live | 212383526 |  | 10 | 15.2 | 37890 | 29930 | 35400 | 3.11 | 2.32 | 39570 | 2.88 | 1.76 | 7.7 | 7.05
Live | 212383525 |  | 10 | 15.2 | 37890 | 29930 | 35400 | 3.11 | 2.32 | 39570 | 2.88 | 1.76 | 7.7 | 7.05
Live | 211713394 |  | 9 | 15.2 | 34090 | 23560 | 26000 | 2.88 | 2.67 | 33510 | 3.28 | 1.86 | 8.5 | 7.2
Live | 212383524 |  | 10 | 15.2 | 37890 | 29930 | 35400 | 3.11 | 2.32 | 39570 | 2.88 | 1.76 | 7.7 | 7.05
Live | 211638263 |  | 9.5 | 16 | 26650 | 20180 | 16000 | 2.97 | 2.63 | 24800 | 2.99 | 1.88 | 8.1 | 6.95
Live | 212383523 |  | 10 | 15.2 | 37890 | 29930 | 35400 | 3.11 | 2.32 | 39570 | 2.88 | 1.76 | 7.7 | 7.05
Live | 212987216 |  | 9.5 | 16 | 25570 | 20380 | 16100 | 2.97 | 2.57 | 25210 | 2.86 | 1.86 | 8.1 | 7.1
Live | 212383522 |  | 10 | 15.2 | 37890 | 29930 | 35400 | 3.11 | 2.32 | 39570 | 2.88 | 1.76 | 7.7 | 7.05
Live | 211713395 |  | 9 | 15.2 | 34090 | 23560 | 26000 | 2.88 | 2.67 | 33510 | 3.28 | 1.86 | 8.5 | 7.2
Live | 212383491 |  | 10 | 16 | 38320 | 29330 | 34600 | 3.11 | 2.54 | 37870 | 3.02 | 2.04 | 8.5 | 7.5
Live | 212383490 |  | 10 | 16 | 38320 | 29330 | 34600 | 3.11 | 2.54 | 37870 | 3.02 | 2.04 | 8.5 | 7.5
Live | 212383489 |  | 10 | 16 | 38320 | 29330 | 34600 | 3.11 | 2.54 | 37870 | 3.02 | 2.04 | 8.5 | 7.5
Live | 211638262 |  | 9.5 | 16 | 26650 | 20180 | 16000 | 2.97 | 2.63 | 24800 | 2.99 | 1.88 | 8.1 | 6.95
Live | 212383488 |  | 10 | 16 | 38320 | 29330 | 34600 | 3.11 | 2.54 | 37870 | 3.02 | 2.04 | 8.5 | 7.5
Live | 211713396 |  | 9 | 15.2 | 34090 | 23560 | 26000 | 2.88 | 2.67 | 33510 | 3.28 | 1.86 | 8.5 | 7.2
Live | 212383487 |  | 10 | 16 | 38320 | 29330 | 34600 | 3.11 | 2.54 | 37870 | 3.02 | 2.04 | 8.5 | 7.5
Live | 212987215 |  | 9.5 | 16 | 25570 | 20380 | 16100 | 2.97 | 2.57 | 25210 | 2.86 | 1.86 | 8.1 | 7.1
Live | 212383486 |  | 10 | 16 | 38320 | 29330 | 34600 | 3.11 | 2.54 | 37870 | 3.02 | 2.04 | 8.5 | 7.5
Live | 212383485 |  | 10 | 16 | 38320 | 29330 | 34600 | 3.11 | 2.54 | 37870 | 3.02 | 2.04 | 8.5 | 7.5
Live | 212383484 |  | 10 | 16 | 38320 | 29330 | 34600 | 3.11 | 2.54 | 37870 | 3.02 | 2.04 | 8.5 | 7.5
Live | 211657589 |  | 9.5 | 15.2 | 50220 | 31870 | 34400 | 3.04 | 2.39 | 50140 | 3.13 | 1.92 | 7.8 | 6.65
Live | 211638261 |  | 9.5 | 16 | 26650 | 20180 | 16000 | 2.97 | 2.63 | 24800 | 2.99 | 1.88 | 8.1 | 6.95
Live | 212383483 |  | 10 | 16 | 38320 | 29330 | 34600 | 3.11 | 2.54 | 37870 | 3.02 | 2.04 | 8.5 | 7.5
Live | 212383482 |  | 10 | 16 | 38320 | 29330 | 34600 | 3.11 | 2.54 | 37870 | 3.02 | 2.04 | 8.5 | 7.5
Live | 212383481 |  | 10 | 16 | 38320 | 29330 | 34600 | 3.11 | 2.54 | 37870 | 3.02 | 2.04 | 8.5 | 7.5
Live | 212987214 |  | 9.5 | 16 | 25570 | 20380 | 16100 | 2.97 | 2.57 | 25210 | 2.86 | 1.86 | 8.1 | 7.1
Live | 211713397 |  | 9 | 15.2 | 34090 | 23560 | 26000 | 2.88 | 2.67 | 33510 | 3.28 | 1.86 | 8.5 | 7.2
Live | 212383480 |  | 10 | 16 | 38320 | 29330 | 34600 | 3.11 | 2.54 | 37870 | 3.02 | 2.04 | 8.5 | 7.5
Live | 212383479 |  | 10 | 16 | 39180 | 29330 | 34800 | 3.11 | 2.57 | 38570 | 3.11 | 2.08 | 8.5 | 7.6
Live | 211638260 |  | 9.5 | 16 | 26650 | 20180 | 16000 | 2.97 | 2.63 | 24800 | 2.99 | 1.88 | 8.1 | 6.95
Live | 212383478 |  | 10 | 16 | 39180 | 29330 | 34800 | 3.11 | 2.57 | 38570 | 3.11 | 2.08 | 8.5 | 7.6
Live | 212987213 |  | 9.5 | 16 | 25570 | 20380 | 16100 | 2.97 | 2.57 | 25210 | 2.86 | 1.86 | 8.1 | 7.1
Live | 212383477 |  | 10 | 16 | 39180 | 29330 | 34800 | 3.11 | 2.57 | 38570 | 3.11 | 2.08 | 8.5 | 7.6
Live | 211713398 |  | 9 | 15.2 | 34090 | 23560 | 26000 | 2.88 | 2.67 | 33510 | 3.28 | 1.86 | 8.5 | 7.2
Live | 212383476 |  | 10 | 16 | 39180 | 29330 | 34800 | 3.11 | 2.57 | 38570 | 3.11 | 2.08 | 8.5 | 7.6
Live | 212383475 |  | 10 | 16 | 39180 | 29330 | 34800 | 3.11 | 2.57 | 38570 | 3.11 | 2.08 | 8.5 | 7.6
Live | 212383474 |  | 10 | 16 | 39180 | 29330 | 34800 | 3.11 | 2.57 | 38570 | 3.11 | 2.08 | 8.5 | 7.6
Live | 211638259 |  | 9.5 | 16 | 26650 | 20180 | 16000 | 2.97 | 2.63 | 24800 | 2.99 | 1.88 | 8.1 | 6.95
Live | 212987212 |  | 9.5 | 16 | 25570 | 20380 | 16100 | 2.97 | 2.57 | 25210 | 2.86 | 1.86 | 8.1 | 7.1
Live | 212383473 |  | 10 | 16 | 39180 | 29330 | 34800 | 3.11 | 2.57 | 38570 | 3.11 | 2.08 | 8.5 | 7.6
Live | 211713399 |  | 9 | 15.2 | 34090 | 23560 | 26000 | 2.88 | 2.67 | 33510 | 3.28 | 1.86 | 8.5 | 7.2
Live | 212383472 |  | 10 | 16 | 39180 | 29330 | 34800 | 3.11 | 2.57 | 38570 | 3.11 | 2.08 | 8.5 | 7.6
Live | 212383471 |  | 10 | 16 | 39180 | 29330 | 34800 | 3.11 | 2.57 | 38570 | 3.11 | 2.08 | 8.5 | 7.6
Live | 212383470 |  | 10 | 16 | 39180 | 29330 | 34800 | 3.11 | 2.57 | 38570 | 3.11 | 2.08 | 8.5 | 7.6
Live | 212383469 |  | 10 | 16 | 39180 | 29330 | 34800 | 3.11 | 2.57 | 38570 | 3.11 | 2.08 | 8.5 | 7.6
Live | 212987211 |  | 9.5 | 16 | 25570 | 20380 | 16100 | 2.97 | 2.57 | 25210 | 2.86 | 1.86 | 8.1 | 7.1
Live | 211713400 |  | 9 | 15.2 | 34090 | 23560 | 26000 | 2.88 | 2.67 | 33510 | 3.28 | 1.86 | 8.5 | 7.2
Live | 211638258 |  | 9.5 | 15 | 26650 | 20590 | 16300 | 2.97 | 2.64 | 25610 | 3.01 | 1.88 | 8.1 | 7
Live | 212383468 |  | 10 | 16 | 39180 | 29330 | 34800 | 3.11 | 2.57 | 38570 | 3.11 | 2.08 | 8.5 | 7.6
Live | 212383467 |  | 10 | 15.5 | 39610 | 29530 | 34800 | 3.11 | 2.6 | 39070 | 3.17 | 2.1 | 8.5 | 7.6
Live | 212383466 |  | 10 | 15.5 | 39610 | 29530 | 34800 | 3.11 | 2.6 | 39070 | 3.17 | 2.1 | 8.5 | 7.6
Live | 212383465 |  | 10 | 15.5 | 39610 | 29530 | 34800 | 3.11 | 2.6 | 39070 | 3.17 | 2.1 | 8.5 | 7.6
Live | 211713401 |  | 9 | 15.2 | 34090 | 23560 | 26000 | 2.88 | 2.67 | 33510 | 3.28 | 1.86 | 8.5 | 7.2
Live | 211658263 |  | 9.5 | 15 | 51310 | 31470 | 34000 | 3.04 | 2.39 | 49130 | 3.11 | 1.94 | 7.7 | 6.55
Live | 212383464 |  | 10 | 15.5 | 39610 | 29530 | 34800 | 3.11 | 2.6 | 39070 | 3.17 | 2.1 | 8.5 | 7.6
Live | 211638257 |  | 9.5 | 15 | 26650 | 20590 | 16300 | 2.97 | 2.64 | 25610 | 3.01 | 1.88 | 8.1 | 7
Live | 212383463 |  | 10 | 15.5 | 39610 | 29530 | 34800 | 3.11 | 2.6 | 39070 | 3.17 | 2.1 | 8.5 | 7.6
Live | 212383462 |  | 10 | 15.5 | 39610 | 29530 | 34800 | 3.11 | 2.6 | 39070 | 3.17 | 2.1 | 8.5 | 7.6
Live | 212987210 |  | 9.5 | 16 | 25570 | 20380 | 16100 | 2.97 | 2.57 | 25210 | 2.86 | 1.86 | 8.1 | 7.1
Live | 211713402 |  | 9 | 15.2 | 34090 | 23560 | 26000 | 2.88 | 2.67 | 33510 | 3.28 | 1.86 | 8.5 | 7.2
Live | 212383461 |  | 10 | 15.5 | 39610 | 29530 | 34800 | 3.11 | 2.6 | 39070 | 3.17 | 2.1 | 8.5 | 7.6
Live | 212383460 |  | 10 | 15.5 | 39610 | 29530 | 34800 | 3.11 | 2.6 | 39070 | 3.17 | 2.1 | 8.5 | 7.6
Live | 212383459 |  | 10 | 15.5 | 39610 | 29530 | 34800 | 3.11 | 2.6 | 39070 | 3.17 | 2.1 | 8.5 | 7.6
Live | 211638256 |  | 9.5 | 15 | 26650 | 20590 | 16300 | 2.97 | 2.64 | 25610 | 3.01 | 1.88 | 8.1 | 7
Live | 212383458 |  | 10 | 15.5 | 39610 | 29530 | 34800 | 3.11 | 2.6 | 39070 | 3.17 | 2.1 | 8.5 | 7.6
Live | 211657588 |  | 9.5 | 15.2 | 50220 | 31870 | 34400 | 3.04 | 2.39 | 50140 | 3.13 | 1.92 | 7.8 | 6.65
Live | 212383457 |  | 10 | 15.5 | 39610 | 29530 | 34800 | 3.11 | 2.6 | 39070 | 3.17 | 2.1 | 8.5 | 7.6
Live | 212987209 |  | 9.5 | 16 | 25570 | 20380 | 16100 | 2.97 | 2.57 | 25210 | 2.86 | 1.86 | 8.1 | 7.1
Live | 212383456 |  | 10 | 15.5 | 39610 | 29530 | 34800 | 3.11 | 2.6 | 39070 | 3.17 | 2.1 | 8.5 | 7.6
Live | 212383455 |  | 9.5 | 15.2 | 38110 | 29730 | 35200 | 2.95 | 2.41 | 39570 | 2.94 | 1.88 | 8.1 | 7.25
Live | 212383454 |  | 9.5 | 15.2 | 38110 | 29730 | 35200 | 2.95 | 2.41 | 39570 | 2.94 | 1.88 | 8.1 | 7.25
Live | 211638255 |  | 9.5 | 15 | 26650 | 20590 | 16300 | 2.97 | 2.64 | 25610 | 3.01 | 1.88 | 8.1 | 7
Live | 211713403 |  | 9 | 15.2 | 34090 | 23560 | 26000 | 2.88 | 2.67 | 33510 | 3.28 | 1.86 | 8.5 | 7.2
Live | 212987208 |  | 9.5 | 16 | 25570 | 20380 | 16100 | 2.97 | 2.57 | 25210 | 2.86 | 1.86 | 8.1 | 7.1
Live | 212383453 |  | 9.5 | 15.2 | 38110 | 29730 | 35200 | 2.95 | 2.41 | 39570 | 2.94 | 1.88 | 8.1 | 7.25
Live | 212383452 |  | 9.5 | 15.2 | 38110 | 29730 | 35200 | 2.95 | 2.41 | 39570 | 2.94 | 1.88 | 8.1 | 7.25
Live | 212383451 |  | 9.5 | 15.2 | 38110 | 29730 | 35200 | 2.95 | 2.41 | 39570 | 2.94 | 1.88 | 8.1 | 7.25
Live | 212383450 |  | 9.5 | 15.2 | 38110 | 29730 | 35200 | 2.95 | 2.41 | 39570 | 2.94 | 1.88 | 8.1 | 7.25
Live | 212987207 |  | 9.5 | 16 | 25570 | 20380 | 16100 | 2.97 | 2.57 | 25210 | 2.86 | 1.86 | 8.1 | 7.1
Live | 211713404 |  | 9 | 15.2 | 34090 | 23560 | 26000 | 2.88 | 2.67 | 33510 | 3.28 | 1.86 | 8.5 | 7.2
Live | 212383449 |  | 9.5 | 15.2 | 38110 | 29730 | 35200 | 2.95 | 2.41 | 39570 | 2.94 | 1.88 | 8.1 | 7.25
Live | 211638254 |  | 9.5 | 15 | 26650 | 20590 | 16300 | 2.97 | 2.64 | 25610 | 3.01 | 1.88 | 8.1 | 7
Live | 212383448 |  | 9.5 | 15.2 | 38110 | 29730 | 35200 | 2.95 | 2.41 | 39570 | 2.94 | 1.88 | 8.1 | 7.25
Live | 212383447 |  | 9.5 | 15.2 | 38110 | 29730 | 35200 | 2.95 | 2.41 | 39570 | 2.94 | 1.88 | 8.1 | 7.25
Live | 212383446 |  | 9.5 | 15.2 | 38110 | 29730 | 35200 | 2.95 | 2.41 | 39570 | 2.94 | 1.88 | 8.1 | 7.25
Live | 211713405 |  | 9 | 14.5 | 33220 | 23560 | 26200 | 2.88 | 2.61 | 33310 | 3.14 | 1.84 | 8.1 | 7.15
Live | 212383445 |  | 10 | 16 | 40040 | 29530 | 34800 | 3.11 | 2.61 | 39070 | 3.25 | 2.12 | 8.5 | 7.65
Live | 212987206 |  | 9.5 | 16 | 25570 | 20380 | 16100 | 2.97 | 2.57 | 25210 | 2.86 | 1.86 | 8.1 | 7.1
Live | 212383444 |  | 10 | 16 | 40040 | 29530 | 34800 | 3.11 | 2.61 | 39070 | 3.25 | 2.12 | 8.5 | 7.65
Live | 211638253 |  | 9.5 | 15 | 26650 | 20590 | 16300 | 2.97 | 2.64 | 25610 | 3.01 | 1.88 | 8.1 | 7
Live | 212383443 |  | 10 | 16 | 40040 | 29530 | 34800 | 3.11 | 2.61 | 39070 | 3.25 | 2.12 | 8.5 | 7.65
Live | 212383442 |  | 10 | 16 | 40040 | 29530 | 34800 | 3.11 | 2.61 | 39070 | 3.25 | 2.12 | 8.5 | 7.65
Live | 211713406 |  | 9 | 14.5 | 33220 | 23560 | 26200 | 2.88 | 2.61 | 33310 | 3.14 | 1.84 | 8.1 | 7.15
Live | 212383441 |  | 10 | 16 | 40040 | 29530 | 34800 | 3.11 | 2.61 | 39070 | 3.25 | 2.12 | 8.5 | 7.65
Live | 212987205 |  | 9.5 | 16 | 25570 | 20380 | 16100 | 2.97 | 2.57 | 25210 | 2.86 | 1.84 | 8.1 | 7.05
Live | 212383440 |  | 10 | 16 | 40040 | 29530 | 34800 | 3.11 | 2.61 | 39070 | 3.25 | 2.12 | 8.5 | 7.65
Live | 212383439 |  | 10 | 16 | 40040 | 29530 | 34800 | 3.11 | 2.61 | 39070 | 3.25 | 2.12 | 8.5 | 7.65
Live | 211638252 |  | 9.5 | 15 | 26650 | 20590 | 16300 | 2.97 | 2.64 | 25610 | 3.01 | 1.88 | 8.1 | 7
Live | 212383438 |  | 10 | 16 | 40040 | 29530 | 34800 | 3.11 | 2.61 | 39070 | 3.25 | 2.12 | 8.5 | 7.65
Live | 211713407 |  | 9 | 14.5 | 33220 | 23560 | 26200 | 2.88 | 2.61 | 33310 | 3.14 | 1.84 | 8.1 | 7.15
Live | 212383437 |  | 10 | 16 | 40040 | 29530 | 34800 | 3.11 | 2.61 | 39070 | 3.25 | 2.12 | 8.5 | 7.65
Live | 212383436 |  | 10 | 16 | 40040 | 29530 | 34800 | 3.11 | 2.61 | 39070 | 3.25 | 2.12 | 8.5 | 7.65
Live | 212987204 |  | 9.5 | 16 | 25570 | 20380 | 16100 | 2.97 | 2.57 | 25210 | 2.86 | 1.84 | 8.1 | 7.05
Live | 212383435 |  | 10 | 16 | 40040 | 29530 | 34800 | 3.11 | 2.61 | 39070 | 3.25 | 2.12 | 8.5 | 7.65
Live | 212383434 |  | 10 | 16 | 40040 | 29530 | 34800 | 3.11 | 2.61 | 39070 | 3.25 | 2.12 | 8.5 | 7.65
Live | 211638251 |  | 9.5 | 15 | 26650 | 20590 | 16300 | 2.97 | 2.64 | 25610 | 3.01 | 1.88 | 8.1 | 7
Live | 211713408 |  | 9 | 14.5 | 33220 | 23560 | 26200 | 2.88 | 2.61 | 33310 | 3.14 | 1.84 | 8.1 | 7.15
Live | 212383433 |  | 10 | 16 | 38970 | 29330 | 34800 | 3.11 | 2.55 | 38570 | 3.07 | 2.06 | 8.5 | 7.55
Live | 212383432 |  | 10 | 16 | 38970 | 29330 | 34800 | 3.11 | 2.55 | 38570 | 3.07 | 2.06 | 8.5 | 7.55
Live | 212383431 |  | 10 | 16 | 38970 | 29330 | 34800 | 3.11 | 2.55 | 38570 | 3.07 | 2.06 | 8.5 | 7.55
Live | 212987203 |  | 9.5 | 16 | 25570 | 20380 | 16100 | 2.97 | 2.57 | 25210 | 2.86 | 1.84 | 8.1 | 7.05
Live | 212383430 |  | 10 | 16 | 38970 | 29330 | 34800 | 3.11 | 2.55 | 38570 | 3.07 | 2.06 | 8.5 | 7.55
Live | 212383429 |  | 10 | 16 | 38970 | 29330 | 34800 | 3.11 | 2.55 | 38570 | 3.07 | 2.06 | 8.5 | 7.55
Live | 211657587 |  | 9.5 | 14.5 | 51310 | 32080 | 34600 | 3.04 | 2.41 | 50640 | 3.2 | 1.94 | 7.8 | 6.7
Live | 211638250 |  | 9.5 | 15 | 26650 | 20590 | 16300 | 2.97 | 2.64 | 25610 | 3.01 | 1.88 | 8.1 | 7
Live | 211658264 |  | 9.5 | 15 | 51310 | 31470 | 34000 | 3.04 | 2.39 | 49130 | 3.11 | 1.94 | 7.7 | 6.55
Live | 212383428 |  | 10 | 16 | 38970 | 29330 | 34800 | 3.11 | 2.55 | 38570 | 3.07 | 2.06 | 8.5 | 7.55
Live | 212383427 |  | 10 | 16 | 38970 | 29330 | 34800 | 3.11 | 2.55 | 38570 | 3.07 | 2.06 | 8.5 | 7.55
Live | 212383426 |  | 10 | 16 | 38970 | 29330 | 34800 | 3.11 | 2.55 | 38570 | 3.07 | 2.06 | 8.5 | 7.55
Live | 212383425 |  | 10 | 16 | 38970 | 29330 | 34800 | 3.11 | 2.55 | 38570 | 3.07 | 2.06 | 8.5 | 7.55
Live | 211713409 |  | 9 | 14.5 | 33220 | 23560 | 26200 | 2.88 | 2.61 | 33310 | 3.14 | 1.84 | 8.1 | 7.15
Live | 212383424 |  | 10 | 16 | 38970 | 29330 | 34800 | 3.11 | 2.55 | 38570 | 3.07 | 2.06 | 8.5 | 7.55
Live | 212987202 |  | 9.5 | 16 | 25570 | 20380 | 16100 | 2.97 | 2.57 | 25210 | 2.86 | 1.84 | 8.1 | 7.05
Live | 212383423 |  | 10 | 16 | 38970 | 29330 | 34800 | 3.11 | 2.55 | 38570 | 3.07 | 2.06 | 8.5 | 7.55
Live | 211638249 |  | 9.5 | 15 | 26650 | 20590 | 16300 | 2.97 | 2.64 | 25610 | 3.01 | 1.88 | 8.1 | 7
Live | 212383422 |  | 10 | 15.5 | 39610 | 29530 | 34800 | 3.11 | 2.6 | 39070 | 3.17 | 2.1 | 8.5 | 7.6
Live | 212383421 |  | 10 | 15.5 | 39610 | 29530 | 34800 | 3.11 | 2.6 | 39070 | 3.17 | 2.1 | 8.5 | 7.6
Live | 211713410 |  | 9 | 14.5 | 33220 | 23560 | 26200 | 2.88 | 2.61 | 33310 | 3.14 | 1.84 | 8.1 | 7.15
Live | 212383420 |  | 10 | 15.5 | 39610 | 29530 | 34800 | 3.11 | 2.6 | 39070 | 3.17 | 2.1 | 8.5 | 7.6
Live | 212987201 |  | 9.5 | 16 | 25570 | 20380 | 16100 | 2.97 | 2.57 | 25210 | 2.86 | 1.84 | 8.1 | 7.05
Live | 212383419 |  | 10 | 15.5 | 39610 | 29530 | 34800 | 3.11 | 2.6 | 39070 | 3.17 | 2.1 | 8.5 | 7.6
Live | 212383418 |  | 10 | 15.5 | 39610 | 29530 | 34800 | 3.11 | 2.6 | 39070 | 3.17 | 2.1 | 8.5 | 7.6
Live | 211638248 |  | 9.5 | 15.5 | 25790 | 19970 | 15900 | 2.98 | 2.54 | 24600 | 2.83 | 1.84 | 8 | 6.85
Live | 212383417 |  | 10 | 15.5 | 39610 | 29530 | 34800 | 3.11 | 2.6 | 39070 | 3.17 | 2.1 | 8.5 | 7.6
Live | 211713411 |  | 9 | 14.5 | 33220 | 23560 | 26200 | 2.88 | 2.61 | 33310 | 3.14 | 1.84 | 8.1 | 7.15
Live | 212383416 |  | 10 | 15.5 | 39610 | 29530 | 34800 | 3.11 | 2.6 | 39070 | 3.17 | 2.1 | 8.5 | 7.6
Live | 212987200 |  | 9.5 | 16 | 25570 | 20380 | 16100 | 2.97 | 2.57 | 25210 | 2.86 | 1.84 | 8.1 | 7.05
Live | 212383415 |  | 10 | 15.5 | 39610 | 29530 | 34800 | 3.11 | 2.6 | 39070 | 3.17 | 2.1 | 8.5 | 7.6
Live | 212383414 |  | 10 | 15.5 | 39610 | 29530 | 34800 | 3.11 | 2.6 | 39070 | 3.17 | 2.1 | 8.5 | 7.6
Live | 212383413 |  | 10 | 15.5 | 39610 | 29530 | 34800 | 3.11 | 2.6 | 39070 | 3.17 | 2.1 | 8.5 | 7.6
Live | 211638247 |  | 9.5 | 15.5 | 25790 | 19970 | 15900 | 2.98 | 2.54 | 24600 | 2.83 | 1.84 | 8 | 6.85
Live | 212383412 |  | 10 | 15.5 | 39610 | 29530 | 34800 | 3.11 | 2.6 | 39070 | 3.17 | 2.1 | 8.5 | 7.6
Live | 211713412 |  | 9 | 14.5 | 33220 | 23560 | 26200 | 2.88 | 2.61 | 33310 | 3.14 | 1.84 | 8.1 | 7.15
Live | 212987199 |  | 9.5 | 16 | 25570 | 20380 | 16100 | 2.97 | 2.57 | 25210 | 2.86 | 1.84 | 8.1 | 7.05
Live | 212383411 |  | 10 | 15.5 | 39610 | 29530 | 34800 | 3.11 | 2.6 | 39070 | 3.17 | 2.1 | 8.5 | 7.6
Live | 212383410 |  | 10 | 15.5 | 39400 | 29530 | 34800 | 3.11 | 2.58 | 39070 | 3.15 | 2.1 | 8.5 | 7.6
Live | 212383409 |  | 10 | 15.5 | 39400 | 29530 | 34800 | 3.11 | 2.58 | 39070 | 3.15 | 2.1 | 8.5 | 7.6
Live | 212383408 |  | 10 | 15.5 | 39400 | 29530 | 34800 | 3.11 | 2.58 | 39070 | 3.15 | 2.1 | 8.5 | 7.6
Live | 212987198 |  | 9.5 | 16 | 25570 | 20380 | 16100 | 2.97 | 2.57 | 25210 | 2.86 | 1.84 | 8.1 | 7.05
Live | 211638246 |  | 9.5 | 15.5 | 25790 | 19970 | 15900 | 2.98 | 2.54 | 24600 | 2.83 | 1.84 | 8 | 6.85
Live | 211713413 |  | 9 | 14.5 | 33220 | 23560 | 26200 | 2.88 | 2.61 | 33310 | 3.14 | 1.84 | 8.1 | 7.15
Live | 212383407 |  | 10 | 15.5 | 39400 | 29530 | 34800 | 3.11 | 2.58 | 39070 | 3.15 | 2.1 | 8.5 | 7.6
Live | 212383406 |  | 10 | 15.5 | 39400 | 29530 | 34800 | 3.11 | 2.58 | 39070 | 3.15 | 2.1 | 8.5 | 7.6
Live | 212383405 |  | 10 | 15.5 | 39400 | 29530 | 34800 | 3.11 | 2.58 | 39070 | 3.15 | 2.1 | 8.5 | 7.6
Live | 212383404 |  | 10 | 15.5 | 39400 | 29530 | 34800 | 3.11 | 2.58 | 39070 | 3.15 | 2.1 | 8.5 | 7.6
Live | 212987197 |  | 9.5 | 16 | 25570 | 20380 | 16100 | 2.97 | 2.57 | 25210 | 2.86 | 1.84 | 8.1 | 7.05
Live | 212383403 |  | 10 | 15.5 | 39400 | 29530 | 34800 | 3.11 | 2.58 | 39070 | 3.15 | 2.1 | 8.5 | 7.6
Live | 211713414 |  | 9 | 14.5 | 33220 | 23560 | 26200 | 2.88 | 2.61 | 33310 | 3.14 | 1.84 | 8.1 | 7.15
Live | 212383402 |  | 10 | 15.5 | 39400 | 29530 | 34800 | 3.11 | 2.58 | 39070 | 3.15 | 2.1 | 8.5 | 7.6
Live | 211638245 |  | 9.5 | 15.5 | 25790 | 19970 | 15900 | 2.98 | 2.54 | 24600 | 2.83 | 1.84 | 8 | 6.85
Live | 212383401 |  | 10 | 15.5 | 39400 | 29530 | 34800 | 3.11 | 2.58 | 39070 | 3.15 | 2.1 | 8.5 | 7.6
Live | 212383400 |  | 10 | 15.5 | 39400 | 29530 | 34800 | 3.11 | 2.58 | 39070 | 3.15 | 2.1 | 8.5 | 7.6
Live | 212987196 |  | 9.5 | 16 | 25570 | 20380 | 16100 | 2.97 | 2.57 | 25210 | 2.86 | 1.84 | 8.1 | 7.05
Live | 212383399 |  | 10 | 15.5 | 39400 | 29530 | 34800 | 3.11 | 2.58 | 39070 | 3.15 | 2.1 | 8.5 | 7.6
Live | 211638244 |  | 9.5 | 15.5 | 25790 | 19970 | 15900 | 2.98 | 2.54 | 24600 | 2.83 | 1.84 | 8 | 6.85
Live | 211713415 |  | 9 | 14.5 | 33220 | 23560 | 26200 | 2.88 | 2.61 | 33310 | 3.14 | 1.84 | 8.1 | 7.15
Live | 212383398 |  | 10 | 15.5 | 39400 | 29530 | 35000 | 3.11 | 2.55 | 39570 | 3.13 | 2.04 | 8.5 | 7.55
Live | 212383397 |  | 10 | 15.5 | 39400 | 29530 | 35000 | 3.11 | 2.55 | 39570 | 3.13 | 2.04 | 8.5 | 7.55
Live | 212383396 |  | 10 | 15.5 | 39400 | 29530 | 35000 | 3.11 | 2.55 | 39570 | 3.13 | 2.04 | 8.5 | 7.55
Live | 212987195 |  | 9.5 | 16 | 25570 | 20380 | 16100 | 2.97 | 2.57 | 25210 | 2.86 | 1.84 | 8.1 | 7.05
Live | 212383395 |  | 10 | 15.5 | 39400 | 29530 | 35000 | 3.11 | 2.55 | 39570 | 3.13 | 2.04 | 8.5 | 7.55
Live | 212383394 |  | 10 | 15.5 | 39400 | 29530 | 35000 | 3.11 | 2.55 | 39570 | 3.13 | 2.04 | 8.5 | 7.55
Live | 211713416 |  | 9 | 14.5 | 33220 | 23560 | 26200 | 2.88 | 2.61 | 33310 | 3.14 | 1.84 | 8.1 | 7.15
Live | 212383393 |  | 10 | 15.5 | 39400 | 29530 | 35000 | 3.11 | 2.55 | 39570 | 3.13 | 2.04 | 8.5 | 7.55
Live | 211638243 |  | 9.5 | 15.5 | 25790 | 19970 | 15900 | 2.98 | 2.54 | 24600 | 2.83 | 1.84 | 8 | 6.85
Live | 212987194 |  | 9.5 | 16 | 25570 | 20380 | 16100 | 2.97 | 2.57 | 25210 | 2.86 | 1.84 | 8.1 | 7.05
Live | 212383392 |  | 10 | 15.5 | 39400 | 29530 | 35000 | 3.11 | 2.55 | 39570 | 3.13 | 2.04 | 8.5 | 7.55
Live | 212383391 |  | 10 | 15.5 | 39400 | 29530 | 35000 | 3.11 | 2.55 | 39570 | 3.13 | 2.04 | 8.5 | 7.55
Live | 211713417 |  | 9 | 14.5 | 33220 | 23560 | 26200 | 2.88 | 2.61 | 33310 | 3.14 | 1.84 | 8.1 | 7.15
Live | 212383390 |  | 10 | 15.5 | 39400 | 29530 | 35000 | 3.11 | 2.55 | 39570 | 3.13 | 2.04 | 8.5 | 7.55
Live | 212383389 |  | 10 | 15.5 | 39400 | 29530 | 35000 | 3.11 | 2.55 | 39570 | 3.13 | 2.04 | 8.5 | 7.55
Live | 212383388 |  | 10 | 15.5 | 39400 | 29530 | 35000 | 3.11 | 2.55 | 39570 | 3.13 | 2.04 | 8.5 | 7.55
Live | 211638242 |  | 9.5 | 15.5 | 25790 | 19970 | 15900 | 2.98 | 2.54 | 24600 | 2.83 | 1.84 | 8 | 6.85
Live | 212987193 |  | 9.5 | 16 | 25570 | 20380 | 16100 | 2.97 | 2.57 | 25210 | 2.86 | 1.84 | 8.1 | 7.05
Live | 212383387 |  | 10 | 15.5 | 39400 | 29530 | 35000 | 3.11 | 2.55 | 39570 | 3.13 | 2.04 | 8.5 | 7.55
Live | 211657586 |  | 9.5 | 14.5 | 51310 | 32080 | 34600 | 3.04 | 2.41 | 50640 | 3.2 | 1.94 | 7.8 | 6.7
Live | 212383386 |  | 9.5 | 16.5 | 37460 | 29730 | 35200 | 2.95 | 2.34 | 39070 | 2.84 | 1.8 | 8 | 7.1
Live | 212383385 |  | 9.5 | 16.5 | 37460 | 29730 | 35200 | 2.95 | 2.34 | 39070 | 2.84 | 1.8 | 8 | 7.1
Live | 212383384 |  | 9.5 | 16.5 | 37460 | 29730 | 35200 | 2.95 | 2.34 | 39070 | 2.84 | 1.8 | 8 | 7.1
Live | 212383383 |  | 9.5 | 16.5 | 37460 | 29730 | 35200 | 2.95 | 2.34 | 39070 | 2.84 | 1.8 | 8 | 7.1
Live | 211658265 |  | 9.5 | 15.5 | 51860 | 31260 | 34000 | 3.04 | 2.41 | 49130 | 3.16 | 1.94 | 7.7 | 6.6
Live | 211713418 |  | 9 | 14.5 | 33220 | 23560 | 26200 | 2.88 | 2.61 | 33310 | 3.14 | 1.84 | 8.1 | 7.15
Live | 211638241 |  | 9.5 | 15.5 | 25790 | 19970 | 15900 | 2.98 | 2.54 | 24600 | 2.83 | 1.84 | 8 | 6.85
Live | 212383382 |  | 9.5 | 16.5 | 37460 | 29730 | 35200 | 2.95 | 2.34 | 39070 | 2.84 | 1.8 | 8 | 7.1
Live | 212383381 |  | 9.5 | 16.5 | 37460 | 29730 | 35200 | 2.95 | 2.34 | 39070 | 2.84 | 1.8 | 8 | 7.1
Live | 212383380 |  | 9.5 | 16.5 | 37460 | 29730 | 35200 | 2.95 | 2.34 | 39070 | 2.84 | 1.8 | 8 | 7.1
Live | 212383379 |  | 9.5 | 16.5 | 37460 | 29730 | 35200 | 2.95 | 2.34 | 39070 | 2.84 | 1.8 | 8 | 7.1
Live | 212383378 |  | 9.5 | 16.5 | 37460 | 29730 | 35200 | 2.95 | 2.34 | 39070 | 2.84 | 1.8 | 8 | 7.1
Live | 211713419 |  | 9 | 14.5 | 33220 | 23560 | 26200 | 2.88 | 2.61 | 33310 | 3.14 | 1.84 | 8.1 | 7.15
Live | 211638240 |  | 9.5 | 15.5 | 25790 | 19970 | 15900 | 2.98 | 2.54 | 24600 | 2.83 | 1.84 | 8 | 6.85
Live | 212987192 |  | 9.5 | 16 | 25570 | 20380 | 16100 | 2.97 | 2.57 | 25210 | 2.86 | 1.84 | 8.1 | 7.05
Live | 212383377 |  | 9.5 | 16.5 | 37460 | 29730 | 35200 | 2.95 | 2.34 | 39070 | 2.84 | 1.8 | 8 | 7.1
Live | 212383376 |  | 9.5 | 16.5 | 37460 | 29730 | 35200 | 2.95 | 2.34 | 39070 | 2.84 | 1.8 | 8 | 7.1
Live | 211713420 |  | 9 | 14.5 | 33220 | 23560 | 26200 | 2.88 | 2.61 | 33310 | 3.14 | 1.84 | 8.1 | 7.15
Live | 212383375 |  | 9.5 | 16.5 | 37460 | 29730 | 35200 | 2.95 | 2.34 | 39070 | 2.84 | 1.8 | 8 | 7.1
Live | 212383374 |  | 10 | 15.2 | 39400 | 29930 | 35400 | 3.11 | 2.43 | 40070 | 3.13 | 1.88 | 8.1 | 7.3
Live | 212383373 |  | 10 | 15.2 | 39400 | 29930 | 35400 | 3.11 | 2.43 | 40070 | 3.13 | 1.88 | 8.1 | 7.3
Live | 211638239 |  | 9.5 | 15.5 | 25790 | 19970 | 15900 | 2.98 | 2.54 | 24600 | 2.83 | 1.84 | 8 | 6.85
Live | 212987191 |  | 9.5 | 16 | 25570 | 20380 | 16100 | 2.97 | 2.57 | 25210 | 2.86 | 1.84 | 8.1 | 7.05
Live | 212383372 |  | 10 | 15.2 | 39400 | 29930 | 35400 | 3.11 | 2.43 | 40070 | 3.13 | 1.88 | 8.1 | 7.3
Live | 211713421 |  | 9 | 14.5 | 33220 | 23560 | 26200 | 2.88 | 2.61 | 33310 | 3.14 | 1.84 | 8.1 | 7.15
Live | 212383371 |  | 10 | 15.2 | 39400 | 29930 | 35400 | 3.11 | 2.43 | 40070 | 3.13 | 1.88 | 8.1 | 7.3
Live | 212383370 |  | 10 | 15.2 | 39400 | 29930 | 35400 | 3.11 | 2.43 | 40070 | 3.13 | 1.88 | 8.1 | 7.3
Live | 212383369 |  | 10 | 15.2 | 39400 | 29930 | 35400 | 3.11 | 2.43 | 40070 | 3.13 | 1.88 | 8.1 | 7.3
Live | 212383368 |  | 10 | 15.2 | 39400 | 29930 | 35400 | 3.11 | 2.43 | 40070 | 3.13 | 1.88 | 8.1 | 7.3
Live | 211638238 |  | 9.5 | 16 | 26000 | 20180 | 16000 | 2.98 | 2.59 | 24800 | 2.88 | 1.86 | 8.1 | 6.9
Live | 211713422 |  | 9 | 14.5 | 33220 | 23560 | 26200 | 2.88 | 2.61 | 33310 | 3.14 | 1.84 | 8.1 | 7.15
Live | 212987190 |  | 9.5 | 16 | 25570 | 20380 | 16100 | 2.97 | 2.57 | 25210 | 2.86 | 1.84 | 8.1 | 7.05
Live | 212383367 |  | 10 | 15.2 | 39400 | 29930 | 35400 | 3.11 | 2.43 | 40070 | 3.13 | 1.88 | 8.1 | 7.3
Live | 212383366 |  | 10 | 15.2 | 39400 | 29930 | 35400 | 3.11 | 2.43 | 40070 | 3.13 | 1.88 | 8.1 | 7.3
Live | 212383365 |  | 10 | 15.2 | 39400 | 29930 | 35400 | 3.11 | 2.43 | 40070 | 3.13 | 1.88 | 8.1 | 7.3
Live | 212383364 |  | 10 | 15.2 | 39400 | 29930 | 35400 | 3.11 | 2.43 | 40070 | 3.13 | 1.88 | 8.1 | 7.3
Live | 212383363 |  | 10 | 15.2 | 39400 | 29930 | 35400 | 3.11 | 2.43 | 40070 | 3.13 | 1.88 | 8.1 | 7.3
Live | 211713423 |  | 9 | 14.5 | 33220 | 23560 | 26200 | 2.88 | 2.61 | 33310 | 3.14 | 1.84 | 8.1 | 7.15
Live | 211638237 |  | 9.5 | 16 | 26000 | 20180 | 16000 | 2.98 | 2.59 | 24800 | 2.88 | 1.86 | 8.1 | 6.9
Live | 212987189 |  | 9.5 | 16 | 25570 | 20380 | 16100 | 2.97 | 2.57 | 25210 | 2.86 | 1.84 | 8.1 | 7.05
Live | 212383362 |  | 9.5 | 16.5 | 37670 | 29730 | 35200 | 2.95 | 2.34 | 39070 | 2.86 | 1.8 | 8 | 7.15
Live | 212383361 |  | 9.5 | 16.5 | 37670 | 29730 | 35200 | 2.95 | 2.34 | 39070 | 2.86 | 1.8 | 8 | 7.15
Live | 212383360 |  | 9.5 | 16.5 | 37670 | 29730 | 35200 | 2.95 | 2.34 | 39070 | 2.86 | 1.8 | 8 | 7.15
Live | 212383359 |  | 9.5 | 16.5 | 37670 | 29730 | 35200 | 2.95 | 2.34 | 39070 | 2.86 | 1.8 | 8 | 7.15
Live | 211713424 |  | 9 | 14.5 | 33220 | 23560 | 26200 | 2.88 | 2.61 | 33310 | 3.14 | 1.84 | 8.1 | 7.15
Live | 212383358 |  | 9.5 | 16.5 | 37670 | 29730 | 35200 | 2.95 | 2.34 | 39070 | 2.86 | 1.8 | 8 | 7.15
Live | 212987188 |  | 9.5 | 16 | 25570 | 20380 | 16100 | 2.97 | 2.57 | 25210 | 2.86 | 1.84 | 8.1 | 7.05
Live | 211638236 |  | 9.5 | 16 | 26000 | 20180 | 16000 | 2.98 | 2.59 | 24800 | 2.88 | 1.86 | 8.1 | 6.9
Live | 212383357 |  | 9.5 | 16.5 | 37670 | 29730 | 35200 | 2.95 | 2.34 | 39070 | 2.86 | 1.8 | 8 | 7.15
Live | 212383356 |  | 9.5 | 16.5 | 37670 | 29730 | 35200 | 2.95 | 2.34 | 39070 | 2.86 | 1.8 | 8 | 7.15
Live | 212383355 |  | 9.5 | 16.5 | 37670 | 29730 | 35200 | 2.95 | 2.34 | 39070 | 2.86 | 1.8 | 8 | 7.15
Live | 211713438 |  | 9 | 14.3 | 32340 | 23960 | 28000 | 2.88 | 2.5 | 34310 | 3.06 | 1.76 | 7.8 | 7.1
Live | 212383354 |  | 9.5 | 16.5 | 37670 | 29730 | 35200 | 2.95 | 2.34 | 39070 | 2.86 | 1.8 | 8 | 7.15
Live | 212987187 |  | 9.5 | 16 | 25570 | 20380 | 16100 | 2.97 | 2.57 | 25210 | 2.86 | 1.84 | 8.1 | 7.05
Live | 212383353 |  | 9.5 | 16.5 | 37670 | 29730 | 35200 | 2.95 | 2.34 | 39070 | 2.86 | 1.8 | 8 | 7.15
Live | 211638235 |  | 9.5 | 16 | 26000 | 20180 | 16000 | 2.98 | 2.59 | 24800 | 2.88 | 1.86 | 8.1 | 6.9
Live | 212383352 |  | 9.5 | 16.5 | 37670 | 29730 | 35200 | 2.95 | 2.34 | 39070 | 2.86 | 1.8 | 8 | 7.15
Live | 212383351 |  | 9.5 | 16.5 | 37670 | 29730 | 35200 | 2.95 | 2.34 | 39070 | 2.86 | 1.8 | 8 | 7.15
Live | 212383350 |  | 9.5 | 16.5 | 37670 | 29730 | 35000 | 2.95 | 2.34 | 39070 | 2.86 | 1.8 | 8 | 7.15
Live | 211657585 |  | 9.5 | 14.5 | 51310 | 32080 | 34600 | 3.04 | 2.41 | 50640 | 3.2 | 1.94 | 7.8 | 6.7
Live | 212987186 |  | 9.5 | 16 | 25570 | 20380 | 16100 | 2.97 | 2.57 | 25210 | 2.86 | 1.84 | 8.1 | 7.05
Live | 212383349 |  | 9.5 | 16.5 | 37670 | 29730 | 35000 | 2.95 | 2.34 | 39070 | 2.86 | 1.8 | 8 | 7.15
Live | 211638234 |  | 9.5 | 16 | 26000 | 20180 | 16000 | 2.98 | 2.59 | 24800 | 2.88 | 1.86 | 8.1 | 6.9
Live | 212383348 |  | 9.5 | 16.5 | 37670 | 29730 | 35000 | 2.95 | 2.34 | 39070 | 2.86 | 1.8 | 8 | 7.15
Live | 212383347 |  | 9.5 | 16.5 | 37670 | 29730 | 35000 | 2.95 | 2.34 | 39070 | 2.86 | 1.8 | 8 | 7.15
Live | 212383346 |  | 9.5 | 16.5 | 37670 | 29730 | 35000 | 2.95 | 2.34 | 39070 | 2.86 | 1.8 | 8 | 7.15
Live | 211713439 |  | 9 | 14.3 | 32340 | 23960 | 28000 | 2.88 | 2.5 | 34310 | 3.06 | 1.76 | 7.8 | 7.1
Live | 212987185 |  | 9.5 | 16 | 25570 | 20380 | 16100 | 2.97 | 2.57 | 25210 | 2.86 | 1.84 | 8.1 | 7.05
Live | 212383345 |  | 9.5 | 16.5 | 37670 | 29730 | 35000 | 2.95 | 2.34 | 39070 | 2.86 | 1.8 | 8 | 7.15
Live | 212383344 |  | 9.5 | 16.5 | 37670 | 29730 | 35000 | 2.95 | 2.34 | 39070 | 2.86 | 1.8 | 8 | 7.15
Live | 211638233 |  | 9.5 | 16 | 26000 | 20180 | 16000 | 2.98 | 2.59 | 24800 | 2.88 | 1.86 | 8.1 | 6.9
Live | 212383343 |  | 9.5 | 16.5 | 37670 | 29730 | 35000 | 2.95 | 2.34 | 39070 | 2.86 | 1.8 | 8 | 7.15
Live | 212383342 |  | 9.5 | 16.5 | 37670 | 29730 | 35000 | 2.95 | 2.34 | 39070 | 2.86 | 1.8 | 8 | 7.15
Live | 211658266 |  | 9.5 | 15.5 | 51860 | 31260 | 34000 | 3.04 | 2.41 | 49130 | 3.16 | 1.94 | 7.7 | 6.6
Live | 211713440 |  | 9 | 14.3 | 32340 | 23960 | 28000 | 2.88 | 2.5 | 34310 | 3.06 | 1.76 | 7.8 | 7.1
Live | 212383341 |  | 9.5 | 16.5 | 37670 | 29730 | 35000 | 2.95 | 2.34 | 39070 | 2.86 | 1.8 | 8 | 7.15
Live | 212383340 |  | 9.5 | 16.5 | 37670 | 29730 | 35000 | 2.95 | 2.34 | 39070 | 2.86 | 1.8 | 8 | 7.15
Live | 211638232 |  | 9.5 | 16 | 26000 | 20180 | 16000 | 2.98 | 2.59 | 24800 | 2.88 | 1.86 | 8.1 | 6.9
Live | 212383339 |  | 9.5 | 16.5 | 37670 | 29730 | 35000 | 2.95 | 2.34 | 39070 | 2.86 | 1.8 | 8 | 7.15
Live | 212383338 |  | 9.5 | 16 | 37890 | 29730 | 35200 | 2.95 | 2.37 | 39070 | 2.9 | 1.82 | 8.1 | 7.15
Live | 212383337 |  | 9.5 | 16 | 37890 | 29730 | 35200 | 2.95 | 2.37 | 39070 | 2.9 | 1.82 | 8.1 | 7.15
Live | 211713441 |  | 9 | 14.3 | 32340 | 23960 | 28000 | 2.88 | 2.5 | 34310 | 3.06 | 1.76 | 7.8 | 7.1
Live | 212987184 |  | 9.5 | 16 | 25570 | 20380 | 16100 | 2.97 | 2.57 | 25210 | 2.86 | 1.84 | 8.1 | 7.05
Live | 212383336 |  | 9.5 | 16 | 37890 | 29730 | 35200 | 2.95 | 2.37 | 39070 | 2.9 | 1.82 | 8.1 | 7.15
Live | 212383335 |  | 9.5 | 16 | 37890 | 29730 | 35200 | 2.95 | 2.37 | 39070 | 2.9 | 1.82 | 8.1 | 7.15
Live | 212383334 |  | 9.5 | 16 | 37890 | 29730 | 35200 | 2.95 | 2.37 | 39070 | 2.9 | 1.82 | 8.1 | 7.15
Live | 212383333 |  | 9.5 | 16 | 37890 | 29730 | 35200 | 2.95 | 2.37 | 39070 | 2.9 | 1.82 | 8.1 | 7.15
Live | 212987183 |  | 9.5 | 16 | 25570 | 20380 | 16100 | 2.97 | 2.57 | 25210 | 2.86 | 1.84 | 8.1 | 7.05
Live | 211713442 |  | 9 | 14.3 | 32340 | 23960 | 28000 | 2.88 | 2.5 | 34310 | 3.06 | 1.76 | 7.8 | 7.1
Live | 212383332 |  | 9.5 | 16 | 37890 | 29730 | 35200 | 2.95 | 2.37 | 39070 | 2.9 | 1.82 | 8.1 | 7.15
Live | 211638231 |  | 9.5 | 16 | 26000 | 20180 | 16000 | 2.98 | 2.59 | 24800 | 2.88 | 1.86 | 8.1 | 6.9
Live | 212383331 |  | 9.5 | 16 | 37890 | 29730 | 35200 | 2.95 | 2.37 | 39070 | 2.9 | 1.82 | 8.1 | 7.15
Live | 212383330 |  | 9.5 | 16 | 37890 | 29730 | 35200 | 2.95 | 2.37 | 39070 | 2.9 | 1.82 | 8.1 | 7.15
Live | 212383329 |  | 9.5 | 16 | 37890 | 29730 | 35200 | 2.95 | 2.37 | 39070 | 2.9 | 1.82 | 8.1 | 7.15
Live | 212987182 |  | 9.5 | 15.5 | 25140 | 20380 | 16100 | 2.97 | 2.61 | 25410 | 2.86 | 1.84 | 8.1 | 7.05
Live | 211713443 |  | 9 | 14.3 | 32340 | 23960 | 28000 | 2.88 | 2.5 | 34310 | 3.06 | 1.76 | 7.8 | 7.1
Live | 212383328 |  | 9.5 | 16 | 37890 | 29730 | 35200 | 2.95 | 2.37 | 39070 | 2.9 | 1.82 | 8.1 | 7.15
Live | 212383327 |  | 9.5 | 16 | 37890 | 29730 | 35200 | 2.95 | 2.37 | 39070 | 2.9 | 1.82 | 8.1 | 7.15
Live | 212383326 |  | 10 | 16 | 38320 | 29730 | 35200 | 3.11 | 2.39 | 39570 | 2.98 | 1.84 | 8.1 | 7.2
Live | 211638230 |  | 9.5 | 16 | 26000 | 20180 | 16000 | 2.98 | 2.59 | 24800 | 2.88 | 1.86 | 8.1 | 6.9
Live | 212383325 |  | 10 | 16 | 38320 | 29730 | 35200 | 3.11 | 2.39 | 39570 | 2.98 | 1.84 | 8.1 | 7.2
Live | 212383324 |  | 10 | 16 | 38320 | 29730 | 35200 | 3.11 | 2.39 | 39570 | 2.98 | 1.84 | 8.1 | 7.2
Live | 211713444 |  | 9 | 14.3 | 32340 | 23960 | 28000 | 2.88 | 2.5 | 34310 | 3.06 | 1.76 | 7.8 | 7.1
Live | 212987181 |  | 9.5 | 15.5 | 25140 | 20590 | 16200 | 2.97 | 2.61 | 25410 | 2.86 | 1.86 | 8.1 | 7.2
Live | 212383323 |  | 10 | 16 | 38320 | 29730 | 35200 | 3.11 | 2.39 | 39570 | 2.98 | 1.84 | 8.1 | 7.2
Live | 212383322 |  | 10 | 16 | 38320 | 29730 | 35200 | 3.11 | 2.39 | 39570 | 2.98 | 1.84 | 8.1 | 7.2
Live | 212383321 |  | 10 | 16 | 38320 | 29730 | 35200 | 3.11 | 2.39 | 39570 | 2.98 | 1.84 | 8.1 | 7.2
Live | 211638229 |  | 9.5 | 16 | 26000 | 20180 | 16000 | 2.98 | 2.59 | 24800 | 2.88 | 1.86 | 8.1 | 6.9
Live | 212383320 |  | 10 | 16 | 38320 | 29730 | 35200 | 3.11 | 2.39 | 39570 | 2.98 | 1.84 | 8.1 | 7.2
Live | 212987180 |  | 9.5 | 15.5 | 25140 | 20590 | 16200 | 2.97 | 2.61 | 25410 | 2.86 | 1.86 | 8.1 | 7.2
Live | 211713445 |  | 9 | 14.3 | 32340 | 23960 | 28000 | 2.88 | 2.5 | 34310 | 3.06 | 1.76 | 7.8 | 7.1
Live | 212383319 |  | 10 | 16 | 38320 | 29730 | 35200 | 3.11 | 2.39 | 39570 | 2.98 | 1.84 | 8.1 | 7.2
Live | 212383318 |  | 10 | 16 | 38320 | 29730 | 35200 | 3.11 | 2.39 | 39570 | 2.98 | 1.84 | 8.1 | 7.2
Live | 212383317 |  | 10 | 16 | 38320 | 29730 | 35200 | 3.11 | 2.39 | 39570 | 2.98 | 1.84 | 8.1 | 7.2
Live | 212383316 |  | 10 | 16 | 38320 | 29730 | 35200 | 3.11 | 2.39 | 39570 | 2.98 | 1.84 | 8.1 | 7.2
Live | 211713446 |  | 9 | 14.3 | 32340 | 23960 | 28000 | 2.88 | 2.5 | 34310 | 3.06 | 1.76 | 7.8 | 7.1
Live | 211638228 |  | 9.5 | 15.5 | 27080 | 20790 | 16300 | 2.97 | 2.72 | 25810 | 3.16 | 1.92 | 8.5 | 7.15
Live | 212987179 |  | 9.5 | 15.5 | 25140 | 20590 | 16200 | 2.97 | 2.61 | 25410 | 2.86 | 1.86 | 8.1 | 7.2
Live | 212383315 |  | 10 | 16 | 38320 | 29730 | 35200 | 3.11 | 2.39 | 39570 | 2.98 | 1.84 | 8.1 | 7.2
Live | 212383314 |  | 10 | 16 | 38320 | 29730 | 35200 | 3.11 | 2.39 | 39570 | 2.98 | 1.84 | 8.1 | 7.2
Live | 212383313 |  | 10 | 16 | 38320 | 29730 | 35200 | 3.11 | 2.37 | 39570 | 2.97 | 1.84 | 8.1 | 7.2
Live | 212383312 |  | 10 | 16 | 38320 | 29730 | 35200 | 3.11 | 2.37 | 39570 | 2.97 | 1.84 | 8.1 | 7.2
Live | 211657584 |  | 9.5 | 14.5 | 51310 | 32080 | 34600 | 3.04 | 2.41 | 50640 | 3.2 | 1.94 | 7.8 | 6.7
Live | 212987178 |  | 9.5 | 15.5 | 25140 | 20590 | 16200 | 2.97 | 2.61 | 25410 | 2.86 | 1.86 | 8.1 | 7.2
Live | 212383311 |  | 10 | 16 | 38320 | 29730 | 35200 | 3.11 | 2.37 | 39570 | 2.97 | 1.84 | 8.1 | 7.2
Live | 212383310 |  | 10 | 16 | 38320 | 29730 | 35200 | 3.11 | 2.37 | 39570 | 2.97 | 1.84 | 8.1 | 7.2
Live | 211638227 |  | 9.5 | 15.5 | 27080 | 20790 | 16300 | 2.97 | 2.72 | 25810 | 3.16 | 1.92 | 8.5 | 7.15
Live | 212383309 |  | 10 | 16 | 38320 | 29730 | 35200 | 3.11 | 2.37 | 39570 | 2.97 | 1.84 | 8.1 | 7.2
Live | 211713447 |  | 9 | 14.3 | 32340 | 23960 | 28000 | 2.88 | 2.5 | 34310 | 3.06 | 1.76 | 7.8 | 7.1
Live | 212383308 |  | 10 | 16 | 38320 | 29730 | 35200 | 3.11 | 2.37 | 39570 | 2.97 | 1.84 | 8.1 | 7.2
Live | 212383307 |  | 10 | 16 | 38320 | 29730 | 35200 | 3.11 | 2.37 | 39570 | 2.97 | 1.84 | 8.1 | 7.2
Live | 212987177 |  | 9.5 | 15.5 | 25140 | 20590 | 16200 | 2.97 | 2.61 | 25410 | 2.86 | 1.86 | 8.1 | 7.2
Live | 212383306 |  | 10 | 16 | 38320 | 29730 | 35200 | 3.11 | 2.37 | 39570 | 2.97 | 1.84 | 8.1 | 7.2
Live | 212383305 |  | 10 | 16 | 38320 | 29730 | 35200 | 3.11 | 2.37 | 39570 | 2.97 | 1.84 | 8.1 | 7.2
Live | 211638226 |  | 9.5 | 15.5 | 27080 | 20790 | 16300 | 2.97 | 2.72 | 25810 | 3.16 | 1.92 | 8.5 | 7.15
Live | 212383304 |  | 10 | 16 | 38320 | 29730 | 35200 | 3.11 | 2.37 | 39570 | 2.97 | 1.84 | 8.1 | 7.2
Live | 211713458 |  | 9 | 14.5 | 32780 | 23960 | 27800 | 2.88 | 2.52 | 34310 | 3.11 | 1.76 | 7.8 | 7.15
Live | 212383303 |  | 10 | 16 | 38320 | 29730 | 35200 | 3.11 | 2.37 | 39570 | 2.97 | 1.84 | 8.1 | 7.2
Live | 212987176 |  | 9.5 | 15.5 | 25140 | 20590 | 16200 | 2.97 | 2.61 | 25410 | 2.86 | 1.86 | 8.1 | 7.2
Live | 212383302 |  | 10 | 16 | 38320 | 29730 | 35200 | 3.11 | 2.37 | 39570 | 2.97 | 1.84 | 8.1 | 7.2
Live | 212383301 |  | 10 | 16 | 38320 | 29730 | 35200 | 3.11 | 2.37 | 39570 | 2.97 | 1.84 | 8.1 | 7.2
Live | 212383300 |  | 9.5 | 15.5 | 38320 | 29930 | 35200 | 2.96 | 2.38 | 39570 | 2.98 | 1.84 | 8.1 | 7.2
Live | 211638225 |  | 9.5 | 15.5 | 27080 | 20790 | 16300 | 2.97 | 2.72 | 25810 | 3.16 | 1.92 | 8.5 | 7.15
Live | 212383299 |  | 9.5 | 15.5 | 38320 | 29930 | 35200 | 2.96 | 2.38 | 39570 | 2.98 | 1.84 | 8.1 | 7.2
Live | 211713459 |  | 9 | 14.5 | 32780 | 23960 | 27800 | 2.88 | 2.52 | 34310 | 3.11 | 1.76 | 7.8 | 7.15
Live | 212383298 |  | 9.5 | 15.5 | 38320 | 29930 | 35200 | 2.96 | 2.38 | 39570 | 2.98 | 1.84 | 8.1 | 7.2
Live | 211658267 |  | 9.5 | 15.5 | 51860 | 31260 | 34000 | 3.04 | 2.41 | 49130 | 3.16 | 1.94 | 7.7 | 6.6
Live | 212383297 |  | 9.5 | 15.5 | 38320 | 29930 | 35200 | 2.96 | 2.38 | 39570 | 2.98 | 1.84 | 8.1 | 7.2
Live | 212383296 |  | 9.5 | 15.5 | 38320 | 29930 | 35200 | 2.96 | 2.38 | 39570 | 2.98 | 1.84 | 8.1 | 7.2
Live | 211713460 |  | 9 | 14.5 | 32780 | 23960 | 27800 | 2.88 | 2.52 | 34310 | 3.11 | 1.76 | 7.8 | 7.15
Live | 212383295 |  | 9.5 | 15.5 | 38320 | 29930 | 35200 | 2.96 | 2.38 | 39570 | 2.98 | 1.84 | 8.1 | 7.2
Live | 211638224 |  | 9.5 | 15.5 | 27080 | 20790 | 16300 | 2.97 | 2.72 | 25810 | 3.16 | 1.92 | 8.5 | 7.15
Live | 212383294 |  | 9.5 | 15.5 | 38320 | 29930 | 35200 | 2.96 | 2.38 | 39570 | 2.98 | 1.84 | 8.1 | 7.2
Live | 212987175 |  | 9.5 | 15.5 | 25140 | 20590 | 16200 | 2.97 | 2.61 | 25410 | 2.86 | 1.86 | 8.1 | 7.2
Live | 212383293 |  | 9.5 | 15.5 | 38320 | 29930 | 35200 | 2.96 | 2.38 | 39570 | 2.98 | 1.84 | 8.1 | 7.2
Live | 212383292 |  | 9.5 | 15.5 | 38320 | 29930 | 35200 | 2.96 | 2.38 | 39570 | 2.98 | 1.84 | 8.1 | 7.2
Live | 211713461 |  | 9 | 14.5 | 32780 | 23960 | 27800 | 2.88 | 2.52 | 34310 | 3.11 | 1.76 | 7.8 | 7.15
Live | 212383291 |  | 9.5 | 15.5 | 38320 | 29930 | 35200 | 2.96 | 2.38 | 39570 | 2.98 | 1.84 | 8.1 | 7.2
Live | 211638223 |  | 9.5 | 15.5 | 27080 | 20790 | 16300 | 2.97 | 2.72 | 25810 | 3.16 | 1.92 | 8.5 | 7.15
Live | 212383290 |  | 9.5 | 15.5 | 38320 | 29930 | 35200 | 2.96 | 2.38 | 39570 | 2.98 | 1.84 | 8.1 | 7.2
Live | 212383289 |  | 9.5 | 15.5 | 38320 | 29930 | 35200 | 2.96 | 2.38 | 39570 | 2.98 | 1.84 | 8.1 | 7.2
Live | 212987174 |  | 9.5 | 15.5 | 25140 | 20590 | 16200 | 2.97 | 2.61 | 25410 | 2.86 | 1.86 | 8.1 | 7.2
Live | 211713462 |  | 9 | 14.5 | 32780 | 23960 | 27800 | 2.88 | 2.52 | 34310 | 3.11 | 1.76 | 7.8 | 7.15
Live | 212383288 |  | 9.5 | 15.5 | 38320 | 29930 | 35200 | 2.96 | 2.38 | 39570 | 2.98 | 1.84 | 8.1 | 7.2
Live | 212383287 |  | 9.5 | 16 | 37670 | 29730 | 35200 | 2.95 | 2.34 | 39070 | 2.86 | 1.8 | 8 | 7.15
Live | 212383286 |  | 9.5 | 16 | 37670 | 29730 | 35200 | 2.95 | 2.34 | 39070 | 2.86 | 1.8 | 8 | 7.15
Live | 211638222 |  | 9.5 | 15.5 | 27080 | 20790 | 16300 | 2.97 | 2.72 | 25810 | 3.16 | 1.92 | 8.5 | 7.15
Live | 212383285 |  | 9.5 | 16 | 37670 | 29730 | 35200 | 2.95 | 2.34 | 39070 | 2.86 | 1.8 | 8 | 7.15
Live | 212987173 |  | 9.5 | 15.5 | 25140 | 20590 | 16200 | 2.97 | 2.61 | 25410 | 2.86 | 1.86 | 8.1 | 7.2
Live | 212383284 |  | 9.5 | 16 | 37670 | 29730 | 35200 | 2.95 | 2.34 | 39070 | 2.86 | 1.8 | 8 | 7.15
Live | 212383283 |  | 9.5 | 16 | 37670 | 29730 | 35200 | 2.95 | 2.34 | 39070 | 2.86 | 1.8 | 8 | 7.15
Live | 211713463 |  | 9 | 14.5 | 32780 | 23960 | 27800 | 2.88 | 2.52 | 34310 | 3.11 | 1.76 | 7.8 | 7.15
Live | 212383282 |  | 9.5 | 16 | 37670 | 29730 | 35200 | 2.95 | 2.34 | 39070 | 2.86 | 1.8 | 8 | 7.15
Live | 212383281 |  | 9.5 | 16 | 37670 | 29730 | 35200 | 2.95 | 2.34 | 39070 | 2.86 | 1.8 | 8 | 7.15
Live | 211638221 |  | 9.5 | 15.5 | 27080 | 20790 | 16300 | 2.97 | 2.72 | 25810 | 3.16 | 1.92 | 8.5 | 7.15
Live | 212383280 |  | 9.5 | 16 | 37670 | 29730 | 35200 | 2.95 | 2.34 | 39070 | 2.86 | 1.8 | 8 | 7.15
Live | 211713464 |  | 9 | 14.5 | 32780 | 23960 | 27800 | 2.88 | 2.52 | 34310 | 3.11 | 1.76 | 7.8 | 7.15
Live | 212383279 |  | 9.5 | 16 | 37670 | 29730 | 35200 | 2.95 | 2.34 | 39070 | 2.86 | 1.8 | 8 | 7.15
Live | 212987172 |  | 9.5 | 15.5 | 25140 | 20590 | 16200 | 2.97 | 2.61 | 25410 | 2.86 | 1.86 | 8.1 | 7.2
Live | 212383278 |  | 9.5 | 16 | 37670 | 29730 | 35200 | 2.95 | 2.34 | 39070 | 2.86 | 1.8 | 8 | 7.15
Live | 212383277 |  | 9.5 | 16 | 37670 | 29730 | 35200 | 2.95 | 2.34 | 39070 | 2.86 | 1.8 | 8 | 7.15
Live | 212383276 |  | 9.5 | 16 | 37670 | 29730 | 35200 | 2.95 | 2.34 | 39070 | 2.86 | 1.8 | 8 | 7.15
Live | 211638220 |  | 9.5 | 15.5 | 27080 | 20790 | 16300 | 2.97 | 2.72 | 25810 | 3.16 | 1.92 | 8.5 | 7.15
Live | 211657583 |  | 9.5 | 14.5 | 51310 | 32080 | 34600 | 3.04 | 2.41 | 50640 | 3.2 | 1.94 | 7.8 | 6.7
Live | 212383275 |  | 9.5 | 16 | 37670 | 29730 | 35200 | 2.95 | 2.34 | 39070 | 2.86 | 1.8 | 8 | 7.15
Live | 212383274 |  | 10 | 15.5 | 38750 | 29930 | 35200 | 3.11 | 2.38 | 39570 | 3.03 | 1.84 | 8.1 | 7.25
Live | 212987171 |  | 9.5 | 15.5 | 25140 | 20590 | 16200 | 2.97 | 2.61 | 25410 | 2.86 | 1.86 | 8.1 | 7.2
Live | 212383273 |  | 10 | 15.5 | 38750 | 29930 | 35200 | 3.11 | 2.38 | 39570 | 3.03 | 1.84 | 8.1 | 7.25
Live | 212383272 |  | 10 | 15.5 | 38750 | 29930 | 35200 | 3.11 | 2.38 | 39570 | 3.03 | 1.84 | 8.1 | 7.25
Live | 211713465 |  | 9 | 14.5 | 32780 | 23960 | 27800 | 2.88 | 2.52 | 34310 | 3.11 | 1.76 | 7.8 | 7.15
Live | 211638219 |  | 9.5 | 15.5 | 27080 | 20790 | 16300 | 2.97 | 2.72 | 25810 | 3.16 | 1.92 | 8.5 | 7.15
Live | 212383271 |  | 10 | 15.5 | 38750 | 29930 | 35200 | 3.11 | 2.38 | 39570 | 3.03 | 1.84 | 8.1 | 7.25
Live | 212383270 |  | 10 | 15.5 | 38750 | 29930 | 35200 | 3.11 | 2.38 | 39570 | 3.03 | 1.84 | 8.1 | 7.25
Live | 212383269 |  | 10 | 15.5 | 38750 | 29930 | 35200 | 3.11 | 2.38 | 39570 | 3.03 | 1.84 | 8.1 | 7.25
Live | 212987170 |  | 9.5 | 16 | 26220 | 20590 | 16200 | 2.97 | 2.61 | 24600 | 2.93 | 1.86 | 8.1 | 7.2
Live | 212383268 |  | 10 | 15.5 | 38750 | 29930 | 35200 | 3.11 | 2.38 | 39570 | 3.03 | 1.84 | 8.1 | 7.25
Live | 211713466 |  | 9 | 14.5 | 32780 | 23960 | 27800 | 2.88 | 2.52 | 34310 | 3.11 | 1.76 | 7.8 | 7.15
Live | 212383267 |  | 10 | 15.5 | 38750 | 29930 | 35200 | 3.11 | 2.38 | 39570 | 3.03 | 1.84 | 8.1 | 7.25
Live | 211638218 |  | 9.5 | 15.5 | 27080 | 20790 | 16300 | 2.97 | 2.72 | 25810 | 3.16 | 1.92 | 8.5 | 7.15
Live | 212383266 |  | 10 | 15.5 | 38750 | 29930 | 35200 | 3.11 | 2.38 | 39570 | 3.03 | 1.84 | 8.1 | 7.25
Live | 212383265 |  | 10 | 15.5 | 38750 | 29930 | 35200 | 3.11 | 2.38 | 39570 | 3.03 | 1.84 | 8.1 | 7.25
Live | 212383264 |  | 10 | 15.5 | 38750 | 29930 | 35200 | 3.11 | 2.38 | 39570 | 3.03 | 1.84 | 8.1 | 7.25
Live | 212987169 |  | 9.5 | 16 | 26220 | 19970 | 15900 | 2.97 | 2.61 | 24600 | 2.93 | 1.86 | 8.1 | 7
Live | 211713467 |  | 9 | 14.5 | 32780 | 23960 | 27800 | 2.88 | 2.52 | 34310 | 3.11 | 1.76 | 7.8 | 7.15
Live | 212383263 |  | 9.5 | 14.5 | 37890 | 29930 | 35400 | 2.95 | 2.35 | 39570 | 2.9 | 1.82 | 8 | 7.15
Live | 211638217 |  | 9.5 | 15.5 | 27080 | 20790 | 16300 | 2.97 | 2.72 | 25810 | 3.16 | 1.92 | 8.5 | 7.15
Live | 212383262 |  | 9.5 | 14.5 | 37890 | 29930 | 35400 | 2.95 | 2.35 | 39570 | 2.9 | 1.82 | 8 | 7.15
Live | 212383261 |  | 9.5 | 14.5 | 37890 | 29930 | 35400 | 2.95 | 2.35 | 39570 | 2.9 | 1.82 | 8 | 7.15
Live | 212383260 |  | 9.5 | 14.5 | 37890 | 29930 | 35400 | 2.95 | 2.35 | 39570 | 2.9 | 1.82 | 8 | 7.15
Live | 212987168 |  | 9.5 | 16 | 26220 | 19970 | 15900 | 2.97 | 2.61 | 24600 | 2.93 | 1.86 | 8.1 | 7
Live | 211713468 |  | 9 | 14.5 | 32780 | 23960 | 27800 | 2.88 | 2.52 | 34310 | 3.11 | 1.76 | 7.8 | 7.15
Live | 212383259 |  | 9.5 | 14.5 | 37890 | 29930 | 35400 | 2.95 | 2.35 | 39570 | 2.9 | 1.82 | 8 | 7.15
Live | 212383258 |  | 9.5 | 14.5 | 37890 | 29930 | 35400 | 2.95 | 2.35 | 39570 | 2.9 | 1.82 | 8 | 7.15
Live | 211638216 |  | 9.5 | 16 | 26650 | 20380 | 16100 | 2.97 | 2.65 | 25410 | 3.03 | 1.88 | 8.1 | 7.05
Live | 212383257 |  | 9.5 | 14.5 | 37890 | 29930 | 35400 | 2.95 | 2.35 | 39570 | 2.9 | 1.82 | 8 | 7.15
Live | 212383256 |  | 9.5 | 14.5 | 37890 | 29930 | 35400 | 2.95 | 2.35 | 39570 | 2.9 | 1.82 | 8 | 7.15
Live | 211713469 |  | 9 | 14.5 | 32780 | 23960 | 27800 | 2.88 | 2.52 | 34310 | 3.11 | 1.76 | 7.8 | 7.15
Live | 212383255 |  | 9.5 | 14.5 | 37890 | 29930 | 35400 | 2.95 | 2.35 | 39570 | 2.9 | 1.82 | 8 | 7.15
Live | 211658268 |  | 9.5 | 15.5 | 51860 | 31260 | 34000 | 3.04 | 2.41 | 49130 | 3.16 | 1.94 | 7.7 | 6.6
Live | 212383254 |  | 9.5 | 14.5 | 37890 | 29930 | 35400 | 2.95 | 2.35 | 39570 | 2.9 | 1.82 | 8 | 7.15
Live | 211638215 |  | 9.5 | 16 | 26650 | 20380 | 16100 | 2.97 | 2.65 | 25410 | 3.03 | 1.88 | 8.1 | 7.05
Live | 212383253 |  | 9.5 | 14.5 | 37890 | 29930 | 35400 | 2.95 | 2.35 | 39570 | 2.9 | 1.82 | 8 | 7.15
Live | 211657582 |  | 9.5 | 14.5 | 51310 | 32080 | 34600 | 3.04 | 2.41 | 50640 | 3.2 | 1.94 | 7.8 | 6.7
Live | 212383252 |  | 9.5 | 14.5 | 37890 | 29930 | 35400 | 2.95 | 2.35 | 39570 | 2.9 | 1.82 | 8 | 7.15
Live | 212383251 |  | 9.5 | 16 | 37890 | 29730 | 35200 | 2.95 | 2.34 | 39070 | 2.88 | 1.82 | 8 | 7.15
Live | 212987167 |  | 9.5 | 16 | 26220 | 19970 | 15900 | 2.97 | 2.61 | 24600 | 2.93 | 1.86 | 8.1 | 7
Live | 212383250 |  | 9.5 | 16 | 37890 | 29730 | 35200 | 2.95 | 2.34 | 39070 | 2.88 | 1.82 | 8 | 7.15
Live | 211638214 |  | 9.5 | 16 | 26650 | 20380 | 16100 | 2.97 | 2.65 | 25410 | 3.03 | 1.88 | 8.1 | 7.05
Live | 211713470 |  | 9 | 14.3 | 32560 | 23960 | 28000 | 2.88 | 2.5 | 34310 | 3.08 | 1.76 | 7.8 | 7.1
Live | 212383249 |  | 9.5 | 16 | 37890 | 29730 | 35200 | 2.95 | 2.34 | 39070 | 2.88 | 1.82 | 8 | 7.15
Live | 212383248 |  | 9.5 | 16 | 37890 | 29730 | 35200 | 2.95 | 2.34 | 39070 | 2.88 | 1.82 | 8 | 7.15
Live | 212383247 |  | 9.5 | 16 | 37890 | 29730 | 35200 | 2.95 | 2.34 | 39070 | 2.88 | 1.82 | 8 | 7.15
Live | 212383246 |  | 9.5 | 16 | 37890 | 29730 | 35200 | 2.95 | 2.34 | 39070 | 2.88 | 1.82 | 8 | 7.15
Live | 212987166 |  | 9.5 | 16 | 26220 | 19970 | 15900 | 2.97 | 2.61 | 24600 | 2.93 | 1.86 | 8.1 | 7
Live | 212383245 |  | 9.5 | 16 | 37890 | 29730 | 35200 | 2.95 | 2.34 | 39070 | 2.88 | 1.82 | 8 | 7.15
Live | 211713471 |  | 9 | 14.3 | 32560 | 23960 | 28000 | 2.88 | 2.5 | 34310 | 3.08 | 1.76 | 7.8 | 7.1
Live | 211638213 |  | 9.5 | 16 | 26650 | 20380 | 16100 | 2.97 | 2.65 | 25410 | 3.03 | 1.88 | 8.1 | 7.05
Live | 212383244 |  | 9.5 | 16 | 37890 | 29730 | 35200 | 2.95 | 2.34 | 39070 | 2.88 | 1.82 | 8 | 7.15
Live | 212383243 |  | 9.5 | 16 | 37890 | 29730 | 35200 | 2.95 | 2.34 | 39070 | 2.88 | 1.82 | 8 | 7.15
Live | 212383242 |  | 9.5 | 16 | 37890 | 29730 | 35200 | 2.95 | 2.34 | 39070 | 2.88 | 1.82 | 8 | 7.15
Live | 212383241 |  | 9.5 | 16 | 37890 | 29730 | 35200 | 2.95 | 2.34 | 39070 | 2.88 | 1.82 | 8 | 7.15
Live | 212383240 |  | 9.5 | 15.5 | 38540 | 29930 | 35400 | 2.96 | 2.38 | 39570 | 3 | 1.84 | 8.1 | 7.2
Live | 212987165 |  | 9.5 | 16 | 26220 | 19970 | 15900 | 2.97 | 2.61 | 24600 | 2.93 | 1.86 | 8.1 | 7
Live | 211713472 |  | 9 | 14.3 | 32560 | 23960 | 28000 | 2.88 | 2.5 | 34310 | 3.08 | 1.76 | 7.8 | 7.1
Live | 211638212 |  | 9.5 | 16 | 26650 | 20380 | 16100 | 2.97 | 2.65 | 25410 | 3.03 | 1.88 | 8.1 | 7.05
Live | 212383239 |  | 9.5 | 15.5 | 38540 | 29930 | 35400 | 2.96 | 2.38 | 39570 | 3 | 1.84 | 8.1 | 7.2
Live | 212383238 |  | 9.5 | 15.5 | 38540 | 29930 | 35400 | 2.96 | 2.38 | 39570 | 3 | 1.84 | 8.1 | 7.2
Live | 212383237 |  | 9.5 | 15.5 | 38540 | 29930 | 35400 | 2.96 | 2.38 | 39570 | 3 | 1.84 | 8.1 | 7.2
Live | 211713473 |  | 9 | 14.3 | 32560 | 23960 | 28000 | 2.88 | 2.5 | 34310 | 3.08 | 1.76 | 7.8 | 7.1
Live | 212383236 |  | 9.5 | 15.5 | 38540 | 29930 | 35400 | 2.96 | 2.38 | 39570 | 3 | 1.84 | 8.1 | 7.2
Live | 212383235 |  | 9.5 | 15.5 | 38540 | 29930 | 35400 | 2.96 | 2.38 | 39570 | 3 | 1.84 | 8.1 | 7.2
Live | 212987164 |  | 9.5 | 16 | 26220 | 19970 | 15900 | 2.97 | 2.61 | 24600 | 2.93 | 1.86 | 8.1 | 7
Live | 211638211 |  | 9.5 | 16 | 26650 | 20380 | 16100 | 2.97 | 2.65 | 25410 | 3.03 | 1.88 | 8.1 | 7.05
Live | 212383234 |  | 9.5 | 15.5 | 38540 | 29930 | 35400 | 2.96 | 2.38 | 39570 | 3 | 1.84 | 8.1 | 7.2
Live | 212383233 |  | 9.5 | 15.5 | 38540 | 29930 | 35400 | 2.96 | 2.38 | 39570 | 3 | 1.84 | 8.1 | 7.2
Live | 212383232 |  | 9.5 | 15.5 | 38540 | 29930 | 35400 | 2.96 | 2.38 | 39570 | 3 | 1.84 | 8.1 | 7.2
Live | 211713474 |  | 9 | 14.3 | 32560 | 23960 | 28000 | 2.88 | 2.5 | 34310 | 3.08 | 1.76 | 7.8 | 7.1
Live | 212383231 |  | 9.5 | 15.5 | 38540 | 29930 | 35400 | 2.96 | 2.38 | 39570 | 3 | 1.84 | 8.1 | 7.2
Live | 212383230 |  | 9.5 | 15.5 | 38540 | 29930 | 35400 | 2.96 | 2.38 | 39570 | 3 | 1.84 | 8.1 | 7.2
Live | 212987163 |  | 9.5 | 16 | 26220 | 19970 | 15900 | 2.97 | 2.61 | 24600 | 2.93 | 1.86 | 8.1 | 7
Live | 212383229 |  | 9.5 | 15.5 | 38540 | 29930 | 35400 | 2.96 | 2.38 | 39570 | 3 | 1.84 | 8.1 | 7.2
Live | 211638210 |  | 9.5 | 16 | 26650 | 20380 | 16100 | 2.97 | 2.65 | 25410 | 3.03 | 1.88 | 8.1 | 7.05
Live | 212383228 |  | 9.5 | 16 | 37460 | 29730 | 35200 | 2.95 | 2.34 | 39070 | 2.84 | 1.8 | 8 | 7.1
Live | 211713475 |  | 9 | 14.3 | 32560 | 23960 | 28000 | 2.88 | 2.5 | 34310 | 3.08 | 1.76 | 7.8 | 7.1
Live | 212383227 |  | 9.5 | 16 | 37460 | 29730 | 35200 | 2.95 | 2.34 | 39070 | 2.84 | 1.8 | 8 | 7.1
Live | 212987162 |  | 9.5 | 16 | 26220 | 19970 | 15900 | 2.97 | 2.61 | 24600 | 2.93 | 1.86 | 8.1 | 7
Live | 212383226 |  | 9.5 | 16 | 37460 | 29730 | 35200 | 2.95 | 2.34 | 39070 | 2.84 | 1.8 | 8 | 7.1
Live | 212383225 |  | 9.5 | 16 | 37460 | 29730 | 35200 | 2.95 | 2.34 | 39070 | 2.84 | 1.8 | 8 | 7.1
Live | 212383224 |  | 9.5 | 16 | 37460 | 29730 | 35200 | 2.95 | 2.34 | 39070 | 2.84 | 1.8 | 8 | 7.1
Live | 211713476 |  | 9 | 14.3 | 32560 | 23960 | 28000 | 2.88 | 2.5 | 34310 | 3.08 | 1.76 | 7.8 | 7.1
Live | 212383223 |  | 9.5 | 16 | 37460 | 29730 | 35200 | 2.95 | 2.34 | 39070 | 2.84 | 1.8 | 8 | 7.1
Live | 211638209 |  | 9.5 | 16 | 26650 | 20380 | 16100 | 2.97 | 2.65 | 25410 | 3.03 | 1.88 | 8.1 | 7.05
Live | 212383222 |  | 9.5 | 16 | 37460 | 29730 | 35200 | 2.95 | 2.34 | 39070 | 2.84 | 1.8 | 8 | 7.1
Live | 212987161 |  | 9.5 | 16 | 26220 | 19970 | 15900 | 2.97 | 2.61 | 24600 | 2.93 | 1.86 | 8.1 | 7
Live | 212383221 |  | 9.5 | 16 | 37460 | 29730 | 35200 | 2.95 | 2.34 | 39070 | 2.84 | 1.8 | 8 | 7.1
Live | 212383220 |  | 9.5 | 16 | 37460 | 29730 | 35200 | 2.95 | 2.34 | 39070 | 2.84 | 1.8 | 8 | 7.1
Live | 211713477 |  | 9 | 14.3 | 32560 | 23960 | 28000 | 2.88 | 2.5 | 34310 | 3.08 | 1.76 | 7.8 | 7.1
Live | 212383219 |  | 9.5 | 16 | 37460 | 29730 | 35200 | 2.95 | 2.34 | 39070 | 2.84 | 1.8 | 8 | 7.1
Live | 212383218 |  | 9.5 | 16 | 37460 | 29730 | 35200 | 2.95 | 2.34 | 39070 | 2.84 | 1.8 | 8 | 7.1
Live | 211638208 |  | 9.5 | 16 | 26650 | 20380 | 16100 | 2.97 | 2.65 | 25410 | 3.03 | 1.88 | 8.1 | 7.05
Live | 212383217 |  | 9.5 | 16 | 38110 | 29730 | 35200 | 2.95 | 2.37 | 39570 | 2.94 | 1.82 | 8.1 | 7.2
Live | 211658269 |  | 9.5 | 15.5 | 51860 | 31260 | 34000 | 3.04 | 2.41 | 49130 | 3.16 | 1.94 | 7.7 | 6.6
Live | 212383216 |  | 9.5 | 16 | 38110 | 29730 | 35200 | 2.95 | 2.37 | 39570 | 2.94 | 1.82 | 8.1 | 7.2
Live | 211657581 |  | 9.5 | 14.5 | 51310 | 32080 | 34600 | 3.04 | 2.41 | 50640 | 3.2 | 1.94 | 7.8 | 6.7
Live | 212383215 |  | 9.5 | 16 | 38110 | 29730 | 35200 | 2.95 | 2.37 | 39570 | 2.94 | 1.82 | 8.1 | 7.2
Live | 212383214 |  | 9.5 | 16 | 38110 | 29730 | 35200 | 2.95 | 2.37 | 39570 | 2.94 | 1.82 | 8.1 | 7.2
Live | 212383213 |  | 9.5 | 16 | 38110 | 29730 | 35200 | 2.95 | 2.37 | 39570 | 2.94 | 1.82 | 8.1 | 7.2
Live | 212383212 |  | 9.5 | 16 | 38110 | 29730 | 35200 | 2.95 | 2.37 | 39570 | 2.94 | 1.82 | 8.1 | 7.2
Live | 211713478 |  | 9 | 14.3 | 32560 | 23960 | 28000 | 2.88 | 2.5 | 34310 | 3.08 | 1.76 | 7.8 | 7.1
Live | 211638207 |  | 9.5 | 16 | 26650 | 20380 | 16100 | 2.97 | 2.65 | 25410 | 3.03 | 1.88 | 8.1 | 7.05
Live | 212987160 |  | 9.5 | 16 | 26220 | 19970 | 15900 | 2.97 | 2.61 | 24600 | 2.93 | 1.86 | 8.1 | 7
Live | 212383211 |  | 9.5 | 16 | 38110 | 29730 | 35200 | 2.95 | 2.37 | 39570 | 2.94 | 1.82 | 8.1 | 7.2
Live | 212383210 |  | 9.5 | 16 | 38110 | 29730 | 35200 | 2.95 | 2.37 | 39570 | 2.94 | 1.82 | 8.1 | 7.2
Live | 212383209 |  | 9.5 | 16 | 38110 | 29730 | 35200 | 2.95 | 2.37 | 39570 | 2.94 | 1.82 | 8.1 | 7.2
Live | 212383208 |  | 9.5 | 16 | 38110 | 29730 | 35200 | 2.95 | 2.37 | 39570 | 2.94 | 1.82 | 8.1 | 7.2
Live | 211713479 |  | 9 | 14.3 | 32560 | 23960 | 28000 | 2.88 | 2.5 | 34310 | 3.08 | 1.76 | 7.8 | 7.1
Live | 212383207 |  | 9.5 | 16 | 38110 | 29730 | 35200 | 2.95 | 2.37 | 39570 | 2.94 | 1.82 | 8.1 | 7.2
Live | 212383206 |  | 9.5 | 16 | 38110 | 29730 | 35200 | 2.95 | 2.37 | 39570 | 2.94 | 1.82 | 8.1 | 7.2
Live | 212987159 |  | 9.5 | 16 | 26220 | 19970 | 15900 | 2.97 | 2.61 | 24600 | 2.93 | 1.86 | 8.1 | 7
Live | 211638206 |  | 9.5 | 16 | 26650 | 20380 | 16100 | 2.97 | 2.65 | 25410 | 3.03 | 1.88 | 8.1 | 7.05
Live | 212383205 |  | 9.5 | 16 | 37460 | 29730 | 35200 | 2.95 | 2.34 | 39070 | 2.84 | 1.8 | 8 | 7.1
Live | 212383204 |  | 9.5 | 16 | 37460 | 29730 | 35200 | 2.95 | 2.34 | 39070 | 2.84 | 1.8 | 8 | 7.1
Live | 211713480 |  | 9 | 14.3 | 32560 | 23960 | 28000 | 2.88 | 2.5 | 34310 | 3.08 | 1.76 | 7.8 | 7.1
Live | 212383203 |  | 9.5 | 16 | 37460 | 29730 | 35200 | 2.95 | 2.34 | 39070 | 2.84 | 1.8 | 8 | 7.1
Live | 212383202 |  | 9.5 | 16 | 37460 | 29730 | 35200 | 2.95 | 2.34 | 39070 | 2.84 | 1.8 | 8 | 7.1
Live | 212383201 |  | 9.5 | 16 | 37460 | 29730 | 35200 | 2.95 | 2.34 | 39070 | 2.84 | 1.8 | 8 | 7.1
Live | 212987158 |  | 9.5 | 16 | 26000 | 19970 | 15900 | 2.98 | 2.59 | 24800 | 2.88 | 1.86 | 8.1 | 7
Live | 212383200 |  | 9.5 | 16 | 37460 | 29730 | 35200 | 2.95 | 2.34 | 39070 | 2.84 | 1.8 | 8 | 7.1
Live | 212383199 |  | 9.5 | 16 | 37460 | 29730 | 35200 | 2.95 | 2.34 | 39070 | 2.84 | 1.8 | 8 | 7.1
Live | 211638205 |  | 9.5 | 16 | 26650 | 20380 | 16100 | 2.97 | 2.65 | 25410 | 3.03 | 1.88 | 8.1 | 7.05
Live | 211713487 |  | 9 | 14.5 | 32340 | 23760 | 28000 | 2.88 | 2.5 | 34310 | 3.06 | 1.76 | 7.8 | 7.1
Live | 212383198 |  | 9.5 | 16 | 37460 | 29730 | 35200 | 2.95 | 2.34 | 39070 | 2.84 | 1.8 | 8 | 7.1
Live | 212383197 |  | 9.5 | 16 | 37460 | 29730 | 35200 | 2.95 | 2.34 | 39070 | 2.84 | 1.8 | 8 | 7.1
Live | 212383196 |  | 9.5 | 16 | 37460 | 29730 | 35200 | 2.95 | 2.34 | 39070 | 2.84 | 1.8 | 8 | 7.1
Live | 212987157 |  | 9.5 | 16 | 26000 | 20180 | 16000 | 2.98 | 2.59 | 24800 | 2.88 | 1.86 | 8.1 | 7.05
Live | 212383195 |  | 9.5 | 15.5 | 37890 | 29730 | 35200 | 2.95 | 2.34 | 39070 | 2.9 | 1.82 | 8 | 7.15
Live | 212383194 |  | 9.5 | 15.5 | 37890 | 29730 | 35200 | 2.95 | 2.34 | 39070 | 2.9 | 1.82 | 8 | 7.15
Live | 211713488 |  | 9 | 14.5 | 32340 | 23760 | 28000 | 2.88 | 2.5 | 34310 | 3.06 | 1.76 | 7.8 | 7.1
Live | 211638204 |  | 9.5 | 16 | 26650 | 20380 | 16100 | 2.97 | 2.65 | 25410 | 3.03 | 1.88 | 8.1 | 7.05
Live | 212383193 |  | 9.5 | 15.5 | 37890 | 29730 | 35200 | 2.95 | 2.34 | 39070 | 2.9 | 1.82 | 8 | 7.15
Live | 212383192 |  | 9.5 | 15.5 | 37890 | 29730 | 35200 | 2.95 | 2.34 | 39070 | 2.9 | 1.82 | 8 | 7.15
Live | 212383191 |  | 9.5 | 15.5 | 37890 | 29730 | 35200 | 2.95 | 2.34 | 39070 | 2.9 | 1.82 | 8 | 7.15
Live | 211713489 |  | 9 | 14.5 | 32340 | 23760 | 28000 | 2.88 | 2.5 | 34310 | 3.06 | 1.76 | 7.8 | 7.1
Live | 212383190 |  | 9.5 | 15.5 | 37890 | 29730 | 35200 | 2.95 | 2.34 | 39070 | 2.9 | 1.82 | 8 | 7.15
Live | 212987156 |  | 9.5 | 16 | 26000 | 20180 | 16000 | 2.98 | 2.59 | 24800 | 2.88 | 1.86 | 8.1 | 7.05
Live | 211638203 |  | 9.5 | 15.2 | 26000 | 20280 | 16100 | 2.98 | 2.57 | 25010 | 2.86 | 1.84 | 8.1 | 6.9
Live | 212383189 |  | 9.5 | 15.5 | 37890 | 29730 | 35200 | 2.95 | 2.34 | 39070 | 2.9 | 1.82 | 8 | 7.15
Live | 212383188 |  | 9.5 | 15.5 | 37890 | 29730 | 35200 | 2.95 | 2.34 | 39070 | 2.9 | 1.82 | 8 | 7.15
Live | 212383187 |  | 9.5 | 15.5 | 37890 | 29730 | 35200 | 2.95 | 2.34 | 39070 | 2.9 | 1.82 | 8 | 7.15
Live | 211713490 |  | 9 | 14.5 | 32340 | 23760 | 28000 | 2.88 | 2.5 | 34310 | 3.06 | 1.76 | 7.8 | 7.1
Live | 212383186 |  | 9.5 | 15.5 | 37890 | 29730 | 35200 | 2.95 | 2.34 | 39070 | 2.9 | 1.82 | 8 | 7.15
Live | 212383185 |  | 9.5 | 15.5 | 37460 | 29730 | 35200 | 2.95 | 2.34 | 39070 | 2.86 | 1.8 | 8 | 7.1
Live | 212987155 |  | 9.5 | 16 | 26000 | 20180 | 16000 | 2.98 | 2.59 | 24800 | 2.88 | 1.86 | 8.1 | 7.05
Live | 211638202 |  | 9.5 | 15.2 | 26000 | 20280 | 16100 | 2.98 | 2.57 | 25010 | 2.86 | 1.84 | 8.1 | 6.9
Live | 212383184 |  | 9.5 | 15.5 | 37460 | 29730 | 35200 | 2.95 | 2.34 | 39070 | 2.86 | 1.8 | 8 | 7.1
Live | 212383183 |  | 9.5 | 15.5 | 37460 | 29730 | 35200 | 2.95 | 2.34 | 39070 | 2.86 | 1.8 | 8 | 7.1
Live | 211657580 |  | 9.5 | 14.5 | 51310 | 32080 | 34600 | 3.04 | 2.41 | 50640 | 3.2 | 1.94 | 7.8 | 6.7
Live | 212383182 |  | 9.5 | 15.5 | 37460 | 29730 | 35200 | 2.95 | 2.34 | 39070 | 2.86 | 1.8 | 8 | 7.1
Live | 212383181 |  | 9.5 | 15.5 | 37460 | 29730 | 35200 | 2.95 | 2.34 | 39070 | 2.86 | 1.8 | 8 | 7.1
Live | 211638201 |  | 9.5 | 15.2 | 26000 | 20280 | 16100 | 2.98 | 2.57 | 25010 | 2.86 | 1.84 | 8.1 | 6.9
Live | 212987154 |  | 9.5 | 16 | 26000 | 20180 | 16000 | 2.98 | 2.59 | 24800 | 2.88 | 1.86 | 8.1 | 7.05
Live | 212383180 |  | 9.5 | 15.5 | 37460 | 29730 | 35200 | 2.95 | 2.34 | 39070 | 2.86 | 1.8 | 8 | 7.1
Live | 211713491 |  | 9 | 14.5 | 32340 | 23760 | 28000 | 2.88 | 2.5 | 34310 | 3.06 | 1.76 | 7.8 | 7.1
Live | 212383179 |  | 9.5 | 15.5 | 37460 | 29730 | 35200 | 2.95 | 2.34 | 39070 | 2.86 | 1.8 | 8 | 7.1
Live | 212383178 |  | 9.5 | 15.5 | 37460 | 29730 | 35200 | 2.95 | 2.34 | 39070 | 2.86 | 1.8 | 8 | 7.1
Live | 212383177 |  | 9.5 | 15.5 | 37460 | 29730 | 35200 | 2.95 | 2.34 | 39070 | 2.86 | 1.8 | 8 | 7.1
Live | 212987153 |  | 9.5 | 16 | 26000 | 20180 | 16000 | 2.98 | 2.59 | 24800 | 2.88 | 1.86 | 8.1 | 7.05
Live | 212383176 |  | 9.5 | 15.5 | 37460 | 29730 | 35200 | 2.95 | 2.34 | 39070 | 2.86 | 1.8 | 8 | 7.1
Live | 212383175 |  | 9.5 | 14.5 | 39180 | 30130 | 35600 | 2.95 | 2.41 | 40070 | 3.11 | 1.86 | 8.1 | 7.25
Live | 212383174 |  | 9.5 | 14.5 | 39180 | 30130 | 35600 | 2.95 | 2.41 | 40070 | 3.11 | 1.86 | 8.1 | 7.25
Live | 211713492 |  | 9 | 14.5 | 32340 | 23760 | 28000 | 2.88 | 2.5 | 34310 | 3.06 | 1.76 | 7.8 | 7.1
Live | 211638200 |  | 9.5 | 15.2 | 26000 | 20280 | 16100 | 2.98 | 2.57 | 25010 | 2.86 | 1.84 | 8.1 | 6.9
Live | 212383173 |  | 9.5 | 14.5 | 39180 | 30130 | 35600 | 2.95 | 2.41 | 40070 | 3.11 | 1.86 | 8.1 | 7.25
Live | 211658270 |  | 9.5 | 15.5 | 51860 | 31260 | 34000 | 3.04 | 2.41 | 49130 | 3.16 | 1.94 | 7.7 | 6.6
Live | 212383172 |  | 9.5 | 14.5 | 39180 | 30130 | 35600 | 2.95 | 2.41 | 40070 | 3.11 | 1.86 | 8.1 | 7.25
Live | 212383171 |  | 9.5 | 14.5 | 39180 | 30130 | 35600 | 2.95 | 2.41 | 40070 | 3.11 | 1.86 | 8.1 | 7.25
Live | 211713493 |  | 9 | 14.5 | 32340 | 23760 | 28000 | 2.88 | 2.5 | 34310 | 3.06 | 1.76 | 7.8 | 7.1
Live | 212383170 |  | 9.5 | 14.5 | 39180 | 30130 | 35600 | 2.95 | 2.41 | 40070 | 3.11 | 1.86 | 8.1 | 7.25
Live | 211638199 |  | 9.5 | 15.2 | 26000 | 20280 | 16100 | 2.98 | 2.57 | 25010 | 2.86 | 1.84 | 8.1 | 6.9
Live | 211713494 |  | 9 | 14.5 | 32340 | 23760 | 28000 | 2.88 | 2.5 | 34310 | 3.06 | 1.76 | 7.8 | 7.1
Live | 212383169 |  | 9.5 | 14.5 | 39180 | 30130 | 35600 | 2.95 | 2.41 | 40070 | 3.11 | 1.86 | 8.1 | 7.25
Live | 212383168 |  | 9.5 | 14.5 | 39180 | 30130 | 35600 | 2.95 | 2.41 | 40070 | 3.11 | 1.86 | 8.1 | 7.25
Live | 212987152 |  | 9.5 | 16 | 26000 | 20180 | 16000 | 2.98 | 2.59 | 24800 | 2.88 | 1.86 | 8.1 | 7.05
Live | 211713495 |  | 9 | 14.5 | 32340 | 23760 | 28000 | 2.88 | 2.5 | 34310 | 3.06 | 1.76 | 7.8 | 7.1
Live | 212383167 |  | 9.5 | 14.5 | 39180 | 30130 | 35600 | 2.95 | 2.41 | 40070 | 3.11 | 1.86 | 8.1 | 7.25
Live | 211657579 |  | 9.5 | 14.5 | 51310 | 32080 | 34600 | 3.04 | 2.41 | 50640 | 3.2 | 1.94 | 7.8 | 6.7
Live | 212383166 |  | 9.5 | 14.5 | 39180 | 30130 | 35600 | 2.95 | 2.41 | 40070 | 3.11 | 1.86 | 8.1 | 7.25
Live | 212383165 |  | 9.5 | 14.5 | 39180 | 30130 | 35600 | 2.95 | 2.41 | 40070 | 3.11 | 1.86 | 8.1 | 7.25
Live | 212383164 |  | 9.5 | 14.5 | 39180 | 30130 | 35600 | 2.95 | 2.41 | 40070 | 3.11 | 1.86 | 8.1 | 7.25
Live | 212987151 |  | 9.5 | 16 | 26000 | 20180 | 16000 | 2.98 | 2.59 | 24800 | 2.88 | 1.86 | 8.1 | 7.05
Live | 211638198 |  | 9.5 | 15.2 | 26000 | 20280 | 16100 | 2.98 | 2.57 | 25010 | 2.86 | 1.84 | 8.1 | 6.9
Live | 212383163 |  | 9.5 | 15.2 | 38970 | 29930 | 35400 | 2.95 | 2.41 | 40070 | 3.09 | 1.86 | 8.1 | 7.25
Live | 212383162 |  | 9.5 | 15.2 | 38970 | 29930 | 35400 | 2.95 | 2.41 | 40070 | 3.09 | 1.86 | 8.1 | 7.25
Live | 211713496 |  | 9 | 14.5 | 32340 | 23760 | 28000 | 2.88 | 2.5 | 34310 | 3.06 | 1.76 | 7.8 | 7.1
Live | 212383161 |  | 9.5 | 15.2 | 38970 | 29930 | 35400 | 2.95 | 2.41 | 40070 | 3.09 | 1.86 | 8.1 | 7.25
Live | 212383160 |  | 9.5 | 15.2 | 38970 | 29930 | 35400 | 2.95 | 2.41 | 40070 | 3.09 | 1.86 | 8.1 | 7.25
Live | 212987150 |  | 9.5 | 16 | 26000 | 20180 | 16000 | 2.98 | 2.59 | 24800 | 2.88 | 1.86 | 8.1 | 7.05
Live | 212383159 |  | 9.5 | 15.2 | 38970 | 29930 | 35400 | 2.95 | 2.41 | 40070 | 3.09 | 1.86 | 8.1 | 7.25
Live | 211638197 |  | 9.5 | 15.2 | 26000 | 20280 | 16100 | 2.98 | 2.57 | 25010 | 2.86 | 1.84 | 8.1 | 6.9
Live | 212383158 |  | 9.5 | 15.2 | 38970 | 29930 | 35400 | 2.95 | 2.41 | 40070 | 3.09 | 1.86 | 8.1 | 7.25
Live | 212383157 |  | 9.5 | 15.2 | 38970 | 29930 | 35400 | 2.95 | 2.41 | 40070 | 3.09 | 1.86 | 8.1 | 7.25
Live | 211713497 |  | 9 | 14.5 | 32340 | 23760 | 28000 | 2.88 | 2.5 | 34310 | 3.06 | 1.76 | 7.8 | 7.1
Live | 212383156 |  | 9.5 | 15.2 | 38970 | 29930 | 35400 | 2.95 | 2.41 | 40070 | 3.09 | 1.86 | 8.1 | 7.25
Live | 212383155 |  | 9.5 | 15.2 | 38970 | 29930 | 35400 | 2.95 | 2.41 | 40070 | 3.09 | 1.86 | 8.1 | 7.25
Live | 212987149 |  | 9.5 | 16 | 26000 | 20180 | 16000 | 2.98 | 2.59 | 24800 | 2.88 | 1.86 | 8.1 | 7.05
Live | 212383154 |  | 9.5 | 15.2 | 38970 | 29930 | 35400 | 2.95 | 2.41 | 40070 | 3.09 | 1.86 | 8.1 | 7.25
Live | 212383153 |  | 9.5 | 16 | 37670 | 29730 | 35200 | 2.95 | 2.34 | 39070 | 2.86 | 1.8 | 8 | 7.1
Live | 211638196 |  | 9.5 | 15.2 | 26000 | 20280 | 16100 | 2.98 | 2.57 | 25010 | 2.86 | 1.84 | 8.1 | 6.9
Live | 212383152 |  | 9.5 | 16 | 37670 | 29730 | 35200 | 2.95 | 2.34 | 39070 | 2.86 | 1.8 | 8 | 7.1
Live | 211713511 |  | 9 | 14.5 | 32340 | 23760 | 28000 | 2.88 | 2.5 | 34310 | 3.06 | 1.76 | 7.8 | 7.1
Live | 212383151 |  | 9.5 | 16 | 37670 | 29730 | 35200 | 2.95 | 2.34 | 39070 | 2.86 | 1.8 | 8 | 7.1
Live | 212383150 |  | 9.5 | 16 | 37670 | 29730 | 35200 | 2.95 | 2.34 | 39070 | 2.86 | 1.8 | 8 | 7.1
Live | 212987148 |  | 9.5 | 16 | 26000 | 20180 | 16000 | 2.98 | 2.59 | 24800 | 2.88 | 1.86 | 8.1 | 7.05
Live | 212383149 |  | 9.5 | 16 | 37670 | 29730 | 35200 | 2.95 | 2.34 | 39070 | 2.86 | 1.8 | 8 | 7.1
Live | 212383148 |  | 9.5 | 16 | 37670 | 29730 | 35200 | 2.95 | 2.34 | 39070 | 2.86 | 1.8 | 8 | 7.1
Live | 212383147 |  | 9.5 | 16 | 37670 | 29730 | 35200 | 2.95 | 2.34 | 39070 | 2.86 | 1.8 | 8 | 7.1
Live | 211713512 |  | 9 | 14.5 | 32340 | 23760 | 28000 | 2.88 | 2.5 | 34310 | 3.06 | 1.76 | 7.8 | 7.1
Live | 211638195 |  | 9.5 | 15.2 | 26000 | 20280 | 16100 | 2.98 | 2.57 | 25010 | 2.86 | 1.84 | 8.1 | 6.9
Live | 212383146 |  | 9.5 | 16 | 37670 | 29730 | 35200 | 2.95 | 2.34 | 39070 | 2.86 | 1.8 | 8 | 7.1
Live | 212987147 |  | 9.5 | 16 | 26000 | 20180 | 16000 | 2.98 | 2.59 | 24800 | 2.88 | 1.86 | 8.1 | 7.05
Live | 212383145 |  | 9.5 | 16 | 37670 | 29730 | 35200 | 2.95 | 2.34 | 39070 | 2.86 | 1.8 | 8 | 7.1
Live | 212383144 |  | 9.5 | 16 | 37670 | 29730 | 35200 | 2.95 | 2.34 | 39070 | 2.86 | 1.8 | 8 | 7.1
Live | 211713513 |  | 9 | 14.5 | 32340 | 23760 | 28000 | 2.88 | 2.5 | 34310 | 3.06 | 1.76 | 7.8 | 7.1
Live | 212383143 |  | 9.5 | 16 | 37670 | 29730 | 35200 | 2.95 | 2.34 | 39070 | 2.86 | 1.8 | 8 | 7.1
Live | 212383142 |  | 9.5 | 16 | 37670 | 29730 | 35200 | 2.95 | 2.34 | 39070 | 2.86 | 1.8 | 8 | 7.1
Live | 211638194 |  | 9.5 | 15.2 | 26000 | 20280 | 16100 | 2.98 | 2.57 | 25010 | 2.86 | 1.84 | 8.1 | 6.9
Live | 212383141 |  | 9.5 | 15.5 | 37670 | 29730 | 35200 | 2.95 | 2.34 | 39070 | 2.86 | 1.8 | 8 | 7.1
Live | 211658271 |  | 9.5 | 15.5 | 51860 | 31260 | 34000 | 3.04 | 2.41 | 49130 | 3.16 | 1.94 | 7.7 | 6.6
Live | 212383140 |  | 9.5 | 15.5 | 37670 | 29730 | 35200 | 2.95 | 2.34 | 39070 | 2.86 | 1.8 | 8 | 7.1
Live | 211713514 |  | 9 | 14.5 | 32340 | 23760 | 28000 | 2.88 | 2.5 | 34310 | 3.06 | 1.76 | 7.8 | 7.1
Live | 212383139 |  | 9.5 | 15.5 | 37670 | 29730 | 35200 | 2.95 | 2.34 | 39070 | 2.86 | 1.8 | 8 | 7.1
Live | 212383138 |  | 9.5 | 15.5 | 37670 | 29730 | 35200 | 2.95 | 2.34 | 39070 | 2.86 | 1.8 | 8 | 7.1
Live | 211638193 |  | 9.5 | 15.2 | 26000 | 20280 | 16100 | 2.98 | 2.57 | 25010 | 2.86 | 1.84 | 8.1 | 6.9
Live | 212383137 |  | 9.5 | 15.5 | 37670 | 29730 | 35200 | 2.95 | 2.34 | 39070 | 2.86 | 1.8 | 8 | 7.1
Live | 212383136 |  | 9.5 | 15.5 | 37670 | 29730 | 35200 | 2.95 | 2.34 | 39070 | 2.86 | 1.8 | 8 | 7.1
Live | 211713515 |  | 9 | 14.5 | 32340 | 23760 | 28000 | 2.88 | 2.5 | 34310 | 3.06 | 1.76 | 7.8 | 7.1
Live | 212987146 |  | 9.5 | 16 | 25360 | 20180 | 16000 | 2.97 | 2.55 | 24800 | 2.81 | 1.86 | 8.1 | 7.05
Live | 212383135 |  | 9.5 | 15.5 | 37670 | 29730 | 35200 | 2.95 | 2.34 | 39070 | 2.86 | 1.8 | 8 | 7.1
Live | 212383134 |  | 9.5 | 15.5 | 37670 | 29730 | 35200 | 2.95 | 2.34 | 39070 | 2.86 | 1.8 | 8 | 7.1
Live | 212383133 |  | 9.5 | 15.5 | 37670 | 29730 | 35200 | 2.95 | 2.34 | 39070 | 2.86 | 1.8 | 8 | 7.1
Live | 211638192 |  | 9.5 | 15.2 | 26000 | 20280 | 16100 | 2.98 | 2.57 | 25010 | 2.86 | 1.84 | 8.1 | 6.9
Live | 212383132 |  | 9.5 | 15.5 | 37670 | 29730 | 35200 | 2.95 | 2.34 | 39070 | 2.86 | 1.8 | 8 | 7.1
Live | 211657578 |  | 9.5 | 14.5 | 51310 | 32080 | 34600 | 3.04 | 2.41 | 50640 | 3.2 | 1.94 | 7.8 | 6.7
Live | 212383131 |  | 9.5 | 16 | 37890 | 29730 | 35200 | 2.95 | 2.37 | 39070 | 2.92 | 1.82 | 8.1 | 7.15
Live | 212987145 |  | 9.5 | 16 | 25360 | 20180 | 16000 | 2.97 | 2.55 | 24800 | 2.81 | 1.84 | 8.1 | 7
Live | 212383130 |  | 9.5 | 16 | 37890 | 29730 | 35200 | 2.95 | 2.37 | 39070 | 2.92 | 1.82 | 8.1 | 7.15
Live | 212383129 |  | 9.5 | 16 | 37890 | 29730 | 35200 | 2.95 | 2.37 | 39070 | 2.92 | 1.82 | 8.1 | 7.15
Live | 212383128 |  | 9.5 | 16 | 37890 | 29730 | 35200 | 2.95 | 2.37 | 39070 | 2.92 | 1.82 | 8.1 | 7.15
Live | 211713516 |  | 9 | 14.5 | 32340 | 23760 | 28000 | 2.88 | 2.5 | 34310 | 3.06 | 1.76 | 7.8 | 7.1
Live | 211638191 |  | 9 | 14.5 | 26430 | 20790 | 16400 | 2.82 | 2.61 | 25810 | 2.99 | 1.86 | 8.1 | 7
Live | 212383127 |  | 9.5 | 16 | 37890 | 29730 | 35200 | 2.95 | 2.37 | 39070 | 2.92 | 1.82 | 8.1 | 7.15
Live | 212383126 |  | 9.5 | 16 | 37890 | 29730 | 35200 | 2.95 | 2.37 | 39070 | 2.92 | 1.82 | 8.1 | 7.15
Live | 212987144 |  | 9.5 | 16 | 25360 | 20180 | 16000 | 2.97 | 2.55 | 24800 | 2.81 | 1.84 | 8.1 | 7
Live | 212383125 |  | 9.5 | 16 | 37890 | 29730 | 35200 | 2.95 | 2.37 | 39070 | 2.92 | 1.82 | 8.1 | 7.15
Live | 212383124 |  | 9.5 | 16 | 37890 | 29730 | 35200 | 2.95 | 2.37 | 39070 | 2.92 | 1.82 | 8.1 | 7.15
Live | 211713517 |  | 9 | 14.5 | 32340 | 23760 | 28000 | 2.88 | 2.5 | 34310 | 3.06 | 1.76 | 7.8 | 7.1
Live | 212383123 |  | 9.5 | 16 | 37890 | 29730 | 35200 | 2.95 | 2.37 | 39070 | 2.92 | 1.82 | 8.1 | 7.15
Live | 211638190 |  | 9 | 14.5 | 26430 | 20790 | 16400 | 2.82 | 2.61 | 25810 | 2.99 | 1.86 | 8.1 | 7
Live | 212383122 |  | 9.5 | 16 | 37890 | 29730 | 35200 | 2.95 | 2.37 | 39070 | 2.92 | 1.82 | 8.1 | 7.15
Live | 212383121 |  | 9.5 | 16 | 38110 | 29730 | 35200 | 2.95 | 2.37 | 39570 | 2.92 | 1.82 | 8.1 | 7.15
Live | 211713518 |  | 9 | 14.5 | 32340 | 23760 | 28000 | 2.88 | 2.5 | 34310 | 3.06 | 1.76 | 7.8 | 7.1
Live | 212383120 |  | 9.5 | 16 | 38110 | 29730 | 35200 | 2.95 | 2.37 | 39570 | 2.92 | 1.82 | 8.1 | 7.15
Live | 212987143 |  | 9.5 | 16 | 25360 | 20180 | 16000 | 2.97 | 2.55 | 24800 | 2.81 | 1.84 | 8.1 | 7
Live | 212383119 |  | 9.5 | 16 | 38110 | 29730 | 35200 | 2.95 | 2.37 | 39570 | 2.92 | 1.82 | 8.1 | 7.15
Live | 212383118 |  | 9.5 | 16 | 38110 | 29730 | 35200 | 2.95 | 2.37 | 39570 | 2.92 | 1.82 | 8.1 | 7.15
Live | 211713519 |  | 9 | 14.5 | 32340 | 23760 | 28000 | 2.88 | 2.5 | 34310 | 3.06 | 1.76 | 7.8 | 7.1
Live | 212383117 |  | 9.5 | 16 | 38110 | 29730 | 35200 | 2.95 | 2.37 | 39570 | 2.92 | 1.82 | 8.1 | 7.15
Live | 211638189 |  | 9 | 14.5 | 26430 | 20790 | 16400 | 2.82 | 2.61 | 25810 | 2.99 | 1.86 | 8.1 | 7
Live | 212383116 |  | 9.5 | 16 | 38110 | 29730 | 35200 | 2.95 | 2.37 | 39570 | 2.92 | 1.82 | 8.1 | 7.15
Live | 212383115 |  | 9.5 | 16 | 38110 | 29730 | 35200 | 2.95 | 2.37 | 39570 | 2.92 | 1.82 | 8.1 | 7.15
Live | 212987142 |  | 9.5 | 16 | 25360 | 20180 | 16000 | 2.97 | 2.55 | 24800 | 2.81 | 1.84 | 8.1 | 7
Live | 211713520 |  | 9 | 14.5 | 32340 | 23760 | 28000 | 2.88 | 2.5 | 34310 | 3.06 | 1.76 | 7.8 | 7.1
Live | 212383114 |  | 9.5 | 16 | 38110 | 29730 | 35200 | 2.95 | 2.37 | 39570 | 2.92 | 1.82 | 8.1 | 7.15
Live | 212383113 |  | 9.5 | 16 | 38110 | 29730 | 35200 | 2.95 | 2.37 | 39570 | 2.92 | 1.82 | 8.1 | 7.15
Live | 212383112 |  | 9.5 | 16 | 38110 | 29730 | 35200 | 2.95 | 2.37 | 39570 | 2.92 | 1.82 | 8.1 | 7.15
Live | 212383111 |  | 9.5 | 15.2 | 37460 | 29930 | 35200 | 2.95 | 2.32 | 39070 | 2.84 | 1.8 | 7.7 | 7.1
Live | 212383110 |  | 9.5 | 15.2 | 37460 | 29930 | 35200 | 2.95 | 2.32 | 39070 | 2.84 | 1.8 | 7.7 | 7.1
Live | 211713521 |  | 9 | 14.5 | 32340 | 23760 | 28000 | 2.88 | 2.5 | 34310 | 3.06 | 1.76 | 7.8 | 7.1
Live | 211638188 |  | 9 | 14.5 | 26430 | 20790 | 16400 | 2.82 | 2.61 | 25810 | 2.99 | 1.86 | 8.1 | 7
Live | 212383109 |  | 9.5 | 15.2 | 37460 | 29930 | 35200 | 2.95 | 2.32 | 39070 | 2.84 | 1.8 | 7.7 | 7.1
Live | 212987141 |  | 9.5 | 16 | 25360 | 20180 | 16000 | 2.97 | 2.55 | 24800 | 2.81 | 1.84 | 8.1 | 7
Live | 212383108 |  | 9.5 | 15.2 | 37460 | 29930 | 35200 | 2.95 | 2.32 | 39070 | 2.84 | 1.8 | 7.7 | 7.1
Live | 211713522 |  | 9 | 14.5 | 32340 | 23760 | 28000 | 2.88 | 2.5 | 34310 | 3.06 | 1.76 | 7.8 | 7.1
Live | 212383107 |  | 9.5 | 15.2 | 37460 | 29930 | 35200 | 2.95 | 2.32 | 39070 | 2.84 | 1.8 | 7.7 | 7.1
Live | 212383106 |  | 9.5 | 15.2 | 37460 | 29930 | 35200 | 2.95 | 2.32 | 39070 | 2.84 | 1.8 | 7.7 | 7.1
Live | 212383105 |  | 9.5 | 15.2 | 37460 | 29930 | 35200 | 2.95 | 2.32 | 39070 | 2.84 | 1.8 | 7.7 | 7.1
Live | 212383104 |  | 9.5 | 15.2 | 37460 | 29930 | 35200 | 2.95 | 2.32 | 39070 | 2.84 | 1.8 | 7.7 | 7.1
Live | 212987140 |  | 9.5 | 16 | 25360 | 20180 | 16000 | 2.97 | 2.55 | 24800 | 2.81 | 1.84 | 8.1 | 7
Live | 212383103 |  | 9.5 | 15.2 | 37460 | 29930 | 35200 | 2.95 | 2.32 | 39070 | 2.84 | 1.8 | 7.7 | 7.1
Live | 212383102 |  | 9.5 | 15.2 | 37460 | 29930 | 35200 | 2.95 | 2.32 | 39070 | 2.84 | 1.8 | 7.7 | 7.1
Live | 211638187 |  | 9 | 14.5 | 26430 | 20790 | 16400 | 2.82 | 2.61 | 25810 | 2.99 | 1.86 | 8.1 | 7
Live | 212987139 |  | 9.5 | 16 | 25360 | 20180 | 16000 | 2.97 | 2.55 | 24800 | 2.81 | 1.84 | 8.1 | 7
Live | 211713523 |  | 9 | 14.5 | 32340 | 23760 | 28000 | 2.88 | 2.5 | 34310 | 3.06 | 1.76 | 7.8 | 7.1
Live | 212383101 |  | 9.5 | 14.5 | 37240 | 29930 | 35400 | 2.96 | 2.32 | 39570 | 2.84 | 1.8 | 7.7 | 7.1
Live | 212383100 |  | 9.5 | 14.5 | 37240 | 29930 | 35400 | 2.96 | 2.32 | 39570 | 2.84 | 1.8 | 7.7 | 7.1
Live | 212383099 |  | 9.5 | 14.5 | 37240 | 29930 | 35400 | 2.96 | 2.32 | 39570 | 2.84 | 1.8 | 7.7 | 7.1
Live | 212383098 |  | 9.5 | 14.5 | 37240 | 29930 | 35400 | 2.96 | 2.32 | 39570 | 2.84 | 1.8 | 7.7 | 7.1
Live | 212383097 |  | 9.5 | 14.5 | 37240 | 29930 | 35400 | 2.96 | 2.32 | 39570 | 2.84 | 1.8 | 7.7 | 7.1
Live | 212383096 |  | 9.5 | 14.5 | 37240 | 29930 | 35400 | 2.96 | 2.32 | 39570 | 2.84 | 1.8 | 7.7 | 7.1
Live | 213369643 |  | 10 | 15.2 | 35000 | 26000 | 27000 | 2.76 | 2.28 | 37000 | 3.29 | 1.85 | 9.2 | 7.35
Live | 212987138 |  | 9.5 | 16 | 25360 | 20180 | 16000 | 2.97 | 2.55 | 24800 | 2.81 | 1.84 | 8.1 | 7
Live | 211638186 |  | 9 | 14.5 | 26430 | 20790 | 16400 | 2.82 | 2.61 | 25810 | 2.99 | 1.86 | 8.1 | 7
Live | 211713524 |  | 9 | 14.3 | 32560 | 23960 | 27800 | 2.88 | 2.5 | 34510 | 3.07 | 1.76 | 7.8 | 7.1
Live | 213369642 |  | 10 | 15.2 | 35000 | 26000 | 27000 | 2.76 | 2.28 | 37000 | 3.29 | 1.85 | 9.05 | 7.25
Live | 212383095 |  | 9.5 | 14.5 | 37240 | 29930 | 35400 | 2.96 | 2.32 | 39570 | 2.84 | 1.8 | 7.7 | 7.1
Live | 212383094 |  | 9.5 | 14.5 | 37240 | 29930 | 35400 | 2.96 | 2.32 | 39570 | 2.84 | 1.8 | 7.7 | 7.1
Live | 212383093 |  | 9.5 | 14.5 | 37240 | 29930 | 35400 | 2.96 | 2.32 | 39570 | 2.84 | 1.8 | 7.7 | 7.1
Live | 212383092 |  | 9.5 | 14.5 | 37240 | 29930 | 35400 | 2.96 | 2.32 | 39570 | 2.84 | 1.8 | 7.7 | 7.1
Live | 212383091 |  | 9.5 | 15 | 37460 | 29930 | 35400 | 2.95 | 2.32 | 39570 | 2.86 | 1.8 | 7.7 | 7.1
Live | 211658272 |  | 9.5 | 15.5 | 51860 | 31260 | 34000 | 3.04 | 2.41 | 49130 | 3.16 | 1.94 | 7.7 | 6.6
Live | 211638185 |  | 9 | 14.5 | 26430 | 20790 | 16400 | 2.82 | 2.61 | 25810 | 2.99 | 1.86 | 8.1 | 7
Live | 211657577 |  | 9.5 | 14.5 | 51310 | 32080 | 34600 | 3.04 | 2.41 | 50640 | 3.2 | 1.94 | 7.8 | 6.7
Live | 212383090 |  | 9.5 | 15 | 37460 | 29930 | 35400 | 2.95 | 2.32 | 39570 | 2.86 | 1.8 | 7.7 | 7.1
Live | 212383089 |  | 9.5 | 15 | 37460 | 29930 | 35400 | 2.95 | 2.32 | 39570 | 2.86 | 1.8 | 7.7 | 7.1
Live | 212383088 |  | 9.5 | 15 | 37460 | 29930 | 35400 | 2.95 | 2.32 | 39570 | 2.86 | 1.8 | 7.7 | 7.1
Live | 212383087 |  | 9.5 | 15 | 37460 | 29930 | 35400 | 2.95 | 2.32 | 39570 | 2.86 | 1.8 | 7.7 | 7.1
Live | 211638184 |  | 9 | 14.5 | 26430 | 20790 | 16400 | 2.82 | 2.61 | 25810 | 2.99 | 1.86 | 8.1 | 7
Live | 211713525 |  | 9 | 14.3 | 32560 | 23960 | 27800 | 2.88 | 2.5 | 34510 | 3.07 | 1.76 | 7.8 | 7.1
Live | 212987137 |  | 9.5 | 16 | 25360 | 20180 | 16000 | 2.97 | 2.55 | 24800 | 2.81 | 1.84 | 8.1 | 7
Live | 212383086 |  | 9.5 | 15 | 37460 | 29930 | 35400 | 2.95 | 2.32 | 39570 | 2.86 | 1.8 | 7.7 | 7.1
Live | 212383085 |  | 9.5 | 15 | 37460 | 29930 | 35400 | 2.95 | 2.32 | 39570 | 2.86 | 1.8 | 7.7 | 7.1
Live | 212383084 |  | 9.5 | 15 | 37460 | 29930 | 35400 | 2.95 | 2.32 | 39570 | 2.86 | 1.8 | 7.7 | 7.1
Live | 212383083 |  | 9.5 | 15 | 37460 | 29930 | 35400 | 2.95 | 2.32 | 39570 | 2.86 | 1.8 | 7.7 | 7.1
Live | 211713526 |  | 9 | 14.3 | 32560 | 23960 | 27800 | 2.88 | 2.5 | 34510 | 3.07 | 1.76 | 7.8 | 7.1
Live | 211638183 |  | 9 | 14.5 | 26430 | 20790 | 16400 | 2.82 | 2.61 | 25810 | 2.99 | 1.86 | 8.1 | 7
Live | 212383082 |  | 9.5 | 15 | 37460 | 29930 | 35400 | 2.95 | 2.32 | 39570 | 2.86 | 1.8 | 7.7 | 7.1
Live | 212383081 |  | 9.5 | 15.5 | 38320 | 29930 | 35200 | 2.96 | 2.38 | 39570 | 2.98 | 1.84 | 8.1 | 7.2
Live | 212987136 |  | 9.5 | 16 | 25360 | 20180 | 16000 | 2.97 | 2.55 | 24800 | 2.81 | 1.84 | 8.1 | 7
Live | 212383080 |  | 9.5 | 15.5 | 38320 | 29930 | 35200 | 2.96 | 2.38 | 39570 | 2.98 | 1.84 | 8.1 | 7.2
Live | 211713527 |  | 9 | 14.3 | 32560 | 23960 | 27800 | 2.88 | 2.5 | 34510 | 3.07 | 1.76 | 7.8 | 7.1
Live | 212383079 |  | 9.5 | 15.5 | 38320 | 29930 | 35200 | 2.96 | 2.38 | 39570 | 2.98 | 1.84 | 8.1 | 7.2
Live | 211638182 |  | 9 | 14.5 | 26430 | 20790 | 16400 | 2.82 | 2.61 | 25810 | 2.99 | 1.86 | 8.1 | 7
Live | 212383078 |  | 9.5 | 15.5 | 38320 | 29930 | 35200 | 2.96 | 2.38 | 39570 | 2.98 | 1.84 | 8.1 | 7.2
Live | 212383077 |  | 9.5 | 15.5 | 38320 | 29930 | 35200 | 2.96 | 2.38 | 39570 | 2.98 | 1.84 | 8.1 | 7.2
Live | 212987135 |  | 9.5 | 16 | 25360 | 20180 | 16000 | 2.97 | 2.55 | 24800 | 2.81 | 1.84 | 8.1 | 7
Live | 211713528 |  | 9 | 14.3 | 32560 | 23960 | 27800 | 2.88 | 2.5 | 34510 | 3.07 | 1.76 | 7.8 | 7.1
Live | 212383076 |  | 9.5 | 15.5 | 38320 | 29930 | 35200 | 2.96 | 2.38 | 39570 | 2.98 | 1.84 | 8.1 | 7.2
Live | 212383075 |  | 9.5 | 15.5 | 38320 | 29930 | 35200 | 2.96 | 2.38 | 39570 | 2.98 | 1.84 | 8.1 | 7.2
Live | 212383074 |  | 9.5 | 15.5 | 38320 | 29930 | 35200 | 2.96 | 2.38 | 39570 | 2.98 | 1.84 | 8.1 | 7.2
Live | 211638181 |  | 9 | 14.5 | 26430 | 20790 | 16400 | 2.82 | 2.61 | 25810 | 2.99 | 1.86 | 8.1 | 7
Live | 212383073 |  | 9.5 | 15.5 | 38320 | 29930 | 35200 | 2.96 | 2.38 | 39570 | 2.98 | 1.84 | 8.1 | 7.2
Live | 212383072 |  | 9.5 | 15.5 | 38320 | 29930 | 35200 | 2.96 | 2.38 | 39570 | 2.98 | 1.84 | 8.1 | 7.2
Live | 211713529 |  | 9 | 14.3 | 32560 | 23960 | 27800 | 2.88 | 2.5 | 34510 | 3.07 | 1.76 | 7.8 | 7.1
Live | 212987134 |  | 9.5 | 16 | 25790 | 20180 | 16000 | 2.98 | 2.59 | 25210 | 2.86 | 1.84 | 8.1 | 7
Live | 212383071 |  | 9.5 | 15.5 | 38320 | 29930 | 35200 | 2.96 | 2.38 | 39570 | 2.98 | 1.84 | 8.1 | 7.2
Live | 211638180 |  | 9 | 14.5 | 26430 | 20790 | 16400 | 2.82 | 2.61 | 25810 | 2.99 | 1.86 | 8.1 | 7
Live | 212383070 |  | 9.5 | 15.5 | 38320 | 29930 | 35200 | 2.96 | 2.38 | 39570 | 2.98 | 1.84 | 8.1 | 7.2
Live | 212383069 |  | 9.5 | 15.5 | 37670 | 29930 | 35200 | 2.95 | 2.35 | 39070 | 2.88 | 1.8 | 8 | 7.1
Live | 211713530 |  | 9 | 14.3 | 32560 | 23960 | 27800 | 2.88 | 2.5 | 34510 | 3.07 | 1.76 | 7.8 | 7.1
Live | 212987133 |  | 9.5 | 16 | 25790 | 20380 | 16100 | 2.98 | 2.59 | 25210 | 2.86 | 1.86 | 8.1 | 7.05
Live | 212383068 |  | 9.5 | 15.5 | 37670 | 29930 | 35200 | 2.95 | 2.35 | 39070 | 2.88 | 1.8 | 8 | 7.1
Live | 212383067 |  | 9.5 | 15.5 | 37670 | 29930 | 35200 | 2.95 | 2.35 | 39070 | 2.88 | 1.8 | 8 | 7.1
Live | 212383066 |  | 9.5 | 15.5 | 37670 | 29930 | 35200 | 2.95 | 2.35 | 39070 | 2.88 | 1.8 | 8 | 7.1
Live | 212987132 |  | 9.5 | 16 | 25790 | 20380 | 16100 | 2.98 | 2.59 | 25210 | 2.86 | 1.86 | 8.1 | 7.05
Live | 212383065 |  | 9.5 | 15.5 | 37670 | 29930 | 35200 | 2.95 | 2.35 | 39070 | 2.88 | 1.8 | 8 | 7.1
Live | 211713531 |  | 9 | 14.3 | 32560 | 23960 | 27800 | 2.88 | 2.5 | 34510 | 3.07 | 1.76 | 7.8 | 7.1
Live | 211638179 |  | 9.5 | 14.5 | 27080 | 20990 | 16500 | 2.97 | 2.7 | 26220 | 3.14 | 1.9 | 8.5 | 7.1
Live | 212383064 |  | 9.5 | 15.5 | 37670 | 29930 | 35200 | 2.95 | 2.35 | 39070 | 2.88 | 1.8 | 8 | 7.1
Live | 212383063 |  | 9.5 | 15.5 | 37670 | 29930 | 35200 | 2.95 | 2.35 | 39070 | 2.88 | 1.8 | 8 | 7.1
Live | 212987131 |  | 9.5 | 16 | 25790 | 20380 | 16100 | 2.98 | 2.59 | 25210 | 2.86 | 1.86 | 8.1 | 7.05
Live | 212383062 |  | 9.5 | 15.5 | 37670 | 29930 | 35200 | 2.95 | 2.35 | 39070 | 2.88 | 1.8 | 8 | 7.1
Live | 211713532 |  | 9 | 14.3 | 32560 | 23960 | 27800 | 2.88 | 2.5 | 34510 | 3.07 | 1.76 | 7.8 | 7.1
Live | 212383061 |  | 9.5 | 15.5 | 37670 | 29930 | 35200 | 2.95 | 2.35 | 39070 | 2.88 | 1.8 | 8 | 7.1
Live | 212383060 |  | 9.5 | 15.5 | 37670 | 29930 | 35200 | 2.95 | 2.35 | 39070 | 2.88 | 1.8 | 8 | 7.1
Live | 212383059 |  | 9.5 | 15.5 | 37670 | 29930 | 35200 | 2.95 | 2.35 | 39070 | 2.88 | 1.8 | 8 | 7.1
Live | 212383058 |  | 9.5 | 15.5 | 37670 | 29930 | 35200 | 2.95 | 2.35 | 39070 | 2.88 | 1.8 | 8 | 7.1
Live | 212987130 |  | 9.5 | 16 | 25790 | 20380 | 16100 | 2.98 | 2.59 | 25210 | 2.86 | 1.86 | 8.1 | 7.05
Live | 211638178 |  | 9.5 | 14.5 | 27080 | 20990 | 16500 | 2.97 | 2.7 | 26220 | 3.14 | 1.9 | 8.5 | 7.1
Live | 211713533 |  | 9 | 14.3 | 32560 | 23960 | 27800 | 2.88 | 2.5 | 34510 | 3.07 | 1.76 | 7.8 | 7.1
Live | 212383057 |  | 9.5 | 15.5 | 37670 | 29930 | 35200 | 2.95 | 2.35 | 39070 | 2.88 | 1.8 | 8 | 7.1
Live | 212383056 |  | 9.5 | 15.5 | 37240 | 29930 | 35200 | 2.96 | 2.32 | 39070 | 2.82 | 1.8 | 7.7 | 7.1
Live | 212383055 |  | 9.5 | 15.5 | 37240 | 29930 | 35200 | 2.96 | 2.32 | 39070 | 2.82 | 1.8 | 7.7 | 7.1
Live | 212383054 |  | 9.5 | 15.5 | 37240 | 29930 | 35200 | 2.96 | 2.32 | 39070 | 2.82 | 1.8 | 7.7 | 7.1
Live | 211713534 |  | 9 | 14.3 | 32560 | 23960 | 27800 | 2.88 | 2.5 | 34510 | 3.07 | 1.76 | 7.8 | 7.1
Live | 212383053 |  | 9.5 | 15.5 | 37240 | 29930 | 35200 | 2.96 | 2.32 | 39070 | 2.82 | 1.8 | 7.7 | 7.1
Live | 212383052 |  | 9.5 | 15.5 | 37240 | 29930 | 35200 | 2.96 | 2.32 | 39070 | 2.82 | 1.8 | 7.7 | 7.1
Live | 212987129 |  | 9.5 | 16 | 25790 | 20380 | 16100 | 2.98 | 2.59 | 25210 | 2.86 | 1.86 | 8.1 | 7.05
Live | 211638177 |  | 9.5 | 14.5 | 27080 | 20990 | 16500 | 2.97 | 2.7 | 26220 | 3.14 | 1.9 | 8.5 | 7.1
Live | 212383051 |  | 9.5 | 15.5 | 37240 | 29930 | 35200 | 2.96 | 2.32 | 39070 | 2.82 | 1.8 | 7.7 | 7.1
Live | 212383050 |  | 9.5 | 15.5 | 37240 | 29930 | 35200 | 2.96 | 2.32 | 39070 | 2.82 | 1.8 | 7.7 | 7.1
Live | 211713535 |  | 9 | 14.3 | 32560 | 23960 | 27800 | 2.88 | 2.5 | 34510 | 3.07 | 1.76 | 7.8 | 7.1
Live | 212383049 |  | 9.5 | 15.5 | 37240 | 29930 | 35200 | 2.96 | 2.32 | 39070 | 2.82 | 1.8 | 7.7 | 7.1
Live | 212383048 |  | 9.5 | 15.5 | 37240 | 29930 | 35200 | 2.96 | 2.32 | 39070 | 2.82 | 1.8 | 7.7 | 7.1
Live | 212383047 |  | 9.5 | 15.5 | 37240 | 29930 | 35200 | 2.96 | 2.32 | 39070 | 2.82 | 1.8 | 7.7 | 7.1
Live | 211638176 |  | 9.5 | 14.5 | 27080 | 20990 | 16500 | 2.97 | 2.7 | 26220 | 3.14 | 1.9 | 8.5 | 7.1
Live | 211658273 |  | 9.5 | 15.5 | 51860 | 31260 | 34000 | 3.04 | 2.41 | 49130 | 3.16 | 1.94 | 7.7 | 6.6
Live | 212383046 |  | 9.5 | 15.5 | 37240 | 29930 | 35200 | 2.96 | 2.32 | 39070 | 2.82 | 1.8 | 7.7 | 7.1
Live | 211713548 |  | 9 | 14.3 | 33220 | 23960 | 27600 | 2.88 | 2.52 | 34710 | 3.16 | 1.78 | 7.8 | 7.15
Live | 212383045 |  | 9.5 | 15.5 | 37240 | 29930 | 35200 | 2.96 | 2.32 | 39070 | 2.82 | 1.8 | 7.7 | 7.1
Live | 212383044 |  | 9.5 | 16 | 37670 | 29730 | 35200 | 2.95 | 2.34 | 39070 | 2.88 | 1.82 | 8 | 7.15
Live | 212383043 |  | 9.5 | 16 | 37670 | 29730 | 35200 | 2.95 | 2.34 | 39070 | 2.88 | 1.82 | 8 | 7.15
Live | 212383042 |  | 9.5 | 16 | 37670 | 29730 | 35200 | 2.95 | 2.34 | 39070 | 2.88 | 1.82 | 8 | 7.15
Live | 212987128 |  | 9.5 | 16 | 25790 | 20380 | 16100 | 2.98 | 2.59 | 25210 | 2.86 | 1.86 | 8.1 | 7.05
Live | 211713549 |  | 9 | 14.3 | 33220 | 23960 | 27600 | 2.88 | 2.52 | 34710 | 3.16 | 1.78 | 7.8 | 7.15
Live | 211638175 |  | 9.5 | 14.5 | 27080 | 20990 | 16500 | 2.97 | 2.7 | 26220 | 3.14 | 1.9 | 8.5 | 7.1
Live | 212383041 |  | 9.5 | 16 | 37670 | 29730 | 35200 | 2.95 | 2.34 | 39070 | 2.88 | 1.82 | 8 | 7.15
Live | 212383040 |  | 9.5 | 16 | 37670 | 29730 | 35200 | 2.95 | 2.34 | 39070 | 2.88 | 1.82 | 8 | 7.15
Live | 212383039 |  | 9.5 | 16 | 37670 | 29730 | 35200 | 2.95 | 2.34 | 39070 | 2.88 | 1.82 | 8 | 7.15
Live | 212383038 |  | 9.5 | 16 | 37670 | 29730 | 35200 | 2.95 | 2.34 | 39070 | 2.88 | 1.82 | 8 | 7.15
Live | 212987127 |  | 9.5 | 16 | 25790 | 20380 | 16100 | 2.98 | 2.59 | 25210 | 2.86 | 1.86 | 8.1 | 7.05
Live | 211713550 |  | 9 | 14.3 | 33220 | 23960 | 27600 | 2.88 | 2.52 | 34710 | 3.16 | 1.78 | 7.8 | 7.15
Live | 212383037 |  | 9.5 | 16 | 37670 | 29730 | 35200 | 2.95 | 2.34 | 39070 | 2.88 | 1.82 | 8 | 7.15
Live | 211638174 |  | 9.5 | 14.5 | 27080 | 20990 | 16500 | 2.97 | 2.7 | 26220 | 3.14 | 1.9 | 8.5 | 7.1
Live | 212383036 |  | 9.5 | 16 | 37670 | 29730 | 35200 | 2.95 | 2.34 | 39070 | 2.88 | 1.82 | 8 | 7.15
Live | 212383035 |  | 9.5 | 16 | 37670 | 29730 | 35200 | 2.95 | 2.34 | 39070 | 2.88 | 1.82 | 8 | 7.15
Live | 212383034 |  | 9.5 | 16 | 37670 | 29730 | 35200 | 2.95 | 2.34 | 39070 | 2.88 | 1.82 | 8 | 7.15
Live | 212987126 |  | 9.5 | 16 | 25790 | 20380 | 16100 | 2.98 | 2.59 | 25210 | 2.86 | 1.86 | 8.1 | 7.05
Live | 211657576 |  | 9.5 | 14.5 | 51310 | 32080 | 34600 | 3.04 | 2.41 | 50640 | 3.2 | 1.94 | 7.8 | 6.7
Live | 212383033 |  | 9.5 | 16 | 37670 | 29730 | 35200 | 2.95 | 2.34 | 39070 | 2.88 | 1.82 | 8 | 7.15
Live | 212383032 |  | 9.5 | 15.5 | 37670 | 29730 | 35200 | 2.95 | 2.34 | 39070 | 2.88 | 1.82 | 8 | 7.15
Live | 211638173 |  | 9.5 | 14.5 | 27080 | 20990 | 16500 | 2.97 | 2.7 | 26220 | 3.14 | 1.9 | 8.5 | 7.1
Live | 212383031 |  | 9.5 | 15.5 | 37670 | 29730 | 35200 | 2.95 | 2.34 | 39070 | 2.88 | 1.82 | 8 | 7.15
Live | 212383030 |  | 9.5 | 15.5 | 37670 | 29730 | 35200 | 2.95 | 2.34 | 39070 | 2.88 | 1.82 | 8 | 7.15
Live | 212987125 |  | 9.5 | 16 | 25790 | 20380 | 16100 | 2.98 | 2.59 | 25210 | 2.86 | 1.86 | 8.1 | 7.05
Live | 211713551 |  | 9 | 14.3 | 33220 | 23960 | 27600 | 2.88 | 2.52 | 34710 | 3.16 | 1.78 | 7.8 | 7.15
Live | 212383029 |  | 9.5 | 15.5 | 37670 | 29730 | 35200 | 2.95 | 2.34 | 39070 | 2.88 | 1.82 | 8 | 7.15
Live | 212383028 |  | 9.5 | 15.5 | 37670 | 29730 | 35200 | 2.95 | 2.34 | 39070 | 2.88 | 1.82 | 8 | 7.15
Live | 211638172 |  | 9.5 | 14.5 | 27080 | 20990 | 16500 | 2.97 | 2.7 | 26220 | 3.14 | 1.9 | 8.5 | 7.1
Live | 212383027 |  | 9.5 | 15.5 | 37670 | 29730 | 35200 | 2.95 | 2.34 | 39070 | 2.88 | 1.82 | 8 | 7.15
Live | 212987124 |  | 9.5 | 16 | 25790 | 20380 | 16100 | 2.98 | 2.59 | 25210 | 2.86 | 1.86 | 8.1 | 7.05
Live | 211713552 |  | 9 | 14.3 | 33220 | 23960 | 27600 | 2.88 | 2.52 | 34710 | 3.16 | 1.78 | 7.8 | 7.15
Live | 212383026 |  | 9.5 | 15.5 | 37670 | 29730 | 35200 | 2.95 | 2.34 | 39070 | 2.88 | 1.82 | 8 | 7.15
Live | 212383025 |  | 9.5 | 15.5 | 37670 | 29730 | 35200 | 2.95 | 2.34 | 39070 | 2.88 | 1.82 | 8 | 7.15
Live | 212383024 |  | 9.5 | 15.5 | 37670 | 29730 | 35200 | 2.95 | 2.34 | 39070 | 2.88 | 1.82 | 8 | 7.15
Live | 211638171 |  | 9.5 | 14.5 | 27080 | 20990 | 16500 | 2.97 | 2.7 | 26220 | 3.14 | 1.9 | 8.5 | 7.1
Live | 212383023 |  | 9.5 | 15.5 | 37670 | 29730 | 35200 | 2.95 | 2.34 | 39070 | 2.88 | 1.82 | 8 | 7.15
Live | 211713553 |  | 9 | 14.3 | 33220 | 23960 | 27600 | 2.88 | 2.52 | 34710 | 3.16 | 1.78 | 7.8 | 7.15
Live | 212987123 |  | 9.5 | 16 | 25790 | 20380 | 16100 | 2.98 | 2.59 | 25210 | 2.86 | 1.86 | 8.1 | 7.05
Live | 212383022 |  | 9.5 | 15.5 | 37670 | 29730 | 35200 | 2.95 | 2.34 | 39070 | 2.88 | 1.82 | 8 | 7.15
Live | 212383021 |  | 9.5 | 15.5 | 37670 | 29730 | 35200 | 2.95 | 2.34 | 39070 | 2.88 | 1.82 | 8 | 7.15
Live | 212383020 |  | 9.5 | 15.2 | 38110 | 29930 | 35400 | 2.95 | 2.36 | 39570 | 2.92 | 1.82 | 8.1 | 7.15
Live | 212383019 |  | 9.5 | 15.2 | 38110 | 29930 | 35400 | 2.95 | 2.36 | 39570 | 2.92 | 1.82 | 8.1 | 7.15
Live | 212987122 |  | 9.5 | 16 | 25570 | 20380 | 16100 | 2.97 | 2.57 | 25210 | 2.84 | 1.86 | 8.1 | 7.05
Live | 211713554 |  | 9 | 14.3 | 33220 | 23960 | 27600 | 2.88 | 2.52 | 34710 | 3.16 | 1.78 | 7.8 | 7.15
Live | 212383018 |  | 9.5 | 15.2 | 38110 | 29930 | 35400 | 2.95 | 2.36 | 39570 | 2.92 | 1.82 | 8.1 | 7.15
Live | 211638170 |  | 9.5 | 14.5 | 27080 | 20990 | 16500 | 2.97 | 2.7 | 26220 | 3.14 | 1.9 | 8.5 | 7.1
Live | 212383017 |  | 9.5 | 15.2 | 38110 | 29930 | 35400 | 2.95 | 2.36 | 39570 | 2.92 | 1.82 | 8.1 | 7.15
Live | 212383016 |  | 9.5 | 15.2 | 38110 | 29930 | 35400 | 2.95 | 2.36 | 39570 | 2.92 | 1.82 | 8.1 | 7.15
Live | 212383015 |  | 9.5 | 15.2 | 38110 | 29930 | 35400 | 2.95 | 2.36 | 39570 | 2.92 | 1.82 | 8.1 | 7.15
Live | 211713555 |  | 9 | 14.3 | 33220 | 23960 | 27600 | 2.88 | 2.52 | 34710 | 3.16 | 1.78 | 7.8 | 7.15
Live | 212383014 |  | 9.5 | 15.2 | 38110 | 29930 | 35400 | 2.95 | 2.36 | 39570 | 2.92 | 1.82 | 8.1 | 7.15
Live | 212987121 |  | 9.5 | 16 | 25570 | 20380 | 16100 | 2.97 | 2.57 | 25210 | 2.84 | 1.84 | 8.1 | 7.05
Live | 212383013 |  | 9.5 | 15.2 | 38110 | 29930 | 35400 | 2.95 | 2.36 | 39570 | 2.92 | 1.82 | 8.1 | 7.15
Live | 211638169 |  | 9.5 | 14.5 | 27080 | 20990 | 16500 | 2.97 | 2.7 | 26220 | 3.14 | 1.9 | 8.5 | 7.1
Live | 212383012 |  | 9.5 | 15.2 | 38110 | 29930 | 35400 | 2.95 | 2.36 | 39570 | 2.92 | 1.82 | 8.1 | 7.15
Live | 212383011 |  | 9.5 | 15.2 | 38110 | 29930 | 35400 | 2.95 | 2.36 | 39570 | 2.92 | 1.82 | 8.1 | 7.15
Live | 211713556 |  | 9 | 14.3 | 33220 | 23960 | 27600 | 2.88 | 2.52 | 34710 | 3.16 | 1.78 | 7.8 | 7.15
Live | 212383010 |  | 9.5 | 15.2 | 38110 | 29930 | 35400 | 2.95 | 2.36 | 39570 | 2.92 | 1.82 | 8.1 | 7.15
Live | 212383009 |  | 9.5 | 15.2 | 38110 | 29930 | 35400 | 2.95 | 2.36 | 39570 | 2.92 | 1.82 | 8.1 | 7.15
Live | 211658274 |  | 9.5 | 15.5 | 51860 | 31260 | 34000 | 3.04 | 2.41 | 49130 | 3.16 | 1.94 | 7.7 | 6.6
Live | 211638168 |  | 9.5 | 14.5 | 27080 | 20990 | 16500 | 2.97 | 2.7 | 26220 | 3.14 | 1.9 | 8.5 | 7.1
Live | 212383008 |  | 9.5 | 15.5 | 38320 | 29930 | 35200 | 2.96 | 2.36 | 39570 | 2.97 | 1.84 | 8.1 | 7.2
Live | 211713557 |  | 9 | 14.3 | 33220 | 23960 | 27600 | 2.88 | 2.52 | 34710 | 3.16 | 1.78 | 7.8 | 7.15
Live | 212383007 |  | 9.5 | 15.5 | 38320 | 29930 | 35200 | 2.96 | 2.36 | 39570 | 2.97 | 1.84 | 8.1 | 7.2
Live | 212383006 |  | 9.5 | 15.5 | 38320 | 29930 | 35200 | 2.96 | 2.36 | 39570 | 2.97 | 1.84 | 8.1 | 7.2
Live | 212383005 |  | 9.5 | 15.5 | 38320 | 29930 | 35200 | 2.96 | 2.36 | 39570 | 2.97 | 1.84 | 8.1 | 7.2
Live | 212383004 |  | 9.5 | 15.5 | 38320 | 29930 | 35200 | 2.96 | 2.36 | 39570 | 2.97 | 1.84 | 8.1 | 7.2
Live | 212987120 |  | 9.5 | 16 | 25570 | 20380 | 16100 | 2.97 | 2.57 | 25210 | 2.84 | 1.84 | 8.1 | 7.05
Live | 211713558 |  | 9 | 14.3 | 33220 | 23960 | 27600 | 2.88 | 2.52 | 34710 | 3.16 | 1.78 | 7.8 | 7.15
Live | 211638167 |  | 9.5 | 15.2 | 26860 | 20790 | 16400 | 2.97 | 2.67 | 25810 | 3.1 | 1.9 | 8.5 | 7.1
Live | 212383003 |  | 9.5 | 15.5 | 38320 | 29930 | 35200 | 2.96 | 2.36 | 39570 | 2.97 | 1.84 | 8.1 | 7.2
Live | 212383002 |  | 9.5 | 15.5 | 38320 | 29930 | 35200 | 2.96 | 2.36 | 39570 | 2.97 | 1.84 | 8.1 | 7.2
Live | 212383001 |  | 9.5 | 15.5 | 38320 | 29930 | 35200 | 2.96 | 2.36 | 39570 | 2.97 | 1.84 | 8.1 | 7.2
Live | 212383000 |  | 9.5 | 15.5 | 38320 | 29930 | 35200 | 2.96 | 2.36 | 39570 | 2.97 | 1.84 | 8.1 | 7.2
Live | 212987119 |  | 9.5 | 16 | 25570 | 20380 | 16100 | 2.97 | 2.57 | 25210 | 2.84 | 1.84 | 8.1 | 7.05
Live | 211713559 |  | 9 | 14.3 | 33220 | 23960 | 27600 | 2.88 | 2.52 | 34710 | 3.16 | 1.78 | 7.8 | 7.15
Live | 211638166 |  | 9.5 | 15.2 | 26860 | 20790 | 16400 | 2.97 | 2.67 | 25810 | 3.1 | 1.9 | 8.5 | 7.1
Live | 212382999 |  | 9.5 | 15.5 | 38320 | 29930 | 35200 | 2.96 | 2.36 | 39570 | 2.97 | 1.84 | 8.1 | 7.2
Live | 212382998 |  | 9.5 | 15.5 | 38320 | 29930 | 35200 | 2.96 | 2.36 | 39570 | 2.97 | 1.84 | 8.1 | 7.2
Live | 212382997 |  | 9.5 | 15.5 | 38320 | 29930 | 35200 | 2.96 | 2.36 | 39570 | 2.97 | 1.84 | 8.1 | 7.2
Live | 212382996 |  | 9.5 | 15.5 | 38320 | 29930 | 35200 | 2.96 | 2.36 | 39570 | 2.97 | 1.84 | 8.1 | 7.2
Live | 211713573 |  | 9 | 14.5 | 32780 | 23960 | 27800 | 2.88 | 2.52 | 34510 | 3.11 | 1.76 | 7.8 | 7.15
Live | 212987118 |  | 9.5 | 16 | 25570 | 20380 | 16100 | 2.97 | 2.57 | 25210 | 2.84 | 1.84 | 8.1 | 7.05
Live | 212382995 |  | 9.5 | 15.2 | 37670 | 29930 | 35400 | 2.95 | 2.35 | 39570 | 2.9 | 1.82 | 8 | 7.15
Live | 211638165 |  | 9.5 | 15.2 | 26860 | 20790 | 16400 | 2.97 | 2.67 | 25810 | 3.1 | 1.9 | 8.5 | 7.1
Live | 212987117 |  | 9.5 | 16 | 25570 | 20380 | 16100 | 2.97 | 2.57 | 25210 | 2.84 | 1.84 | 8.1 | 7.05
Live | 212382994 |  | 9.5 | 15.2 | 37670 | 29930 | 35400 | 2.95 | 2.35 | 39570 | 2.9 | 1.82 | 8 | 7.15
Live | 211713574 |  | 9 | 14.5 | 32780 | 23960 | 27800 | 2.88 | 2.52 | 34510 | 3.11 | 1.76 | 7.8 | 7.15
Live | 212382993 |  | 9.5 | 15.2 | 37670 | 29930 | 35400 | 2.95 | 2.35 | 39570 | 2.9 | 1.82 | 8 | 7.15
Live | 212382992 |  | 9.5 | 15.2 | 37670 | 29930 | 35400 | 2.95 | 2.35 | 39570 | 2.9 | 1.82 | 8 | 7.15
Live | 212382991 |  | 9.5 | 15.2 | 37670 | 29930 | 35400 | 2.95 | 2.35 | 39570 | 2.9 | 1.82 | 8 | 7.15
Live | 211638164 |  | 9.5 | 15.2 | 26860 | 20790 | 16400 | 2.97 | 2.67 | 25810 | 3.1 | 1.9 | 8.5 | 7.1
Live | 212382990 |  | 9.5 | 15.2 | 37670 | 29930 | 35400 | 2.95 | 2.35 | 39570 | 2.9 | 1.82 | 8 | 7.15
Live | 211713575 |  | 9 | 14.5 | 32780 | 23960 | 27800 | 2.88 | 2.52 | 34510 | 3.11 | 1.76 | 7.8 | 7.15
Live | 212382989 |  | 9.5 | 15.2 | 37670 | 29930 | 35400 | 2.95 | 2.35 | 39570 | 2.9 | 1.82 | 8 | 7.15
Live | 212382988 |  | 9.5 | 15.2 | 37670 | 29930 | 35400 | 2.95 | 2.35 | 39570 | 2.9 | 1.82 | 8 | 7.15
Live | 212382987 |  | 9.5 | 15.2 | 37670 | 29930 | 35400 | 2.95 | 2.35 | 39570 | 2.9 | 1.82 | 8 | 7.15
Live | 212987116 |  | 9.5 | 16 | 25570 | 20380 | 16100 | 2.97 | 2.57 | 25210 | 2.84 | 1.84 | 8.1 | 7.05
Live | 212382986 |  | 9.5 | 15.2 | 37670 | 29930 | 35400 | 2.95 | 2.35 | 39570 | 2.9 | 1.82 | 8 | 7.15
Live | 211713576 |  | 9 | 14.5 | 32780 | 23960 | 27800 | 2.88 | 2.52 | 34510 | 3.11 | 1.76 | 7.8 | 7.15
Live | 211638163 |  | 9.5 | 15.2 | 26860 | 20790 | 16400 | 2.97 | 2.67 | 25810 | 3.1 | 1.9 | 8.5 | 7.1
Live | 212382985 |  | 9.5 | 15.2 | 37670 | 29930 | 35400 | 2.95 | 2.35 | 39570 | 2.9 | 1.82 | 8 | 7.15
Live | 212382984 |  | 9.5 | 15.2 | 37670 | 29930 | 35400 | 2.95 | 2.35 | 39570 | 2.9 | 1.82 | 8 | 7.15
Live | 212382983 |  | 9.5 | 15.2 | 37670 | 29930 | 35400 | 2.95 | 2.35 | 39570 | 2.9 | 1.82 | 8 | 7.15
Live | 212987115 |  | 9.5 | 16 | 25570 | 20380 | 16100 | 2.97 | 2.57 | 25210 | 2.84 | 1.84 | 8.1 | 7.05
Live | 212382982 |  | 9.5 | 15.5 | 37460 | 29930 | 35200 | 2.95 | 2.32 | 39070 | 2.84 | 1.8 | 7.7 | 7.1
Live | 211657575 |  | 9.5 | 14.5 | 51310 | 32080 | 34600 | 3.04 | 2.41 | 50640 | 3.2 | 1.94 | 7.8 | 6.7
Live | 212382981 |  | 9.5 | 15.5 | 37460 | 29930 | 35200 | 2.95 | 2.32 | 39070 | 2.84 | 1.8 | 7.7 | 7.1
Live | 211638162 |  | 9.5 | 15.2 | 26860 | 20790 | 16400 | 2.97 | 2.67 | 25810 | 3.1 | 1.9 | 8.5 | 7.1
Live | 212382980 |  | 9.5 | 15.5 | 37460 | 29930 | 35200 | 2.95 | 2.32 | 39070 | 2.84 | 1.8 | 7.7 | 7.1
Live | 212382979 |  | 9.5 | 15.5 | 37460 | 29930 | 35200 | 2.95 | 2.32 | 39070 | 2.84 | 1.8 | 7.7 | 7.1
Live | 212987114 |  | 9.5 | 16 | 25570 | 20380 | 16100 | 2.97 | 2.57 | 25210 | 2.84 | 1.84 | 8.1 | 7.05
Live | 211713577 |  | 9 | 14.5 | 32780 | 23960 | 27800 | 2.88 | 2.52 | 34510 | 3.11 | 1.76 | 7.8 | 7.15
Live | 212382978 |  | 9.5 | 15.5 | 37460 | 29930 | 35200 | 2.95 | 2.32 | 39070 | 2.84 | 1.8 | 7.7 | 7.1
Live | 212382977 |  | 9.5 | 15.5 | 37460 | 29930 | 35200 | 2.95 | 2.32 | 39070 | 2.84 | 1.8 | 7.7 | 7.1
Live | 211638161 |  | 9.5 | 15.2 | 26860 | 20790 | 16400 | 2.97 | 2.67 | 25810 | 3.1 | 1.9 | 8.5 | 7.1
Live | 212382976 |  | 9.5 | 15.5 | 37460 | 29930 | 35200 | 2.95 | 2.32 | 39070 | 2.84 | 1.8 | 7.7 | 7.1
Live | 212382975 |  | 9.5 | 15.5 | 37460 | 29930 | 35200 | 2.95 | 2.32 | 39070 | 2.84 | 1.8 | 7.7 | 7.1
Live | 212987113 |  | 9.5 | 16 | 25570 | 20380 | 16100 | 2.97 | 2.57 | 25210 | 2.84 | 1.84 | 8.1 | 7.05
Live | 211713578 |  | 9 | 14.5 | 32780 | 23960 | 27800 | 2.88 | 2.52 | 34510 | 3.11 | 1.76 | 7.8 | 7.15
Live | 212382974 |  | 9.5 | 15.5 | 37460 | 29930 | 35200 | 2.95 | 2.32 | 39070 | 2.84 | 1.8 | 7.7 | 7.1
Live | 212382973 |  | 9.5 | 15.5 | 37460 | 29930 | 35200 | 2.95 | 2.32 | 39070 | 2.84 | 1.8 | 7.7 | 7.1
Live | 212382972 |  | 9.5 | 15.5 | 37460 | 29930 | 35200 | 2.95 | 2.32 | 39070 | 2.84 | 1.8 | 7.7 | 7.1
Live | 211638160 |  | 9.5 | 15.2 | 26860 | 20790 | 16400 | 2.97 | 2.67 | 25810 | 3.1 | 1.9 | 8.5 | 7.1
Live | 212382971 |  | 9.5 | 15.5 | 37460 | 29930 | 35200 | 2.95 | 2.32 | 39070 | 2.84 | 1.8 | 7.7 | 7.1
Live | 211713579 |  | 9 | 14.5 | 32780 | 23960 | 27800 | 2.88 | 2.52 | 34510 | 3.11 | 1.76 | 7.8 | 7.15
Live | 212382970 |  | 9.5 | 15.5 | 37460 | 29930 | 35200 | 2.95 | 2.32 | 39070 | 2.84 | 1.8 | 7.7 | 7.1
Live | 212987112 |  | 9.5 | 16 | 25570 | 20380 | 16100 | 2.97 | 2.57 | 25210 | 2.84 | 1.84 | 8.1 | 7.05
Live | 212382969 |  | 9.5 | 14.5 | 37890 | 30130 | 35400 | 2.95 | 2.34 | 39570 | 2.92 | 1.82 | 8 | 7.15
Live | 212382968 |  | 9.5 | 14.5 | 37890 | 30130 | 35400 | 2.95 | 2.34 | 39570 | 2.92 | 1.82 | 8 | 7.15
Live | 212382967 |  | 9.5 | 14.5 | 37890 | 30130 | 35400 | 2.95 | 2.34 | 39570 | 2.92 | 1.82 | 8 | 7.15
Live | 211713580 |  | 9 | 14.5 | 32780 | 23960 | 27800 | 2.88 | 2.52 | 34510 | 3.11 | 1.76 | 7.8 | 7.15
Live | 211638159 |  | 9.5 | 15.2 | 26860 | 20790 | 16400 | 2.97 | 2.67 | 25810 | 3.1 | 1.9 | 8.5 | 7.1
Live | 212382966 |  | 9.5 | 14.5 | 37890 | 30130 | 35400 | 2.95 | 2.34 | 39570 | 2.92 | 1.82 | 8 | 7.15
Live | 212987111 |  | 9.5 | 16 | 25570 | 20380 | 16100 | 2.97 | 2.57 | 25210 | 2.84 | 1.84 | 8.1 | 7.05
Live | 212382965 |  | 9.5 | 14.5 | 37890 | 30130 | 35400 | 2.95 | 2.34 | 39570 | 2.92 | 1.82 | 8 | 7.15
Live | 212382964 |  | 9.5 | 14.5 | 37890 | 30130 | 35400 | 2.95 | 2.34 | 39570 | 2.92 | 1.82 | 8 | 7.15
Live | 211713581 |  | 9 | 14.5 | 32780 | 23960 | 27800 | 2.88 | 2.52 | 34510 | 3.11 | 1.76 | 7.8 | 7.15
Live | 212382963 |  | 9.5 | 14.5 | 37890 | 30130 | 35400 | 2.95 | 2.34 | 39570 | 2.92 | 1.82 | 8 | 7.15
Live | 212382962 |  | 9.5 | 14.5 | 37890 | 30130 | 35400 | 2.95 | 2.34 | 39570 | 2.92 | 1.82 | 8 | 7.15
Live | 211638158 |  | 9.5 | 15.2 | 26860 | 20790 | 16400 | 2.97 | 2.67 | 25810 | 3.1 | 1.9 | 8.5 | 7.1
Live | 212987110 |  | 9.5 | 16 | 26220 | 20380 | 16100 | 2.97 | 2.61 | 24800 | 2.93 | 1.84 | 8.1 | 7.05
Live | 212382961 |  | 9.5 | 14.5 | 37890 | 30130 | 35400 | 2.95 | 2.34 | 39570 | 2.92 | 1.82 | 8 | 7.15
Live | 211713582 |  | 9 | 14.5 | 32780 | 23960 | 27800 | 2.88 | 2.52 | 34510 | 3.11 | 1.76 | 7.8 | 7.15
Live | 212382960 |  | 9.5 | 14.5 | 37890 | 30130 | 35400 | 2.95 | 2.34 | 39570 | 2.92 | 1.82 | 8 | 7.15
Live | 212382959 |  | 9.5 | 14.5 | 37890 | 30130 | 35400 | 2.95 | 2.34 | 39570 | 2.92 | 1.82 | 8 | 7.15
Live | 212382958 |  | 9.5 | 14.5 | 37890 | 30130 | 35400 | 2.95 | 2.34 | 39570 | 2.92 | 1.82 | 8 | 7.15
Live | 211638157 |  | 9.5 | 15.2 | 26860 | 20790 | 16400 | 2.97 | 2.67 | 25810 | 3.1 | 1.9 | 8.5 | 7.1
Live | 211658275 |  | 9.5 | 15.5 | 51860 | 31260 | 34000 | 3.04 | 2.41 | 49130 | 3.16 | 1.94 | 7.7 | 6.6
Live | 211713583 |  | 9 | 14.5 | 32780 | 23960 | 27800 | 2.88 | 2.52 | 34510 | 3.11 | 1.76 | 7.8 | 7.15
Live | 212382957 |  | 9.5 | 14.5 | 37890 | 30130 | 35400 | 2.95 | 2.34 | 39570 | 2.92 | 1.82 | 8 | 7.15
Live | 212382956 |  | 9.5 | 14.5 | 37670 | 29930 | 35400 | 2.95 | 2.35 | 39570 | 2.88 | 1.82 | 8 | 7.1
Live | 212382955 |  | 9.5 | 14.5 | 37670 | 29930 | 35400 | 2.95 | 2.35 | 39570 | 2.88 | 1.82 | 8 | 7.1
Live | 211638156 |  | 9.5 | 15.2 | 26860 | 20790 | 16400 | 2.97 | 2.67 | 25810 | 3.1 | 1.9 | 8.5 | 7.1
Live | 212987109 |  | 9.5 | 16 | 26220 | 20080 | 16000 | 2.97 | 2.62 | 24800 | 2.93 | 1.86 | 8.1 | 7.05
Live | 212382954 |  | 9.5 | 14.5 | 37670 | 29930 | 35400 | 2.95 | 2.35 | 39570 | 2.88 | 1.82 | 8 | 7.1
Live | 211713584 |  | 9 | 14.5 | 32780 | 23960 | 27800 | 2.88 | 2.52 | 34510 | 3.11 | 1.76 | 7.8 | 7.15
Live | 212382953 |  | 9.5 | 14.5 | 37670 | 29930 | 35400 | 2.95 | 2.35 | 39570 | 2.88 | 1.82 | 8 | 7.1
Live | 212382952 |  | 9.5 | 14.5 | 37670 | 29930 | 35400 | 2.95 | 2.35 | 39570 | 2.88 | 1.82 | 8 | 7.1
Live | 212382951 |  | 9.5 | 14.5 | 37670 | 29930 | 35400 | 2.95 | 2.35 | 39570 | 2.88 | 1.82 | 8 | 7.1
Live | 211638155 |  | 9.5 | 16 | 26650 | 20380 | 16100 | 2.97 | 2.65 | 25210 | 3.02 | 1.88 | 8.1 | 7.05
Live | 212382950 |  | 9.5 | 14.5 | 37670 | 29930 | 35400 | 2.95 | 2.35 | 39570 | 2.88 | 1.82 | 8 | 7.1
Live | 211713596 |  | 9 | 14.3 | 32340 | 23960 | 28000 | 2.88 | 2.5 | 34310 | 3.06 | 1.76 | 7.8 | 7.1
Live | 212987108 |  | 9.5 | 16 | 26220 | 20080 | 16000 | 2.97 | 2.62 | 24800 | 2.93 | 1.86 | 8.1 | 7.05
Live | 212382949 |  | 9.5 | 14.5 | 37670 | 29930 | 35400 | 2.95 | 2.35 | 39570 | 2.88 | 1.82 | 8 | 7.1
Live | 212382948 |  | 9.5 | 14.5 | 37670 | 29930 | 35400 | 2.95 | 2.35 | 39570 | 2.88 | 1.82 | 8 | 7.1
Live | 212382947 |  | 9.5 | 14.5 | 37670 | 29930 | 35400 | 2.95 | 2.35 | 39570 | 2.88 | 1.82 | 8 | 7.1
Live | 211638154 |  | 9.5 | 16 | 26650 | 20380 | 16100 | 2.97 | 2.65 | 25210 | 3.02 | 1.88 | 8.1 | 7.05
Live | 212382946 |  | 9.5 | 14.5 | 37670 | 29930 | 35400 | 2.95 | 2.35 | 39570 | 2.88 | 1.82 | 8 | 7.1
Live | 211713597 |  | 9 | 14.3 | 32340 | 23960 | 28000 | 2.88 | 2.5 | 34310 | 3.06 | 1.76 | 7.8 | 7.1
Live | 212987107 |  | 9.5 | 16 | 26220 | 20080 | 16000 | 2.97 | 2.62 | 24800 | 2.93 | 1.86 | 8.1 | 7.05
Live | 212382945 |  | 9.5 | 14.5 | 37670 | 29930 | 35400 | 2.95 | 2.35 | 39570 | 2.88 | 1.82 | 8 | 7.1
Live | 212382944 |  | 9.5 | 16 | 37670 | 29730 | 35200 | 2.95 | 2.34 | 39070 | 2.88 | 1.8 | 8 | 7.15
Live | 211638053 |  | 9.5 | 15.5 | 25790 | 20080 | 15900 | 2.98 | 2.57 | 24600 | 2.84 | 1.84 | 8 | 6.9
Live | 211713598 |  | 9 | 14.3 | 32340 | 23960 | 28000 | 2.88 | 2.5 | 34310 | 3.06 | 1.76 | 7.8 | 7.1
Live | 212382943 |  | 9.5 | 16 | 37670 | 29730 | 35200 | 2.95 | 2.34 | 39070 | 2.88 | 1.8 | 8 | 7.15
Live | 212382942 |  | 9.5 | 16 | 37670 | 29730 | 35200 | 2.95 | 2.34 | 39070 | 2.88 | 1.8 | 8 | 7.15
Live | 212987106 |  | 9.5 | 16 | 26220 | 20080 | 16000 | 2.97 | 2.62 | 24800 | 2.93 | 1.86 | 8.1 | 7.05
Live | 212382941 |  | 9.5 | 16 | 37670 | 29730 | 35200 | 2.95 | 2.34 | 39070 | 2.88 | 1.8 | 8 | 7.15
Live | 212382940 |  | 9.5 | 16 | 37670 | 29730 | 35200 | 2.95 | 2.34 | 39070 | 2.88 | 1.8 | 8 | 7.15
Live | 211713599 |  | 9 | 14.3 | 32340 | 23960 | 28000 | 2.88 | 2.5 | 34310 | 3.06 | 1.76 | 7.8 | 7.1
Live | 211638052 |  | 9.5 | 15.5 | 25790 | 20080 | 15900 | 2.98 | 2.57 | 24600 | 2.84 | 1.84 | 8 | 6.9
Live | 212382939 |  | 9.5 | 16 | 37670 | 29730 | 35200 | 2.95 | 2.34 | 39070 | 2.88 | 1.8 | 8 | 7.15
Live | 212382938 |  | 9.5 | 16 | 37670 | 29730 | 35200 | 2.95 | 2.34 | 39070 | 2.88 | 1.8 | 8 | 7.15
Live | 212382937 |  | 9.5 | 16 | 37670 | 29730 | 35200 | 2.95 | 2.34 | 39070 | 2.88 | 1.8 | 8 | 7.15
Live | 212987105 |  | 9.5 | 16 | 26220 | 20080 | 16000 | 2.97 | 2.62 | 24800 | 2.93 | 1.86 | 8.1 | 7.05
Live | 212382936 |  | 9.5 | 16 | 37670 | 29730 | 35200 | 2.95 | 2.34 | 39070 | 2.88 | 1.8 | 8 | 7.15
Live | 211713600 |  | 9 | 14.3 | 32340 | 23960 | 28000 | 2.88 | 2.5 | 34310 | 3.06 | 1.76 | 7.8 | 7.1
Live | 211638051 |  | 9.5 | 15.5 | 25790 | 20080 | 15900 | 2.98 | 2.57 | 24600 | 2.84 | 1.84 | 8 | 6.9
Live | 212382935 |  | 9.5 | 16 | 37670 | 29730 | 35200 | 2.95 | 2.34 | 39070 | 2.88 | 1.8 | 8 | 7.15
Live | 212382934 |  | 9.5 | 16 | 37670 | 29730 | 35200 | 2.95 | 2.34 | 39070 | 2.88 | 1.8 | 8 | 7.15
Live | 212382933 |  | 9.5 | 15.5 | 37890 | 29730 | 35200 | 2.95 | 2.37 | 39070 | 2.9 | 1.82 | 8.1 | 7.15
Live | 211638050 |  | 9.5 | 15.5 | 25790 | 20080 | 15900 | 2.98 | 2.57 | 24600 | 2.84 | 1.84 | 8 | 6.9
Live | 212382932 |  | 9.5 | 15.5 | 37890 | 29730 | 35200 | 2.95 | 2.37 | 39070 | 2.9 | 1.82 | 8.1 | 7.15
Live | 211713601 |  | 9 | 14.3 | 32340 | 23960 | 28000 | 2.88 | 2.5 | 34310 | 3.06 | 1.76 | 7.8 | 7.1
Live | 212987104 |  | 9.5 | 16 | 26220 | 20080 | 16000 | 2.97 | 2.62 | 24800 | 2.93 | 1.86 | 8.1 | 7.05
Live | 212382931 |  | 9.5 | 15.5 | 37890 | 29730 | 35200 | 2.95 | 2.37 | 39070 | 2.9 | 1.82 | 8.1 | 7.15
Live | 212382930 |  | 9.5 | 15.5 | 37670 | 29730 | 35200 | 2.95 | 2.34 | 39070 | 2.88 | 1.82 | 8 | 7.15
Live | 212382929 |  | 9.5 | 15.5 | 37670 | 29730 | 35200 | 2.95 | 2.34 | 39070 | 2.88 | 1.82 | 8 | 7.15
Live | 211638049 |  | 9.5 | 15.5 | 25790 | 20080 | 15900 | 2.98 | 2.57 | 24600 | 2.84 | 1.84 | 8 | 6.9
Live | 212382928 |  | 9.5 | 15.5 | 37670 | 29730 | 35200 | 2.95 | 2.34 | 39070 | 2.88 | 1.82 | 8 | 7.15
Live | 211657574 |  | 9.5 | 15 | 50220 | 31670 | 34400 | 3.04 | 2.37 | 49640 | 3.09 | 1.92 | 7.7 | 6.65
Live | 212382927 |  | 9.5 | 15.5 | 37460 | 29930 | 35200 | 2.95 | 2.35 | 39070 | 2.86 | 1.8 | 8 | 7.1
Live | 211638048 |  | 9.5 | 15.5 | 25790 | 20080 | 15900 | 2.98 | 2.57 | 24600 | 2.84 | 1.84 | 8 | 6.9
Live | 212382926 |  | 9.5 | 15.5 | 37460 | 29930 | 35200 | 2.95 | 2.35 | 39070 | 2.86 | 1.8 | 8 | 7.1
Live | 212382925 |  | 9.5 | 15.5 | 37460 | 29930 | 35200 | 2.95 | 2.35 | 39070 | 2.86 | 1.8 | 8 | 7.1
Live | 212987103 |  | 9.5 | 16 | 26220 | 20080 | 16000 | 2.97 | 2.62 | 24800 | 2.93 | 1.86 | 8.1 | 7.05
Live | 212382924 |  | 9.5 | 15.5 | 37460 | 29930 | 35200 | 2.95 | 2.35 | 39070 | 2.86 | 1.8 | 8 | 7.1
Live | 211713602 |  | 9 | 14.3 | 32340 | 23960 | 28000 | 2.88 | 2.5 | 34310 | 3.06 | 1.76 | 7.8 | 7.1
Live | 212382923 |  | 9.5 | 15.5 | 37460 | 29930 | 35200 | 2.95 | 2.35 | 39070 | 2.86 | 1.8 | 8 | 7.1
Live | 211638047 |  | 9.5 | 15.5 | 25790 | 20080 | 15900 | 2.98 | 2.57 | 24600 | 2.84 | 1.84 | 8 | 6.9
Live | 212382922 |  | 9.5 | 15.5 | 37460 | 29930 | 35200 | 2.95 | 2.35 | 39070 | 2.86 | 1.8 | 8 | 7.1
Live | 212382921 |  | 9.5 | 15.5 | 37460 | 29930 | 35200 | 2.95 | 2.35 | 39070 | 2.86 | 1.8 | 8 | 7.1
Live | 212382920 |  | 9.5 | 15.5 | 37460 | 29930 | 35200 | 2.95 | 2.35 | 39070 | 2.86 | 1.8 | 8 | 7.1
Live | 211713603 |  | 9 | 14.3 | 32340 | 23960 | 28000 | 2.88 | 2.5 | 34310 | 3.06 | 1.76 | 7.8 | 7.1
Live | 211658276 |  | 9.5 | 15.5 | 51860 | 31260 | 34000 | 3.04 | 2.41 | 49130 | 3.16 | 1.94 | 7.7 | 6.6
Live | 211638046 |  | 9.5 | 15.5 | 25790 | 20080 | 15900 | 2.98 | 2.57 | 24600 | 2.84 | 1.84 | 8 | 6.9
Live | 212382919 |  | 9.5 | 15.5 | 37460 | 29930 | 35200 | 2.95 | 2.35 | 39070 | 2.86 | 1.8 | 8 | 7.1
Live | 212382918 |  | 9.5 | 15.5 | 37460 | 29930 | 35200 | 2.95 | 2.35 | 39070 | 2.86 | 1.8 | 8 | 7.1
Live | 212382917 |  | 9.5 | 15.5 | 37460 | 29930 | 35200 | 2.95 | 2.35 | 39070 | 2.86 | 1.8 | 8 | 7.1
Live | 211713604 |  | 9 | 14.3 | 32340 | 23960 | 28000 | 2.88 | 2.5 | 34310 | 3.06 | 1.76 | 7.8 | 7.1
Live | 211638045 |  | 9.5 | 15.5 | 25790 | 20080 | 15900 | 2.98 | 2.57 | 24600 | 2.84 | 1.84 | 8 | 6.9
Live | 212382916 |  | 9.5 | 15.5 | 37460 | 29730 | 35200 | 2.95 | 2.32 | 39070 | 2.84 | 1.8 | 8 | 7.1
Live | 212382915 |  | 9.5 | 15.5 | 37460 | 29730 | 35200 | 2.95 | 2.32 | 39070 | 2.84 | 1.8 | 8 | 7.1
Live | 212987102 |  | 9.5 | 16 | 26220 | 20080 | 16000 | 2.97 | 2.62 | 24800 | 2.93 | 1.86 | 8.1 | 7.05
Live | 212382914 |  | 9.5 | 15.5 | 37460 | 29730 | 35200 | 2.95 | 2.32 | 39070 | 2.84 | 1.8 | 8 | 7.1
Live | 212382913 |  | 9.5 | 15.5 | 37460 | 29730 | 35200 | 2.95 | 2.32 | 39070 | 2.84 | 1.8 | 8 | 7.1
Live | 211713605 |  | 9 | 14.3 | 32340 | 23960 | 28000 | 2.88 | 2.5 | 34310 | 3.06 | 1.76 | 7.8 | 7.1
Live | 211638044 |  | 9.5 | 15.2 | 26000 | 20280 | 16100 | 2.98 | 2.57 | 25010 | 2.89 | 1.84 | 8.1 | 6.95
Live | 212382912 |  | 9.5 | 15.5 | 37460 | 29730 | 35200 | 2.95 | 2.32 | 39070 | 2.84 | 1.8 | 8 | 7.1
Live | 212382911 |  | 9.5 | 15.5 | 37460 | 29730 | 35200 | 2.95 | 2.32 | 39070 | 2.84 | 1.8 | 8 | 7.1
Live | 212382910 |  | 9.5 | 15.5 | 37460 | 29730 | 35200 | 2.95 | 2.32 | 39070 | 2.84 | 1.8 | 8 | 7.1
Live | 212382909 |  | 9.5 | 15.5 | 37460 | 29730 | 35200 | 2.95 | 2.32 | 39070 | 2.84 | 1.8 | 8 | 7.1
Live | 211713617 |  | 9 | 14.5 | 32780 | 23960 | 27800 | 2.88 | 2.52 | 34310 | 3.11 | 1.76 | 7.8 | 7.15
Live | 211638043 |  | 9.5 | 15.2 | 26000 | 20280 | 16100 | 2.98 | 2.57 | 25010 | 2.89 | 1.84 | 8.1 | 6.95
Live | 212987101 |  | 9.5 | 16 | 26220 | 20080 | 16000 | 2.97 | 2.62 | 24800 | 2.93 | 1.86 | 8.1 | 7.05
Live | 212382908 |  | 9.5 | 15.5 | 37460 | 29730 | 35200 | 2.95 | 2.32 | 39070 | 2.84 | 1.8 | 8 | 7.1
Live | 212382907 |  | 9.5 | 15.5 | 37460 | 29730 | 35200 | 2.95 | 2.32 | 39070 | 2.84 | 1.8 | 8 | 7.1
Live | 212382906 |  | 9.5 | 15.5 | 37460 | 29730 | 35200 | 2.95 | 2.32 | 39070 | 2.84 | 1.8 | 8 | 7.1
Live | 212382905 |  | 9.5 | 15.5 | 37460 | 29730 | 35200 | 2.95 | 2.32 | 39070 | 2.84 | 1.8 | 8 | 7.1
Live | 211713618 |  | 9 | 14.5 | 32780 | 23960 | 27800 | 2.88 | 2.52 | 34310 | 3.11 | 1.76 | 7.8 | 7.15
Live | 211638042 |  | 9.5 | 15.2 | 26000 | 20280 | 16100 | 2.98 | 2.57 | 25010 | 2.89 | 1.84 | 8.1 | 6.95
Live | 212382904 |  | 9.5 | 15.5 | 37460 | 29730 | 35200 | 2.95 | 2.32 | 39070 | 2.84 | 1.8 | 7.7 | 7.1
Live | 212382903 |  | 9.5 | 15.5 | 37460 | 29730 | 35200 | 2.95 | 2.32 | 39070 | 2.84 | 1.8 | 7.7 | 7.1
Live | 212382902 |  | 9.5 | 15.5 | 37460 | 29730 | 35200 | 2.95 | 2.32 | 39070 | 2.84 | 1.8 | 7.7 | 7.1
Live | 211713619 |  | 9 | 14.5 | 32780 | 23960 | 27800 | 2.88 | 2.52 | 34310 | 3.11 | 1.76 | 7.8 | 7.15
Live | 212382901 |  | 9.5 | 15.5 | 37460 | 29730 | 35200 | 2.95 | 2.32 | 39070 | 2.84 | 1.8 | 7.7 | 7.1
Live | 211638041 |  | 9.5 | 15.2 | 26000 | 20280 | 16100 | 2.98 | 2.57 | 25010 | 2.89 | 1.84 | 8.1 | 6.95
Live | 212987100 |  | 9.5 | 16 | 26220 | 20080 | 16000 | 2.97 | 2.62 | 24800 | 2.93 | 1.86 | 8.1 | 7.05
Live | 212382900 |  | 9.5 | 15.5 | 37460 | 29730 | 35200 | 2.95 | 2.32 | 39070 | 2.84 | 1.8 | 7.7 | 7.1
Live | 212382899 |  | 9.5 | 15.5 | 37460 | 29730 | 35200 | 2.95 | 2.32 | 39070 | 2.84 | 1.8 | 7.7 | 7.1
Live | 212382898 |  | 9.5 | 15.5 | 37460 | 29730 | 35200 | 2.95 | 2.32 | 39070 | 2.84 | 1.8 | 7.7 | 7.1
Live | 211713620 |  | 9 | 14.5 | 32780 | 23960 | 27800 | 2.88 | 2.52 | 34310 | 3.11 | 1.76 | 7.8 | 7.15
Live | 212382897 |  | 9.5 | 15.5 | 37460 | 29730 | 35200 | 2.95 | 2.32 | 39070 | 2.84 | 1.8 | 7.7 | 7.1
Live | 211638040 |  | 9.5 | 15.2 | 26000 | 20280 | 16100 | 2.98 | 2.57 | 25010 | 2.89 | 1.84 | 8.1 | 6.95
Live | 212382896 |  | 9.5 | 15.5 | 37460 | 29730 | 35200 | 2.95 | 2.32 | 39070 | 2.84 | 1.8 | 7.7 | 7.1
Live | 212382895 |  | 9.5 | 15.5 | 37460 | 29730 | 35200 | 2.95 | 2.32 | 39070 | 2.84 | 1.8 | 7.7 | 7.1
Live | 212987099 |  | 9.5 | 16 | 26220 | 20080 | 16000 | 2.97 | 2.62 | 24800 | 2.93 | 1.86 | 8.1 | 7.05
Live | 212382894 |  | 9.5 | 15.2 | 37460 | 29930 | 35200 | 2.95 | 2.32 | 39070 | 2.86 | 1.8 | 8 | 7.1
Live | 212382893 |  | 9.5 | 15.2 | 37460 | 29930 | 35200 | 2.95 | 2.32 | 39070 | 2.86 | 1.8 | 8 | 7.1
Live | 211638039 |  | 9.5 | 15.2 | 26000 | 20280 | 16100 | 2.98 | 2.57 | 25010 | 2.89 | 1.84 | 8.1 | 6.95
Live | 211713622 |  | 9 | 14.5 | 32780 | 23960 | 27800 | 2.88 | 2.52 | 34310 | 3.11 | 1.76 | 7.8 | 7.15
Live | 212382892 |  | 9.5 | 15.2 | 37460 | 29930 | 35200 | 2.95 | 2.32 | 39070 | 2.86 | 1.8 | 8 | 7.1
Live | 212382891 |  | 9.5 | 15.2 | 37460 | 29930 | 35200 | 2.95 | 2.32 | 39070 | 2.86 | 1.8 | 8 | 7.1
Live | 212382890 |  | 9.5 | 15.2 | 37460 | 29930 | 35200 | 2.95 | 2.32 | 39070 | 2.86 | 1.8 | 8 | 7.1
Live | 212987098 |  | 9.5 | 16 | 25360 | 20080 | 16000 | 2.97 | 2.57 | 25610 | 2.84 | 1.86 | 8.5 | 7.05
Live | 211638038 |  | 9.5 | 15.2 | 26000 | 20280 | 16100 | 2.98 | 2.57 | 25010 | 2.89 | 1.84 | 8.1 | 6.95
Live | 212382889 |  | 9.5 | 15.2 | 37460 | 29930 | 35200 | 2.95 | 2.32 | 39070 | 2.86 | 1.8 | 8 | 7.1
Live | 212382888 |  | 9.5 | 15.2 | 37460 | 29930 | 35200 | 2.95 | 2.32 | 39070 | 2.86 | 1.8 | 8 | 7.1
Live | 211713623 |  | 9 | 14.5 | 32780 | 23960 | 27800 | 2.88 | 2.52 | 34310 | 3.11 | 1.76 | 7.8 | 7.15
Live | 212382887 |  | 9.5 | 15.2 | 37460 | 29930 | 35200 | 2.95 | 2.32 | 39070 | 2.86 | 1.8 | 8 | 7.1
Live | 212382886 |  | 9.5 | 15.2 | 37460 | 29930 | 35200 | 2.95 | 2.32 | 39070 | 2.86 | 1.8 | 8 | 7.1
Live | 211638037 |  | 9.5 | 15.2 | 26000 | 20280 | 16100 | 2.98 | 2.57 | 25010 | 2.89 | 1.84 | 8.1 | 6.95
Live | 212382885 |  | 9.5 | 15.2 | 37460 | 29930 | 35200 | 2.95 | 2.32 | 39070 | 2.86 | 1.8 | 8 | 7.1
Live | 212987097 |  | 9.5 | 16 | 25360 | 20590 | 16200 | 2.97 | 2.57 | 25610 | 2.84 | 1.86 | 8.5 | 7.1
Live | 212382884 |  | 9.5 | 15.5 | 37460 | 29730 | 35200 | 2.95 | 2.32 | 39070 | 2.84 | 1.8 | 8 | 7.1
Live | 212382883 |  | 9.5 | 15.5 | 37460 | 29730 | 35200 | 2.95 | 2.32 | 39070 | 2.84 | 1.8 | 8 | 7.1
Live | 211713624 |  | 9 | 14.5 | 32780 | 23960 | 27800 | 2.88 | 2.52 | 34310 | 3.11 | 1.76 | 7.8 | 7.15
Live | 211638036 |  | 9.5 | 15.2 | 26000 | 20280 | 16100 | 2.98 | 2.57 | 25010 | 2.89 | 1.84 | 8.1 | 6.95
Live | 212987096 |  | 9.5 | 16 | 25360 | 20590 | 16200 | 2.97 | 2.57 | 25610 | 2.84 | 1.86 | 8.5 | 7.1
Live | 212382882 |  | 9.5 | 15.5 | 37460 | 29730 | 35200 | 2.95 | 2.32 | 39070 | 2.84 | 1.8 | 8 | 7.1
Live | 212382881 |  | 9.5 | 15.5 | 37460 | 29730 | 35200 | 2.95 | 2.32 | 39070 | 2.84 | 1.8 | 8 | 7.1
Live | 212382880 |  | 9.5 | 15.5 | 37460 | 29730 | 35200 | 2.95 | 2.32 | 39070 | 2.84 | 1.8 | 8 | 7.1
Live | 211713625 |  | 9 | 14.5 | 32780 | 23960 | 27800 | 2.88 | 2.52 | 34310 | 3.11 | 1.76 | 7.8 | 7.15
Live | 212382879 |  | 9.5 | 15.5 | 37460 | 29730 | 35200 | 2.95 | 2.32 | 39070 | 2.84 | 1.8 | 8 | 7.1
Live | 211638035 |  | 9.5 | 15.2 | 26000 | 20280 | 16100 | 2.98 | 2.57 | 25010 | 2.89 | 1.84 | 8.1 | 6.95
Live | 212382878 |  | 9.5 | 15.5 | 37460 | 29730 | 35200 | 2.95 | 2.32 | 39070 | 2.84 | 1.8 | 8 | 7.1
Live | 212987095 |  | 9.5 | 16 | 25360 | 20590 | 16200 | 2.97 | 2.57 | 25610 | 2.84 | 1.86 | 8.5 | 7.1
Live | 212382877 |  | 9.5 | 15.5 | 37460 | 29730 | 35200 | 2.95 | 2.32 | 39070 | 2.84 | 1.8 | 8 | 7.1
Live | 212382876 |  | 9.5 | 15.5 | 37460 | 29730 | 35200 | 2.95 | 2.32 | 39070 | 2.84 | 1.8 | 8 | 7.1
Live | 212382875 |  | 9.5 | 15.5 | 37460 | 29730 | 35200 | 2.95 | 2.32 | 39070 | 2.84 | 1.8 | 8 | 7.1
Live | 212382874 |  | 9.5 | 15.5 | 37460 | 29730 | 35200 | 2.95 | 2.32 | 39070 | 2.84 | 1.8 | 8 | 7.1
Live | 211713626 |  | 9 | 14.5 | 32780 | 23960 | 27800 | 2.88 | 2.52 | 34310 | 3.11 | 1.76 | 7.8 | 7.15
Live | 212382873 |  | 9.5 | 15.5 | 37460 | 29730 | 35200 | 2.95 | 2.32 | 39070 | 2.84 | 1.8 | 8 | 7.1
Live | 212987094 |  | 9.5 | 16 | 25360 | 20590 | 16200 | 2.97 | 2.57 | 25610 | 2.84 | 1.86 | 8.5 | 7.1
Live | 211638034 |  | 9.5 | 15.2 | 26000 | 20280 | 16100 | 2.98 | 2.57 | 25010 | 2.89 | 1.84 | 8.1 | 6.95
Live | 212382872 |  | 9.5 | 15.5 | 37460 | 29730 | 35200 | 2.95 | 2.32 | 39070 | 2.84 | 1.8 | 8 | 7.1
Live | 212382871 |  | 9.5 | 15.5 | 37460 | 29730 | 35200 | 2.95 | 2.32 | 39070 | 2.84 | 1.8 | 8 | 7.1
Live | 212382870 |  | 9.5 | 15.5 | 37460 | 29730 | 35200 | 2.95 | 2.32 | 39070 | 2.84 | 1.8 | 8 | 7.1
Live | 212987093 |  | 9.5 | 16 | 25360 | 20590 | 16200 | 2.97 | 2.57 | 25610 | 2.84 | 1.86 | 8.5 | 7.1
Live | 212382869 |  | 9.5 | 15.5 | 37460 | 29730 | 35200 | 2.95 | 2.32 | 39070 | 2.84 | 1.8 | 8 | 7.1
Live | 211657573 |  | 9.5 | 15 | 50220 | 31670 | 34400 | 3.04 | 2.37 | 49640 | 3.09 | 1.92 | 7.7 | 6.65
Live | 212382868 |  | 9.5 | 15.5 | 37460 | 29730 | 35200 | 2.95 | 2.32 | 39070 | 2.84 | 1.8 | 8 | 7.1
Live | 212382867 |  | 9.5 | 15.5 | 37460 | 29730 | 35200 | 2.95 | 2.32 | 39070 | 2.84 | 1.8 | 8 | 7.1
Live | 211638033 |  | 9.5 | 15.2 | 26000 | 20280 | 16100 | 2.98 | 2.57 | 25010 | 2.89 | 1.84 | 8.1 | 6.95
Live | 212382866 |  | 9.5 | 15.5 | 37460 | 29730 | 35200 | 2.95 | 2.32 | 39070 | 2.84 | 1.8 | 8 | 7.1
Live | 212382865 |  | 9.5 | 15.5 | 37460 | 29730 | 35200 | 2.95 | 2.32 | 39070 | 2.84 | 1.8 | 8 | 7.1
Live | 212382864 |  | 9.5 | 15.5 | 37460 | 29730 | 35200 | 2.95 | 2.32 | 39070 | 2.84 | 1.8 | 8 | 7.1
Live | 211658277 |  | 9.5 | 15.2 | 51860 | 31470 | 34000 | 3.04 | 2.41 | 49130 | 3.18 | 1.96 | 7.7 | 6.6
Live | 212382863 |  | 9.5 | 15.5 | 37460 | 29730 | 35200 | 2.95 | 2.32 | 39070 | 2.84 | 1.8 | 8 | 7.1
Live | 211713627 |  | 9 | 14.5 | 32780 | 23960 | 27800 | 2.88 | 2.52 | 34310 | 3.11 | 1.76 | 7.8 | 7.15
Live | 212382862 |  | 9.5 | 15.2 | 37240 | 29930 | 35400 | 2.96 | 2.32 | 39070 | 2.84 | 1.8 | 7.7 | 7.1
Live | 212382861 |  | 9.5 | 15.2 | 37240 | 29930 | 35400 | 2.96 | 2.32 | 39070 | 2.84 | 1.8 | 7.7 | 7.1
Live | 211638032 |  | 9.5 | 15 | 26650 | 20790 | 16400 | 2.97 | 2.65 | 25810 | 3.05 | 1.88 | 8.1 | 7.05
Live | 212382860 |  | 9.5 | 15.2 | 37240 | 29930 | 35400 | 2.96 | 2.32 | 39070 | 2.84 | 1.8 | 7.7 | 7.1
Live | 211713628 |  | 9 | 14.5 | 32780 | 23960 | 27800 | 2.88 | 2.52 | 34310 | 3.11 | 1.76 | 7.8 | 7.15
Live | 212382859 |  | 9.5 | 15.2 | 37240 | 29930 | 35400 | 2.96 | 2.32 | 39070 | 2.84 | 1.8 | 7.7 | 7.1
Live | 212987092 |  | 9.5 | 16 | 25360 | 20590 | 16200 | 2.97 | 2.57 | 25610 | 2.84 | 1.86 | 8.5 | 7.1
Live | 212382858 |  | 9.5 | 15.2 | 37240 | 29930 | 35400 | 2.96 | 2.32 | 39070 | 2.84 | 1.8 | 7.7 | 7.1
Live | 212382857 |  | 9.5 | 15.2 | 37240 | 29930 | 35400 | 2.96 | 2.32 | 39070 | 2.84 | 1.8 | 7.7 | 7.1
Live | 212382856 |  | 9.5 | 15.2 | 37240 | 29930 | 35400 | 2.96 | 2.32 | 39070 | 2.84 | 1.8 | 7.7 | 7.1
Live | 211638031 |  | 9.5 | 15 | 26650 | 20790 | 16400 | 2.97 | 2.65 | 25810 | 3.05 | 1.88 | 8.1 | 7.05
Live | 211713629 |  | 9 | 14.5 | 32780 | 23960 | 27800 | 2.88 | 2.52 | 34310 | 3.11 | 1.76 | 7.8 | 7.15
Live | 212382855 |  | 9.5 | 15.2 | 37240 | 29930 | 35400 | 2.96 | 2.32 | 39070 | 2.84 | 1.8 | 7.7 | 7.1
Live | 212382854 |  | 9.5 | 15.2 | 37240 | 29930 | 35400 | 2.96 | 2.32 | 39070 | 2.84 | 1.8 | 7.7 | 7.1
Live | 212382853 |  | 9.5 | 15.2 | 37240 | 29930 | 35400 | 2.96 | 2.32 | 39070 | 2.84 | 1.8 | 7.7 | 7.1
Live | 212987091 |  | 9.5 | 16 | 25360 | 20590 | 16200 | 2.97 | 2.57 | 25610 | 2.84 | 1.86 | 8.5 | 7.1
Live | 212382852 |  | 9.5 | 15.2 | 37460 | 29930 | 35200 | 2.95 | 2.32 | 39070 | 2.86 | 1.8 | 8 | 7.1
Live | 211713630 |  | 9 | 14.3 | 32560 | 23960 | 28000 | 2.88 | 2.5 | 34310 | 3.08 | 1.76 | 7.8 | 7.1
Live | 211638030 |  | 9.5 | 15 | 26650 | 20790 | 16400 | 2.97 | 2.65 | 25810 | 3.05 | 1.88 | 8.1 | 7.05
Live | 212382851 |  | 9.5 | 15.2 | 37460 | 29930 | 35200 | 2.95 | 2.32 | 39070 | 2.86 | 1.8 | 8 | 7.1
Live | 212382850 |  | 9.5 | 15.2 | 37460 | 29930 | 35200 | 2.95 | 2.32 | 39070 | 2.86 | 1.8 | 8 | 7.1
Live | 212382849 |  | 9.5 | 15.2 | 37460 | 29930 | 35200 | 2.95 | 2.32 | 39070 | 2.86 | 1.8 | 8 | 7.1
Live | 212987090 |  | 9.5 | 16 | 25360 | 20590 | 16200 | 2.97 | 2.57 | 25610 | 2.84 | 1.86 | 8.5 | 7.1
Live | 212382848 |  | 9.5 | 15.2 | 37460 | 29930 | 35200 | 2.95 | 2.32 | 39070 | 2.86 | 1.8 | 8 | 7.1
Live | 211713631 |  | 9 | 14.3 | 32560 | 23960 | 28000 | 2.88 | 2.5 | 34310 | 3.08 | 1.76 | 7.8 | 7.1
Live | 212382847 |  | 9.5 | 15.2 | 37460 | 29930 | 35200 | 2.95 | 2.32 | 39070 | 2.86 | 1.8 | 8 | 7.1
Live | 211638029 |  | 9.5 | 15 | 26650 | 20790 | 16400 | 2.97 | 2.65 | 25810 | 3.05 | 1.88 | 8.1 | 7.05
Live | 212382846 |  | 9.5 | 15.2 | 37460 | 29930 | 35200 | 2.95 | 2.32 | 39070 | 2.86 | 1.8 | 8 | 7.1
Live | 212382845 |  | 9.5 | 15.2 | 37460 | 29930 | 35200 | 2.95 | 2.32 | 39070 | 2.86 | 1.8 | 8 | 7.1
Live | 212987089 |  | 9.5 | 16 | 25360 | 20590 | 16200 | 2.97 | 2.57 | 25610 | 2.84 | 1.86 | 8.5 | 7.1
Live | 211713632 |  | 9 | 14.3 | 32560 | 23960 | 28000 | 2.88 | 2.5 | 34310 | 3.08 | 1.76 | 7.8 | 7.1
Live | 212382844 |  | 9.5 | 15.2 | 37460 | 29930 | 35200 | 2.95 | 2.32 | 39070 | 2.86 | 1.8 | 8 | 7.1
Live | 212382843 |  | 9.5 | 15.2 | 37460 | 29930 | 35200 | 2.95 | 2.32 | 39070 | 2.86 | 1.8 | 8 | 7.1
Live | 211638028 |  | 9.5 | 15 | 26650 | 20790 | 16400 | 2.97 | 2.65 | 25810 | 3.05 | 1.88 | 8.1 | 7.05
Live | 211468638 |  | 9.5 | 15 | 38970 | 29730 | 35200 | 2.95 | 2.45 | 39570 | 3.04 | 1.94 | 8 | 7.35
Live | 211468637 |  | 9.5 | 15 | 38970 | 29730 | 35200 | 2.95 | 2.45 | 39570 | 3.04 | 1.94 | 8 | 7.35
Live | 212987088 |  | 9.5 | 16 | 25360 | 20590 | 16200 | 2.97 | 2.57 | 25610 | 2.84 | 1.86 | 8.5 | 7.1
Live | 211713633 |  | 9 | 14.3 | 32560 | 23960 | 28000 | 2.88 | 2.5 | 34310 | 3.08 | 1.76 | 7.8 | 7.1
Live | 211468636 |  | 9.5 | 15 | 38970 | 29730 | 35200 | 2.95 | 2.45 | 39570 | 3.04 | 1.94 | 8 | 7.35
Live | 211230959 |  | 10 | 16 | 38970 | 29530 | 34800 | 3.11 | 2.53 | 38570 | 3.11 | 2.02 | 8.1 | 7.55
Live | 211230958 |  | 10.5 | 16.5 | 38750 | 29530 | 34800 | 3.26 | 2.53 | 38570 | 3.09 | 2.02 | 8.1 | 7.55
Live | 211638027 |  | 9.5 | 15 | 26650 | 20790 | 16400 | 2.97 | 2.65 | 25810 | 3.05 | 1.88 | 8.1 | 7.05
Live | 211230957 |  | 10.5 | 16.5 | 38750 | 29530 | 34800 | 3.26 | 2.53 | 38570 | 3.09 | 2.02 | 8.1 | 7.55
Live | 212987087 |  | 9.5 | 16 | 25360 | 20590 | 16200 | 2.97 | 2.57 | 25610 | 2.84 | 1.86 | 8.5 | 7.1
Live | 211713634 |  | 9 | 14.3 | 32560 | 23960 | 28000 | 2.88 | 2.5 | 34310 | 3.08 | 1.76 | 7.8 | 7.1
Live | 211230956 |  | 10 | 15 | 38750 | 29730 | 35000 | 3.11 | 2.51 | 39570 | 3.11 | 2.02 | 8.1 | 7.5
Live | 211230955 |  | 10 | 16 | 37890 | 29730 | 35000 | 3.11 | 2.41 | 38570 | 2.92 | 1.86 | 7.7 | 7.25
Live | 211230954 |  | 9.5 | 14.5 | 38110 | 29930 | 35200 | 2.95 | 2.38 | 39570 | 2.94 | 1.86 | 7.7 | 7.25
Live | 211230953 |  | 10 | 14.5 | 38320 | 29730 | 35200 | 3.11 | 2.45 | 39570 | 3.03 | 1.94 | 8 | 7.4
Live | 211638026 |  | 9.5 | 15 | 26650 | 20790 | 16400 | 2.97 | 2.65 | 25810 | 3.05 | 1.88 | 8.1 | 7.05
Live | 211713635 |  | 9 | 14.3 | 32560 | 23960 | 28000 | 2.88 | 2.5 | 34310 | 3.08 | 1.76 | 7.8 | 7.1
Live | 211230952 |  | 10 | 16 | 38750 | 29330 | 34600 | 3.11 | 2.55 | 38570 | 3.09 | 2.06 | 8.5 | 7.55
Live | 212986846 |  | 9.5 | 15.5 | 25570 | 30160 | 35400 | 2.97 | 2.55 | 25210 | 2.82 | 1.8 | 8 | 7.15
Live | 211230951 |  | 10 | 16.5 | 38750 | 29120 | 34600 | 3.11 | 2.56 | 37870 | 3.07 | 2.06 | 8.5 | 7.55
Live | 211230950 |  | 10 | 16.5 | 38540 | 29120 | 34600 | 3.11 | 2.56 | 37870 | 3.05 | 2.04 | 8.5 | 7.55
Live | 211230949 |  | 9.5 | 15 | 38540 | 29530 | 34800 | 2.96 | 2.53 | 38570 | 3.07 | 2.04 | 8.5 | 7.55
Live | 211230948 |  | 10 | 16.5 | 39610 | 29330 | 34800 | 3.11 | 2.6 | 38570 | 3.18 | 2.1 | 8.5 | 7.6
Live | 211638025 |  | 9.5 | 15 | 26650 | 20790 | 16400 | 2.97 | 2.65 | 25810 | 3.05 | 1.88 | 8.1 | 7.05
Live | 211230947 |  | 10 | 15 | 39180 | 29530 | 35000 | 3.11 | 2.55 | 38570 | 3.11 | 2.08 | 8.5 | 7.55
Live | 211713636 |  | 9 | 14.3 | 32560 | 23960 | 28000 | 2.88 | 2.5 | 34310 | 3.08 | 1.76 | 7.8 | 7.1
Live | 211230946 |  | 10 | 16 | 38320 | 29730 | 35000 | 3.11 | 2.43 | 38570 | 2.97 | 1.88 | 8.1 | 7.3
Live | 211230945 |  | 10 | 16.5 | 38110 | 29530 | 35000 | 3.11 | 2.4 | 38570 | 2.97 | 1.88 | 8.1 | 7.3
Live | 212986845 |  | 9.5 | 15.5 | 25570 | 20380 | 16100 | 2.97 | 2.55 | 25210 | 2.82 | 1.84 | 8 | 7.05
Live | 211230944 |  | 10 | 16.5 | 38110 | 29530 | 35000 | 3.11 | 2.4 | 38570 | 2.94 | 1.88 | 8.1 | 7.3
Live | 211638024 |  | 9.5 | 15 | 26650 | 20790 | 16400 | 2.97 | 2.65 | 25810 | 3.05 | 1.88 | 8.1 | 7.05
Live | 211230943 |  | 9.5 | 15.5 | 37890 | 29730 | 35000 | 2.95 | 2.39 | 38570 | 2.9 | 1.86 | 8.1 | 7.25
Live | 211713637 |  | 9 | 14.3 | 32560 | 23960 | 28000 | 2.88 | 2.5 | 34310 | 3.08 | 1.76 | 7.8 | 7.1
Live | 211230942 |  | 9.5 | 14.5 | 38110 | 29930 | 35200 | 2.95 | 2.41 | 39570 | 2.97 | 1.88 | 8.1 | 7.25
Live | 211658278 |  | 9.5 | 15.2 | 51860 | 31470 | 34000 | 3.04 | 2.41 | 49130 | 3.18 | 1.96 | 7.7 | 6.6
Live | 211230941 |  | 10 | 16.5 | 39610 | 29330 | 34800 | 3.11 | 2.6 | 38570 | 3.18 | 2.1 | 8.5 | 7.6
Live | 211230940 |  | 10 | 15 | 39180 | 29530 | 35000 | 3.11 | 2.55 | 38570 | 3.11 | 2.08 | 8.5 | 7.55
Live | 211638023 |  | 9.5 | 15 | 26650 | 20790 | 16400 | 2.97 | 2.65 | 25810 | 3.05 | 1.88 | 8.1 | 7.05
Live | 211230939 |  | 9.5 | 14.5 | 38540 | 29730 | 35200 | 2.96 | 2.49 | 38570 | 3.02 | 2 | 8.1 | 7.45
Live | 211230938 |  | 10 | 16.5 | 37890 | 29730 | 35200 | 3.11 | 2.37 | 38570 | 2.9 | 1.82 | 8.1 | 7.15
Live | 211657572 |  | 9.5 | 15 | 50220 | 31670 | 34400 | 3.04 | 2.37 | 49640 | 3.09 | 1.92 | 7.7 | 6.65
Live | 212986844 |  | 9.5 | 15.5 | 25570 | 20380 | 16100 | 2.97 | 2.55 | 25210 | 2.82 | 1.84 | 8 | 7.05
Live | 211230936 |  | 10 | 16 | 39610 | 29330 | 34600 | 3.11 | 2.57 | 38570 | 3.15 | 2.08 | 8.5 | 7.55
Live | 211230935 |  | 10 | 16 | 39610 | 29330 | 34600 | 3.11 | 2.57 | 38570 | 3.15 | 2.08 | 8.5 | 7.55
Live | 211230934 |  | 10 | 16 | 39610 | 29330 | 34600 | 3.11 | 2.57 | 38570 | 3.15 | 2.08 | 8.5 | 7.55
Live | 211638022 |  | 9.5 | 15 | 26650 | 20790 | 16400 | 2.97 | 2.65 | 25810 | 3.05 | 1.88 | 8.1 | 7.05
Live | 212986843 |  | 9.5 | 15.5 | 25570 | 20380 | 16100 | 2.97 | 2.55 | 25210 | 2.82 | 1.84 | 8 | 7.05
Live | 211713638 |  | 9 | 14.3 | 32560 | 23960 | 28000 | 2.88 | 2.5 | 34310 | 3.08 | 1.76 | 7.8 | 7.1
Live | 211230933 |  | 10 | 16 | 39610 | 29330 | 34600 | 3.11 | 2.57 | 38570 | 3.15 | 2.08 | 8.5 | 7.55
Live | 211230932 |  | 10 | 16 | 39610 | 29330 | 34600 | 3.11 | 2.57 | 38570 | 3.15 | 2.08 | 8.5 | 7.55
Live | 211230931 |  | 10 | 16 | 39610 | 29330 | 34600 | 3.11 | 2.57 | 38570 | 3.15 | 2.08 | 8.5 | 7.55
Live | 211230930 |  | 10 | 16 | 39610 | 29330 | 34600 | 3.11 | 2.57 | 38570 | 3.15 | 2.08 | 8.5 | 7.55
Live | 211230929 |  | 10 | 16 | 39610 | 29330 | 34600 | 3.11 | 2.57 | 38570 | 3.15 | 2.08 | 8.5 | 7.55
Live | 212986842 |  | 9.5 | 15.5 | 25570 | 20380 | 16100 | 2.97 | 2.55 | 25210 | 2.82 | 1.84 | 8 | 7.05
Live | 211713640 |  | 9 | 14.3 | 32560 | 23960 | 28000 | 2.88 | 2.5 | 34310 | 3.08 | 1.76 | 7.8 | 7.1
Live | 211230928 |  | 10 | 16 | 39610 | 29330 | 34600 | 3.11 | 2.57 | 38570 | 3.15 | 2.08 | 8.5 | 7.55
Live | 211638021 |  | 9.5 | 15 | 26650 | 20790 | 16400 | 2.97 | 2.65 | 25810 | 3.05 | 1.88 | 8.1 | 7.05
Live | 211230927 |  | 10 | 16 | 39610 | 29330 | 34600 | 3.11 | 2.57 | 38570 | 3.15 | 2.08 | 8.5 | 7.55
Live | 211230926 |  | 10 | 16 | 39610 | 29330 | 34600 | 3.11 | 2.57 | 38570 | 3.15 | 2.08 | 8.5 | 7.55
Live | 211230925 |  | 10 | 16 | 38750 | 29330 | 34800 | 3.11 | 2.45 | 38570 | 2.98 | 1.94 | 8.1 | 7.3
Live | 211230924 |  | 10 | 16 | 38750 | 29330 | 34800 | 3.11 | 2.45 | 38570 | 2.98 | 1.94 | 8.1 | 7.3
Live | 211713641 |  | 9 | 14.3 | 32560 | 23960 | 28000 | 2.88 | 2.5 | 34310 | 3.08 | 1.76 | 7.8 | 7.1
Live | 212986841 |  | 9.5 | 15.5 | 25570 | 20380 | 16100 | 2.97 | 2.55 | 25210 | 2.82 | 1.84 | 8 | 7.05
Live | 211230923 |  | 10 | 16 | 38750 | 29330 | 34800 | 3.11 | 2.45 | 38570 | 2.98 | 1.94 | 8.1 | 7.3
Live | 211638020 |  | 9.5 | 16 | 26430 | 20280 | 16100 | 2.97 | 2.63 | 25210 | 2.99 | 1.88 | 8.1 | 7
Live | 211230922 |  | 10 | 16 | 38750 | 29330 | 34800 | 3.11 | 2.45 | 38570 | 2.98 | 1.94 | 8.1 | 7.3
Live | 211230921 |  | 10 | 16 | 38750 | 29330 | 34800 | 3.11 | 2.45 | 38570 | 2.98 | 1.94 | 8.1 | 7.3
Live | 212986840 |  | 9.5 | 15.5 | 25570 | 20380 | 16100 | 2.97 | 2.55 | 25210 | 2.82 | 1.84 | 8 | 7.05
Live | 211230920 |  | 10 | 16 | 38750 | 29330 | 34800 | 3.11 | 2.45 | 38570 | 2.98 | 1.94 | 8.1 | 7.3
Live | 211713648 |  | 9 | 14.5 | 32340 | 23760 | 28000 | 2.88 | 2.5 | 34310 | 3.06 | 1.76 | 7.8 | 7.1
Live | 211230919 |  | 10 | 16 | 38750 | 29330 | 34800 | 3.11 | 2.45 | 38570 | 2.98 | 1.94 | 8.1 | 7.3
Live | 211230918 |  | 10 | 16 | 38750 | 29330 | 34800 | 3.11 | 2.45 | 38570 | 2.98 | 1.94 | 8.1 | 7.3
Live | 211638019 |  | 9.5 | 16 | 26430 | 20280 | 16100 | 2.97 | 2.63 | 25210 | 2.99 | 1.88 | 8.1 | 7
Live | 211230917 |  | 10 | 16 | 38750 | 29330 | 34800 | 3.11 | 2.45 | 38570 | 2.98 | 1.94 | 8.1 | 7.3
Live | 211230916 |  | 10 | 16 | 38750 | 29330 | 34800 | 3.11 | 2.45 | 38570 | 2.98 | 1.94 | 8.1 | 7.3
Live | 211713649 |  | 9 | 14.5 | 32340 | 23760 | 28000 | 2.88 | 2.5 | 34310 | 3.06 | 1.76 | 7.8 | 7.1
Live | 212986839 |  | 9.5 | 15.5 | 25570 | 20380 | 16100 | 2.97 | 2.55 | 25210 | 2.82 | 1.84 | 8 | 7.05
Live | 211230915 |  | 10 | 16 | 38750 | 29330 | 34800 | 3.11 | 2.45 | 38570 | 2.98 | 1.94 | 8.1 | 7.3
Live | 211230903 |  | 10 | 17 | 38970 | 28920 | 34400 | 3.11 | 2.55 | 37670 | 3.07 | 2.06 | 8.5 | 7.5
Live | 211230902 |  | 10 | 17 | 38970 | 28920 | 34400 | 3.11 | 2.55 | 37670 | 3.07 | 2.06 | 8.5 | 7.5
Live | 211230901 |  | 10 | 17 | 38970 | 28920 | 34400 | 3.11 | 2.55 | 37670 | 3.07 | 2.06 | 8.5 | 7.5
Live | 211638018 |  | 9.5 | 16 | 26430 | 20280 | 16100 | 2.97 | 2.63 | 25210 | 2.99 | 1.88 | 8.1 | 7
Live | 211713650 |  | 9 | 14.5 | 32340 | 23760 | 28000 | 2.88 | 2.5 | 34310 | 3.06 | 1.76 | 7.8 | 7.1
Live | 212986838 |  | 9.5 | 15.5 | 25570 | 20380 | 16100 | 2.97 | 2.55 | 25210 | 2.82 | 1.84 | 8 | 7.05
Live | 211230900 |  | 10 | 17 | 38970 | 28920 | 34400 | 3.11 | 2.55 | 37670 | 3.07 | 2.06 | 8.5 | 7.5
Live | 211230899 |  | 10 | 17 | 38970 | 28920 | 34400 | 3.11 | 2.55 | 37670 | 3.07 | 2.06 | 8.5 | 7.5
Live | 211230898 |  | 10 | 17 | 38970 | 28920 | 34400 | 3.11 | 2.55 | 37670 | 3.07 | 2.06 | 8.5 | 7.5
Live | 211230897 |  | 10 | 17 | 38970 | 28920 | 34400 | 3.11 | 2.55 | 37670 | 3.07 | 2.06 | 8.5 | 7.5
Live | 211230896 |  | 10 | 17 | 38970 | 28920 | 34400 | 3.11 | 2.55 | 37670 | 3.07 | 2.06 | 8.5 | 7.5
Live | 211713651 |  | 9 | 14.5 | 32340 | 23760 | 28000 | 2.88 | 2.5 | 34310 | 3.06 | 1.76 | 7.8 | 7.1
Live | 211638017 |  | 9.5 | 16 | 26430 | 20280 | 16100 | 2.97 | 2.63 | 25210 | 2.99 | 1.88 | 8.1 | 7
Live | 212986837 |  | 9.5 | 15.5 | 25570 | 20380 | 16100 | 2.97 | 2.55 | 25210 | 2.82 | 1.84 | 8 | 7.05
Live | 211230895 |  | 10 | 17 | 38970 | 28920 | 34400 | 3.11 | 2.55 | 37670 | 3.07 | 2.06 | 8.5 | 7.5
Live | 211230894 |  | 10 | 17 | 38970 | 28920 | 34400 | 3.11 | 2.55 | 37670 | 3.07 | 2.06 | 8.5 | 7.5
Live | 211230893 |  | 10 | 17 | 38540 | 29930 | 35200 | 3.11 | 2.45 | 40070 | 3.05 | 1.86 | 8.1 | 7.35
Live | 211230892 |  | 10 | 17 | 38540 | 29930 | 35200 | 3.11 | 2.45 | 40070 | 3.05 | 1.86 | 8.1 | 7.35
Live | 211713652 |  | 9 | 14.5 | 32340 | 23760 | 28000 | 2.88 | 2.5 | 34310 | 3.06 | 1.76 | 7.8 | 7.1
Live | 211230891 |  | 10 | 17 | 38540 | 29930 | 35200 | 3.11 | 2.45 | 40070 | 3.05 | 1.86 | 8.1 | 7.35
Live | 212986836 |  | 9.5 | 15.5 | 25570 | 20380 | 16100 | 2.97 | 2.55 | 25210 | 2.82 | 1.84 | 8 | 7.05
Live | 211230890 |  | 10 | 17 | 38540 | 29930 | 35200 | 3.11 | 2.45 | 40070 | 3.05 | 1.86 | 8.1 | 7.35
Live | 211638016 |  | 9.5 | 16 | 26430 | 20280 | 16100 | 2.97 | 2.63 | 25210 | 2.99 | 1.88 | 8.1 | 7
Live | 211230889 |  | 10 | 17 | 38540 | 29930 | 35200 | 3.11 | 2.45 | 40070 | 3.05 | 1.86 | 8.1 | 7.35
Live | 211230888 |  | 10 | 17 | 38540 | 29930 | 35200 | 3.11 | 2.45 | 40070 | 3.05 | 1.86 | 8.1 | 7.35
Live | 211230887 |  | 10 | 17 | 38540 | 29930 | 35200 | 3.11 | 2.45 | 40070 | 3.05 | 1.86 | 8.1 | 7.35
Live | 211713653 |  | 9 | 14.5 | 32340 | 23760 | 28000 | 2.88 | 2.5 | 34310 | 3.06 | 1.76 | 7.8 | 7.1
Live | 212986835 |  | 9.5 | 15.5 | 25570 | 20380 | 16100 | 2.97 | 2.55 | 25210 | 2.82 | 1.84 | 8 | 7.05
Live | 211230886 |  | 10 | 17 | 38540 | 29930 | 35200 | 3.11 | 2.45 | 40070 | 3.05 | 1.86 | 8.1 | 7.35
Live | 211230885 |  | 10 | 17 | 38540 | 29930 | 35200 | 3.11 | 2.45 | 40070 | 3.05 | 1.86 | 8.1 | 7.35
Live | 211230884 |  | 10 | 17 | 38540 | 29930 | 35200 | 3.11 | 2.45 | 40070 | 3.05 | 1.86 | 8.1 | 7.35
Live | 211638015 |  | 9.5 | 16 | 26430 | 20280 | 16100 | 2.97 | 2.63 | 25210 | 2.99 | 1.88 | 8.1 | 7
Live | 211230883 |  | 10 | 17 | 38540 | 29930 | 35200 | 3.11 | 2.45 | 40070 | 3.05 | 1.86 | 8.1 | 7.35
Live | 211230871 |  | 10 | 16.5 | 38750 | 29930 | 35400 | 3.11 | 2.43 | 40070 | 3.03 | 1.82 | 8.1 | 7.25
Live | 211713654 |  | 9 | 14.5 | 32340 | 23760 | 28000 | 2.88 | 2.5 | 34310 | 3.06 | 1.76 | 7.8 | 7.1
Live | 212986834 |  | 9.5 | 15.5 | 25570 | 20380 | 16100 | 2.97 | 2.55 | 25210 | 2.82 | 1.84 | 8 | 7.05
Live | 211230870 |  | 10 | 16.5 | 38750 | 29930 | 35400 | 3.11 | 2.43 | 40070 | 3.03 | 1.82 | 8.1 | 7.25
Live | 211230869 |  | 10 | 16.5 | 38750 | 29930 | 35400 | 3.11 | 2.43 | 40070 | 3.03 | 1.82 | 8.1 | 7.25
Live | 211230868 |  | 10 | 16.5 | 38750 | 29930 | 35400 | 3.11 | 2.43 | 40070 | 3.03 | 1.82 | 8.1 | 7.25
Live | 211638014 |  | 9.5 | 16 | 26430 | 20280 | 16100 | 2.97 | 2.63 | 25210 | 2.99 | 1.88 | 8.1 | 7
Live | 211230867 |  | 10 | 16.5 | 38750 | 29930 | 35400 | 3.11 | 2.43 | 40070 | 3.03 | 1.82 | 8.1 | 7.25
Live | 211230866 |  | 10 | 16.5 | 38750 | 29930 | 35400 | 3.11 | 2.43 | 40070 | 3.03 | 1.82 | 8.1 | 7.25
Live | 212986833 |  | 9.5 | 15.5 | 25570 | 20380 | 16100 | 2.97 | 2.55 | 25210 | 2.82 | 1.84 | 8 | 7.05
Live | 211713655 |  | 9 | 14.5 | 32340 | 23760 | 28000 | 2.88 | 2.5 | 34310 | 3.06 | 1.76 | 7.8 | 7.1
Live | 211230865 |  | 10 | 16.5 | 38750 | 29930 | 35400 | 3.11 | 2.43 | 40070 | 3.03 | 1.82 | 8.1 | 7.25
Live | 211230864 |  | 10 | 16.5 | 38750 | 29930 | 35400 | 3.11 | 2.43 | 40070 | 3.03 | 1.82 | 8.1 | 7.25
Live | 211230863 |  | 10 | 16.5 | 38750 | 29930 | 35400 | 3.11 | 2.43 | 40070 | 3.03 | 1.82 | 8.1 | 7.25
Live | 211230862 |  | 10 | 16.5 | 38750 | 29930 | 35400 | 3.11 | 2.43 | 40070 | 3.03 | 1.82 | 8.1 | 7.25
Live | 211230861 |  | 10 | 16.5 | 38750 | 29930 | 35400 | 3.11 | 2.43 | 40070 | 3.03 | 1.82 | 8.1 | 7.25
Live | 211658279 |  | 9.5 | 15.2 | 51860 | 31470 | 34000 | 3.04 | 2.41 | 49130 | 3.18 | 1.96 | 7.7 | 6.6
Live | 211230814 |  | 10.5 | 16 | 39830 | 29530 | 35000 | 3.26 | 2.58 | 39570 | 3.24 | 2.06 | 8.1 | 7.6
Live | 211713656 |  | 9 | 14.5 | 32340 | 23760 | 28000 | 2.88 | 2.5 | 34310 | 3.06 | 1.76 | 7.8 | 7.1
Live | 211638013 |  | 9.5 | 16 | 26430 | 20280 | 16100 | 2.97 | 2.63 | 25210 | 2.99 | 1.88 | 8.1 | 7
Live | 211230813 |  | 10.5 | 16 | 39830 | 29530 | 35000 | 3.26 | 2.58 | 39570 | 3.24 | 2.06 | 8.1 | 7.6
Live | 211230812 |  | 10.5 | 16 | 39830 | 29530 | 35000 | 3.26 | 2.58 | 39570 | 3.24 | 2.06 | 8.1 | 7.6
Live | 211230811 |  | 10.5 | 16 | 39830 | 29530 | 35000 | 3.26 | 2.58 | 39570 | 3.24 | 2.06 | 8.1 | 7.6
Live | 212986832 |  | 9.5 | 15.5 | 25570 | 20380 | 16100 | 2.97 | 2.55 | 25210 | 2.82 | 1.84 | 8 | 7.05
Live | 211230810 |  | 10.5 | 16 | 39830 | 29530 | 35000 | 3.26 | 2.58 | 39570 | 3.24 | 2.06 | 8.1 | 7.6
Live | 211713657 |  | 9 | 14.5 | 32340 | 23760 | 28000 | 2.88 | 2.5 | 34310 | 3.06 | 1.76 | 7.8 | 7.1
Live | 211230809 |  | 10.5 | 16 | 39830 | 29530 | 35000 | 3.26 | 2.58 | 39570 | 3.24 | 2.06 | 8.1 | 7.6
Live | 211230808 |  | 10.5 | 16 | 39830 | 29530 | 35000 | 3.26 | 2.58 | 39570 | 3.24 | 2.06 | 8.1 | 7.6
Live | 211638012 |  | 9.5 | 16 | 26430 | 20280 | 16100 | 2.97 | 2.63 | 25210 | 2.99 | 1.88 | 8.1 | 7
Live | 211230807 |  | 10.5 | 16 | 39830 | 29530 | 35000 | 3.26 | 2.58 | 39570 | 3.24 | 2.06 | 8.1 | 7.6
Live | 212986831 |  | 9.5 | 15.5 | 25570 | 20380 | 16100 | 2.97 | 2.55 | 25210 | 2.82 | 1.84 | 8 | 7.05
Live | 211657571 |  | 9.5 | 15 | 50220 | 31670 | 34400 | 3.04 | 2.37 | 49640 | 3.09 | 1.92 | 7.7 | 6.65
Live | 211230806 |  | 10.5 | 16 | 39830 | 29530 | 35000 | 3.26 | 2.58 | 39570 | 3.24 | 2.06 | 8.1 | 7.6
Live | 211230805 |  | 10.5 | 15.2 | 40260 | 29730 | 35200 | 3.27 | 2.62 | 39570 | 3.38 | 2.1 | 8.5 | 7.65
Live | 211230804 |  | 10.5 | 15.2 | 40260 | 29730 | 35200 | 3.27 | 2.62 | 39570 | 3.38 | 2.1 | 8.5 | 7.65
Live | 211230803 |  | 10.5 | 15.2 | 40260 | 29730 | 35200 | 3.27 | 2.62 | 39570 | 3.38 | 2.1 | 8.5 | 7.65
Live | 211638011 |  | 9.5 | 16 | 26430 | 20280 | 16100 | 2.97 | 2.63 | 25210 | 2.99 | 1.88 | 8.1 | 7
Live | 212986830 |  | 9.5 | 15.5 | 25570 | 20380 | 16100 | 2.97 | 2.55 | 25210 | 2.82 | 1.84 | 8 | 7.05
Live | 211713658 |  | 9 | 14.5 | 32340 | 23760 | 28000 | 2.88 | 2.5 | 34310 | 3.06 | 1.76 | 7.8 | 7.1
Live | 211230802 |  | 10.5 | 15.2 | 40260 | 29730 | 35200 | 3.27 | 2.62 | 39570 | 3.38 | 2.1 | 8.5 | 7.65
Live | 211230801 |  | 10.5 | 15.2 | 40260 | 29730 | 35200 | 3.27 | 2.62 | 39570 | 3.38 | 2.1 | 8.5 | 7.65
Live | 211230800 |  | 10.5 | 15.2 | 40260 | 29730 | 35200 | 3.27 | 2.62 | 39570 | 3.38 | 2.1 | 8.5 | 7.65
Live | 212986829 |  | 9.5 | 15.5 | 25570 | 20380 | 16100 | 2.97 | 2.55 | 25210 | 2.82 | 1.84 | 8 | 7.05
Live | 211230799 |  | 10.5 | 15.2 | 40260 | 29730 | 35200 | 3.27 | 2.62 | 39570 | 3.38 | 2.1 | 8.5 | 7.65
Live | 211230798 |  | 10.5 | 15.2 | 40260 | 29730 | 35200 | 3.27 | 2.62 | 39570 | 3.38 | 2.1 | 8.5 | 7.65
Live | 211713673 |  | 9 | 14.5 | 32340 | 23760 | 28000 | 2.88 | 2.5 | 34310 | 3.06 | 1.76 | 7.8 | 7.1
Live | 211230797 |  | 10.5 | 15.2 | 40260 | 29730 | 35200 | 3.27 | 2.62 | 39570 | 3.38 | 2.1 | 8.5 | 7.65
Live | 211638010 |  | 9.5 | 16 | 26430 | 20280 | 16100 | 2.97 | 2.63 | 25210 | 2.99 | 1.88 | 8.1 | 7
Live | 211230796 |  | 10 | 15.5 | 38750 | 29530 | 35000 | 3.11 | 2.51 | 38570 | 3.09 | 2.02 | 8.1 | 7.5
Live | 211230795 |  | 10 | 15.5 | 38750 | 29530 | 35000 | 3.11 | 2.51 | 38570 | 3.09 | 2.02 | 8.1 | 7.5
Live | 212986828 |  | 9.5 | 15.5 | 25570 | 20380 | 16100 | 2.97 | 2.55 | 25210 | 2.82 | 1.84 | 8 | 7.05
Live | 211230794 |  | 10 | 15.5 | 38750 | 29530 | 35000 | 3.11 | 2.51 | 38570 | 3.09 | 2.02 | 8.1 | 7.5
Live | 211713674 |  | 9 | 14.5 | 32340 | 23760 | 28000 | 2.88 | 2.5 | 34310 | 3.06 | 1.76 | 7.8 | 7.1
Live | 211230793 |  | 10 | 15.5 | 38750 | 29530 | 35000 | 3.11 | 2.51 | 38570 | 3.09 | 2.02 | 8.1 | 7.5
Live | 211230792 |  | 10 | 15.5 | 38750 | 29530 | 35000 | 3.11 | 2.51 | 38570 | 3.09 | 2.02 | 8.1 | 7.5
Live | 211638009 |  | 9.5 | 15.5 | 26430 | 20380 | 16100 | 2.97 | 2.63 | 25210 | 2.99 | 1.88 | 8.1 | 7
Live | 211230791 |  | 10 | 15.5 | 38750 | 29530 | 35000 | 3.11 | 2.51 | 38570 | 3.09 | 2.02 | 8.1 | 7.5
Live | 212986827 |  | 9.5 | 15.5 | 25570 | 20380 | 16100 | 2.97 | 2.55 | 25210 | 2.82 | 1.84 | 8 | 7.05
Live | 211230790 |  | 10 | 15.5 | 38750 | 29530 | 35000 | 3.11 | 2.51 | 38570 | 3.09 | 2.02 | 8.1 | 7.5
Live | 211713675 |  | 9 | 14.5 | 32340 | 23760 | 28000 | 2.88 | 2.5 | 34310 | 3.06 | 1.76 | 7.8 | 7.1
Live | 211230789 |  | 10 | 15.5 | 38750 | 29530 | 35000 | 3.11 | 2.51 | 38570 | 3.09 | 2.02 | 8.1 | 7.5
Live | 211230788 |  | 10 | 15.5 | 38750 | 29530 | 35000 | 3.11 | 2.51 | 38570 | 3.09 | 2.02 | 8.1 | 7.5
Live | 211230787 |  | 10 | 16 | 38970 | 29530 | 34800 | 3.11 | 2.53 | 38570 | 3.11 | 2.02 | 8.1 | 7.55
Live | 211230786 |  | 10 | 16 | 38970 | 29530 | 34800 | 3.11 | 2.53 | 38570 | 3.11 | 2.02 | 8.1 | 7.55
Live | 212986826 |  | 9.5 | 15.5 | 25360 | 20380 | 16100 | 2.97 | 2.55 | 25010 | 2.8 | 1.84 | 8 | 7.05
Live | 211638008 |  | 9.5 | 15.5 | 26430 | 20380 | 16100 | 2.97 | 2.63 | 25210 | 2.99 | 1.88 | 8.1 | 7
Live | 211713676 |  | 9 | 14.5 | 32340 | 23760 | 28000 | 2.88 | 2.5 | 34310 | 3.06 | 1.76 | 7.8 | 7.1
Live | 211230785 |  | 10 | 16 | 38970 | 29530 | 34800 | 3.11 | 2.53 | 38570 | 3.11 | 2.02 | 8.1 | 7.55
Live | 211230784 |  | 10 | 16 | 38970 | 29530 | 34800 | 3.11 | 2.53 | 38570 | 3.11 | 2.02 | 8.1 | 7.55
Live | 211230783 |  | 10 | 16 | 38970 | 29530 | 34800 | 3.11 | 2.53 | 38570 | 3.11 | 2.02 | 8.1 | 7.55
Live | 211230782 |  | 10 | 16 | 38970 | 29530 | 34800 | 3.11 | 2.53 | 38570 | 3.11 | 2.02 | 8.1 | 7.55
Live | 211230781 |  | 10 | 16 | 38970 | 29530 | 34800 | 3.11 | 2.53 | 38570 | 3.11 | 2.02 | 8.1 | 7.55
Live | 212986825 |  | 9.5 | 15.5 | 25360 | 20280 | 16100 | 2.97 | 2.55 | 25010 | 2.8 | 1.82 | 8 | 7
Live | 211713677 |  | 9 | 14.5 | 32340 | 23760 | 28000 | 2.88 | 2.5 | 34310 | 3.06 | 1.76 | 7.8 | 7.1
Live | 211638007 |  | 9.5 | 15.5 | 26430 | 20380 | 16100 | 2.97 | 2.63 | 25210 | 2.99 | 1.88 | 8.1 | 7
Live | 211230780 |  | 10 | 16 | 38970 | 29530 | 34800 | 3.11 | 2.53 | 38570 | 3.11 | 2.02 | 8.1 | 7.55
Live | 211230779 |  | 10 | 16 | 38970 | 29530 | 34800 | 3.11 | 2.53 | 38570 | 3.11 | 2.02 | 8.1 | 7.55
Live | 211230778 |  | 10 | 16 | 38970 | 29530 | 34800 | 3.11 | 2.53 | 38570 | 3.11 | 2.02 | 8.1 | 7.55
Live | 211230777 |  | 10.5 | 16.5 | 38750 | 29530 | 34800 | 3.26 | 2.53 | 38570 | 3.09 | 2.02 | 8.1 | 7.55
Live | 211713678 |  | 9 | 14.5 | 32340 | 23760 | 28000 | 2.88 | 2.5 | 34310 | 3.06 | 1.76 | 7.8 | 7.1
Live | 212986824 |  | 9.5 | 15.5 | 25360 | 20280 | 16100 | 2.97 | 2.55 | 25010 | 2.8 | 1.82 | 8 | 7
Live | 211230776 |  | 10.5 | 16.5 | 38750 | 29530 | 34800 | 3.26 | 2.53 | 38570 | 3.09 | 2.02 | 8.1 | 7.55
Live | 211230775 |  | 10.5 | 16.5 | 38750 | 29530 | 34800 | 3.26 | 2.53 | 38570 | 3.09 | 2.02 | 8.1 | 7.55
Live | 211638006 |  | 9.5 | 15.5 | 26430 | 20380 | 16100 | 2.97 | 2.63 | 25210 | 2.99 | 1.88 | 8.1 | 7
Live | 211230774 |  | 10.5 | 16.5 | 38750 | 29530 | 34800 | 3.26 | 2.53 | 38570 | 3.09 | 2.02 | 8.1 | 7.55
Live | 211230773 |  | 10.5 | 16.5 | 38750 | 29530 | 34800 | 3.26 | 2.53 | 38570 | 3.09 | 2.02 | 8.1 | 7.55
Live | 212986823 |  | 9.5 | 15.5 | 25360 | 20280 | 16100 | 2.97 | 2.55 | 25010 | 2.8 | 1.82 | 8 | 7
Live | 211713679 |  | 9 | 14.5 | 32340 | 23760 | 28000 | 2.88 | 2.5 | 34310 | 3.06 | 1.76 | 7.8 | 7.1
Live | 211230772 |  | 10.5 | 16.5 | 38750 | 29530 | 34800 | 3.26 | 2.53 | 38570 | 3.09 | 2.02 | 8.1 | 7.55
Live | 211230771 |  | 10.5 | 16.5 | 38750 | 29530 | 34800 | 3.26 | 2.53 | 38570 | 3.09 | 2.02 | 8.1 | 7.55
Live | 211230770 |  | 10.5 | 16.5 | 38750 | 29530 | 34800 | 3.26 | 2.53 | 38570 | 3.09 | 2.02 | 8.1 | 7.55
Live | 211230769 |  | 10.5 | 16.5 | 38750 | 29530 | 34800 | 3.26 | 2.53 | 38570 | 3.09 | 2.02 | 8.1 | 7.55
Live | 211638005 |  | 9.5 | 15.5 | 26430 | 20380 | 16100 | 2.97 | 2.63 | 25210 | 2.99 | 1.88 | 8.1 | 7
Live | 211713680 |  | 9 | 14.5 | 32340 | 23760 | 28000 | 2.88 | 2.5 | 34310 | 3.06 | 1.76 | 7.8 | 7.1
Live | 211230768 |  | 10 | 15.5 | 39400 | 29530 | 35000 | 3.11 | 2.55 | 39570 | 3.17 | 2.04 | 8.1 | 7.55
Live | 212986822 |  | 9.5 | 15.5 | 25360 | 20280 | 16100 | 2.97 | 2.55 | 25010 | 2.8 | 1.82 | 8 | 7
Live | 211230767 |  | 10 | 15.5 | 39400 | 29530 | 35000 | 3.11 | 2.55 | 39570 | 3.17 | 2.04 | 8.1 | 7.55
Live | 211230766 |  | 10 | 15.5 | 39400 | 29530 | 35000 | 3.11 | 2.55 | 39570 | 3.17 | 2.04 | 8.1 | 7.55
Live | 211230765 |  | 10 | 15.5 | 39400 | 29530 | 35000 | 3.11 | 2.55 | 39570 | 3.17 | 2.04 | 8.1 | 7.55
Live | 211230764 |  | 10 | 15.5 | 39400 | 29530 | 35000 | 3.11 | 2.55 | 39570 | 3.17 | 2.04 | 8.1 | 7.55
Live | 211713681 |  | 9 | 14.5 | 32340 | 23760 | 28000 | 2.88 | 2.5 | 34310 | 3.06 | 1.76 | 7.8 | 7.1
Live | 211638004 |  | 9.5 | 15.5 | 26430 | 20380 | 16100 | 2.97 | 2.63 | 25210 | 2.99 | 1.88 | 8.1 | 7
Live | 211230763 |  | 10 | 15.5 | 39400 | 29530 | 35000 | 3.11 | 2.55 | 39570 | 3.17 | 2.04 | 8.1 | 7.55
Live | 211658280 |  | 9.5 | 15.2 | 51860 | 31470 | 34000 | 3.04 | 2.41 | 49130 | 3.18 | 1.96 | 7.7 | 6.6
Live | 211230762 |  | 10 | 15.5 | 39400 | 29530 | 35000 | 3.11 | 2.55 | 39570 | 3.17 | 2.04 | 8.1 | 7.55
Live | 211230761 |  | 10 | 15.5 | 39400 | 29530 | 35000 | 3.11 | 2.55 | 39570 | 3.17 | 2.04 | 8.1 | 7.55
Live | 211230760 |  | 10 | 15.5 | 39400 | 29530 | 35000 | 3.11 | 2.55 | 39570 | 3.17 | 2.04 | 8.1 | 7.55
Live | 211713682 |  | 9 | 14.5 | 32340 | 23760 | 28000 | 2.88 | 2.5 | 34310 | 3.06 | 1.76 | 7.8 | 7.1
Live | 211230759 |  | 10 | 15.5 | 39400 | 29530 | 35000 | 3.11 | 2.55 | 39570 | 3.17 | 2.04 | 8.1 | 7.55
Live | 211638003 |  | 9.5 | 15.5 | 26430 | 20380 | 16100 | 2.97 | 2.63 | 25210 | 2.99 | 1.88 | 8.1 | 7
Live | 211230758 |  | 10 | 16 | 38320 | 29530 | 34800 | 3.11 | 2.51 | 38570 | 3.02 | 2 | 8.1 | 7.5
Live | 212986821 |  | 9.5 | 15.5 | 25360 | 20280 | 16100 | 2.97 | 2.55 | 25010 | 2.8 | 1.82 | 8 | 7
Live | 211230757 |  | 10 | 16 | 38320 | 29530 | 34800 | 3.11 | 2.51 | 38570 | 3.02 | 2 | 8.1 | 7.5
Live | 211230756 |  | 10 | 16 | 38320 | 29530 | 34800 | 3.11 | 2.51 | 38570 | 3.02 | 2 | 8.1 | 7.5
Live | 211713683 |  | 9 | 14.5 | 32340 | 23760 | 28000 | 2.88 | 2.5 | 34310 | 3.06 | 1.76 | 7.8 | 7.1
Live | 211230755 |  | 10 | 16 | 38320 | 29530 | 34800 | 3.11 | 2.51 | 38570 | 3.02 | 2 | 8.1 | 7.5
Live | 211230754 |  | 10 | 16 | 38320 | 29530 | 34800 | 3.11 | 2.51 | 38570 | 3.02 | 2 | 8.1 | 7.5
Live | 211230753 |  | 10 | 16 | 38320 | 29530 | 34800 | 3.11 | 2.51 | 38570 | 3.02 | 2 | 8.1 | 7.5
Live | 211638002 |  | 9.5 | 15.5 | 26430 | 20380 | 16100 | 2.97 | 2.63 | 25210 | 2.99 | 1.88 | 8.1 | 7
Live | 212986820 |  | 9.5 | 15.5 | 25360 | 20280 | 16100 | 2.97 | 2.55 | 25010 | 2.8 | 1.82 | 8 | 7
Live | 211230752 |  | 10 | 16 | 38320 | 29530 | 34800 | 3.11 | 2.51 | 38570 | 3.02 | 2 | 8.1 | 7.5
Live | 211713684 |  | 9 | 14.5 | 32340 | 23760 | 28000 | 2.88 | 2.5 | 34310 | 3.06 | 1.76 | 7.8 | 7.1
Live | 211230751 |  | 10 | 16 | 38320 | 29530 | 34800 | 3.11 | 2.51 | 38570 | 3.02 | 2 | 8.1 | 7.5
Live | 211230750 |  | 10 | 16 | 38320 | 29530 | 34800 | 3.11 | 2.51 | 38570 | 3.02 | 2 | 8.1 | 7.5
Live | 211230749 |  | 10 | 16 | 38320 | 29530 | 34800 | 3.11 | 2.51 | 38570 | 3.02 | 2 | 8.1 | 7.5
Live | 211230748 |  | 10.5 | 15.5 | 40260 | 29730 | 35000 | 3.27 | 2.59 | 39570 | 3.32 | 2.08 | 8.5 | 7.6
Live | 212986819 |  | 9.5 | 15.5 | 25360 | 20280 | 16100 | 2.97 | 2.55 | 25010 | 2.8 | 1.82 | 8 | 7
Live | 211638001 |  | 9.5 | 15.5 | 26430 | 20380 | 16100 | 2.97 | 2.63 | 25210 | 2.99 | 1.88 | 8.1 | 7
Live | 211713685 |  | 9 | 14.5 | 32340 | 23760 | 28000 | 2.88 | 2.5 | 34310 | 3.06 | 1.76 | 7.8 | 7.1
Live | 211230747 |  | 10.5 | 15.5 | 40260 | 29730 | 35000 | 3.27 | 2.59 | 39570 | 3.32 | 2.08 | 8.5 | 7.6
Live | 211230746 |  | 10.5 | 15.5 | 40260 | 29730 | 35000 | 3.27 | 2.59 | 39570 | 3.32 | 2.08 | 8.5 | 7.6
Live | 211230745 |  | 10.5 | 15.5 | 40260 | 29730 | 35000 | 3.27 | 2.59 | 39570 | 3.32 | 2.08 | 8.5 | 7.6
Live | 212986818 |  | 9.5 | 15.5 | 25360 | 20280 | 16100 | 2.97 | 2.55 | 25010 | 2.8 | 1.82 | 8 | 7
Live | 211230744 |  | 10.5 | 15.5 | 40260 | 29730 | 35000 | 3.27 | 2.59 | 39570 | 3.32 | 2.08 | 8.5 | 7.6
Live | 211230743 |  | 10.5 | 15.5 | 40260 | 29730 | 35000 | 3.27 | 2.59 | 39570 | 3.32 | 2.08 | 8.5 | 7.6
Live | 211657570 |  | 9.5 | 15 | 50220 | 31670 | 34400 | 3.04 | 2.37 | 49640 | 3.09 | 1.92 | 7.7 | 6.65
Live | 211638000 |  | 9.5 | 15.5 | 26430 | 20380 | 16100 | 2.97 | 2.63 | 25210 | 2.99 | 1.88 | 8.1 | 7
Live | 212986817 |  | 9.5 | 15.5 | 25360 | 20280 | 16100 | 2.97 | 2.55 | 25010 | 2.8 | 1.82 | 8 | 7
Live | 211230742 |  | 10.5 | 15.5 | 40260 | 29730 | 35000 | 3.27 | 2.59 | 39570 | 3.32 | 2.08 | 8.5 | 7.6
Live | 212986816 |  | 9.5 | 15.5 | 25140 | 20280 | 16100 | 2.97 | 2.6 | 25410 | 2.84 | 1.82 | 8.1 | 7
Live | 211230741 |  | 10.5 | 15.5 | 40260 | 29730 | 35000 | 3.27 | 2.59 | 39570 | 3.32 | 2.08 | 8.5 | 7.6
Live | 211230740 |  | 10.5 | 15.5 | 40260 | 29730 | 35000 | 3.27 | 2.59 | 39570 | 3.32 | 2.08 | 8.5 | 7.6
Live | 211713686 |  | 9 | 14.3 | 32560 | 23960 | 27800 | 2.88 | 2.5 | 34510 | 3.07 | 1.76 | 7.8 | 7.1
Live | 211230739 |  | 10.5 | 16 | 39180 | 29530 | 34800 | 3.26 | 2.55 | 38570 | 3.15 | 2.04 | 8.1 | 7.55
Live | 212986815 |  | 9.5 | 15.5 | 25140 | 20590 | 16200 | 2.97 | 2.59 | 25410 | 2.84 | 1.86 | 8.1 | 7.15
Live | 211637999 |  | 9.5 | 15.5 | 26430 | 20380 | 16100 | 2.97 | 2.63 | 25210 | 2.99 | 1.88 | 8.1 | 7
Live | 211230738 |  | 10.5 | 16 | 39180 | 29530 | 34800 | 3.26 | 2.55 | 38570 | 3.15 | 2.04 | 8.1 | 7.55
Live | 211713687 |  | 9 | 14.3 | 32560 | 23960 | 27800 | 2.88 | 2.5 | 34510 | 3.07 | 1.76 | 7.8 | 7.1
Live | 211713688 |  | 9 | 14.3 | 32560 | 23960 | 27800 | 2.88 | 2.5 | 34510 | 3.07 | 1.76 | 7.8 | 7.1
Live | 211230737 |  | 10.5 | 16 | 39180 | 29530 | 34800 | 3.26 | 2.55 | 38570 | 3.15 | 2.04 | 8.1 | 7.55
Live | 211230736 |  | 10.5 | 16 | 39180 | 29530 | 34800 | 3.26 | 2.55 | 38570 | 3.15 | 2.04 | 8.1 | 7.55
Live | 211230735 |  | 10.5 | 16 | 39180 | 29530 | 34800 | 3.26 | 2.55 | 38570 | 3.15 | 2.04 | 8.1 | 7.55
Live | 211637998 |  | 9.5 | 15.5 | 26430 | 20380 | 16100 | 2.97 | 2.63 | 25210 | 2.99 | 1.88 | 8.1 | 7
Live | 212986814 |  | 9.5 | 15.5 | 25140 | 20590 | 16200 | 2.97 | 2.59 | 25410 | 2.84 | 1.86 | 8.1 | 7.15
Live | 211230734 |  | 10.5 | 16 | 39180 | 29530 | 34800 | 3.26 | 2.55 | 38570 | 3.15 | 2.04 | 8.1 | 7.55
Live | 211713689 |  | 9 | 14.3 | 32560 | 23960 | 27800 | 2.88 | 2.5 | 34510 | 3.07 | 1.76 | 7.8 | 7.1
Live | 211230733 |  | 10.5 | 16 | 39180 | 29530 | 34800 | 3.26 | 2.55 | 38570 | 3.15 | 2.04 | 8.1 | 7.55
Live | 211230732 |  | 10.5 | 16 | 39180 | 29530 | 34800 | 3.26 | 2.55 | 38570 | 3.15 | 2.04 | 8.1 | 7.55
Live | 211230731 |  | 10.5 | 16 | 39180 | 29530 | 34800 | 3.26 | 2.55 | 38570 | 3.15 | 2.04 | 8.1 | 7.55
Live | 211230730 |  | 10.5 | 16 | 39180 | 29530 | 34800 | 3.26 | 2.55 | 38570 | 3.15 | 2.04 | 8.1 | 7.55
Live | 211637997 |  | 9.5 | 14.5 | 26430 | 20590 | 16300 | 2.97 | 2.61 | 25610 | 2.97 | 1.86 | 8.1 | 7
Live | 211230729 |  | 10.5 | 16 | 39180 | 29530 | 34800 | 3.26 | 2.55 | 38570 | 3.15 | 2.04 | 8.1 | 7.55
Live | 211713690 |  | 9 | 14.3 | 32560 | 23960 | 27800 | 2.88 | 2.5 | 34510 | 3.07 | 1.76 | 7.8 | 7.1
Live | 212986813 |  | 9.5 | 15.5 | 25140 | 20590 | 16200 | 2.97 | 2.59 | 25410 | 2.84 | 1.86 | 8.1 | 7.15
Live | 211230728 |  | 10 | 14.5 | 40260 | 29930 | 35200 | 3.11 | 2.57 | 40070 | 3.32 | 2.08 | 8.1 | 7.6
Live | 211230727 |  | 10 | 14.5 | 40260 | 29930 | 35200 | 3.11 | 2.57 | 40070 | 3.32 | 2.08 | 8.1 | 7.6
Live | 211230726 |  | 10 | 14.5 | 40260 | 29930 | 35200 | 3.11 | 2.57 | 40070 | 3.32 | 2.08 | 8.1 | 7.6
Live | 211230725 |  | 10 | 14.5 | 40260 | 29930 | 35200 | 3.11 | 2.57 | 40070 | 3.32 | 2.08 | 8.1 | 7.6
Live | 211230724 |  | 10 | 14.5 | 40260 | 29930 | 35200 | 3.11 | 2.57 | 40070 | 3.32 | 2.08 | 8.1 | 7.6
Live | 211713691 |  | 9 | 14.3 | 32560 | 23960 | 27800 | 2.88 | 2.5 | 34510 | 3.07 | 1.76 | 7.8 | 7.1
Live | 212986812 |  | 9.5 | 15.5 | 25140 | 20590 | 16200 | 2.97 | 2.59 | 25410 | 2.84 | 1.86 | 8.1 | 7.15
Live | 211637996 |  | 9.5 | 14.5 | 26430 | 20590 | 16300 | 2.97 | 2.61 | 25610 | 2.97 | 1.86 | 8.1 | 7
Live | 211230723 |  | 10 | 14.5 | 40260 | 29930 | 35200 | 3.11 | 2.57 | 40070 | 3.32 | 2.08 | 8.1 | 7.6
Live | 211230722 |  | 10 | 14.5 | 40260 | 29930 | 35200 | 3.11 | 2.57 | 40070 | 3.32 | 2.08 | 8.1 | 7.6
Live | 211230721 |  | 10 | 14.5 | 40260 | 29930 | 35200 | 3.11 | 2.57 | 40070 | 3.32 | 2.08 | 8.1 | 7.6
Live | 211713692 |  | 9 | 14.3 | 32560 | 23960 | 27800 | 2.88 | 2.5 | 34510 | 3.07 | 1.76 | 7.8 | 7.1
Live | 211230720 |  | 10 | 14.5 | 40260 | 29930 | 35200 | 3.11 | 2.57 | 40070 | 3.32 | 2.08 | 8.1 | 7.6
Live | 211230719 |  | 10 | 14.5 | 40260 | 29930 | 35200 | 3.11 | 2.57 | 40070 | 3.32 | 2.08 | 8.1 | 7.6
Live | 211230718 |  | 10 | 14.5 | 40260 | 29930 | 35200 | 3.11 | 2.57 | 40070 | 3.32 | 2.08 | 8.1 | 7.6
Live | 211658281 |  | 9.5 | 15.2 | 51860 | 31470 | 34000 | 3.04 | 2.41 | 49130 | 3.18 | 1.96 | 7.7 | 6.6
Live | 211637995 |  | 9.5 | 14.5 | 26430 | 20590 | 16300 | 2.97 | 2.61 | 25610 | 2.97 | 1.86 | 8.1 | 7
Live | 211230717 |  | 10 | 16 | 38750 | 29530 | 34800 | 3.11 | 2.53 | 38570 | 3.09 | 2.02 | 8.1 | 7.55
Live | 211713693 |  | 9 | 14.3 | 32560 | 23960 | 27800 | 2.88 | 2.5 | 34510 | 3.07 | 1.76 | 7.8 | 7.1
Live | 211230716 |  | 10 | 16 | 38750 | 29530 | 34800 | 3.11 | 2.53 | 38570 | 3.09 | 2.02 | 8.1 | 7.55
Live | 211230715 |  | 10 | 16 | 38750 | 29530 | 34800 | 3.11 | 2.53 | 38570 | 3.09 | 2.02 | 8.1 | 7.55
Live | 211230714 |  | 10 | 16 | 38750 | 29530 | 34800 | 3.11 | 2.53 | 38570 | 3.09 | 2.02 | 8.1 | 7.55
Live | 211637994 |  | 9.5 | 14.5 | 26430 | 20590 | 16300 | 2.97 | 2.61 | 25610 | 2.97 | 1.86 | 8.1 | 7
Live | 211230713 |  | 10 | 16 | 38750 | 29530 | 34800 | 3.11 | 2.53 | 38570 | 3.09 | 2.02 | 8.1 | 7.55
Live | 212986811 |  | 9.5 | 15.5 | 25140 | 20590 | 16200 | 2.97 | 2.59 | 25410 | 2.84 | 1.86 | 8.1 | 7.15
Live | 211713694 |  | 9 | 14.3 | 32560 | 23960 | 27800 | 2.88 | 2.5 | 34510 | 3.07 | 1.76 | 7.8 | 7.1
Live | 211230712 |  | 10 | 16 | 38750 | 29530 | 34800 | 3.11 | 2.53 | 38570 | 3.09 | 2.02 | 8.1 | 7.55
Live | 211230711 |  | 10 | 16 | 38750 | 29530 | 34800 | 3.11 | 2.53 | 38570 | 3.09 | 2.02 | 8.1 | 7.55
Live | 211230710 |  | 10 | 16 | 38750 | 29530 | 34800 | 3.11 | 2.53 | 38570 | 3.09 | 2.02 | 8.1 | 7.55
Live | 211637993 |  | 9.5 | 14.5 | 26430 | 20590 | 16300 | 2.97 | 2.61 | 25610 | 2.97 | 1.86 | 8.1 | 7
Live | 211230709 |  | 10 | 16 | 38750 | 29530 | 34800 | 3.11 | 2.53 | 38570 | 3.09 | 2.02 | 8.1 | 7.55
Live | 212986810 |  | 9.5 | 15.5 | 25140 | 20590 | 16200 | 2.97 | 2.59 | 25410 | 2.84 | 1.86 | 8.1 | 7.15
Live | 211713695 |  | 9 | 14.3 | 32560 | 23960 | 27800 | 2.88 | 2.5 | 34510 | 3.07 | 1.76 | 7.8 | 7.1
Live | 211230708 |  | 10 | 16 | 38970 | 29530 | 34800 | 3.11 | 2.53 | 38570 | 3.11 | 2.02 | 8.1 | 7.55
Live | 211230707 |  | 10 | 16 | 38970 | 29530 | 34800 | 3.11 | 2.53 | 38570 | 3.11 | 2.02 | 8.1 | 7.55
Live | 211230706 |  | 10 | 16 | 38970 | 29530 | 34800 | 3.11 | 2.53 | 38570 | 3.11 | 2.02 | 8.1 | 7.55
Live | 211230705 |  | 10 | 16 | 38970 | 29530 | 34800 | 3.11 | 2.53 | 38570 | 3.11 | 2.02 | 8.1 | 7.55
Live | 211230704 |  | 10 | 16 | 38970 | 29530 | 34800 | 3.11 | 2.53 | 38570 | 3.11 | 2.02 | 8.1 | 7.55
Live | 211637992 |  | 9.5 | 14.5 | 26430 | 20590 | 16300 | 2.97 | 2.61 | 25610 | 2.97 | 1.86 | 8.1 | 7
Live | 211713696 |  | 9 | 14.3 | 32560 | 23960 | 27800 | 2.88 | 2.5 | 34510 | 3.07 | 1.76 | 7.8 | 7.1
Live | 212986809 |  | 9.5 | 15.5 | 25140 | 20590 | 16200 | 2.97 | 2.59 | 25410 | 2.84 | 1.86 | 8.1 | 7.15
Live | 211230703 |  | 10 | 16 | 38970 | 29530 | 34800 | 3.11 | 2.53 | 38570 | 3.11 | 2.02 | 8.1 | 7.55
Live | 211230702 |  | 10 | 16 | 38970 | 29530 | 34800 | 3.11 | 2.53 | 38570 | 3.11 | 2.02 | 8.1 | 7.55
Live | 211230701 |  | 10 | 16 | 38970 | 29530 | 34800 | 3.11 | 2.53 | 38570 | 3.11 | 2.02 | 8.1 | 7.55
Live | 211230700 |  | 10 | 16 | 38970 | 29530 | 34800 | 3.11 | 2.53 | 38570 | 3.11 | 2.02 | 8.1 | 7.55
Live | 212986808 |  | 9.5 | 15.5 | 25140 | 20590 | 16200 | 2.97 | 2.59 | 25410 | 2.84 | 1.86 | 8.1 | 7.15
Live | 211713697 |  | 9 | 14.3 | 32560 | 23960 | 27800 | 2.88 | 2.5 | 34510 | 3.07 | 1.76 | 7.8 | 7.1
Live | 211637991 |  | 9.5 | 14.5 | 26430 | 20590 | 16300 | 2.97 | 2.61 | 25610 | 2.97 | 1.86 | 8.1 | 7
Live | 211230699 |  | 10 | 16 | 38970 | 29530 | 34800 | 3.11 | 2.53 | 38570 | 3.13 | 2.02 | 8.1 | 7.55
Live | 211230698 |  | 10 | 16 | 38970 | 29530 | 34800 | 3.11 | 2.53 | 38570 | 3.13 | 2.02 | 8.1 | 7.55
Live | 212986807 |  | 9.5 | 15.5 | 25140 | 20590 | 16200 | 2.97 | 2.59 | 25410 | 2.84 | 1.86 | 8.1 | 7.15
Live | 211230697 |  | 10 | 16 | 38970 | 29530 | 34800 | 3.11 | 2.53 | 38570 | 3.13 | 2.02 | 8.1 | 7.55
Live | 211230696 |  | 10 | 16 | 38970 | 29530 | 34800 | 3.11 | 2.53 | 38570 | 3.13 | 2.02 | 8.1 | 7.55
Live | 211713710 |  | 9 | 14.3 | 33220 | 23960 | 27600 | 2.88 | 2.52 | 34710 | 3.16 | 1.78 | 7.8 | 7.15
Live | 211230695 |  | 10 | 16 | 38970 | 29530 | 34800 | 3.11 | 2.53 | 38570 | 3.13 | 2.02 | 8.1 | 7.55
Live | 212986806 |  | 9.5 | 15.5 | 25140 | 20590 | 16200 | 2.97 | 2.59 | 25410 | 2.84 | 1.86 | 8.1 | 7.15
Live | 211637990 |  | 9.5 | 14.5 | 26430 | 20590 | 16300 | 2.97 | 2.61 | 25610 | 2.97 | 1.86 | 8.1 | 7
Live | 211230694 |  | 10 | 16 | 38970 | 29530 | 34800 | 3.11 | 2.53 | 38570 | 3.13 | 2.02 | 8.1 | 7.55
Live | 211230693 |  | 10 | 16 | 38970 | 29530 | 34800 | 3.11 | 2.53 | 38570 | 3.13 | 2.02 | 8.1 | 7.55
Live | 211230692 |  | 10 | 16 | 38970 | 29530 | 34800 | 3.11 | 2.53 | 38570 | 3.13 | 2.02 | 8.1 | 7.55
Live | 211713711 |  | 9 | 14.3 | 33220 | 23960 | 27600 | 2.88 | 2.52 | 34710 | 3.16 | 1.78 | 7.8 | 7.15
Live | 212986805 |  | 9.5 | 15.5 | 25140 | 20590 | 16200 | 2.97 | 2.59 | 25410 | 2.84 | 1.86 | 8.1 | 7.15
Live | 211230691 |  | 10 | 16 | 38970 | 29530 | 34800 | 3.11 | 2.53 | 38570 | 3.13 | 2.02 | 8.1 | 7.55
Live | 211230690 |  | 10 | 15.2 | 40260 | 29730 | 35200 | 3.11 | 2.59 | 40070 | 3.32 | 2.08 | 8.1 | 7.6
Live | 211637989 |  | 9.5 | 14.5 | 26430 | 20590 | 16300 | 2.97 | 2.61 | 25610 | 2.97 | 1.86 | 8.1 | 7
Live | 211230689 |  | 10 | 15.2 | 40260 | 29730 | 35200 | 3.11 | 2.59 | 40070 | 3.32 | 2.08 | 8.1 | 7.6
Live | 211230688 |  | 10 | 15.2 | 40260 | 29730 | 35200 | 3.11 | 2.59 | 40070 | 3.32 | 2.08 | 8.1 | 7.6
Live | 212986804 |  | 9.5 | 15.5 | 25140 | 20590 | 16200 | 2.97 | 2.59 | 25410 | 2.84 | 1.86 | 8.1 | 7.15
Live | 211657569 |  | 9.5 | 15 | 50220 | 31670 | 34400 | 3.04 | 2.37 | 49640 | 3.09 | 1.92 | 7.7 | 6.65
Live | 211230687 |  | 10 | 15.2 | 40260 | 29730 | 35200 | 3.11 | 2.59 | 40070 | 3.32 | 2.08 | 8.1 | 7.6
Live | 211230686 |  | 10 | 15.2 | 40260 | 29730 | 35200 | 3.11 | 2.59 | 40070 | 3.32 | 2.08 | 8.1 | 7.6
Live | 211637988 |  | 9.5 | 14.5 | 26430 | 20590 | 16300 | 2.97 | 2.61 | 25610 | 2.97 | 1.86 | 8.1 | 7
Live | 211230685 |  | 10 | 15.2 | 40260 | 29730 | 35200 | 3.11 | 2.59 | 40070 | 3.32 | 2.08 | 8.1 | 7.6
Live | 211230684 |  | 10 | 15.2 | 40260 | 29730 | 35200 | 3.11 | 2.59 | 40070 | 3.32 | 2.08 | 8.1 | 7.6
Live | 211230683 |  | 10 | 15.2 | 40260 | 29730 | 35200 | 3.11 | 2.59 | 40070 | 3.32 | 2.08 | 8.1 | 7.6
Live | 211713712 |  | 9 | 14.3 | 33220 | 23960 | 27600 | 2.88 | 2.52 | 34710 | 3.16 | 1.78 | 7.8 | 7.15
Live | 211658282 |  | 9.5 | 15.2 | 51860 | 31470 | 34000 | 3.04 | 2.41 | 49130 | 3.18 | 1.96 | 7.7 | 6.6
Live | 211230682 |  | 10 | 15.2 | 40260 | 29730 | 35200 | 3.11 | 2.59 | 40070 | 3.32 | 2.08 | 8.1 | 7.6
Live | 211230681 |  | 10 | 15.2 | 40260 | 29730 | 35200 | 3.11 | 2.59 | 40070 | 3.32 | 2.08 | 8.1 | 7.6
Live | 211637987 |  | 9.5 | 14.5 | 26430 | 20590 | 16300 | 2.97 | 2.61 | 25610 | 2.97 | 1.86 | 8.1 | 7
Live | 211230680 |  | 10 | 15.2 | 40260 | 29730 | 35200 | 3.11 | 2.59 | 40070 | 3.32 | 2.08 | 8.1 | 7.6
Live | 211230679 |  | 10.5 | 15.5 | 40260 | 29730 | 35000 | 3.27 | 2.59 | 39570 | 3.29 | 2.08 | 8.1 | 7.6
Live | 211713713 |  | 9 | 14.3 | 33220 | 23960 | 27600 | 2.88 | 2.52 | 34710 | 3.16 | 1.78 | 7.8 | 7.15
Live | 211230678 |  | 10.5 | 15.5 | 40260 | 29730 | 35000 | 3.27 | 2.59 | 39570 | 3.29 | 2.08 | 8.1 | 7.6
Live | 212986803 |  | 9.5 | 15.5 | 25140 | 20590 | 16200 | 2.97 | 2.59 | 25410 | 2.84 | 1.86 | 8.1 | 7.15
Live | 211230677 |  | 10.5 | 15.5 | 40260 | 29730 | 35000 | 3.27 | 2.59 | 39570 | 3.29 | 2.08 | 8.1 | 7.6
Live | 211230676 |  | 10.5 | 15.5 | 40260 | 29730 | 35000 | 3.27 | 2.59 | 39570 | 3.29 | 2.08 | 8.1 | 7.6
Live | 211637986 |  | 9.5 | 16 | 26000 | 20080 | 15900 | 2.98 | 2.59 | 24800 | 2.88 | 1.86 | 8.1 | 6.9
Live | 211230675 |  | 10.5 | 15.5 | 40260 | 29730 | 35000 | 3.27 | 2.59 | 39570 | 3.29 | 2.08 | 8.1 | 7.6
Live | 211713714 |  | 9 | 14.3 | 33220 | 23960 | 27600 | 2.88 | 2.52 | 34710 | 3.16 | 1.78 | 7.8 | 7.15
Live | 211230674 |  | 10.5 | 15.5 | 40260 | 29730 | 35000 | 3.27 | 2.59 | 39570 | 3.29 | 2.08 | 8.1 | 7.6
Live | 212986802 |  | 9.5 | 15.5 | 25140 | 20590 | 16200 | 2.97 | 2.59 | 25410 | 2.84 | 1.86 | 8.1 | 7.15
Live | 211230673 |  | 10.5 | 15.5 | 40260 | 29730 | 35000 | 3.27 | 2.59 | 39570 | 3.29 | 2.08 | 8.1 | 7.6
Live | 211230672 |  | 10.5 | 15.5 | 40260 | 29730 | 35000 | 3.27 | 2.59 | 39570 | 3.29 | 2.08 | 8.1 | 7.6
Live | 211230671 |  | 10.5 | 15.5 | 40260 | 29730 | 35000 | 3.27 | 2.59 | 39570 | 3.29 | 2.08 | 8.1 | 7.6
Live | 211637985 |  | 9.5 | 16 | 26000 | 20080 | 15900 | 2.98 | 2.59 | 24800 | 2.88 | 1.86 | 8.1 | 6.9
Live | 211713715 |  | 9 | 14.3 | 33220 | 23960 | 27600 | 2.88 | 2.52 | 34710 | 3.16 | 1.78 | 7.8 | 7.15
Live | 211230670 |  | 10.5 | 15.5 | 40260 | 29730 | 35000 | 3.27 | 2.59 | 39570 | 3.29 | 2.08 | 8.1 | 7.6
Live | 211230669 |  | 10.5 | 15.5 | 40260 | 29730 | 35000 | 3.27 | 2.59 | 39570 | 3.29 | 2.08 | 8.1 | 7.6
Live | 211230668 |  | 10.5 | 15.5 | 40470 | 29730 | 35000 | 3.27 | 2.59 | 39570 | 3.32 | 2.08 | 8.5 | 7.6
Live | 212986801 |  | 9.5 | 15.5 | 25140 | 20590 | 16200 | 2.97 | 2.59 | 25410 | 2.84 | 1.86 | 8.1 | 7.15
Live | 211230667 |  | 10.5 | 15.5 | 40470 | 29730 | 35000 | 3.27 | 2.59 | 39570 | 3.32 | 2.08 | 8.5 | 7.6
Live | 211230666 |  | 10.5 | 15.5 | 40470 | 29730 | 35000 | 3.27 | 2.59 | 39570 | 3.32 | 2.08 | 8.5 | 7.6
Live | 211713716 |  | 9 | 14.3 | 33220 | 23960 | 27600 | 2.88 | 2.52 | 34710 | 3.16 | 1.78 | 7.8 | 7.15
Live | 211637984 |  | 9.5 | 16 | 26000 | 20080 | 15900 | 2.98 | 2.59 | 24800 | 2.88 | 1.86 | 8.1 | 6.9
Live | 211230665 |  | 10.5 | 15.5 | 40470 | 29730 | 35000 | 3.27 | 2.59 | 39570 | 3.32 | 2.08 | 8.5 | 7.6
Live | 211230664 |  | 10.5 | 15.5 | 40470 | 29730 | 35000 | 3.27 | 2.59 | 39570 | 3.32 | 2.08 | 8.5 | 7.6
Live | 211230663 |  | 10.5 | 15.5 | 40470 | 29730 | 35000 | 3.27 | 2.59 | 39570 | 3.32 | 2.08 | 8.5 | 7.6
Live | 212986800 |  | 9.5 | 15.5 | 25140 | 20590 | 16200 | 2.97 | 2.59 | 25410 | 2.84 | 1.86 | 8.1 | 7.15
Live | 211230662 |  | 10.5 | 15.5 | 40470 | 29730 | 35000 | 3.27 | 2.59 | 39570 | 3.32 | 2.08 | 8.5 | 7.6
Live | 211713717 |  | 9 | 14.3 | 33220 | 23960 | 27600 | 2.88 | 2.52 | 34710 | 3.16 | 1.78 | 7.8 | 7.15
Live | 211230661 |  | 10.5 | 15.5 | 40470 | 29730 | 35000 | 3.27 | 2.59 | 39570 | 3.32 | 2.08 | 8.5 | 7.6
Live | 211637983 |  | 9.5 | 16 | 26650 | 20380 | 16200 | 2.97 | 2.65 | 25410 | 3.03 | 1.9 | 8.1 | 7.05
Live | 211230660 |  | 10.5 | 15.5 | 40470 | 29730 | 35000 | 3.27 | 2.59 | 39570 | 3.32 | 2.08 | 8.5 | 7.6
Live | 211230659 |  | 10.5 | 16 | 39610 | 29530 | 35000 | 3.26 | 2.55 | 39570 | 3.19 | 2.06 | 8.1 | 7.6
Live | 211230658 |  | 10.5 | 16 | 39610 | 29530 | 35000 | 3.26 | 2.55 | 39570 | 3.19 | 2.06 | 8.1 | 7.6
Live | 211713718 |  | 9 | 14.3 | 33220 | 23960 | 27600 | 2.88 | 2.52 | 34710 | 3.16 | 1.78 | 7.8 | 7.15
Live | 211230657 |  | 10.5 | 16 | 39610 | 29530 | 35000 | 3.26 | 2.55 | 39570 | 3.19 | 2.06 | 8.1 | 7.6
Live | 212986799 |  | 9.5 | 15.5 | 25140 | 20590 | 16200 | 2.97 | 2.59 | 25410 | 2.84 | 1.86 | 8.1 | 7.15
Live | 211230656 |  | 10.5 | 16 | 39610 | 29530 | 35000 | 3.26 | 2.55 | 39570 | 3.19 | 2.06 | 8.1 | 7.6
Live | 211637982 |  | 9.5 | 16 | 26650 | 20380 | 16200 | 2.97 | 2.65 | 25410 | 3.03 | 1.9 | 8.1 | 7.05
Live | 211230655 |  | 10.5 | 16 | 39610 | 29530 | 35000 | 3.26 | 2.55 | 39570 | 3.19 | 2.06 | 8.1 | 7.6
Live | 211230654 |  | 10.5 | 16 | 39610 | 29530 | 35000 | 3.26 | 2.55 | 39570 | 3.19 | 2.06 | 8.1 | 7.6
Live | 211713719 |  | 9 | 14.3 | 33220 | 23960 | 27600 | 2.88 | 2.52 | 34710 | 3.16 | 1.78 | 7.8 | 7.15
Live | 211230653 |  | 10.5 | 16 | 39610 | 29530 | 35000 | 3.26 | 2.55 | 39570 | 3.19 | 2.06 | 8.1 | 7.6
Live | 212986798 |  | 9.5 | 15.5 | 25140 | 20590 | 16200 | 2.97 | 2.59 | 25410 | 2.84 | 1.86 | 8.1 | 7.15
Live | 211230652 |  | 10.5 | 16 | 39610 | 29530 | 35000 | 3.26 | 2.55 | 39570 | 3.19 | 2.06 | 8.1 | 7.6
Live | 211230651 |  | 10.5 | 16 | 39610 | 29530 | 35000 | 3.26 | 2.55 | 39570 | 3.19 | 2.06 | 8.1 | 7.6
Live | 211637981 |  | 9.5 | 16 | 26650 | 20380 | 16200 | 2.97 | 2.65 | 25410 | 3.03 | 1.9 | 8.1 | 7.05
Live | 211230650 |  | 10.5 | 16 | 39610 | 29530 | 35000 | 3.26 | 2.55 | 39570 | 3.19 | 2.06 | 8.1 | 7.6
Live | 211713720 |  | 9 | 14.3 | 33220 | 23960 | 27600 | 2.88 | 2.52 | 34710 | 3.16 | 1.78 | 7.8 | 7.15
Live | 211230649 |  | 10.5 | 16 | 39610 | 29530 | 35000 | 3.26 | 2.55 | 39570 | 3.19 | 2.06 | 8.1 | 7.6
Live | 212986797 |  | 9.5 | 15.5 | 25140 | 20590 | 16200 | 2.97 | 2.59 | 25410 | 2.84 | 1.86 | 8.1 | 7.15
Live | 211230648 |  | 10.5 | 15.5 | 39610 | 29730 | 35000 | 3.26 | 2.58 | 39570 | 3.21 | 2.06 | 8.1 | 7.6
Live | 211230647 |  | 10.5 | 15.5 | 39610 | 29730 | 35000 | 3.26 | 2.58 | 39570 | 3.21 | 2.06 | 8.1 | 7.6
Live | 211637980 |  | 9.5 | 16 | 26650 | 20380 | 16100 | 2.97 | 2.63 | 25210 | 3.02 | 1.88 | 8.1 | 7
Live | 211713721 |  | 9 | 14.3 | 33220 | 23960 | 27600 | 2.88 | 2.52 | 34710 | 3.16 | 1.78 | 7.8 | 7.15
Live | 211230646 |  | 10.5 | 15.5 | 39610 | 29730 | 35000 | 3.26 | 2.58 | 39570 | 3.21 | 2.06 | 8.1 | 7.6
Live | 211230645 |  | 10.5 | 15.5 | 39610 | 29730 | 35000 | 3.26 | 2.58 | 39570 | 3.21 | 2.06 | 8.1 | 7.6
Live | 212986796 |  | 9.5 | 15.5 | 26000 | 20590 | 16200 | 2.98 | 2.57 | 24800 | 2.86 | 1.86 | 8.1 | 7.15
Live | 211230644 |  | 10.5 | 15.5 | 39610 | 29730 | 35000 | 3.26 | 2.58 | 39570 | 3.21 | 2.06 | 8.1 | 7.6
Live | 211230643 |  | 10.5 | 15.5 | 39610 | 29730 | 35000 | 3.26 | 2.58 | 39570 | 3.21 | 2.06 | 8.1 | 7.6
Live | 211230642 |  | 10.5 | 15.5 | 39610 | 29730 | 35000 | 3.26 | 2.58 | 39570 | 3.21 | 2.06 | 8.1 | 7.6
Live | 211713735 |  | 9 | 14.5 | 32780 | 23960 | 27800 | 2.88 | 2.52 | 34510 | 3.11 | 1.76 | 7.8 | 7.15
Live | 211637979 |  | 9.5 | 16 | 26650 | 20380 | 16100 | 2.97 | 2.63 | 25210 | 3.02 | 1.88 | 8.1 | 7
Live | 211230641 |  | 10.5 | 15.5 | 39610 | 29730 | 35000 | 3.26 | 2.58 | 39570 | 3.21 | 2.06 | 8.1 | 7.6
Live | 212986795 |  | 9.5 | 15.5 | 26000 | 20080 | 16000 | 2.98 | 2.57 | 24800 | 2.86 | 1.86 | 8.1 | 7
Live | 211230640 |  | 10.5 | 15.5 | 39610 | 29730 | 35000 | 3.26 | 2.58 | 39570 | 3.21 | 2.06 | 8.1 | 7.6
Live | 211230639 |  | 10.5 | 15.5 | 39610 | 29730 | 35000 | 3.26 | 2.58 | 39570 | 3.21 | 2.06 | 8.1 | 7.6
Live | 211230638 |  | 10.5 | 15.5 | 39610 | 29730 | 35000 | 3.26 | 2.58 | 39570 | 3.21 | 2.06 | 8.1 | 7.6
Live | 211230637 |  | 10.5 | 16 | 39180 | 29530 | 34800 | 3.26 | 2.55 | 38570 | 3.15 | 2.04 | 8.1 | 7.55
Live | 211713736 |  | 9 | 14.5 | 32780 | 23960 | 27800 | 2.88 | 2.52 | 34510 | 3.11 | 1.76 | 7.8 | 7.15
Live | 211637978 |  | 9.5 | 16 | 26650 | 20380 | 16100 | 2.97 | 2.63 | 25210 | 3.02 | 1.88 | 8.1 | 7
Live | 212986794 |  | 9.5 | 15.5 | 26000 | 20080 | 16000 | 2.98 | 2.57 | 24800 | 2.86 | 1.86 | 8.1 | 7
Live | 211230636 |  | 10.5 | 16 | 39180 | 29530 | 34800 | 3.26 | 2.55 | 38570 | 3.15 | 2.04 | 8.1 | 7.55
Live | 211230635 |  | 10.5 | 16 | 39180 | 29530 | 34800 | 3.26 | 2.55 | 38570 | 3.15 | 2.04 | 8.1 | 7.55
Live | 211230634 |  | 10.5 | 16 | 39180 | 29530 | 34800 | 3.26 | 2.55 | 38570 | 3.15 | 2.04 | 8.1 | 7.55
Live | 211230633 |  | 10.5 | 16 | 39180 | 29530 | 34800 | 3.26 | 2.55 | 38570 | 3.15 | 2.04 | 8.1 | 7.55
Live | 211713737 |  | 9 | 14.5 | 32780 | 23960 | 27800 | 2.88 | 2.52 | 34510 | 3.11 | 1.76 | 7.8 | 7.15
Live | 211230632 |  | 10.5 | 16 | 39180 | 29530 | 34800 | 3.26 | 2.55 | 38570 | 3.15 | 2.04 | 8.1 | 7.55
Live | 212986793 |  | 9.5 | 15.5 | 26000 | 20080 | 16000 | 2.98 | 2.57 | 24800 | 2.86 | 1.86 | 8.1 | 7
Live | 211637977 |  | 9.5 | 16 | 26650 | 20380 | 16100 | 2.97 | 2.63 | 25210 | 3.02 | 1.88 | 8.1 | 7
Live | 211230631 |  | 10.5 | 16 | 39180 | 29530 | 34800 | 3.26 | 2.55 | 38570 | 3.15 | 2.04 | 8.1 | 7.55
Live | 211230630 |  | 10.5 | 16 | 39180 | 29530 | 34800 | 3.26 | 2.55 | 38570 | 3.15 | 2.04 | 8.1 | 7.55
Live | 211230629 |  | 10.5 | 16 | 39180 | 29530 | 34800 | 3.26 | 2.55 | 38570 | 3.15 | 2.04 | 8.1 | 7.55
Live | 211230628 |  | 10.5 | 16 | 39180 | 29530 | 34800 | 3.26 | 2.55 | 38570 | 3.15 | 2.04 | 8.1 | 7.55
Live | 211713738 |  | 9 | 14.5 | 32780 | 23960 | 27800 | 2.88 | 2.52 | 34510 | 3.11 | 1.76 | 7.8 | 7.15
Live | 212986792 |  | 9.5 | 15.5 | 26000 | 20080 | 16000 | 2.98 | 2.57 | 24800 | 2.86 | 1.86 | 8.1 | 7
Live | 211230627 |  | 10.5 | 16 | 39180 | 29530 | 34800 | 3.26 | 2.55 | 38570 | 3.15 | 2.04 | 8.1 | 7.55
Live | 211230626 |  | 10.5 | 15.5 | 40470 | 29730 | 35000 | 3.27 | 2.59 | 39570 | 3.32 | 2.08 | 8.5 | 7.6
Live | 211637976 |  | 9.5 | 16 | 26650 | 20380 | 16100 | 2.97 | 2.63 | 25210 | 3.02 | 1.88 | 8.1 | 7
Live | 211230625 |  | 10.5 | 15.5 | 40470 | 29730 | 35000 | 3.27 | 2.59 | 39570 | 3.32 | 2.08 | 8.5 | 7.6
Live | 211230624 |  | 10.5 | 15.5 | 40470 | 29730 | 35000 | 3.27 | 2.59 | 39570 | 3.32 | 2.08 | 8.5 | 7.6
Live | 211657568 |  | 9.5 | 15 | 50220 | 31670 | 34400 | 3.04 | 2.37 | 49640 | 3.09 | 1.92 | 7.7 | 6.65
Live | 211230623 |  | 10.5 | 15.5 | 40470 | 29730 | 35000 | 3.27 | 2.59 | 39570 | 3.32 | 2.08 | 8.5 | 7.6
Live | 212986791 |  | 9.5 | 15.5 | 26000 | 20080 | 16000 | 2.98 | 2.57 | 24800 | 2.86 | 1.86 | 8.1 | 7
Live | 211230622 |  | 10.5 | 15.5 | 40470 | 29730 | 35000 | 3.27 | 2.59 | 39570 | 3.32 | 2.08 | 8.5 | 7.6
Live | 211230621 |  | 10.5 | 15.5 | 40470 | 29730 | 35000 | 3.27 | 2.59 | 39570 | 3.32 | 2.08 | 8.5 | 7.6
Live | 211637975 |  | 9.5 | 16 | 26650 | 20380 | 16100 | 2.97 | 2.63 | 25210 | 3.02 | 1.88 | 8.1 | 7
Live | 211230620 |  | 10.5 | 15.5 | 40470 | 29730 | 35000 | 3.27 | 2.59 | 39570 | 3.32 | 2.08 | 8.5 | 7.6
Live | 211713739 |  | 9 | 14.5 | 32780 | 23960 | 27800 | 2.88 | 2.52 | 34510 | 3.11 | 1.76 | 7.8 | 7.15
Live | 211230619 |  | 10.5 | 15.5 | 40470 | 29730 | 35000 | 3.27 | 2.59 | 39570 | 3.32 | 2.08 | 8.5 | 7.6
Live | 211230618 |  | 10.5 | 15.5 | 40470 | 29730 | 35000 | 3.27 | 2.59 | 39570 | 3.32 | 2.08 | 8.5 | 7.6
Live | 212986790 |  | 9.5 | 15.5 | 26000 | 20080 | 16000 | 2.98 | 2.57 | 24800 | 2.86 | 1.86 | 8.1 | 7
Live | 211230617 |  | 10 | 16.5 | 38540 | 29530 | 34800 | 3.11 | 2.51 | 38570 | 3.05 | 2 | 8.1 | 7.5
Live | 211637974 |  | 9.5 | 16 | 26650 | 20380 | 16100 | 2.97 | 2.63 | 25210 | 3.02 | 1.88 | 8.1 | 7
Live | 211230616 |  | 10 | 16.5 | 38540 | 29530 | 34800 | 3.11 | 2.51 | 38570 | 3.05 | 2 | 8.1 | 7.5
Live | 211713740 |  | 9 | 14.5 | 32780 | 23960 | 27800 | 2.88 | 2.52 | 34510 | 3.11 | 1.76 | 7.8 | 7.15
Live | 211230615 |  | 10 | 16.5 | 38540 | 29530 | 34800 | 3.11 | 2.51 | 38570 | 3.05 | 2 | 8.1 | 7.5
Live | 211230614 |  | 10 | 16.5 | 38540 | 29530 | 34800 | 3.11 | 2.51 | 38570 | 3.05 | 2 | 8.1 | 7.5
Live | 211658283 |  | 9.5 | 15.2 | 51860 | 31470 | 34000 | 3.04 | 2.41 | 49130 | 3.18 | 1.96 | 7.7 | 6.6
Live | 211230613 |  | 10 | 16.5 | 38540 | 29530 | 34800 | 3.11 | 2.51 | 38570 | 3.05 | 2 | 8.1 | 7.5
Live | 211230612 |  | 10 | 16.5 | 38540 | 29530 | 34800 | 3.11 | 2.51 | 38570 | 3.05 | 2 | 8.1 | 7.5
Live | 211637973 |  | 9.5 | 16 | 26650 | 20380 | 16100 | 2.97 | 2.63 | 25210 | 3.02 | 1.88 | 8.1 | 7
Live | 211713741 |  | 9 | 14.5 | 32780 | 23960 | 27800 | 2.88 | 2.52 | 34510 | 3.11 | 1.76 | 7.8 | 7.15
Live | 211230611 |  | 10 | 16.5 | 38540 | 29530 | 34800 | 3.11 | 2.51 | 38570 | 3.05 | 2 | 8.1 | 7.5
Live | 211230610 |  | 10 | 16.5 | 38540 | 29530 | 34800 | 3.11 | 2.51 | 38570 | 3.05 | 2 | 8.1 | 7.5
Live | 212986789 |  | 9.5 | 15.5 | 26000 | 20080 | 16000 | 2.98 | 2.57 | 24800 | 2.86 | 1.86 | 8.1 | 7
Live | 211230609 |  | 10 | 16.5 | 38540 | 29530 | 34800 | 3.11 | 2.51 | 38570 | 3.05 | 2 | 8.1 | 7.5
Live | 211713742 |  | 9 | 14.5 | 32780 | 23960 | 27800 | 2.88 | 2.52 | 34510 | 3.11 | 1.76 | 7.8 | 7.15
Live | 211230608 |  | 10 | 16.5 | 38540 | 29530 | 34800 | 3.11 | 2.51 | 38570 | 3.05 | 2 | 8.1 | 7.5
Live | 211230607 |  | 10 | 16.5 | 38540 | 29530 | 34800 | 3.11 | 2.51 | 38570 | 3.05 | 2 | 8.1 | 7.5
Live | 211637972 |  | 9.5 | 16 | 26650 | 20380 | 16100 | 2.97 | 2.63 | 25210 | 3.02 | 1.88 | 8.1 | 7
Live | 211230606 |  | 10.5 | 16.5 | 38540 | 29330 | 34800 | 3.26 | 2.54 | 38570 | 3.07 | 2.02 | 8.1 | 7.5
Live | 212986788 |  | 9.5 | 15.5 | 26000 | 20080 | 16000 | 2.98 | 2.57 | 24800 | 2.86 | 1.86 | 8.1 | 7
Live | 211230605 |  | 10.5 | 16.5 | 38540 | 29330 | 34800 | 3.26 | 2.54 | 38570 | 3.07 | 2.02 | 8.1 | 7.5
Live | 211713743 |  | 9 | 14.5 | 32780 | 23960 | 27800 | 2.88 | 2.52 | 34510 | 3.11 | 1.76 | 7.8 | 7.15
Live | 212986787 |  | 9.5 | 15.5 | 26000 | 20080 | 16000 | 2.98 | 2.57 | 24800 | 2.86 | 1.86 | 8.1 | 7
Live | 211230604 |  | 10.5 | 16.5 | 38540 | 29330 | 34800 | 3.26 | 2.54 | 38570 | 3.07 | 2.02 | 8.1 | 7.5
Live | 212986786 |  | 9.5 | 15.5 | 25570 | 20080 | 16000 | 2.97 | 2.57 | 25010 | 2.82 | 1.86 | 8.1 | 7
Live | 211230603 |  | 10.5 | 16.5 | 38540 | 29330 | 34800 | 3.26 | 2.54 | 38570 | 3.07 | 2.02 | 8.1 | 7.5
Live | 211230602 |  | 10.5 | 16.5 | 38540 | 29330 | 34800 | 3.26 | 2.54 | 38570 | 3.07 | 2.02 | 8.1 | 7.5
Live | 211637971 |  | 9.5 | 16 | 26650 | 20380 | 16100 | 2.97 | 2.63 | 25210 | 3.02 | 1.88 | 8.1 | 7
Live | 211230601 |  | 10.5 | 16.5 | 38540 | 29330 | 34800 | 3.26 | 2.54 | 38570 | 3.07 | 2.02 | 8.1 | 7.5
Live | 211230600 |  | 10.5 | 16.5 | 38540 | 29330 | 34800 | 3.26 | 2.54 | 38570 | 3.07 | 2.02 | 8.1 | 7.5
Live | 211230599 |  | 10.5 | 16.5 | 38540 | 29330 | 34800 | 3.26 | 2.54 | 38570 | 3.07 | 2.02 | 8.1 | 7.5
Live | 211713744 |  | 9 | 14.5 | 32780 | 23960 | 27800 | 2.88 | 2.52 | 34510 | 3.11 | 1.76 | 7.8 | 7.15
Live | 211230598 |  | 10.5 | 16.5 | 38540 | 29330 | 34800 | 3.26 | 2.54 | 38570 | 3.07 | 2.02 | 8.1 | 7.5
Live | 211230597 |  | 10.5 | 16.5 | 38540 | 29330 | 34800 | 3.26 | 2.54 | 38570 | 3.07 | 2.02 | 8.1 | 7.5
Live | 212986785 |  | 9.5 | 15.5 | 25570 | 20280 | 16100 | 2.97 | 2.57 | 25010 | 2.82 | 1.84 | 8.1 | 7.05
Live | 211637970 |  | 9.5 | 16 | 26650 | 20380 | 16100 | 2.97 | 2.63 | 25210 | 3.02 | 1.88 | 8.1 | 7
Live | 211230596 |  | 10.5 | 16.5 | 38540 | 29330 | 34800 | 3.26 | 2.54 | 38570 | 3.07 | 2.02 | 8.1 | 7.5
Live | 211230577 |  | 10 | 16 | 38970 | 29530 | 34800 | 3.11 | 2.53 | 38570 | 3.11 | 2.02 | 8.1 | 7.55
Live | 211230576 |  | 10 | 16 | 38970 | 29530 | 34800 | 3.11 | 2.53 | 38570 | 3.11 | 2.02 | 8.1 | 7.55
Live | 211713745 |  | 9 | 14.5 | 32780 | 23960 | 27800 | 2.88 | 2.52 | 34510 | 3.11 | 1.76 | 7.8 | 7.15
Live | 212986784 |  | 9.5 | 15.5 | 25570 | 20280 | 16100 | 2.97 | 2.57 | 25010 | 2.82 | 1.84 | 8.1 | 7.05
Live | 211230575 |  | 10.5 | 16 | 39830 | 29530 | 35000 | 3.26 | 2.58 | 39570 | 3.24 | 2.06 | 8.1 | 7.6
Live | 211230574 |  | 10.5 | 16 | 39830 | 29530 | 35000 | 3.26 | 2.58 | 39570 | 3.24 | 2.06 | 8.1 | 7.6
Live | 211637969 |  | 9.5 | 16.5 | 26220 | 20080 | 15900 | 2.97 | 2.62 | 24800 | 2.93 | 1.86 | 8.1 | 6.95
Live | 211230573 |  | 10.5 | 16 | 39830 | 29530 | 35000 | 3.26 | 2.58 | 39570 | 3.24 | 2.06 | 8.1 | 7.6
Live | 211713746 |  | 9 | 14.5 | 32780 | 23960 | 27800 | 2.88 | 2.52 | 34510 | 3.11 | 1.76 | 7.8 | 7.15
Live | 211230572 |  | 10.5 | 16 | 39830 | 29530 | 35000 | 3.26 | 2.58 | 39570 | 3.24 | 2.06 | 8.1 | 7.6
Live | 211230571 |  | 10.5 | 16 | 39830 | 29530 | 35000 | 3.26 | 2.58 | 39570 | 3.24 | 2.06 | 8.1 | 7.6
Live | 212986783 |  | 9.5 | 15.5 | 25570 | 20280 | 16100 | 2.97 | 2.57 | 25010 | 2.82 | 1.84 | 8.1 | 7.05
Live | 211230570 |  | 10.5 | 16 | 39830 | 29530 | 35000 | 3.26 | 2.58 | 39570 | 3.24 | 2.06 | 8.1 | 7.6
Live | 211637968 |  | 9.5 | 16.5 | 26220 | 20080 | 15900 | 2.97 | 2.62 | 24800 | 2.93 | 1.86 | 8.1 | 6.95
Live | 211230569 |  | 10.5 | 16 | 39830 | 29530 | 35000 | 3.26 | 2.58 | 39570 | 3.24 | 2.06 | 8.1 | 7.6
Live | 211657567 |  | 9.5 | 15 | 50220 | 31670 | 34400 | 3.04 | 2.37 | 49640 | 3.09 | 1.92 | 7.7 | 6.65
Live | 211230568 |  | 10.5 | 16 | 39830 | 29530 | 35000 | 3.26 | 2.58 | 39570 | 3.24 | 2.06 | 8.1 | 7.6
Live | 211230567 |  | 10.5 | 16 | 39830 | 29530 | 35000 | 3.26 | 2.58 | 39570 | 3.24 | 2.06 | 8.1 | 7.6
Live | 211230566 |  | 10.5 | 16 | 39830 | 29530 | 35000 | 3.26 | 2.58 | 39570 | 3.24 | 2.06 | 8.1 | 7.6
Live | 211230565 |  | 10 | 16.5 | 38540 | 29530 | 34800 | 3.11 | 2.51 | 38570 | 3.05 | 2 | 8.1 | 7.5
Live | 212986782 |  | 9.5 | 15.5 | 25570 | 20280 | 16100 | 2.97 | 2.57 | 25010 | 2.82 | 1.84 | 8.1 | 7.05
Live | 211637967 |  | 9.5 | 16.5 | 26220 | 20080 | 15900 | 2.97 | 2.62 | 24800 | 2.93 | 1.86 | 8.1 | 6.95
Live | 211230564 |  | 10 | 16.5 | 38540 | 29530 | 34800 | 3.11 | 2.51 | 38570 | 3.05 | 2 | 8.1 | 7.5
Live | 211713757 |  | 9 | 14.5 | 32560 | 23960 | 27800 | 2.88 | 2.5 | 34310 | 3.08 | 1.76 | 7.8 | 7.1
Live | 211230563 |  | 10 | 16.5 | 38540 | 29530 | 34800 | 3.11 | 2.51 | 38570 | 3.05 | 2 | 8.1 | 7.5
Live | 211230562 |  | 10 | 16.5 | 38540 | 29530 | 34800 | 3.11 | 2.51 | 38570 | 3.05 | 2 | 8.1 | 7.5
Live | 211230561 |  | 10 | 16.5 | 38540 | 29530 | 34800 | 3.11 | 2.51 | 38570 | 3.05 | 2 | 8.1 | 7.5
Live | 211230560 |  | 10 | 16.5 | 38540 | 29530 | 34800 | 3.11 | 2.51 | 38570 | 3.05 | 2 | 8.1 | 7.5
Live | 211637966 |  | 9.5 | 16.5 | 26220 | 20080 | 15900 | 2.97 | 2.62 | 24800 | 2.93 | 1.86 | 8.1 | 6.95
Live | 211713758 |  | 9 | 14.5 | 32560 | 23960 | 27800 | 2.88 | 2.5 | 34310 | 3.08 | 1.76 | 7.8 | 7.1
Live | 211658284 |  | 9.5 | 15.2 | 51860 | 31470 | 34000 | 3.04 | 2.41 | 49130 | 3.18 | 1.96 | 7.7 | 6.6
Live | 211230559 |  | 10 | 16.5 | 38540 | 29530 | 34800 | 3.11 | 2.51 | 38570 | 3.05 | 2 | 8.1 | 7.5
Live | 211230558 |  | 10 | 16.5 | 38540 | 29530 | 34800 | 3.11 | 2.51 | 38570 | 3.05 | 2 | 8.1 | 7.5
Live | 211230557 |  | 10 | 16.5 | 38540 | 29530 | 34800 | 3.11 | 2.51 | 38570 | 3.05 | 2 | 8.1 | 7.5
Live | 211230556 |  | 10 | 16.5 | 38540 | 29530 | 34800 | 3.11 | 2.51 | 38570 | 3.05 | 2 | 8.1 | 7.5
Live | 211230555 |  | 10 | 16 | 38970 | 29530 | 34800 | 3.11 | 2.53 | 38570 | 3.11 | 2.02 | 8.1 | 7.55
Live | 211637965 |  | 9.5 | 16.5 | 26220 | 20080 | 15900 | 2.97 | 2.62 | 24800 | 2.93 | 1.86 | 8.1 | 6.95
Live | 211713759 |  | 9 | 14.5 | 32560 | 23960 | 27800 | 2.88 | 2.5 | 34310 | 3.08 | 1.76 | 7.8 | 7.1
Live | 212986781 |  | 9.5 | 15.5 | 25570 | 20280 | 16100 | 2.97 | 2.57 | 25010 | 2.82 | 1.84 | 8.1 | 7.05
Live | 211230554 |  | 10 | 16 | 38970 | 29530 | 34800 | 3.11 | 2.53 | 38570 | 3.11 | 2.02 | 8.1 | 7.55
Live | 211230553 |  | 10 | 16 | 38970 | 29530 | 34800 | 3.11 | 2.53 | 38570 | 3.11 | 2.02 | 8.1 | 7.55
Live | 211230552 |  | 10 | 16 | 38970 | 29530 | 34800 | 3.11 | 2.53 | 38570 | 3.11 | 2.02 | 8.1 | 7.55
Live | 211230551 |  | 10 | 16 | 38970 | 29530 | 34800 | 3.11 | 2.53 | 38570 | 3.11 | 2.02 | 8.1 | 7.55
Live | 211713760 |  | 9 | 14.5 | 32560 | 23960 | 27800 | 2.88 | 2.5 | 34310 | 3.08 | 1.76 | 7.8 | 7.1
Live | 212986780 |  | 9.5 | 15.5 | 25570 | 20280 | 16100 | 2.97 | 2.57 | 25010 | 2.82 | 1.84 | 8.1 | 7.05
Live | 211230550 |  | 10 | 16 | 38970 | 29530 | 34800 | 3.11 | 2.53 | 38570 | 3.11 | 2.02 | 8.1 | 7.55
Live | 211637964 |  | 9.5 | 16.5 | 26220 | 20080 | 15900 | 2.97 | 2.62 | 24800 | 2.93 | 1.86 | 8.1 | 6.95
Live | 211230549 |  | 10 | 16 | 38970 | 29530 | 34800 | 3.11 | 2.53 | 38570 | 3.11 | 2.02 | 8.1 | 7.55
Live | 211230548 |  | 10 | 16 | 38970 | 29530 | 34800 | 3.11 | 2.53 | 38570 | 3.11 | 2.02 | 8.1 | 7.55
Live | 211230547 |  | 10 | 16 | 38970 | 29530 | 34800 | 3.11 | 2.53 | 38570 | 3.11 | 2.02 | 8.1 | 7.55
Live | 212986779 |  | 9.5 | 15.5 | 25570 | 20280 | 16100 | 2.97 | 2.57 | 25010 | 2.82 | 1.84 | 8.1 | 7.05
Live | 211230546 |  | 10 | 16 | 38970 | 29530 | 34800 | 3.11 | 2.53 | 38570 | 3.11 | 2.02 | 8.1 | 7.55
Live | 211713761 |  | 9 | 14.5 | 32560 | 23960 | 27800 | 2.88 | 2.5 | 34310 | 3.08 | 1.76 | 7.8 | 7.1
Live | 211230545 |  | 10 | 16 | 38970 | 29530 | 34800 | 3.11 | 2.53 | 38570 | 3.11 | 2.02 | 8.1 | 7.55
Live | 211637963 |  | 9.5 | 16.5 | 26220 | 20080 | 15900 | 2.97 | 2.62 | 24800 | 2.93 | 1.86 | 8.1 | 6.95
Live | 211230544 |  | 10.5 | 15.5 | 40260 | 29730 | 35000 | 3.27 | 2.62 | 39570 | 3.36 | 2.1 | 8.5 | 7.65
Live | 211230543 |  | 10.5 | 15.5 | 40260 | 29730 | 35000 | 3.27 | 2.62 | 39570 | 3.36 | 2.1 | 8.5 | 7.65
Live | 212986778 |  | 9.5 | 15.5 | 25570 | 20280 | 16100 | 2.97 | 2.57 | 25010 | 2.82 | 1.84 | 8.1 | 7.05
Live | 211230542 |  | 10.5 | 15.5 | 40260 | 29730 | 35000 | 3.27 | 2.62 | 39570 | 3.36 | 2.1 | 8.5 | 7.65
Live | 211230541 |  | 10.5 | 15.5 | 40260 | 29730 | 35000 | 3.27 | 2.62 | 39570 | 3.36 | 2.1 | 8.5 | 7.65
Live | 211713762 |  | 9 | 14.5 | 32560 | 23960 | 27800 | 2.88 | 2.5 | 34310 | 3.08 | 1.76 | 7.8 | 7.1
Live | 211230540 |  | 10.5 | 15.5 | 40260 | 29730 | 35000 | 3.27 | 2.62 | 39570 | 3.36 | 2.1 | 8.5 | 7.65
Live | 211637962 |  | 9.5 | 16.5 | 26220 | 20080 | 15900 | 2.97 | 2.62 | 24800 | 2.93 | 1.86 | 8.1 | 6.95
Live | 211230539 |  | 10.5 | 15.5 | 40260 | 29730 | 35000 | 3.27 | 2.62 | 39570 | 3.36 | 2.1 | 8.5 | 7.65
Live | 212986777 |  | 9.5 | 15.5 | 25570 | 20280 | 16100 | 2.97 | 2.57 | 25010 | 2.82 | 1.84 | 8.1 | 7.05
Live | 211230538 |  | 10.5 | 15.5 | 40260 | 29730 | 35000 | 3.27 | 2.62 | 39570 | 3.36 | 2.1 | 8.5 | 7.65
Live | 211230537 |  | 10.5 | 15.5 | 40260 | 29730 | 35000 | 3.27 | 2.62 | 39570 | 3.36 | 2.1 | 8.5 | 7.65
Live | 211713763 |  | 9 | 14.5 | 32560 | 23960 | 27800 | 2.88 | 2.5 | 34310 | 3.08 | 1.76 | 7.8 | 7.1
Live | 211230536 |  | 10.5 | 15.5 | 40260 | 29730 | 35000 | 3.27 | 2.62 | 39570 | 3.36 | 2.1 | 8.5 | 7.65
Live | 211230535 |  | 10.5 | 15.5 | 40260 | 29730 | 35000 | 3.27 | 2.62 | 39570 | 3.36 | 2.1 | 8.5 | 7.65
Live | 211230534 |  | 10.5 | 15.5 | 40260 | 29730 | 35000 | 3.27 | 2.62 | 39570 | 3.36 | 2.1 | 8.5 | 7.65
Live | 211637961 |  | 9.5 | 16.5 | 26220 | 20080 | 15900 | 2.97 | 2.62 | 24800 | 2.93 | 1.86 | 8.1 | 6.95
Live | 212986776 |  | 9.5 | 15.5 | 25360 | 20280 | 16100 | 2.97 | 2.55 | 25210 | 2.82 | 1.84 | 8.1 | 7.05
Live | 211230533 |  | 10 | 16.5 | 38750 | 29530 | 34800 | 3.11 | 2.53 | 38570 | 3.07 | 2.02 | 8.1 | 7.5
Live | 211713764 |  | 9 | 14.5 | 32560 | 23960 | 27800 | 2.88 | 2.5 | 34310 | 3.08 | 1.76 | 7.8 | 7.1
Live | 211230532 |  | 10 | 16.5 | 38750 | 29530 | 34800 | 3.11 | 2.53 | 38570 | 3.07 | 2.02 | 8.1 | 7.5
Live | 211230531 |  | 10 | 16.5 | 38750 | 29530 | 34800 | 3.11 | 2.53 | 38570 | 3.07 | 2.02 | 8.1 | 7.5
Live | 211230530 |  | 10 | 16.5 | 38750 | 29530 | 34800 | 3.11 | 2.53 | 38570 | 3.07 | 2.02 | 8.1 | 7.5
Live | 211637960 |  | 9.5 | 16.5 | 26220 | 20080 | 15900 | 2.97 | 2.62 | 24800 | 2.93 | 1.86 | 8.1 | 6.95
Live | 212986775 |  | 9.5 | 15.5 | 25360 | 20380 | 16100 | 2.97 | 2.55 | 25210 | 2.82 | 1.84 | 8.1 | 7.05
Live | 211230529 |  | 10 | 16.5 | 38750 | 29530 | 34800 | 3.11 | 2.53 | 38570 | 3.07 | 2.02 | 8.1 | 7.5
Live | 211713765 |  | 9 | 14.5 | 32560 | 23960 | 27800 | 2.88 | 2.5 | 34310 | 3.08 | 1.76 | 7.8 | 7.1
Live | 211230528 |  | 10 | 16.5 | 38750 | 29530 | 34800 | 3.11 | 2.53 | 38570 | 3.07 | 2.02 | 8.1 | 7.5
Live | 211230527 |  | 10 | 16.5 | 38750 | 29530 | 34800 | 3.11 | 2.53 | 38570 | 3.07 | 2.02 | 8.1 | 7.5
Live | 211230526 |  | 10 | 16.5 | 38750 | 29530 | 34800 | 3.11 | 2.53 | 38570 | 3.07 | 2.02 | 8.1 | 7.5
Live | 211230525 |  | 10 | 16.5 | 38750 | 29530 | 34800 | 3.11 | 2.53 | 38570 | 3.07 | 2.02 | 8.1 | 7.5
Live | 211230524 |  | 10 | 16.5 | 38540 | 29530 | 34800 | 3.11 | 2.51 | 38570 | 3.05 | 2 | 8.1 | 7.5
Live | 212986774 |  | 9.5 | 15.5 | 25360 | 20380 | 16100 | 2.97 | 2.55 | 25210 | 2.82 | 1.84 | 8.1 | 7.05
Live | 211657566 |  | 9.5 | 15 | 50220 | 31670 | 34400 | 3.04 | 2.37 | 49640 | 3.09 | 1.92 | 7.7 | 6.65
Live | 211637959 |  | 9.5 | 16.5 | 26220 | 20080 | 15900 | 2.97 | 2.62 | 24800 | 2.93 | 1.86 | 8.1 | 6.95
Live | 211230523 |  | 10 | 16.5 | 38540 | 29530 | 34800 | 3.11 | 2.51 | 38570 | 3.05 | 2 | 8.1 | 7.5
Live | 211230522 |  | 10 | 16.5 | 38540 | 29530 | 34800 | 3.11 | 2.51 | 38570 | 3.05 | 2 | 8.1 | 7.5
Live | 211230521 |  | 10 | 16.5 | 38540 | 29530 | 34800 | 3.11 | 2.51 | 38570 | 3.05 | 2 | 8.1 | 7.5
Live | 211230520 |  | 10 | 16.5 | 38540 | 29530 | 34800 | 3.11 | 2.51 | 38570 | 3.05 | 2 | 8.1 | 7.5
Live | 211230519 |  | 10 | 16.5 | 38540 | 29530 | 34800 | 3.11 | 2.51 | 38570 | 3.05 | 2 | 8.1 | 7.5
Live | 211713766 |  | 9 | 14.5 | 32560 | 23960 | 27800 | 2.88 | 2.5 | 34310 | 3.08 | 1.76 | 7.8 | 7.1
Live | 211658285 |  | 9.5 | 15.2 | 51860 | 31470 | 34000 | 3.04 | 2.41 | 49130 | 3.18 | 1.96 | 7.7 | 6.6
Live | 211637958 |  | 9.5 | 16.5 | 26220 | 20080 | 15900 | 2.97 | 2.62 | 24800 | 2.93 | 1.86 | 8.1 | 6.95
Live | 211230518 |  | 10 | 16.5 | 38540 | 29530 | 34800 | 3.11 | 2.51 | 38570 | 3.05 | 2 | 8.1 | 7.5
Live | 211230517 |  | 10 | 16.5 | 38540 | 29530 | 34800 | 3.11 | 2.51 | 38570 | 3.05 | 2 | 8.1 | 7.5
Live | 211230516 |  | 10 | 16.5 | 38540 | 29530 | 34800 | 3.11 | 2.51 | 38570 | 3.05 | 2 | 8.1 | 7.5
Live | 211230515 |  | 10 | 16.5 | 38540 | 29530 | 34800 | 3.11 | 2.51 | 38570 | 3.05 | 2 | 8.1 | 7.5
Live | 211713767 |  | 9 | 14.3 | 32340 | 23960 | 28000 | 2.88 | 2.5 | 34310 | 3.06 | 1.76 | 7.8 | 7.1
Live | 211230514 |  | 10 | 16.5 | 38540 | 29530 | 34800 | 3.11 | 2.51 | 38570 | 3.05 | 2 | 8.1 | 7.5
Live | 211637957 |  | 9.5 | 16 | 26650 | 20380 | 16100 | 2.97 | 2.65 | 25210 | 3.02 | 1.88 | 8.1 | 7
Live | 212986773 |  | 9.5 | 15.5 | 25360 | 20380 | 16100 | 2.97 | 2.55 | 25210 | 2.82 | 1.84 | 8.1 | 7.05
Live | 211230513 |  | 10 | 16.5 | 38540 | 29530 | 34800 | 3.11 | 2.51 | 38570 | 3.05 | 2 | 8.1 | 7.5
Live | 211230512 |  | 10 | 16.5 | 38540 | 29530 | 34800 | 3.11 | 2.51 | 38570 | 3.05 | 2 | 8.1 | 7.5
Live | 211230511 |  | 10 | 16.5 | 38540 | 29530 | 34800 | 3.11 | 2.51 | 38570 | 3.05 | 2 | 8.1 | 7.5
Live | 211230510 |  | 10 | 16.5 | 38540 | 29530 | 34800 | 3.11 | 2.51 | 38570 | 3.05 | 2 | 8.1 | 7.5
Live | 211713768 |  | 9 | 14.3 | 32340 | 23960 | 28000 | 2.88 | 2.5 | 34310 | 3.06 | 1.76 | 7.8 | 7.1
Live | 212986772 |  | 9.5 | 15.5 | 25360 | 20380 | 16100 | 2.97 | 2.55 | 25210 | 2.82 | 1.84 | 8.1 | 7.05
Live | 211230509 |  | 10 | 16.5 | 38540 | 29530 | 34800 | 3.11 | 2.51 | 38570 | 3.05 | 2 | 8.1 | 7.5
Live | 211637956 |  | 9.5 | 16 | 26650 | 20380 | 16100 | 2.97 | 2.65 | 25210 | 3.02 | 1.88 | 8.1 | 7
Live | 211230508 |  | 10 | 16.5 | 38540 | 29530 | 34800 | 3.11 | 2.51 | 38570 | 3.05 | 2 | 8.1 | 7.5
Live | 211230507 |  | 10 | 16.5 | 38540 | 29530 | 34800 | 3.11 | 2.51 | 38570 | 3.05 | 2 | 8.1 | 7.5
Live | 211230506 |  | 10 | 16 | 38750 | 29530 | 34800 | 3.11 | 2.53 | 38570 | 3.09 | 2.02 | 8.1 | 7.55
Live | 211713769 |  | 9 | 14.3 | 32340 | 23960 | 28000 | 2.88 | 2.5 | 34310 | 3.06 | 1.76 | 7.8 | 7.1
Live | 212986771 |  | 9.5 | 15.5 | 25360 | 20380 | 16100 | 2.97 | 2.55 | 25210 | 2.82 | 1.84 | 8.1 | 7.05
Live | 211230505 |  | 10 | 16 | 38750 | 29530 | 34800 | 3.11 | 2.53 | 38570 | 3.09 | 2.02 | 8.1 | 7.55
Live | 211230504 |  | 10 | 16 | 38750 | 29530 | 34800 | 3.11 | 2.53 | 38570 | 3.09 | 2.02 | 8.1 | 7.55
Live | 211637955 |  | 9.5 | 16 | 26650 | 20380 | 16100 | 2.97 | 2.65 | 25210 | 3.02 | 1.88 | 8.1 | 7
Live | 211230503 |  | 10 | 16 | 38750 | 29530 | 34800 | 3.11 | 2.53 | 38570 | 3.09 | 2.02 | 8.1 | 7.55
Live | 211230502 |  | 10 | 16 | 38750 | 29530 | 34800 | 3.11 | 2.53 | 38570 | 3.09 | 2.02 | 8.1 | 7.55
Live | 211713770 |  | 9 | 14.3 | 32340 | 23960 | 28000 | 2.88 | 2.5 | 34310 | 3.06 | 1.76 | 7.8 | 7.1
Live | 211230501 |  | 10 | 16 | 38750 | 29530 | 34800 | 3.11 | 2.53 | 38570 | 3.09 | 2.02 | 8.1 | 7.55
Live | 211230500 |  | 10 | 16 | 38750 | 29530 | 34800 | 3.11 | 2.53 | 38570 | 3.09 | 2.02 | 8.1 | 7.55
Live | 211230499 |  | 10 | 16 | 38750 | 29530 | 34800 | 3.11 | 2.53 | 38570 | 3.09 | 2.02 | 8.1 | 7.55
Live | 212986770 |  | 9.5 | 15.5 | 25360 | 20380 | 16100 | 2.97 | 2.55 | 25210 | 2.82 | 1.84 | 8.1 | 7.05
Live | 211637954 |  | 9.5 | 16 | 26650 | 20380 | 16100 | 2.97 | 2.65 | 25210 | 3.02 | 1.88 | 8.1 | 7
Live | 211713771 |  | 9 | 14.3 | 32340 | 23960 | 28000 | 2.88 | 2.5 | 34310 | 3.06 | 1.76 | 7.8 | 7.1
Live | 211230498 |  | 10 | 16 | 38750 | 29530 | 34800 | 3.11 | 2.53 | 38570 | 3.09 | 2.02 | 8.1 | 7.55
Live | 211230497 |  | 10.5 | 16 | 40040 | 29530 | 35000 | 3.27 | 2.6 | 39570 | 3.28 | 2.08 | 8.1 | 7.6
Live | 211230496 |  | 10.5 | 16 | 40040 | 29530 | 35000 | 3.27 | 2.6 | 39570 | 3.28 | 2.08 | 8.1 | 7.6
Live | 211230495 |  | 10.5 | 16 | 40040 | 29530 | 35000 | 3.27 | 2.6 | 39570 | 3.28 | 2.08 | 8.1 | 7.6
Live | 211230494 |  | 10.5 | 16 | 40040 | 29530 | 35000 | 3.27 | 2.6 | 39570 | 3.28 | 2.08 | 8.1 | 7.6
Live | 211637953 |  | 9.5 | 16 | 26650 | 20380 | 16100 | 2.97 | 2.65 | 25210 | 3.02 | 1.88 | 8.1 | 7
Live | 211713772 |  | 9 | 14.3 | 32340 | 23960 | 28000 | 2.88 | 2.5 | 34310 | 3.06 | 1.76 | 7.8 | 7.1
Live | 211230493 |  | 10.5 | 16 | 40040 | 29530 | 35000 | 3.27 | 2.6 | 39570 | 3.28 | 2.08 | 8.1 | 7.6
Live | 212986769 |  | 9.5 | 15.5 | 25360 | 20380 | 16100 | 2.97 | 2.55 | 25210 | 2.82 | 1.84 | 8.1 | 7.05
Live | 211230492 |  | 10.5 | 16 | 40040 | 29530 | 35000 | 3.27 | 2.6 | 39570 | 3.28 | 2.08 | 8.1 | 7.6
Live | 211230491 |  | 10.5 | 16 | 40040 | 29530 | 35000 | 3.27 | 2.6 | 39570 | 3.28 | 2.08 | 8.1 | 7.6
Live | 211230490 |  | 10.5 | 16 | 40040 | 29530 | 35000 | 3.27 | 2.6 | 39570 | 3.28 | 2.08 | 8.1 | 7.6
Live | 211713773 |  | 9 | 14.3 | 32340 | 23960 | 28000 | 2.88 | 2.5 | 34310 | 3.06 | 1.76 | 7.8 | 7.1
Live | 211230489 |  | 10.5 | 16 | 40040 | 29530 | 35000 | 3.27 | 2.6 | 39570 | 3.28 | 2.08 | 8.1 | 7.6
Live | 211637952 |  | 9.5 | 16 | 26650 | 20380 | 16100 | 2.97 | 2.65 | 25210 | 3.02 | 1.88 | 8.1 | 7
Live | 211230488 |  | 10.5 | 16 | 40040 | 29530 | 35000 | 3.27 | 2.6 | 39570 | 3.28 | 2.08 | 8.1 | 7.6
Live | 211230487 |  | 10 | 16 | 38970 | 29530 | 34800 | 3.11 | 2.53 | 38570 | 3.13 | 2.02 | 8.1 | 7.55
Live | 212986768 |  | 9.5 | 15.5 | 25360 | 20380 | 16100 | 2.97 | 2.55 | 25210 | 2.82 | 1.84 | 8.1 | 7.05
Live | 211230486 |  | 10 | 16 | 38970 | 29530 | 34800 | 3.11 | 2.53 | 38570 | 3.13 | 2.02 | 8.1 | 7.55
Live | 211713774 |  | 9 | 14.3 | 32340 | 23960 | 28000 | 2.88 | 2.5 | 34310 | 3.06 | 1.76 | 7.8 | 7.1
Live | 211230485 |  | 10 | 16 | 38970 | 29530 | 34800 | 3.11 | 2.53 | 38570 | 3.13 | 2.02 | 8.1 | 7.55
Live | 211230484 |  | 10 | 16 | 38970 | 29530 | 34800 | 3.11 | 2.53 | 38570 | 3.13 | 2.02 | 8.1 | 7.55
Live | 211637951 |  | 9.5 | 16 | 26650 | 20380 | 16100 | 2.97 | 2.65 | 25210 | 3.02 | 1.88 | 8.1 | 7
Live | 211230483 |  | 10 | 16 | 38970 | 29530 | 34800 | 3.11 | 2.53 | 38570 | 3.13 | 2.02 | 8.1 | 7.55
Live | 211230482 |  | 10 | 16 | 38970 | 29530 | 34800 | 3.11 | 2.53 | 38570 | 3.13 | 2.02 | 8.1 | 7.55
Live | 211230481 |  | 10 | 16 | 38970 | 29530 | 34800 | 3.11 | 2.53 | 38570 | 3.13 | 2.02 | 8.1 | 7.55
Live | 211657565 |  | 9.5 | 15 | 50220 | 31670 | 34400 | 3.04 | 2.37 | 49640 | 3.09 | 1.92 | 7.7 | 6.65
Live | 211230480 |  | 10 | 16 | 38970 | 29530 | 34800 | 3.11 | 2.53 | 38570 | 3.13 | 2.02 | 8.1 | 7.55
Live | 212986767 |  | 9.5 | 15.5 | 25360 | 20380 | 16100 | 2.97 | 2.55 | 25210 | 2.82 | 1.84 | 8.1 | 7.05
Live | 211230479 |  | 10 | 16 | 38970 | 29530 | 34800 | 3.11 | 2.53 | 38570 | 3.13 | 2.02 | 8.1 | 7.55
Live | 211637950 |  | 9.5 | 16 | 26650 | 20380 | 16100 | 2.97 | 2.65 | 25210 | 3.02 | 1.88 | 8.1 | 7
Live | 211230478 |  | 10 | 16 | 38970 | 29530 | 34800 | 3.11 | 2.53 | 38570 | 3.13 | 2.02 | 8.1 | 7.55
Live | 211230477 |  | 10 | 16 | 38970 | 29530 | 34800 | 3.11 | 2.53 | 38570 | 3.13 | 2.02 | 8.1 | 7.55
Live | 211713775 |  | 9 | 14.3 | 32340 | 23960 | 28000 | 2.88 | 2.5 | 34310 | 3.06 | 1.76 | 7.8 | 7.1
Live | 211230476 |  | 10 | 16 | 38970 | 29530 | 34800 | 3.11 | 2.53 | 38570 | 3.13 | 2.02 | 8.1 | 7.55
Live | 211230475 |  | 10.5 | 16.5 | 38750 | 29530 | 34800 | 3.26 | 2.53 | 38570 | 3.09 | 2.02 | 8.1 | 7.55
Live | 211230474 |  | 10.5 | 16.5 | 38750 | 29530 | 34800 | 3.26 | 2.53 | 38570 | 3.09 | 2.02 | 8.1 | 7.55
Live | 211230473 |  | 10.5 | 16.5 | 38750 | 29530 | 34800 | 3.26 | 2.53 | 38570 | 3.09 | 2.02 | 8.1 | 7.55
Live | 212986766 |  | 9.5 | 15.5 | 25360 | 20380 | 16100 | 2.97 | 2.55 | 25210 | 2.8 | 1.84 | 8.1 | 7.05
Live | 211713776 |  | 9 | 14.3 | 32340 | 23960 | 28000 | 2.88 | 2.5 | 34310 | 3.06 | 1.76 | 7.8 | 7.1
Live | 211637949 |  | 9.5 | 16 | 26650 | 20380 | 16100 | 2.97 | 2.65 | 25210 | 3.02 | 1.88 | 8.1 | 7
Live | 211230472 |  | 10.5 | 16.5 | 38750 | 29530 | 34800 | 3.26 | 2.53 | 38570 | 3.09 | 2.02 | 8.1 | 7.55
Live | 211230471 |  | 10.5 | 16.5 | 38750 | 29530 | 34800 | 3.26 | 2.53 | 38570 | 3.09 | 2.02 | 8.1 | 7.55
Live | 211230470 |  | 10.5 | 16.5 | 38750 | 29530 | 34800 | 3.26 | 2.53 | 38570 | 3.09 | 2.02 | 8.1 | 7.55
Live | 211230469 |  | 10.5 | 16.5 | 38750 | 29530 | 34800 | 3.26 | 2.53 | 38570 | 3.09 | 2.02 | 8.1 | 7.55
Live | 211713777 |  | 9 | 14.5 | 32340 | 23760 | 28000 | 2.88 | 2.5 | 34110 | 3.03 | 1.76 | 7.8 | 7.1
Live | 211230468 |  | 10.5 | 16.5 | 38750 | 29530 | 34800 | 3.26 | 2.53 | 38570 | 3.09 | 2.02 | 8.1 | 7.55
Live | 211637948 |  | 9.5 | 16 | 26650 | 20380 | 16100 | 2.97 | 2.65 | 25210 | 3.02 | 1.88 | 8.1 | 7
Live | 212986765 |  | 9.5 | 15.5 | 25360 | 20380 | 16100 | 2.97 | 2.55 | 25210 | 2.8 | 1.82 | 8.1 | 7
Live | 211230467 |  | 10.5 | 16.5 | 38750 | 29530 | 34800 | 3.26 | 2.53 | 38570 | 3.09 | 2.02 | 8.1 | 7.55
Live | 211230466 |  | 10.5 | 16.5 | 38750 | 29530 | 34800 | 3.26 | 2.53 | 38570 | 3.09 | 2.02 | 8.1 | 7.55
Live | 211230465 |  | 10.5 | 16.5 | 38750 | 29530 | 34800 | 3.26 | 2.53 | 38570 | 3.09 | 2.02 | 8.1 | 7.55
Live | 211713778 |  | 9 | 14.5 | 32340 | 23760 | 28000 | 2.88 | 2.5 | 34110 | 3.03 | 1.76 | 7.8 | 7.1
Live | 211230464 |  | 10.5 | 16.5 | 38750 | 29530 | 34800 | 3.26 | 2.53 | 38570 | 3.09 | 2.02 | 8.1 | 7.55
Live | 211637947 |  | 9.5 | 16 | 26650 | 20380 | 16100 | 2.97 | 2.65 | 25210 | 3.02 | 1.88 | 8.1 | 7
Live | 211230463 |  | 10.5 | 16.5 | 38970 | 29530 | 34800 | 3.26 | 2.53 | 38570 | 3.09 | 2.02 | 8.1 | 7.55
Live | 211230462 |  | 10.5 | 16.5 | 38970 | 29530 | 34800 | 3.26 | 2.53 | 38570 | 3.09 | 2.02 | 8.1 | 7.55
Live | 211230461 |  | 10.5 | 16.5 | 38970 | 29530 | 34800 | 3.26 | 2.53 | 38570 | 3.09 | 2.02 | 8.1 | 7.55
Live | 211713779 |  | 9 | 14.5 | 32340 | 23760 | 28000 | 2.88 | 2.5 | 34110 | 3.03 | 1.76 | 7.8 | 7.1
Live | 211658286 |  | 9.5 | 15.2 | 51860 | 31470 | 34000 | 3.04 | 2.41 | 49130 | 3.18 | 1.96 | 7.7 | 6.6
Live | 211230460 |  | 10.5 | 16.5 | 38970 | 29530 | 34800 | 3.26 | 2.53 | 38570 | 3.09 | 2.02 | 8.1 | 7.55
Live | 211230459 |  | 10.5 | 16.5 | 38970 | 29530 | 34800 | 3.26 | 2.53 | 38570 | 3.09 | 2.02 | 8.1 | 7.55
Live | 211230458 |  | 10.5 | 16.5 | 38970 | 29530 | 34800 | 3.26 | 2.53 | 38570 | 3.09 | 2.02 | 8.1 | 7.55
Live | 211637946 |  | 9.5 | 16 | 26650 | 20380 | 16100 | 2.97 | 2.65 | 25210 | 3.02 | 1.88 | 8.1 | 7
Live | 211230457 |  | 10.5 | 16.5 | 38970 | 29530 | 34800 | 3.26 | 2.53 | 38570 | 3.09 | 2.02 | 8.1 | 7.55
Live | 211713780 |  | 9 | 14.5 | 32340 | 23760 | 28000 | 2.88 | 2.5 | 34110 | 3.03 | 1.76 | 7.8 | 7.1
Live | 211230456 |  | 10.5 | 16.5 | 38970 | 29530 | 34800 | 3.26 | 2.53 | 38570 | 3.09 | 2.02 | 8.1 | 7.55
Live | 211230455 |  | 10.5 | 16.5 | 38970 | 29530 | 34800 | 3.26 | 2.53 | 38570 | 3.09 | 2.02 | 8.1 | 7.55
Live | 211230454 |  | 10.5 | 16.5 | 38970 | 29530 | 34800 | 3.26 | 2.53 | 38570 | 3.09 | 2.02 | 8.1 | 7.55
Live | 211230453 |  | 10.5 | 16.5 | 38970 | 29530 | 34800 | 3.26 | 2.53 | 38570 | 3.09 | 2.02 | 8.1 | 7.55
Live | 212986764 |  | 9.5 | 15.5 | 25360 | 20380 | 16100 | 2.97 | 2.55 | 25210 | 2.8 | 1.82 | 8.1 | 7
Live | 211637945 |  | 9.5 | 16 | 26220 | 20180 | 16000 | 2.97 | 2.59 | 25010 | 2.91 | 1.86 | 8.1 | 6.95
Live | 211713781 |  | 9 | 14.5 | 32340 | 23760 | 28000 | 2.88 | 2.5 | 34110 | 3.03 | 1.76 | 7.8 | 7.1
Live | 211230452 |  | 10.5 | 16.5 | 38970 | 29530 | 34800 | 3.26 | 2.53 | 38570 | 3.09 | 2.02 | 8.1 | 7.55
Live | 211230451 |  | 10.5 | 16.5 | 38970 | 29530 | 34800 | 3.26 | 2.53 | 38570 | 3.09 | 2.02 | 8.1 | 7.55
Live | 211230450 |  | 10.5 | 16.5 | 38970 | 29530 | 34800 | 3.26 | 2.53 | 38570 | 3.09 | 2.02 | 8.1 | 7.55
Live | 211230449 |  | 10.5 | 16.5 | 38970 | 29530 | 34800 | 3.26 | 2.53 | 38570 | 3.09 | 2.02 | 8.1 | 7.55
Live | 211637944 |  | 9.5 | 16 | 26220 | 20180 | 16000 | 2.97 | 2.59 | 25010 | 2.91 | 1.86 | 8.1 | 6.95
Live | 211230448 |  | 10.5 | 16.5 | 38970 | 29530 | 34800 | 3.26 | 2.53 | 38570 | 3.09 | 2.02 | 8.1 | 7.55
Live | 211713782 |  | 9 | 14.5 | 32340 | 23760 | 28000 | 2.88 | 2.5 | 34110 | 3.03 | 1.76 | 7.8 | 7.1
Live | 211230447 |  | 10.5 | 16.5 | 38970 | 29530 | 34800 | 3.26 | 2.53 | 38570 | 3.09 | 2.02 | 8.1 | 7.55
Live | 212986763 |  | 9.5 | 15.5 | 25360 | 20380 | 16100 | 2.97 | 2.55 | 25210 | 2.8 | 1.82 | 8.1 | 7
Live | 211230446 |  | 10.5 | 16.5 | 38970 | 29530 | 34800 | 3.26 | 2.53 | 38570 | 3.09 | 2.02 | 8.1 | 7.55
Live | 211230445 |  | 10.5 | 16.5 | 38970 | 29530 | 34800 | 3.26 | 2.53 | 38570 | 3.09 | 2.02 | 8.1 | 7.55
Live | 211230444 |  | 10.5 | 16.5 | 38970 | 29530 | 34800 | 3.26 | 2.53 | 38570 | 3.09 | 2.02 | 8.1 | 7.55
Live | 211713783 |  | 9 | 14.5 | 32340 | 23760 | 28000 | 2.88 | 2.5 | 34110 | 3.03 | 1.76 | 7.8 | 7.1
Live | 211637943 |  | 9.5 | 16 | 26220 | 20180 | 16000 | 2.97 | 2.59 | 25010 | 2.91 | 1.86 | 8.1 | 6.95
Live | 211230443 |  | 10.5 | 16.5 | 38970 | 29530 | 34800 | 3.26 | 2.53 | 38570 | 3.09 | 2.02 | 8.1 | 7.55
Live | 211230442 |  | 10.5 | 16.5 | 38970 | 29530 | 34800 | 3.26 | 2.53 | 38570 | 3.09 | 2.02 | 8.1 | 7.55
Live | 211230441 |  | 10.5 | 16.5 | 38970 | 29530 | 34800 | 3.26 | 2.53 | 38570 | 3.09 | 2.02 | 8.1 | 7.55
Live | 211230440 |  | 10.5 | 16.5 | 38970 | 29530 | 34800 | 3.26 | 2.53 | 38570 | 3.09 | 2.02 | 8.1 | 7.55
Live | 211230439 |  | 10.5 | 16 | 39400 | 29530 | 34800 | 3.26 | 2.58 | 39570 | 3.19 | 2.04 | 8.1 | 7.6
Live | 211657564 |  | 9.5 | 15 | 50220 | 31670 | 34400 | 3.04 | 2.37 | 49640 | 3.09 | 1.92 | 7.7 | 6.65
Live | 212986762 |  | 9.5 | 15.5 | 25360 | 20380 | 16100 | 2.97 | 2.55 | 25210 | 2.8 | 1.82 | 8.1 | 7
Live | 211637942 |  | 9.5 | 16 | 26220 | 20180 | 16000 | 2.97 | 2.59 | 25010 | 2.91 | 1.86 | 8.1 | 6.95
Live | 211230438 |  | 10.5 | 16 | 39400 | 29530 | 34800 | 3.26 | 2.58 | 39570 | 3.19 | 2.04 | 8.1 | 7.6
Live | 211230437 |  | 10.5 | 16 | 39400 | 29530 | 34800 | 3.26 | 2.58 | 39570 | 3.19 | 2.04 | 8.1 | 7.6
Live | 211230436 |  | 10.5 | 16 | 39400 | 29530 | 34800 | 3.26 | 2.58 | 39570 | 3.19 | 2.04 | 8.1 | 7.6
Live | 211230435 |  | 10.5 | 16 | 39400 | 29530 | 34800 | 3.26 | 2.58 | 39570 | 3.19 | 2.04 | 8.1 | 7.6
Live | 211713784 |  | 9 | 14.5 | 32340 | 23760 | 28000 | 2.88 | 2.5 | 34110 | 3.03 | 1.76 | 7.8 | 7.1
Live | 211230434 |  | 10.5 | 16 | 39400 | 29530 | 34800 | 3.26 | 2.58 | 39570 | 3.19 | 2.04 | 8.1 | 7.6
Live | 211637941 |  | 9.5 | 16 | 26220 | 20180 | 16000 | 2.97 | 2.59 | 25010 | 2.91 | 1.86 | 8.1 | 6.95
Live | 211230433 |  | 10.5 | 16 | 39400 | 29530 | 34800 | 3.26 | 2.58 | 39570 | 3.19 | 2.04 | 8.1 | 7.6
Live | 212986761 |  | 9.5 | 15.5 | 25360 | 20380 | 16100 | 2.97 | 2.55 | 25210 | 2.8 | 1.82 | 8.1 | 7
Live | 211230432 |  | 10.5 | 16 | 39400 | 29530 | 34800 | 3.26 | 2.58 | 39570 | 3.19 | 2.04 | 8.1 | 7.6
Live | 211230431 |  | 10.5 | 16 | 39400 | 29530 | 34800 | 3.26 | 2.58 | 39570 | 3.19 | 2.04 | 8.1 | 7.6
Live | 211713785 |  | 9 | 14.5 | 32340 | 23760 | 28000 | 2.88 | 2.5 | 34110 | 3.03 | 1.76 | 7.8 | 7.1
Live | 211230430 |  | 10.5 | 16 | 39400 | 29530 | 34800 | 3.26 | 2.58 | 39570 | 3.19 | 2.04 | 8.1 | 7.6
Live | 211230429 |  | 10.5 | 16 | 39400 | 29530 | 34800 | 3.26 | 2.58 | 39570 | 3.19 | 2.04 | 8.1 | 7.6
Live | 211230428 |  | 10.5 | 16 | 39400 | 29530 | 34800 | 3.26 | 2.58 | 39570 | 3.19 | 2.04 | 8.1 | 7.6
Live | 212986760 |  | 9.5 | 15.5 | 25360 | 20380 | 16100 | 2.97 | 2.55 | 25210 | 2.8 | 1.82 | 8.1 | 7
Live | 211637940 |  | 9.5 | 16 | 26220 | 20180 | 16000 | 2.97 | 2.59 | 25010 | 2.91 | 1.86 | 8.1 | 6.95
Live | 211713786 |  | 9 | 14.5 | 32340 | 23760 | 28000 | 2.88 | 2.5 | 34110 | 3.03 | 1.76 | 7.8 | 7.1
Live | 211230427 |  | 10.5 | 16 | 39180 | 29530 | 34800 | 3.26 | 2.55 | 38570 | 3.15 | 2.04 | 8.1 | 7.55
Live | 211230426 |  | 10.5 | 16 | 39180 | 29530 | 34800 | 3.26 | 2.55 | 38570 | 3.15 | 2.04 | 8.1 | 7.55
Live | 211230425 |  | 10.5 | 16 | 39180 | 29530 | 34800 | 3.26 | 2.55 | 38570 | 3.15 | 2.04 | 8.1 | 7.55
Live | 211230424 |  | 10.5 | 16 | 39180 | 29530 | 34800 | 3.26 | 2.55 | 38570 | 3.15 | 2.04 | 8.1 | 7.55
Live | 211230423 |  | 10.5 | 16 | 39180 | 29530 | 34800 | 3.26 | 2.55 | 38570 | 3.15 | 2.04 | 8.1 | 7.55
Live | 211637939 |  | 9.5 | 16 | 26220 | 20180 | 16000 | 2.97 | 2.59 | 25010 | 2.91 | 1.86 | 8.1 | 6.95
Live | 211230422 |  | 10.5 | 16 | 39180 | 29530 | 34800 | 3.26 | 2.55 | 38570 | 3.15 | 2.04 | 8.1 | 7.55
Live | 211713787 |  | 9 | 14.5 | 32340 | 23760 | 28000 | 2.88 | 2.5 | 34110 | 3.03 | 1.76 | 7.8 | 7.1
Live | 211230421 |  | 10.5 | 16 | 39180 | 29530 | 34800 | 3.26 | 2.55 | 38570 | 3.15 | 2.04 | 8.1 | 7.55
Live | 212986759 |  | 9.5 | 15.5 | 25360 | 20380 | 16100 | 2.97 | 2.55 | 25210 | 2.8 | 1.82 | 8.1 | 7
Live | 211230420 |  | 10.5 | 16 | 39180 | 29530 | 34800 | 3.26 | 2.55 | 38570 | 3.15 | 2.04 | 8.1 | 7.55
Live | 211230419 |  | 10.5 | 16 | 39180 | 29530 | 34800 | 3.26 | 2.55 | 38570 | 3.15 | 2.04 | 8.1 | 7.55
Live | 211230418 |  | 10.5 | 16 | 39180 | 29530 | 34800 | 3.26 | 2.55 | 38570 | 3.15 | 2.04 | 8.1 | 7.55
Live | 211713798 |  | 9 | 14.3 | 32560 | 23960 | 28000 | 2.88 | 2.5 | 34310 | 3.06 | 1.76 | 7.8 | 7.1
Live | 211637938 |  | 9.5 | 16 | 26220 | 20180 | 16000 | 2.97 | 2.59 | 25010 | 2.91 | 1.86 | 8.1 | 6.95
Live | 211230417 |  | 10.5 | 16 | 39180 | 29530 | 34800 | 3.26 | 2.55 | 38570 | 3.15 | 2.04 | 8.1 | 7.55
Live | 211230416 |  | 10.5 | 16 | 39180 | 29530 | 34800 | 3.26 | 2.55 | 38570 | 3.15 | 2.04 | 8.1 | 7.55
Live | 211230415 |  | 10 | 16.5 | 38540 | 29530 | 34800 | 3.11 | 2.51 | 38570 | 3.05 | 2 | 8.1 | 7.5
Live | 211230414 |  | 10 | 16.5 | 38540 | 29530 | 34800 | 3.11 | 2.51 | 38570 | 3.05 | 2 | 8.1 | 7.5
Live | 212986758 |  | 9.5 | 15.5 | 25360 | 20380 | 16100 | 2.97 | 2.55 | 25210 | 2.8 | 1.82 | 8.1 | 7
Live | 211713799 |  | 9 | 14.3 | 32560 | 23960 | 28000 | 2.88 | 2.5 | 34310 | 3.06 | 1.76 | 7.8 | 7.1
Live | 211230413 |  | 10 | 16.5 | 38540 | 29530 | 34800 | 3.11 | 2.51 | 38570 | 3.05 | 2 | 8.1 | 7.5
Live | 211637937 |  | 9.5 | 16 | 26220 | 20180 | 16000 | 2.97 | 2.59 | 25010 | 2.91 | 1.86 | 8.1 | 6.95
Live | 211230412 |  | 10 | 16.5 | 38540 | 29530 | 34800 | 3.11 | 2.51 | 38570 | 3.05 | 2 | 8.1 | 7.5
Live | 211230411 |  | 10 | 16.5 | 38540 | 29530 | 34800 | 3.11 | 2.51 | 38570 | 3.05 | 2 | 8.1 | 7.5
Live | 211230410 |  | 10 | 16.5 | 38540 | 29530 | 34800 | 3.11 | 2.51 | 38570 | 3.05 | 2 | 8.1 | 7.5
Live | 211230409 |  | 10 | 16.5 | 38540 | 29530 | 34800 | 3.11 | 2.51 | 38570 | 3.05 | 2 | 8.1 | 7.5
Live | 211657563 |  | 9.5 | 15 | 50220 | 31670 | 34400 | 3.04 | 2.37 | 49640 | 3.09 | 1.92 | 7.7 | 6.65
Live | 211230408 |  | 10 | 16.5 | 38540 | 29530 | 34800 | 3.11 | 2.51 | 38570 | 3.05 | 2 | 8.1 | 7.5
Live | 211658287 |  | 9.5 | 15.2 | 51310 | 31260 | 34000 | 3.04 | 2.39 | 49130 | 3.14 | 1.94 | 7.7 | 6.6
Live | 211637936 |  | 9.5 | 16 | 26220 | 20180 | 16000 | 2.97 | 2.59 | 25010 | 2.91 | 1.86 | 8.1 | 6.95
Live | 211230407 |  | 10 | 16.5 | 38540 | 29530 | 34800 | 3.11 | 2.51 | 38570 | 3.05 | 2 | 8.1 | 7.5
Live | 211230406 |  | 10 | 16.5 | 38540 | 29530 | 34800 | 3.11 | 2.51 | 38570 | 3.05 | 2 | 8.1 | 7.5
Live | 211230405 |  | 10 | 16.5 | 38540 | 29530 | 34800 | 3.11 | 2.51 | 38570 | 3.05 | 2 | 8.1 | 7.5
Live | 211713800 |  | 9 | 14.3 | 32560 | 23960 | 28000 | 2.88 | 2.5 | 34310 | 3.06 | 1.76 | 7.8 | 7.1
Live | 211230404 |  | 10 | 16.5 | 38540 | 29530 | 34800 | 3.11 | 2.51 | 38570 | 3.05 | 2 | 8.1 | 7.5
Live | 212986757 |  | 9.5 | 15.5 | 25360 | 20380 | 16100 | 2.97 | 2.55 | 25210 | 2.8 | 1.82 | 8.1 | 7
Live | 211230385 |  | 10 | 15.5 | 38540 | 29530 | 35000 | 3.11 | 2.51 | 38570 | 3.05 | 2 | 8.1 | 7.5
Live | 211637935 |  | 9.5 | 15.5 | 26430 | 20380 | 16200 | 2.97 | 2.63 | 25410 | 2.99 | 1.88 | 8.1 | 7
Live | 211230384 |  | 10 | 15.5 | 38540 | 29530 | 35000 | 3.11 | 2.51 | 38570 | 3.05 | 2 | 8.1 | 7.5
Live | 211230383 |  | 10 | 15.5 | 38540 | 29530 | 35000 | 3.11 | 2.51 | 38570 | 3.05 | 2 | 8.1 | 7.5
Live | 211713801 |  | 9 | 14.3 | 32560 | 23960 | 28000 | 2.88 | 2.5 | 34310 | 3.06 | 1.76 | 7.8 | 7.1
Live | 211230382 |  | 10 | 15.5 | 38540 | 29530 | 35000 | 3.11 | 2.51 | 38570 | 3.05 | 2 | 8.1 | 7.5
Live | 211230381 |  | 10 | 15.5 | 38540 | 29530 | 35000 | 3.11 | 2.51 | 38570 | 3.05 | 2 | 8.1 | 7.5
Live | 211230380 |  | 10 | 15.5 | 38540 | 29530 | 35000 | 3.11 | 2.51 | 38570 | 3.05 | 2 | 8.1 | 7.5
Live | 212986756 |  | 9.5 | 16 | 26000 | 20380 | 16100 | 2.98 | 2.59 | 24600 | 2.88 | 1.82 | 8.1 | 7
Live | 211637934 |  | 9.5 | 15.5 | 26430 | 20380 | 16200 | 2.97 | 2.63 | 25410 | 2.99 | 1.88 | 8.1 | 7
Live | 211713802 |  | 9 | 14.3 | 32560 | 23960 | 28000 | 2.88 | 2.5 | 34310 | 3.06 | 1.76 | 7.8 | 7.1
Live | 211230379 |  | 10 | 15.5 | 38540 | 29530 | 35000 | 3.11 | 2.51 | 38570 | 3.05 | 2 | 8.1 | 7.5
Live | 211230378 |  | 10 | 15.5 | 38540 | 29530 | 35000 | 3.11 | 2.51 | 38570 | 3.05 | 2 | 8.1 | 7.5
Live | 211230377 |  | 10 | 15.5 | 38540 | 29530 | 35000 | 3.11 | 2.51 | 38570 | 3.05 | 2 | 8.1 | 7.5
Live | 212986755 |  | 9.5 | 16 | 26000 | 20080 | 15900 | 2.98 | 2.59 | 24600 | 2.88 | 1.86 | 8.1 | 7
Live | 211230376 |  | 10 | 15.5 | 38540 | 29530 | 35000 | 3.11 | 2.49 | 38570 | 3.05 | 2 | 8.1 | 7.5
Live | 211230375 |  | 10 | 15.5 | 38540 | 29530 | 35000 | 3.11 | 2.49 | 38570 | 3.05 | 2 | 8.1 | 7.5
Live | 212986754 |  | 9.5 | 16 | 26000 | 20080 | 15900 | 2.98 | 2.59 | 24600 | 2.88 | 1.86 | 8.1 | 7
Live | 211713803 |  | 9 | 14.3 | 32560 | 23960 | 28000 | 2.88 | 2.5 | 34310 | 3.06 | 1.76 | 7.8 | 7.1
Live | 211637933 |  | 9.5 | 15.5 | 26430 | 20380 | 16200 | 2.97 | 2.63 | 25410 | 2.99 | 1.88 | 8.1 | 7
Live | 211230374 |  | 10 | 15.5 | 38540 | 29530 | 35000 | 3.11 | 2.49 | 38570 | 3.05 | 2 | 8.1 | 7.5
Live | 211230373 |  | 10 | 15.5 | 38540 | 29530 | 35000 | 3.11 | 2.49 | 38570 | 3.05 | 2 | 8.1 | 7.5
Live | 211230372 |  | 10 | 15.5 | 38540 | 29530 | 35000 | 3.11 | 2.49 | 38570 | 3.05 | 2 | 8.1 | 7.5
Live | 212986753 |  | 9.5 | 16 | 26000 | 20080 | 15900 | 2.98 | 2.59 | 24600 | 2.88 | 1.86 | 8.1 | 7
Live | 211230371 |  | 10 | 15.5 | 38540 | 29530 | 35000 | 3.11 | 2.49 | 38570 | 3.05 | 2 | 8.1 | 7.5
Live | 211713804 |  | 9 | 14.3 | 32560 | 23960 | 28000 | 2.88 | 2.5 | 34310 | 3.06 | 1.76 | 7.8 | 7.1
Live | 211230370 |  | 10 | 15.5 | 38540 | 29530 | 35000 | 3.11 | 2.49 | 38570 | 3.05 | 2 | 8.1 | 7.5
Live | 211637932 |  | 9.5 | 15.5 | 26430 | 20380 | 16200 | 2.97 | 2.63 | 25410 | 2.99 | 1.88 | 8.1 | 7
Live | 211230369 |  | 10 | 15.5 | 38540 | 29530 | 35000 | 3.11 | 2.49 | 38570 | 3.05 | 2 | 8.1 | 7.5
Live | 211230368 |  | 10 | 15.5 | 38540 | 29530 | 35000 | 3.11 | 2.49 | 38570 | 3.05 | 2 | 8.1 | 7.5
Live | 211230367 |  | 10 | 15.5 | 38750 | 29530 | 35000 | 3.11 | 2.51 | 38570 | 3.09 | 2.02 | 8.1 | 7.5
Live | 212986752 |  | 9.5 | 16 | 26000 | 20080 | 15900 | 2.98 | 2.59 | 24600 | 2.88 | 1.86 | 8.1 | 7
Live | 211713805 |  | 9 | 14.3 | 32560 | 23960 | 28000 | 2.88 | 2.5 | 34310 | 3.06 | 1.76 | 7.8 | 7.1
Live | 211230366 |  | 10 | 15.5 | 38750 | 29530 | 35000 | 3.11 | 2.51 | 38570 | 3.09 | 2.02 | 8.1 | 7.5
Live | 211230365 |  | 10 | 15.5 | 38750 | 29530 | 35000 | 3.11 | 2.51 | 38570 | 3.09 | 2.02 | 8.1 | 7.5
Live | 211637931 |  | 9.5 | 15.5 | 26430 | 20380 | 16200 | 2.97 | 2.63 | 25410 | 2.99 | 1.88 | 8.1 | 7
Live | 211230364 |  | 10 | 15.5 | 38750 | 29530 | 35000 | 3.11 | 2.51 | 38570 | 3.09 | 2.02 | 8.1 | 7.5
Live | 211230363 |  | 10 | 15.5 | 38750 | 29530 | 35000 | 3.11 | 2.51 | 38570 | 3.09 | 2.02 | 8.1 | 7.5
Live | 211713806 |  | 9 | 14.3 | 32560 | 23960 | 28000 | 2.88 | 2.5 | 34310 | 3.06 | 1.76 | 7.8 | 7.1
Live | 211658288 |  | 9.5 | 15.2 | 51310 | 31260 | 34000 | 3.04 | 2.39 | 49130 | 3.14 | 1.94 | 7.7 | 6.6
Live | 211230362 |  | 10 | 15.5 | 38750 | 29530 | 35000 | 3.11 | 2.51 | 38570 | 3.09 | 2.02 | 8.1 | 7.5
Live | 211230361 |  | 10 | 15.5 | 38750 | 29530 | 35000 | 3.11 | 2.51 | 38570 | 3.09 | 2.02 | 8.1 | 7.5
Live | 211637930 |  | 9.5 | 15.5 | 26430 | 20380 | 16200 | 2.97 | 2.63 | 25410 | 2.99 | 1.88 | 8.1 | 7
Live | 211230360 |  | 10 | 15.5 | 38750 | 29530 | 35000 | 3.11 | 2.51 | 38570 | 3.09 | 2.02 | 8.1 | 7.5
Live | 211230359 |  | 10 | 15.5 | 38750 | 29530 | 35000 | 3.11 | 2.51 | 38570 | 3.09 | 2.02 | 8.1 | 7.5
Live | 211713807 |  | 9 | 14.3 | 32560 | 23960 | 28000 | 2.88 | 2.5 | 34310 | 3.06 | 1.76 | 7.8 | 7.1
Live | 212986751 |  | 9.5 | 16 | 26000 | 20080 | 15900 | 2.98 | 2.59 | 24600 | 2.88 | 1.86 | 8.1 | 7
Live | 211230358 |  | 10 | 15.2 | 38320 | 29530 | 35000 | 3.11 | 2.49 | 38570 | 3.02 | 2 | 8.1 | 7.5
Live | 211230357 |  | 10 | 15.2 | 38320 | 29530 | 35000 | 3.11 | 2.49 | 38570 | 3.02 | 2 | 8.1 | 7.5
Live | 211230356 |  | 10 | 15.2 | 38320 | 29530 | 35000 | 3.11 | 2.49 | 38570 | 3.02 | 2 | 8.1 | 7.5
Live | 211637929 |  | 9.5 | 15.5 | 26430 | 20380 | 16200 | 2.97 | 2.63 | 25410 | 2.99 | 1.88 | 8.1 | 7
Live | 212986750 |  | 9.5 | 16 | 26000 | 20080 | 15900 | 2.98 | 2.59 | 24600 | 2.88 | 1.86 | 8.1 | 7
Live | 211230355 |  | 10 | 15.2 | 38320 | 29530 | 35000 | 3.11 | 2.49 | 38570 | 3.02 | 2 | 8.1 | 7.5
Live | 211657562 |  | 9.5 | 15 | 50220 | 31670 | 34400 | 3.04 | 2.37 | 49640 | 3.09 | 1.92 | 7.7 | 6.65
Live | 211230354 |  | 10 | 15.2 | 38320 | 29530 | 35000 | 3.11 | 2.49 | 38570 | 3.02 | 2 | 8.1 | 7.5
Live | 211230353 |  | 10 | 15.2 | 38320 | 29530 | 35000 | 3.11 | 2.49 | 38570 | 3.02 | 2 | 8.1 | 7.5
Live | 211230352 |  | 10 | 15.2 | 38320 | 29530 | 35000 | 3.11 | 2.49 | 38570 | 3.02 | 2 | 8.1 | 7.5
Live | 211230351 |  | 10 | 15.2 | 38320 | 29530 | 35000 | 3.11 | 2.49 | 38570 | 3.02 | 2 | 8.1 | 7.5
Live | 212986749 |  | 9.5 | 16 | 26000 | 20080 | 15900 | 2.98 | 2.59 | 24600 | 2.88 | 1.86 | 8.1 | 7
Live | 211637928 |  | 9.5 | 15.5 | 26430 | 20380 | 16200 | 2.97 | 2.63 | 25410 | 2.99 | 1.88 | 8.1 | 7
Live | 211713818 |  | 9 | 14.5 | 32780 | 23960 | 27800 | 2.88 | 2.52 | 34310 | 3.11 | 1.76 | 7.8 | 7.15
Live | 211230350 |  | 10 | 15.2 | 38320 | 29530 | 35000 | 3.11 | 2.49 | 38570 | 3.02 | 2 | 8.1 | 7.5
Live | 211230349 |  | 10.5 | 16.5 | 38750 | 29530 | 34800 | 3.26 | 2.53 | 38570 | 3.09 | 2.02 | 8.1 | 7.55
Live | 211230348 |  | 10.5 | 16.5 | 38750 | 29530 | 34800 | 3.26 | 2.53 | 38570 | 3.09 | 2.02 | 8.1 | 7.55
Live | 211230347 |  | 10.5 | 16.5 | 38750 | 29530 | 34800 | 3.26 | 2.53 | 38570 | 3.09 | 2.02 | 8.1 | 7.55
Live | 211713819 |  | 9 | 14.5 | 32780 | 23960 | 27800 | 2.88 | 2.52 | 34310 | 3.11 | 1.76 | 7.8 | 7.15
Live | 212986748 |  | 9.5 | 16 | 26000 | 20080 | 15900 | 2.98 | 2.59 | 24600 | 2.88 | 1.86 | 8.1 | 7
Live | 211637927 |  | 9.5 | 15.5 | 26430 | 20380 | 16200 | 2.97 | 2.63 | 25410 | 2.99 | 1.88 | 8.1 | 7
Live | 211230346 |  | 10.5 | 16.5 | 38750 | 29530 | 34800 | 3.26 | 2.53 | 38570 | 3.09 | 2.02 | 8.1 | 7.55
Live | 211230345 |  | 10.5 | 16.5 | 38750 | 29530 | 34800 | 3.26 | 2.53 | 38570 | 3.09 | 2.02 | 8.1 | 7.55
Live | 211230344 |  | 10.5 | 16.5 | 38750 | 29530 | 34800 | 3.26 | 2.53 | 38570 | 3.09 | 2.02 | 8.1 | 7.55
Live | 211230343 |  | 10.5 | 16.5 | 38750 | 29530 | 34800 | 3.26 | 2.53 | 38570 | 3.09 | 2.02 | 8.1 | 7.55
Live | 211713820 |  | 9 | 14.5 | 32780 | 23960 | 27800 | 2.88 | 2.52 | 34310 | 3.11 | 1.76 | 7.8 | 7.15
Live | 212986747 |  | 9.5 | 16 | 26000 | 20080 | 15900 | 2.98 | 2.59 | 24600 | 2.88 | 1.86 | 8.1 | 7
Live | 211230342 |  | 10.5 | 16.5 | 38750 | 29530 | 34800 | 3.26 | 2.53 | 38570 | 3.09 | 2.02 | 8.1 | 7.55
Live | 211637926 |  | 9.5 | 15.5 | 26430 | 20380 | 16200 | 2.97 | 2.63 | 25410 | 2.99 | 1.88 | 8.1 | 7
Live | 212986746 |  | 9.5 | 15.5 | 25140 | 20080 | 15900 | 2.97 | 2.57 | 25410 | 2.82 | 1.86 | 8.1 | 7
Live | 211230341 |  | 10.5 | 16.5 | 38750 | 29530 | 34800 | 3.26 | 2.53 | 38570 | 3.09 | 2.02 | 8.1 | 7.55
Live | 211713821 |  | 9 | 14.5 | 32780 | 23960 | 27800 | 2.88 | 2.52 | 34310 | 3.11 | 1.76 | 7.8 | 7.15
Live | 211230340 |  | 10 | 15.5 | 39400 | 29530 | 35000 | 3.11 | 2.55 | 39570 | 3.17 | 2.04 | 8.1 | 7.55
Live | 211230339 |  | 10 | 15.5 | 39400 | 29530 | 35000 | 3.11 | 2.55 | 39570 | 3.17 | 2.04 | 8.1 | 7.55
Live | 211230338 |  | 10 | 15.5 | 39400 | 29530 | 35000 | 3.11 | 2.55 | 39570 | 3.17 | 2.04 | 8.1 | 7.55
Live | 211230337 |  | 10 | 15.5 | 39400 | 29530 | 35000 | 3.11 | 2.55 | 39570 | 3.17 | 2.04 | 8.1 | 7.55
Live | 212986745 |  | 9.5 | 15.5 | 25140 | 20590 | 16200 | 2.97 | 2.57 | 25410 | 2.82 | 1.84 | 8.1 | 7.1
Live | 211637925 |  | 9.5 | 15.5 | 26650 | 20590 | 16200 | 2.97 | 2.66 | 25410 | 3.05 | 1.9 | 8.1 | 7.05
Live | 211713822 |  | 9 | 14.5 | 32780 | 23960 | 27800 | 2.88 | 2.52 | 34310 | 3.11 | 1.76 | 7.8 | 7.15
Live | 211230336 |  | 10 | 15.5 | 39400 | 29530 | 35000 | 3.11 | 2.55 | 39570 | 3.17 | 2.04 | 8.1 | 7.55
Live | 211230335 |  | 10 | 15.5 | 39400 | 29530 | 35000 | 3.11 | 2.55 | 39570 | 3.17 | 2.04 | 8.1 | 7.55
Live | 211230334 |  | 10 | 15.5 | 39400 | 29530 | 35000 | 3.11 | 2.55 | 39570 | 3.17 | 2.04 | 8.1 | 7.55
Live | 211230333 |  | 10 | 15.5 | 39400 | 29530 | 35000 | 3.11 | 2.55 | 39570 | 3.17 | 2.04 | 8.1 | 7.55
Live | 212986744 |  | 9.5 | 15.5 | 25140 | 20590 | 16200 | 2.97 | 2.57 | 25410 | 2.82 | 1.84 | 8.1 | 7.1
Live | 211637924 |  | 9.5 | 15.5 | 26650 | 20590 | 16200 | 2.97 | 2.66 | 25410 | 3.05 | 1.9 | 8.1 | 7.05
Live | 211713823 |  | 9 | 14.5 | 32780 | 23960 | 27800 | 2.88 | 2.52 | 34310 | 3.11 | 1.76 | 7.8 | 7.15
Live | 211230332 |  | 10 | 15.5 | 39400 | 29530 | 35000 | 3.11 | 2.55 | 39570 | 3.17 | 2.04 | 8.1 | 7.55
Live | 211230331 |  | 10 | 15.5 | 39400 | 29530 | 35000 | 3.11 | 2.55 | 39570 | 3.17 | 2.04 | 8.1 | 7.55
Live | 211230330 |  | 10 | 16 | 38320 | 29530 | 34800 | 3.11 | 2.51 | 38570 | 3.02 | 2 | 8.1 | 7.5
Live | 211230329 |  | 10 | 16 | 38320 | 29530 | 34800 | 3.11 | 2.51 | 38570 | 3.02 | 2 | 8.1 | 7.5
Live | 212986743 |  | 9.5 | 15.5 | 25140 | 20590 | 16200 | 2.97 | 2.57 | 25410 | 2.82 | 1.84 | 8.1 | 7.1
Live | 211230328 |  | 10 | 16 | 38320 | 29530 | 34800 | 3.11 | 2.51 | 38570 | 3.02 | 2 | 8.1 | 7.5
Live | 211713824 |  | 9 | 14.5 | 32780 | 23960 | 27800 | 2.88 | 2.52 | 34310 | 3.11 | 1.76 | 7.8 | 7.15
Live | 211637923 |  | 9.5 | 15.5 | 26650 | 20590 | 16200 | 2.97 | 2.66 | 25410 | 3.05 | 1.9 | 8.1 | 7.05
Live | 211230327 |  | 10 | 16 | 38320 | 29530 | 34800 | 3.11 | 2.51 | 38570 | 3.02 | 2 | 8.1 | 7.5
Live | 211230326 |  | 10 | 16 | 38320 | 29530 | 34800 | 3.11 | 2.51 | 38570 | 3.02 | 2 | 8.1 | 7.5
Live | 211230325 |  | 10 | 16 | 38320 | 29530 | 34800 | 3.11 | 2.51 | 38570 | 3.02 | 2 | 8.1 | 7.5
Live | 211658289 |  | 9.5 | 15.2 | 51310 | 31260 | 34000 | 3.04 | 2.39 | 49130 | 3.14 | 1.94 | 7.7 | 6.6
Live | 211713825 |  | 9 | 14.5 | 32780 | 23960 | 27800 | 2.88 | 2.52 | 34310 | 3.11 | 1.76 | 7.8 | 7.15
Live | 211230324 |  | 10 | 16 | 38320 | 29530 | 34800 | 3.11 | 2.51 | 38570 | 3.02 | 2 | 8.1 | 7.5
Live | 211230323 |  | 10 | 16 | 38320 | 29530 | 34800 | 3.11 | 2.51 | 38570 | 3.02 | 2 | 8.1 | 7.5
Live | 211637922 |  | 9.5 | 15.5 | 26650 | 20590 | 16200 | 2.97 | 2.66 | 25410 | 3.05 | 1.9 | 8.1 | 7.05
Live | 211230322 |  | 10 | 16 | 38320 | 29530 | 34800 | 3.11 | 2.51 | 38570 | 3.02 | 2 | 8.1 | 7.5
Live | 211230321 |  | 10 | 16 | 38320 | 29530 | 34800 | 3.11 | 2.51 | 38570 | 3.02 | 2 | 8.1 | 7.5
Live | 211230320 |  | 10 | 15 | 38750 | 29730 | 35000 | 3.11 | 2.51 | 39570 | 3.11 | 2.02 | 8.1 | 7.5
Live | 211713826 |  | 9 | 14.5 | 32780 | 23960 | 27800 | 2.88 | 2.52 | 34310 | 3.11 | 1.76 | 7.8 | 7.15
Live | 212986742 |  | 9.5 | 15.5 | 25140 | 20590 | 16200 | 2.97 | 2.57 | 25410 | 2.82 | 1.84 | 8.1 | 7.1
Live | 211230319 |  | 10 | 15 | 38750 | 29730 | 35000 | 3.11 | 2.51 | 39570 | 3.11 | 2.02 | 8.1 | 7.5
Live | 211230318 |  | 10 | 15 | 38750 | 29730 | 35000 | 3.11 | 2.51 | 39570 | 3.11 | 2.02 | 8.1 | 7.5
Live | 211637921 |  | 9.5 | 15.5 | 26650 | 20590 | 16200 | 2.97 | 2.66 | 25410 | 3.05 | 1.9 | 8.1 | 7.05
Live | 211230317 |  | 10 | 15 | 38750 | 29730 | 35000 | 3.11 | 2.51 | 39570 | 3.11 | 2.02 | 8.1 | 7.5
Live | 211657561 |  | 9.5 | 14.5 | 50220 | 31870 | 34400 | 3.04 | 2.39 | 50140 | 3.11 | 1.92 | 7.7 | 6.65
Live | 212986741 |  | 9.5 | 15.5 | 25140 | 20590 | 16200 | 2.97 | 2.57 | 25410 | 2.82 | 1.84 | 8.1 | 7.1
Live | 211230316 |  | 10 | 15 | 38750 | 29730 | 35000 | 3.11 | 2.51 | 39570 | 3.11 | 2.02 | 8.1 | 7.5
Live | 211230315 |  | 10 | 15 | 38750 | 29730 | 35000 | 3.11 | 2.51 | 39570 | 3.11 | 2.02 | 8.1 | 7.5
Live | 211230314 |  | 10 | 15 | 38750 | 29730 | 35000 | 3.11 | 2.51 | 39570 | 3.11 | 2.02 | 8.1 | 7.5
Live | 211230313 |  | 10 | 15 | 38750 | 29730 | 35000 | 3.11 | 2.51 | 39570 | 3.11 | 2.02 | 8.1 | 7.5
Live | 211637920 |  | 9.5 | 15.5 | 26650 | 20590 | 16200 | 2.97 | 2.66 | 25410 | 3.05 | 1.9 | 8.1 | 7.05
Live | 211713827 |  | 9 | 14.5 | 32780 | 23960 | 27800 | 2.88 | 2.52 | 34310 | 3.11 | 1.76 | 7.8 | 7.15
Live | 212986740 |  | 9.5 | 15.5 | 25140 | 20590 | 16200 | 2.97 | 2.57 | 25410 | 2.82 | 1.84 | 8.1 | 7.1
Live | 211230312 |  | 10 | 15 | 38750 | 29730 | 35000 | 3.11 | 2.51 | 39570 | 3.11 | 2.02 | 8.1 | 7.5
Live | 211230311 |  | 10 | 15 | 38750 | 29730 | 35000 | 3.11 | 2.51 | 39570 | 3.11 | 2.02 | 8.1 | 7.5
Live | 211230300 |  | 10.5 | 15.5 | 40260 | 29730 | 35000 | 3.27 | 2.59 | 39570 | 3.32 | 2.08 | 8.5 | 7.6
Live | 211713828 |  | 9 | 14.5 | 32780 | 23960 | 27800 | 2.88 | 2.52 | 34310 | 3.11 | 1.76 | 7.8 | 7.15
Live | 211230299 |  | 10.5 | 15.5 | 40260 | 29730 | 35000 | 3.27 | 2.59 | 39570 | 3.32 | 2.08 | 8.5 | 7.6
Live | 211230298 |  | 10.5 | 15.5 | 40260 | 29730 | 35000 | 3.27 | 2.59 | 39570 | 3.32 | 2.08 | 8.5 | 7.6
Live | 212986739 |  | 9.5 | 15.5 | 25140 | 20590 | 16200 | 2.97 | 2.57 | 25410 | 2.82 | 1.84 | 8.1 | 7.1
Live | 211637919 |  | 9.5 | 15.5 | 26650 | 20590 | 16200 | 2.97 | 2.66 | 25410 | 3.05 | 1.9 | 8.1 | 7.05
Live | 211230297 |  | 10.5 | 15.5 | 40260 | 29730 | 35000 | 3.27 | 2.59 | 39570 | 3.32 | 2.08 | 8.5 | 7.6
Live | 211230296 |  | 10.5 | 15.5 | 40260 | 29730 | 35000 | 3.27 | 2.59 | 39570 | 3.32 | 2.08 | 8.5 | 7.6
Live | 211713829 |  | 9 | 14.5 | 32780 | 23960 | 27800 | 2.88 | 2.52 | 34310 | 3.11 | 1.76 | 7.8 | 7.15
Live | 211230295 |  | 10.5 | 15.5 | 40260 | 29730 | 35000 | 3.27 | 2.59 | 39570 | 3.32 | 2.08 | 8.5 | 7.6
Live | 211230294 |  | 10.5 | 15.5 | 40260 | 29730 | 35000 | 3.27 | 2.59 | 39570 | 3.32 | 2.08 | 8.5 | 7.6
Live | 212986738 |  | 9.5 | 15.5 | 25140 | 20590 | 16200 | 2.97 | 2.57 | 25410 | 2.82 | 1.84 | 8.1 | 7.1
Live | 211637918 |  | 9.5 | 15.5 | 26650 | 20590 | 16200 | 2.97 | 2.66 | 25410 | 3.05 | 1.9 | 8.1 | 7.05
Live | 211230293 |  | 10.5 | 15.5 | 40260 | 29730 | 35000 | 3.27 | 2.59 | 39570 | 3.32 | 2.08 | 8.5 | 7.6
Live | 211713844 |  | 9 | 14.5 | 32560 | 23960 | 27800 | 2.88 | 2.5 | 34510 | 3.09 | 1.76 | 7.8 | 7.1
Live | 211230292 |  | 10.5 | 15.5 | 40260 | 29730 | 35000 | 3.27 | 2.59 | 39570 | 3.32 | 2.08 | 8.5 | 7.6
Live | 211230291 |  | 10.5 | 16 | 39180 | 29530 | 34800 | 3.26 | 2.55 | 38570 | 3.15 | 2.04 | 8.1 | 7.55
Live | 212986737 |  | 9.5 | 15.5 | 25140 | 20590 | 16200 | 2.97 | 2.57 | 25410 | 2.82 | 1.84 | 8.1 | 7.1
Live | 211230290 |  | 10.5 | 16 | 39180 | 29530 | 34800 | 3.26 | 2.55 | 38570 | 3.15 | 2.04 | 8.1 | 7.55
Live | 211230289 |  | 10.5 | 16 | 39180 | 29530 | 34800 | 3.26 | 2.55 | 38570 | 3.15 | 2.04 | 8.1 | 7.55
Live | 211637917 |  | 9.5 | 15.5 | 26650 | 20590 | 16200 | 2.97 | 2.66 | 25410 | 3.05 | 1.9 | 8.1 | 7.05
Live | 211713845 |  | 9 | 14.5 | 32560 | 23960 | 27800 | 2.88 | 2.5 | 34510 | 3.09 | 1.76 | 7.8 | 7.1
Live | 211230288 |  | 10.5 | 16 | 39180 | 29530 | 34800 | 3.26 | 2.55 | 38570 | 3.15 | 2.04 | 8.1 | 7.55
Live | 211230287 |  | 10.5 | 16 | 39180 | 29530 | 34800 | 3.26 | 2.55 | 38570 | 3.15 | 2.04 | 8.1 | 7.55
Live | 212986736 |  | 9 | 15.5 | 25140 | 20590 | 16200 | 2.81 | 2.55 | 25410 | 2.8 | 1.84 | 8.1 | 7.1
Live | 211230286 |  | 10.5 | 16 | 39180 | 29530 | 34800 | 3.26 | 2.55 | 38570 | 3.15 | 2.04 | 8.1 | 7.55
Live | 211230285 |  | 10.5 | 16 | 39180 | 29530 | 34800 | 3.26 | 2.55 | 38570 | 3.15 | 2.04 | 8.1 | 7.55
Live | 211230284 |  | 10.5 | 16 | 39180 | 29530 | 34800 | 3.26 | 2.55 | 38570 | 3.15 | 2.04 | 8.1 | 7.55
Live | 211713846 |  | 9 | 14.5 | 32560 | 23960 | 27800 | 2.88 | 2.5 | 34510 | 3.09 | 1.76 | 7.8 | 7.1
Live | 211637916 |  | 9.5 | 15.5 | 26650 | 20590 | 16200 | 2.97 | 2.66 | 25410 | 3.05 | 1.9 | 8.1 | 7.05
Live | 212986735 |  | 9 | 15.5 | 25140 | 20380 | 16200 | 2.81 | 2.55 | 25410 | 2.8 | 1.84 | 8.1 | 7.1
Live | 211230283 |  | 10.5 | 16 | 39180 | 29530 | 34800 | 3.26 | 2.55 | 38570 | 3.15 | 2.04 | 8.1 | 7.55
Live | 211230282 |  | 10.5 | 16 | 39180 | 29530 | 34800 | 3.26 | 2.55 | 38570 | 3.15 | 2.04 | 8.1 | 7.55
Live | 211230281 |  | 10.5 | 16 | 39180 | 29530 | 34800 | 3.26 | 2.55 | 38570 | 3.15 | 2.04 | 8.1 | 7.55
Live | 211230280 |  | 10 | 14.5 | 40260 | 29930 | 35200 | 3.11 | 2.57 | 40070 | 3.32 | 2.08 | 8.1 | 7.6
Live | 211713847 |  | 9 | 14.5 | 32560 | 23960 | 27800 | 2.88 | 2.5 | 34510 | 3.09 | 1.76 | 7.8 | 7.1
Live | 212986734 |  | 9 | 15.5 | 25140 | 20380 | 16200 | 2.81 | 2.55 | 25410 | 2.8 | 1.84 | 8.1 | 7.1
Live | 211230279 |  | 10 | 14.5 | 40260 | 29930 | 35200 | 3.11 | 2.57 | 40070 | 3.32 | 2.08 | 8.1 | 7.6
Live | 211637915 |  | 9.5 | 16 | 26860 | 20380 | 16200 | 2.97 | 2.68 | 25410 | 3.05 | 1.9 | 8.1 | 7.05
Live | 211230278 |  | 10 | 14.5 | 40260 | 29930 | 35200 | 3.11 | 2.57 | 40070 | 3.32 | 2.08 | 8.1 | 7.6
Live | 211230277 |  | 10 | 14.5 | 40260 | 29930 | 35200 | 3.11 | 2.57 | 40070 | 3.32 | 2.08 | 8.1 | 7.6
Live | 211230276 |  | 10 | 14.5 | 40260 | 29930 | 35200 | 3.11 | 2.57 | 40070 | 3.32 | 2.08 | 8.1 | 7.6
Live | 211713848 |  | 9 | 14.5 | 32560 | 23960 | 27800 | 2.88 | 2.5 | 34510 | 3.09 | 1.76 | 7.8 | 7.1
Live | 212986733 |  | 9 | 15.5 | 25140 | 20380 | 16200 | 2.81 | 2.55 | 25410 | 2.8 | 1.84 | 8.1 | 7.1
Live | 211230275 |  | 10 | 14.5 | 40260 | 29930 | 35200 | 3.11 | 2.57 | 40070 | 3.32 | 2.08 | 8.1 | 7.6
Live | 211637914 |  | 9.5 | 16 | 26860 | 20380 | 16200 | 2.97 | 2.68 | 25410 | 3.05 | 1.9 | 8.1 | 7.05
Live | 211230274 |  | 10 | 14.5 | 40260 | 29930 | 35200 | 3.11 | 2.57 | 40070 | 3.32 | 2.08 | 8.1 | 7.6
Live | 211230273 |  | 10 | 14.5 | 40260 | 29930 | 35200 | 3.11 | 2.57 | 40070 | 3.32 | 2.08 | 8.1 | 7.6
Live | 212986732 |  | 9 | 15.5 | 25140 | 20380 | 16200 | 2.81 | 2.55 | 25410 | 2.8 | 1.84 | 8.1 | 7.1
Live | 211713849 |  | 9 | 14.5 | 32560 | 23960 | 27800 | 2.88 | 2.5 | 34510 | 3.09 | 1.76 | 7.8 | 7.1
Live | 211230272 |  | 10 | 14.5 | 40260 | 29930 | 35200 | 3.11 | 2.57 | 40070 | 3.32 | 2.08 | 8.1 | 7.6
Live | 211230271 |  | 10 | 14.5 | 40260 | 29930 | 35200 | 3.11 | 2.57 | 40070 | 3.32 | 2.08 | 8.1 | 7.6
Live | 211230270 |  | 10 | 14.5 | 40260 | 29930 | 35200 | 3.11 | 2.57 | 40070 | 3.32 | 2.08 | 8.1 | 7.6
Live | 211637913 |  | 9.5 | 16 | 26860 | 20380 | 16200 | 2.97 | 2.68 | 25410 | 3.05 | 1.9 | 8.1 | 7.05
Live | 211230269 |  | 10 | 16 | 38540 | 29530 | 34800 | 3.11 | 2.51 | 38570 | 3.05 | 2 | 8.1 | 7.5
Live | 212986731 |  | 9 | 15.5 | 25140 | 20380 | 16200 | 2.81 | 2.55 | 25410 | 2.8 | 1.84 | 8.1 | 7.1
Live | 211657560 |  | 9.5 | 14.5 | 50220 | 31870 | 34400 | 3.04 | 2.39 | 50140 | 3.11 | 1.92 | 7.7 | 6.65
Live | 211230268 |  | 10 | 16 | 38540 | 29530 | 34800 | 3.11 | 2.51 | 38570 | 3.05 | 2 | 8.1 | 7.5
Live | 211230267 |  | 10 | 16 | 38540 | 29530 | 34800 | 3.11 | 2.51 | 38570 | 3.05 | 2 | 8.1 | 7.5
Live | 211230266 |  | 10 | 16 | 38540 | 29530 | 34800 | 3.11 | 2.51 | 38570 | 3.05 | 2 | 8.1 | 7.5
Live | 211637912 |  | 9.5 | 16 | 26860 | 20380 | 16200 | 2.97 | 2.68 | 25410 | 3.05 | 1.9 | 8.1 | 7.05
Live | 211230265 |  | 10 | 16 | 38540 | 29530 | 34800 | 3.11 | 2.51 | 38570 | 3.05 | 2 | 8.1 | 7.5
Live | 211658290 |  | 9.5 | 15.2 | 51310 | 31260 | 34000 | 3.04 | 2.39 | 49130 | 3.14 | 1.94 | 7.7 | 6.6
Live | 211713850 |  | 9 | 14.5 | 32560 | 23960 | 27800 | 2.88 | 2.5 | 34510 | 3.09 | 1.76 | 7.8 | 7.1
Live | 211230264 |  | 10 | 16 | 38540 | 29530 | 34800 | 3.11 | 2.51 | 38570 | 3.05 | 2 | 8.1 | 7.5
Live | 211230263 |  | 10 | 16 | 38540 | 29530 | 34800 | 3.11 | 2.51 | 38570 | 3.05 | 2 | 8.1 | 7.5
Live | 211230262 |  | 10 | 16 | 38540 | 29530 | 34800 | 3.11 | 2.51 | 38570 | 3.05 | 2 | 8.1 | 7.5
Live | 211637911 |  | 9.5 | 16 | 26860 | 20380 | 16200 | 2.97 | 2.68 | 25410 | 3.05 | 1.9 | 8.1 | 7.05
Live | 211230261 |  | 10 | 16 | 38540 | 29530 | 34800 | 3.11 | 2.51 | 38570 | 3.05 | 2 | 8.1 | 7.5
Live | 212986730 |  | 9 | 15.5 | 25140 | 20380 | 16200 | 2.81 | 2.55 | 25410 | 2.8 | 1.84 | 8.1 | 7.1
Live | 211230260 |  | 10 | 16 | 38540 | 29530 | 34800 | 3.11 | 2.51 | 38570 | 3.05 | 2 | 8.1 | 7.5
Live | 211230259 |  | 10 | 16 | 38540 | 29530 | 34800 | 3.11 | 2.51 | 38570 | 3.05 | 2 | 8.1 | 7.5
Live | 211713851 |  | 9 | 14.5 | 32560 | 23960 | 27800 | 2.88 | 2.5 | 34510 | 3.09 | 1.76 | 7.8 | 7.1
Live | 211230258 |  | 10 | 16 | 38970 | 29530 | 34800 | 3.11 | 2.53 | 38570 | 3.11 | 2.02 | 8.1 | 7.55
Live | 211230257 |  | 10 | 16 | 38970 | 29530 | 34800 | 3.11 | 2.53 | 38570 | 3.11 | 2.02 | 8.1 | 7.55
Live | 211637910 |  | 9.5 | 16 | 26860 | 20380 | 16200 | 2.97 | 2.68 | 25410 | 3.05 | 1.9 | 8.1 | 7.05
Live | 212986729 |  | 9 | 15.5 | 25140 | 20380 | 16200 | 2.81 | 2.55 | 25410 | 2.8 | 1.84 | 8.1 | 7.1
Live | 211713852 |  | 9 | 14.5 | 32560 | 23960 | 27800 | 2.88 | 2.5 | 34510 | 3.09 | 1.76 | 7.8 | 7.1
Live | 211230256 |  | 10 | 16 | 38970 | 29530 | 34800 | 3.11 | 2.53 | 38570 | 3.11 | 2.02 | 8.1 | 7.55
Live | 211230255 |  | 10 | 16 | 38970 | 29530 | 34800 | 3.11 | 2.53 | 38570 | 3.11 | 2.02 | 8.1 | 7.55
Live | 211230254 |  | 10 | 16 | 38970 | 29530 | 34800 | 3.11 | 2.53 | 38570 | 3.11 | 2.02 | 8.1 | 7.55
Live | 211230253 |  | 10 | 16 | 38970 | 29530 | 34800 | 3.11 | 2.53 | 38570 | 3.11 | 2.02 | 8.1 | 7.55
Live | 212986728 |  | 9 | 15.5 | 25140 | 20380 | 16200 | 2.81 | 2.55 | 25410 | 2.8 | 1.84 | 8.1 | 7.1
Live | 211637909 |  | 9.5 | 16 | 26860 | 20380 | 16200 | 2.97 | 2.68 | 25410 | 3.05 | 1.9 | 8.1 | 7.05
Live | 211230252 |  | 10 | 16 | 38970 | 29530 | 34800 | 3.11 | 2.53 | 38570 | 3.11 | 2.02 | 8.1 | 7.55
Live | 211713853 |  | 9 | 14.5 | 32560 | 23960 | 27800 | 2.88 | 2.5 | 34510 | 3.09 | 1.76 | 7.8 | 7.1
Live | 211230251 |  | 10 | 16 | 38970 | 29530 | 34800 | 3.11 | 2.53 | 38570 | 3.11 | 2.02 | 8.1 | 7.55
Live | 211230250 |  | 10 | 16 | 38970 | 29530 | 34800 | 3.11 | 2.53 | 38570 | 3.11 | 2.02 | 8.1 | 7.55
Live | 212986727 |  | 9 | 15.5 | 25140 | 20380 | 16200 | 2.81 | 2.55 | 25410 | 2.8 | 1.84 | 8.1 | 7.1
Live | 211230249 |  | 10 | 16 | 38970 | 29530 | 34800 | 3.11 | 2.53 | 38570 | 3.13 | 2.02 | 8.1 | 7.55
Live | 211713854 |  | 9 | 14.5 | 32560 | 23960 | 27800 | 2.88 | 2.5 | 34510 | 3.09 | 1.76 | 7.8 | 7.1
Live | 211637908 |  | 9.5 | 16 | 26860 | 20380 | 16200 | 2.97 | 2.68 | 25410 | 3.05 | 1.9 | 8.1 | 7.05
Live | 211230248 |  | 10 | 16 | 38970 | 29530 | 34800 | 3.11 | 2.53 | 38570 | 3.13 | 2.02 | 8.1 | 7.55
Live | 212986522 |  | 9.5 | 15 | 25140 | 19870 | 27200 | 2.97 | 2.51 | 25010 | 2.76 | 2.3 | 7.8 | 8.35
Live | 211230247 |  | 10 | 16 | 38970 | 29530 | 34800 | 3.11 | 2.53 | 38570 | 3.13 | 2.02 | 8.1 | 7.55
Live | 211230246 |  | 10 | 16 | 38970 | 29530 | 34800 | 3.11 | 2.53 | 38570 | 3.13 | 2.02 | 8.1 | 7.55
Live | 211230245 |  | 10 | 16 | 38970 | 29530 | 34800 | 3.11 | 2.53 | 38570 | 3.13 | 2.02 | 8.1 | 7.55
Live | 211713855 |  | 9 | 14.5 | 32560 | 23960 | 27800 | 2.88 | 2.5 | 34510 | 3.09 | 1.76 | 7.8 | 7.1
Live | 212986521 |  | 9.5 | 15 | 25140 | 20380 | 16100 | 2.97 | 2.51 | 25010 | 2.76 | 1.82 | 7.8 | 6.95
Live | 211230244 |  | 10 | 16 | 38970 | 29530 | 34800 | 3.11 | 2.53 | 38570 | 3.13 | 2.02 | 8.1 | 7.55
Live | 211637907 |  | 9.5 | 16 | 26860 | 20380 | 16200 | 2.97 | 2.68 | 25410 | 3.05 | 1.9 | 8.1 | 7.05
Live | 211230243 |  | 10 | 16 | 38970 | 29530 | 34800 | 3.11 | 2.53 | 38570 | 3.13 | 2.02 | 8.1 | 7.55
Live | 212986520 |  | 9.5 | 15 | 25140 | 20380 | 16100 | 2.97 | 2.51 | 25010 | 2.76 | 1.82 | 7.8 | 6.95
Live | 211230242 |  | 10 | 16 | 38970 | 29530 | 34800 | 3.11 | 2.53 | 38570 | 3.13 | 2.02 | 8.1 | 7.55
Live | 211230241 |  | 10 | 16 | 38970 | 29530 | 34800 | 3.11 | 2.53 | 38570 | 3.13 | 2.02 | 8.1 | 7.55
Live | 211713856 |  | 9 | 14.5 | 32340 | 23760 | 28000 | 2.88 | 2.5 | 34310 | 3.06 | 1.76 | 7.8 | 7.1
Live | 211230240 |  | 10 | 16 | 38540 | 29530 | 34800 | 3.11 | 2.51 | 38570 | 3.05 | 2 | 8.1 | 7.5
Live | 211230239 |  | 10 | 16 | 38540 | 29530 | 34800 | 3.11 | 2.51 | 38570 | 3.05 | 2 | 8.1 | 7.5
Live | 211637906 |  | 9.5 | 16 | 26860 | 20380 | 16200 | 2.97 | 2.68 | 25410 | 3.05 | 1.9 | 8.1 | 7.05
Live | 212986519 |  | 9.5 | 15 | 25140 | 20380 | 16100 | 2.97 | 2.51 | 25010 | 2.76 | 1.82 | 7.8 | 6.95
Live | 211230238 |  | 10 | 16 | 38540 | 29530 | 34800 | 3.11 | 2.51 | 38570 | 3.05 | 2 | 8.1 | 7.5
Live | 211230237 |  | 10 | 16 | 38540 | 29530 | 34800 | 3.11 | 2.51 | 38570 | 3.05 | 2 | 8.1 | 7.5
Live | 211713857 |  | 9 | 14.5 | 32340 | 23760 | 28000 | 2.88 | 2.5 | 34310 | 3.06 | 1.76 | 7.8 | 7.1
Live | 211230236 |  | 10 | 16 | 38540 | 29530 | 34800 | 3.11 | 2.51 | 38570 | 3.05 | 2 | 8.1 | 7.5
Live | 211230235 |  | 10 | 16 | 38540 | 29530 | 34800 | 3.11 | 2.51 | 38570 | 3.05 | 2 | 8.1 | 7.5
Live | 211230234 |  | 10 | 16 | 38540 | 29530 | 34800 | 3.11 | 2.51 | 38570 | 3.05 | 2 | 8.1 | 7.5
Live | 211637905 |  | 9.5 | 15.2 | 27290 | 20990 | 16500 | 2.97 | 2.72 | 26010 | 3.18 | 1.92 | 8.5 | 7.15
Live | 211230233 |  | 10 | 16 | 38540 | 29530 | 34800 | 3.11 | 2.51 | 38570 | 3.05 | 2 | 8.1 | 7.5
Live | 211657559 |  | 9.5 | 14.5 | 50220 | 31870 | 34400 | 3.04 | 2.39 | 50140 | 3.11 | 1.92 | 7.7 | 6.65
Live | 212986518 |  | 9.5 | 15 | 25140 | 20380 | 16100 | 2.97 | 2.51 | 25010 | 2.76 | 1.82 | 7.8 | 6.95
Live | 211230232 |  | 10 | 16 | 38540 | 29530 | 34800 | 3.11 | 2.51 | 38570 | 3.05 | 2 | 8.1 | 7.5
Live | 211230231 |  | 10 | 15.5 | 38320 | 29530 | 35000 | 3.11 | 2.49 | 38570 | 3.05 | 2 | 8.1 | 7.5
Live | 212986517 |  | 9.5 | 15 | 25140 | 20380 | 16100 | 2.97 | 2.51 | 25010 | 2.76 | 1.82 | 7.8 | 6.95
Live | 211230230 |  | 10 | 15.5 | 38320 | 29530 | 35000 | 3.11 | 2.49 | 38570 | 3.05 | 2 | 8.1 | 7.5
Live | 211230229 |  | 10 | 15.5 | 38320 | 29530 | 35000 | 3.11 | 2.49 | 38570 | 3.05 | 2 | 8.1 | 7.5
Live | 211658291 |  | 9.5 | 15.2 | 51310 | 31260 | 34000 | 3.04 | 2.39 | 49130 | 3.14 | 1.94 | 7.7 | 6.6
Live | 211713858 |  | 9 | 14.5 | 32340 | 23760 | 28000 | 2.88 | 2.5 | 34310 | 3.06 | 1.76 | 7.8 | 7.1
Live | 211637904 |  | 9.5 | 15.2 | 27290 | 20990 | 16500 | 2.97 | 2.72 | 26010 | 3.18 | 1.92 | 8.5 | 7.15
Live | 211230228 |  | 10 | 15.5 | 38320 | 29530 | 35000 | 3.11 | 2.49 | 38570 | 3.05 | 2 | 8.1 | 7.5
Live | 211230227 |  | 10 | 15.5 | 38320 | 29530 | 35000 | 3.11 | 2.49 | 38570 | 3.05 | 2 | 8.1 | 7.5
Live | 211230226 |  | 10 | 15.5 | 38320 | 29530 | 35000 | 3.11 | 2.49 | 38570 | 3.05 | 2 | 8.1 | 7.5
Live | 211713859 |  | 9 | 14.5 | 32340 | 23760 | 28000 | 2.88 | 2.5 | 34310 | 3.06 | 1.76 | 7.8 | 7.1
Live | 212986516 |  | 9.5 | 15 | 25140 | 20380 | 16100 | 2.97 | 2.51 | 25010 | 2.76 | 1.82 | 7.8 | 6.95
Live | 211230225 |  | 10 | 15.5 | 38320 | 29530 | 35000 | 3.11 | 2.49 | 38570 | 3.05 | 2 | 8.1 | 7.5
Live | 211637903 |  | 9.5 | 15.2 | 27290 | 20990 | 16500 | 2.97 | 2.72 | 26010 | 3.18 | 1.92 | 8.5 | 7.15
Live | 211230224 |  | 10 | 15.5 | 38320 | 29530 | 35000 | 3.11 | 2.49 | 38570 | 3.05 | 2 | 8.1 | 7.5
Live | 211230223 |  | 10 | 15.5 | 38320 | 29530 | 35000 | 3.11 | 2.49 | 38570 | 3.05 | 2 | 8.1 | 7.5
Live | 212986515 |  | 9.5 | 15 | 25140 | 20380 | 16100 | 2.97 | 2.51 | 25010 | 2.76 | 1.82 | 7.8 | 6.95
Live | 211230213 |  | 10.5 | 15.5 | 40470 | 29730 | 35000 | 3.27 | 2.59 | 39570 | 3.32 | 2.08 | 8.5 | 7.6
Live | 211713860 |  | 9 | 14.5 | 32340 | 23760 | 28000 | 2.88 | 2.5 | 34310 | 3.06 | 1.76 | 7.8 | 7.1
Live | 211230212 |  | 10.5 | 15.5 | 40470 | 29730 | 35000 | 3.27 | 2.59 | 39570 | 3.32 | 2.08 | 8.5 | 7.6
Live | 211230211 |  | 10.5 | 15.5 | 40470 | 29730 | 35000 | 3.27 | 2.59 | 39570 | 3.32 | 2.08 | 8.5 | 7.6
Live | 211637902 |  | 9.5 | 15.2 | 27290 | 20990 | 16500 | 2.97 | 2.72 | 26010 | 3.18 | 1.92 | 8.5 | 7.15
Live | 212986514 |  | 9.5 | 15 | 25140 | 20380 | 16100 | 2.97 | 2.51 | 25010 | 2.76 | 1.82 | 7.8 | 6.95
Live | 211230210 |  | 10.5 | 15.5 | 40470 | 29730 | 35000 | 3.27 | 2.59 | 39570 | 3.32 | 2.08 | 8.5 | 7.6
Live | 211230209 |  | 10.5 | 15.5 | 40470 | 29730 | 35000 | 3.27 | 2.59 | 39570 | 3.32 | 2.08 | 8.5 | 7.6
Live | 211230208 |  | 10.5 | 15.5 | 40470 | 29730 | 35000 | 3.27 | 2.59 | 39570 | 3.32 | 2.08 | 8.5 | 7.6
Live | 211713861 |  | 9 | 14.5 | 32340 | 23760 | 28000 | 2.88 | 2.5 | 34310 | 3.06 | 1.76 | 7.8 | 7.1
Live | 211230207 |  | 10.5 | 15.5 | 40470 | 29730 | 35000 | 3.27 | 2.59 | 39570 | 3.32 | 2.08 | 8.5 | 7.6
Live | 211230206 |  | 10.5 | 15.5 | 40470 | 29730 | 35000 | 3.27 | 2.59 | 39570 | 3.32 | 2.08 | 8.5 | 7.6
Live | 212986513 |  | 9.5 | 15 | 25140 | 20380 | 16100 | 2.97 | 2.51 | 25010 | 2.76 | 1.82 | 7.8 | 6.95
Live | 211637901 |  | 9.5 | 15.2 | 27290 | 20990 | 16500 | 2.97 | 2.72 | 26010 | 3.18 | 1.92 | 8.5 | 7.15
Live | 211230205 |  | 10.5 | 15.5 | 40470 | 29730 | 35000 | 3.27 | 2.59 | 39570 | 3.32 | 2.08 | 8.5 | 7.6
Live | 211713862 |  | 9 | 14.5 | 32340 | 23760 | 28000 | 2.88 | 2.5 | 34310 | 3.06 | 1.76 | 7.8 | 7.1
Live | 211230204 |  | 10.5 | 16 | 39610 | 29530 | 35000 | 3.26 | 2.55 | 39570 | 3.19 | 2.06 | 8.1 | 7.6
Live | 211230203 |  | 10.5 | 16 | 39610 | 29530 | 35000 | 3.26 | 2.55 | 39570 | 3.19 | 2.06 | 8.1 | 7.6
Live | 212986512 |  | 9.5 | 15 | 25140 | 20380 | 16100 | 2.97 | 2.51 | 25010 | 2.76 | 1.82 | 7.8 | 6.95
Live | 211230202 |  | 10.5 | 16 | 39610 | 29530 | 35000 | 3.26 | 2.55 | 39570 | 3.19 | 2.06 | 8.1 | 7.6
Live | 211230201 |  | 10.5 | 16 | 39610 | 29530 | 35000 | 3.26 | 2.55 | 39570 | 3.19 | 2.06 | 8.1 | 7.6
Live | 211637900 |  | 9.5 | 15.2 | 27290 | 20990 | 16500 | 2.97 | 2.72 | 26010 | 3.18 | 1.92 | 8.5 | 7.15
Live | 211230200 |  | 10.5 | 16 | 39610 | 29530 | 35000 | 3.26 | 2.55 | 39570 | 3.19 | 2.06 | 8.1 | 7.6
Live | 212986511 |  | 9.5 | 15 | 25140 | 20380 | 16100 | 2.97 | 2.51 | 25010 | 2.76 | 1.82 | 7.8 | 6.95
Live | 211713863 |  | 9 | 14.5 | 32340 | 23760 | 28000 | 2.88 | 2.5 | 34310 | 3.06 | 1.76 | 7.8 | 7.1
Live | 211230199 |  | 10.5 | 16 | 39610 | 29530 | 35000 | 3.26 | 2.55 | 39570 | 3.19 | 2.06 | 8.1 | 7.6
Live | 211230198 |  | 10.5 | 16 | 39610 | 29530 | 35000 | 3.26 | 2.55 | 39570 | 3.19 | 2.06 | 8.1 | 7.6
Live | 211230197 |  | 10.5 | 16 | 39610 | 29530 | 35000 | 3.26 | 2.55 | 39570 | 3.19 | 2.06 | 8.1 | 7.6
Live | 211230196 |  | 10.5 | 16 | 39610 | 29530 | 35000 | 3.26 | 2.55 | 39570 | 3.19 | 2.06 | 8.1 | 7.6
Live | 212986510 |  | 9.5 | 15 | 25140 | 20380 | 16100 | 2.97 | 2.51 | 25010 | 2.76 | 1.82 | 7.8 | 6.95
Live | 211637899 |  | 9.5 | 15.2 | 27290 | 20990 | 16500 | 2.97 | 2.72 | 26010 | 3.18 | 1.92 | 8.5 | 7.15
Live | 211230195 |  | 10.5 | 16 | 39610 | 29530 | 35000 | 3.26 | 2.55 | 39570 | 3.19 | 2.06 | 8.1 | 7.6
Live | 211713864 |  | 9 | 14.5 | 32340 | 23760 | 28000 | 2.88 | 2.5 | 34310 | 3.06 | 1.76 | 7.8 | 7.1
Live | 211230194 |  | 10.5 | 16 | 39610 | 29530 | 35000 | 3.26 | 2.55 | 39570 | 3.19 | 2.06 | 8.1 | 7.6
Live | 211230193 |  | 10.5 | 15.5 | 39610 | 29730 | 35000 | 3.26 | 2.58 | 39570 | 3.21 | 2.06 | 8.1 | 7.6
Live | 212986509 |  | 9.5 | 15 | 25140 | 20380 | 16100 | 2.97 | 2.51 | 25010 | 2.76 | 1.82 | 7.8 | 6.95
Live | 211230192 |  | 10.5 | 15.5 | 39610 | 29730 | 35000 | 3.26 | 2.58 | 39570 | 3.21 | 2.06 | 8.1 | 7.6
Live | 211637898 |  | 9.5 | 15.2 | 27290 | 20990 | 16500 | 2.97 | 2.72 | 26010 | 3.18 | 1.92 | 8.5 | 7.15
Live | 211230191 |  | 10.5 | 15.5 | 39610 | 29730 | 35000 | 3.26 | 2.58 | 39570 | 3.21 | 2.06 | 8.1 | 7.6
Live | 211657558 |  | 9.5 | 14.5 | 50220 | 31870 | 34400 | 3.04 | 2.39 | 50140 | 3.11 | 1.92 | 7.7 | 6.65
Live | 211230190 |  | 10.5 | 15.5 | 39610 | 29730 | 35000 | 3.26 | 2.58 | 39570 | 3.21 | 2.06 | 8.1 | 7.6
Live | 211230189 |  | 10.5 | 15.5 | 39610 | 29730 | 35000 | 3.26 | 2.58 | 39570 | 3.21 | 2.06 | 8.1 | 7.6
Live | 211713865 |  | 9 | 14.5 | 32340 | 23760 | 28000 | 2.88 | 2.5 | 34310 | 3.06 | 1.76 | 7.8 | 7.1
Live | 212986508 |  | 9.5 | 15 | 25140 | 20380 | 16100 | 2.97 | 2.51 | 25010 | 2.76 | 1.82 | 7.8 | 6.95
Live | 211230188 |  | 10.5 | 15.5 | 39610 | 29730 | 35000 | 3.26 | 2.58 | 39570 | 3.21 | 2.06 | 8.1 | 7.6
Live | 211230187 |  | 10.5 | 15.5 | 39610 | 29730 | 35000 | 3.26 | 2.58 | 39570 | 3.21 | 2.06 | 8.1 | 7.6
Live | 211637897 |  | 9.5 | 15.2 | 27290 | 20990 | 16500 | 2.97 | 2.72 | 26010 | 3.18 | 1.92 | 8.5 | 7.15
Live | 211713866 |  | 9 | 14.5 | 32340 | 23760 | 28000 | 2.88 | 2.5 | 34310 | 3.06 | 1.76 | 7.8 | 7.1
Live | 211230186 |  | 10.5 | 15.5 | 39610 | 29730 | 35000 | 3.26 | 2.58 | 39570 | 3.21 | 2.06 | 8.1 | 7.6
Live | 211230185 |  | 10.5 | 15.5 | 39610 | 29730 | 35000 | 3.26 | 2.58 | 39570 | 3.21 | 2.06 | 8.1 | 7.6
Live | 212986507 |  | 9.5 | 15 | 25140 | 20380 | 16100 | 2.97 | 2.51 | 25010 | 2.76 | 1.82 | 7.8 | 6.95
Live | 211230184 |  | 10.5 | 15.5 | 39610 | 29730 | 35000 | 3.26 | 2.58 | 39570 | 3.21 | 2.06 | 8.1 | 7.6
Live | 211230183 |  | 10.5 | 15.5 | 39610 | 29730 | 35000 | 3.26 | 2.58 | 39570 | 3.21 | 2.06 | 8.1 | 7.6
Live | 211637896 |  | 9.5 | 15.2 | 27290 | 20990 | 16500 | 2.97 | 2.72 | 26010 | 3.18 | 1.92 | 8.5 | 7.15
Live | 211230182 |  | 10 | 15.5 | 38320 | 29530 | 35000 | 3.11 | 2.49 | 38570 | 3.02 | 2 | 8.1 | 7.5
Live | 211230181 |  | 10 | 15.5 | 38320 | 29530 | 35000 | 3.11 | 2.49 | 38570 | 3.02 | 2 | 8.1 | 7.5
Live | 211230180 |  | 10 | 15.5 | 38320 | 29530 | 35000 | 3.11 | 2.49 | 38570 | 3.02 | 2 | 8.1 | 7.5
Live | 211658292 |  | 9.5 | 15.2 | 51310 | 31260 | 34000 | 3.04 | 2.39 | 49130 | 3.14 | 1.94 | 7.7 | 6.6
Live | 211230179 |  | 10 | 15.5 | 38320 | 29530 | 35000 | 3.11 | 2.49 | 38570 | 3.02 | 2 | 8.1 | 7.5
Live | 211713889 |  | 9 | 14.5 | 32560 | 23960 | 27800 | 2.88 | 2.5 | 34310 | 3.09 | 1.76 | 7.8 | 7.1
Live | 211637895 |  | 9.5 | 15.2 | 27290 | 20990 | 16500 | 2.97 | 2.72 | 26010 | 3.18 | 1.92 | 8.5 | 7.15
Live | 211230178 |  | 10 | 15.5 | 38320 | 29530 | 35000 | 3.11 | 2.49 | 38570 | 3.02 | 2 | 8.1 | 7.5
Live | 211230177 |  | 10 | 15.5 | 38320 | 29530 | 35000 | 3.11 | 2.49 | 38570 | 3.02 | 2 | 8.1 | 7.5
Live | 211713890 |  | 9 | 14.5 | 32560 | 23960 | 27800 | 2.88 | 2.5 | 34310 | 3.09 | 1.76 | 7.8 | 7.1
Live | 211230176 |  | 10 | 15.5 | 38320 | 29530 | 35000 | 3.11 | 2.49 | 38570 | 3.02 | 2 | 8.1 | 7.5
Live | 211230175 |  | 10 | 15.5 | 38320 | 29530 | 35000 | 3.11 | 2.49 | 38570 | 3.02 | 2 | 8.1 | 7.5
Live | 211230174 |  | 10 | 15.5 | 38320 | 29530 | 35000 | 3.11 | 2.49 | 38570 | 3.02 | 2 | 8.1 | 7.5
Live | 211230173 |  | 10 | 15.5 | 38320 | 29530 | 35000 | 3.11 | 2.49 | 38570 | 3.02 | 2 | 8.1 | 7.5
Live | 211713891 |  | 9 | 14.5 | 32560 | 23960 | 27800 | 2.88 | 2.5 | 34310 | 3.09 | 1.76 | 7.8 | 7.1
Live | 211637894 |  | 9.5 | 15.2 | 27290 | 20990 | 16500 | 2.97 | 2.72 | 26010 | 3.18 | 1.92 | 8.5 | 7.15
Live | 212986506 |  | 9.5 | 15 | 25140 | 20380 | 16100 | 2.97 | 2.51 | 25010 | 2.76 | 1.82 | 7.8 | 6.95
Live | 211230172 |  | 10 | 15.5 | 38320 | 29530 | 35000 | 3.11 | 2.49 | 38570 | 3.02 | 2 | 8.1 | 7.5
Live | 211230171 |  | 10 | 15.5 | 38320 | 29530 | 35000 | 3.11 | 2.51 | 38570 | 3.02 | 2 | 8.1 | 7.5
Live | 211230170 |  | 10 | 15.5 | 38320 | 29530 | 35000 | 3.11 | 2.51 | 38570 | 3.02 | 2 | 8.1 | 7.5
Live | 211713892 |  | 9 | 14.5 | 32560 | 23960 | 27800 | 2.88 | 2.5 | 34310 | 3.09 | 1.76 | 7.8 | 7.1
Live | 211230169 |  | 10 | 15.5 | 38320 | 29530 | 35000 | 3.11 | 2.51 | 38570 | 3.02 | 2 | 8.1 | 7.5
Live | 212986505 |  | 9.5 | 15 | 25140 | 20380 | 16100 | 2.97 | 2.51 | 25010 | 2.76 | 1.82 | 7.8 | 6.95
Live | 211230168 |  | 10 | 15.5 | 38320 | 29530 | 35000 | 3.11 | 2.51 | 38570 | 3.02 | 2 | 8.1 | 7.5
Live | 211637893 |  | 9.5 | 16 | 26000 | 20080 | 15900 | 2.98 | 2.57 | 24600 | 2.86 | 1.84 | 8.1 | 6.9
Live | 211230167 |  | 10 | 15.5 | 38320 | 29530 | 35000 | 3.11 | 2.51 | 38570 | 3.02 | 2 | 8.1 | 7.5
Live | 211230166 |  | 10 | 15.5 | 38320 | 29530 | 35000 | 3.11 | 2.51 | 38570 | 3.02 | 2 | 8.1 | 7.5
Live | 211230165 |  | 10 | 15.5 | 38320 | 29530 | 35000 | 3.11 | 2.51 | 38570 | 3.02 | 2 | 8.1 | 7.5
Live | 211230164 |  | 10 | 15.5 | 38320 | 29530 | 35000 | 3.11 | 2.51 | 38570 | 3.02 | 2 | 8.1 | 7.5
Live | 212986504 |  | 9.5 | 15 | 25140 | 20380 | 16100 | 2.97 | 2.51 | 25010 | 2.76 | 1.82 | 7.8 | 6.95
Live | 211230163 |  | 10 | 15.5 | 38320 | 29530 | 35000 | 3.11 | 2.51 | 38570 | 3.02 | 2 | 8.1 | 7.5
Live | 211713893 |  | 9 | 14.5 | 32560 | 23960 | 27800 | 2.88 | 2.5 | 34310 | 3.09 | 1.76 | 7.8 | 7.1
Live | 211637892 |  | 9.5 | 16 | 26000 | 20080 | 15900 | 2.98 | 2.57 | 24600 | 2.86 | 1.84 | 8.1 | 6.9
Live | 211230162 |  | 10 | 15.5 | 38320 | 29530 | 35000 | 3.11 | 2.51 | 38570 | 3.02 | 2 | 8.1 | 7.5
Live | 211230161 |  | 10 | 15.5 | 38320 | 29530 | 35000 | 3.11 | 2.51 | 38570 | 3.02 | 2 | 8.1 | 7.5
Live | 211230160 |  | 10.5 | 15.5 | 40470 | 29730 | 35000 | 3.27 | 2.59 | 39570 | 3.32 | 2.08 | 8.5 | 7.6
Live | 212986503 |  | 9.5 | 15 | 25140 | 20380 | 16100 | 2.97 | 2.51 | 25010 | 2.76 | 1.82 | 7.8 | 6.95
Live | 211230159 |  | 10.5 | 15.5 | 40470 | 29730 | 35000 | 3.27 | 2.59 | 39570 | 3.32 | 2.08 | 8.5 | 7.6
Live | 211637891 |  | 9.5 | 16 | 26000 | 20080 | 15900 | 2.98 | 2.57 | 24600 | 2.86 | 1.84 | 8.1 | 6.9
Live | 211230158 |  | 10.5 | 15.5 | 40470 | 29730 | 35000 | 3.27 | 2.59 | 39570 | 3.32 | 2.08 | 8.5 | 7.6
Live | 211657557 |  | 9.5 | 14.5 | 50220 | 31870 | 34400 | 3.04 | 2.39 | 50140 | 3.11 | 1.92 | 7.7 | 6.65
Live | 212986502 |  | 9.5 | 15 | 25140 | 20380 | 16100 | 2.97 | 2.51 | 25010 | 2.76 | 1.82 | 7.8 | 6.95
Live | 211230157 |  | 10.5 | 15.5 | 40470 | 29730 | 35000 | 3.27 | 2.59 | 39570 | 3.32 | 2.08 | 8.5 | 7.6
Live | 211230156 |  | 10.5 | 15.5 | 40470 | 29730 | 35000 | 3.27 | 2.59 | 39570 | 3.32 | 2.08 | 8.5 | 7.6
Live | 211230155 |  | 10.5 | 15.5 | 40470 | 29730 | 35000 | 3.27 | 2.59 | 39570 | 3.32 | 2.08 | 8.5 | 7.6
Live | 212986501 |  | 9.5 | 15 | 25140 | 20380 | 16100 | 2.97 | 2.51 | 25010 | 2.76 | 1.82 | 7.8 | 6.95
Live | 211713894 |  | 9 | 14.5 | 32560 | 23960 | 27800 | 2.88 | 2.5 | 34310 | 3.09 | 1.76 | 7.8 | 7.1
Live | 211230154 |  | 10.5 | 15.5 | 40470 | 29730 | 35000 | 3.27 | 2.59 | 39570 | 3.32 | 2.08 | 8.5 | 7.6
Live | 211637890 |  | 9.5 | 16 | 26000 | 20080 | 15900 | 2.98 | 2.57 | 24600 | 2.86 | 1.84 | 8.1 | 6.9
Live | 211230153 |  | 10.5 | 15.5 | 40470 | 29730 | 35000 | 3.27 | 2.59 | 39570 | 3.32 | 2.08 | 8.5 | 7.6
Live | 211230152 |  | 10.5 | 15.5 | 40470 | 29730 | 35000 | 3.27 | 2.59 | 39570 | 3.32 | 2.08 | 8.5 | 7.6
Live | 211230151 |  | 10 | 16.5 | 38540 | 29530 | 34800 | 3.11 | 2.51 | 38570 | 3.05 | 2 | 8.1 | 7.5
Live | 211713895 |  | 9 | 14.5 | 32560 | 23960 | 27800 | 2.88 | 2.5 | 34310 | 3.09 | 1.76 | 7.8 | 7.1
Live | 211230150 |  | 10 | 16.5 | 38540 | 29530 | 34800 | 3.11 | 2.51 | 38570 | 3.05 | 2 | 8.1 | 7.5
Live | 211230149 |  | 10 | 16.5 | 38540 | 29530 | 34800 | 3.11 | 2.51 | 38570 | 3.05 | 2 | 8.1 | 7.5
Live | 211637889 |  | 9.5 | 16 | 26000 | 20080 | 15900 | 2.98 | 2.57 | 24600 | 2.86 | 1.84 | 8.1 | 6.9
Live | 211230148 |  | 10 | 16.5 | 38540 | 29530 | 34800 | 3.11 | 2.51 | 38570 | 3.05 | 2 | 8.1 | 7.5
Live | 212986500 |  | 9.5 | 15 | 25140 | 20380 | 16100 | 2.97 | 2.51 | 25010 | 2.76 | 1.82 | 7.8 | 6.95
Live | 211713896 |  | 9 | 14.5 | 32560 | 23960 | 27800 | 2.88 | 2.5 | 34310 | 3.09 | 1.76 | 7.8 | 7.1
Live | 211230147 |  | 10 | 16.5 | 38540 | 29530 | 34800 | 3.11 | 2.51 | 38570 | 3.05 | 2 | 8.1 | 7.5
Live | 211230146 |  | 10 | 16.5 | 38540 | 29530 | 34800 | 3.11 | 2.51 | 38570 | 3.05 | 2 | 8.1 | 7.5
Live | 211230145 |  | 10 | 16.5 | 38540 | 29530 | 34800 | 3.11 | 2.51 | 38570 | 3.05 | 2 | 8.1 | 7.5
Live | 211230144 |  | 10 | 16.5 | 38540 | 29530 | 34800 | 3.11 | 2.51 | 38570 | 3.05 | 2 | 8.1 | 7.5
Live | 211637888 |  | 9.5 | 16 | 26000 | 20080 | 15900 | 2.98 | 2.57 | 24600 | 2.86 | 1.84 | 8.1 | 6.9
Live | 211230143 |  | 10 | 16.5 | 38540 | 29530 | 34800 | 3.11 | 2.51 | 38570 | 3.05 | 2 | 8.1 | 7.5
Live | 211713897 |  | 9 | 14.5 | 32560 | 23960 | 27800 | 2.88 | 2.5 | 34310 | 3.09 | 1.76 | 7.8 | 7.1
Live | 211230142 |  | 10 | 16.5 | 38540 | 29530 | 34800 | 3.11 | 2.51 | 38570 | 3.05 | 2 | 8.1 | 7.5
Live | 211230141 |  | 10 | 16.5 | 38540 | 29530 | 34800 | 3.11 | 2.51 | 38570 | 3.05 | 2 | 8.1 | 7.5
Live | 212986499 |  | 9.5 | 15 | 25140 | 20380 | 16100 | 2.97 | 2.51 | 25010 | 2.76 | 1.82 | 7.8 | 6.95
Live | 211230140 |  | 10.5 | 16.5 | 38540 | 29330 | 34800 | 3.26 | 2.54 | 38570 | 3.07 | 2.02 | 8.1 | 7.5
Live | 211230139 |  | 10.5 | 16.5 | 38540 | 29330 | 34800 | 3.26 | 2.54 | 38570 | 3.07 | 2.02 | 8.1 | 7.5
Live | 211713898 |  | 9 | 14.5 | 32560 | 23960 | 27800 | 2.88 | 2.5 | 34310 | 3.09 | 1.76 | 7.8 | 7.1
Live | 211637887 |  | 9.5 | 16 | 26000 | 20080 | 15900 | 2.98 | 2.57 | 24600 | 2.86 | 1.84 | 8.1 | 6.9
Live | 211230138 |  | 10.5 | 16.5 | 38540 | 29330 | 34800 | 3.26 | 2.54 | 38570 | 3.07 | 2.02 | 8.1 | 7.5
Live | 211230137 |  | 10.5 | 16.5 | 38540 | 29330 | 34800 | 3.26 | 2.54 | 38570 | 3.07 | 2.02 | 8.1 | 7.5
Live | 211230136 |  | 10.5 | 16.5 | 38540 | 29330 | 34800 | 3.26 | 2.54 | 38570 | 3.07 | 2.02 | 8.1 | 7.5
Live | 211230135 |  | 10.5 | 16.5 | 38540 | 29330 | 34800 | 3.26 | 2.54 | 38570 | 3.07 | 2.02 | 8.1 | 7.5
Live | 211230134 |  | 10.5 | 16.5 | 38540 | 29330 | 34800 | 3.26 | 2.54 | 38570 | 3.07 | 2.02 | 8.1 | 7.5
Live | 211713899 |  | 9 | 14.5 | 32560 | 23960 | 27800 | 2.88 | 2.5 | 34310 | 3.09 | 1.76 | 7.8 | 7.1
Live | 211637886 |  | 9.5 | 16 | 26000 | 20080 | 15900 | 2.98 | 2.57 | 24600 | 2.86 | 1.84 | 8.1 | 6.9
Live | 211230133 |  | 10.5 | 16.5 | 38540 | 29330 | 34800 | 3.26 | 2.54 | 38570 | 3.07 | 2.02 | 8.1 | 7.5
Live | 211230132 |  | 10.5 | 16.5 | 38540 | 29330 | 34800 | 3.26 | 2.54 | 38570 | 3.07 | 2.02 | 8.1 | 7.5
Live | 211658293 |  | 9.5 | 15.2 | 51310 | 31260 | 34000 | 3.04 | 2.39 | 49130 | 3.14 | 1.94 | 7.7 | 6.6
Live | 211230131 |  | 10.5 | 16.5 | 38540 | 29330 | 34800 | 3.26 | 2.54 | 38570 | 3.07 | 2.02 | 8.1 | 7.5
Live | 211713913 |  | 9 | 14.5 | 33000 | 23960 | 27800 | 2.88 | 2.52 | 34510 | 3.14 | 1.78 | 7.8 | 7.1
Live | 211230130 |  | 10.5 | 16.5 | 38540 | 29330 | 34800 | 3.26 | 2.54 | 38570 | 3.07 | 2.02 | 8.1 | 7.5
Live | 211230129 |  | 10 | 16 | 38970 | 29530 | 34800 | 3.11 | 2.53 | 38570 | 3.11 | 2.02 | 8.1 | 7.55
Live | 211637885 |  | 9.5 | 16 | 26000 | 20080 | 15900 | 2.98 | 2.57 | 24600 | 2.86 | 1.84 | 8.1 | 6.9
Live | 211230128 |  | 10 | 16 | 38970 | 29530 | 34800 | 3.11 | 2.53 | 38570 | 3.11 | 2.02 | 8.1 | 7.55
Live | 211230127 |  | 10 | 16 | 38970 | 29530 | 34800 | 3.11 | 2.53 | 38570 | 3.11 | 2.02 | 8.1 | 7.55
Live | 211230126 |  | 10 | 16 | 38970 | 29530 | 34800 | 3.11 | 2.53 | 38570 | 3.11 | 2.02 | 8.1 | 7.55
Live | 211713914 |  | 9 | 14.5 | 33000 | 23960 | 27800 | 2.88 | 2.52 | 34510 | 3.14 | 1.78 | 7.8 | 7.1
Live | 211230125 |  | 10 | 16 | 38970 | 29530 | 34800 | 3.11 | 2.53 | 38570 | 3.11 | 2.02 | 8.1 | 7.55
Live | 211230124 |  | 10 | 16 | 38970 | 29530 | 34800 | 3.11 | 2.53 | 38570 | 3.11 | 2.02 | 8.1 | 7.55
Live | 212986498 |  | 9.5 | 15 | 25140 | 20380 | 16100 | 2.97 | 2.51 | 25010 | 2.76 | 1.82 | 7.8 | 6.95
Live | 211637884 |  | 9.5 | 16 | 26000 | 20080 | 15900 | 2.98 | 2.57 | 24600 | 2.86 | 1.84 | 8.1 | 6.9
Live | 211230123 |  | 10 | 16 | 38970 | 29530 | 34800 | 3.11 | 2.53 | 38570 | 3.11 | 2.02 | 8.1 | 7.55
Live | 211230122 |  | 10 | 16 | 38970 | 29530 | 34800 | 3.11 | 2.53 | 38570 | 3.11 | 2.02 | 8.1 | 7.55
Live | 211657556 |  | 9.5 | 14.5 | 50220 | 31870 | 34400 | 3.04 | 2.39 | 50140 | 3.11 | 1.92 | 7.7 | 6.65
Live | 211230121 |  | 10 | 16 | 38970 | 29530 | 34800 | 3.11 | 2.53 | 38570 | 3.11 | 2.02 | 8.1 | 7.55
Live | 211230120 |  | 10 | 16 | 38970 | 29530 | 34800 | 3.11 | 2.53 | 38570 | 3.11 | 2.02 | 8.1 | 7.55
Live | 212986497 |  | 9.5 | 15 | 25140 | 20380 | 16100 | 2.97 | 2.51 | 25010 | 2.76 | 1.82 | 7.8 | 6.95
Live | 211230119 |  | 10 | 16 | 38970 | 29530 | 34800 | 3.11 | 2.53 | 38570 | 3.11 | 2.02 | 8.1 | 7.55
Live | 211637883 |  | 9.5 | 16 | 26000 | 20080 | 15900 | 2.98 | 2.57 | 24600 | 2.86 | 1.84 | 8.1 | 6.9
Live | 211230091 |  | 10.5 | 16 | 39830 | 29530 | 35000 | 3.26 | 2.58 | 39570 | 3.24 | 2.06 | 8.1 | 7.6
Live | 211713915 |  | 9 | 14.5 | 33000 | 23960 | 27800 | 2.88 | 2.52 | 34510 | 3.14 | 1.78 | 7.8 | 7.1
Live | 211230090 |  | 10.5 | 16 | 39830 | 29530 | 35000 | 3.26 | 2.58 | 39570 | 3.24 | 2.06 | 8.1 | 7.6
Live | 211230089 |  | 10.5 | 16 | 39830 | 29530 | 35000 | 3.26 | 2.58 | 39570 | 3.24 | 2.06 | 8.1 | 7.6
Live | 212986496 |  | 9.5 | 15 | 25140 | 20380 | 16100 | 2.97 | 2.51 | 25010 | 2.76 | 1.82 | 7.8 | 6.95
Live | 211230088 |  | 10.5 | 16 | 39830 | 29530 | 35000 | 3.26 | 2.58 | 39570 | 3.24 | 2.06 | 8.1 | 7.6
Live | 211230087 |  | 10.5 | 16 | 39830 | 29530 | 35000 | 3.26 | 2.58 | 39570 | 3.24 | 2.06 | 8.1 | 7.6
Live | 211713916 |  | 9 | 14.5 | 33000 | 23960 | 27800 | 2.88 | 2.52 | 34510 | 3.14 | 1.78 | 7.8 | 7.1
Live | 211230086 |  | 10.5 | 16 | 39830 | 29530 | 35000 | 3.26 | 2.58 | 39570 | 3.24 | 2.06 | 8.1 | 7.6
Live | 211637882 |  | 9.5 | 16 | 26000 | 20080 | 15900 | 2.98 | 2.57 | 24600 | 2.86 | 1.84 | 8.1 | 6.9
Live | 211230085 |  | 10.5 | 16 | 39830 | 29530 | 35000 | 3.26 | 2.58 | 39570 | 3.24 | 2.06 | 8.1 | 7.6
Live | 212986495 |  | 9.5 | 15 | 25140 | 20380 | 16100 | 2.97 | 2.51 | 25010 | 2.76 | 1.82 | 7.8 | 6.95
Live | 211713917 |  | 9 | 14.5 | 33000 | 23960 | 27800 | 2.88 | 2.52 | 34510 | 3.14 | 1.78 | 7.8 | 7.1
Live | 211230084 |  | 10.5 | 16 | 39830 | 29530 | 35000 | 3.26 | 2.58 | 39570 | 3.24 | 2.06 | 8.1 | 7.6
Live | 211230083 |  | 10.5 | 16 | 39830 | 29530 | 35000 | 3.26 | 2.58 | 39570 | 3.24 | 2.06 | 8.1 | 7.6
Live | 211230082 |  | 10.5 | 16 | 39830 | 29530 | 35000 | 3.26 | 2.58 | 39570 | 3.24 | 2.06 | 8.1 | 7.6
Live | 211230081 |  | 10 | 16.5 | 38540 | 29530 | 34800 | 3.11 | 2.51 | 38570 | 3.05 | 2 | 8.1 | 7.5
Live | 212986494 |  | 9.5 | 15 | 25140 | 20380 | 16100 | 2.97 | 2.51 | 25010 | 2.76 | 1.82 | 7.8 | 6.95
Live | 211230080 |  | 10 | 16.5 | 38540 | 29530 | 34800 | 3.11 | 2.51 | 38570 | 3.05 | 2 | 8.1 | 7.5
Live | 211713918 |  | 9 | 14.5 | 33000 | 23960 | 27800 | 2.88 | 2.52 | 34510 | 3.14 | 1.78 | 7.8 | 7.1
Live | 211637881 |  | 9.5 | 15.5 | 26430 | 20380 | 16100 | 2.97 | 2.63 | 25210 | 2.99 | 1.88 | 8.1 | 7
Live | 211230079 |  | 10 | 16.5 | 38540 | 29530 | 34800 | 3.11 | 2.51 | 38570 | 3.05 | 2 | 8.1 | 7.5
Live | 211230078 |  | 10 | 16.5 | 38540 | 29530 | 34800 | 3.11 | 2.51 | 38570 | 3.05 | 2 | 8.1 | 7.5
Live | 212986493 |  | 9.5 | 15 | 25140 | 20380 | 16100 | 2.97 | 2.51 | 25010 | 2.76 | 1.82 | 7.8 | 6.95
Live | 211230077 |  | 10 | 16.5 | 38540 | 29530 | 34800 | 3.11 | 2.51 | 38570 | 3.05 | 2 | 8.1 | 7.5
Live | 211713919 |  | 9 | 14.5 | 33000 | 23960 | 27800 | 2.88 | 2.52 | 34510 | 3.14 | 1.78 | 7.8 | 7.1
Live | 211230076 |  | 10 | 16.5 | 38540 | 29530 | 34800 | 3.11 | 2.51 | 38570 | 3.05 | 2 | 8.1 | 7.5
Live | 211230075 |  | 10 | 16.5 | 38540 | 29530 | 34800 | 3.11 | 2.51 | 38570 | 3.05 | 2 | 8.1 | 7.5
Live | 211637880 |  | 9.5 | 15.5 | 26430 | 20380 | 16100 | 2.97 | 2.63 | 25210 | 2.99 | 1.88 | 8.1 | 7
Live | 211230074 |  | 10 | 16.5 | 38540 | 29530 | 34800 | 3.11 | 2.51 | 38570 | 3.05 | 2 | 8.1 | 7.5
Live | 212986492 |  | 9.5 | 15 | 25140 | 20380 | 16100 | 2.97 | 2.51 | 25010 | 2.76 | 1.82 | 7.8 | 6.95
Live | 211230073 |  | 10 | 16.5 | 38540 | 29530 | 34800 | 3.11 | 2.51 | 38570 | 3.05 | 2 | 8.1 | 7.5
Live | 211230072 |  | 10 | 16.5 | 38540 | 29530 | 34800 | 3.11 | 2.51 | 38570 | 3.05 | 2 | 8.1 | 7.5
Live | 211713920 |  | 9 | 14.5 | 33000 | 23960 | 27800 | 2.88 | 2.52 | 34510 | 3.14 | 1.78 | 7.8 | 7.1
Live | 211637879 |  | 9.5 | 15.5 | 26430 | 20380 | 16100 | 2.97 | 2.63 | 25210 | 2.99 | 1.88 | 8.1 | 7
Live | 212986491 |  | 9.5 | 15 | 25140 | 20380 | 16100 | 2.97 | 2.51 | 25010 | 2.76 | 1.82 | 7.8 | 6.95
Live | 211230071 |  | 10.5 | 16 | 39180 | 29530 | 34800 | 3.26 | 2.55 | 38570 | 3.15 | 2.04 | 8.1 | 7.55
Live | 211230070 |  | 10.5 | 16 | 39180 | 29530 | 34800 | 3.26 | 2.55 | 38570 | 3.15 | 2.04 | 8.1 | 7.55
Live | 211230069 |  | 10 | 16 | 38750 | 29530 | 34800 | 3.11 | 2.53 | 38570 | 3.09 | 2.02 | 8.1 | 7.55
Live | 211713921 |  | 9 | 14.5 | 33000 | 23960 | 27800 | 2.88 | 2.52 | 34510 | 3.14 | 1.78 | 7.8 | 7.1
Live | 212986490 |  | 9.5 | 15 | 25140 | 20380 | 16100 | 2.97 | 2.51 | 25010 | 2.76 | 1.82 | 7.8 | 6.95
Live | 211230068 |  | 10 | 16 | 38750 | 29530 | 34800 | 3.11 | 2.53 | 38570 | 3.09 | 2.02 | 8.1 | 7.55
Live | 211637878 |  | 9.5 | 15.5 | 26430 | 20380 | 16100 | 2.97 | 2.63 | 25210 | 2.99 | 1.88 | 8.1 | 7
Live | 211230067 |  | 10 | 16 | 38750 | 29530 | 34800 | 3.11 | 2.53 | 38570 | 3.09 | 2.02 | 8.1 | 7.55
Live | 211230066 |  | 10 | 16 | 38750 | 29530 | 34800 | 3.11 | 2.53 | 38570 | 3.09 | 2.02 | 8.1 | 7.55
Live | 211658294 |  | 9.5 | 15.2 | 51310 | 31260 | 34000 | 3.04 | 2.39 | 49130 | 3.14 | 1.94 | 7.7 | 6.6
Live | 211657555 |  | 9.5 | 14.5 | 50220 | 31870 | 34400 | 3.04 | 2.39 | 50140 | 3.11 | 1.92 | 7.7 | 6.65
Live | 211230065 |  | 10 | 16 | 38750 | 29530 | 34800 | 3.11 | 2.53 | 38570 | 3.09 | 2.02 | 8.1 | 7.55
Live | 211230064 |  | 10 | 16 | 38750 | 29530 | 34800 | 3.11 | 2.53 | 38570 | 3.09 | 2.02 | 8.1 | 7.55
Live | 211230063 |  | 10 | 16 | 38750 | 29530 | 34800 | 3.11 | 2.53 | 38570 | 3.09 | 2.02 | 8.1 | 7.55
Live | 211637877 |  | 9.5 | 15.5 | 26430 | 20380 | 16100 | 2.97 | 2.63 | 25210 | 2.99 | 1.88 | 8.1 | 7
Live | 212986489 |  | 9.5 | 15 | 25140 | 20380 | 16100 | 2.97 | 2.51 | 25010 | 2.76 | 1.82 | 7.8 | 6.95
Live | 211230062 |  | 10 | 16 | 38750 | 29530 | 34800 | 3.11 | 2.53 | 38570 | 3.09 | 2.02 | 8.1 | 7.55
Live | 211713922 |  | 9 | 14.5 | 33000 | 23960 | 27800 | 2.88 | 2.52 | 34510 | 3.14 | 1.78 | 7.8 | 7.1
Live | 211230061 |  | 10 | 16 | 38750 | 29530 | 34800 | 3.11 | 2.53 | 38570 | 3.09 | 2.02 | 8.1 | 7.55
Live | 211230060 |  | 10 | 16 | 38750 | 29530 | 34800 | 3.11 | 2.53 | 38570 | 3.09 | 2.02 | 8.1 | 7.55
Live | 211230059 |  | 10 | 16 | 38970 | 29530 | 34800 | 3.11 | 2.53 | 38570 | 3.11 | 2.02 | 8.1 | 7.55
Live | 211713923 |  | 9 | 14.5 | 33000 | 23960 | 27800 | 2.88 | 2.52 | 34510 | 3.14 | 1.78 | 7.8 | 7.1
Live | 211230058 |  | 10 | 16 | 38970 | 29530 | 34800 | 3.11 | 2.53 | 38570 | 3.11 | 2.02 | 8.1 | 7.55
Live | 212986488 |  | 9.5 | 15 | 25140 | 20380 | 16100 | 2.97 | 2.51 | 25010 | 2.76 | 1.82 | 7.8 | 6.95
Live | 211230057 |  | 10 | 16 | 38970 | 29530 | 34800 | 3.11 | 2.53 | 38570 | 3.11 | 2.02 | 8.1 | 7.55
Live | 211637876 |  | 9.5 | 15.5 | 26430 | 20380 | 16100 | 2.97 | 2.63 | 25210 | 2.99 | 1.88 | 8.1 | 7
Live | 212986487 |  | 9.5 | 15 | 25140 | 20380 | 16100 | 2.97 | 2.51 | 25010 | 2.76 | 1.82 | 7.8 | 6.95
Live | 211230056 |  | 10 | 16 | 38970 | 29530 | 34800 | 3.11 | 2.53 | 38570 | 3.11 | 2.02 | 8.1 | 7.55
Live | 211713924 |  | 9 | 14.5 | 33000 | 23960 | 27800 | 2.88 | 2.52 | 34510 | 3.14 | 1.78 | 7.8 | 7.1
Live | 211230055 |  | 10 | 16 | 38970 | 29530 | 34800 | 3.11 | 2.53 | 38570 | 3.11 | 2.02 | 8.1 | 7.55
Live | 211230054 |  | 10 | 16 | 38970 | 29530 | 34800 | 3.11 | 2.53 | 38570 | 3.11 | 2.02 | 8.1 | 7.55
Live | 211637875 |  | 9.5 | 15.5 | 26430 | 20380 | 16100 | 2.97 | 2.63 | 25210 | 2.99 | 1.88 | 8.1 | 7
Live | 211230053 |  | 10 | 16 | 38970 | 29530 | 34800 | 3.11 | 2.53 | 38570 | 3.11 | 2.02 | 8.1 | 7.55
Live | 212986486 |  | 9.5 | 14.5 | 25140 | 20380 | 16100 | 2.97 | 2.57 | 25810 | 2.84 | 1.82 | 8.1 | 6.95
Live | 211230052 |  | 10 | 16 | 38970 | 29530 | 34800 | 3.11 | 2.53 | 38570 | 3.11 | 2.02 | 8.1 | 7.55
Live | 211713925 |  | 9 | 14.5 | 33000 | 23960 | 27800 | 2.88 | 2.52 | 34510 | 3.14 | 1.78 | 7.8 | 7.1
Live | 211230051 |  | 10 | 16 | 38970 | 29530 | 34800 | 3.11 | 2.53 | 38570 | 3.11 | 2.02 | 8.1 | 7.55
Live | 211230050 |  | 10 | 16 | 38970 | 29530 | 34800 | 3.11 | 2.53 | 38570 | 3.11 | 2.02 | 8.1 | 7.55
Live | 211230049 |  | 10 | 16 | 38970 | 29530 | 34800 | 3.11 | 2.53 | 38570 | 3.11 | 2.02 | 8.1 | 7.55
Live | 212986485 |  | 9.5 | 14.5 | 25140 | 20790 | 16400 | 2.97 | 2.57 | 25810 | 2.84 | 1.86 | 8.1 | 7.15
Live | 211637874 |  | 9.5 | 15.5 | 26430 | 20380 | 16100 | 2.97 | 2.63 | 25210 | 2.99 | 1.88 | 8.1 | 7
Live | 211713926 |  | 9 | 14.5 | 32340 | 23760 | 28000 | 2.88 | 2.5 | 34310 | 3.06 | 1.76 | 7.8 | 7.1
Live | 211230048 |  | 10.5 | 15.5 | 40260 | 29730 | 35000 | 3.27 | 2.62 | 39570 | 3.36 | 2.1 | 8.5 | 7.65
Live | 211230047 |  | 10.5 | 15.5 | 40260 | 29730 | 35000 | 3.27 | 2.62 | 39570 | 3.36 | 2.1 | 8.5 | 7.65
Live | 211230046 |  | 10.5 | 15.5 | 40260 | 29730 | 35000 | 3.27 | 2.62 | 39570 | 3.36 | 2.1 | 8.5 | 7.65
Live | 211230045 |  | 10.5 | 15.5 | 40260 | 29730 | 35000 | 3.27 | 2.62 | 39570 | 3.36 | 2.1 | 8.5 | 7.65
Live | 211713927 |  | 9 | 14.5 | 32340 | 23760 | 28000 | 2.88 | 2.5 | 34310 | 3.06 | 1.76 | 7.8 | 7.1
Live | 212986484 |  | 9.5 | 14.5 | 25140 | 20790 | 16400 | 2.97 | 2.57 | 25810 | 2.84 | 1.86 | 8.1 | 7.15
Live | 211230044 |  | 10.5 | 15.5 | 40260 | 29730 | 35000 | 3.27 | 2.62 | 39570 | 3.36 | 2.1 | 8.5 | 7.65
Live | 211637873 |  | 9.5 | 15.5 | 26430 | 20380 | 16100 | 2.97 | 2.63 | 25210 | 2.99 | 1.88 | 8.1 | 7
Live | 211230043 |  | 10.5 | 15.5 | 40260 | 29730 | 35000 | 3.27 | 2.62 | 39570 | 3.36 | 2.1 | 8.5 | 7.65
Live | 211230042 |  | 10.5 | 15.5 | 40260 | 29730 | 35000 | 3.27 | 2.62 | 39570 | 3.36 | 2.1 | 8.5 | 7.65
Live | 211230041 |  | 10.5 | 15.5 | 40260 | 29730 | 35000 | 3.27 | 2.62 | 39570 | 3.36 | 2.1 | 8.5 | 7.65
Live | 211713928 |  | 9 | 14.5 | 32340 | 23760 | 28000 | 2.88 | 2.5 | 34310 | 3.06 | 1.76 | 7.8 | 7.1
Live | 212986483 |  | 9.5 | 14.5 | 25140 | 20790 | 16400 | 2.97 | 2.57 | 25810 | 2.84 | 1.86 | 8.1 | 7.15
Live | 211230040 |  | 10.5 | 15.5 | 40260 | 29730 | 35000 | 3.27 | 2.62 | 39570 | 3.36 | 2.1 | 8.5 | 7.65
Live | 211230039 |  | 10.5 | 15.5 | 40260 | 29730 | 35000 | 3.27 | 2.62 | 39570 | 3.36 | 2.1 | 8.5 | 7.65
Live | 211230038 |  | 10.5 | 15.5 | 40260 | 29730 | 35000 | 3.27 | 2.62 | 39570 | 3.36 | 2.1 | 8.5 | 7.65
Live | 211637872 |  | 9.5 | 15.5 | 26430 | 20380 | 16100 | 2.97 | 2.63 | 25210 | 2.99 | 1.88 | 8.1 | 7
Live | 211230037 |  | 10 | 16.5 | 38320 | 29330 | 34800 | 3.11 | 2.51 | 38570 | 3.02 | 2 | 8.1 | 7.5
Live | 211657554 |  | 9.5 | 14.5 | 50220 | 31870 | 34400 | 3.04 | 2.39 | 50140 | 3.11 | 1.92 | 7.7 | 6.65
Live | 211658295 |  | 9.5 | 15.2 | 51310 | 31260 | 34000 | 3.04 | 2.39 | 49130 | 3.14 | 1.94 | 7.7 | 6.6
Live | 211230036 |  | 10 | 16.5 | 38320 | 29330 | 34800 | 3.11 | 2.51 | 38570 | 3.02 | 2 | 8.1 | 7.5
Live | 211230035 |  | 10 | 16.5 | 38320 | 29330 | 34800 | 3.11 | 2.51 | 38570 | 3.02 | 2 | 8.1 | 7.5
Live | 211230034 |  | 10 | 16.5 | 38320 | 29330 | 34800 | 3.11 | 2.51 | 38570 | 3.02 | 2 | 8.1 | 7.5
Live | 211230033 |  | 10 | 16.5 | 38320 | 29330 | 34800 | 3.11 | 2.51 | 38570 | 3.02 | 2 | 8.1 | 7.5
Live | 212986482 |  | 9.5 | 14.5 | 25140 | 20790 | 16400 | 2.97 | 2.57 | 25810 | 2.84 | 1.86 | 8.1 | 7.15
Live | 211230032 |  | 10 | 16.5 | 38320 | 29330 | 34800 | 3.11 | 2.51 | 38570 | 3.02 | 2 | 8.1 | 7.5
Live | 211713929 |  | 9 | 14.5 | 32340 | 23760 | 28000 | 2.88 | 2.5 | 34310 | 3.06 | 1.76 | 7.8 | 7.1
Live | 211230031 |  | 10 | 16.5 | 38320 | 29330 | 34800 | 3.11 | 2.51 | 38570 | 3.02 | 2 | 8.1 | 7.5
Live | 211637871 |  | 9.5 | 15.5 | 25790 | 20080 | 15900 | 2.98 | 2.57 | 24600 | 2.84 | 1.84 | 8 | 6.9
Live | 211230030 |  | 10 | 16.5 | 38320 | 29330 | 34800 | 3.11 | 2.51 | 38570 | 3.02 | 2 | 8.1 | 7.5
Live | 212986481 |  | 9.5 | 14.5 | 25140 | 20790 | 16400 | 2.97 | 2.57 | 25810 | 2.84 | 1.86 | 8.1 | 7.15
Live | 211230029 |  | 10 | 16.5 | 38320 | 29330 | 34800 | 3.11 | 2.51 | 38570 | 3.02 | 2 | 8.1 | 7.5
Live | 211230028 |  | 10 | 16.5 | 38320 | 29330 | 34800 | 3.11 | 2.51 | 38570 | 3.02 | 2 | 8.1 | 7.5
Live | 211713930 |  | 9 | 14.5 | 32340 | 23760 | 28000 | 2.88 | 2.5 | 34310 | 3.06 | 1.76 | 7.8 | 7.1
Live | 211230027 |  | 10 | 16.5 | 38320 | 29330 | 34800 | 3.11 | 2.51 | 38570 | 3.02 | 2 | 8.1 | 7.5
Live | 211230026 |  | 10 | 14.5 | 40470 | 29930 | 35400 | 3.11 | 2.6 | 40070 | 3.36 | 2.08 | 8.1 | 7.6
Live | 212986480 |  | 9.5 | 14.5 | 25140 | 20790 | 16400 | 2.97 | 2.57 | 25810 | 2.84 | 1.86 | 8.1 | 7.15
Live | 211230025 |  | 10 | 14.5 | 40470 | 29930 | 35400 | 3.11 | 2.6 | 40070 | 3.36 | 2.08 | 8.1 | 7.6
Live | 211637870 |  | 9.5 | 15.5 | 25790 | 20080 | 15900 | 2.98 | 2.57 | 24600 | 2.84 | 1.84 | 8 | 6.9
Live | 211230024 |  | 10 | 14.5 | 40470 | 29930 | 35400 | 3.11 | 2.6 | 40070 | 3.36 | 2.08 | 8.1 | 7.6
Live | 211230023 |  | 10 | 14.5 | 40470 | 29930 | 35400 | 3.11 | 2.6 | 40070 | 3.36 | 2.08 | 8.1 | 7.6
Live | 211713931 |  | 9 | 14.5 | 32340 | 23760 | 28000 | 2.88 | 2.5 | 34310 | 3.06 | 1.76 | 7.8 | 7.1
Live | 212986479 |  | 9.5 | 14.5 | 25140 | 20790 | 16400 | 2.97 | 2.57 | 25810 | 2.84 | 1.86 | 8.1 | 7.15
Live | 211230022 |  | 10 | 14.5 | 40470 | 29930 | 35400 | 3.11 | 2.6 | 40070 | 3.36 | 2.08 | 8.1 | 7.6
Live | 211230021 |  | 10 | 14.5 | 40470 | 29930 | 35400 | 3.11 | 2.6 | 40070 | 3.36 | 2.08 | 8.1 | 7.6
Live | 211230020 |  | 10 | 14.5 | 40470 | 29930 | 35400 | 3.11 | 2.6 | 40070 | 3.36 | 2.08 | 8.1 | 7.6
Live | 212986478 |  | 9.5 | 14.5 | 25140 | 20790 | 16400 | 2.97 | 2.57 | 25810 | 2.84 | 1.86 | 8.1 | 7.15
Live | 211230019 |  | 10 | 14.5 | 40470 | 29930 | 35400 | 3.11 | 2.6 | 40070 | 3.36 | 2.08 | 8.1 | 7.6
Live | 211713932 |  | 9 | 14.5 | 32340 | 23760 | 28000 | 2.88 | 2.5 | 34310 | 3.06 | 1.76 | 7.8 | 7.1
Live | 211230018 |  | 10 | 14.5 | 40470 | 29930 | 35400 | 3.11 | 2.6 | 40070 | 3.36 | 2.08 | 8.1 | 7.6
Live | 212986477 |  | 9.5 | 14.5 | 25140 | 20790 | 16400 | 2.97 | 2.57 | 25810 | 2.84 | 1.86 | 8.1 | 7.15
Live | 211637869 |  | 9.5 | 15.5 | 25790 | 20080 | 15900 | 2.98 | 2.57 | 24600 | 2.84 | 1.84 | 8 | 6.9
Live | 211230017 |  | 10 | 14.5 | 40470 | 29930 | 35400 | 3.11 | 2.6 | 40070 | 3.36 | 2.08 | 8.1 | 7.6
Live | 211230016 |  | 10 | 14.5 | 40470 | 29930 | 35400 | 3.11 | 2.6 | 40070 | 3.36 | 2.08 | 8.1 | 7.6
Live | 212986476 |  | 9.5 | 14.5 | 25140 | 20790 | 16400 | 2.97 | 2.57 | 25810 | 2.84 | 1.86 | 8.1 | 7.15
Live | 211713933 |  | 9 | 14.5 | 32340 | 23760 | 28000 | 2.88 | 2.5 | 34310 | 3.06 | 1.76 | 7.8 | 7.1
Live | 211230015 |  | 10 | 16.5 | 38540 | 29530 | 34800 | 3.11 | 2.51 | 38570 | 3.05 | 2 | 8.1 | 7.5
Live | 211230014 |  | 10 | 16.5 | 38540 | 29530 | 34800 | 3.11 | 2.51 | 38570 | 3.05 | 2 | 8.1 | 7.5
Live | 212986475 |  | 9.5 | 14.5 | 25140 | 20790 | 16400 | 2.97 | 2.57 | 25810 | 2.84 | 1.86 | 8.1 | 7.15
Live | 211230013 |  | 10 | 16.5 | 38540 | 29530 | 34800 | 3.11 | 2.51 | 38570 | 3.05 | 2 | 8.1 | 7.5
Live | 211230012 |  | 10 | 16.5 | 38540 | 29530 | 34800 | 3.11 | 2.51 | 38570 | 3.05 | 2 | 8.1 | 7.5
Live | 211658296 |  | 9.5 | 15.2 | 51310 | 31260 | 34000 | 3.04 | 2.39 | 49130 | 3.14 | 1.94 | 7.7 | 6.6
Live | 211230011 |  | 10 | 16.5 | 38540 | 29530 | 34800 | 3.11 | 2.51 | 38570 | 3.05 | 2 | 8.1 | 7.5
Live | 211713934 |  | 9 | 14.5 | 32340 | 23760 | 28000 | 2.88 | 2.5 | 34310 | 3.06 | 1.76 | 7.8 | 7.1
Live | 211637868 |  | 9.5 | 15.5 | 25790 | 20080 | 15900 | 2.98 | 2.57 | 24600 | 2.84 | 1.84 | 8 | 6.9
Live | 211230010 |  | 10 | 16.5 | 38540 | 29530 | 34800 | 3.11 | 2.51 | 38570 | 3.05 | 2 | 8.1 | 7.5
Live | 211230009 |  | 10 | 16.5 | 38540 | 29530 | 34800 | 3.11 | 2.51 | 38570 | 3.05 | 2 | 8.1 | 7.5
Live | 211230008 |  | 10 | 16.5 | 38540 | 29530 | 34800 | 3.11 | 2.51 | 38570 | 3.05 | 2 | 8.1 | 7.5
Live | 212986474 |  | 9.5 | 15.2 | 25790 | 20790 | 16400 | 2.98 | 2.55 | 24400 | 2.83 | 1.86 | 8.1 | 7.15
Live | 211230007 |  | 10 | 16.5 | 38540 | 29530 | 34800 | 3.11 | 2.51 | 38570 | 3.05 | 2 | 8.1 | 7.5
Live | 211713935 |  | 9 | 14.5 | 32340 | 23760 | 28000 | 2.88 | 2.5 | 34310 | 3.06 | 1.76 | 7.8 | 7.1
Live | 211230006 |  | 10 | 16 | 38750 | 29530 | 34800 | 3.11 | 2.53 | 38570 | 3.09 | 2.02 | 8.1 | 7.55
Live | 211230005 |  | 10 | 16 | 38750 | 29530 | 34800 | 3.11 | 2.53 | 38570 | 3.09 | 2.02 | 8.1 | 7.55
Live | 211637867 |  | 9.5 | 15.5 | 25790 | 20080 | 15900 | 2.98 | 2.57 | 24600 | 2.84 | 1.84 | 8 | 6.9
Live | 211230004 |  | 10 | 16 | 38750 | 29530 | 34800 | 3.11 | 2.53 | 38570 | 3.09 | 2.02 | 8.1 | 7.55
Live | 212986473 |  | 9.5 | 15.2 | 25790 | 19970 | 15900 | 2.98 | 2.54 | 24400 | 2.83 | 1.84 | 8.1 | 6.9
Live | 211230003 |  | 10 | 16 | 38750 | 29530 | 34800 | 3.11 | 2.53 | 38570 | 3.09 | 2.02 | 8.1 | 7.55
Live | 211657553 |  | 9.5 | 14.5 | 50220 | 31870 | 34400 | 3.04 | 2.39 | 50140 | 3.11 | 1.92 | 7.7 | 6.65
Live | 211230002 |  | 10 | 16 | 38750 | 29530 | 34800 | 3.11 | 2.53 | 38570 | 3.09 | 2.02 | 8.1 | 7.55
Live | 211230001 |  | 10 | 16 | 38750 | 29530 | 34800 | 3.11 | 2.53 | 38570 | 3.09 | 2.02 | 8.1 | 7.55
Live | 211230000 |  | 10 | 16 | 38750 | 29530 | 34800 | 3.11 | 2.53 | 38570 | 3.09 | 2.02 | 8.1 | 7.55
Live | 211637866 |  | 9.5 | 15.5 | 25790 | 20080 | 15900 | 2.98 | 2.57 | 24600 | 2.84 | 1.84 | 8 | 6.9
Live | 211229999 |  | 10 | 16 | 38750 | 29530 | 34800 | 3.11 | 2.53 | 38570 | 3.09 | 2.02 | 8.1 | 7.55
Live | 211229998 |  | 10 | 16 | 38750 | 29530 | 34800 | 3.11 | 2.53 | 38570 | 3.09 | 2.02 | 8.1 | 7.55
Live | 211713936 |  | 9 | 14.5 | 32340 | 23760 | 28000 | 2.88 | 2.5 | 34310 | 3.06 | 1.76 | 7.8 | 7.1
Live | 212986472 |  | 9.5 | 15.2 | 25790 | 19970 | 15900 | 2.98 | 2.54 | 24400 | 2.83 | 1.84 | 8.1 | 6.9
Live | 211229997 |  | 10 | 16 | 38540 | 29530 | 34800 | 3.11 | 2.51 | 38570 | 3.05 | 2 | 8.1 | 7.5
Live | 211229996 |  | 10 | 16 | 38540 | 29530 | 34800 | 3.11 | 2.51 | 38570 | 3.05 | 2 | 8.1 | 7.5
Live | 211229995 |  | 10 | 16 | 38540 | 29530 | 34800 | 3.11 | 2.51 | 38570 | 3.05 | 2 | 8.1 | 7.5
Live | 211637865 |  | 9.5 | 15.5 | 25790 | 20080 | 15900 | 2.98 | 2.57 | 24600 | 2.84 | 1.84 | 8 | 6.9
Live | 211229994 |  | 10 | 16 | 38540 | 29530 | 34800 | 3.11 | 2.51 | 38570 | 3.05 | 2 | 8.1 | 7.5
Live | 211713937 |  | 9 | 14.5 | 32340 | 23760 | 28000 | 2.88 | 2.5 | 34310 | 3.06 | 1.76 | 7.8 | 7.1
Live | 211229993 |  | 10 | 16 | 38540 | 29530 | 34800 | 3.11 | 2.51 | 38570 | 3.05 | 2 | 8.1 | 7.5
Live | 211229992 |  | 10 | 16 | 38540 | 29530 | 34800 | 3.11 | 2.51 | 38570 | 3.05 | 2 | 8.1 | 7.5
Live | 212986471 |  | 9.5 | 15.2 | 25790 | 19970 | 15900 | 2.98 | 2.54 | 24400 | 2.83 | 1.84 | 8.1 | 6.9
Live | 211229991 |  | 10 | 16 | 38540 | 29530 | 34800 | 3.11 | 2.51 | 38570 | 3.05 | 2 | 8.1 | 7.5
Live | 211229990 |  | 10 | 16 | 38540 | 29530 | 34800 | 3.11 | 2.51 | 38570 | 3.05 | 2 | 8.1 | 7.5
Live | 211637864 |  | 9.5 | 15.5 | 25790 | 20080 | 15900 | 2.98 | 2.57 | 24600 | 2.84 | 1.84 | 8 | 6.9
Live | 211229989 |  | 10 | 16 | 38540 | 29530 | 34800 | 3.11 | 2.51 | 38570 | 3.05 | 2 | 8.1 | 7.5
Live | 211713938 |  | 9 | 14.5 | 32340 | 23760 | 28000 | 2.88 | 2.5 | 34310 | 3.06 | 1.76 | 7.8 | 7.1
Live | 211229988 |  | 10 | 15.5 | 38540 | 29530 | 35000 | 3.11 | 2.51 | 38570 | 3.07 | 2 | 8.1 | 7.5
Live | 211229987 |  | 10 | 15.5 | 38540 | 29530 | 35000 | 3.11 | 2.51 | 38570 | 3.07 | 2 | 8.1 | 7.5
Live | 212986470 |  | 9.5 | 15.2 | 25790 | 19970 | 15900 | 2.98 | 2.54 | 24400 | 2.83 | 1.84 | 8.1 | 6.9
Live | 211229986 |  | 10 | 15.5 | 38540 | 29530 | 35000 | 3.11 | 2.51 | 38570 | 3.07 | 2 | 8.1 | 7.5
Live | 211229985 |  | 10 | 15.5 | 38540 | 29530 | 35000 | 3.11 | 2.51 | 38570 | 3.07 | 2 | 8.1 | 7.5
Live | 211637863 |  | 9.5 | 15.5 | 25790 | 20080 | 15900 | 2.98 | 2.57 | 24600 | 2.84 | 1.84 | 8 | 6.9
Live | 211713939 |  | 9 | 14.5 | 32560 | 23960 | 27800 | 2.88 | 2.5 | 34310 | 3.08 | 1.76 | 7.8 | 7.1
Live | 211229984 |  | 10 | 15.5 | 38540 | 29530 | 35000 | 3.11 | 2.51 | 38570 | 3.07 | 2 | 8.1 | 7.5
Live | 211229983 |  | 10 | 15.5 | 38540 | 29530 | 35000 | 3.11 | 2.51 | 38570 | 3.07 | 2 | 8.1 | 7.5
Live | 211229982 |  | 10 | 15.5 | 38540 | 29530 | 35000 | 3.11 | 2.51 | 38570 | 3.07 | 2 | 8.1 | 7.5
Live | 211229981 |  | 10 | 15.5 | 38540 | 29530 | 35000 | 3.11 | 2.51 | 38570 | 3.07 | 2 | 8.1 | 7.5
Live | 211229980 |  | 10 | 15.5 | 38540 | 29530 | 35000 | 3.11 | 2.51 | 38570 | 3.07 | 2 | 8.1 | 7.5
Live | 211637862 |  | 9.5 | 15.5 | 25790 | 20080 | 15900 | 2.98 | 2.57 | 24600 | 2.84 | 1.84 | 8 | 6.9
Live | 211713940 |  | 9 | 14.5 | 32560 | 23960 | 27800 | 2.88 | 2.5 | 34310 | 3.08 | 1.76 | 7.8 | 7.1
Live | 212986469 |  | 9.5 | 15.2 | 25790 | 19970 | 15900 | 2.98 | 2.54 | 24400 | 2.83 | 1.84 | 8.1 | 6.9
Live | 211229979 |  | 10.5 | 16.5 | 38970 | 29530 | 34800 | 3.26 | 2.53 | 38570 | 3.09 | 2.02 | 8.1 | 7.55
Live | 211229978 |  | 10.5 | 16.5 | 38970 | 29530 | 34800 | 3.26 | 2.53 | 38570 | 3.09 | 2.02 | 8.1 | 7.55
Live | 211229977 |  | 10.5 | 16.5 | 38970 | 29530 | 34800 | 3.26 | 2.53 | 38570 | 3.09 | 2.02 | 8.1 | 7.55
Live | 211229976 |  | 10.5 | 16.5 | 38970 | 29530 | 34800 | 3.26 | 2.53 | 38570 | 3.09 | 2.02 | 8.1 | 7.55
Live | 211229975 |  | 10.5 | 16.5 | 38970 | 29530 | 34800 | 3.26 | 2.53 | 38570 | 3.09 | 2.02 | 8.1 | 7.55
Live | 212986468 |  | 9.5 | 15.2 | 25790 | 19970 | 15900 | 2.98 | 2.54 | 24400 | 2.83 | 1.84 | 8.1 | 6.9
Live | 211713941 |  | 9 | 14.5 | 32560 | 23960 | 27800 | 2.88 | 2.5 | 34310 | 3.08 | 1.76 | 7.8 | 7.1
Live | 211637861 |  | 9.5 | 14.5 | 26430 | 20590 | 16300 | 2.97 | 2.61 | 25610 | 2.97 | 1.86 | 8.1 | 7
Live | 211229974 |  | 10.5 | 16.5 | 38970 | 29530 | 34800 | 3.26 | 2.53 | 38570 | 3.09 | 2.02 | 8.1 | 7.55
Live | 211229973 |  | 10.5 | 16.5 | 38970 | 29530 | 34800 | 3.26 | 2.53 | 38570 | 3.09 | 2.02 | 8.1 | 7.55
Live | 211229972 |  | 10.5 | 16.5 | 38970 | 29530 | 34800 | 3.26 | 2.53 | 38570 | 3.09 | 2.02 | 8.1 | 7.55
Live | 211229971 |  | 10.5 | 16.5 | 38970 | 29530 | 34800 | 3.26 | 2.53 | 38570 | 3.09 | 2.02 | 8.1 | 7.55
Live | 211637860 |  | 9.5 | 14.5 | 26430 | 20590 | 16300 | 2.97 | 2.61 | 25610 | 2.97 | 1.86 | 8.1 | 7
Live | 211713942 |  | 9 | 14.5 | 32560 | 23960 | 27800 | 2.88 | 2.5 | 34310 | 3.08 | 1.76 | 7.8 | 7.1
Live | 212986467 |  | 9.5 | 15.2 | 25790 | 19970 | 15900 | 2.98 | 2.54 | 24400 | 2.83 | 1.84 | 8.1 | 6.9
Live | 211229970 |  | 10.5 | 16.5 | 38970 | 29530 | 34800 | 3.26 | 2.53 | 38570 | 3.09 | 2.02 | 8.1 | 7.55
Live | 211229969 |  | 10.5 | 16.5 | 38970 | 29530 | 34800 | 3.26 | 2.53 | 38570 | 3.09 | 2.02 | 8.1 | 7.55
Live | 211229968 |  | 10.5 | 16.5 | 38970 | 29530 | 34800 | 3.26 | 2.53 | 38570 | 3.09 | 2.02 | 8.1 | 7.55
Live | 211229967 |  | 10.5 | 16 | 39400 | 29530 | 34800 | 3.26 | 2.58 | 39570 | 3.19 | 2.04 | 8.1 | 7.6
Live | 211637859 |  | 9.5 | 14.5 | 26430 | 20590 | 16300 | 2.97 | 2.61 | 25610 | 2.97 | 1.86 | 8.1 | 7
Live | 211713943 |  | 9 | 14.5 | 32560 | 23960 | 27800 | 2.88 | 2.5 | 34310 | 3.08 | 1.76 | 7.8 | 7.1
Live | 211229966 |  | 10.5 | 16 | 39400 | 29530 | 34800 | 3.26 | 2.58 | 39570 | 3.19 | 2.04 | 8.1 | 7.6
Live | 212986466 |  | 9.5 | 15.2 | 25790 | 19970 | 15900 | 2.98 | 2.54 | 24400 | 2.83 | 1.84 | 8.1 | 6.9
Live | 211229965 |  | 10.5 | 16 | 39400 | 29530 | 34800 | 3.26 | 2.58 | 39570 | 3.19 | 2.04 | 8.1 | 7.6
Live | 211229964 |  | 10.5 | 16 | 39400 | 29530 | 34800 | 3.26 | 2.58 | 39570 | 3.19 | 2.04 | 8.1 | 7.6
Live | 211229963 |  | 10.5 | 16 | 39400 | 29530 | 34800 | 3.26 | 2.58 | 39570 | 3.19 | 2.04 | 8.1 | 7.6
Live | 211637858 |  | 9.5 | 14.5 | 26430 | 20590 | 16300 | 2.97 | 2.61 | 25610 | 2.97 | 1.86 | 8.1 | 7
Live | 211657552 |  | 9.5 | 14.5 | 50220 | 31870 | 34400 | 3.04 | 2.39 | 50140 | 3.11 | 1.92 | 7.7 | 6.65
Live | 211229962 |  | 10.5 | 16 | 39400 | 29530 | 34800 | 3.26 | 2.58 | 39570 | 3.19 | 2.04 | 8.1 | 7.6
Live | 211229961 |  | 10.5 | 16 | 39400 | 29530 | 34800 | 3.26 | 2.58 | 39570 | 3.19 | 2.04 | 8.1 | 7.6
Live | 211229960 |  | 10.5 | 16 | 39400 | 29530 | 34800 | 3.26 | 2.58 | 39570 | 3.19 | 2.04 | 8.1 | 7.6
Live | 211229959 |  | 10.5 | 16 | 39400 | 29530 | 34800 | 3.26 | 2.58 | 39570 | 3.19 | 2.04 | 8.1 | 7.6
Live | 211229958 |  | 10.5 | 16 | 39400 | 29530 | 34800 | 3.26 | 2.58 | 39570 | 3.19 | 2.04 | 8.1 | 7.6
Live | 211713944 |  | 9 | 14.5 | 32560 | 23960 | 27800 | 2.88 | 2.5 | 34310 | 3.08 | 1.76 | 7.8 | 7.1
Live | 211637857 |  | 9.5 | 14.5 | 26430 | 20590 | 16300 | 2.97 | 2.61 | 25610 | 2.97 | 1.86 | 8.1 | 7
Live | 211229957 |  | 10.5 | 16 | 39400 | 29530 | 34800 | 3.26 | 2.58 | 39570 | 3.19 | 2.04 | 8.1 | 7.6
Live | 211658297 |  | 9.5 | 14.5 | 51860 | 31670 | 34200 | 3.04 | 2.39 | 49640 | 3.18 | 1.94 | 7.7 | 6.6
Live | 211229956 |  | 10.5 | 16 | 39400 | 29530 | 34800 | 3.26 | 2.58 | 39570 | 3.19 | 2.04 | 8.1 | 7.6
Live | 211229955 |  | 10.5 | 16 | 39180 | 29530 | 34800 | 3.26 | 2.55 | 38570 | 3.15 | 2.04 | 8.1 | 7.55
Live | 211637856 |  | 9.5 | 14.5 | 26430 | 20590 | 16300 | 2.97 | 2.61 | 25610 | 2.97 | 1.86 | 8.1 | 7
Live | 211713945 |  | 9 | 14.5 | 32560 | 23960 | 27800 | 2.88 | 2.5 | 34310 | 3.08 | 1.76 | 7.8 | 7.1
Live | 211229954 |  | 10.5 | 16 | 39180 | 29530 | 34800 | 3.26 | 2.55 | 38570 | 3.15 | 2.04 | 8.1 | 7.55
Live | 211229953 |  | 10.5 | 16 | 39180 | 29530 | 34800 | 3.26 | 2.55 | 38570 | 3.15 | 2.04 | 8.1 | 7.55
Live | 212986465 |  | 9.5 | 15.2 | 25790 | 19970 | 15900 | 2.98 | 2.54 | 24400 | 2.83 | 1.84 | 8.1 | 6.9
Live | 211229952 |  | 10.5 | 16 | 39180 | 29530 | 34800 | 3.26 | 2.55 | 38570 | 3.15 | 2.04 | 8.1 | 7.55
Live | 211229951 |  | 10.5 | 16 | 39180 | 29530 | 34800 | 3.26 | 2.55 | 38570 | 3.15 | 2.04 | 8.1 | 7.55
Live | 211637855 |  | 9.5 | 14.5 | 26430 | 20590 | 16300 | 2.97 | 2.61 | 25610 | 2.97 | 1.86 | 8.1 | 7
Live | 211713946 |  | 9 | 14.5 | 32560 | 23960 | 27800 | 2.88 | 2.5 | 34310 | 3.08 | 1.76 | 7.8 | 7.1
Live | 211229950 |  | 10.5 | 16 | 39180 | 29530 | 34800 | 3.26 | 2.55 | 38570 | 3.15 | 2.04 | 8.1 | 7.55
Live | 211229949 |  | 10.5 | 16 | 39180 | 29530 | 34800 | 3.26 | 2.55 | 38570 | 3.15 | 2.04 | 8.1 | 7.55
Live | 211229948 |  | 10.5 | 16 | 39180 | 29530 | 34800 | 3.26 | 2.55 | 38570 | 3.15 | 2.04 | 8.1 | 7.55
Live | 211229947 |  | 10.5 | 16 | 39180 | 29530 | 34800 | 3.26 | 2.55 | 38570 | 3.15 | 2.04 | 8.1 | 7.55
Live | 211637854 |  | 9.5 | 14.5 | 26430 | 20590 | 16300 | 2.97 | 2.61 | 25610 | 2.97 | 1.86 | 8.1 | 7
Live | 211229946 |  | 10.5 | 16 | 39180 | 29530 | 34800 | 3.26 | 2.55 | 38570 | 3.15 | 2.04 | 8.1 | 7.55
Live | 211713947 |  | 9 | 14.5 | 32560 | 23960 | 27800 | 2.88 | 2.5 | 34310 | 3.08 | 1.76 | 7.8 | 7.1
Live | 211229945 |  | 10.5 | 16 | 39180 | 29530 | 34800 | 3.26 | 2.55 | 38570 | 3.15 | 2.04 | 8.1 | 7.55
Live | 211229944 |  | 10.5 | 16 | 39180 | 29530 | 34800 | 3.26 | 2.55 | 38570 | 3.15 | 2.04 | 8.1 | 7.55
Live | 212986464 |  | 9.5 | 15.2 | 25790 | 19970 | 15900 | 2.98 | 2.54 | 24400 | 2.83 | 1.84 | 8.1 | 6.9
Live | 211229943 |  | 10.5 | 16 | 39400 | 29530 | 35000 | 3.26 | 2.55 | 39570 | 3.19 | 2.04 | 8.1 | 7.55
Live | 211637853 |  | 9.5 | 14.5 | 26430 | 20590 | 16300 | 2.97 | 2.61 | 25610 | 2.97 | 1.86 | 8.1 | 7
Live | 211713948 |  | 9 | 14.5 | 32560 | 23960 | 27800 | 2.88 | 2.5 | 34310 | 3.08 | 1.76 | 7.8 | 7.1
Live | 211229942 |  | 10.5 | 16 | 39400 | 29530 | 35000 | 3.26 | 2.55 | 39570 | 3.19 | 2.04 | 8.1 | 7.55
Live | 211229941 |  | 10.5 | 16 | 39400 | 29530 | 35000 | 3.26 | 2.55 | 39570 | 3.19 | 2.04 | 8.1 | 7.55
Live | 211229940 |  | 10.5 | 16 | 39400 | 29530 | 35000 | 3.26 | 2.55 | 39570 | 3.19 | 2.04 | 8.1 | 7.55
Live | 211229939 |  | 10.5 | 16 | 39400 | 29530 | 35000 | 3.26 | 2.55 | 39570 | 3.19 | 2.04 | 8.1 | 7.55
Live | 212986463 |  | 9.5 | 15.2 | 25790 | 19970 | 15900 | 2.98 | 2.54 | 24400 | 2.83 | 1.84 | 8.1 | 6.9
Live | 211637852 |  | 9.5 | 14.5 | 26430 | 20590 | 16300 | 2.97 | 2.61 | 25610 | 2.97 | 1.86 | 8.1 | 7
Live | 211713949 |  | 9 | 14.5 | 32560 | 23960 | 27800 | 2.88 | 2.5 | 34310 | 3.08 | 1.76 | 7.8 | 7.1
Live | 211229938 |  | 10.5 | 16 | 39400 | 29530 | 35000 | 3.26 | 2.55 | 39570 | 3.19 | 2.04 | 8.1 | 7.55
Live | 211229937 |  | 10.5 | 16 | 39400 | 29530 | 35000 | 3.26 | 2.55 | 39570 | 3.19 | 2.04 | 8.1 | 7.55
Live | 211229936 |  | 10.5 | 16 | 39400 | 29530 | 35000 | 3.26 | 2.55 | 39570 | 3.19 | 2.04 | 8.1 | 7.55
Live | 211229935 |  | 10.5 | 16 | 39400 | 29530 | 35000 | 3.26 | 2.55 | 39570 | 3.19 | 2.04 | 8.1 | 7.55
Live | 211229934 |  | 10.5 | 16 | 39400 | 29530 | 35000 | 3.26 | 2.55 | 39570 | 3.19 | 2.04 | 8.1 | 7.55
Live | 211637851 |  | 9.5 | 15.2 | 26000 | 20280 | 16100 | 2.98 | 2.57 | 25010 | 2.89 | 1.84 | 8.1 | 6.95
Live | 211713950 |  | 9 | 14.5 | 32560 | 23960 | 27800 | 2.88 | 2.5 | 34310 | 3.08 | 1.76 | 7.8 | 7.1
Live | 211229933 |  | 10.5 | 16 | 39400 | 29530 | 35000 | 3.26 | 2.55 | 39570 | 3.19 | 2.04 | 8.1 | 7.55
Live | 211229932 |  | 10.5 | 16 | 39400 | 29530 | 35000 | 3.26 | 2.55 | 39570 | 3.19 | 2.04 | 8.1 | 7.55
Live | 211229931 |  | 10 | 16.5 | 38540 | 29530 | 34800 | 3.11 | 2.51 | 38570 | 3.05 | 2 | 8.1 | 7.5
Live | 211229930 |  | 10 | 16.5 | 38540 | 29530 | 34800 | 3.11 | 2.51 | 38570 | 3.05 | 2 | 8.1 | 7.5
Live | 211637850 |  | 9.5 | 15.2 | 26000 | 20280 | 16100 | 2.98 | 2.57 | 25010 | 2.89 | 1.84 | 8.1 | 6.95
Live | 212986462 |  | 9.5 | 14.5 | 26000 | 19970 | 15900 | 2.98 | 2.57 | 25010 | 2.86 | 1.84 | 8.1 | 6.9
Live | 211713951 |  | 9 | 14.5 | 32560 | 23960 | 27800 | 2.88 | 2.5 | 34310 | 3.08 | 1.76 | 7.8 | 7.1
Live | 211229929 |  | 10 | 16.5 | 38540 | 29530 | 34800 | 3.11 | 2.51 | 38570 | 3.05 | 2 | 8.1 | 7.5
Live | 211229928 |  | 10 | 16.5 | 38540 | 29530 | 34800 | 3.11 | 2.51 | 38570 | 3.05 | 2 | 8.1 | 7.5
Live | 211229927 |  | 10 | 16.5 | 38540 | 29530 | 34800 | 3.11 | 2.51 | 38570 | 3.05 | 2 | 8.1 | 7.5
Live | 211229926 |  | 10 | 16.5 | 38540 | 29530 | 34800 | 3.11 | 2.51 | 38570 | 3.05 | 2 | 8.1 | 7.5
Live | 211637849 |  | 9.5 | 15.2 | 26000 | 20280 | 16100 | 2.98 | 2.57 | 25010 | 2.89 | 1.84 | 8.1 | 6.95
Live | 211229925 |  | 10 | 16.5 | 38540 | 29530 | 34800 | 3.11 | 2.51 | 38570 | 3.05 | 2 | 8.1 | 7.5
Live | 211713952 |  | 9 | 14.3 | 33000 | 23960 | 27600 | 2.88 | 2.52 | 34510 | 3.14 | 1.78 | 7.8 | 7.15
Live | 211229924 |  | 10 | 16.5 | 38540 | 29530 | 34800 | 3.11 | 2.51 | 38570 | 3.05 | 2 | 8.1 | 7.5
Live | 211229923 |  | 10 | 16.5 | 38540 | 29530 | 34800 | 3.11 | 2.51 | 38570 | 3.05 | 2 | 8.1 | 7.5
Live | 211229922 |  | 10 | 16.5 | 38540 | 29530 | 34800 | 3.11 | 2.51 | 38570 | 3.05 | 2 | 8.1 | 7.5
Live | 211637848 |  | 9.5 | 15.2 | 26000 | 20280 | 16100 | 2.98 | 2.57 | 25010 | 2.89 | 1.84 | 8.1 | 6.95
Live | 211229921 |  | 10 | 16.5 | 38540 | 29530 | 34800 | 3.11 | 2.51 | 38570 | 3.05 | 2 | 8.1 | 7.5
Live | 211229920 |  | 10 | 16.5 | 38540 | 29530 | 34800 | 3.11 | 2.51 | 38570 | 3.05 | 2 | 8.1 | 7.5
Live | 211657551 |  | 9.5 | 14.5 | 50220 | 31870 | 34400 | 3.04 | 2.39 | 50140 | 3.11 | 1.92 | 7.7 | 6.65
Live | 211229919 |  | 10 | 15.5 | 38970 | 29730 | 35000 | 3.11 | 2.53 | 38570 | 3.11 | 2.02 | 8.1 | 7.55
Live | 211229918 |  | 10 | 15.5 | 38970 | 29730 | 35000 | 3.11 | 2.53 | 38570 | 3.11 | 2.02 | 8.1 | 7.55
Live | 211229917 |  | 10 | 15.5 | 38970 | 29730 | 35000 | 3.11 | 2.53 | 38570 | 3.11 | 2.02 | 8.1 | 7.55
Live | 211229916 |  | 10 | 15.5 | 38970 | 29730 | 35000 | 3.11 | 2.53 | 38570 | 3.11 | 2.02 | 8.1 | 7.55
Live | 211637847 |  | 9.5 | 15.2 | 26000 | 20280 | 16100 | 2.98 | 2.57 | 25010 | 2.89 | 1.84 | 8.1 | 6.95
Live | 211229915 |  | 10 | 15.5 | 38970 | 29730 | 35000 | 3.11 | 2.53 | 38570 | 3.11 | 2.02 | 8.1 | 7.55
Live | 211229914 |  | 10 | 15.5 | 38970 | 29730 | 35000 | 3.11 | 2.53 | 38570 | 3.11 | 2.02 | 8.1 | 7.55
Live | 211713953 |  | 9 | 14.3 | 33000 | 23960 | 27600 | 2.88 | 2.52 | 34510 | 3.14 | 1.78 | 7.8 | 7.15
Live | 211229913 |  | 10 | 15.5 | 38970 | 29730 | 35000 | 3.11 | 2.53 | 38570 | 3.11 | 2.02 | 8.1 | 7.55
Live | 211637846 |  | 9.5 | 15.2 | 26000 | 20280 | 16100 | 2.98 | 2.57 | 25010 | 2.89 | 1.84 | 8.1 | 6.95
Live | 211229912 |  | 10 | 15.5 | 38970 | 29730 | 35000 | 3.11 | 2.53 | 38570 | 3.11 | 2.02 | 8.1 | 7.55
Live | 212986461 |  | 9.5 | 14.5 | 26000 | 20380 | 16200 | 2.98 | 2.57 | 25010 | 2.86 | 1.84 | 8.1 | 7
Live | 211229911 |  | 10 | 15.5 | 38970 | 29730 | 35000 | 3.11 | 2.53 | 38570 | 3.11 | 2.02 | 8.1 | 7.55
Live | 211229910 |  | 10 | 15.5 | 38970 | 29730 | 35000 | 3.11 | 2.53 | 38570 | 3.11 | 2.02 | 8.1 | 7.55
Live | 211713954 |  | 9 | 14.3 | 33000 | 23960 | 27600 | 2.88 | 2.52 | 34510 | 3.14 | 1.78 | 7.8 | 7.15
Live | 211229909 |  | 10 | 15.5 | 38970 | 29730 | 35000 | 3.11 | 2.53 | 38570 | 3.11 | 2.02 | 8.1 | 7.55
Live | 211229908 |  | 10 | 15.5 | 38970 | 29730 | 35000 | 3.11 | 2.53 | 38570 | 3.11 | 2.02 | 8.1 | 7.55
Live | 211637845 |  | 9.5 | 15.2 | 26000 | 20280 | 16100 | 2.98 | 2.57 | 25010 | 2.89 | 1.84 | 8.1 | 6.95
Live | 212986460 |  | 9.5 | 14.5 | 26000 | 20380 | 16200 | 2.98 | 2.57 | 25010 | 2.86 | 1.84 | 8.1 | 7
Live | 211229907 |  | 10 | 15.5 | 38540 | 29530 | 35000 | 3.11 | 2.51 | 38570 | 3.05 | 2 | 8.1 | 7.5
Live | 211229906 |  | 10 | 15.5 | 38540 | 29530 | 35000 | 3.11 | 2.51 | 38570 | 3.05 | 2 | 8.1 | 7.5
Live | 211713955 |  | 9 | 14.3 | 33000 | 23960 | 27600 | 2.88 | 2.52 | 34510 | 3.14 | 1.78 | 7.8 | 7.15
Live | 211229905 |  | 10 | 15.5 | 38540 | 29530 | 35000 | 3.11 | 2.51 | 38570 | 3.05 | 2 | 8.1 | 7.5
Live | 211229904 |  | 10 | 15.5 | 38540 | 29530 | 35000 | 3.11 | 2.51 | 38570 | 3.05 | 2 | 8.1 | 7.5
Live | 211229903 |  | 10 | 15.5 | 38540 | 29530 | 35000 | 3.11 | 2.51 | 38570 | 3.05 | 2 | 8.1 | 7.5
Live | 211637844 |  | 9.5 | 15.2 | 26000 | 20280 | 16100 | 2.98 | 2.57 | 25010 | 2.89 | 1.84 | 8.1 | 6.95
Live | 212986459 |  | 9.5 | 14.5 | 26000 | 20380 | 16200 | 2.98 | 2.57 | 25010 | 2.86 | 1.84 | 8.1 | 7
Live | 211713956 |  | 9 | 14.3 | 33000 | 23960 | 27600 | 2.88 | 2.52 | 34510 | 3.14 | 1.78 | 7.8 | 7.15
Live | 211229902 |  | 10 | 15.5 | 38540 | 29530 | 35000 | 3.11 | 2.51 | 38570 | 3.05 | 2 | 8.1 | 7.5
Live | 211229901 |  | 10 | 15.5 | 38540 | 29530 | 35000 | 3.11 | 2.51 | 38570 | 3.05 | 2 | 8.1 | 7.5
Live | 211229900 |  | 10 | 15.5 | 38540 | 29530 | 35000 | 3.11 | 2.51 | 38570 | 3.05 | 2 | 8.1 | 7.5
Live | 211229899 |  | 10 | 15.5 | 38540 | 29530 | 35000 | 3.11 | 2.51 | 38570 | 3.05 | 2 | 8.1 | 7.5
Live | 211637843 |  | 9.5 | 15.2 | 26000 | 20280 | 16100 | 2.98 | 2.57 | 25010 | 2.89 | 1.84 | 8.1 | 6.95
Live | 212986458 |  | 9.5 | 14.5 | 26000 | 20380 | 16200 | 2.98 | 2.57 | 25010 | 2.86 | 1.84 | 8.1 | 7
Live | 211713957 |  | 9 | 14.3 | 33000 | 23960 | 27600 | 2.88 | 2.52 | 34510 | 3.14 | 1.78 | 7.8 | 7.15
Live | 211229898 |  | 10 | 15.5 | 38540 | 29530 | 35000 | 3.11 | 2.51 | 38570 | 3.05 | 2 | 8.1 | 7.5
Live | 211229897 |  | 10 | 15.5 | 38540 | 29530 | 35000 | 3.11 | 2.51 | 38570 | 3.05 | 2 | 8.1 | 7.5
Live | 211229896 |  | 10 | 15.5 | 38540 | 29530 | 35000 | 3.11 | 2.51 | 38570 | 3.05 | 2 | 8.1 | 7.5
Live | 211229859 |  | 10 | 16 | 37890 | 29730 | 35000 | 3.11 | 2.41 | 38570 | 2.92 | 1.86 | 7.7 | 7.25
Live | 211637842 |  | 9.5 | 15.2 | 26000 | 20280 | 16100 | 2.98 | 2.57 | 25010 | 2.89 | 1.84 | 8.1 | 6.95
Live | 211229858 |  | 10 | 16 | 37890 | 29730 | 35000 | 3.11 | 2.41 | 38570 | 2.92 | 1.86 | 7.7 | 7.25
Live | 211713958 |  | 9 | 14.3 | 33000 | 23960 | 27600 | 2.88 | 2.52 | 34510 | 3.14 | 1.78 | 7.8 | 7.15
Live | 212986457 |  | 9.5 | 14.5 | 26000 | 20380 | 16200 | 2.98 | 2.57 | 25010 | 2.86 | 1.84 | 8.1 | 7
Live | 211229857 |  | 10 | 16 | 37890 | 29730 | 35000 | 3.11 | 2.41 | 38570 | 2.92 | 1.86 | 7.7 | 7.25
Live | 211229856 |  | 10 | 16 | 37890 | 29730 | 35000 | 3.11 | 2.41 | 38570 | 2.92 | 1.86 | 7.7 | 7.25
Live | 211229855 |  | 10 | 16 | 37890 | 29730 | 35000 | 3.11 | 2.41 | 38570 | 2.92 | 1.86 | 7.7 | 7.25
Live | 211637841 |  | 9.5 | 15.5 | 26430 | 20380 | 16200 | 2.97 | 2.63 | 25210 | 2.97 | 1.88 | 8.1 | 7
Live | 211713959 |  | 9 | 14.3 | 33000 | 23960 | 27600 | 2.88 | 2.52 | 34510 | 3.14 | 1.78 | 7.8 | 7.15
Live | 211229854 |  | 10 | 16 | 37890 | 29730 | 35000 | 3.11 | 2.41 | 38570 | 2.92 | 1.86 | 7.7 | 7.25
Live | 211229853 |  | 10 | 16 | 37890 | 29730 | 35000 | 3.11 | 2.41 | 38570 | 2.92 | 1.86 | 7.7 | 7.25
Live | 212986456 |  | 9.5 | 14.5 | 26000 | 20380 | 16200 | 2.98 | 2.57 | 25010 | 2.86 | 1.84 | 8.1 | 7
Live | 211229852 |  | 10 | 16 | 37890 | 29730 | 35000 | 3.11 | 2.41 | 38570 | 2.92 | 1.86 | 7.7 | 7.25
Live | 211229851 |  | 10 | 16 | 37890 | 29730 | 35000 | 3.11 | 2.41 | 38570 | 2.92 | 1.86 | 7.7 | 7.25
Live | 211713960 |  | 9 | 14.3 | 33000 | 23960 | 27600 | 2.88 | 2.52 | 34510 | 3.14 | 1.78 | 7.8 | 7.15
Live | 211229850 |  | 10 | 15.2 | 38320 | 29730 | 35200 | 3.11 | 2.41 | 39570 | 3 | 1.88 | 7.7 | 7.3
Live | 211637840 |  | 9.5 | 15.5 | 26430 | 20380 | 16200 | 2.97 | 2.63 | 25210 | 2.97 | 1.88 | 8.1 | 7
Live | 212986455 |  | 9.5 | 14.5 | 26000 | 20380 | 16200 | 2.98 | 2.57 | 25010 | 2.86 | 1.84 | 8.1 | 7
Live | 211229849 |  | 10 | 15.2 | 38320 | 29730 | 35200 | 3.11 | 2.41 | 39570 | 3 | 1.88 | 7.7 | 7.3
Live | 211229848 |  | 10 | 15.2 | 38320 | 29730 | 35200 | 3.11 | 2.41 | 39570 | 3 | 1.88 | 7.7 | 7.3
Live | 211229847 |  | 10 | 15.2 | 38320 | 29730 | 35200 | 3.11 | 2.41 | 39570 | 3 | 1.88 | 7.7 | 7.3
Live | 211657550 |  | 9.5 | 14.5 | 50220 | 31870 | 34400 | 3.04 | 2.39 | 50140 | 3.11 | 1.92 | 7.7 | 6.65
Live | 211229846 |  | 10 | 15.2 | 38320 | 29730 | 35200 | 3.11 | 2.41 | 39570 | 3 | 1.88 | 7.7 | 7.3
Live | 211229845 |  | 10 | 15.2 | 38320 | 29730 | 35200 | 3.11 | 2.41 | 39570 | 3 | 1.88 | 7.7 | 7.3
Live | 211637839 |  | 9.5 | 15.5 | 26430 | 20380 | 16200 | 2.97 | 2.63 | 25210 | 2.97 | 1.88 | 8.1 | 7
Live | 211658298 |  | 9.5 | 14.5 | 51860 | 31670 | 34200 | 3.04 | 2.39 | 49640 | 3.18 | 1.94 | 7.7 | 6.6
Live | 211229844 |  | 10 | 15.2 | 38320 | 29730 | 35200 | 3.11 | 2.41 | 39570 | 3 | 1.88 | 7.7 | 7.3
Live | 211229843 |  | 10 | 15.2 | 38320 | 29730 | 35200 | 3.11 | 2.41 | 39570 | 3 | 1.88 | 7.7 | 7.3
Live | 211713961 |  | 9 | 14.3 | 33000 | 23960 | 27600 | 2.88 | 2.52 | 34510 | 3.14 | 1.78 | 7.8 | 7.15
Live | 211229842 |  | 10 | 15.2 | 38320 | 29730 | 35200 | 3.11 | 2.41 | 39570 | 3 | 1.88 | 7.7 | 7.3
Live | 211229841 |  | 10 | 15.2 | 38320 | 29730 | 35200 | 3.11 | 2.41 | 39570 | 3 | 1.88 | 7.7 | 7.3
Live | 212986454 |  | 9.5 | 14.5 | 26000 | 20380 | 16200 | 2.98 | 2.57 | 25010 | 2.86 | 1.84 | 8.1 | 7
Live | 211637838 |  | 9.5 | 15.5 | 26430 | 20380 | 16200 | 2.97 | 2.63 | 25210 | 2.97 | 1.88 | 8.1 | 7
Live | 211229840 |  | 9.5 | 14.5 | 38110 | 29930 | 35200 | 2.95 | 2.38 | 39570 | 2.94 | 1.86 | 7.7 | 7.25
Live | 211229839 |  | 9.5 | 14.5 | 38110 | 29930 | 35200 | 2.95 | 2.38 | 39570 | 2.94 | 1.86 | 7.7 | 7.25
Live | 211713962 |  | 9 | 14.3 | 33000 | 23960 | 27600 | 2.88 | 2.52 | 34510 | 3.14 | 1.78 | 7.8 | 7.15
Live | 212986453 |  | 9.5 | 14.5 | 26000 | 20380 | 16200 | 2.98 | 2.57 | 25010 | 2.86 | 1.84 | 8.1 | 7
Live | 211229838 |  | 9.5 | 14.5 | 38110 | 29930 | 35200 | 2.95 | 2.38 | 39570 | 2.94 | 1.86 | 7.7 | 7.25
Live | 211229837 |  | 9.5 | 14.5 | 38110 | 29930 | 35200 | 2.95 | 2.38 | 39570 | 2.94 | 1.86 | 7.7 | 7.25
Live | 211229836 |  | 9.5 | 14.5 | 38110 | 29930 | 35200 | 2.95 | 2.38 | 39570 | 2.94 | 1.86 | 7.7 | 7.25
Live | 211637837 |  | 9.5 | 15.5 | 26430 | 20380 | 16200 | 2.97 | 2.63 | 25210 | 2.97 | 1.88 | 8.1 | 7
Live | 211229835 |  | 9.5 | 14.5 | 38110 | 29930 | 35200 | 2.95 | 2.38 | 39570 | 2.94 | 1.86 | 7.7 | 7.25
Live | 211713963 |  | 9 | 14.3 | 33000 | 23960 | 27600 | 2.88 | 2.52 | 34510 | 3.14 | 1.78 | 7.8 | 7.15
Live | 212986452 |  | 9.5 | 14.5 | 26000 | 20380 | 16200 | 2.98 | 2.57 | 25010 | 2.86 | 1.84 | 8.1 | 7
Live | 211229834 |  | 9.5 | 14.5 | 38110 | 29930 | 35200 | 2.95 | 2.38 | 39570 | 2.94 | 1.86 | 7.7 | 7.25
Live | 211229833 |  | 9.5 | 14.5 | 38110 | 29930 | 35200 | 2.95 | 2.38 | 39570 | 2.94 | 1.86 | 7.7 | 7.25
Live | 211229832 |  | 9.5 | 14.5 | 38110 | 29930 | 35200 | 2.95 | 2.38 | 39570 | 2.94 | 1.86 | 7.7 | 7.25
Live | 211229831 |  | 9.5 | 14.5 | 38110 | 29930 | 35200 | 2.95 | 2.38 | 39570 | 2.94 | 1.86 | 7.7 | 7.25
Live | 212986451 |  | 9.5 | 14.5 | 26000 | 20380 | 16200 | 2.98 | 2.57 | 25010 | 2.86 | 1.84 | 8.1 | 7
Live | 211713964 |  | 9 | 14.3 | 33000 | 23960 | 27600 | 2.88 | 2.52 | 34510 | 3.14 | 1.78 | 7.8 | 7.15
Live | 211229830 |  | 10 | 15.5 | 38540 | 29730 | 35200 | 3.11 | 2.43 | 39570 | 3.03 | 1.9 | 8 | 7.3
Live | 211229829 |  | 10 | 15.5 | 38540 | 29730 | 35200 | 3.11 | 2.43 | 39570 | 3.03 | 1.9 | 8 | 7.3
Live | 211229828 |  | 10 | 15.5 | 38540 | 29730 | 35200 | 3.11 | 2.43 | 39570 | 3.03 | 1.9 | 8 | 7.3
Live | 211637836 |  | 9.5 | 15.5 | 26430 | 20380 | 16200 | 2.97 | 2.63 | 25210 | 2.97 | 1.88 | 8.1 | 7
Live | 211229827 |  | 10 | 15.5 | 38540 | 29730 | 35200 | 3.11 | 2.43 | 39570 | 3.03 | 1.9 | 8 | 7.3
Live | 212986450 |  | 9 | 15.2 | 25360 | 20380 | 16200 | 2.82 | 2.53 | 25010 | 2.78 | 1.84 | 8.1 | 7
Live | 211713977 |  | 9 | 14.3 | 33220 | 23960 | 27600 | 2.88 | 2.52 | 34710 | 3.16 | 1.78 | 8 | 7.15
Live | 211229826 |  | 10 | 15.5 | 38540 | 29730 | 35200 | 3.11 | 2.43 | 39570 | 3.03 | 1.9 | 8 | 7.3
Live | 211229825 |  | 10 | 15.5 | 38540 | 29730 | 35200 | 3.11 | 2.43 | 39570 | 3.03 | 1.9 | 8 | 7.3
Live | 211229824 |  | 10 | 15.5 | 38540 | 29730 | 35200 | 3.11 | 2.43 | 39570 | 3.03 | 1.9 | 8 | 7.3
Live | 211637835 |  | 9.5 | 15.5 | 26430 | 20380 | 16200 | 2.97 | 2.63 | 25210 | 2.97 | 1.88 | 8.1 | 7
Live | 211229823 |  | 10 | 15.5 | 38540 | 29730 | 35200 | 3.11 | 2.43 | 39570 | 3.03 | 1.9 | 8 | 7.3
Live | 212986449 |  | 9 | 15.2 | 25360 | 20380 | 16100 | 2.82 | 2.53 | 25010 | 2.78 | 1.82 | 8.1 | 7
Live | 211713978 |  | 9 | 14.3 | 33220 | 23960 | 27600 | 2.88 | 2.52 | 34710 | 3.16 | 1.78 | 8 | 7.15
Live | 211229822 |  | 10 | 15.5 | 38540 | 29730 | 35200 | 3.11 | 2.43 | 39570 | 3.03 | 1.9 | 8 | 7.3
Live | 211229821 |  | 10 | 15.5 | 38540 | 29730 | 35200 | 3.11 | 2.43 | 39570 | 3.03 | 1.9 | 8 | 7.3
Live | 211229820 |  | 10 | 15.5 | 38540 | 29730 | 35200 | 3.11 | 2.43 | 39570 | 3.03 | 1.9 | 8 | 7.3
Live | 211229808 |  | 10 | 15.2 | 37890 | 29730 | 35200 | 3.11 | 2.39 | 38570 | 2.92 | 1.86 | 7.7 | 7.25
Live | 211637834 |  | 9.5 | 15.5 | 26430 | 20380 | 16200 | 2.97 | 2.63 | 25210 | 2.97 | 1.88 | 8.1 | 7
Live | 211229807 |  | 10 | 15.2 | 37890 | 29730 | 35200 | 3.11 | 2.39 | 38570 | 2.92 | 1.86 | 7.7 | 7.25
Live | 211657549 |  | 9.5 | 14.5 | 50220 | 31870 | 34400 | 3.04 | 2.39 | 50140 | 3.11 | 1.92 | 7.7 | 6.65
Live | 212986448 |  | 9 | 15.2 | 25360 | 20380 | 16100 | 2.82 | 2.53 | 25010 | 2.78 | 1.82 | 8.1 | 7
Live | 211229806 |  | 10 | 15.2 | 37890 | 29730 | 35200 | 3.11 | 2.39 | 38570 | 2.92 | 1.86 | 7.7 | 7.25
Live | 211229805 |  | 10 | 15.2 | 37890 | 29730 | 35200 | 3.11 | 2.39 | 38570 | 2.92 | 1.86 | 7.7 | 7.25
Live | 211229804 |  | 10 | 15.2 | 37890 | 29730 | 35200 | 3.11 | 2.39 | 38570 | 2.92 | 1.86 | 7.7 | 7.25
Live | 211229803 |  | 10 | 15.2 | 37890 | 29730 | 35200 | 3.11 | 2.39 | 38570 | 2.92 | 1.86 | 7.7 | 7.25
Live | 211637833 |  | 9.5 | 15.5 | 26430 | 20380 | 16200 | 2.97 | 2.63 | 25210 | 2.97 | 1.88 | 8.1 | 7
Live | 211713979 |  | 9 | 14.3 | 33220 | 23960 | 27600 | 2.88 | 2.52 | 34710 | 3.16 | 1.78 | 8 | 7.15
Live | 212986447 |  | 9 | 15.2 | 25360 | 20380 | 16100 | 2.82 | 2.53 | 25010 | 2.78 | 1.82 | 8.1 | 7
Live | 211229802 |  | 10 | 15.2 | 37890 | 29730 | 35200 | 3.11 | 2.39 | 38570 | 2.92 | 1.86 | 7.7 | 7.25
Live | 211229801 |  | 10 | 15.2 | 37890 | 29730 | 35200 | 3.11 | 2.39 | 38570 | 2.92 | 1.86 | 7.7 | 7.25
Live | 211229800 |  | 10 | 15.2 | 37890 | 29730 | 35200 | 3.11 | 2.39 | 38570 | 2.92 | 1.86 | 7.7 | 7.25
Live | 211229799 |  | 10 | 15.5 | 38540 | 29730 | 35200 | 3.11 | 2.43 | 39570 | 3.03 | 1.9 | 8 | 7.3
Live | 211229798 |  | 10 | 15.5 | 38540 | 29730 | 35200 | 3.11 | 2.43 | 39570 | 3.03 | 1.9 | 8 | 7.3
Live | 211713980 |  | 9 | 14.3 | 33220 | 23960 | 27600 | 2.88 | 2.52 | 34710 | 3.16 | 1.78 | 8 | 7.15
Live | 212986446 |  | 9 | 15.2 | 25360 | 20380 | 16100 | 2.82 | 2.53 | 25010 | 2.78 | 1.82 | 8.1 | 7
Live | 211637832 |  | 9.5 | 15.5 | 26430 | 20380 | 16200 | 2.97 | 2.63 | 25210 | 2.97 | 1.88 | 8.1 | 7
Live | 211229797 |  | 10 | 15.5 | 38540 | 29730 | 35200 | 3.11 | 2.43 | 39570 | 3.03 | 1.9 | 8 | 7.3
Live | 211229796 |  | 10 | 15.5 | 38540 | 29730 | 35200 | 3.11 | 2.43 | 39570 | 3.03 | 1.9 | 8 | 7.3
Live | 211229795 |  | 10 | 15.5 | 38540 | 29730 | 35200 | 3.11 | 2.43 | 39570 | 3.03 | 1.9 | 8 | 7.3
Live | 211229794 |  | 10 | 15.5 | 38540 | 29730 | 35200 | 3.11 | 2.43 | 39570 | 3.03 | 1.9 | 8 | 7.3
Live | 211713981 |  | 9 | 14.3 | 33220 | 23960 | 27600 | 2.88 | 2.52 | 34710 | 3.16 | 1.78 | 8 | 7.15
Live | 211658299 |  | 9.5 | 14.5 | 51860 | 31670 | 34200 | 3.04 | 2.39 | 49640 | 3.18 | 1.94 | 7.7 | 6.6
Live | 211637831 |  | 9.5 | 15.5 | 26430 | 20380 | 16100 | 2.97 | 2.63 | 25210 | 2.97 | 1.88 | 8.1 | 7
Live | 211229793 |  | 10 | 15.5 | 38540 | 29730 | 35200 | 3.11 | 2.43 | 39570 | 3.03 | 1.9 | 8 | 7.3
Live | 211229792 |  | 10 | 15.5 | 38540 | 29730 | 35200 | 3.11 | 2.43 | 39570 | 3.03 | 1.9 | 8 | 7.3
Live | 211229791 |  | 10 | 15.5 | 38540 | 29730 | 35200 | 3.11 | 2.43 | 39570 | 3.03 | 1.9 | 8 | 7.3
Live | 211713982 |  | 9 | 14.3 | 33220 | 23960 | 27600 | 2.88 | 2.52 | 34710 | 3.16 | 1.78 | 8 | 7.15
Live | 211229790 |  | 10 | 15.5 | 38540 | 29730 | 35200 | 3.11 | 2.43 | 39570 | 3.03 | 1.9 | 8 | 7.3
Live | 211229789 |  | 10 | 15.5 | 38540 | 29730 | 35200 | 3.11 | 2.43 | 39570 | 3.03 | 1.9 | 8 | 7.3
Live | 211637830 |  | 9.5 | 15.5 | 26430 | 20380 | 16100 | 2.97 | 2.63 | 25210 | 2.97 | 1.88 | 8.1 | 7
Live | 211229788 |  | 10 | 15.5 | 38540 | 29730 | 35200 | 3.11 | 2.43 | 39570 | 3.03 | 1.9 | 8 | 7.3
Live | 212986445 |  | 9 | 15.2 | 25360 | 20380 | 16100 | 2.82 | 2.53 | 25010 | 2.78 | 1.82 | 8.1 | 7
Live | 211713983 |  | 9 | 14.3 | 33220 | 23960 | 27600 | 2.88 | 2.52 | 34710 | 3.16 | 1.78 | 8 | 7.15
Live | 211229787 |  | 10 | 15.5 | 38320 | 29730 | 35000 | 3.11 | 2.43 | 39570 | 3 | 1.88 | 8 | 7.3
Live | 211229786 |  | 10 | 15.5 | 38320 | 29730 | 35000 | 3.11 | 2.43 | 39570 | 3 | 1.88 | 8 | 7.3
Live | 211229785 |  | 10 | 15.5 | 38320 | 29730 | 35000 | 3.11 | 2.43 | 39570 | 3 | 1.88 | 8 | 7.3
Live | 211637829 |  | 9.5 | 15.5 | 26430 | 20380 | 16100 | 2.97 | 2.63 | 25210 | 2.97 | 1.88 | 8.1 | 7
Live | 211229784 |  | 10 | 15.5 | 38320 | 29730 | 35000 | 3.11 | 2.43 | 39570 | 3 | 1.88 | 8 | 7.3
Live | 211713984 |  | 9 | 14.3 | 33220 | 23960 | 27600 | 2.88 | 2.52 | 34710 | 3.16 | 1.78 | 8 | 7.15
Live | 211229783 |  | 10 | 15.5 | 38320 | 29730 | 35000 | 3.11 | 2.43 | 39570 | 3 | 1.88 | 8 | 7.3
Live | 212986444 |  | 9 | 15.2 | 25360 | 20380 | 16100 | 2.82 | 2.53 | 25010 | 2.78 | 1.82 | 8.1 | 7
Live | 211229782 |  | 10 | 15.5 | 38320 | 29730 | 35000 | 3.11 | 2.43 | 39570 | 3 | 1.88 | 8 | 7.3
Live | 211229781 |  | 10 | 15.5 | 38320 | 29730 | 35000 | 3.11 | 2.43 | 39570 | 3 | 1.88 | 8 | 7.3
Live | 211229780 |  | 10 | 15.5 | 38320 | 29730 | 35000 | 3.11 | 2.43 | 39570 | 3 | 1.88 | 8 | 7.3
Live | 212986443 |  | 9 | 15.2 | 25360 | 20380 | 16100 | 2.82 | 2.53 | 25010 | 2.78 | 1.82 | 8.1 | 7
Live | 211713985 |  | 9 | 14.3 | 33220 | 23960 | 27600 | 2.88 | 2.52 | 34710 | 3.16 | 1.78 | 8 | 7.15
Live | 211637828 |  | 9.5 | 15.5 | 26430 | 20380 | 16100 | 2.97 | 2.63 | 25210 | 2.97 | 1.88 | 8.1 | 7
Live | 211229779 |  | 10 | 15.5 | 38320 | 29730 | 35000 | 3.11 | 2.43 | 39570 | 3 | 1.88 | 8 | 7.3
Live | 211229778 |  | 10 | 15.5 | 38320 | 29730 | 35000 | 3.11 | 2.43 | 39570 | 3 | 1.88 | 8 | 7.3
Live | 212986442 |  | 9 | 15.2 | 25360 | 20380 | 16100 | 2.82 | 2.53 | 25010 | 2.78 | 1.82 | 8.1 | 7
Live | 211657548 |  | 9.5 | 14.5 | 50770 | 32080 | 34600 | 3.04 | 2.41 | 50640 | 3.2 | 1.94 | 7.8 | 6.7
Live | 211229777 |  | 10 | 15.5 | 38320 | 29730 | 35000 | 3.11 | 2.43 | 39570 | 3 | 1.88 | 8 | 7.3
Live | 211229776 |  | 10 | 15.5 | 38320 | 29730 | 35000 | 3.11 | 2.43 | 39570 | 3 | 1.88 | 8 | 7.3
Live | 211229775 |  | 10 | 15.5 | 38540 | 29730 | 35200 | 3.11 | 2.43 | 39570 | 3.03 | 1.9 | 8 | 7.3
Live | 212986441 |  | 9 | 15.2 | 25360 | 20380 | 16100 | 2.82 | 2.53 | 25010 | 2.78 | 1.82 | 8.1 | 7
Live | 211637827 |  | 9.5 | 15.5 | 26430 | 20380 | 16100 | 2.97 | 2.63 | 25210 | 2.97 | 1.88 | 8.1 | 7
Live | 211713986 |  | 9 | 14.3 | 33220 | 23960 | 27600 | 2.88 | 2.52 | 34710 | 3.16 | 1.78 | 8 | 7.15
Live | 211229774 |  | 10 | 15.5 | 38540 | 29730 | 35200 | 3.11 | 2.43 | 39570 | 3.03 | 1.9 | 8 | 7.3
Live | 211229773 |  | 10 | 15.5 | 38540 | 29730 | 35200 | 3.11 | 2.43 | 39570 | 3.03 | 1.9 | 8 | 7.3
Live | 212986440 |  | 9 | 15.2 | 25360 | 20380 | 16100 | 2.82 | 2.53 | 25010 | 2.78 | 1.82 | 8.1 | 7
Live | 211229772 |  | 10 | 15.5 | 38540 | 29730 | 35200 | 3.11 | 2.43 | 39570 | 3.03 | 1.9 | 8 | 7.3
Live | 211229771 |  | 10 | 15.5 | 38540 | 29730 | 35200 | 3.11 | 2.43 | 39570 | 3.03 | 1.9 | 8 | 7.3
Live | 211713987 |  | 9 | 14.3 | 33220 | 23960 | 27600 | 2.88 | 2.52 | 34710 | 3.16 | 1.78 | 8 | 7.15
Live | 211229770 |  | 10 | 15.5 | 38540 | 29730 | 35200 | 3.11 | 2.43 | 39570 | 3.03 | 1.9 | 8 | 7.3
Live | 212986439 |  | 9 | 15.2 | 25360 | 20380 | 16100 | 2.82 | 2.53 | 25010 | 2.78 | 1.82 | 8.1 | 7
Live | 211637826 |  | 9.5 | 15.5 | 26430 | 20380 | 16100 | 2.97 | 2.63 | 25210 | 2.97 | 1.88 | 8.1 | 7
Live | 211229769 |  | 10 | 15.5 | 38540 | 29730 | 35200 | 3.11 | 2.43 | 39570 | 3.03 | 1.9 | 8 | 7.3
Live | 211229768 |  | 10 | 15.5 | 38540 | 29730 | 35200 | 3.11 | 2.43 | 39570 | 3.03 | 1.9 | 8 | 7.3
Live | 211229767 |  | 10 | 15.5 | 38540 | 29730 | 35200 | 3.11 | 2.43 | 39570 | 3.03 | 1.9 | 8 | 7.3
Live | 211713988 |  | 9 | 14.3 | 33220 | 23960 | 27600 | 2.88 | 2.52 | 34710 | 3.16 | 1.78 | 8 | 7.15
Live | 211229766 |  | 10 | 15.5 | 38540 | 29730 | 35200 | 3.11 | 2.43 | 39570 | 3.03 | 1.9 | 8 | 7.3
Live | 212986438 |  | 9 | 15 | 25140 | 20380 | 16100 | 2.81 | 2.53 | 25010 | 2.76 | 1.82 | 8.1 | 7
Live | 211637825 |  | 9.5 | 15.5 | 26430 | 20380 | 16100 | 2.97 | 2.63 | 25210 | 2.97 | 1.88 | 8.1 | 7
Live | 211229765 |  | 10 | 15.5 | 38540 | 29730 | 35200 | 3.11 | 2.43 | 39570 | 3.03 | 1.9 | 8 | 7.3
Live | 211713989 |  | 9 | 14.5 | 33000 | 23960 | 27600 | 2.88 | 2.52 | 34510 | 3.14 | 1.78 | 7.8 | 7.15
Live | 211229764 |  | 10 | 15.5 | 38540 | 29730 | 35200 | 3.11 | 2.43 | 39570 | 3.03 | 1.9 | 8 | 7.3
Live | 211229754 |  | 10 | 14.5 | 38320 | 29730 | 35200 | 3.11 | 2.45 | 39570 | 3.03 | 1.94 | 8 | 7.4
Live | 212986437 |  | 9 | 15 | 25140 | 20380 | 16100 | 2.81 | 2.53 | 25010 | 2.76 | 1.82 | 8.1 | 7
Live | 211229753 |  | 10 | 14.5 | 38320 | 29730 | 35200 | 3.11 | 2.45 | 39570 | 3.03 | 1.94 | 8 | 7.4
Live | 211229752 |  | 10 | 14.5 | 38320 | 29730 | 35200 | 3.11 | 2.45 | 39570 | 3.03 | 1.94 | 8 | 7.4
Live | 211713990 |  | 9 | 14.5 | 33000 | 23960 | 27600 | 2.88 | 2.52 | 34510 | 3.14 | 1.78 | 7.8 | 7.15
Live | 211229751 |  | 10 | 14.5 | 38320 | 29730 | 35200 | 3.11 | 2.45 | 39570 | 3.03 | 1.94 | 8 | 7.4
Live | 211637824 |  | 9.5 | 15.5 | 26430 | 20380 | 16100 | 2.97 | 2.63 | 25210 | 2.97 | 1.88 | 8.1 | 7
Live | 212986436 |  | 9 | 15 | 25140 | 20380 | 16100 | 2.81 | 2.53 | 25010 | 2.76 | 1.82 | 8.1 | 7
Live | 211229750 |  | 10 | 14.5 | 38320 | 29730 | 35200 | 3.11 | 2.45 | 39570 | 3.03 | 1.94 | 8 | 7.4
Live | 211229749 |  | 10 | 14.5 | 38320 | 29730 | 35200 | 3.11 | 2.45 | 39570 | 3.03 | 1.94 | 8 | 7.4
Live | 211713991 |  | 9 | 14.5 | 33000 | 23960 | 27600 | 2.88 | 2.52 | 34510 | 3.14 | 1.78 | 7.8 | 7.15
Live | 212986435 |  | 9 | 15 | 25140 | 20380 | 16100 | 2.81 | 2.53 | 25010 | 2.76 | 1.82 | 8.1 | 7
Live | 211229748 |  | 10 | 14.5 | 38320 | 29730 | 35200 | 3.11 | 2.45 | 39570 | 3.03 | 1.94 | 8 | 7.4
Live | 211229747 |  | 10 | 14.5 | 38320 | 29730 | 35200 | 3.11 | 2.45 | 39570 | 3.03 | 1.94 | 8 | 7.4
Live | 211658300 |  | 9.5 | 14.5 | 51860 | 31670 | 34200 | 3.04 | 2.39 | 49640 | 3.18 | 1.94 | 7.7 | 6.6
Live | 211229746 |  | 10 | 14.5 | 38320 | 29730 | 35200 | 3.11 | 2.45 | 39570 | 3.03 | 1.94 | 8 | 7.4
Live | 211637823 |  | 9.5 | 15.5 | 26430 | 20380 | 16100 | 2.97 | 2.63 | 25210 | 2.97 | 1.88 | 8.1 | 7
Live | 211229745 |  | 10 | 14.5 | 38320 | 29730 | 35200 | 3.11 | 2.45 | 39570 | 3.03 | 1.94 | 8 | 7.4
Live | 211713992 |  | 9 | 14.5 | 33000 | 23960 | 27600 | 2.88 | 2.52 | 34510 | 3.14 | 1.78 | 7.8 | 7.15
Live | 211229744 |  | 10 | 16 | 38110 | 29530 | 35000 | 3.11 | 2.45 | 38570 | 2.98 | 1.94 | 8 | 7.4
Live | 211229743 |  | 10 | 16 | 38110 | 29530 | 35000 | 3.11 | 2.45 | 38570 | 2.98 | 1.94 | 8 | 7.4
Live | 212986434 |  | 9 | 15 | 25140 | 20380 | 16100 | 2.81 | 2.53 | 25010 | 2.76 | 1.82 | 8.1 | 7
Live | 211229742 |  | 10 | 16 | 38110 | 29530 | 35000 | 3.11 | 2.45 | 38570 | 2.98 | 1.94 | 8 | 7.4
Live | 211229741 |  | 10 | 16 | 38110 | 29530 | 35000 | 3.11 | 2.45 | 38570 | 2.98 | 1.94 | 8 | 7.4
Live | 211713993 |  | 9 | 14.5 | 33000 | 23960 | 27600 | 2.88 | 2.52 | 34510 | 3.14 | 1.78 | 7.8 | 7.15
Live | 211637822 |  | 9.5 | 15.5 | 26430 | 20380 | 16100 | 2.97 | 2.63 | 25210 | 2.97 | 1.88 | 8.1 | 7
Live | 211229740 |  | 10 | 16 | 38110 | 29530 | 35000 | 3.11 | 2.45 | 38570 | 2.98 | 1.94 | 8 | 7.4
Live | 212986433 |  | 9 | 15 | 25140 | 20380 | 16100 | 2.81 | 2.53 | 25010 | 2.76 | 1.82 | 8.1 | 7
Live | 211229739 |  | 10 | 16 | 38110 | 29530 | 35000 | 3.11 | 2.45 | 38570 | 2.98 | 1.94 | 8 | 7.4
Live | 211229738 |  | 10 | 16 | 38110 | 29530 | 35000 | 3.11 | 2.45 | 38570 | 2.98 | 1.94 | 8 | 7.4
Live | 211229737 |  | 10 | 16 | 38110 | 29530 | 35000 | 3.11 | 2.45 | 38570 | 2.98 | 1.94 | 8 | 7.4
Live | 211637821 |  | 9.5 | 15.5 | 26650 | 20590 | 16200 | 2.97 | 2.66 | 25410 | 3.01 | 1.88 | 8.1 | 7.05
Live | 211713994 |  | 9 | 14.5 | 33000 | 23960 | 27600 | 2.88 | 2.52 | 34510 | 3.14 | 1.78 | 7.8 | 7.15
Live | 211229736 |  | 10 | 16 | 38110 | 29530 | 35000 | 3.11 | 2.45 | 38570 | 2.98 | 1.94 | 8 | 7.4
Live | 212986432 |  | 9 | 15 | 25140 | 20380 | 16100 | 2.81 | 2.53 | 25010 | 2.76 | 1.82 | 8.1 | 7
Live | 211229735 |  | 10 | 16 | 38110 | 29530 | 35000 | 3.11 | 2.45 | 38570 | 2.98 | 1.94 | 8 | 7.4
Live | 211229734 |  | 10 | 16 | 38110 | 29530 | 35000 | 3.11 | 2.45 | 38570 | 2.98 | 1.94 | 8 | 7.4
Live | 211229733 |  | 10 | 15.5 | 38110 | 29730 | 35000 | 3.11 | 2.45 | 38570 | 2.97 | 1.94 | 8 | 7.4
Live | 211657547 |  | 9.5 | 14.5 | 50770 | 32080 | 34600 | 3.04 | 2.41 | 50640 | 3.2 | 1.94 | 7.8 | 6.7
Live | 211637820 |  | 9.5 | 15.5 | 26650 | 20590 | 16200 | 2.97 | 2.66 | 25410 | 3.01 | 1.88 | 8.1 | 7.05
Live | 211229732 |  | 10 | 15.5 | 38110 | 29730 | 35000 | 3.11 | 2.45 | 38570 | 2.97 | 1.94 | 8 | 7.4
Live | 212986431 |  | 9 | 15 | 25140 | 20380 | 16100 | 2.81 | 2.53 | 25010 | 2.76 | 1.82 | 8.1 | 7
Live | 211229731 |  | 10 | 15.5 | 38110 | 29730 | 35000 | 3.11 | 2.45 | 38570 | 2.97 | 1.94 | 8 | 7.4
Live | 211229730 |  | 10 | 15.5 | 38110 | 29730 | 35000 | 3.11 | 2.45 | 38570 | 2.97 | 1.94 | 8 | 7.4
Live | 211713995 |  | 9 | 14.5 | 33000 | 23960 | 27600 | 2.88 | 2.52 | 34510 | 3.14 | 1.78 | 7.8 | 7.15
Live | 211229729 |  | 10 | 15.5 | 38110 | 29730 | 35000 | 3.11 | 2.45 | 38570 | 2.97 | 1.94 | 8 | 7.4
Live | 211637819 |  | 9.5 | 15.5 | 26650 | 20590 | 16200 | 2.97 | 2.66 | 25410 | 3.01 | 1.88 | 8.1 | 7.05
Live | 211229728 |  | 10 | 15.5 | 38110 | 29730 | 35000 | 3.11 | 2.45 | 38570 | 2.97 | 1.94 | 8 | 7.4
Live | 212986430 |  | 9 | 15 | 25140 | 20380 | 16100 | 2.81 | 2.53 | 25010 | 2.76 | 1.82 | 8.1 | 7
Live | 211229727 |  | 10 | 15.5 | 38110 | 29730 | 35000 | 3.11 | 2.45 | 38570 | 2.97 | 1.94 | 8 | 7.4
Live | 211229726 |  | 10 | 15.5 | 38110 | 29730 | 35000 | 3.11 | 2.45 | 38570 | 2.97 | 1.94 | 8 | 7.4
Live | 211713996 |  | 9 | 14.5 | 33000 | 23960 | 27600 | 2.88 | 2.52 | 34510 | 3.14 | 1.78 | 7.8 | 7.15
Live | 211637818 |  | 9.5 | 15.5 | 26650 | 20590 | 16200 | 2.97 | 2.66 | 25410 | 3.01 | 1.88 | 8.1 | 7.05
Live | 211229725 |  | 10 | 15.5 | 38110 | 29730 | 35000 | 3.11 | 2.45 | 38570 | 2.97 | 1.94 | 8 | 7.4
Live | 211229724 |  | 10 | 15.2 | 37890 | 29730 | 35000 | 3.11 | 2.45 | 38570 | 2.97 | 1.94 | 8 | 7.35
Live | 212986429 |  | 9 | 15 | 25140 | 20380 | 16100 | 2.81 | 2.53 | 25010 | 2.76 | 1.82 | 8.1 | 7
Live | 211229723 |  | 10 | 15.2 | 37890 | 29730 | 35000 | 3.11 | 2.45 | 38570 | 2.97 | 1.94 | 8 | 7.35
Live | 211229722 |  | 10 | 15.2 | 37890 | 29730 | 35000 | 3.11 | 2.45 | 38570 | 2.97 | 1.94 | 8 | 7.35
Live | 211713997 |  | 9 | 14.5 | 33000 | 23960 | 27600 | 2.88 | 2.52 | 34510 | 3.14 | 1.78 | 7.8 | 7.15
Live | 211637817 |  | 9.5 | 15.5 | 26650 | 20590 | 16200 | 2.97 | 2.66 | 25410 | 3.01 | 1.88 | 8.1 | 7.05
Live | 211229721 |  | 10 | 15.2 | 37890 | 29730 | 35000 | 3.11 | 2.45 | 38570 | 2.97 | 1.94 | 8 | 7.35
Live | 211229720 |  | 10 | 15.2 | 37890 | 29730 | 35000 | 3.11 | 2.45 | 38570 | 2.97 | 1.94 | 8 | 7.35
Live | 211229719 |  | 10 | 15.2 | 37890 | 29730 | 35000 | 3.11 | 2.45 | 38570 | 2.97 | 1.94 | 8 | 7.35
Live | 211229718 |  | 10 | 15.2 | 37890 | 29730 | 35000 | 3.11 | 2.45 | 38570 | 2.97 | 1.94 | 8 | 7.35
Live | 212986428 |  | 9 | 15 | 25140 | 20380 | 16100 | 2.81 | 2.53 | 25010 | 2.76 | 1.82 | 8.1 | 7
Live | 211713998 |  | 9 | 14.5 | 33000 | 23960 | 27600 | 2.88 | 2.52 | 34510 | 3.14 | 1.78 | 7.8 | 7.15
Live | 211637816 |  | 9.5 | 15.5 | 26650 | 20590 | 16200 | 2.97 | 2.66 | 25410 | 3.01 | 1.88 | 8.1 | 7.05
Live | 211229717 |  | 10 | 15.2 | 37890 | 29730 | 35000 | 3.11 | 2.45 | 38570 | 2.97 | 1.94 | 8 | 7.35
Live | 211229716 |  | 10 | 15.2 | 37890 | 29730 | 35000 | 3.11 | 2.45 | 38570 | 2.97 | 1.94 | 8 | 7.35
Live | 211229697 |  | 10 | 15.5 | 37890 | 29730 | 35000 | 3.11 | 2.45 | 38570 | 2.97 | 1.94 | 8 | 7.35
Live | 211637815 |  | 9.5 | 15.5 | 26650 | 20590 | 16200 | 2.97 | 2.66 | 25410 | 3.01 | 1.88 | 8.1 | 7.05
Live | 211229696 |  | 10 | 15.5 | 37890 | 29730 | 35000 | 3.11 | 2.45 | 38570 | 2.97 | 1.94 | 8 | 7.35
Live | 211713999 |  | 9 | 14.5 | 33000 | 23960 | 27600 | 2.88 | 2.52 | 34510 | 3.14 | 1.78 | 7.8 | 7.15
Live | 211229695 |  | 10 | 15.5 | 37890 | 29730 | 35000 | 3.11 | 2.45 | 38570 | 2.97 | 1.94 | 8 | 7.35
Live | 211229694 |  | 10 | 15.5 | 37890 | 29730 | 35000 | 3.11 | 2.45 | 38570 | 2.97 | 1.94 | 8 | 7.35
Live | 211229693 |  | 10 | 15.5 | 37890 | 29730 | 35000 | 3.11 | 2.45 | 38570 | 2.97 | 1.94 | 8 | 7.35
Live | 211637814 |  | 9.5 | 15.5 | 26650 | 20590 | 16200 | 2.97 | 2.66 | 25410 | 3.01 | 1.88 | 8.1 | 7.05
Live | 211229692 |  | 10 | 15.5 | 37890 | 29730 | 35000 | 3.11 | 2.45 | 38570 | 2.97 | 1.94 | 8 | 7.35
Live | 211229691 |  | 10 | 15.5 | 37890 | 29730 | 35000 | 3.11 | 2.45 | 38570 | 2.97 | 1.94 | 8 | 7.35
Live | 211714000 |  | 9 | 14.5 | 33000 | 23960 | 27600 | 2.88 | 2.52 | 34510 | 3.14 | 1.78 | 7.8 | 7.15
Live | 212986427 |  | 9 | 15 | 25140 | 20380 | 16100 | 2.81 | 2.53 | 25010 | 2.76 | 1.82 | 8.1 | 7
Live | 211229690 |  | 10 | 15.5 | 37890 | 29730 | 35000 | 3.11 | 2.45 | 38570 | 2.97 | 1.94 | 8 | 7.35
Live | 211229689 |  | 10 | 15.5 | 37890 | 29730 | 35000 | 3.11 | 2.45 | 38570 | 2.97 | 1.94 | 8 | 7.35
Live | 211637813 |  | 9.5 | 15.5 | 26650 | 20590 | 16200 | 2.97 | 2.66 | 25410 | 3.01 | 1.88 | 8.1 | 7.05
Live | 211229688 |  | 10 | 15.5 | 37890 | 29730 | 35000 | 3.11 | 2.45 | 38570 | 2.97 | 1.94 | 8 | 7.35
Live | 211229687 |  | 10 | 15.5 | 37890 | 29730 | 35000 | 3.11 | 2.45 | 38570 | 2.97 | 1.94 | 8 | 7.35
Live | 211714001 |  | 9 | 14.5 | 33000 | 23960 | 27800 | 2.88 | 2.52 | 34510 | 3.11 | 1.78 | 7.8 | 7.15
Live | 211229677 |  | 10 | 16 | 38320 | 29530 | 35000 | 3.11 | 2.47 | 38570 | 3.01 | 1.96 | 8.1 | 7.4
Live | 212986426 |  | 9 | 15 | 25140 | 20380 | 16100 | 2.81 | 2.51 | 25010 | 2.73 | 1.82 | 8.1 | 7
Live | 211229676 |  | 10 | 16 | 38320 | 29530 | 35000 | 3.11 | 2.47 | 38570 | 3.01 | 1.96 | 8.1 | 7.4
Live | 211637812 |  | 9.5 | 15.5 | 26650 | 20590 | 16200 | 2.97 | 2.66 | 25410 | 3.01 | 1.88 | 8.1 | 7.05
Live | 211229675 |  | 10 | 16 | 38320 | 29530 | 35000 | 3.11 | 2.47 | 38570 | 3.01 | 1.96 | 8.1 | 7.4
Live | 211229674 |  | 10 | 16 | 38320 | 29530 | 35000 | 3.11 | 2.47 | 38570 | 3.01 | 1.96 | 8.1 | 7.4
Live | 211714002 |  | 9 | 14.5 | 33000 | 23960 | 27800 | 2.88 | 2.52 | 34510 | 3.11 | 1.78 | 7.8 | 7.15
Live | 211229673 |  | 10 | 16 | 38320 | 29530 | 35000 | 3.11 | 2.47 | 38570 | 3.01 | 1.96 | 8.1 | 7.4
Live | 211229672 |  | 10 | 16 | 38320 | 29530 | 35000 | 3.11 | 2.47 | 38570 | 3.01 | 1.96 | 8.1 | 7.4
Live | 212986425 |  | 9 | 15 | 25140 | 20380 | 16100 | 2.81 | 2.51 | 25010 | 2.73 | 1.8 | 8.1 | 6.95
Live | 211637811 |  | 9.5 | 15.5 | 26430 | 20790 | 16400 | 2.97 | 2.64 | 25810 | 3.01 | 1.88 | 8.1 | 7.05
Live | 211229671 |  | 10 | 16 | 38320 | 29530 | 35000 | 3.11 | 2.47 | 38570 | 3.01 | 1.96 | 8.1 | 7.4
Live | 211229670 |  | 10 | 16 | 38320 | 29530 | 35000 | 3.11 | 2.47 | 38570 | 3.01 | 1.96 | 8.1 | 7.4
Live | 211657546 |  | 9.5 | 14.5 | 50770 | 32080 | 34600 | 3.04 | 2.41 | 50640 | 3.2 | 1.94 | 7.8 | 6.7
Live | 211229669 |  | 10 | 16 | 38320 | 29530 | 35000 | 3.11 | 2.47 | 38570 | 3.01 | 1.96 | 8.1 | 7.4
Live | 211229668 |  | 10 | 16 | 38320 | 29530 | 35000 | 3.11 | 2.47 | 38570 | 3.01 | 1.96 | 8.1 | 7.4
Live | 211229667 |  | 10 | 15.5 | 38320 | 29730 | 35000 | 3.11 | 2.47 | 38570 | 3.01 | 1.96 | 8.1 | 7.4
Live | 211658301 |  | 9.5 | 14.5 | 51860 | 31670 | 34200 | 3.04 | 2.39 | 49640 | 3.18 | 1.94 | 7.7 | 6.6
Live | 211637810 |  | 9.5 | 15.5 | 26430 | 20790 | 16400 | 2.97 | 2.64 | 25810 | 3.01 | 1.88 | 8.1 | 7.05
Live | 211229666 |  | 10 | 15.5 | 38320 | 29730 | 35000 | 3.11 | 2.47 | 38570 | 3.01 | 1.96 | 8.1 | 7.4
Live | 211714003 |  | 9 | 14.5 | 33000 | 23960 | 27800 | 2.88 | 2.52 | 34510 | 3.11 | 1.78 | 7.8 | 7.15
Live | 211229665 |  | 10 | 15.2 | 38110 | 29730 | 35000 | 3.11 | 2.45 | 38570 | 2.98 | 1.94 | 8 | 7.4
Live | 211229664 |  | 10 | 15.2 | 38110 | 29730 | 35000 | 3.11 | 2.45 | 38570 | 2.98 | 1.94 | 8 | 7.4
Live | 211229663 |  | 10 | 15.2 | 38110 | 29730 | 35000 | 3.11 | 2.45 | 38570 | 2.98 | 1.94 | 8 | 7.4
Live | 211637809 |  | 9.5 | 15.5 | 26430 | 20790 | 16400 | 2.97 | 2.64 | 25810 | 3.01 | 1.88 | 8.1 | 7.05
Live | 211229662 |  | 10 | 15.2 | 38110 | 29730 | 35000 | 3.11 | 2.45 | 38570 | 2.98 | 1.94 | 8 | 7.4
Live | 211229661 |  | 10 | 15.2 | 38110 | 29730 | 35000 | 3.11 | 2.45 | 38570 | 2.98 | 1.94 | 8 | 7.4
Live | 211714004 |  | 9 | 14.5 | 33000 | 23960 | 27800 | 2.88 | 2.52 | 34510 | 3.11 | 1.78 | 7.8 | 7.15
Live | 211229660 |  | 10 | 15.2 | 38110 | 29730 | 35000 | 3.11 | 2.45 | 38570 | 2.98 | 1.94 | 8 | 7.4
Live | 212986424 |  | 9 | 15 | 25140 | 20380 | 16100 | 2.81 | 2.51 | 25010 | 2.73 | 1.8 | 8.1 | 6.95
Live | 211229659 |  | 10 | 15.2 | 38110 | 29730 | 35000 | 3.11 | 2.45 | 38570 | 2.98 | 1.94 | 8 | 7.4
Live | 211637808 |  | 9.5 | 15.5 | 26430 | 20790 | 16400 | 2.97 | 2.64 | 25810 | 3.01 | 1.88 | 8.1 | 7.05
Live | 211229658 |  | 10 | 15.2 | 38110 | 29730 | 35000 | 3.11 | 2.45 | 38570 | 2.98 | 1.94 | 8 | 7.4
Live | 211229657 |  | 10 | 15.2 | 38110 | 29730 | 35000 | 3.11 | 2.45 | 38570 | 2.98 | 1.94 | 8 | 7.4
Live | 211714005 |  | 9 | 14.5 | 33000 | 23960 | 27800 | 2.88 | 2.52 | 34510 | 3.11 | 1.78 | 7.8 | 7.15
Live | 211229656 |  | 10 | 16 | 39610 | 29330 | 34800 | 3.11 | 2.6 | 38570 | 3.21 | 2.1 | 8.5 | 7.65
Live | 212986423 |  | 9 | 15 | 25140 | 20380 | 16100 | 2.81 | 2.51 | 25010 | 2.73 | 1.8 | 8.1 | 6.95
Live | 211229655 |  | 10 | 16 | 39610 | 29330 | 34800 | 3.11 | 2.6 | 38570 | 3.21 | 2.1 | 8.5 | 7.65
Live | 211229654 |  | 10 | 16 | 39610 | 29330 | 34800 | 3.11 | 2.6 | 38570 | 3.21 | 2.1 | 8.5 | 7.65
Live | 211637807 |  | 9.5 | 15.5 | 26430 | 20790 | 16400 | 2.97 | 2.64 | 25810 | 3.01 | 1.88 | 8.1 | 7.05
Live | 211229653 |  | 10 | 16 | 39610 | 29330 | 34800 | 3.11 | 2.6 | 38570 | 3.21 | 2.1 | 8.5 | 7.65
Live | 211714006 |  | 9 | 14.5 | 33000 | 23960 | 27800 | 2.88 | 2.52 | 34510 | 3.11 | 1.78 | 7.8 | 7.15
Live | 211229652 |  | 10 | 16 | 39610 | 29330 | 34800 | 3.11 | 2.6 | 38570 | 3.21 | 2.1 | 8.5 | 7.65
Live | 212986422 |  | 9 | 15 | 25140 | 20380 | 16100 | 2.81 | 2.51 | 25010 | 2.73 | 1.8 | 8.1 | 6.95
Live | 211229651 |  | 10 | 16 | 39610 | 29330 | 34800 | 3.11 | 2.6 | 38570 | 3.21 | 2.1 | 8.5 | 7.65
Live | 211229650 |  | 10 | 16 | 39610 | 29330 | 34800 | 3.11 | 2.6 | 38570 | 3.21 | 2.1 | 8.5 | 7.65
Live | 211637806 |  | 9.5 | 15.5 | 26430 | 20790 | 16400 | 2.97 | 2.64 | 25810 | 3.01 | 1.88 | 8.1 | 7.05
Live | 211229649 |  | 10 | 16 | 39610 | 29330 | 34800 | 3.11 | 2.6 | 38570 | 3.21 | 2.1 | 8.5 | 7.65
Live | 211714007 |  | 9 | 14.5 | 33000 | 23960 | 27800 | 2.88 | 2.52 | 34510 | 3.11 | 1.78 | 7.8 | 7.15
Live | 211229648 |  | 10 | 16 | 39610 | 29330 | 34800 | 3.11 | 2.6 | 38570 | 3.21 | 2.1 | 8.5 | 7.65
Live | 212986421 |  | 9 | 15 | 25140 | 20380 | 16100 | 2.81 | 2.51 | 25010 | 2.73 | 1.8 | 8.1 | 6.95
Live | 211229647 |  | 10 | 15.2 | 40260 | 29530 | 35000 | 3.11 | 2.64 | 39070 | 3.36 | 2.14 | 8.5 | 7.7
Live | 211229646 |  | 10 | 15.2 | 40260 | 29530 | 35000 | 3.11 | 2.64 | 39070 | 3.36 | 2.14 | 8.5 | 7.7
Live | 211637805 |  | 9.5 | 15.5 | 26430 | 20790 | 16400 | 2.97 | 2.64 | 25810 | 3.01 | 1.88 | 8.1 | 7.05
Live | 211229645 |  | 10 | 15.2 | 40260 | 29530 | 35000 | 3.11 | 2.64 | 39070 | 3.36 | 2.14 | 8.5 | 7.7
Live | 211714008 |  | 9 | 14.5 | 33000 | 23960 | 27800 | 2.88 | 2.52 | 34510 | 3.11 | 1.78 | 7.8 | 7.15
Live | 211229644 |  | 10 | 15.2 | 40260 | 29530 | 35000 | 3.11 | 2.64 | 39070 | 3.36 | 2.14 | 8.5 | 7.7
Live | 212986420 |  | 9 | 15 | 25140 | 20380 | 16100 | 2.81 | 2.51 | 25010 | 2.73 | 1.8 | 8.1 | 6.95
Live | 211229643 |  | 10 | 15.2 | 40260 | 29530 | 35000 | 3.11 | 2.64 | 39070 | 3.36 | 2.14 | 8.5 | 7.7
Live | 211229642 |  | 10 | 15.2 | 40260 | 29530 | 35000 | 3.11 | 2.64 | 39070 | 3.36 | 2.14 | 8.5 | 7.7
Live | 211637804 |  | 9.5 | 15.5 | 26430 | 20790 | 16400 | 2.97 | 2.64 | 25810 | 3.01 | 1.88 | 8.1 | 7.05
Live | 211229641 |  | 10 | 15.2 | 40260 | 29530 | 35000 | 3.11 | 2.64 | 39070 | 3.36 | 2.14 | 8.5 | 7.7
Live | 211714009 |  | 9 | 14.5 | 33000 | 23960 | 27800 | 2.88 | 2.52 | 34510 | 3.11 | 1.78 | 7.8 | 7.15
Live | 212986419 |  | 9 | 15 | 25140 | 20380 | 16100 | 2.81 | 2.51 | 25010 | 2.73 | 1.8 | 8.1 | 6.95
Live | 211229640 |  | 10 | 15.2 | 40260 | 29530 | 35000 | 3.11 | 2.64 | 39070 | 3.36 | 2.14 | 8.5 | 7.7
Live | 211229639 |  | 10 | 15.2 | 40260 | 29530 | 35000 | 3.11 | 2.64 | 39070 | 3.36 | 2.14 | 8.5 | 7.7
Live | 211229638 |  | 10 | 15.5 | 38540 | 29330 | 34800 | 3.11 | 2.54 | 38570 | 3.07 | 2.04 | 8.5 | 7.55
Live | 211229637 |  | 10 | 15.5 | 38540 | 29330 | 34800 | 3.11 | 2.54 | 38570 | 3.07 | 2.04 | 8.5 | 7.55
Live | 211714010 |  | 9 | 14.5 | 33000 | 23960 | 27800 | 2.88 | 2.52 | 34510 | 3.11 | 1.78 | 7.8 | 7.15
Live | 211229636 |  | 10 | 15.5 | 38540 | 29330 | 34800 | 3.11 | 2.54 | 38570 | 3.07 | 2.04 | 8.5 | 7.55
Live | 211637803 |  | 9.5 | 15.5 | 26430 | 20790 | 16400 | 2.97 | 2.64 | 25810 | 3.01 | 1.88 | 8.1 | 7.05
Live | 212986418 |  | 9 | 15 | 25140 | 20380 | 16100 | 2.81 | 2.51 | 25010 | 2.73 | 1.8 | 8.1 | 6.95
Live | 211229635 |  | 10 | 15.5 | 38540 | 29330 | 34800 | 3.11 | 2.54 | 38570 | 3.07 | 2.04 | 8.5 | 7.55
Live | 211229634 |  | 10 | 15.5 | 38540 | 29330 | 34800 | 3.11 | 2.54 | 38570 | 3.07 | 2.04 | 8.5 | 7.55
Live | 211229633 |  | 10 | 15.5 | 38540 | 29330 | 34800 | 3.11 | 2.54 | 38570 | 3.07 | 2.04 | 8.5 | 7.55
Live | 211657545 |  | 9.5 | 14.5 | 50770 | 32080 | 34600 | 3.04 | 2.41 | 50640 | 3.2 | 1.94 | 7.8 | 6.7
Live | 211229632 |  | 10 | 15.5 | 38540 | 29330 | 34800 | 3.11 | 2.54 | 38570 | 3.07 | 2.04 | 8.5 | 7.55
Live | 212986417 |  | 9 | 15 | 25140 | 20380 | 16100 | 2.81 | 2.51 | 25010 | 2.73 | 1.8 | 8.1 | 6.95
Live | 211229631 |  | 10 | 15.5 | 38540 | 29330 | 34800 | 3.11 | 2.54 | 38570 | 3.07 | 2.04 | 8.5 | 7.55
Live | 211637802 |  | 9.5 | 15.5 | 26430 | 20790 | 16400 | 2.97 | 2.64 | 25810 | 3.01 | 1.88 | 8.1 | 7.05
Live | 211229630 |  | 10 | 15.5 | 38540 | 29330 | 34800 | 3.11 | 2.54 | 38570 | 3.07 | 2.04 | 8.5 | 7.55
Live | 211229629 |  | 10 | 16 | 38750 | 29330 | 34600 | 3.11 | 2.55 | 38570 | 3.09 | 2.06 | 8.5 | 7.55
Live | 211714011 |  | 9 | 14.5 | 33000 | 23960 | 27800 | 2.88 | 2.52 | 34510 | 3.11 | 1.78 | 7.8 | 7.15
Live | 212986416 |  | 9 | 15 | 25140 | 20380 | 16100 | 2.81 | 2.51 | 25010 | 2.73 | 1.8 | 8.1 | 6.95
Live | 211229628 |  | 10 | 16 | 38750 | 29330 | 34600 | 3.11 | 2.55 | 38570 | 3.09 | 2.06 | 8.5 | 7.55
Live | 211229627 |  | 10 | 16 | 38750 | 29330 | 34600 | 3.11 | 2.55 | 38570 | 3.09 | 2.06 | 8.5 | 7.55
Live | 211637801 |  | 9.5 | 15.5 | 26000 | 20590 | 16200 | 2.98 | 2.61 | 25610 | 2.94 | 1.86 | 8.1 | 7
Live | 211229626 |  | 10 | 16 | 38750 | 29330 | 34600 | 3.11 | 2.55 | 38570 | 3.09 | 2.06 | 8.5 | 7.55
Live | 211229625 |  | 10 | 16 | 38750 | 29330 | 34600 | 3.11 | 2.55 | 38570 | 3.09 | 2.06 | 8.5 | 7.55
Live | 211714012 |  | 9 | 14.5 | 33000 | 23960 | 27800 | 2.88 | 2.52 | 34510 | 3.11 | 1.78 | 7.8 | 7.15
Live | 211229624 |  | 10 | 16 | 38750 | 29330 | 34600 | 3.11 | 2.55 | 38570 | 3.09 | 2.06 | 8.5 | 7.55
Live | 211229623 |  | 10 | 16 | 38750 | 29330 | 34600 | 3.11 | 2.55 | 38570 | 3.09 | 2.06 | 8.5 | 7.55
Live | 212986415 |  | 9 | 15 | 25140 | 20380 | 16100 | 2.81 | 2.51 | 25010 | 2.73 | 1.8 | 8.1 | 6.95
Live | 211229622 |  | 10 | 16 | 38750 | 29330 | 34600 | 3.11 | 2.55 | 38570 | 3.09 | 2.06 | 8.5 | 7.55
Live | 211229621 |  | 10 | 16 | 38750 | 29330 | 34600 | 3.11 | 2.55 | 38570 | 3.09 | 2.06 | 8.5 | 7.55
Live | 211637800 |  | 9.5 | 15.5 | 26000 | 20590 | 16200 | 2.98 | 2.61 | 25610 | 2.94 | 1.86 | 8.1 | 7
Live | 211714013 |  | 9 | 14.5 | 33660 | 23960 | 27400 | 2.88 | 2.56 | 34920 | 3.24 | 1.8 | 8 | 7.15
Live | 211229620 |  | 10 | 16 | 38750 | 29330 | 34600 | 3.11 | 2.55 | 38570 | 3.09 | 2.06 | 8.5 | 7.55
Live | 211229619 |  | 10 | 16.5 | 38750 | 29120 | 34600 | 3.11 | 2.56 | 37870 | 3.07 | 2.06 | 8.5 | 7.55
Live | 211229618 |  | 10 | 16.5 | 38750 | 29120 | 34600 | 3.11 | 2.56 | 37870 | 3.07 | 2.06 | 8.5 | 7.55
Live | 211658302 |  | 9.5 | 14.5 | 51860 | 31670 | 34200 | 3.04 | 2.39 | 49640 | 3.18 | 1.94 | 7.7 | 6.6
Live | 211229617 |  | 10 | 16.5 | 38750 | 29120 | 34600 | 3.11 | 2.56 | 37870 | 3.07 | 2.06 | 8.5 | 7.55
Live | 211637799 |  | 9.5 | 15.5 | 26000 | 20590 | 16200 | 2.98 | 2.61 | 25610 | 2.94 | 1.86 | 8.1 | 7
Live | 211714014 |  | 9 | 14.5 | 33660 | 23960 | 27400 | 2.88 | 2.56 | 34920 | 3.24 | 1.8 | 8 | 7.15
Live | 211229616 |  | 10 | 16.5 | 38750 | 29120 | 34600 | 3.11 | 2.56 | 37870 | 3.07 | 2.06 | 8.5 | 7.55
Live | 211229615 |  | 10 | 16.5 | 38750 | 29120 | 34600 | 3.11 | 2.56 | 37870 | 3.07 | 2.06 | 8.5 | 7.55
Live | 211229614 |  | 10 | 16.5 | 38750 | 29120 | 34600 | 3.11 | 2.56 | 37870 | 3.07 | 2.06 | 8.5 | 7.55
Live | 211229613 |  | 10 | 16.5 | 38750 | 29120 | 34600 | 3.11 | 2.56 | 37870 | 3.07 | 2.06 | 8.5 | 7.55
Live | 212986414 |  | 9.5 | 15 | 26000 | 20380 | 16100 | 2.98 | 2.57 | 25010 | 2.89 | 1.8 | 8.1 | 6.95
Live | 211637798 |  | 9.5 | 15.5 | 26000 | 20590 | 16200 | 2.98 | 2.61 | 25610 | 2.94 | 1.86 | 8.1 | 7
Live | 211714015 |  | 9 | 14.5 | 33660 | 23960 | 27400 | 2.88 | 2.56 | 34920 | 3.24 | 1.8 | 8 | 7.15
Live | 211229612 |  | 10 | 16.5 | 38750 | 29120 | 34600 | 3.11 | 2.56 | 37870 | 3.07 | 2.06 | 8.5 | 7.55
Live | 211229611 |  | 10 | 16.5 | 38750 | 29120 | 34600 | 3.11 | 2.56 | 37870 | 3.07 | 2.06 | 8.5 | 7.55
Live | 211229610 |  | 10 | 15.5 | 39180 | 29330 | 34800 | 3.11 | 2.57 | 38570 | 3.13 | 2.08 | 8.5 | 7.6
Live | 211229609 |  | 10 | 15.5 | 39180 | 29330 | 34800 | 3.11 | 2.57 | 38570 | 3.13 | 2.08 | 8.5 | 7.6
Live | 212986413 |  | 9.5 | 15 | 26000 | 20280 | 16100 | 2.98 | 2.57 | 25010 | 2.89 | 1.84 | 8.1 | 7
Live | 211229608 |  | 10 | 15.5 | 39180 | 29330 | 34800 | 3.11 | 2.57 | 38570 | 3.13 | 2.08 | 8.5 | 7.6
Live | 211714016 |  | 9 | 14.5 | 33660 | 23960 | 27400 | 2.88 | 2.56 | 34920 | 3.24 | 1.8 | 8 | 7.15
Live | 211637797 |  | 9.5 | 15.5 | 26000 | 20590 | 16200 | 2.98 | 2.61 | 25610 | 2.94 | 1.86 | 8.1 | 7
Live | 211229607 |  | 10 | 15.5 | 39180 | 29330 | 34800 | 3.11 | 2.57 | 38570 | 3.13 | 2.08 | 8.5 | 7.6
Live | 211229606 |  | 10 | 15.5 | 39180 | 29330 | 34800 | 3.11 | 2.57 | 38570 | 3.13 | 2.08 | 8.5 | 7.6
Live | 211229605 |  | 10 | 15.5 | 39180 | 29330 | 34800 | 3.11 | 2.57 | 38570 | 3.13 | 2.08 | 8.5 | 7.6
Live | 211714017 |  | 9 | 14.5 | 33660 | 23960 | 27400 | 2.88 | 2.56 | 34920 | 3.24 | 1.8 | 8 | 7.15
Live | 212986412 |  | 9.5 | 15 | 26000 | 20280 | 16100 | 2.98 | 2.57 | 25010 | 2.89 | 1.84 | 8.1 | 7
Live | 211229604 |  | 10 | 15.5 | 39180 | 29330 | 34800 | 3.11 | 2.57 | 38570 | 3.13 | 2.08 | 8.5 | 7.6
Live | 211229603 |  | 10 | 15.5 | 39180 | 29330 | 34800 | 3.11 | 2.57 | 38570 | 3.13 | 2.08 | 8.5 | 7.6
Live | 211637796 |  | 9.5 | 15.5 | 26000 | 20590 | 16200 | 2.98 | 2.61 | 25610 | 2.94 | 1.86 | 8.1 | 7
Live | 211229602 |  | 10 | 15.5 | 39180 | 29330 | 34800 | 3.11 | 2.57 | 38570 | 3.13 | 2.08 | 8.5 | 7.6
Live | 211229601 |  | 10 | 15.5 | 39180 | 29330 | 34800 | 3.11 | 2.57 | 38570 | 3.13 | 2.08 | 8.5 | 7.6
Live | 211714018 |  | 9 | 14.5 | 33660 | 23960 | 27400 | 2.88 | 2.56 | 34920 | 3.24 | 1.8 | 8 | 7.15
Live | 212986411 |  | 9.5 | 15 | 26000 | 20280 | 16100 | 2.98 | 2.57 | 25010 | 2.89 | 1.84 | 8.1 | 7
Live | 211229600 |  | 10 | 16 | 38320 | 29120 | 34600 | 3.11 | 2.51 | 37870 | 3.01 | 2.02 | 8.1 | 7.5
Live | 211229599 |  | 10 | 16 | 38320 | 29120 | 34600 | 3.11 | 2.51 | 37870 | 3.01 | 2.02 | 8.1 | 7.5
Live | 211637795 |  | 9.5 | 15.5 | 26000 | 20590 | 16200 | 2.98 | 2.61 | 25610 | 2.94 | 1.86 | 8.1 | 7
Live | 211229598 |  | 10 | 16 | 38320 | 29120 | 34600 | 3.11 | 2.51 | 37870 | 3.01 | 2.02 | 8.1 | 7.5
Live | 211229597 |  | 10 | 16 | 38320 | 29120 | 34600 | 3.11 | 2.51 | 37870 | 3.01 | 2.02 | 8.1 | 7.5
Live | 211657544 |  | 9.5 | 14.5 | 50770 | 32080 | 34600 | 3.04 | 2.41 | 50640 | 3.2 | 1.94 | 7.8 | 6.7
Live | 212986410 |  | 9.5 | 15 | 26000 | 20280 | 16100 | 2.98 | 2.57 | 25010 | 2.89 | 1.84 | 8.1 | 7
Live | 211229596 |  | 10 | 16 | 38320 | 29120 | 34600 | 3.11 | 2.51 | 37870 | 3.01 | 2.02 | 8.1 | 7.5
Live | 211229595 |  | 10 | 16 | 38320 | 29120 | 34600 | 3.11 | 2.51 | 37870 | 3.01 | 2.02 | 8.1 | 7.5
Live | 211637794 |  | 9.5 | 15.5 | 26000 | 20590 | 16200 | 2.98 | 2.61 | 25610 | 2.94 | 1.86 | 8.1 | 7
Live | 211229594 |  | 10 | 16 | 38320 | 29120 | 34600 | 3.11 | 2.51 | 37870 | 3.01 | 2.02 | 8.1 | 7.5
Live | 211229593 |  | 10 | 16 | 38320 | 29120 | 34600 | 3.11 | 2.51 | 37870 | 3.01 | 2.02 | 8.1 | 7.5
Live | 211714019 |  | 9 | 14.5 | 33660 | 23960 | 27400 | 2.88 | 2.56 | 34920 | 3.24 | 1.8 | 8 | 7.15
Live | 212986409 |  | 9.5 | 15 | 26000 | 20280 | 16100 | 2.98 | 2.57 | 25010 | 2.89 | 1.84 | 8.1 | 7
Live | 211229592 |  | 10 | 16 | 38320 | 29120 | 34600 | 3.11 | 2.51 | 37870 | 3.01 | 2.02 | 8.1 | 7.5
Live | 211229591 |  | 10 | 16 | 38320 | 29120 | 34600 | 3.11 | 2.51 | 37870 | 3.01 | 2.02 | 8.1 | 7.5
Live | 211637793 |  | 9.5 | 15.5 | 26000 | 20590 | 16200 | 2.98 | 2.61 | 25610 | 2.94 | 1.86 | 8.1 | 7
Live | 211229590 |  | 10 | 15.5 | 40040 | 29530 | 35000 | 3.11 | 2.61 | 38570 | 3.3 | 2.12 | 8.5 | 7.65
Live | 211714020 |  | 9 | 14.5 | 33660 | 23960 | 27400 | 2.88 | 2.56 | 34920 | 3.24 | 1.8 | 8 | 7.15
Live | 211229589 |  | 10 | 15.5 | 40040 | 29530 | 35000 | 3.11 | 2.61 | 38570 | 3.3 | 2.12 | 8.5 | 7.65
Live | 212986408 |  | 9.5 | 15 | 26000 | 20280 | 16100 | 2.98 | 2.57 | 25010 | 2.89 | 1.84 | 8.1 | 7
Live | 211229588 |  | 10 | 15.5 | 40040 | 29530 | 35000 | 3.11 | 2.61 | 38570 | 3.3 | 2.12 | 8.5 | 7.65
Live | 211637792 |  | 9.5 | 15.5 | 26000 | 20590 | 16200 | 2.98 | 2.61 | 25610 | 2.94 | 1.86 | 8.1 | 7
Live | 211229587 |  | 10 | 15.5 | 40040 | 29530 | 35000 | 3.11 | 2.61 | 38570 | 3.3 | 2.12 | 8.5 | 7.65
Live | 211229586 |  | 10 | 15.5 | 40040 | 29530 | 35000 | 3.11 | 2.61 | 38570 | 3.3 | 2.12 | 8.5 | 7.65
Live | 211714021 |  | 9 | 14.5 | 33660 | 23960 | 27400 | 2.88 | 2.56 | 34920 | 3.24 | 1.8 | 8 | 7.15
Live | 211229585 |  | 10 | 15.5 | 40040 | 29530 | 35000 | 3.11 | 2.61 | 38570 | 3.3 | 2.12 | 8.5 | 7.65
Live | 211229584 |  | 10 | 15.5 | 40040 | 29530 | 35000 | 3.11 | 2.61 | 38570 | 3.3 | 2.12 | 8.5 | 7.65
Live | 212986407 |  | 9.5 | 15 | 26000 | 20280 | 16100 | 2.98 | 2.57 | 25010 | 2.89 | 1.84 | 8.1 | 7
Live | 211637791 |  | 9.5 | 15.5 | 25360 | 20080 | 15900 | 2.97 | 2.53 | 24800 | 2.76 | 1.82 | 7.8 | 6.85
Live | 211229583 |  | 10 | 15.5 | 40040 | 29530 | 35000 | 3.11 | 2.61 | 38570 | 3.3 | 2.12 | 8.5 | 7.65
Live | 211229582 |  | 10 | 15.5 | 40040 | 29530 | 35000 | 3.11 | 2.61 | 38570 | 3.3 | 2.12 | 8.5 | 7.65
Live | 211714022 |  | 9 | 14.5 | 33660 | 23960 | 27400 | 2.88 | 2.56 | 34920 | 3.24 | 1.8 | 8 | 7.15
Live | 211229581 |  | 10 | 16 | 38970 | 29330 | 34600 | 3.11 | 2.57 | 38570 | 3.13 | 2.08 | 8.5 | 7.6
Live | 211229580 |  | 10 | 16 | 38970 | 29330 | 34600 | 3.11 | 2.57 | 38570 | 3.13 | 2.08 | 8.5 | 7.6
Live | 211637790 |  | 9.5 | 15.5 | 25360 | 20080 | 15900 | 2.97 | 2.53 | 24800 | 2.76 | 1.82 | 7.8 | 6.85
Live | 212986406 |  | 9.5 | 15 | 26000 | 20280 | 16100 | 2.98 | 2.57 | 25010 | 2.89 | 1.84 | 8.1 | 7
Live | 211229579 |  | 10 | 16 | 38970 | 29330 | 34600 | 3.11 | 2.57 | 38570 | 3.13 | 2.08 | 8.5 | 7.6
Live | 211229578 |  | 10 | 16 | 38970 | 29330 | 34600 | 3.11 | 2.57 | 38570 | 3.13 | 2.08 | 8.5 | 7.6
Live | 211714023 |  | 9 | 14.5 | 33660 | 23960 | 27400 | 2.88 | 2.56 | 34920 | 3.24 | 1.8 | 8 | 7.15
Live | 211229577 |  | 10 | 16 | 38970 | 29330 | 34600 | 3.11 | 2.57 | 38570 | 3.13 | 2.08 | 8.5 | 7.6
Live | 211229576 |  | 10 | 16 | 38970 | 29330 | 34600 | 3.11 | 2.57 | 38570 | 3.13 | 2.08 | 8.5 | 7.6
Live | 211637789 |  | 9.5 | 15.5 | 25360 | 20080 | 15900 | 2.97 | 2.53 | 24800 | 2.76 | 1.82 | 7.8 | 6.85
Live | 211229575 |  | 10 | 16 | 38970 | 29330 | 34600 | 3.11 | 2.57 | 38570 | 3.13 | 2.08 | 8.5 | 7.6
Live | 212986405 |  | 9.5 | 15 | 26000 | 20280 | 16100 | 2.98 | 2.57 | 25010 | 2.89 | 1.84 | 8.1 | 7
Live | 211229574 |  | 10 | 16 | 38970 | 29330 | 34600 | 3.11 | 2.57 | 38570 | 3.13 | 2.08 | 8.5 | 7.6
Live | 211714024 |  | 9 | 14.5 | 33660 | 23960 | 27400 | 2.88 | 2.56 | 34920 | 3.24 | 1.8 | 8 | 7.15
Live | 211229573 |  | 10 | 16 | 38970 | 29330 | 34600 | 3.11 | 2.57 | 38570 | 3.13 | 2.08 | 8.5 | 7.6
Live | 211229572 |  | 10 | 16 | 38970 | 29330 | 34600 | 3.11 | 2.57 | 38570 | 3.13 | 2.08 | 8.5 | 7.6
Live | 211637788 |  | 9.5 | 15.5 | 25360 | 20080 | 15900 | 2.97 | 2.53 | 24800 | 2.76 | 1.82 | 7.8 | 6.85
Live | 211229571 |  | 10 | 16 | 38970 | 29330 | 34600 | 3.11 | 2.57 | 38570 | 3.13 | 2.08 | 8.5 | 7.6
Live | 211229570 |  | 10 | 14.5 | 40260 | 29730 | 35000 | 3.11 | 2.62 | 39570 | 3.29 | 2.12 | 8.5 | 7.65
Live | 212986404 |  | 9.5 | 15 | 26000 | 20280 | 16100 | 2.98 | 2.57 | 25010 | 2.89 | 1.84 | 8.1 | 7
Live | 211714025 |  | 9 | 14.5 | 32780 | 23960 | 27800 | 2.88 | 2.52 | 34510 | 3.11 | 1.78 | 7.8 | 7.15
Live | 211637787 |  | 9.5 | 15.5 | 25360 | 20080 | 15900 | 2.97 | 2.53 | 24800 | 2.76 | 1.82 | 7.8 | 6.85
Live | 211229569 |  | 10 | 14.5 | 40260 | 29730 | 35000 | 3.11 | 2.62 | 39570 | 3.29 | 2.12 | 8.5 | 7.65
Live | 211229568 |  | 10 | 14.5 | 40260 | 29730 | 35000 | 3.11 | 2.62 | 39570 | 3.29 | 2.12 | 8.5 | 7.65
Live | 211229567 |  | 10 | 14.5 | 40260 | 29730 | 35000 | 3.11 | 2.62 | 39570 | 3.29 | 2.12 | 8.5 | 7.65
Live | 211637786 |  | 9.5 | 15.5 | 25360 | 20080 | 15900 | 2.97 | 2.53 | 24800 | 2.76 | 1.82 | 7.8 | 6.85
Live | 211229566 |  | 10 | 14.5 | 40260 | 29730 | 35000 | 3.11 | 2.62 | 39570 | 3.29 | 2.12 | 8.5 | 7.65
Live | 211714026 |  | 9 | 14.5 | 32780 | 23960 | 27800 | 2.88 | 2.52 | 34510 | 3.11 | 1.78 | 7.8 | 7.15
Live | 211658303 |  | 9.5 | 14.5 | 51860 | 31670 | 34200 | 3.04 | 2.39 | 49640 | 3.18 | 1.94 | 7.7 | 6.6
Live | 211229565 |  | 10 | 14.5 | 40260 | 29730 | 35000 | 3.11 | 2.62 | 39570 | 3.29 | 2.12 | 8.5 | 7.65
Live | 211229564 |  | 10 | 14.5 | 40260 | 29730 | 35000 | 3.11 | 2.62 | 39570 | 3.29 | 2.12 | 8.5 | 7.65
Live | 211229563 |  | 10 | 14.5 | 40260 | 29730 | 35000 | 3.11 | 2.62 | 39570 | 3.29 | 2.12 | 8.5 | 7.65
Live | 211229562 |  | 10 | 14.5 | 40260 | 29730 | 35000 | 3.11 | 2.62 | 39570 | 3.29 | 2.12 | 8.5 | 7.65
Live | 211229561 |  | 10 | 14.5 | 40260 | 29730 | 35000 | 3.11 | 2.62 | 39570 | 3.29 | 2.12 | 8.5 | 7.65
Live | 211657543 |  | 9.5 | 14.5 | 50770 | 32080 | 34600 | 3.04 | 2.41 | 50640 | 3.2 | 1.94 | 7.8 | 6.7
Live | 211229560 |  | 10 | 14.5 | 40260 | 29730 | 35000 | 3.11 | 2.62 | 39570 | 3.29 | 2.12 | 8.5 | 7.65
Live | 212986403 |  | 9.5 | 15 | 26000 | 20280 | 16100 | 2.98 | 2.57 | 25010 | 2.89 | 1.84 | 8.1 | 7
Live | 211637785 |  | 9.5 | 15.5 | 25360 | 20080 | 15900 | 2.97 | 2.53 | 24800 | 2.76 | 1.82 | 7.8 | 6.85
Live | 211229559 |  | 10 | 16 | 38540 | 29330 | 34600 | 3.11 | 2.55 | 38570 | 3.07 | 2.04 | 8.5 | 7.55
Live | 211229558 |  | 10 | 16 | 38540 | 29330 | 34600 | 3.11 | 2.55 | 38570 | 3.07 | 2.04 | 8.5 | 7.55
Live | 211229557 |  | 10 | 16 | 38540 | 29330 | 34600 | 3.11 | 2.55 | 38570 | 3.07 | 2.04 | 8.5 | 7.55
Live | 211714027 |  | 9 | 14.5 | 32780 | 23960 | 27800 | 2.88 | 2.52 | 34510 | 3.11 | 1.78 | 7.8 | 7.15
Live | 211229556 |  | 10 | 16 | 38540 | 29330 | 34600 | 3.11 | 2.55 | 38570 | 3.07 | 2.04 | 8.5 | 7.55
Live | 212986402 |  | 9 | 15 | 24930 | 20280 | 16100 | 2.81 | 2.51 | 25410 | 2.76 | 1.84 | 8.1 | 7
Live | 211229555 |  | 10 | 16 | 38540 | 29330 | 34600 | 3.11 | 2.55 | 38570 | 3.07 | 2.04 | 8.5 | 7.55
Live | 211229554 |  | 10 | 16 | 38540 | 29330 | 34600 | 3.11 | 2.55 | 38570 | 3.07 | 2.04 | 8.5 | 7.55
Live | 211637784 |  | 9.5 | 15.5 | 25360 | 20080 | 15900 | 2.97 | 2.53 | 24800 | 2.76 | 1.82 | 7.8 | 6.85
Live | 211229553 |  | 10 | 16 | 38540 | 29330 | 34600 | 3.11 | 2.55 | 38570 | 3.07 | 2.04 | 8.5 | 7.55
Live | 211714028 |  | 9 | 14.5 | 32780 | 23960 | 27800 | 2.88 | 2.52 | 34510 | 3.11 | 1.78 | 7.8 | 7.15
Live | 211229552 |  | 10 | 16 | 38540 | 29330 | 34600 | 3.11 | 2.55 | 38570 | 3.07 | 2.04 | 8.5 | 7.55
Live | 212986401 |  | 9 | 15 | 24930 | 20590 | 16300 | 2.81 | 2.5 | 25410 | 2.76 | 1.82 | 8.1 | 7.05
Live | 211229551 |  | 10 | 16 | 38540 | 29330 | 34600 | 3.11 | 2.55 | 38570 | 3.07 | 2.04 | 8.5 | 7.55
Live | 211229550 |  | 10 | 16 | 38750 | 29330 | 34600 | 3.11 | 2.55 | 38570 | 3.09 | 2.06 | 8.5 | 7.55
Live | 211229549 |  | 10 | 16 | 38750 | 29330 | 34600 | 3.11 | 2.55 | 38570 | 3.09 | 2.06 | 8.5 | 7.55
Live | 211229548 |  | 10 | 16 | 38750 | 29330 | 34600 | 3.11 | 2.55 | 38570 | 3.09 | 2.06 | 8.5 | 7.55
Live | 211714029 |  | 9 | 14.5 | 32780 | 23960 | 27800 | 2.88 | 2.52 | 34510 | 3.11 | 1.78 | 7.8 | 7.15
Live | 211637783 |  | 9.5 | 15.5 | 25360 | 20080 | 15900 | 2.97 | 2.53 | 24800 | 2.76 | 1.82 | 7.8 | 6.85
Live | 212986400 |  | 9 | 15 | 24930 | 20590 | 16300 | 2.81 | 2.5 | 25410 | 2.76 | 1.82 | 8.1 | 7.05
Live | 211229547 |  | 10 | 16 | 38750 | 29330 | 34600 | 3.11 | 2.55 | 38570 | 3.09 | 2.06 | 8.5 | 7.55
Live | 211229546 |  | 10 | 16 | 38750 | 29330 | 34600 | 3.11 | 2.55 | 38570 | 3.09 | 2.06 | 8.5 | 7.55
Live | 211229545 |  | 10 | 16 | 38750 | 29330 | 34600 | 3.11 | 2.55 | 38570 | 3.09 | 2.06 | 8.5 | 7.55
Live | 211229544 |  | 10 | 16 | 38750 | 29330 | 34600 | 3.11 | 2.55 | 38570 | 3.09 | 2.06 | 8.5 | 7.55
Live | 211714030 |  | 9 | 14.5 | 32780 | 23960 | 27800 | 2.88 | 2.52 | 34510 | 3.11 | 1.78 | 7.8 | 7.15
Live | 211229543 |  | 10 | 16 | 38750 | 29330 | 34600 | 3.11 | 2.55 | 38570 | 3.09 | 2.06 | 8.5 | 7.55
Live | 211637782 |  | 9.5 | 15.5 | 25360 | 20080 | 15900 | 2.97 | 2.53 | 24800 | 2.76 | 1.82 | 7.8 | 6.85
Live | 212986399 |  | 9 | 15 | 24930 | 20590 | 16300 | 2.81 | 2.5 | 25410 | 2.76 | 1.82 | 8.1 | 7.05
Live | 211229542 |  | 10 | 16 | 38750 | 29330 | 34600 | 3.11 | 2.55 | 38570 | 3.09 | 2.06 | 8.5 | 7.55
Live | 211229541 |  | 10 | 16 | 38970 | 29330 | 34600 | 3.11 | 2.55 | 38570 | 3.09 | 2.06 | 8.5 | 7.55
Live | 211229540 |  | 10 | 16 | 38970 | 29330 | 34600 | 3.11 | 2.55 | 38570 | 3.09 | 2.06 | 8.5 | 7.55
Live | 211714031 |  | 9 | 14.5 | 32780 | 23960 | 27800 | 2.88 | 2.52 | 34510 | 3.11 | 1.78 | 7.8 | 7.15
Live | 211229539 |  | 10 | 16 | 38970 | 29330 | 34600 | 3.11 | 2.55 | 38570 | 3.09 | 2.06 | 8.5 | 7.55
Live | 211637781 |  | 9.5 | 16 | 25570 | 20280 | 16000 | 2.97 | 2.55 | 25010 | 2.82 | 1.84 | 8.1 | 6.9
Live | 211229538 |  | 10 | 16 | 38970 | 29330 | 34600 | 3.11 | 2.55 | 38570 | 3.09 | 2.06 | 8.5 | 7.55
Live | 212986398 |  | 9 | 15 | 24930 | 20590 | 16300 | 2.81 | 2.5 | 25410 | 2.76 | 1.82 | 8.1 | 7.05
Live | 211229537 |  | 10 | 16 | 38970 | 29330 | 34600 | 3.11 | 2.55 | 38570 | 3.09 | 2.06 | 8.5 | 7.55
Live | 211229536 |  | 10 | 16 | 38970 | 29330 | 34600 | 3.11 | 2.55 | 38570 | 3.09 | 2.06 | 8.5 | 7.55
Live | 211714032 |  | 9 | 14.5 | 32780 | 23960 | 27800 | 2.88 | 2.52 | 34510 | 3.11 | 1.78 | 7.8 | 7.15
Live | 211229535 |  | 10 | 16 | 38970 | 29330 | 34600 | 3.11 | 2.55 | 38570 | 3.09 | 2.06 | 8.5 | 7.55
Live | 211637780 |  | 9.5 | 16 | 25570 | 20280 | 16000 | 2.97 | 2.55 | 25010 | 2.82 | 1.84 | 8.1 | 6.9
Live | 212986397 |  | 9 | 15 | 24930 | 20590 | 16300 | 2.81 | 2.5 | 25410 | 2.76 | 1.82 | 8.1 | 7.05
Live | 211229534 |  | 10 | 16 | 38970 | 29330 | 34600 | 3.11 | 2.55 | 38570 | 3.09 | 2.06 | 8.5 | 7.55
Live | 211229533 |  | 10 | 16 | 38970 | 29330 | 34600 | 3.11 | 2.55 | 38570 | 3.09 | 2.06 | 8.5 | 7.55
Live | 211229532 |  | 10 | 15.2 | 40260 | 29530 | 35000 | 3.11 | 2.61 | 39570 | 3.29 | 2.12 | 8.5 | 7.65
Live | 211714033 |  | 9 | 14.5 | 32780 | 23960 | 27800 | 2.88 | 2.52 | 34510 | 3.11 | 1.78 | 7.8 | 7.15
Live | 211229531 |  | 10 | 15.2 | 40260 | 29530 | 35000 | 3.11 | 2.61 | 39570 | 3.29 | 2.12 | 8.5 | 7.65
Live | 211637779 |  | 9.5 | 16 | 25570 | 20280 | 16000 | 2.97 | 2.55 | 25010 | 2.82 | 1.84 | 8.1 | 6.9
Live | 211229530 |  | 10 | 15.2 | 40260 | 29530 | 35000 | 3.11 | 2.61 | 39570 | 3.29 | 2.12 | 8.5 | 7.65
Live | 212986396 |  | 9 | 15 | 24930 | 20590 | 16300 | 2.81 | 2.5 | 25410 | 2.76 | 1.82 | 8.1 | 7.05
Live | 211229529 |  | 10 | 15.2 | 40260 | 29530 | 35000 | 3.11 | 2.61 | 39570 | 3.29 | 2.12 | 8.5 | 7.65
Live | 211229528 |  | 10 | 15.2 | 40260 | 29530 | 35000 | 3.11 | 2.61 | 39570 | 3.29 | 2.12 | 8.5 | 7.65
Live | 211657542 |  | 9.5 | 14.5 | 50770 | 32080 | 34600 | 3.04 | 2.41 | 50640 | 3.2 | 1.94 | 7.8 | 6.7
Live | 211229527 |  | 10 | 15.2 | 40260 | 29530 | 35000 | 3.11 | 2.61 | 39570 | 3.29 | 2.12 | 8.5 | 7.65
Live | 211637778 |  | 9.5 | 16 | 25570 | 20280 | 16000 | 2.97 | 2.55 | 25010 | 2.82 | 1.84 | 8.1 | 6.9
Live | 211229526 |  | 10 | 15.2 | 40260 | 29530 | 35000 | 3.11 | 2.61 | 39570 | 3.29 | 2.12 | 8.5 | 7.65
Live | 211229525 |  | 10 | 15.2 | 40260 | 29530 | 35000 | 3.11 | 2.61 | 39570 | 3.29 | 2.12 | 8.5 | 7.65
Live | 211229524 |  | 10 | 15.2 | 40260 | 29530 | 35000 | 3.11 | 2.61 | 39570 | 3.29 | 2.12 | 8.5 | 7.65
Live | 211229523 |  | 10 | 15.2 | 40260 | 29530 | 35000 | 3.11 | 2.61 | 39570 | 3.29 | 2.12 | 8.5 | 7.65
Live | 211714034 |  | 9 | 14.5 | 32780 | 23960 | 27800 | 2.88 | 2.52 | 34510 | 3.11 | 1.78 | 7.8 | 7.15
Live | 212986395 |  | 9 | 15 | 24930 | 20590 | 16300 | 2.81 | 2.5 | 25410 | 2.76 | 1.82 | 8.1 | 7.05
Live | 211637777 |  | 9.5 | 16 | 25570 | 20280 | 16000 | 2.97 | 2.55 | 25010 | 2.82 | 1.84 | 8.1 | 6.9
Live | 211229522 |  | 10 | 15.2 | 40260 | 29530 | 35000 | 3.11 | 2.61 | 39570 | 3.29 | 2.12 | 8.5 | 7.65
Live | 211229521 |  | 10 | 15.5 | 40040 | 29530 | 35000 | 3.11 | 2.61 | 38570 | 3.28 | 2.12 | 8.5 | 7.65
Live | 211229520 |  | 10 | 15.5 | 40040 | 29530 | 35000 | 3.11 | 2.61 | 38570 | 3.28 | 2.12 | 8.5 | 7.65
Live | 211714035 |  | 9 | 14.5 | 32780 | 23960 | 27800 | 2.88 | 2.52 | 34510 | 3.11 | 1.78 | 7.8 | 7.15
Live | 211229519 |  | 10 | 15.5 | 40040 | 29530 | 35000 | 3.11 | 2.61 | 38570 | 3.28 | 2.12 | 8.5 | 7.65
Live | 211637776 |  | 9.5 | 16 | 25570 | 20280 | 16000 | 2.97 | 2.55 | 25010 | 2.82 | 1.84 | 8.1 | 6.9
Live | 212986394 |  | 9 | 15 | 24930 | 20590 | 16300 | 2.81 | 2.5 | 25410 | 2.76 | 1.82 | 8.1 | 7.05
Live | 211229518 |  | 10 | 15.5 | 40040 | 29530 | 35000 | 3.11 | 2.61 | 38570 | 3.28 | 2.12 | 8.5 | 7.65
Live | 211229517 |  | 10 | 15.5 | 40040 | 29530 | 35000 | 3.11 | 2.61 | 38570 | 3.28 | 2.12 | 8.5 | 7.65
Live | 211229516 |  | 10 | 15.5 | 40040 | 29530 | 35000 | 3.11 | 2.61 | 38570 | 3.28 | 2.12 | 8.5 | 7.65
Live | 211714036 |  | 9 | 14.5 | 32780 | 23960 | 27800 | 2.88 | 2.52 | 34510 | 3.11 | 1.78 | 7.8 | 7.15
Live | 211229515 |  | 10 | 15.5 | 40040 | 29530 | 35000 | 3.11 | 2.61 | 38570 | 3.28 | 2.12 | 8.5 | 7.65
Live | 211229514 |  | 10 | 15.5 | 40040 | 29530 | 35000 | 3.11 | 2.61 | 38570 | 3.28 | 2.12 | 8.5 | 7.65
Live | 211658304 |  | 9.5 | 14.5 | 51860 | 31670 | 34200 | 3.04 | 2.39 | 49640 | 3.18 | 1.94 | 7.7 | 6.6
Live | 211637775 |  | 9.5 | 16 | 25570 | 20280 | 16000 | 2.97 | 2.55 | 25010 | 2.82 | 1.84 | 8.1 | 6.9
Live | 211229513 |  | 10 | 15.5 | 40040 | 29530 | 35000 | 3.11 | 2.61 | 38570 | 3.28 | 2.12 | 8.5 | 7.65
Live | 211229512 |  | 10 | 15.5 | 40040 | 29530 | 35000 | 3.11 | 2.61 | 38570 | 3.28 | 2.12 | 8.5 | 7.65
Live | 211714037 |  | 9 | 14.5 | 32560 | 23760 | 27000 | 2.88 | 2.56 | 33910 | 3.08 | 1.8 | 7.8 | 7.15
Live | 211637774 |  | 9.5 | 16 | 25570 | 20280 | 16000 | 2.97 | 2.55 | 25010 | 2.82 | 1.84 | 8.1 | 6.9
Live | 211229511 |  | 10 | 15.5 | 40040 | 29530 | 35000 | 3.11 | 2.61 | 38570 | 3.28 | 2.12 | 8.5 | 7.65
Live | 211229510 |  | 10 | 15.5 | 40260 | 29530 | 35000 | 3.11 | 2.64 | 38570 | 3.31 | 2.14 | 8.5 | 7.7
Live | 212986393 |  | 9 | 15 | 24930 | 20590 | 16300 | 2.81 | 2.5 | 25410 | 2.76 | 1.82 | 8.1 | 7.05
Live | 211229509 |  | 10 | 15.5 | 40260 | 29530 | 35000 | 3.11 | 2.64 | 38570 | 3.31 | 2.14 | 8.5 | 7.7
Live | 211714038 |  | 9 | 14.5 | 32560 | 23760 | 27000 | 2.88 | 2.56 | 33910 | 3.08 | 1.8 | 7.8 | 7.15
Live | 211229508 |  | 10 | 15.5 | 40260 | 29530 | 35000 | 3.11 | 2.64 | 38570 | 3.31 | 2.14 | 8.5 | 7.7
Live | 211637773 |  | 9.5 | 16 | 25570 | 20280 | 16000 | 2.97 | 2.55 | 25010 | 2.82 | 1.84 | 8.1 | 6.9
Live | 211229507 |  | 10 | 15.5 | 40260 | 29530 | 35000 | 3.11 | 2.64 | 38570 | 3.31 | 2.14 | 8.5 | 7.7
Live | 212986392 |  | 9 | 15 | 24930 | 20590 | 16300 | 2.81 | 2.5 | 25410 | 2.76 | 1.82 | 8.1 | 7.05
Live | 211229506 |  | 10 | 15.5 | 40260 | 29530 | 35000 | 3.11 | 2.64 | 38570 | 3.31 | 2.14 | 8.5 | 7.7
Live | 211229505 |  | 10 | 15.5 | 40260 | 29530 | 35000 | 3.11 | 2.64 | 38570 | 3.31 | 2.14 | 8.5 | 7.7
Live | 211714039 |  | 9 | 14.5 | 32560 | 23760 | 27000 | 2.88 | 2.56 | 33910 | 3.08 | 1.8 | 7.8 | 7.15
Live | 211229504 |  | 10 | 15.5 | 40260 | 29530 | 35000 | 3.11 | 2.64 | 38570 | 3.31 | 2.14 | 8.5 | 7.7
Live | 211229503 |  | 10 | 15.5 | 40260 | 29530 | 35000 | 3.11 | 2.64 | 38570 | 3.31 | 2.14 | 8.5 | 7.7
Live | 211637772 |  | 9.5 | 16 | 25570 | 20280 | 16000 | 2.97 | 2.55 | 25010 | 2.82 | 1.84 | 8.1 | 6.9
Live | 211229502 |  | 10 | 15.5 | 40260 | 29530 | 35000 | 3.11 | 2.64 | 38570 | 3.31 | 2.14 | 8.5 | 7.7
Live | 212986391 |  | 9 | 15 | 24930 | 20590 | 16300 | 2.81 | 2.5 | 25410 | 2.76 | 1.82 | 8.1 | 7.05
Live | 211229501 |  | 10 | 16 | 39400 | 29330 | 34800 | 3.11 | 2.6 | 38570 | 3.18 | 2.08 | 8.5 | 7.6
Live | 211714040 |  | 9 | 14.5 | 32560 | 23760 | 27000 | 2.88 | 2.56 | 33910 | 3.08 | 1.8 | 7.8 | 7.15
Live | 211229500 |  | 10 | 16 | 39400 | 29330 | 34800 | 3.11 | 2.6 | 38570 | 3.18 | 2.08 | 8.5 | 7.6
Live | 211229499 |  | 10 | 16 | 39400 | 29330 | 34800 | 3.11 | 2.6 | 38570 | 3.18 | 2.08 | 8.5 | 7.6
Live | 211229498 |  | 10 | 16 | 39400 | 29330 | 34800 | 3.11 | 2.6 | 38570 | 3.18 | 2.08 | 8.5 | 7.6
Live | 211229497 |  | 10 | 16 | 39400 | 29330 | 34800 | 3.11 | 2.6 | 38570 | 3.18 | 2.08 | 8.5 | 7.6
Live | 212986126 |  | 9.5 | 15.2 | 25360 | 19870 | 26600 | 2.97 | 2.55 | 25210 | 2.8 | 2.22 | 8 | 8.3
Live | 211229496 |  | 10 | 16 | 39400 | 29330 | 34800 | 3.11 | 2.6 | 38570 | 3.18 | 2.08 | 8.5 | 7.6
Live | 211229495 |  | 10 | 16 | 39400 | 29330 | 34800 | 3.11 | 2.6 | 38570 | 3.18 | 2.08 | 8.5 | 7.6
Live | 211637771 |  | 9.5 | 16 | 26860 | 20790 | 16400 | 2.97 | 2.7 | 26220 | 3.14 | 1.9 | 8.5 | 7.15
Live | 211714041 |  | 9 | 14.5 | 32560 | 23760 | 27000 | 2.88 | 2.56 | 33910 | 3.08 | 1.8 | 7.8 | 7.15
Live | 211229494 |  | 10 | 16 | 39400 | 29330 | 34800 | 3.11 | 2.6 | 38570 | 3.18 | 2.08 | 8.5 | 7.6
Live | 211229493 |  | 10 | 16 | 39400 | 29330 | 34800 | 3.11 | 2.6 | 38570 | 3.18 | 2.08 | 8.5 | 7.6
Live | 211229492 |  | 10 | 16 | 39400 | 29330 | 34800 | 3.11 | 2.6 | 38570 | 3.18 | 2.08 | 8.5 | 7.6
Live | 212986125 |  | 9.5 | 15.2 | 25360 | 20380 | 16200 | 2.97 | 2.55 | 25210 | 2.8 | 1.82 | 8 | 7
Live | 211229491 |  | 10 | 16 | 39400 | 29330 | 34800 | 3.11 | 2.6 | 38570 | 3.18 | 2.08 | 8.5 | 7.6
Live | 211229490 |  | 10 | 15.5 | 39400 | 29530 | 34800 | 3.11 | 2.6 | 38570 | 3.19 | 2.1 | 8.5 | 7.6
Live | 211714042 |  | 9 | 14.5 | 32560 | 23760 | 27000 | 2.88 | 2.56 | 33910 | 3.08 | 1.8 | 7.8 | 7.15
Live | 211637770 |  | 9.5 | 16 | 26860 | 20790 | 16400 | 2.97 | 2.7 | 26220 | 3.14 | 1.9 | 8.5 | 7.15
Live | 211229489 |  | 10 | 15.5 | 39400 | 29530 | 34800 | 3.11 | 2.6 | 38570 | 3.19 | 2.1 | 8.5 | 7.6
Live | 211229488 |  | 10 | 15.5 | 39400 | 29530 | 34800 | 3.11 | 2.6 | 38570 | 3.19 | 2.1 | 8.5 | 7.6
Live | 211229487 |  | 10 | 15.5 | 39400 | 29530 | 34800 | 3.11 | 2.6 | 38570 | 3.19 | 2.1 | 8.5 | 7.6
Live | 212986124 |  | 9.5 | 15.2 | 25360 | 20380 | 16200 | 2.97 | 2.55 | 25210 | 2.8 | 1.82 | 8 | 7
Live | 211229486 |  | 10 | 15.5 | 39400 | 29530 | 34800 | 3.11 | 2.6 | 38570 | 3.19 | 2.1 | 8.5 | 7.6
Live | 211714043 |  | 9 | 14.5 | 32560 | 23760 | 27000 | 2.88 | 2.56 | 33910 | 3.08 | 1.8 | 7.8 | 7.15
Live | 211229485 |  | 10 | 15.5 | 39400 | 29530 | 34800 | 3.11 | 2.6 | 38570 | 3.19 | 2.1 | 8.5 | 7.6
Live | 211229484 |  | 10 | 15.5 | 39400 | 29530 | 34800 | 3.11 | 2.6 | 38570 | 3.19 | 2.1 | 8.5 | 7.6
Live | 211637769 |  | 9.5 | 16 | 26860 | 20790 | 16400 | 2.97 | 2.7 | 26220 | 3.14 | 1.9 | 8.5 | 7.15
Live | 212986123 |  | 9.5 | 15.2 | 25360 | 20380 | 16200 | 2.97 | 2.55 | 25210 | 2.8 | 1.82 | 8 | 7
Live | 211229483 |  | 10 | 15.5 | 39400 | 29530 | 34800 | 3.11 | 2.6 | 38570 | 3.19 | 2.1 | 8.5 | 7.6
Live | 211657541 |  | 9.5 | 14.5 | 50770 | 32080 | 34600 | 3.04 | 2.41 | 50640 | 3.2 | 1.94 | 7.8 | 6.7
Live | 211229482 |  | 10 | 15.5 | 39400 | 29530 | 34800 | 3.11 | 2.6 | 38570 | 3.19 | 2.1 | 8.5 | 7.6
Live | 211229481 |  | 10 | 15.5 | 39400 | 29530 | 34800 | 3.11 | 2.6 | 38570 | 3.19 | 2.1 | 8.5 | 7.6
Live | 211229480 |  | 10 | 15.5 | 39400 | 29530 | 34800 | 3.11 | 2.6 | 38570 | 3.19 | 2.1 | 8.5 | 7.6
Live | 211229479 |  | 10 | 16 | 38970 | 29330 | 34600 | 3.11 | 2.57 | 38570 | 3.13 | 2.08 | 8.5 | 7.6
Live | 211229478 |  | 10 | 16 | 38970 | 29330 | 34600 | 3.11 | 2.57 | 38570 | 3.13 | 2.08 | 8.5 | 7.6
Live | 211637768 |  | 9.5 | 16 | 26860 | 20790 | 16400 | 2.97 | 2.7 | 26220 | 3.14 | 1.9 | 8.5 | 7.15
Live | 211714044 |  | 9 | 14.5 | 32560 | 23760 | 27000 | 2.88 | 2.56 | 33910 | 3.08 | 1.8 | 7.8 | 7.15
Live | 212986122 |  | 9.5 | 15.2 | 25360 | 20380 | 16200 | 2.97 | 2.55 | 25210 | 2.8 | 1.82 | 8 | 7
Live | 211229477 |  | 10 | 16 | 38970 | 29330 | 34600 | 3.11 | 2.57 | 38570 | 3.13 | 2.08 | 8.5 | 7.6
Live | 211229476 |  | 10 | 16 | 38970 | 29330 | 34600 | 3.11 | 2.57 | 38570 | 3.13 | 2.08 | 8.5 | 7.6
Live | 211229475 |  | 10 | 16 | 38970 | 29330 | 34600 | 3.11 | 2.57 | 38570 | 3.13 | 2.08 | 8.5 | 7.6
Live | 211229474 |  | 10 | 16 | 38970 | 29330 | 34600 | 3.11 | 2.57 | 38570 | 3.13 | 2.08 | 8.5 | 7.6
Live | 211714045 |  | 9 | 14.5 | 32560 | 23760 | 27000 | 2.88 | 2.56 | 33910 | 3.08 | 1.8 | 7.8 | 7.15
Live | 211229473 |  | 10 | 16 | 38970 | 29330 | 34600 | 3.11 | 2.57 | 38570 | 3.13 | 2.08 | 8.5 | 7.6
Live | 211637767 |  | 9.5 | 16 | 26860 | 20790 | 16400 | 2.97 | 2.7 | 26220 | 3.14 | 1.9 | 8.5 | 7.15
Live | 212986121 |  | 9.5 | 15.2 | 25360 | 20380 | 16200 | 2.97 | 2.55 | 25210 | 2.8 | 1.82 | 8 | 7
Live | 211229472 |  | 10 | 16 | 38970 | 29330 | 34600 | 3.11 | 2.57 | 38570 | 3.13 | 2.08 | 8.5 | 7.6
Live | 211229471 |  | 10 | 16 | 38970 | 29330 | 34600 | 3.11 | 2.57 | 38570 | 3.13 | 2.08 | 8.5 | 7.6
Live | 211714046 |  | 9 | 14.5 | 32560 | 23760 | 27000 | 2.88 | 2.56 | 33910 | 3.08 | 1.8 | 7.8 | 7.15
Live | 211229470 |  | 10 | 16 | 38970 | 29330 | 34600 | 3.11 | 2.57 | 38570 | 3.13 | 2.08 | 8.5 | 7.6
Live | 211229469 |  | 10 | 16 | 38970 | 29330 | 34600 | 3.11 | 2.57 | 38570 | 3.13 | 2.08 | 8.5 | 7.6
Live | 211229468 |  | 10 | 15.5 | 40260 | 29530 | 35000 | 3.11 | 2.64 | 38570 | 3.31 | 2.12 | 8.5 | 7.65
Live | 212986120 |  | 9.5 | 15.2 | 25360 | 20380 | 16200 | 2.97 | 2.55 | 25210 | 2.8 | 1.82 | 8 | 7
Live | 211637766 |  | 9.5 | 16 | 26860 | 20790 | 16400 | 2.97 | 2.7 | 26220 | 3.14 | 1.9 | 8.5 | 7.15
Live | 211229467 |  | 10 | 15.5 | 40260 | 29530 | 35000 | 3.11 | 2.64 | 38570 | 3.31 | 2.12 | 8.5 | 7.65
Live | 211714047 |  | 9 | 14.5 | 33000 | 23760 | 26800 | 2.88 | 2.58 | 34110 | 3.15 | 1.82 | 8 | 7.2
Live | 211229466 |  | 10 | 15.5 | 40260 | 29530 | 35000 | 3.11 | 2.64 | 38570 | 3.31 | 2.12 | 8.5 | 7.65
Live | 211229465 |  | 10 | 15.5 | 40260 | 29530 | 35000 | 3.11 | 2.64 | 38570 | 3.31 | 2.12 | 8.5 | 7.65
Live | 211229464 |  | 10 | 15.5 | 40260 | 29530 | 35000 | 3.11 | 2.64 | 38570 | 3.31 | 2.12 | 8.5 | 7.65
Live | 211229463 |  | 10 | 15.5 | 40260 | 29530 | 35000 | 3.11 | 2.64 | 38570 | 3.31 | 2.12 | 8.5 | 7.65
Live | 211637765 |  | 9.5 | 16 | 26860 | 20790 | 16400 | 2.97 | 2.7 | 26220 | 3.14 | 1.9 | 8.5 | 7.15
Live | 211714048 |  | 9 | 14.5 | 33000 | 23760 | 26800 | 2.88 | 2.58 | 34110 | 3.15 | 1.82 | 8 | 7.2
Live | 211658305 |  | 9.5 | 14.5 | 51860 | 31670 | 34200 | 3.04 | 2.39 | 49640 | 3.18 | 1.94 | 7.7 | 6.6
Live | 211229462 |  | 10 | 15.5 | 40260 | 29530 | 35000 | 3.11 | 2.64 | 38570 | 3.31 | 2.12 | 8.5 | 7.65
Live | 211229461 |  | 10 | 15.5 | 40260 | 29530 | 35000 | 3.11 | 2.64 | 38570 | 3.31 | 2.12 | 8.5 | 7.65
Live | 211229460 |  | 10 | 15.5 | 40260 | 29530 | 35000 | 3.11 | 2.64 | 38570 | 3.31 | 2.12 | 8.5 | 7.65
Live | 211637764 |  | 9.5 | 16 | 26860 | 20790 | 16400 | 2.97 | 2.7 | 26220 | 3.14 | 1.9 | 8.5 | 7.15
Live | 211714049 |  | 9 | 14.5 | 33000 | 23760 | 26800 | 2.88 | 2.58 | 34110 | 3.15 | 1.82 | 8 | 7.2
Live | 211229459 |  | 10 | 16.5 | 38320 | 29120 | 34600 | 3.11 | 2.53 | 37870 | 3.02 | 2.04 | 8.5 | 7.55
Live | 211229458 |  | 10 | 16.5 | 38320 | 29120 | 34600 | 3.11 | 2.53 | 37870 | 3.02 | 2.04 | 8.5 | 7.55
Live | 211229457 |  | 10 | 16.5 | 38320 | 29120 | 34600 | 3.11 | 2.53 | 37870 | 3.02 | 2.04 | 8.5 | 7.55
Live | 212986119 |  | 9.5 | 15.2 | 25360 | 20380 | 16200 | 2.97 | 2.55 | 25210 | 2.8 | 1.82 | 8 | 7
Live | 211229456 |  | 10 | 16.5 | 38320 | 29120 | 34600 | 3.11 | 2.53 | 37870 | 3.02 | 2.04 | 8.5 | 7.55
Live | 211714050 |  | 9 | 14.5 | 33000 | 23760 | 26800 | 2.88 | 2.58 | 34110 | 3.15 | 1.82 | 8 | 7.2
Live | 211229455 |  | 10 | 16.5 | 38320 | 29120 | 34600 | 3.11 | 2.53 | 37870 | 3.02 | 2.04 | 8.5 | 7.55
Live | 211637763 |  | 9.5 | 16 | 26860 | 20790 | 16400 | 2.97 | 2.7 | 26220 | 3.14 | 1.9 | 8.5 | 7.15
Live | 211229454 |  | 10 | 16.5 | 38320 | 29120 | 34600 | 3.11 | 2.53 | 37870 | 3.02 | 2.04 | 8.5 | 7.55
Live | 211229453 |  | 10 | 16.5 | 38320 | 29120 | 34600 | 3.11 | 2.53 | 37870 | 3.02 | 2.04 | 8.5 | 7.55
Live | 212986118 |  | 9.5 | 15.2 | 25360 | 20380 | 16200 | 2.97 | 2.55 | 25210 | 2.8 | 1.82 | 8 | 7
Live | 211229452 |  | 10 | 16.5 | 38320 | 29120 | 34600 | 3.11 | 2.53 | 37870 | 3.02 | 2.04 | 8.5 | 7.55
Live | 211657540 |  | 9.5 | 14.5 | 50770 | 32080 | 34600 | 3.04 | 2.41 | 50640 | 3.2 | 1.94 | 7.8 | 6.7
Live | 211229451 |  | 10 | 16.5 | 38320 | 29120 | 34600 | 3.11 | 2.53 | 37870 | 3.02 | 2.04 | 8.5 | 7.55
Live | 211229450 |  | 10 | 16.5 | 38320 | 29120 | 34600 | 3.11 | 2.53 | 37870 | 3.02 | 2.04 | 8.5 | 7.55
Live | 211637762 |  | 9.5 | 16 | 26860 | 20790 | 16400 | 2.97 | 2.7 | 26220 | 3.14 | 1.9 | 8.5 | 7.15
Live | 211229449 |  | 10 | 16.5 | 38320 | 29120 | 34600 | 3.11 | 2.53 | 37870 | 3.02 | 2.04 | 8.5 | 7.55
Live | 211229448 |  | 10 | 16.5 | 38540 | 29120 | 34600 | 3.11 | 2.53 | 37870 | 3.02 | 2.04 | 8.5 | 7.55
Live | 211714051 |  | 9 | 14.5 | 33000 | 23760 | 26800 | 2.88 | 2.58 | 34110 | 3.15 | 1.82 | 8 | 7.2
Live | 212986117 |  | 9.5 | 15.2 | 25360 | 20380 | 16200 | 2.97 | 2.55 | 25210 | 2.8 | 1.82 | 8 | 7
Live | 211229447 |  | 10 | 16.5 | 38540 | 29120 | 34600 | 3.11 | 2.53 | 37870 | 3.02 | 2.04 | 8.5 | 7.55
Live | 211229446 |  | 10 | 16.5 | 38540 | 29120 | 34600 | 3.11 | 2.53 | 37870 | 3.02 | 2.04 | 8.5 | 7.55
Live | 211229445 |  | 10 | 16.5 | 38540 | 29120 | 34600 | 3.11 | 2.53 | 37870 | 3.02 | 2.04 | 8.5 | 7.55
Live | 211637761 |  | 9.5 | 16 | 26860 | 20790 | 16400 | 2.97 | 2.7 | 26220 | 3.14 | 1.9 | 8.5 | 7.15
Live | 211714052 |  | 9 | 14.5 | 33000 | 23760 | 26800 | 2.88 | 2.58 | 34110 | 3.15 | 1.82 | 8 | 7.2
Live | 211229444 |  | 10 | 16.5 | 38540 | 29120 | 34600 | 3.11 | 2.53 | 37870 | 3.02 | 2.04 | 8.5 | 7.55
Live | 211229443 |  | 10 | 16.5 | 38540 | 29120 | 34600 | 3.11 | 2.53 | 37870 | 3.02 | 2.04 | 8.5 | 7.55
Live | 211229442 |  | 10 | 16.5 | 38540 | 29120 | 34600 | 3.11 | 2.53 | 37870 | 3.02 | 2.04 | 8.5 | 7.55
Live | 212986116 |  | 9.5 | 15.2 | 25360 | 20380 | 16200 | 2.97 | 2.55 | 25210 | 2.8 | 1.82 | 8 | 7
Live | 211229441 |  | 10 | 16.5 | 38540 | 29120 | 34600 | 3.11 | 2.53 | 37870 | 3.02 | 2.04 | 8.5 | 7.55
Live | 211229440 |  | 10 | 16.5 | 38540 | 29120 | 34600 | 3.11 | 2.53 | 37870 | 3.02 | 2.04 | 8.5 | 7.55
Live | 211714053 |  | 9 | 14.5 | 33000 | 23760 | 26800 | 2.88 | 2.58 | 34110 | 3.15 | 1.82 | 8 | 7.2
Live | 211637760 |  | 9.5 | 16 | 26860 | 20790 | 16400 | 2.97 | 2.7 | 26220 | 3.14 | 1.9 | 8.5 | 7.15
Live | 211229439 |  | 10 | 16.5 | 38540 | 29120 | 34600 | 3.11 | 2.53 | 37870 | 3.02 | 2.04 | 8.5 | 7.55
Live | 211229438 |  | 10 | 16.5 | 38540 | 29120 | 34600 | 3.11 | 2.53 | 37870 | 3.02 | 2.04 | 8.5 | 7.55
Live | 211229419 |  | 10 | 16 | 38750 | 29330 | 34600 | 3.11 | 2.55 | 38570 | 3.09 | 2.06 | 8.5 | 7.55
Live | 212986115 |  | 9.5 | 15.2 | 25360 | 20380 | 16200 | 2.97 | 2.55 | 25210 | 2.8 | 1.82 | 8 | 7
Live | 211229418 |  | 10 | 16 | 38750 | 29330 | 34600 | 3.11 | 2.55 | 38570 | 3.09 | 2.06 | 8.5 | 7.55
Live | 211714054 |  | 9 | 14.5 | 33000 | 23760 | 26800 | 2.88 | 2.58 | 34110 | 3.15 | 1.82 | 8 | 7.2
Live | 211637759 |  | 9.5 | 16.5 | 26430 | 20590 | 16200 | 2.97 | 2.66 | 25610 | 3.04 | 1.88 | 8.1 | 7.1
Live | 211229417 |  | 10 | 16 | 39610 | 29330 | 34800 | 3.11 | 2.6 | 38570 | 3.21 | 2.1 | 8.5 | 7.65
Live | 211229416 |  | 10 | 16 | 39610 | 29330 | 34800 | 3.11 | 2.6 | 38570 | 3.21 | 2.1 | 8.5 | 7.65
Live | 211229415 |  | 10 | 16 | 39610 | 29330 | 34800 | 3.11 | 2.6 | 38570 | 3.21 | 2.1 | 8.5 | 7.65
Live | 211229414 |  | 10 | 16 | 39610 | 29330 | 34800 | 3.11 | 2.6 | 38570 | 3.21 | 2.1 | 8.5 | 7.65
Live | 212986114 |  | 9.5 | 15.2 | 25360 | 20380 | 16200 | 2.97 | 2.55 | 25210 | 2.8 | 1.82 | 8 | 7
Live | 211714055 |  | 9 | 14.5 | 33000 | 23760 | 26800 | 2.88 | 2.58 | 34110 | 3.15 | 1.82 | 8 | 7.2
Live | 211229413 |  | 10 | 16 | 39610 | 29330 | 34800 | 3.11 | 2.6 | 38570 | 3.21 | 2.1 | 8.5 | 7.65
Live | 211637758 |  | 9.5 | 16.5 | 26430 | 20590 | 16200 | 2.97 | 2.66 | 25610 | 3.04 | 1.88 | 8.1 | 7.1
Live | 211229412 |  | 10 | 16 | 39610 | 29330 | 34800 | 3.11 | 2.6 | 38570 | 3.21 | 2.1 | 8.5 | 7.65
Live | 211229411 |  | 10 | 16 | 39610 | 29330 | 34800 | 3.11 | 2.6 | 38570 | 3.21 | 2.1 | 8.5 | 7.65
Live | 211229410 |  | 10 | 16 | 39610 | 29330 | 34800 | 3.11 | 2.6 | 38570 | 3.21 | 2.1 | 8.5 | 7.65
Live | 211229409 |  | 10 | 16 | 39610 | 29330 | 34800 | 3.11 | 2.6 | 38570 | 3.21 | 2.1 | 8.5 | 7.65
Live | 212986113 |  | 9.5 | 15.2 | 25360 | 20380 | 16200 | 2.97 | 2.55 | 25210 | 2.8 | 1.82 | 8 | 7
Live | 211714056 |  | 9 | 14.5 | 33000 | 23760 | 26800 | 2.88 | 2.58 | 34110 | 3.15 | 1.82 | 8 | 7.2
Live | 211229408 |  | 10 | 16 | 39610 | 29330 | 34800 | 3.11 | 2.6 | 38570 | 3.21 | 2.1 | 8.5 | 7.65
Live | 211637757 |  | 9.5 | 16.5 | 26430 | 20590 | 16200 | 2.97 | 2.66 | 25610 | 3.04 | 1.88 | 8.1 | 7.1
Live | 211229407 |  | 10 | 16.5 | 38320 | 29120 | 34600 | 3.11 | 2.53 | 37870 | 3.01 | 2.04 | 8.1 | 7.5
Live | 211229406 |  | 10 | 16.5 | 38320 | 29120 | 34600 | 3.11 | 2.53 | 37870 | 3.01 | 2.04 | 8.1 | 7.5
Live | 211229405 |  | 10 | 16.5 | 38320 | 29120 | 34600 | 3.11 | 2.53 | 37870 | 3.01 | 2.04 | 8.1 | 7.5
Live | 211714057 |  | 9 | 14.5 | 33000 | 23760 | 26800 | 2.88 | 2.58 | 34110 | 3.13 | 1.82 | 8 | 7.15
Live | 211229404 |  | 10 | 16.5 | 38320 | 29120 | 34600 | 3.11 | 2.53 | 37870 | 3.01 | 2.04 | 8.1 | 7.5
Live | 211229403 |  | 10 | 16.5 | 38320 | 29120 | 34600 | 3.11 | 2.53 | 37870 | 3.01 | 2.04 | 8.1 | 7.5
Live | 212986112 |  | 9.5 | 15.2 | 25360 | 20380 | 16200 | 2.97 | 2.55 | 25210 | 2.8 | 1.82 | 8 | 7
Live | 211229402 |  | 10 | 16.5 | 38320 | 29120 | 34600 | 3.11 | 2.53 | 37870 | 3.01 | 2.04 | 8.1 | 7.5
Live | 211637756 |  | 9.5 | 16.5 | 26430 | 20590 | 16200 | 2.97 | 2.66 | 25610 | 3.04 | 1.88 | 8.1 | 7.1
Live | 211229401 |  | 10 | 16.5 | 38320 | 29120 | 34600 | 3.11 | 2.53 | 37870 | 3.01 | 2.04 | 8.1 | 7.5
Live | 211714058 |  | 9 | 14.5 | 33000 | 23760 | 26800 | 2.88 | 2.58 | 34110 | 3.13 | 1.82 | 8 | 7.15
Live | 211229400 |  | 10 | 16.5 | 38320 | 29120 | 34600 | 3.11 | 2.53 | 37870 | 3.01 | 2.04 | 8.1 | 7.5
Live | 211229399 |  | 10 | 16.5 | 38320 | 29120 | 34600 | 3.11 | 2.53 | 37870 | 3.01 | 2.04 | 8.1 | 7.5
Live | 211229398 |  | 10 | 16.5 | 38320 | 29120 | 34600 | 3.11 | 2.53 | 37870 | 3.01 | 2.04 | 8.1 | 7.5
Live | 212986111 |  | 9.5 | 15.2 | 25360 | 20380 | 16200 | 2.97 | 2.55 | 25210 | 2.8 | 1.82 | 8 | 7
Live | 211229397 |  | 10 | 16 | 38750 | 29330 | 34600 | 3.11 | 2.55 | 38570 | 3.09 | 2.06 | 8.5 | 7.55
Live | 211637755 |  | 9.5 | 16.5 | 26430 | 20590 | 16200 | 2.97 | 2.66 | 25610 | 3.04 | 1.88 | 8.1 | 7.1
Live | 211229396 |  | 10 | 16 | 38750 | 29330 | 34600 | 3.11 | 2.55 | 38570 | 3.09 | 2.06 | 8.5 | 7.55
Live | 211714059 |  | 9 | 14.5 | 33000 | 23760 | 26800 | 2.88 | 2.58 | 34110 | 3.13 | 1.82 | 8 | 7.15
Live | 211229395 |  | 10 | 16 | 38750 | 29330 | 34600 | 3.11 | 2.55 | 38570 | 3.09 | 2.06 | 8.5 | 7.55
Live | 211229394 |  | 10 | 16 | 38750 | 29330 | 34600 | 3.11 | 2.55 | 38570 | 3.09 | 2.06 | 8.5 | 7.55
Live | 211229393 |  | 10 | 16 | 38750 | 29330 | 34600 | 3.11 | 2.55 | 38570 | 3.09 | 2.06 | 8.5 | 7.55
Live | 212986110 |  | 9.5 | 15.2 | 25360 | 20380 | 16200 | 2.97 | 2.55 | 25210 | 2.8 | 1.82 | 8 | 7
Live | 211229392 |  | 10 | 16 | 38750 | 29330 | 34600 | 3.11 | 2.55 | 38570 | 3.09 | 2.06 | 8.5 | 7.55
Live | 211637754 |  | 9.5 | 16.5 | 26430 | 20590 | 16200 | 2.97 | 2.66 | 25610 | 3.04 | 1.88 | 8.1 | 7.1
Live | 211714060 |  | 9 | 14.5 | 33000 | 23760 | 26800 | 2.88 | 2.58 | 34110 | 3.13 | 1.82 | 8 | 7.15
Live | 211229391 |  | 10 | 16 | 38750 | 29330 | 34600 | 3.11 | 2.55 | 38570 | 3.09 | 2.06 | 8.5 | 7.55
Live | 211229390 |  | 10 | 16 | 38750 | 29330 | 34600 | 3.11 | 2.55 | 38570 | 3.09 | 2.06 | 8.5 | 7.55
Live | 211229389 |  | 10 | 16 | 38750 | 29330 | 34600 | 3.11 | 2.55 | 38570 | 3.09 | 2.06 | 8.5 | 7.55
Live | 212986109 |  | 9.5 | 15.2 | 25360 | 20380 | 16200 | 2.97 | 2.55 | 25210 | 2.8 | 1.82 | 8 | 7
Live | 211229388 |  | 10 | 16 | 38750 | 29330 | 34600 | 3.11 | 2.55 | 38570 | 3.09 | 2.06 | 8.5 | 7.55
Live | 211229387 |  | 10 | 16 | 38750 | 29330 | 34600 | 3.11 | 2.55 | 38570 | 3.09 | 2.06 | 8.5 | 7.55
Live | 211714061 |  | 9 | 14.5 | 33000 | 23760 | 26800 | 2.88 | 2.58 | 34110 | 3.13 | 1.82 | 8 | 7.15
Live | 211637753 |  | 9.5 | 16.5 | 26430 | 20590 | 16200 | 2.97 | 2.66 | 25610 | 3.04 | 1.88 | 8.1 | 7.1
Live | 211229386 |  | 10 | 15.5 | 40470 | 29530 | 35000 | 3.11 | 2.64 | 39570 | 3.36 | 2.14 | 8.5 | 7.7
Live | 211229385 |  | 10 | 15.5 | 40470 | 29530 | 35000 | 3.11 | 2.64 | 39570 | 3.36 | 2.14 | 8.5 | 7.7
Live | 211229384 |  | 10 | 15.5 | 40470 | 29530 | 35000 | 3.11 | 2.64 | 39570 | 3.36 | 2.14 | 8.5 | 7.7
Live | 211658306 |  | 9.5 | 14.5 | 51860 | 31670 | 34200 | 3.04 | 2.39 | 49640 | 3.18 | 1.94 | 7.7 | 6.6
Live | 211229383 |  | 10 | 15.5 | 40470 | 29530 | 35000 | 3.11 | 2.64 | 39570 | 3.36 | 2.14 | 8.5 | 7.7
Live | 211657539 |  | 9.5 | 14.5 | 50770 | 32080 | 34600 | 3.04 | 2.41 | 50640 | 3.2 | 1.94 | 7.8 | 6.7
Live | 211229382 |  | 10 | 15.5 | 40470 | 29530 | 35000 | 3.11 | 2.64 | 39570 | 3.36 | 2.14 | 8.5 | 7.7
Live | 211637752 |  | 9.5 | 16.5 | 26430 | 20590 | 16200 | 2.97 | 2.66 | 25610 | 3.04 | 1.88 | 8.1 | 7.1
Live | 211229381 |  | 10 | 15.5 | 40470 | 29530 | 35000 | 3.11 | 2.64 | 39570 | 3.36 | 2.14 | 8.5 | 7.7
Live | 211229380 |  | 10 | 15.5 | 40470 | 29530 | 35000 | 3.11 | 2.64 | 39570 | 3.36 | 2.14 | 8.5 | 7.7
Live | 212986108 |  | 9.5 | 15.2 | 25360 | 20380 | 16200 | 2.97 | 2.55 | 25210 | 2.8 | 1.82 | 8 | 7
Live | 211229379 |  | 10 | 15.5 | 40470 | 29530 | 35000 | 3.11 | 2.64 | 39570 | 3.36 | 2.14 | 8.5 | 7.7
Live | 211714062 |  | 9 | 14.5 | 33000 | 23760 | 26800 | 2.88 | 2.58 | 34110 | 3.13 | 1.82 | 8 | 7.15
Live | 211229378 |  | 10 | 15.5 | 40470 | 29530 | 35000 | 3.11 | 2.64 | 39570 | 3.36 | 2.14 | 8.5 | 7.7
Live | 211229377 |  | 10 | 15.5 | 40470 | 29530 | 35000 | 3.11 | 2.64 | 39570 | 3.36 | 2.14 | 8.5 | 7.7
Live | 211229376 |  | 10 | 15.5 | 40470 | 29530 | 35000 | 3.11 | 2.64 | 39570 | 3.36 | 2.14 | 8.5 | 7.7
Live | 211637751 |  | 9.5 | 16.5 | 26430 | 20590 | 16200 | 2.97 | 2.66 | 25610 | 3.04 | 1.88 | 8.1 | 7.1
Live | 211229375 |  | 10 | 16.5 | 38540 | 29120 | 34600 | 3.11 | 2.56 | 37870 | 3.05 | 2.04 | 8.5 | 7.55
Live | 212986107 |  | 9.5 | 15.2 | 25360 | 20380 | 16200 | 2.97 | 2.55 | 25210 | 2.8 | 1.82 | 8 | 7
Live | 211714063 |  | 9 | 14.5 | 33000 | 23760 | 26800 | 2.88 | 2.58 | 34110 | 3.13 | 1.82 | 8 | 7.15
Live | 211229374 |  | 10 | 16.5 | 38540 | 29120 | 34600 | 3.11 | 2.56 | 37870 | 3.05 | 2.04 | 8.5 | 7.55
Live | 211229373 |  | 10 | 16.5 | 38540 | 29120 | 34600 | 3.11 | 2.56 | 37870 | 3.05 | 2.04 | 8.5 | 7.55
Live | 211229372 |  | 10 | 16.5 | 38540 | 29120 | 34600 | 3.11 | 2.56 | 37870 | 3.05 | 2.04 | 8.5 | 7.55
Live | 211637750 |  | 9.5 | 16.5 | 26430 | 20590 | 16200 | 2.97 | 2.66 | 25610 | 3.04 | 1.88 | 8.1 | 7.1
Live | 211229371 |  | 10 | 16.5 | 38540 | 29120 | 34600 | 3.11 | 2.56 | 37870 | 3.05 | 2.04 | 8.5 | 7.55
Live | 212986106 |  | 9.5 | 15.2 | 25360 | 20380 | 16200 | 2.97 | 2.55 | 25210 | 2.8 | 1.82 | 8 | 7
Live | 211714064 |  | 9 | 14.5 | 33000 | 23760 | 26800 | 2.88 | 2.58 | 34110 | 3.13 | 1.82 | 8 | 7.15
Live | 211229370 |  | 10 | 16.5 | 38540 | 29120 | 34600 | 3.11 | 2.56 | 37870 | 3.05 | 2.04 | 8.5 | 7.55
Live | 211229369 |  | 10 | 16.5 | 38540 | 29120 | 34600 | 3.11 | 2.56 | 37870 | 3.05 | 2.04 | 8.5 | 7.55
Live | 211229368 |  | 10 | 16.5 | 38540 | 29120 | 34600 | 3.11 | 2.56 | 37870 | 3.05 | 2.04 | 8.5 | 7.55
Live | 211229367 |  | 10 | 16.5 | 38540 | 29120 | 34600 | 3.11 | 2.56 | 37870 | 3.05 | 2.04 | 8.5 | 7.55
Live | 211637749 |  | 9.5 | 16.5 | 26430 | 20590 | 16200 | 2.97 | 2.66 | 25610 | 3.04 | 1.88 | 8.1 | 7.1
Live | 212986105 |  | 9.5 | 15.2 | 25360 | 20380 | 16200 | 2.97 | 2.55 | 25210 | 2.8 | 1.82 | 8 | 7
Live | 211714065 |  | 9 | 14.5 | 33000 | 23760 | 26800 | 2.88 | 2.58 | 34110 | 3.13 | 1.82 | 8 | 7.15
Live | 211229366 |  | 10 | 16.5 | 38540 | 29120 | 34600 | 3.11 | 2.53 | 37870 | 3.02 | 2.04 | 8.5 | 7.55
Live | 211229365 |  | 10 | 16.5 | 38540 | 29120 | 34600 | 3.11 | 2.53 | 37870 | 3.02 | 2.04 | 8.5 | 7.55
Live | 211229364 |  | 10 | 16.5 | 38540 | 29120 | 34600 | 3.11 | 2.53 | 37870 | 3.02 | 2.04 | 8.5 | 7.55
Live | 211229363 |  | 10 | 16.5 | 38540 | 29120 | 34600 | 3.11 | 2.53 | 37870 | 3.02 | 2.04 | 8.5 | 7.55
Live | 211229362 |  | 10 | 16.5 | 38540 | 29120 | 34600 | 3.11 | 2.53 | 37870 | 3.02 | 2.04 | 8.5 | 7.55
Live | 212986104 |  | 9.5 | 15.2 | 25360 | 20380 | 16200 | 2.97 | 2.55 | 25210 | 2.8 | 1.82 | 8 | 7
Live | 211714066 |  | 9 | 14.5 | 33000 | 23760 | 26800 | 2.88 | 2.58 | 34110 | 3.13 | 1.82 | 8 | 7.15
Live | 211637748 |  | 9.5 | 16.5 | 26430 | 20590 | 16200 | 2.97 | 2.66 | 25610 | 3.04 | 1.88 | 8.1 | 7.1
Live | 211229361 |  | 10 | 16.5 | 38540 | 29120 | 34600 | 3.11 | 2.53 | 37870 | 3.02 | 2.04 | 8.5 | 7.55
Live | 211229360 |  | 10 | 16.5 | 38540 | 29120 | 34600 | 3.11 | 2.53 | 37870 | 3.02 | 2.04 | 8.5 | 7.55
Live | 211229359 |  | 10 | 16.5 | 38540 | 29120 | 34600 | 3.11 | 2.53 | 37870 | 3.02 | 2.04 | 8.5 | 7.55
Live | 211229358 |  | 10 | 16.5 | 38540 | 29120 | 34600 | 3.11 | 2.53 | 37870 | 3.02 | 2.04 | 8.5 | 7.55
Live | 211229357 |  | 10 | 16.5 | 38320 | 29120 | 34600 | 3.11 | 2.53 | 37870 | 3.01 | 2.04 | 8.1 | 7.5
Live | 211714067 |  | 9 | 14.5 | 33000 | 23760 | 26800 | 2.88 | 2.58 | 34110 | 3.13 | 1.82 | 8 | 7.15
Live | 211637747 |  | 9.5 | 15.2 | 25790 | 20590 | 16200 | 2.98 | 2.57 | 25410 | 2.86 | 1.84 | 8.1 | 6.95
Live | 212986103 |  | 9.5 | 15.2 | 25360 | 20380 | 16200 | 2.97 | 2.55 | 25210 | 2.8 | 1.82 | 8 | 7
Live | 211229356 |  | 10 | 16.5 | 38320 | 29120 | 34600 | 3.11 | 2.53 | 37870 | 3.01 | 2.04 | 8.1 | 7.5
Live | 211229355 |  | 10 | 16.5 | 38320 | 29120 | 34600 | 3.11 | 2.53 | 37870 | 3.01 | 2.04 | 8.1 | 7.5
Live | 211229354 |  | 10 | 16.5 | 38320 | 29120 | 34600 | 3.11 | 2.53 | 37870 | 3.01 | 2.04 | 8.1 | 7.5
Live | 211714068 |  | 9 | 14.5 | 33000 | 23760 | 26800 | 2.88 | 2.58 | 34110 | 3.13 | 1.82 | 8 | 7.15
Live | 211229353 |  | 10 | 16.5 | 38320 | 29120 | 34600 | 3.11 | 2.53 | 37870 | 3.01 | 2.04 | 8.1 | 7.5
Live | 211229352 |  | 10 | 16.5 | 38320 | 29120 | 34600 | 3.11 | 2.53 | 37870 | 3.01 | 2.04 | 8.1 | 7.5
Live | 211637746 |  | 9.5 | 15.2 | 25790 | 20590 | 16200 | 2.98 | 2.57 | 25410 | 2.86 | 1.84 | 8.1 | 6.95
Live | 211229351 |  | 10 | 16.5 | 38320 | 29120 | 34600 | 3.11 | 2.53 | 37870 | 3.01 | 2.04 | 8.1 | 7.5
Live | 212986102 |  | 9.5 | 15.2 | 25360 | 20380 | 16200 | 2.97 | 2.53 | 25210 | 2.78 | 1.82 | 8 | 7
Live | 211229350 |  | 10 | 16.5 | 38320 | 29120 | 34600 | 3.11 | 2.53 | 37870 | 3.01 | 2.04 | 8.1 | 7.5
Live | 211714069 |  | 9 | 14.5 | 33660 | 23960 | 26600 | 2.88 | 2.63 | 34310 | 3.24 | 1.84 | 8.1 | 7.2
Live | 211229349 |  | 10 | 16.5 | 38320 | 29120 | 34600 | 3.11 | 2.53 | 37870 | 3.01 | 2.04 | 8.1 | 7.5
Live | 211229348 |  | 10 | 16 | 38750 | 29330 | 34600 | 3.11 | 2.55 | 38570 | 3.07 | 2.06 | 8.5 | 7.55
Live | 211229347 |  | 10 | 16 | 38750 | 29330 | 34600 | 3.11 | 2.55 | 38570 | 3.07 | 2.06 | 8.5 | 7.55
Live | 211637745 |  | 9.5 | 15.2 | 25790 | 20590 | 16200 | 2.98 | 2.57 | 25410 | 2.86 | 1.84 | 8.1 | 6.95
Live | 211229346 |  | 10 | 16 | 38750 | 29330 | 34600 | 3.11 | 2.55 | 38570 | 3.07 | 2.06 | 8.5 | 7.55
Live | 211657538 |  | 9.5 | 14.5 | 50770 | 32080 | 34600 | 3.04 | 2.41 | 50640 | 3.2 | 1.94 | 7.8 | 6.7
Live | 211229345 |  | 10 | 16 | 38750 | 29330 | 34600 | 3.11 | 2.55 | 38570 | 3.07 | 2.06 | 8.5 | 7.55
Live | 212986101 |  | 9.5 | 15.2 | 25360 | 20380 | 16100 | 2.97 | 2.53 | 25210 | 2.78 | 1.82 | 8 | 7
Live | 211229344 |  | 10 | 16 | 38750 | 29330 | 34600 | 3.11 | 2.55 | 38570 | 3.07 | 2.06 | 8.5 | 7.55
Live | 211229343 |  | 10 | 16 | 38750 | 29330 | 34600 | 3.11 | 2.55 | 38570 | 3.07 | 2.06 | 8.5 | 7.55
Live | 211229342 |  | 10 | 16 | 38750 | 29330 | 34600 | 3.11 | 2.55 | 38570 | 3.07 | 2.06 | 8.5 | 7.55
Live | 211637744 |  | 9.5 | 15.2 | 25790 | 20590 | 16200 | 2.98 | 2.57 | 25410 | 2.86 | 1.84 | 8.1 | 6.95
Live | 211714070 |  | 9 | 14.5 | 33660 | 23960 | 26600 | 2.88 | 2.63 | 34310 | 3.24 | 1.84 | 8.1 | 7.2
Live | 211229341 |  | 10 | 16 | 38750 | 29330 | 34600 | 3.11 | 2.55 | 38570 | 3.07 | 2.06 | 8.5 | 7.55
Live | 211229340 |  | 10 | 16 | 38750 | 29330 | 34600 | 3.11 | 2.55 | 38570 | 3.07 | 2.06 | 8.5 | 7.55
Live | 212986100 |  | 9.5 | 15.2 | 25360 | 20380 | 16100 | 2.97 | 2.53 | 25210 | 2.78 | 1.82 | 8 | 7
Live | 211229339 |  | 10 | 16 | 39830 | 29530 | 34800 | 3.11 | 2.61 | 38570 | 3.26 | 2.12 | 8.5 | 7.65
Live | 211229338 |  | 10 | 16 | 39830 | 29530 | 34800 | 3.11 | 2.61 | 38570 | 3.26 | 2.12 | 8.5 | 7.65
Live | 211229337 |  | 10 | 16 | 39830 | 29530 | 34800 | 3.11 | 2.61 | 38570 | 3.26 | 2.12 | 8.5 | 7.65
Live | 211714071 |  | 9 | 14.5 | 33660 | 23960 | 26600 | 2.88 | 2.63 | 34310 | 3.24 | 1.84 | 8.1 | 7.2
Live | 211637743 |  | 9.5 | 15.2 | 25790 | 20590 | 16200 | 2.98 | 2.57 | 25410 | 2.86 | 1.84 | 8.1 | 6.95
Live | 211229336 |  | 10 | 16 | 39830 | 29530 | 34800 | 3.11 | 2.61 | 38570 | 3.26 | 2.12 | 8.5 | 7.65
Live | 211229335 |  | 10 | 16 | 39830 | 29530 | 34800 | 3.11 | 2.61 | 38570 | 3.26 | 2.12 | 8.5 | 7.65
Live | 212986099 |  | 9.5 | 15.2 | 25360 | 20380 | 16100 | 2.97 | 2.53 | 25210 | 2.78 | 1.82 | 8 | 7
Live | 211229334 |  | 10 | 16 | 39830 | 29530 | 34800 | 3.11 | 2.61 | 38570 | 3.26 | 2.12 | 8.5 | 7.65
Live | 211229333 |  | 10 | 16 | 39830 | 29530 | 34800 | 3.11 | 2.61 | 38570 | 3.26 | 2.12 | 8.5 | 7.65
Live | 211714072 |  | 9 | 14.5 | 33660 | 23960 | 26600 | 2.88 | 2.63 | 34310 | 3.24 | 1.84 | 8.1 | 7.2
Live | 211637742 |  | 9.5 | 15.2 | 25790 | 20590 | 16200 | 2.98 | 2.57 | 25410 | 2.86 | 1.84 | 8.1 | 6.95
Live | 211229332 |  | 10 | 16 | 39830 | 29530 | 34800 | 3.11 | 2.61 | 38570 | 3.26 | 2.12 | 8.5 | 7.65
Live | 211229331 |  | 10 | 16 | 39830 | 29530 | 34800 | 3.11 | 2.61 | 38570 | 3.26 | 2.12 | 8.5 | 7.65
Live | 211229330 |  | 10 | 16 | 39830 | 29530 | 34800 | 3.11 | 2.61 | 38570 | 3.26 | 2.12 | 8.5 | 7.65
Live | 212986098 |  | 9.5 | 15.2 | 25360 | 20380 | 16100 | 2.97 | 2.53 | 25210 | 2.78 | 1.82 | 8 | 7
Live | 211714073 |  | 9 | 14.5 | 33660 | 23960 | 26600 | 2.88 | 2.63 | 34310 | 3.24 | 1.84 | 8.1 | 7.2
Live | 211229329 |  | 10 | 16 | 38970 | 29330 | 34600 | 3.11 | 2.55 | 38570 | 3.09 | 2.06 | 8.5 | 7.55
Live | 211229328 |  | 10 | 16 | 38970 | 29330 | 34600 | 3.11 | 2.55 | 38570 | 3.09 | 2.06 | 8.5 | 7.55
Live | 211637741 |  | 9.5 | 15.2 | 25790 | 20590 | 16200 | 2.98 | 2.57 | 25410 | 2.86 | 1.84 | 8.1 | 6.95
Live | 211229327 |  | 10 | 16 | 38970 | 29330 | 34600 | 3.11 | 2.55 | 38570 | 3.09 | 2.06 | 8.5 | 7.55
Live | 211229326 |  | 10 | 16 | 38970 | 29330 | 34600 | 3.11 | 2.55 | 38570 | 3.09 | 2.06 | 8.5 | 7.55
Live | 211229325 |  | 10 | 16 | 38970 | 29330 | 34600 | 3.11 | 2.55 | 38570 | 3.09 | 2.06 | 8.5 | 7.55
Live | 211714074 |  | 9 | 14.5 | 33660 | 23960 | 26600 | 2.88 | 2.63 | 34310 | 3.24 | 1.84 | 8.1 | 7.2
Live | 211229324 |  | 10 | 16 | 38970 | 29330 | 34600 | 3.11 | 2.55 | 38570 | 3.09 | 2.06 | 8.5 | 7.55
Live | 211658307 |  | 9.5 | 14.5 | 52400 | 31470 | 34200 | 3.04 | 2.41 | 49640 | 3.18 | 1.96 | 7.7 | 6.6
Live | 211637740 |  | 9.5 | 15.2 | 25790 | 20590 | 16200 | 2.98 | 2.57 | 25410 | 2.86 | 1.84 | 8.1 | 6.95
Live | 211229323 |  | 10 | 16 | 38970 | 29330 | 34600 | 3.11 | 2.55 | 38570 | 3.09 | 2.06 | 8.5 | 7.55
Live | 211229322 |  | 10 | 16 | 38970 | 29330 | 34600 | 3.11 | 2.55 | 38570 | 3.09 | 2.06 | 8.5 | 7.55
Live | 211229321 |  | 10 | 16 | 38970 | 29330 | 34600 | 3.11 | 2.55 | 38570 | 3.09 | 2.06 | 8.5 | 7.55
Live | 211714075 |  | 9 | 14.5 | 33660 | 23960 | 26600 | 2.88 | 2.63 | 34310 | 3.24 | 1.84 | 8.1 | 7.2
Live | 211229320 |  | 10 | 16 | 38970 | 29330 | 34600 | 3.11 | 2.55 | 38570 | 3.09 | 2.06 | 8.5 | 7.55
Live | 211637739 |  | 9.5 | 15.2 | 25790 | 20590 | 16200 | 2.98 | 2.57 | 25410 | 2.86 | 1.84 | 8.1 | 6.95
Live | 211229319 |  | 10 | 16 | 38970 | 29330 | 34600 | 3.11 | 2.55 | 38570 | 3.09 | 2.06 | 8.5 | 7.55
Live | 211714076 |  | 9 | 14.5 | 33660 | 23960 | 26600 | 2.88 | 2.63 | 34310 | 3.24 | 1.84 | 8.1 | 7.2
Live | 212986097 |  | 9.5 | 15.2 | 25360 | 20380 | 16100 | 2.97 | 2.53 | 25210 | 2.78 | 1.82 | 8 | 7
Live | 211229318 |  | 10 | 16 | 38970 | 29330 | 34600 | 3.11 | 2.55 | 38570 | 3.09 | 2.06 | 8.5 | 7.55
Live | 211229317 |  | 10 | 16.5 | 38540 | 29120 | 34600 | 3.11 | 2.56 | 37870 | 3.05 | 2.06 | 8.5 | 7.55
Live | 211229316 |  | 10 | 16.5 | 38540 | 29120 | 34600 | 3.11 | 2.56 | 37870 | 3.05 | 2.06 | 8.5 | 7.55
Live | 211637738 |  | 9.5 | 15.2 | 25790 | 20590 | 16200 | 2.98 | 2.57 | 25410 | 2.86 | 1.84 | 8.1 | 6.95
Live | 211229315 |  | 10 | 16.5 | 38540 | 29120 | 34600 | 3.11 | 2.56 | 37870 | 3.05 | 2.06 | 8.5 | 7.55
Live | 211714077 |  | 9 | 14.5 | 33660 | 23960 | 26600 | 2.88 | 2.63 | 34310 | 3.24 | 1.84 | 8.1 | 7.2
Live | 211229314 |  | 10 | 16.5 | 38540 | 29120 | 34600 | 3.11 | 2.56 | 37870 | 3.05 | 2.06 | 8.5 | 7.55
Live | 211229313 |  | 10 | 16.5 | 38540 | 29120 | 34600 | 3.11 | 2.56 | 37870 | 3.05 | 2.06 | 8.5 | 7.55
Live | 212986096 |  | 9.5 | 15.2 | 25360 | 20380 | 16100 | 2.97 | 2.53 | 25210 | 2.78 | 1.82 | 8 | 7
Live | 211229312 |  | 10 | 16.5 | 38540 | 29120 | 34600 | 3.11 | 2.56 | 37870 | 3.05 | 2.06 | 8.5 | 7.55
Live | 211637737 |  | 9.5 | 15.2 | 25790 | 20590 | 16200 | 2.98 | 2.57 | 25410 | 2.86 | 1.84 | 8.1 | 6.95
Live | 211229311 |  | 10 | 16.5 | 38540 | 29120 | 34600 | 3.11 | 2.56 | 37870 | 3.05 | 2.06 | 8.5 | 7.55
Live | 211229310 |  | 10 | 16.5 | 38540 | 29120 | 34600 | 3.11 | 2.56 | 37870 | 3.05 | 2.06 | 8.5 | 7.55
Live | 211714078 |  | 9 | 14.5 | 33660 | 23960 | 26600 | 2.88 | 2.63 | 34310 | 3.24 | 1.84 | 8.1 | 7.2
Live | 211229309 |  | 10 | 16.5 | 38540 | 29120 | 34600 | 3.11 | 2.56 | 37870 | 3.05 | 2.06 | 8.5 | 7.55
Live | 212986095 |  | 9.5 | 15.2 | 25360 | 20380 | 16100 | 2.97 | 2.53 | 25210 | 2.78 | 1.82 | 8 | 7
Live | 211637736 |  | 9.5 | 15.2 | 25790 | 20590 | 16200 | 2.98 | 2.57 | 25410 | 2.86 | 1.84 | 8.1 | 6.95
Live | 211229308 |  | 10 | 16.5 | 38540 | 29120 | 34600 | 3.11 | 2.56 | 37870 | 3.05 | 2.06 | 8.5 | 7.55
Live | 211229307 |  | 10 | 16.5 | 38540 | 29120 | 34600 | 3.11 | 2.56 | 37870 | 3.05 | 2.06 | 8.5 | 7.55
Live | 211657537 |  | 9 | 14.5 | 50770 | 31870 | 34600 | 2.88 | 2.39 | 50140 | 3.13 | 1.92 | 7.7 | 6.65
Live | 211229306 |  | 10 | 16.5 | 38540 | 29120 | 34600 | 3.11 | 2.56 | 37870 | 3.05 | 2.06 | 8.5 | 7.55
Live | 211229305 |  | 10 | 16.5 | 38750 | 29330 | 34600 | 3.11 | 2.55 | 38570 | 3.07 | 2.06 | 8.5 | 7.55
Live | 212986094 |  | 9.5 | 15.2 | 25360 | 20380 | 16100 | 2.97 | 2.53 | 25210 | 2.78 | 1.82 | 8 | 7
Live | 211637735 |  | 9.5 | 15 | 26650 | 20990 | 16600 | 2.97 | 2.67 | 26420 | 3.12 | 1.9 | 8.5 | 7.15
Live | 211229304 |  | 10 | 16.5 | 38750 | 29330 | 34600 | 3.11 | 2.55 | 38570 | 3.07 | 2.06 | 8.5 | 7.55
Live | 211229303 |  | 10 | 16.5 | 38750 | 29330 | 34600 | 3.11 | 2.55 | 38570 | 3.07 | 2.06 | 8.5 | 7.55
Live | 211714079 |  | 9 | 14.5 | 33660 | 23960 | 26600 | 2.88 | 2.63 | 34310 | 3.24 | 1.84 | 8.1 | 7.2
Live | 212986093 |  | 9.5 | 15.2 | 25360 | 20380 | 16100 | 2.97 | 2.53 | 25210 | 2.78 | 1.82 | 8 | 7
Live | 211229302 |  | 10 | 16.5 | 38750 | 29330 | 34600 | 3.11 | 2.55 | 38570 | 3.07 | 2.06 | 8.5 | 7.55
Live | 211229301 |  | 10 | 16.5 | 38750 | 29330 | 34600 | 3.11 | 2.55 | 38570 | 3.07 | 2.06 | 8.5 | 7.55
Live | 211229300 |  | 10 | 16.5 | 38750 | 29330 | 34600 | 3.11 | 2.55 | 38570 | 3.07 | 2.06 | 8.5 | 7.55
Live | 211637734 |  | 9.5 | 15 | 26650 | 20990 | 16600 | 2.97 | 2.67 | 26420 | 3.12 | 1.9 | 8.5 | 7.15
Live | 211714080 |  | 9 | 14.5 | 33660 | 23960 | 26600 | 2.88 | 2.63 | 34310 | 3.24 | 1.84 | 8.1 | 7.2
Live | 211229299 |  | 10 | 16.5 | 38750 | 29330 | 34600 | 3.11 | 2.55 | 38570 | 3.07 | 2.06 | 8.5 | 7.55
Live | 211229298 |  | 10 | 16.5 | 38750 | 29330 | 34600 | 3.11 | 2.55 | 38570 | 3.07 | 2.06 | 8.5 | 7.55
Live | 212986092 |  | 9.5 | 15.2 | 25360 | 20380 | 16100 | 2.97 | 2.53 | 25210 | 2.78 | 1.82 | 8 | 7
Live | 211229297 |  | 10 | 16.5 | 38750 | 29330 | 34600 | 3.11 | 2.55 | 38570 | 3.07 | 2.06 | 8.5 | 7.55
Live | 211229296 |  | 10 | 16.5 | 38750 | 29330 | 34600 | 3.11 | 2.55 | 38570 | 3.07 | 2.06 | 8.5 | 7.55
Live | 211637733 |  | 9.5 | 15 | 26650 | 20990 | 16600 | 2.97 | 2.67 | 26420 | 3.12 | 1.9 | 8.5 | 7.15
Live | 211229295 |  | 10 | 16.5 | 38750 | 29330 | 34600 | 3.11 | 2.55 | 38570 | 3.07 | 2.06 | 8.5 | 7.55
Live | 211714081 |  | 9 | 14.5 | 33000 | 23760 | 26800 | 2.88 | 2.58 | 34110 | 3.15 | 1.82 | 8 | 7.2
Live | 211229294 |  | 10 | 16.5 | 38750 | 29330 | 34600 | 3.11 | 2.55 | 38570 | 3.07 | 2.06 | 8.5 | 7.55
Live | 211229293 |  | 10 | 16.5 | 38750 | 29330 | 34600 | 3.11 | 2.55 | 38570 | 3.07 | 2.06 | 8.5 | 7.55
Live | 211229292 |  | 10 | 16.5 | 38750 | 29330 | 34600 | 3.11 | 2.55 | 38570 | 3.07 | 2.06 | 8.5 | 7.55
Live | 212986091 |  | 9.5 | 15.2 | 25360 | 20380 | 16100 | 2.97 | 2.53 | 25210 | 2.78 | 1.82 | 8 | 7
Live | 211637732 |  | 9.5 | 15 | 26650 | 20990 | 16600 | 2.97 | 2.67 | 26420 | 3.12 | 1.9 | 8.5 | 7.15
Live | 211714082 |  | 9 | 14.5 | 33000 | 23760 | 26800 | 2.88 | 2.58 | 34110 | 3.15 | 1.82 | 8 | 7.2
Live | 211229291 |  | 10 | 16.5 | 38750 | 29330 | 34600 | 3.11 | 2.55 | 38570 | 3.07 | 2.06 | 8.5 | 7.55
Live | 211229290 |  | 10 | 16.5 | 38750 | 29330 | 34600 | 3.11 | 2.55 | 38570 | 3.07 | 2.06 | 8.5 | 7.55
Live | 211229289 |  | 10 | 16.5 | 38750 | 29330 | 34600 | 3.11 | 2.55 | 38570 | 3.07 | 2.06 | 8.5 | 7.55
Live | 211229288 |  | 10 | 16.5 | 38750 | 29330 | 34600 | 3.11 | 2.55 | 38570 | 3.07 | 2.06 | 8.5 | 7.55
Live | 211229287 |  | 10 | 16.5 | 38750 | 29330 | 34600 | 3.11 | 2.55 | 38570 | 3.07 | 2.06 | 8.5 | 7.55
Live | 211714083 |  | 9 | 14.5 | 33000 | 23760 | 26800 | 2.88 | 2.58 | 34110 | 3.15 | 1.82 | 8 | 7.2
Live | 212986090 |  | 9.5 | 15 | 24930 | 20380 | 16100 | 2.97 | 2.57 | 25410 | 2.82 | 1.82 | 8.1 | 7
Live | 211637731 |  | 9.5 | 15 | 26650 | 20990 | 16600 | 2.97 | 2.67 | 26420 | 3.12 | 1.9 | 8.5 | 7.15
Live | 211229286 |  | 10 | 16.5 | 38750 | 29330 | 34600 | 3.11 | 2.55 | 38570 | 3.07 | 2.06 | 8.5 | 7.55
Live | 211229285 |  | 10 | 16.5 | 38750 | 29330 | 34600 | 3.11 | 2.55 | 38570 | 3.07 | 2.06 | 8.5 | 7.55
Live | 211229284 |  | 10 | 16.5 | 38750 | 29330 | 34600 | 3.11 | 2.55 | 38570 | 3.07 | 2.06 | 8.5 | 7.55
Live | 211229283 |  | 10 | 16.5 | 38750 | 29330 | 34600 | 3.11 | 2.55 | 38570 | 3.07 | 2.06 | 8.5 | 7.55
Live | 211714084 |  | 9 | 14.5 | 33000 | 23760 | 26800 | 2.88 | 2.58 | 34110 | 3.15 | 1.82 | 8 | 7.2
Live | 211637730 |  | 9.5 | 15 | 26650 | 20990 | 16600 | 2.97 | 2.67 | 26420 | 3.12 | 1.9 | 8.5 | 7.15
Live | 212986089 |  | 9.5 | 15 | 24930 | 20590 | 16300 | 2.97 | 2.57 | 25410 | 2.82 | 1.86 | 8.1 | 7.15
Live | 211229282 |  | 10 | 16.5 | 38750 | 29330 | 34600 | 3.11 | 2.55 | 38570 | 3.07 | 2.06 | 8.5 | 7.55
Live | 211229281 |  | 10 | 16 | 39400 | 29330 | 34800 | 3.11 | 2.6 | 38570 | 3.18 | 2.08 | 8.5 | 7.6
Live | 211229280 |  | 10 | 16 | 39400 | 29330 | 34800 | 3.11 | 2.6 | 38570 | 3.18 | 2.08 | 8.5 | 7.6
Live | 211229279 |  | 10 | 16 | 39400 | 29330 | 34800 | 3.11 | 2.6 | 38570 | 3.18 | 2.08 | 8.5 | 7.6
Live | 211714085 |  | 9 | 14.5 | 33000 | 23760 | 26800 | 2.88 | 2.58 | 34110 | 3.15 | 1.82 | 8 | 7.2
Live | 212986088 |  | 9.5 | 15 | 24930 | 20590 | 16300 | 2.97 | 2.57 | 25410 | 2.82 | 1.86 | 8.1 | 7.15
Live | 211637729 |  | 9.5 | 15 | 26650 | 20990 | 16600 | 2.97 | 2.67 | 26420 | 3.12 | 1.9 | 8.5 | 7.15
Live | 211229278 |  | 10 | 16 | 39400 | 29330 | 34800 | 3.11 | 2.6 | 38570 | 3.18 | 2.08 | 8.5 | 7.6
Live | 211229277 |  | 10 | 16 | 39400 | 29330 | 34800 | 3.11 | 2.6 | 38570 | 3.18 | 2.08 | 8.5 | 7.6
Live | 211229276 |  | 10 | 16 | 39400 | 29330 | 34800 | 3.11 | 2.6 | 38570 | 3.18 | 2.08 | 8.5 | 7.6
Live | 211657536 |  | 9 | 14.5 | 50770 | 31870 | 34600 | 2.88 | 2.39 | 50140 | 3.13 | 1.92 | 7.7 | 6.65
Live | 211229275 |  | 10 | 16 | 39400 | 29330 | 34800 | 3.11 | 2.6 | 38570 | 3.18 | 2.08 | 8.5 | 7.6
Live | 211229274 |  | 10 | 16 | 39400 | 29330 | 34800 | 3.11 | 2.6 | 38570 | 3.18 | 2.08 | 8.5 | 7.6
Live | 211658308 |  | 9.5 | 14.5 | 52400 | 31470 | 34200 | 3.04 | 2.41 | 49640 | 3.18 | 1.96 | 7.7 | 6.6
Live | 211637728 |  | 9.5 | 15 | 26650 | 20990 | 16600 | 2.97 | 2.67 | 26420 | 3.12 | 1.9 | 8.5 | 7.15
Live | 211229273 |  | 10 | 16 | 39400 | 29330 | 34800 | 3.11 | 2.6 | 38570 | 3.18 | 2.08 | 8.5 | 7.6
Live | 211229272 |  | 10 | 16 | 39400 | 29330 | 34800 | 3.11 | 2.6 | 38570 | 3.18 | 2.08 | 8.5 | 7.6
Live | 211714086 |  | 9 | 14.5 | 33000 | 23760 | 26800 | 2.88 | 2.58 | 34110 | 3.15 | 1.82 | 8 | 7.2
Live | 211229271 |  | 10 | 16 | 39400 | 29330 | 34800 | 3.11 | 2.6 | 38570 | 3.18 | 2.08 | 8.5 | 7.6
Live | 211229270 |  | 10 | 16 | 39400 | 29330 | 34800 | 3.11 | 2.6 | 38570 | 3.18 | 2.08 | 8.5 | 7.6
Live | 211637727 |  | 9.5 | 15 | 26650 | 20990 | 16600 | 2.97 | 2.67 | 26420 | 3.12 | 1.9 | 8.5 | 7.15
Live | 211229269 |  | 10 | 16 | 39180 | 29330 | 34600 | 3.11 | 2.57 | 38570 | 3.13 | 2.08 | 8.5 | 7.6
Live | 212986087 |  | 9.5 | 15 | 24930 | 20590 | 16300 | 2.97 | 2.57 | 25410 | 2.82 | 1.86 | 8.1 | 7.15
Live | 211714087 |  | 9 | 14.5 | 33000 | 23760 | 26800 | 2.88 | 2.58 | 34110 | 3.15 | 1.82 | 8 | 7.2
Live | 211229268 |  | 10 | 16 | 39180 | 29330 | 34600 | 3.11 | 2.57 | 38570 | 3.13 | 2.08 | 8.5 | 7.6
Live | 211229267 |  | 10 | 16 | 39180 | 29330 | 34600 | 3.11 | 2.57 | 38570 | 3.13 | 2.08 | 8.5 | 7.6
Live | 211229266 |  | 10 | 16 | 39180 | 29330 | 34600 | 3.11 | 2.57 | 38570 | 3.13 | 2.08 | 8.5 | 7.6
Live | 211637726 |  | 9.5 | 15 | 26650 | 20990 | 16600 | 2.97 | 2.67 | 26420 | 3.12 | 1.9 | 8.5 | 7.15
Live | 211229265 |  | 10 | 16 | 39180 | 29330 | 34600 | 3.11 | 2.57 | 38570 | 3.13 | 2.08 | 8.5 | 7.6
Live | 211229264 |  | 10 | 16 | 39180 | 29330 | 34600 | 3.11 | 2.57 | 38570 | 3.13 | 2.08 | 8.5 | 7.6
Live | 211714088 |  | 9 | 14.5 | 33000 | 23760 | 26800 | 2.88 | 2.58 | 34110 | 3.15 | 1.82 | 8 | 7.2
Live | 212986086 |  | 9.5 | 15 | 24930 | 20590 | 16300 | 2.97 | 2.57 | 25410 | 2.82 | 1.86 | 8.1 | 7.15
Live | 211229263 |  | 10 | 16 | 39180 | 29330 | 34600 | 3.11 | 2.57 | 38570 | 3.13 | 2.08 | 8.5 | 7.6
Live | 211229262 |  | 10 | 16 | 39180 | 29330 | 34600 | 3.11 | 2.57 | 38570 | 3.13 | 2.08 | 8.5 | 7.6
Live | 211229261 |  | 10 | 16 | 39180 | 29330 | 34600 | 3.11 | 2.57 | 38570 | 3.13 | 2.08 | 8.5 | 7.6
Live | 211637725 |  | 9.5 | 15 | 26650 | 20990 | 16600 | 2.97 | 2.67 | 26420 | 3.12 | 1.9 | 8.5 | 7.15
Live | 211229260 |  | 10 | 16 | 39180 | 29330 | 34600 | 3.11 | 2.57 | 38570 | 3.13 | 2.08 | 8.5 | 7.6
Live | 211229259 |  | 10 | 16 | 39180 | 29330 | 34600 | 3.11 | 2.57 | 38570 | 3.13 | 2.08 | 8.5 | 7.6
Live | 211714089 |  | 9 | 14.5 | 33000 | 23760 | 26800 | 2.88 | 2.58 | 34110 | 3.15 | 1.82 | 8 | 7.2
Live | 212986085 |  | 9.5 | 15 | 24930 | 20590 | 16300 | 2.97 | 2.57 | 25410 | 2.82 | 1.86 | 8.1 | 7.15
Live | 211637724 |  | 9.5 | 15 | 26650 | 20990 | 16600 | 2.97 | 2.67 | 26420 | 3.12 | 1.9 | 8.5 | 7.15
Live | 211229258 |  | 10 | 16 | 39180 | 29330 | 34600 | 3.11 | 2.57 | 38570 | 3.13 | 2.08 | 8.5 | 7.6
Live | 211229257 |  | 10 | 16.5 | 38540 | 29120 | 34600 | 3.11 | 2.53 | 37870 | 3.02 | 2.04 | 8.5 | 7.55
Live | 211229256 |  | 10 | 16.5 | 38540 | 29120 | 34600 | 3.11 | 2.53 | 37870 | 3.02 | 2.04 | 8.5 | 7.55
Live | 211229255 |  | 10 | 16.5 | 38540 | 29120 | 34600 | 3.11 | 2.53 | 37870 | 3.02 | 2.04 | 8.5 | 7.55
Live | 211714090 |  | 9 | 14.5 | 33000 | 23760 | 26800 | 2.88 | 2.58 | 34110 | 3.15 | 1.82 | 8 | 7.2
Live | 212986084 |  | 9.5 | 15 | 24930 | 20590 | 16300 | 2.97 | 2.57 | 25410 | 2.82 | 1.86 | 8.1 | 7.15
Live | 211637723 |  | 9.5 | 15.2 | 26650 | 20990 | 16500 | 2.97 | 2.65 | 26220 | 3.07 | 1.88 | 8.5 | 7.1
Live | 211229254 |  | 10 | 16.5 | 38540 | 29120 | 34600 | 3.11 | 2.53 | 37870 | 3.02 | 2.04 | 8.5 | 7.55
Live | 211229253 |  | 10 | 16.5 | 38540 | 29120 | 34600 | 3.11 | 2.53 | 37870 | 3.02 | 2.04 | 8.5 | 7.55
Live | 211229252 |  | 10 | 16.5 | 38540 | 29120 | 34600 | 3.11 | 2.53 | 37870 | 3.02 | 2.04 | 8.5 | 7.55
Live | 211714091 |  | 9 | 14.5 | 32560 | 23760 | 27000 | 2.88 | 2.56 | 33910 | 3.12 | 1.8 | 8 | 7.15
Live | 211229251 |  | 10 | 16.5 | 38540 | 29120 | 34600 | 3.11 | 2.53 | 37870 | 3.02 | 2.04 | 8.5 | 7.55
Live | 211637722 |  | 9.5 | 15.2 | 26650 | 20990 | 16500 | 2.97 | 2.65 | 26220 | 3.07 | 1.88 | 8.5 | 7.1
Live | 211229250 |  | 10 | 16.5 | 38540 | 29120 | 34600 | 3.11 | 2.53 | 37870 | 3.02 | 2.04 | 8.5 | 7.55
Live | 212986083 |  | 9.5 | 15 | 24930 | 20590 | 16300 | 2.97 | 2.57 | 25410 | 2.82 | 1.86 | 8.1 | 7.15
Live | 211229249 |  | 10 | 16.5 | 38540 | 29120 | 34600 | 3.11 | 2.53 | 37870 | 3.02 | 2.04 | 8.5 | 7.55
Live | 211229248 |  | 10 | 16.5 | 38540 | 29120 | 34600 | 3.11 | 2.53 | 37870 | 3.02 | 2.04 | 8.5 | 7.55
Live | 211714092 |  | 9 | 14.5 | 32560 | 23760 | 27000 | 2.88 | 2.56 | 33910 | 3.12 | 1.8 | 8 | 7.15
Live | 211637721 |  | 9.5 | 15.2 | 26650 | 20990 | 16500 | 2.97 | 2.65 | 26220 | 3.07 | 1.88 | 8.5 | 7.1
Live | 211229247 |  | 10 | 16.5 | 38540 | 29120 | 34600 | 3.11 | 2.53 | 37870 | 3.02 | 2.04 | 8.5 | 7.55
Live | 212986082 |  | 9.5 | 15 | 24930 | 20590 | 16300 | 2.97 | 2.57 | 25410 | 2.82 | 1.86 | 8.1 | 7.15
Live | 211229246 |  | 10 | 16.5 | 38540 | 29120 | 34600 | 3.11 | 2.53 | 37870 | 3.02 | 2.04 | 8.5 | 7.55
Live | 211229227 |  | 9.5 | 15.5 | 38320 | 29330 | 34800 | 2.96 | 2.51 | 38570 | 3.02 | 2.04 | 8.1 | 7.5
Live | 211229226 |  | 9.5 | 15.5 | 38320 | 29330 | 34800 | 2.96 | 2.51 | 38570 | 3.02 | 2.04 | 8.1 | 7.5
Live | 211229225 |  | 9.5 | 15.5 | 38320 | 29330 | 34800 | 2.96 | 2.51 | 38570 | 3.02 | 2.04 | 8.1 | 7.5
Live | 211714093 |  | 9 | 14.5 | 32560 | 23760 | 27000 | 2.88 | 2.56 | 33910 | 3.12 | 1.8 | 8 | 7.15
Live | 211637720 |  | 9.5 | 15.2 | 26650 | 20990 | 16500 | 2.97 | 2.65 | 26220 | 3.07 | 1.88 | 8.5 | 7.1
Live | 211229224 |  | 9.5 | 15.5 | 38320 | 29330 | 34800 | 2.96 | 2.51 | 38570 | 3.02 | 2.04 | 8.1 | 7.5
Live | 212986081 |  | 9.5 | 15 | 24930 | 20590 | 16300 | 2.97 | 2.57 | 25410 | 2.82 | 1.86 | 8.1 | 7.15
Live | 211229223 |  | 9.5 | 15.5 | 38320 | 29330 | 34800 | 2.96 | 2.51 | 38570 | 3.02 | 2.04 | 8.1 | 7.5
Live | 211229222 |  | 9.5 | 15.5 | 38320 | 29330 | 34800 | 2.96 | 2.51 | 38570 | 3.02 | 2.04 | 8.1 | 7.5
Live | 211657535 |  | 9 | 14.5 | 50770 | 31870 | 34600 | 2.88 | 2.39 | 50140 | 3.13 | 1.92 | 7.7 | 6.65
Live | 211229221 |  | 9.5 | 15.5 | 38320 | 29330 | 34800 | 2.96 | 2.51 | 38570 | 3.02 | 2.04 | 8.1 | 7.5
Live | 211229220 |  | 9.5 | 15.5 | 38320 | 29330 | 34800 | 2.96 | 2.51 | 38570 | 3.02 | 2.04 | 8.1 | 7.5
Live | 211229219 |  | 9.5 | 15.5 | 38320 | 29330 | 34800 | 2.96 | 2.51 | 38570 | 3.02 | 2.04 | 8.1 | 7.5
Live | 211229218 |  | 9.5 | 15.2 | 38320 | 29330 | 34800 | 2.96 | 2.51 | 38570 | 3.01 | 2.04 | 8.1 | 7.5
Live | 212986080 |  | 9.5 | 15 | 24930 | 20590 | 16300 | 2.97 | 2.57 | 25410 | 2.82 | 1.86 | 8.1 | 7.15
Live | 211637719 |  | 9.5 | 15.2 | 26650 | 20990 | 16500 | 2.97 | 2.65 | 26220 | 3.07 | 1.88 | 8.5 | 7.1
Live | 211714094 |  | 9 | 14.5 | 32560 | 23760 | 27000 | 2.88 | 2.56 | 33910 | 3.12 | 1.8 | 8 | 7.15
Live | 211229217 |  | 9.5 | 15.2 | 38320 | 29330 | 34800 | 2.96 | 2.51 | 38570 | 3.01 | 2.04 | 8.1 | 7.5
Live | 211229216 |  | 9.5 | 15.2 | 38320 | 29330 | 34800 | 2.96 | 2.51 | 38570 | 3.01 | 2.04 | 8.1 | 7.5
Live | 211229215 |  | 9.5 | 15.2 | 38320 | 29330 | 34800 | 2.96 | 2.51 | 38570 | 3.01 | 2.04 | 8.1 | 7.5
Live | 211229214 |  | 9.5 | 15.2 | 38320 | 29330 | 34800 | 2.96 | 2.51 | 38570 | 3.01 | 2.04 | 8.1 | 7.5
Live | 211229213 |  | 9.5 | 15.2 | 38320 | 29330 | 34800 | 2.96 | 2.51 | 38570 | 3.01 | 2.04 | 8.1 | 7.5
Live | 212986079 |  | 9.5 | 15 | 24930 | 20590 | 16300 | 2.97 | 2.57 | 25410 | 2.82 | 1.86 | 8.1 | 7.15
Live | 211714095 |  | 9 | 14.5 | 32560 | 23760 | 27000 | 2.88 | 2.56 | 33910 | 3.12 | 1.8 | 8 | 7.15
Live | 211637718 |  | 9.5 | 15.2 | 26650 | 20990 | 16500 | 2.97 | 2.65 | 26220 | 3.07 | 1.88 | 8.5 | 7.1
Live | 211229212 |  | 9.5 | 15.2 | 38320 | 29330 | 34800 | 2.96 | 2.51 | 38570 | 3.01 | 2.04 | 8.1 | 7.5
Live | 211229211 |  | 9.5 | 15.2 | 38320 | 29330 | 34800 | 2.96 | 2.51 | 38570 | 3.01 | 2.04 | 8.1 | 7.5
Live | 211229210 |  | 9.5 | 15.2 | 38320 | 29330 | 34800 | 2.96 | 2.51 | 38570 | 3.01 | 2.04 | 8.1 | 7.5
Live | 211714096 |  | 9 | 14.5 | 32560 | 23760 | 27000 | 2.88 | 2.56 | 33910 | 3.12 | 1.8 | 8 | 7.15
Live | 211229209 |  | 9.5 | 15.5 | 38540 | 29330 | 34800 | 2.96 | 2.54 | 38570 | 3.07 | 2.04 | 8.5 | 7.55
Live | 211229208 |  | 9.5 | 15.5 | 38540 | 29330 | 34800 | 2.96 | 2.54 | 38570 | 3.07 | 2.04 | 8.5 | 7.55
Live | 212986078 |  | 9.5 | 15 | 24930 | 20590 | 16300 | 2.97 | 2.57 | 25410 | 2.82 | 1.86 | 8.1 | 7.15
Live | 211229207 |  | 9.5 | 15.5 | 38540 | 29330 | 34800 | 2.96 | 2.54 | 38570 | 3.07 | 2.04 | 8.5 | 7.55
Live | 211229206 |  | 9.5 | 15.5 | 38540 | 29330 | 34800 | 2.96 | 2.54 | 38570 | 3.07 | 2.04 | 8.5 | 7.55
Live | 211637717 |  | 9.5 | 15.2 | 26650 | 20990 | 16500 | 2.97 | 2.65 | 26220 | 3.07 | 1.88 | 8.5 | 7.1
Live | 211714097 |  | 9 | 14.5 | 32560 | 23760 | 27000 | 2.88 | 2.56 | 33910 | 3.12 | 1.8 | 8 | 7.15
Live | 211229205 |  | 9.5 | 15.5 | 38540 | 29330 | 34800 | 2.96 | 2.54 | 38570 | 3.07 | 2.04 | 8.5 | 7.55
Live | 211229204 |  | 9.5 | 15.5 | 38540 | 29330 | 34800 | 2.96 | 2.54 | 38570 | 3.07 | 2.04 | 8.5 | 7.55
Live | 211229203 |  | 9.5 | 15.5 | 38540 | 29330 | 34800 | 2.96 | 2.54 | 38570 | 3.07 | 2.04 | 8.5 | 7.55
Live | 211658309 |  | 9.5 | 14.5 | 52400 | 31470 | 34200 | 3.04 | 2.41 | 49640 | 3.18 | 1.96 | 7.7 | 6.6
Live | 211229202 |  | 9.5 | 15.5 | 38540 | 29330 | 34800 | 2.96 | 2.54 | 38570 | 3.07 | 2.04 | 8.5 | 7.55
Live | 211714098 |  | 9 | 14.5 | 32560 | 23760 | 27000 | 2.88 | 2.56 | 33910 | 3.12 | 1.8 | 8 | 7.15
Live | 211229201 |  | 9.5 | 15.5 | 38540 | 29330 | 34800 | 2.96 | 2.54 | 38570 | 3.07 | 2.04 | 8.5 | 7.55
Live | 211637716 |  | 9.5 | 15.2 | 26650 | 20990 | 16500 | 2.97 | 2.65 | 26220 | 3.07 | 1.88 | 8.5 | 7.1
Live | 211229200 |  | 9.5 | 15.2 | 38110 | 29330 | 34800 | 2.95 | 2.51 | 38570 | 2.98 | 2.02 | 8.1 | 7.5
Live | 211229199 |  | 9.5 | 15.2 | 38110 | 29330 | 34800 | 2.95 | 2.51 | 38570 | 2.98 | 2.02 | 8.1 | 7.5
Live | 212986077 |  | 9.5 | 15 | 24930 | 20590 | 16300 | 2.97 | 2.57 | 25410 | 2.82 | 1.86 | 8.1 | 7.15
Live | 211229198 |  | 9.5 | 15.2 | 38110 | 29330 | 34800 | 2.95 | 2.51 | 38570 | 2.98 | 2.02 | 8.1 | 7.5
Live | 211714099 |  | 9 | 14.5 | 32560 | 23760 | 27000 | 2.88 | 2.56 | 33910 | 3.12 | 1.8 | 8 | 7.15
Live | 211229197 |  | 9.5 | 15.2 | 38110 | 29330 | 34800 | 2.95 | 2.51 | 38570 | 2.98 | 2.02 | 8.1 | 7.5
Live | 211229196 |  | 9.5 | 15.2 | 38110 | 29330 | 34800 | 2.95 | 2.51 | 38570 | 2.98 | 2.02 | 8.1 | 7.5
Live | 211637715 |  | 9.5 | 15.2 | 26650 | 20990 | 16500 | 2.97 | 2.65 | 26220 | 3.07 | 1.88 | 8.5 | 7.1
Live | 211229195 |  | 9.5 | 15.2 | 38110 | 29330 | 34800 | 2.95 | 2.51 | 38570 | 2.98 | 2.02 | 8.1 | 7.5
Live | 212986076 |  | 9.5 | 15 | 24930 | 20590 | 16300 | 2.97 | 2.57 | 25410 | 2.82 | 1.86 | 8.1 | 7.15
Live | 211714100 |  | 9 | 14.5 | 32560 | 23760 | 27000 | 2.88 | 2.56 | 33910 | 3.12 | 1.8 | 8 | 7.15
Live | 211229194 |  | 9.5 | 15.2 | 38110 | 29330 | 34800 | 2.95 | 2.51 | 38570 | 2.98 | 2.02 | 8.1 | 7.5
Live | 211637714 |  | 9.5 | 15.2 | 26650 | 20990 | 16500 | 2.97 | 2.65 | 26220 | 3.07 | 1.88 | 8.5 | 7.1
Live | 211229193 |  | 9.5 | 15.2 | 38110 | 29330 | 34800 | 2.95 | 2.51 | 38570 | 2.98 | 2.02 | 8.1 | 7.5
Live | 211229192 |  | 9.5 | 15.2 | 38110 | 29330 | 34800 | 2.95 | 2.51 | 38570 | 2.98 | 2.02 | 8.1 | 7.5
Live | 211229191 |  | 10 | 16.5 | 38540 | 29120 | 34600 | 3.11 | 2.56 | 37870 | 3.05 | 2.04 | 8.5 | 7.55
Live | 211637713 |  | 9.5 | 15.2 | 26650 | 20990 | 16500 | 2.97 | 2.65 | 26220 | 3.07 | 1.88 | 8.5 | 7.1
Live | 211714101 |  | 9 | 14.5 | 33660 | 23960 | 26600 | 2.88 | 2.63 | 34310 | 3.26 | 1.84 | 8.1 | 7.2
Live | 212986075 |  | 9.5 | 15 | 24930 | 20590 | 16300 | 2.97 | 2.57 | 25410 | 2.82 | 1.86 | 8.1 | 7.15
Live | 211229190 |  | 10 | 16.5 | 38540 | 29120 | 34600 | 3.11 | 2.56 | 37870 | 3.05 | 2.04 | 8.5 | 7.55
Live | 211637712 |  | 9.5 | 15.2 | 26650 | 20990 | 16500 | 2.97 | 2.65 | 26220 | 3.07 | 1.88 | 8.5 | 7.1
Live | 211229189 |  | 10 | 16.5 | 38540 | 29120 | 34600 | 3.11 | 2.56 | 37870 | 3.05 | 2.04 | 8.5 | 7.55
Live | 211229188 |  | 10 | 16.5 | 38540 | 29120 | 34600 | 3.11 | 2.56 | 37870 | 3.05 | 2.04 | 8.5 | 7.55
Live | 211229187 |  | 10 | 16.5 | 38540 | 29120 | 34600 | 3.11 | 2.56 | 37870 | 3.05 | 2.04 | 8.5 | 7.55
Live | 211657534 |  | 9 | 14.5 | 50770 | 31870 | 34600 | 2.88 | 2.39 | 50140 | 3.13 | 1.92 | 7.7 | 6.65
Live | 211229186 |  | 10 | 16.5 | 38540 | 29120 | 34600 | 3.11 | 2.56 | 37870 | 3.05 | 2.04 | 8.5 | 7.55
Live | 212986074 |  | 9.5 | 15 | 24930 | 20590 | 16300 | 2.97 | 2.57 | 25410 | 2.82 | 1.86 | 8.1 | 7.15
Live | 211229185 |  | 10 | 16.5 | 38540 | 29120 | 34600 | 3.11 | 2.56 | 37870 | 3.05 | 2.04 | 8.5 | 7.55
Live | 211229184 |  | 10 | 16.5 | 38540 | 29120 | 34600 | 3.11 | 2.56 | 37870 | 3.05 | 2.04 | 8.5 | 7.55
Live | 211229183 |  | 10 | 16.5 | 38540 | 29120 | 34600 | 3.11 | 2.56 | 37870 | 3.05 | 2.04 | 8.5 | 7.55
Live | 211714102 |  | 9 | 14.5 | 33660 | 23960 | 26600 | 2.88 | 2.63 | 34310 | 3.26 | 1.84 | 8.1 | 7.2
Live | 211229182 |  | 10 | 15.5 | 38970 | 29330 | 34800 | 3.11 | 2.55 | 38570 | 3.13 | 2.08 | 8.5 | 7.6
Live | 211637711 |  | 9.5 | 16 | 26860 | 20990 | 16400 | 2.97 | 2.7 | 26220 | 3.16 | 1.92 | 8.5 | 7.2
Live | 211229181 |  | 10 | 15.5 | 38970 | 29330 | 34800 | 3.11 | 2.55 | 38570 | 3.13 | 2.08 | 8.5 | 7.6
Live | 212986073 |  | 9.5 | 15 | 24930 | 20590 | 16300 | 2.97 | 2.57 | 25410 | 2.82 | 1.86 | 8.1 | 7.15
Live | 211229180 |  | 10 | 15.5 | 38970 | 29330 | 34800 | 3.11 | 2.55 | 38570 | 3.13 | 2.08 | 8.5 | 7.6
Live | 211229179 |  | 10 | 15.5 | 38970 | 29330 | 34800 | 3.11 | 2.55 | 38570 | 3.13 | 2.08 | 8.5 | 7.6
Live | 211714103 |  | 9 | 14.5 | 33660 | 23960 | 26600 | 2.88 | 2.63 | 34310 | 3.26 | 1.84 | 8.1 | 7.2
Live | 211229178 |  | 10 | 15.5 | 38970 | 29330 | 34800 | 3.11 | 2.55 | 38570 | 3.13 | 2.08 | 8.5 | 7.6
Live | 211229177 |  | 10 | 15.5 | 38970 | 29330 | 34800 | 3.11 | 2.55 | 38570 | 3.13 | 2.08 | 8.5 | 7.6
Live | 211637710 |  | 9.5 | 16 | 26860 | 20990 | 16400 | 2.97 | 2.7 | 26220 | 3.16 | 1.92 | 8.5 | 7.2
Live | 212986072 |  | 9.5 | 15 | 24930 | 20590 | 16300 | 2.97 | 2.57 | 25410 | 2.82 | 1.86 | 8.1 | 7.15
Live | 211229176 |  | 10 | 15.5 | 38970 | 29330 | 34800 | 3.11 | 2.55 | 38570 | 3.13 | 2.08 | 8.5 | 7.6
Live | 211714104 |  | 9 | 14.5 | 33660 | 23960 | 26600 | 2.88 | 2.63 | 34310 | 3.26 | 1.84 | 8.1 | 7.2
Live | 211229175 |  | 10 | 15.5 | 38970 | 29330 | 34800 | 3.11 | 2.55 | 38570 | 3.13 | 2.08 | 8.5 | 7.6
Live | 211229174 |  | 10 | 15.5 | 38970 | 29330 | 34800 | 3.11 | 2.55 | 38570 | 3.13 | 2.08 | 8.5 | 7.6
Live | 211229173 |  | 10 | 15.5 | 38970 | 29330 | 34800 | 3.11 | 2.55 | 38570 | 3.13 | 2.08 | 8.5 | 7.6
Live | 211229172 |  | 10 | 16 | 38110 | 29330 | 34600 | 3.11 | 2.51 | 37870 | 2.98 | 2.02 | 8.1 | 7.5
Live | 212986071 |  | 9.5 | 15 | 24930 | 20590 | 16300 | 2.97 | 2.57 | 25410 | 2.82 | 1.86 | 8.1 | 7.15
Live | 211637709 |  | 9.5 | 16 | 26860 | 20990 | 16400 | 2.97 | 2.7 | 26220 | 3.16 | 1.92 | 8.5 | 7.2
Live | 211714105 |  | 9 | 14.5 | 33660 | 23960 | 26600 | 2.88 | 2.63 | 34310 | 3.26 | 1.84 | 8.1 | 7.2
Live | 211229171 |  | 10 | 16 | 38110 | 29330 | 34600 | 3.11 | 2.51 | 37870 | 2.98 | 2.02 | 8.1 | 7.5
Live | 211229170 |  | 10 | 16 | 38110 | 29330 | 34600 | 3.11 | 2.51 | 37870 | 2.98 | 2.02 | 8.1 | 7.5
Live | 211637708 |  | 9.5 | 16 | 26860 | 20990 | 16400 | 2.97 | 2.7 | 26220 | 3.16 | 1.92 | 8.5 | 7.2
Live | 212986070 |  | 9.5 | 15 | 24930 | 20590 | 16300 | 2.97 | 2.57 | 25410 | 2.82 | 1.86 | 8.1 | 7.15
Live | 211229169 |  | 10 | 16 | 38110 | 29330 | 34600 | 3.11 | 2.51 | 37870 | 2.98 | 2.02 | 8.1 | 7.5
Live | 211714106 |  | 9 | 14.5 | 33660 | 23960 | 26600 | 2.88 | 2.63 | 34310 | 3.26 | 1.84 | 8.1 | 7.2
Live | 211229168 |  | 10 | 16 | 38110 | 29330 | 34600 | 3.11 | 2.51 | 37870 | 2.98 | 2.02 | 8.1 | 7.5
Live | 211229167 |  | 10 | 16 | 38110 | 29330 | 34600 | 3.11 | 2.51 | 37870 | 2.98 | 2.02 | 8.1 | 7.5
Live | 211229166 |  | 10 | 16 | 38110 | 29330 | 34600 | 3.11 | 2.51 | 37870 | 2.98 | 2.02 | 8.1 | 7.5
Live | 211229165 |  | 10 | 16 | 38110 | 29330 | 34600 | 3.11 | 2.51 | 37870 | 2.98 | 2.02 | 8.1 | 7.5
Live | 211637707 |  | 9.5 | 16 | 26860 | 20990 | 16400 | 2.97 | 2.7 | 26220 | 3.16 | 1.92 | 8.5 | 7.2
Live | 211658310 |  | 9.5 | 14.5 | 52400 | 31470 | 34200 | 3.04 | 2.41 | 49640 | 3.18 | 1.96 | 7.7 | 6.6
Live | 211714107 |  | 9 | 14.5 | 33660 | 23960 | 26600 | 2.88 | 2.63 | 34310 | 3.26 | 1.84 | 8.1 | 7.2
Live | 211229164 |  | 10 | 16 | 38110 | 29330 | 34600 | 3.11 | 2.51 | 37870 | 2.98 | 2.02 | 8.1 | 7.5
Live | 211229163 |  | 10 | 16 | 38110 | 29330 | 34600 | 3.11 | 2.51 | 37870 | 2.98 | 2.02 | 8.1 | 7.5
Live | 211229162 |  | 9.5 | 15 | 38540 | 29530 | 34800 | 2.96 | 2.53 | 38570 | 3.07 | 2.04 | 8.5 | 7.55
Live | 211229161 |  | 9.5 | 15 | 38540 | 29530 | 34800 | 2.96 | 2.53 | 38570 | 3.07 | 2.04 | 8.5 | 7.55
Live | 211229160 |  | 9.5 | 15 | 38540 | 29530 | 34800 | 2.96 | 2.53 | 38570 | 3.07 | 2.04 | 8.5 | 7.55
Live | 211714108 |  | 9 | 14.5 | 33660 | 23960 | 26600 | 2.88 | 2.63 | 34310 | 3.26 | 1.84 | 8.1 | 7.2
Live | 212986069 |  | 9.5 | 15 | 24930 | 20590 | 16300 | 2.97 | 2.57 | 25410 | 2.82 | 1.86 | 8.1 | 7.15
Live | 211229159 |  | 9.5 | 15 | 38540 | 29530 | 34800 | 2.96 | 2.53 | 38570 | 3.07 | 2.04 | 8.5 | 7.55
Live | 211637706 |  | 9.5 | 16 | 26860 | 20990 | 16400 | 2.97 | 2.7 | 26220 | 3.16 | 1.92 | 8.5 | 7.2
Live | 211229158 |  | 9.5 | 15 | 38540 | 29530 | 34800 | 2.96 | 2.53 | 38570 | 3.07 | 2.04 | 8.5 | 7.55
Live | 211229157 |  | 9.5 | 15 | 38540 | 29530 | 34800 | 2.96 | 2.53 | 38570 | 3.07 | 2.04 | 8.5 | 7.55
Live | 211229156 |  | 9.5 | 15 | 38540 | 29530 | 34800 | 2.96 | 2.53 | 38570 | 3.07 | 2.04 | 8.5 | 7.55
Live | 211714109 |  | 9 | 14.5 | 33660 | 23960 | 26600 | 2.88 | 2.63 | 34310 | 3.26 | 1.84 | 8.1 | 7.2
Live | 212986068 |  | 9.5 | 15 | 24930 | 20590 | 16300 | 2.97 | 2.57 | 25410 | 2.82 | 1.86 | 8.1 | 7.15
Live | 211229155 |  | 9.5 | 15 | 38540 | 29530 | 34800 | 2.96 | 2.53 | 38570 | 3.07 | 2.04 | 8.5 | 7.55
Live | 211229154 |  | 9.5 | 15 | 38540 | 29530 | 34800 | 2.96 | 2.53 | 38570 | 3.07 | 2.04 | 8.5 | 7.55
Live | 211637705 |  | 9.5 | 16 | 26860 | 20990 | 16400 | 2.97 | 2.7 | 26220 | 3.16 | 1.92 | 8.5 | 7.2
Live | 211229153 |  | 9.5 | 15 | 38540 | 29530 | 34800 | 2.96 | 2.53 | 38570 | 3.07 | 2.04 | 8.5 | 7.55
Live | 211657533 |  | 9 | 14.5 | 50770 | 31870 | 34600 | 2.88 | 2.39 | 50140 | 3.13 | 1.92 | 7.7 | 6.65
Live | 211229152 |  | 10 | 15.5 | 40040 | 29530 | 35000 | 3.11 | 2.61 | 38570 | 3.28 | 2.12 | 8.5 | 7.65
Live | 211229151 |  | 10 | 15.5 | 40040 | 29530 | 35000 | 3.11 | 2.61 | 38570 | 3.28 | 2.12 | 8.5 | 7.65
Live | 212986067 |  | 9.5 | 15 | 24930 | 20590 | 16300 | 2.97 | 2.57 | 25410 | 2.82 | 1.86 | 8.1 | 7.15
Live | 211229150 |  | 10 | 15.5 | 40040 | 29530 | 35000 | 3.11 | 2.61 | 38570 | 3.28 | 2.12 | 8.5 | 7.65
Live | 211637704 |  | 9.5 | 16 | 26860 | 20990 | 16400 | 2.97 | 2.7 | 26220 | 3.16 | 1.92 | 8.5 | 7.2
Live | 211229149 |  | 10 | 15.5 | 40040 | 29530 | 35000 | 3.11 | 2.61 | 38570 | 3.28 | 2.12 | 8.5 | 7.65
Live | 211714110 |  | 9 | 14.5 | 33660 | 23960 | 26600 | 2.88 | 2.63 | 34310 | 3.26 | 1.84 | 8.1 | 7.2
Live | 211229148 |  | 10 | 15.5 | 40040 | 29530 | 35000 | 3.11 | 2.61 | 38570 | 3.28 | 2.12 | 8.5 | 7.65
Live | 211637703 |  | 9.5 | 16 | 26860 | 20990 | 16400 | 2.97 | 2.7 | 26220 | 3.16 | 1.92 | 8.5 | 7.2
Live | 212986066 |  | 9.5 | 15.5 | 25790 | 20590 | 16300 | 2.98 | 2.57 | 24800 | 2.84 | 1.86 | 8.1 | 7.15
Live | 211229147 |  | 10 | 15.5 | 40040 | 29530 | 35000 | 3.11 | 2.61 | 38570 | 3.28 | 2.12 | 8.5 | 7.65
Live | 211229146 |  | 10 | 15.5 | 40040 | 29530 | 35000 | 3.11 | 2.61 | 38570 | 3.28 | 2.12 | 8.5 | 7.65
Live | 211714111 |  | 9 | 14.5 | 33660 | 23960 | 26600 | 2.88 | 2.63 | 34310 | 3.26 | 1.84 | 8.1 | 7.2
Live | 211229145 |  | 10 | 15.5 | 40040 | 29530 | 35000 | 3.11 | 2.61 | 38570 | 3.28 | 2.12 | 8.5 | 7.65
Live | 211229144 |  | 10 | 15.5 | 40040 | 29530 | 35000 | 3.11 | 2.61 | 38570 | 3.28 | 2.12 | 8.5 | 7.65
Live | 211229143 |  | 10 | 16 | 38970 | 29330 | 34600 | 3.11 | 2.57 | 38570 | 3.11 | 2.06 | 8.5 | 7.6
Live | 212986065 |  | 9.5 | 15.5 | 25790 | 20180 | 16000 | 2.98 | 2.57 | 24800 | 2.84 | 1.84 | 8.1 | 7
Live | 211229142 |  | 10 | 16 | 38970 | 29330 | 34600 | 3.11 | 2.57 | 38570 | 3.11 | 2.06 | 8.5 | 7.6
Live | 211714112 |  | 9 | 14.5 | 33660 | 23960 | 26600 | 2.88 | 2.63 | 34310 | 3.26 | 1.84 | 8.1 | 7.2
Live | 211637702 |  | 9.5 | 16 | 26860 | 20990 | 16400 | 2.97 | 2.7 | 26220 | 3.16 | 1.92 | 8.5 | 7.2
Live | 211229141 |  | 10 | 16 | 38970 | 29330 | 34600 | 3.11 | 2.57 | 38570 | 3.11 | 2.06 | 8.5 | 7.6
Live | 211229140 |  | 10 | 16 | 38970 | 29330 | 34600 | 3.11 | 2.57 | 38570 | 3.11 | 2.06 | 8.5 | 7.6
Live | 211229139 |  | 10 | 16 | 38970 | 29330 | 34600 | 3.11 | 2.57 | 38570 | 3.11 | 2.06 | 8.5 | 7.6
Live | 211229138 |  | 10 | 16 | 38970 | 29330 | 34600 | 3.11 | 2.57 | 38570 | 3.11 | 2.06 | 8.5 | 7.6
Live | 212986064 |  | 9.5 | 15.5 | 25790 | 20180 | 16000 | 2.98 | 2.57 | 24800 | 2.84 | 1.84 | 8.1 | 7
Live | 211714113 |  | 9.5 | 15 | 33440 | 23760 | 26600 | 3.04 | 2.63 | 34110 | 3.25 | 1.84 | 8.1 | 7.2
Live | 211229137 |  | 10 | 16 | 38970 | 29330 | 34600 | 3.11 | 2.57 | 38570 | 3.11 | 2.06 | 8.5 | 7.6
Live | 211229136 |  | 10 | 16 | 38970 | 29330 | 34600 | 3.11 | 2.57 | 38570 | 3.11 | 2.06 | 8.5 | 7.6
Live | 211714114 |  | 9.5 | 15 | 33440 | 23760 | 26600 | 3.04 | 2.63 | 34110 | 3.25 | 1.84 | 8.1 | 7.2
Live | 211637701 |  | 9.5 | 16 | 26860 | 20990 | 16400 | 2.97 | 2.7 | 26220 | 3.16 | 1.92 | 8.5 | 7.2
Live | 212986063 |  | 9.5 | 15.5 | 25790 | 20180 | 16000 | 2.98 | 2.57 | 24800 | 2.84 | 1.84 | 8.1 | 7
Live | 211229135 |  | 10 | 16 | 38970 | 29330 | 34600 | 3.11 | 2.57 | 38570 | 3.11 | 2.06 | 8.5 | 7.6
Live | 211229134 |  | 10 | 16 | 38970 | 29330 | 34600 | 3.11 | 2.57 | 38570 | 3.11 | 2.06 | 8.5 | 7.6
Live | 211229133 |  | 10 | 16 | 38970 | 29330 | 34600 | 3.11 | 2.57 | 38570 | 3.11 | 2.06 | 8.5 | 7.6
Live | 211714115 |  | 9.5 | 15 | 33440 | 23760 | 26600 | 3.04 | 2.63 | 34110 | 3.25 | 1.84 | 8.1 | 7.2
Live | 211229132 |  | 10 | 14.5 | 40040 | 29730 | 35000 | 3.11 | 2.62 | 39570 | 3.29 | 2.12 | 8.5 | 7.65
Live | 211637700 |  | 9.5 | 16 | 26860 | 20990 | 16400 | 2.97 | 2.7 | 26220 | 3.16 | 1.92 | 8.5 | 7.2
Live | 212986062 |  | 9.5 | 15.5 | 25790 | 20180 | 16000 | 2.98 | 2.57 | 24800 | 2.84 | 1.84 | 8.1 | 7
Live | 211229131 |  | 10 | 14.5 | 40040 | 29730 | 35000 | 3.11 | 2.62 | 39570 | 3.29 | 2.12 | 8.5 | 7.65
Live | 211229130 |  | 10 | 14.5 | 40040 | 29730 | 35000 | 3.11 | 2.62 | 39570 | 3.29 | 2.12 | 8.5 | 7.65
Live | 211714116 |  | 9.5 | 15 | 33440 | 23760 | 26600 | 3.04 | 2.63 | 34110 | 3.25 | 1.84 | 8.1 | 7.2
Live | 211229129 |  | 10 | 14.5 | 40040 | 29730 | 35000 | 3.11 | 2.62 | 39570 | 3.29 | 2.12 | 8.5 | 7.65
Live | 211637699 |  | 9.5 | 16 | 26860 | 20990 | 16400 | 2.97 | 2.72 | 26220 | 3.16 | 1.92 | 8.5 | 7.2
Live | 211229128 |  | 10 | 14.5 | 40040 | 29730 | 35000 | 3.11 | 2.62 | 39570 | 3.29 | 2.12 | 8.5 | 7.65
Live | 212986061 |  | 9.5 | 15.5 | 25790 | 20180 | 16000 | 2.98 | 2.57 | 24800 | 2.84 | 1.84 | 8.1 | 7
Live | 211229127 |  | 10 | 14.5 | 40040 | 29730 | 35000 | 3.11 | 2.62 | 39570 | 3.29 | 2.12 | 8.5 | 7.65
Live | 211229126 |  | 10 | 14.5 | 40040 | 29730 | 35000 | 3.11 | 2.62 | 39570 | 3.29 | 2.12 | 8.5 | 7.65
Live | 211229125 |  | 10 | 14.5 | 40040 | 29730 | 35000 | 3.11 | 2.62 | 39570 | 3.29 | 2.12 | 8.5 | 7.65
Live | 211714117 |  | 9.5 | 15 | 33440 | 23760 | 26600 | 3.04 | 2.63 | 34110 | 3.25 | 1.84 | 8.1 | 7.2
Live | 211229124 |  | 10 | 14.5 | 40040 | 29730 | 35000 | 3.11 | 2.62 | 39570 | 3.29 | 2.12 | 8.5 | 7.65
Live | 211229123 |  | 10 | 14.5 | 40040 | 29730 | 35000 | 3.11 | 2.62 | 39570 | 3.29 | 2.12 | 8.5 | 7.65
Live | 212986060 |  | 9.5 | 15.5 | 25790 | 20180 | 16000 | 2.98 | 2.57 | 24800 | 2.84 | 1.84 | 8.1 | 7
Live | 211637698 |  | 9.5 | 16 | 26860 | 20990 | 16400 | 2.97 | 2.72 | 26220 | 3.16 | 1.92 | 8.5 | 7.2
Live | 211229122 |  | 10 | 14.5 | 40040 | 29730 | 35000 | 3.11 | 2.62 | 39570 | 3.29 | 2.12 | 8.5 | 7.65
Live | 211229121 |  | 10 | 16 | 38320 | 29330 | 34600 | 3.11 | 2.54 | 38570 | 3.02 | 2.04 | 8.5 | 7.5
Live | 211637697 |  | 9.5 | 16 | 26860 | 20990 | 16400 | 2.97 | 2.72 | 26220 | 3.16 | 1.92 | 8.5 | 7.2
Live | 211657532 |  | 9 | 14.5 | 50770 | 31870 | 34600 | 2.88 | 2.39 | 50140 | 3.13 | 1.92 | 7.7 | 6.65
Live | 211229120 |  | 10 | 16 | 38320 | 29330 | 34600 | 3.11 | 2.54 | 38570 | 3.02 | 2.04 | 8.5 | 7.5
Live | 212986059 |  | 9.5 | 15.5 | 25790 | 20180 | 16000 | 2.98 | 2.57 | 24800 | 2.84 | 1.84 | 8.1 | 7
Live | 211229119 |  | 10 | 16 | 38320 | 29330 | 34600 | 3.11 | 2.54 | 38570 | 3.02 | 2.04 | 8.5 | 7.5
Live | 211229118 |  | 10 | 16 | 38320 | 29330 | 34600 | 3.11 | 2.54 | 38570 | 3.02 | 2.04 | 8.5 | 7.5
Live | 211637696 |  | 9.5 | 16 | 26860 | 20990 | 16400 | 2.97 | 2.72 | 26220 | 3.16 | 1.92 | 8.5 | 7.2
Live | 211714118 |  | 9.5 | 15 | 33440 | 23760 | 26600 | 3.04 | 2.63 | 34110 | 3.25 | 1.84 | 8.1 | 7.2
Live | 211229117 |  | 10 | 16 | 38320 | 29330 | 34600 | 3.11 | 2.54 | 38570 | 3.02 | 2.04 | 8.5 | 7.5
Live | 211229116 |  | 10 | 16 | 38320 | 29330 | 34600 | 3.11 | 2.54 | 38570 | 3.02 | 2.04 | 8.5 | 7.5
Live | 212986058 |  | 9.5 | 15.5 | 25790 | 20180 | 16000 | 2.98 | 2.57 | 24800 | 2.84 | 1.84 | 8.1 | 7
Live | 211229115 |  | 10 | 16 | 38320 | 29330 | 34600 | 3.11 | 2.54 | 38570 | 3.02 | 2.04 | 8.5 | 7.5
Live | 211229114 |  | 10 | 16 | 38320 | 29330 | 34600 | 3.11 | 2.54 | 38570 | 3.02 | 2.04 | 8.5 | 7.5
Live | 211637695 |  | 9.5 | 16 | 26860 | 20990 | 16400 | 2.97 | 2.72 | 26220 | 3.16 | 1.92 | 8.5 | 7.2
Live | 211714119 |  | 9.5 | 15 | 33440 | 23760 | 26600 | 3.04 | 2.63 | 34110 | 3.25 | 1.84 | 8.1 | 7.2
Live | 211229113 |  | 10 | 16 | 38320 | 29330 | 34600 | 3.11 | 2.54 | 38570 | 3.02 | 2.04 | 8.5 | 7.5
Live | 211229112 |  | 10 | 16 | 38320 | 29330 | 34600 | 3.11 | 2.54 | 38570 | 3.02 | 2.04 | 8.5 | 7.5
Live | 211658311 |  | 9.5 | 14.5 | 52400 | 31470 | 34200 | 3.04 | 2.41 | 49640 | 3.18 | 1.96 | 7.7 | 6.6
Live | 211229111 |  | 10 | 16 | 38320 | 29330 | 34600 | 3.11 | 2.54 | 38570 | 3.02 | 2.04 | 8.5 | 7.5
Live | 211637694 |  | 9.5 | 16 | 26860 | 20990 | 16400 | 2.97 | 2.72 | 26220 | 3.16 | 1.92 | 8.5 | 7.2
Live | 211229110 |  | 10 | 16 | 38750 | 29330 | 34600 | 3.11 | 2.55 | 38570 | 3.07 | 2.06 | 8.5 | 7.55
Live | 211714120 |  | 9.5 | 15 | 33440 | 23760 | 26600 | 3.04 | 2.63 | 34110 | 3.25 | 1.84 | 8.1 | 7.2
Live | 211229109 |  | 10 | 16 | 38750 | 29330 | 34600 | 3.11 | 2.55 | 38570 | 3.07 | 2.06 | 8.5 | 7.55
Live | 211229108 |  | 10 | 16 | 38750 | 29330 | 34600 | 3.11 | 2.55 | 38570 | 3.07 | 2.06 | 8.5 | 7.55
Live | 212986057 |  | 9.5 | 15.5 | 25790 | 20180 | 16000 | 2.98 | 2.57 | 24800 | 2.84 | 1.84 | 8.1 | 7
Live | 211229107 |  | 10 | 16 | 38750 | 29330 | 34600 | 3.11 | 2.55 | 38570 | 3.07 | 2.06 | 8.5 | 7.55
Live | 211229106 |  | 10 | 16 | 38750 | 29330 | 34600 | 3.11 | 2.55 | 38570 | 3.07 | 2.06 | 8.5 | 7.55
Live | 211714121 |  | 9.5 | 15 | 33440 | 23760 | 26600 | 3.04 | 2.63 | 34110 | 3.25 | 1.84 | 8.1 | 7.2
Live | 211637693 |  | 9.5 | 16 | 26860 | 20990 | 16400 | 2.97 | 2.72 | 26220 | 3.16 | 1.92 | 8.5 | 7.2
Live | 211229105 |  | 10 | 16 | 38750 | 29330 | 34600 | 3.11 | 2.55 | 38570 | 3.07 | 2.06 | 8.5 | 7.55
Live | 211229104 |  | 10 | 16 | 38750 | 29330 | 34600 | 3.11 | 2.55 | 38570 | 3.07 | 2.06 | 8.5 | 7.55
Live | 211637692 |  | 9.5 | 16 | 26860 | 20990 | 16400 | 2.97 | 2.72 | 26220 | 3.16 | 1.92 | 8.5 | 7.2
Live | 212986056 |  | 9.5 | 15.5 | 25790 | 20180 | 16000 | 2.98 | 2.57 | 24800 | 2.84 | 1.84 | 8.1 | 7
Live | 211229103 |  | 10 | 16 | 38750 | 29330 | 34600 | 3.11 | 2.55 | 38570 | 3.07 | 2.06 | 8.5 | 7.55
Live | 211714122 |  | 9.5 | 15 | 33440 | 23760 | 26600 | 3.04 | 2.63 | 34110 | 3.25 | 1.84 | 8.1 | 7.2
Live | 211229102 |  | 10 | 16 | 38750 | 29330 | 34600 | 3.11 | 2.55 | 38570 | 3.07 | 2.06 | 8.5 | 7.55
Live | 211229101 |  | 10 | 16 | 38750 | 29330 | 34600 | 3.11 | 2.55 | 38570 | 3.09 | 2.06 | 8.5 | 7.55
Live | 211637691 |  | 9.5 | 16 | 26860 | 20990 | 16400 | 2.97 | 2.72 | 26220 | 3.16 | 1.92 | 8.5 | 7.2
Live | 211229100 |  | 10 | 16 | 38750 | 29330 | 34600 | 3.11 | 2.55 | 38570 | 3.09 | 2.06 | 8.5 | 7.55
Live | 211229099 |  | 10 | 16 | 38750 | 29330 | 34600 | 3.11 | 2.55 | 38570 | 3.09 | 2.06 | 8.5 | 7.55
Live | 211714123 |  | 9.5 | 15 | 33440 | 23760 | 26600 | 3.04 | 2.63 | 34110 | 3.25 | 1.84 | 8.1 | 7.2
Live | 212986055 |  | 9.5 | 15.5 | 25790 | 20180 | 16000 | 2.98 | 2.57 | 24800 | 2.84 | 1.84 | 8.1 | 7
Live | 211229098 |  | 10 | 16 | 38750 | 29330 | 34600 | 3.11 | 2.55 | 38570 | 3.09 | 2.06 | 8.5 | 7.55
Live | 211229097 |  | 10 | 16 | 38750 | 29330 | 34600 | 3.11 | 2.55 | 38570 | 3.09 | 2.06 | 8.5 | 7.55
Live | 211229096 |  | 10 | 16 | 38750 | 29330 | 34600 | 3.11 | 2.55 | 38570 | 3.09 | 2.06 | 8.5 | 7.55
Live | 211714124 |  | 9.5 | 15 | 33440 | 23760 | 26600 | 3.04 | 2.63 | 34110 | 3.25 | 1.84 | 8.1 | 7.2
Live | 211637690 |  | 9.5 | 16 | 26860 | 20990 | 16400 | 2.97 | 2.72 | 26220 | 3.16 | 1.92 | 8.5 | 7.2
Live | 211229095 |  | 10 | 16 | 38750 | 29330 | 34600 | 3.11 | 2.55 | 38570 | 3.09 | 2.06 | 8.5 | 7.55
Live | 211229094 |  | 10 | 16 | 38750 | 29330 | 34600 | 3.11 | 2.55 | 38570 | 3.09 | 2.06 | 8.5 | 7.55
Live | 212986054 |  | 9.5 | 15.2 | 25360 | 20180 | 16000 | 2.97 | 2.55 | 25010 | 2.8 | 1.84 | 8.1 | 7
Live | 211229093 |  | 10 | 16 | 38750 | 29330 | 34600 | 3.11 | 2.55 | 38570 | 3.09 | 2.06 | 8.5 | 7.55
Live | 211229092 |  | 10 | 16 | 38320 | 29330 | 34600 | 3.11 | 2.51 | 38570 | 3.01 | 2.04 | 8.1 | 7.5
Live | 211637689 |  | 9.5 | 16 | 26860 | 20990 | 16400 | 2.97 | 2.72 | 26220 | 3.16 | 1.92 | 8.5 | 7.2
Live | 211714125 |  | 9 | 14.5 | 33220 | 23760 | 26800 | 2.88 | 2.61 | 34110 | 3.17 | 1.82 | 8 | 7.2
Live | 211229091 |  | 10 | 16 | 38320 | 29330 | 34600 | 3.11 | 2.51 | 38570 | 3.01 | 2.04 | 8.1 | 7.5
Live | 211229090 |  | 10 | 16 | 38320 | 29330 | 34600 | 3.11 | 2.51 | 38570 | 3.01 | 2.04 | 8.1 | 7.5
Live | 211637688 |  | 9.5 | 16 | 26860 | 20990 | 16400 | 2.97 | 2.72 | 26220 | 3.16 | 1.92 | 8.5 | 7.2
Live | 212986053 |  | 9.5 | 15.2 | 25360 | 20380 | 16100 | 2.97 | 2.55 | 25010 | 2.8 | 1.84 | 8.1 | 7
Live | 211229089 |  | 10 | 16 | 38320 | 29330 | 34600 | 3.11 | 2.51 | 38570 | 3.01 | 2.04 | 8.1 | 7.5
Live | 211229088 |  | 10 | 16 | 38320 | 29330 | 34600 | 3.11 | 2.51 | 38570 | 3.01 | 2.04 | 8.1 | 7.5
Live | 211657531 |  | 9 | 14.5 | 50770 | 31870 | 34600 | 2.88 | 2.39 | 50140 | 3.13 | 1.92 | 7.7 | 6.65
Live | 211229087 |  | 10 | 16 | 38320 | 29330 | 34600 | 3.11 | 2.51 | 38570 | 3.01 | 2.04 | 8.1 | 7.5
Live | 211637687 |  | 9.5 | 16.5 | 26430 | 20590 | 16200 | 2.97 | 2.66 | 25610 | 3.01 | 1.88 | 8.1 | 7.1
Live | 211229086 |  | 10 | 16 | 38320 | 29330 | 34600 | 3.11 | 2.51 | 38570 | 3.01 | 2.04 | 8.1 | 7.5
Live | 211229085 |  | 10 | 16 | 38320 | 29330 | 34600 | 3.11 | 2.51 | 38570 | 3.01 | 2.04 | 8.1 | 7.5
Live | 211229084 |  | 10 | 16 | 38320 | 29330 | 34600 | 3.11 | 2.51 | 38570 | 3.01 | 2.04 | 8.1 | 7.5
Live | 211714126 |  | 9 | 14.5 | 33220 | 23760 | 26800 | 2.88 | 2.61 | 34110 | 3.17 | 1.82 | 8 | 7.2
Live | 212986052 |  | 9.5 | 15.2 | 25360 | 20380 | 16100 | 2.97 | 2.55 | 25010 | 2.8 | 1.84 | 8.1 | 7
Live | 211229083 |  | 9.5 | 15.5 | 38110 | 29330 | 34800 | 2.95 | 2.51 | 38570 | 3.01 | 2.02 | 8.1 | 7.5
Live | 211637686 |  | 9.5 | 16.5 | 26430 | 20590 | 16200 | 2.97 | 2.66 | 25610 | 3.01 | 1.88 | 8.1 | 7.1
Live | 211229082 |  | 9.5 | 15.5 | 38110 | 29330 | 34800 | 2.95 | 2.51 | 38570 | 3.01 | 2.02 | 8.1 | 7.5
Live | 211229081 |  | 9.5 | 15.5 | 38110 | 29330 | 34800 | 2.95 | 2.51 | 38570 | 3.01 | 2.02 | 8.1 | 7.5
Live | 211637685 |  | 9.5 | 16.5 | 26430 | 20590 | 16200 | 2.97 | 2.66 | 25610 | 3.01 | 1.88 | 8.1 | 7.1
Live | 211714127 |  | 9 | 14.5 | 33220 | 23760 | 26800 | 2.88 | 2.61 | 34110 | 3.17 | 1.82 | 8 | 7.2
Live | 211229080 |  | 9.5 | 15.5 | 38110 | 29330 | 34800 | 2.95 | 2.51 | 38570 | 3.01 | 2.02 | 8.1 | 7.5
Live | 212986051 |  | 9.5 | 15.2 | 25360 | 20380 | 16100 | 2.97 | 2.55 | 25010 | 2.8 | 1.84 | 8.1 | 7
Live | 211229079 |  | 9.5 | 15.5 | 38110 | 29330 | 34800 | 2.95 | 2.51 | 38570 | 3.01 | 2.02 | 8.1 | 7.5
Live | 211229078 |  | 9.5 | 15.5 | 38110 | 29330 | 34800 | 2.95 | 2.51 | 38570 | 3.01 | 2.02 | 8.1 | 7.5
Live | 211229077 |  | 9.5 | 15.5 | 38110 | 29330 | 34800 | 2.95 | 2.51 | 38570 | 3.01 | 2.02 | 8.1 | 7.5
Live | 211637684 |  | 9.5 | 16.5 | 26430 | 20590 | 16200 | 2.97 | 2.66 | 25610 | 3.01 | 1.88 | 8.1 | 7.1
Live | 211229076 |  | 9.5 | 15.5 | 38110 | 29330 | 34800 | 2.95 | 2.51 | 38570 | 3.01 | 2.02 | 8.1 | 7.5
Live | 211714128 |  | 9 | 14.5 | 33220 | 23760 | 26800 | 2.88 | 2.61 | 34110 | 3.17 | 1.82 | 8 | 7.2
Live | 211229075 |  | 9.5 | 15.5 | 38110 | 29330 | 34800 | 2.95 | 2.51 | 38570 | 3.01 | 2.02 | 8.1 | 7.5
Live | 211229065 |  | 10 | 15.5 | 40040 | 29530 | 35000 | 3.11 | 2.61 | 38570 | 3.3 | 2.12 | 8.5 | 7.65
Live | 212986050 |  | 9.5 | 15.2 | 25360 | 20380 | 16100 | 2.97 | 2.55 | 25010 | 2.8 | 1.84 | 8.1 | 7
Live | 211637683 |  | 9.5 | 16.5 | 26430 | 20590 | 16200 | 2.97 | 2.66 | 25610 | 3.01 | 1.88 | 8.1 | 7.1
Live | 211229064 |  | 10 | 15.5 | 40040 | 29530 | 35000 | 3.11 | 2.61 | 38570 | 3.3 | 2.12 | 8.5 | 7.65
Live | 211714129 |  | 9 | 14.5 | 33220 | 23760 | 26800 | 2.88 | 2.61 | 34110 | 3.17 | 1.82 | 8 | 7.2
Live | 211229063 |  | 10 | 15.5 | 40040 | 29530 | 35000 | 3.11 | 2.61 | 38570 | 3.3 | 2.12 | 8.5 | 7.65
Live | 211229062 |  | 10 | 15.5 | 40040 | 29530 | 35000 | 3.11 | 2.61 | 38570 | 3.3 | 2.12 | 8.5 | 7.65
Live | 211229061 |  | 10 | 15.5 | 40040 | 29530 | 35000 | 3.11 | 2.61 | 38570 | 3.3 | 2.12 | 8.5 | 7.65
Live | 211714130 |  | 9 | 14.5 | 33220 | 23760 | 26800 | 2.88 | 2.61 | 34110 | 3.17 | 1.82 | 8 | 7.2
Live | 211229060 |  | 10 | 15.5 | 40040 | 29530 | 35000 | 3.11 | 2.61 | 38570 | 3.3 | 2.12 | 8.5 | 7.65
Live | 212986049 |  | 9.5 | 15.2 | 25360 | 20380 | 16100 | 2.97 | 2.55 | 25010 | 2.8 | 1.84 | 8.1 | 7
Live | 211229059 |  | 10 | 15.5 | 40040 | 29530 | 35000 | 3.11 | 2.61 | 38570 | 3.3 | 2.12 | 8.5 | 7.65
Live | 211637682 |  | 9.5 | 16.5 | 26430 | 20590 | 16200 | 2.97 | 2.66 | 25610 | 3.01 | 1.88 | 8.1 | 7.1
Live | 211229058 |  | 10 | 15.5 | 40040 | 29530 | 35000 | 3.11 | 2.61 | 38570 | 3.3 | 2.12 | 8.5 | 7.65
Live | 211229057 |  | 10 | 15.5 | 40040 | 29530 | 35000 | 3.11 | 2.61 | 38570 | 3.3 | 2.12 | 8.5 | 7.65
Live | 211229056 |  | 10 | 15.5 | 39180 | 29330 | 34800 | 3.11 | 2.57 | 38570 | 3.15 | 2.08 | 8.5 | 7.6
Live | 212986048 |  | 9.5 | 15.2 | 25360 | 20380 | 16100 | 2.97 | 2.55 | 25010 | 2.8 | 1.84 | 8.1 | 7
Live | 211714131 |  | 9 | 14.5 | 33220 | 23760 | 26800 | 2.88 | 2.61 | 34110 | 3.17 | 1.82 | 8 | 7.2
Live | 211637681 |  | 9.5 | 16.5 | 26430 | 20590 | 16200 | 2.97 | 2.66 | 25610 | 3.01 | 1.88 | 8.1 | 7.1
Live | 211229055 |  | 10 | 15.5 | 39180 | 29330 | 34800 | 3.11 | 2.57 | 38570 | 3.15 | 2.08 | 8.5 | 7.6
Live | 211229054 |  | 10 | 15.5 | 39180 | 29330 | 34800 | 3.11 | 2.57 | 38570 | 3.15 | 2.08 | 8.5 | 7.6
Live | 211229053 |  | 10 | 15.5 | 39180 | 29330 | 34800 | 3.11 | 2.57 | 38570 | 3.15 | 2.08 | 8.5 | 7.6
Live | 211229052 |  | 10 | 15.5 | 39180 | 29330 | 34800 | 3.11 | 2.57 | 38570 | 3.15 | 2.08 | 8.5 | 7.6
Live | 211658312 |  | 9.5 | 14.5 | 52400 | 31470 | 34200 | 3.04 | 2.41 | 49640 | 3.18 | 1.96 | 7.7 | 6.6
Live | 211229051 |  | 10 | 15.5 | 39180 | 29330 | 34800 | 3.11 | 2.57 | 38570 | 3.15 | 2.08 | 8.5 | 7.6
Live | 211714132 |  | 9 | 14.5 | 33220 | 23760 | 26800 | 2.88 | 2.61 | 34110 | 3.17 | 1.82 | 8 | 7.2
Live | 211637680 |  | 9.5 | 16.5 | 26430 | 20590 | 16200 | 2.97 | 2.66 | 25610 | 3.01 | 1.88 | 8.1 | 7.1
Live | 211229050 |  | 10 | 15.5 | 39180 | 29330 | 34800 | 3.11 | 2.57 | 38570 | 3.15 | 2.08 | 8.5 | 7.6
Live | 211229049 |  | 10 | 15.5 | 39180 | 29330 | 34800 | 3.11 | 2.57 | 38570 | 3.15 | 2.08 | 8.5 | 7.6
Live | 211229048 |  | 10 | 15.5 | 39180 | 29330 | 34800 | 3.11 | 2.57 | 38570 | 3.15 | 2.08 | 8.5 | 7.6
Live | 212986047 |  | 9.5 | 15.2 | 25360 | 20380 | 16100 | 2.97 | 2.55 | 25010 | 2.8 | 1.84 | 8.1 | 7
Live | 211637679 |  | 9.5 | 16.5 | 26430 | 20590 | 16200 | 2.97 | 2.66 | 25610 | 3.01 | 1.88 | 8.1 | 7.1
Live | 211714133 |  | 9 | 14.5 | 33220 | 23760 | 26800 | 2.88 | 2.61 | 34110 | 3.17 | 1.82 | 8 | 7.2
Live | 211229047 |  | 10 | 15.5 | 39180 | 29330 | 34800 | 3.11 | 2.57 | 38570 | 3.15 | 2.08 | 8.5 | 7.6
Live | 211229046 |  | 10 | 15.5 | 39180 | 29330 | 34800 | 3.11 | 2.57 | 38570 | 3.15 | 2.08 | 8.5 | 7.6
Live | 211229045 |  | 10 | 15.5 | 39400 | 29530 | 34800 | 3.11 | 2.58 | 38570 | 3.18 | 2.08 | 8.5 | 7.6
Live | 211229044 |  | 10 | 15.5 | 39400 | 29530 | 34800 | 3.11 | 2.58 | 38570 | 3.18 | 2.08 | 8.5 | 7.6
Live | 212986046 |  | 9.5 | 15.2 | 25360 | 20380 | 16100 | 2.97 | 2.55 | 25010 | 2.8 | 1.84 | 8.1 | 7
Live | 211229043 |  | 10 | 15.5 | 39400 | 29530 | 34800 | 3.11 | 2.58 | 38570 | 3.18 | 2.08 | 8.5 | 7.6
Live | 211657530 |  | 9 | 14.5 | 50770 | 31870 | 34600 | 2.88 | 2.39 | 50140 | 3.13 | 1.92 | 7.7 | 6.65
Live | 211637678 |  | 9.5 | 16.5 | 26430 | 20590 | 16200 | 2.97 | 2.66 | 25610 | 3.01 | 1.88 | 8.1 | 7.1
Live | 211229042 |  | 10 | 15.5 | 39400 | 29530 | 34800 | 3.11 | 2.58 | 38570 | 3.18 | 2.08 | 8.5 | 7.6
Live | 211229041 |  | 10 | 15.5 | 39400 | 29530 | 34800 | 3.11 | 2.58 | 38570 | 3.18 | 2.08 | 8.5 | 7.6
Live | 211229040 |  | 10 | 15.5 | 39400 | 29530 | 34800 | 3.11 | 2.58 | 38570 | 3.18 | 2.08 | 8.5 | 7.6
Live | 212986045 |  | 9.5 | 15.2 | 25360 | 20380 | 16100 | 2.97 | 2.55 | 25010 | 2.8 | 1.84 | 8.1 | 7
Live | 211714134 |  | 9 | 14.5 | 33220 | 23760 | 26800 | 2.88 | 2.61 | 34110 | 3.17 | 1.82 | 8 | 7.2
Live | 211637677 |  | 9.5 | 16.5 | 26430 | 20590 | 16200 | 2.97 | 2.66 | 25610 | 3.01 | 1.88 | 8.1 | 7.1
Live | 211229039 |  | 10 | 15.5 | 39400 | 29530 | 34800 | 3.11 | 2.58 | 38570 | 3.18 | 2.08 | 8.5 | 7.6
Live | 211229038 |  | 10 | 15.5 | 39400 | 29530 | 34800 | 3.11 | 2.58 | 38570 | 3.18 | 2.08 | 8.5 | 7.6
Live | 211229037 |  | 10 | 15.5 | 39400 | 29530 | 34800 | 3.11 | 2.58 | 38570 | 3.18 | 2.08 | 8.5 | 7.6
Live | 211637676 |  | 9.5 | 16.5 | 26430 | 20590 | 16200 | 2.97 | 2.66 | 25610 | 3.01 | 1.88 | 8.1 | 7.1
Live | 211714135 |  | 9 | 14.5 | 33220 | 23760 | 26800 | 2.88 | 2.61 | 34110 | 3.17 | 1.82 | 8 | 7.2
Live | 211229036 |  | 10 | 15.5 | 39400 | 29530 | 34800 | 3.11 | 2.58 | 38570 | 3.18 | 2.08 | 8.5 | 7.6
Live | 212986044 |  | 9.5 | 15.2 | 25360 | 20380 | 16100 | 2.97 | 2.55 | 25010 | 2.8 | 1.84 | 8.1 | 7
Live | 211229035 |  | 10 | 15.5 | 39400 | 29530 | 34800 | 3.11 | 2.58 | 38570 | 3.18 | 2.08 | 8.5 | 7.6
Live | 211229034 |  | 9.5 | 15.5 | 38110 | 29330 | 34800 | 2.95 | 2.51 | 37870 | 2.98 | 2.02 | 8.1 | 7.5
Live | 211229033 |  | 9.5 | 15.5 | 38110 | 29330 | 34800 | 2.95 | 2.51 | 37870 | 2.98 | 2.02 | 8.1 | 7.5
Live | 211637675 |  | 9.5 | 16 | 26430 | 20590 | 16200 | 2.97 | 2.66 | 25810 | 3.04 | 1.88 | 8.1 | 7.1
Live | 212986043 |  | 9.5 | 15.2 | 25360 | 20380 | 16100 | 2.97 | 2.55 | 25010 | 2.8 | 1.84 | 8.1 | 7
Live | 211229032 |  | 9.5 | 15.5 | 38110 | 29330 | 34800 | 2.95 | 2.51 | 37870 | 2.98 | 2.02 | 8.1 | 7.5
Live | 211714136 |  | 9 | 15 | 32560 | 23560 | 27000 | 2.88 | 2.59 | 33710 | 3.1 | 1.8 | 8 | 7.15
Live | 211229031 |  | 9.5 | 15.5 | 38110 | 29330 | 34800 | 2.95 | 2.51 | 37870 | 2.98 | 2.02 | 8.1 | 7.5
Live | 211229030 |  | 9.5 | 15.5 | 38110 | 29330 | 34800 | 2.95 | 2.51 | 37870 | 2.98 | 2.02 | 8.1 | 7.5
Live | 211229029 |  | 9.5 | 15.5 | 38110 | 29330 | 34800 | 2.95 | 2.51 | 37870 | 2.98 | 2.02 | 8.1 | 7.5
Live | 211229028 |  | 9.5 | 15.5 | 38110 | 29330 | 34800 | 2.95 | 2.51 | 37870 | 2.98 | 2.02 | 8.1 | 7.5
Live | 212986042 |  | 9 | 15.2 | 25360 | 20380 | 16100 | 2.82 | 2.53 | 25210 | 2.8 | 1.84 | 8.1 | 7
Live | 211637674 |  | 9.5 | 16 | 26430 | 20590 | 16200 | 2.97 | 2.66 | 25810 | 3.04 | 1.88 | 8.1 | 7.1
Live | 211714137 |  | 9 | 15 | 32560 | 23560 | 27000 | 2.88 | 2.59 | 33710 | 3.1 | 1.8 | 8 | 7.15
Live | 211229027 |  | 9.5 | 15.5 | 38110 | 29330 | 34800 | 2.95 | 2.51 | 37870 | 2.98 | 2.02 | 8.1 | 7.5
Live | 211229026 |  | 9.5 | 15.5 | 38110 | 29330 | 34800 | 2.95 | 2.51 | 37870 | 2.98 | 2.02 | 8.1 | 7.5
Live | 211229025 |  | 9.5 | 15.5 | 38110 | 29330 | 34800 | 2.95 | 2.51 | 37870 | 2.98 | 2.02 | 8.1 | 7.5
Live | 211229024 |  | 9.5 | 15.5 | 38110 | 29330 | 34800 | 2.95 | 2.51 | 37870 | 2.98 | 2.02 | 8.1 | 7.5
Live | 211229023 |  | 9.5 | 15.5 | 38110 | 29330 | 34800 | 2.95 | 2.51 | 38570 | 2.98 | 2.02 | 8.1 | 7.5
Live | 212986041 |  | 9 | 15.2 | 25360 | 20380 | 16200 | 2.82 | 2.53 | 25210 | 2.8 | 1.82 | 8.1 | 7
Live | 211714138 |  | 9 | 15 | 32560 | 23560 | 27000 | 2.88 | 2.59 | 33710 | 3.1 | 1.8 | 8 | 7.15
Live | 211229022 |  | 9.5 | 15.5 | 38110 | 29330 | 34800 | 2.95 | 2.51 | 38570 | 2.98 | 2.02 | 8.1 | 7.5
Live | 211229021 |  | 9.5 | 15.5 | 38110 | 29330 | 34800 | 2.95 | 2.51 | 38570 | 2.98 | 2.02 | 8.1 | 7.5
Live | 211637673 |  | 9.5 | 16 | 26430 | 20590 | 16200 | 2.97 | 2.66 | 25810 | 3.04 | 1.88 | 8.1 | 7.1
Live | 211229020 |  | 9.5 | 15.5 | 38110 | 29330 | 34800 | 2.95 | 2.51 | 38570 | 2.98 | 2.02 | 8.1 | 7.5
Live | 211229019 |  | 9.5 | 15.5 | 38110 | 29330 | 34800 | 2.95 | 2.51 | 38570 | 2.98 | 2.02 | 8.1 | 7.5
Live | 211714139 |  | 9 | 15.2 | 32560 | 23760 | 27000 | 2.88 | 2.58 | 33710 | 3.12 | 1.8 | 8.1 | 7.15
Live | 211229018 |  | 9.5 | 15.5 | 38110 | 29330 | 34800 | 2.95 | 2.51 | 38570 | 2.98 | 2.02 | 8.1 | 7.5
Live | 211229017 |  | 9.5 | 15.5 | 38110 | 29330 | 34800 | 2.95 | 2.51 | 38570 | 2.98 | 2.02 | 8.1 | 7.5
Live | 211658313 |  | 9.5 | 14.5 | 52400 | 31470 | 34200 | 3.04 | 2.41 | 49640 | 3.18 | 1.96 | 7.7 | 6.6
Live | 211229016 |  | 9.5 | 15.5 | 38110 | 29330 | 34800 | 2.95 | 2.51 | 38570 | 2.98 | 2.02 | 8.1 | 7.5
Live | 211229015 |  | 9.5 | 15.5 | 38110 | 29330 | 34800 | 2.95 | 2.51 | 38570 | 2.98 | 2.02 | 8.1 | 7.5
Live | 211229014 |  | 9.5 | 15.5 | 38110 | 29330 | 34800 | 2.95 | 2.51 | 38570 | 2.98 | 2.02 | 8.1 | 7.5
Live | 211714140 |  | 9 | 15.2 | 32560 | 23760 | 27000 | 2.88 | 2.58 | 33710 | 3.12 | 1.8 | 8.1 | 7.15
Live | 211229013 |  | 9.5 | 15.5 | 38110 | 29330 | 34800 | 2.95 | 2.51 | 38570 | 2.98 | 2.02 | 8.1 | 7.5
Live | 211637672 |  | 9.5 | 16 | 26430 | 20590 | 16200 | 2.97 | 2.66 | 25810 | 3.04 | 1.88 | 8.1 | 7.1
Live | 212986040 |  | 9 | 15.2 | 25360 | 20380 | 16200 | 2.82 | 2.53 | 25210 | 2.8 | 1.82 | 8.1 | 7
Live | 211229012 |  | 10 | 15.2 | 40260 | 29530 | 35000 | 3.11 | 2.61 | 38570 | 3.3 | 2.12 | 8.5 | 7.65
Live | 211229011 |  | 10 | 15.2 | 40260 | 29530 | 35000 | 3.11 | 2.61 | 38570 | 3.3 | 2.12 | 8.5 | 7.65
Live | 211229010 |  | 10 | 15.2 | 40260 | 29530 | 35000 | 3.11 | 2.61 | 38570 | 3.3 | 2.12 | 8.5 | 7.65
Live | 211714141 |  | 9 | 15.2 | 32560 | 23760 | 27000 | 2.88 | 2.58 | 33710 | 3.12 | 1.8 | 8.1 | 7.15
Live | 211637671 |  | 9.5 | 16 | 26430 | 20590 | 16200 | 2.97 | 2.66 | 25810 | 3.04 | 1.88 | 8.1 | 7.1
Live | 211229009 |  | 10 | 15.2 | 40260 | 29530 | 35000 | 3.11 | 2.61 | 38570 | 3.3 | 2.12 | 8.5 | 7.65
Live | 211229008 |  | 10 | 15.2 | 40260 | 29530 | 35000 | 3.11 | 2.61 | 38570 | 3.3 | 2.12 | 8.5 | 7.65
Live | 212986039 |  | 9 | 15.2 | 25360 | 20380 | 16200 | 2.82 | 2.53 | 25210 | 2.8 | 1.82 | 8.1 | 7
Live | 211229007 |  | 10 | 15.2 | 40260 | 29530 | 35000 | 3.11 | 2.61 | 38570 | 3.3 | 2.12 | 8.5 | 7.65
Live | 211229006 |  | 10 | 15.2 | 40260 | 29530 | 35000 | 3.11 | 2.61 | 38570 | 3.3 | 2.12 | 8.5 | 7.65
Live | 211657529 |  | 9 | 14.5 | 50770 | 31870 | 34600 | 2.88 | 2.39 | 50140 | 3.13 | 1.92 | 7.7 | 6.65
Live | 211229005 |  | 10 | 15.2 | 40260 | 29530 | 35000 | 3.11 | 2.61 | 38570 | 3.3 | 2.12 | 8.5 | 7.65
Live | 211637670 |  | 9.5 | 16 | 26430 | 20590 | 16200 | 2.97 | 2.66 | 25810 | 3.04 | 1.88 | 8.1 | 7.1
Live | 211229004 |  | 10 | 15.2 | 40260 | 29530 | 35000 | 3.11 | 2.61 | 38570 | 3.3 | 2.12 | 8.5 | 7.65
Live | 211229003 |  | 10 | 16.5 | 38320 | 29120 | 34600 | 3.11 | 2.53 | 37870 | 3.01 | 2.04 | 8.5 | 7.5
Live | 212986038 |  | 9 | 15.2 | 25360 | 20380 | 16200 | 2.82 | 2.53 | 25210 | 2.8 | 1.82 | 8.1 | 7
Live | 211229002 |  | 10 | 16.5 | 38320 | 29120 | 34600 | 3.11 | 2.53 | 37870 | 3.01 | 2.04 | 8.5 | 7.5
Live | 211229001 |  | 10 | 16.5 | 38320 | 29120 | 34600 | 3.11 | 2.53 | 37870 | 3.01 | 2.04 | 8.5 | 7.5
Live | 211714142 |  | 9 | 15 | 33000 | 23760 | 26800 | 2.88 | 2.58 | 33910 | 3.15 | 1.82 | 8 | 7.2
Live | 211229000 |  | 10 | 16.5 | 38320 | 29120 | 34600 | 3.11 | 2.53 | 37870 | 3.01 | 2.04 | 8.5 | 7.5
Live | 211228999 |  | 10 | 16.5 | 38320 | 29120 | 34600 | 3.11 | 2.53 | 37870 | 3.01 | 2.04 | 8.5 | 7.5
Live | 211228998 |  | 10 | 16.5 | 38320 | 29120 | 34600 | 3.11 | 2.53 | 37870 | 3.01 | 2.04 | 8.5 | 7.5
Live | 212986037 |  | 9 | 15.2 | 25360 | 20380 | 16200 | 2.82 | 2.53 | 25210 | 2.8 | 1.82 | 8.1 | 7
Live | 211228997 |  | 10 | 16.5 | 38320 | 29120 | 34600 | 3.11 | 2.53 | 37870 | 3.01 | 2.04 | 8.5 | 7.5
Live | 211228996 |  | 10 | 16.5 | 38320 | 29120 | 34600 | 3.11 | 2.53 | 37870 | 3.01 | 2.04 | 8.5 | 7.5
Live | 211714143 |  | 9 | 15 | 33000 | 23760 | 26800 | 2.88 | 2.58 | 33910 | 3.15 | 1.82 | 8 | 7.2
Live | 211228995 |  | 10 | 16.5 | 38320 | 29120 | 34600 | 3.11 | 2.53 | 37870 | 3.01 | 2.04 | 8.5 | 7.5
Live | 211637669 |  | 9.5 | 16 | 26430 | 20590 | 16200 | 2.97 | 2.66 | 25810 | 3.04 | 1.88 | 8.1 | 7.1
Live | 211228994 |  | 10 | 16.5 | 38320 | 29120 | 34600 | 3.11 | 2.53 | 37870 | 3.01 | 2.04 | 8.5 | 7.5
Live | 212986036 |  | 9 | 15.2 | 25360 | 20380 | 16200 | 2.82 | 2.53 | 25210 | 2.8 | 1.82 | 8.1 | 7
Live | 211228993 |  | 10 | 16.5 | 38320 | 29120 | 34600 | 3.11 | 2.53 | 37870 | 3.01 | 2.04 | 8.5 | 7.5
Live | 211228992 |  | 10 | 16.5 | 38320 | 29120 | 34600 | 3.11 | 2.53 | 37870 | 3.01 | 2.04 | 8.5 | 7.55
Live | 211714144 |  | 9 | 15 | 33000 | 23760 | 26800 | 2.88 | 2.58 | 33910 | 3.15 | 1.82 | 8 | 7.2
Live | 211228991 |  | 10 | 16.5 | 38320 | 29120 | 34600 | 3.11 | 2.53 | 37870 | 3.01 | 2.04 | 8.5 | 7.55
Live | 211228990 |  | 10 | 16.5 | 38320 | 29120 | 34600 | 3.11 | 2.53 | 37870 | 3.01 | 2.04 | 8.5 | 7.55
Live | 211228989 |  | 10 | 16.5 | 38320 | 29120 | 34600 | 3.11 | 2.53 | 37870 | 3.01 | 2.04 | 8.5 | 7.55
Live | 212986035 |  | 9 | 15.2 | 25360 | 20380 | 16200 | 2.82 | 2.53 | 25210 | 2.8 | 1.82 | 8.1 | 7
Live | 211228988 |  | 10 | 16.5 | 38320 | 29120 | 34600 | 3.11 | 2.53 | 37870 | 3.01 | 2.04 | 8.5 | 7.55
Live | 211228987 |  | 10 | 16.5 | 38320 | 29120 | 34600 | 3.11 | 2.53 | 37870 | 3.01 | 2.04 | 8.5 | 7.55
Live | 211714145 |  | 9 | 15 | 33000 | 23760 | 26800 | 2.88 | 2.58 | 33910 | 3.15 | 1.82 | 8 | 7.2
Live | 211228986 |  | 10 | 16.5 | 38320 | 29120 | 34600 | 3.11 | 2.53 | 37870 | 3.01 | 2.04 | 8.5 | 7.55
Live | 211228985 |  | 10 | 16.5 | 38320 | 29120 | 34600 | 3.11 | 2.53 | 37870 | 3.01 | 2.04 | 8.5 | 7.55
Live | 211637668 |  | 9.5 | 16 | 26430 | 20590 | 16200 | 2.97 | 2.66 | 25810 | 3.04 | 1.88 | 8.1 | 7.1
Live | 212986034 |  | 9 | 15.2 | 25360 | 20380 | 16200 | 2.82 | 2.53 | 25210 | 2.8 | 1.82 | 8.1 | 7
Live | 211228984 |  | 10 | 16.5 | 38320 | 29120 | 34600 | 3.11 | 2.53 | 37870 | 3.01 | 2.04 | 8.5 | 7.55
Live | 211228983 |  | 10 | 16.5 | 38320 | 29120 | 34600 | 3.11 | 2.53 | 37870 | 3.01 | 2.04 | 8.5 | 7.55
Live | 211228982 |  | 10 | 16.5 | 38320 | 29120 | 34600 | 3.11 | 2.53 | 37870 | 3.01 | 2.04 | 8.5 | 7.55
Live | 211714146 |  | 9 | 15 | 33000 | 23760 | 26800 | 2.88 | 2.58 | 33910 | 3.15 | 1.82 | 8 | 7.2
Live | 211228981 |  | 10 | 16 | 38750 | 29330 | 34600 | 3.11 | 2.55 | 38570 | 3.07 | 2.06 | 8.5 | 7.55
Live | 211228980 |  | 10 | 16 | 38750 | 29330 | 34600 | 3.11 | 2.55 | 38570 | 3.07 | 2.06 | 8.5 | 7.55
Live | 212986033 |  | 9 | 15.2 | 25360 | 20380 | 16200 | 2.82 | 2.53 | 25210 | 2.8 | 1.82 | 8.1 | 7
Live | 211637667 |  | 9.5 | 16 | 26430 | 20590 | 16200 | 2.97 | 2.66 | 25810 | 3.04 | 1.88 | 8.1 | 7.1
Live | 211228979 |  | 10 | 16 | 38750 | 29330 | 34600 | 3.11 | 2.55 | 38570 | 3.07 | 2.06 | 8.5 | 7.55
Live | 211228978 |  | 10 | 16 | 38750 | 29330 | 34600 | 3.11 | 2.55 | 38570 | 3.07 | 2.06 | 8.5 | 7.55
Live | 211714147 |  | 9 | 15 | 33000 | 23760 | 26800 | 2.88 | 2.58 | 33910 | 3.15 | 1.82 | 8 | 7.2
Live | 211637666 |  | 9.5 | 16 | 26430 | 20590 | 16200 | 2.97 | 2.66 | 25810 | 3.04 | 1.88 | 8.1 | 7.1
Live | 211228977 |  | 10 | 16 | 38750 | 29330 | 34600 | 3.11 | 2.55 | 38570 | 3.07 | 2.06 | 8.5 | 7.55
Live | 212986032 |  | 9 | 15.2 | 25360 | 20380 | 16200 | 2.82 | 2.53 | 25210 | 2.8 | 1.82 | 8.1 | 7
Live | 211228976 |  | 10 | 16 | 38750 | 29330 | 34600 | 3.11 | 2.55 | 38570 | 3.07 | 2.06 | 8.5 | 7.55
Live | 211228975 |  | 10 | 16 | 38750 | 29330 | 34600 | 3.11 | 2.55 | 38570 | 3.07 | 2.06 | 8.5 | 7.55
Live | 211228974 |  | 10 | 16 | 38750 | 29330 | 34600 | 3.11 | 2.55 | 38570 | 3.07 | 2.06 | 8.5 | 7.55
Live | 211714148 |  | 9 | 15 | 33000 | 23760 | 26800 | 2.88 | 2.58 | 33910 | 3.15 | 1.82 | 8 | 7.2
Live | 211228973 |  | 10 | 16 | 38750 | 29330 | 34600 | 3.11 | 2.55 | 38570 | 3.07 | 2.06 | 8.5 | 7.55
Live | 211228972 |  | 10 | 16 | 38750 | 29330 | 34600 | 3.11 | 2.55 | 38570 | 3.07 | 2.06 | 8.5 | 7.55
Live | 212986031 |  | 9 | 15.2 | 25360 | 20380 | 16200 | 2.82 | 2.53 | 25210 | 2.8 | 1.82 | 8.1 | 7
Live | 211228971 |  | 10 | 16 | 38750 | 29330 | 34600 | 3.11 | 2.55 | 38570 | 3.07 | 2.06 | 8.5 | 7.55
Live | 211228970 |  | 10 | 16 | 38750 | 29330 | 34600 | 3.11 | 2.55 | 38570 | 3.07 | 2.06 | 8.5 | 7.55
Live | 211637665 |  | 9.5 | 16 | 26430 | 20590 | 16200 | 2.97 | 2.66 | 25810 | 3.04 | 1.88 | 8.1 | 7.1
Live | 211714149 |  | 9 | 15 | 33000 | 23760 | 26800 | 2.88 | 2.58 | 33910 | 3.15 | 1.82 | 8 | 7.2
Live | 211228969 |  | 10 | 16 | 38750 | 29330 | 34600 | 3.11 | 2.55 | 38570 | 3.07 | 2.06 | 8.5 | 7.55
Live | 212986030 |  | 9 | 15.2 | 25140 | 20380 | 16200 | 2.81 | 2.53 | 25210 | 2.78 | 1.82 | 8.1 | 7
Live | 211228968 |  | 10 | 16 | 38750 | 29330 | 34600 | 3.11 | 2.55 | 38570 | 3.07 | 2.06 | 8.5 | 7.55
Live | 211228967 |  | 10 | 16 | 38750 | 29330 | 34600 | 3.11 | 2.55 | 38570 | 3.07 | 2.06 | 8.5 | 7.55
Live | 211228966 |  | 10 | 16 | 38750 | 29330 | 34600 | 3.11 | 2.55 | 38570 | 3.07 | 2.06 | 8.5 | 7.55
Live | 211228965 |  | 10 | 16 | 38750 | 29330 | 34600 | 3.11 | 2.55 | 38570 | 3.07 | 2.06 | 8.5 | 7.55
Live | 211228964 |  | 10 | 16 | 38750 | 29330 | 34600 | 3.11 | 2.55 | 38570 | 3.07 | 2.06 | 8.5 | 7.55
Live | 211657528 |  | 9 | 14.5 | 50770 | 31870 | 34600 | 2.88 | 2.39 | 50140 | 3.13 | 1.92 | 7.7 | 6.65
Live | 211228963 |  | 10 | 16 | 38750 | 29330 | 34600 | 3.11 | 2.55 | 38570 | 3.07 | 2.06 | 8.5 | 7.55
Live | 211658314 |  | 9.5 | 14.5 | 52400 | 31470 | 34200 | 3.04 | 2.41 | 49640 | 3.18 | 1.96 | 7.7 | 6.6
Live | 211228962 |  | 10 | 16 | 38750 | 29330 | 34600 | 3.11 | 2.55 | 38570 | 3.07 | 2.06 | 8.5 | 7.55
Live | 211228961 |  | 10 | 16 | 38750 | 29330 | 34600 | 3.11 | 2.55 | 38570 | 3.07 | 2.06 | 8.5 | 7.55
Live | 211637664 |  | 9.5 | 16 | 26430 | 20590 | 16200 | 2.97 | 2.66 | 25810 | 3.04 | 1.88 | 8.1 | 7.1
Live | 211228960 |  | 10 | 16 | 38750 | 29330 | 34600 | 3.11 | 2.55 | 38570 | 3.07 | 2.06 | 8.5 | 7.55
Live | 211228932 |  | 10 | 16 | 39610 | 29330 | 34800 | 3.11 | 2.6 | 38570 | 3.19 | 2.1 | 8.5 | 7.6
Live | 211714150 |  | 9 | 15 | 33000 | 23760 | 26800 | 2.88 | 2.58 | 33910 | 3.15 | 1.82 | 8 | 7.2
Live | 211228931 |  | 10 | 16 | 39610 | 29330 | 34800 | 3.11 | 2.6 | 38570 | 3.19 | 2.1 | 8.5 | 7.6
Live | 212986029 |  | 9 | 15.2 | 25140 | 20380 | 16100 | 2.81 | 2.53 | 25210 | 2.78 | 1.82 | 8.1 | 7
Live | 211228930 |  | 10 | 16 | 39610 | 29330 | 34800 | 3.11 | 2.6 | 38570 | 3.19 | 2.1 | 8.5 | 7.6
Live | 211637663 |  | 9.5 | 15.5 | 26860 | 20990 | 16500 | 2.97 | 2.7 | 26420 | 3.19 | 1.92 | 8.5 | 7.2
Live | 211714151 |  | 9 | 15 | 33000 | 23760 | 26800 | 2.88 | 2.58 | 33910 | 3.15 | 1.82 | 8 | 7.2
Live | 211228929 |  | 10 | 16 | 39610 | 29330 | 34800 | 3.11 | 2.6 | 38570 | 3.19 | 2.1 | 8.5 | 7.6
Live | 211228928 |  | 10 | 16 | 39610 | 29330 | 34800 | 3.11 | 2.6 | 38570 | 3.19 | 2.1 | 8.5 | 7.6
Live | 211228927 |  | 10 | 16 | 39610 | 29330 | 34800 | 3.11 | 2.6 | 38570 | 3.19 | 2.1 | 8.5 | 7.6
Live | 212986028 |  | 9 | 15.2 | 25140 | 20380 | 16100 | 2.81 | 2.53 | 25210 | 2.78 | 1.82 | 8.1 | 7
Live | 211228926 |  | 10 | 16 | 39610 | 29330 | 34800 | 3.11 | 2.6 | 38570 | 3.19 | 2.1 | 8.5 | 7.6
Live | 211714152 |  | 9 | 15 | 33000 | 23760 | 26800 | 2.88 | 2.58 | 33910 | 3.15 | 1.82 | 8 | 7.2
Live | 211228925 |  | 10 | 16 | 39610 | 29330 | 34800 | 3.11 | 2.6 | 38570 | 3.19 | 2.1 | 8.5 | 7.6
Live | 211637662 |  | 9.5 | 15.5 | 26860 | 20990 | 16500 | 2.97 | 2.7 | 26420 | 3.19 | 1.92 | 8.5 | 7.2
Live | 211228924 |  | 10 | 16 | 39610 | 29330 | 34800 | 3.11 | 2.6 | 38570 | 3.19 | 2.1 | 8.5 | 7.6
Live | 211228923 |  | 10 | 16 | 39610 | 29330 | 34800 | 3.11 | 2.6 | 38570 | 3.19 | 2.1 | 8.5 | 7.6
Live | 212986027 |  | 9 | 15.2 | 25140 | 20380 | 16100 | 2.81 | 2.53 | 25210 | 2.78 | 1.82 | 8.1 | 7
Live | 211637661 |  | 9.5 | 15.5 | 26860 | 20990 | 16500 | 2.97 | 2.7 | 26420 | 3.19 | 1.92 | 8.5 | 7.2
Live | 211714153 |  | 9 | 14.3 | 32780 | 23760 | 27000 | 2.88 | 2.56 | 33910 | 3.12 | 1.8 | 8 | 7.15
Live | 211228922 |  | 10 | 16 | 38110 | 29120 | 34600 | 3.11 | 2.51 | 37870 | 2.98 | 2.02 | 8.1 | 7.5
Live | 211228921 |  | 10 | 16 | 38110 | 29120 | 34600 | 3.11 | 2.51 | 37870 | 2.98 | 2.02 | 8.1 | 7.5
Live | 211228920 |  | 10 | 16 | 38110 | 29120 | 34600 | 3.11 | 2.51 | 37870 | 2.98 | 2.02 | 8.1 | 7.5
Live | 211228919 |  | 10 | 16 | 38110 | 29120 | 34600 | 3.11 | 2.51 | 37870 | 2.98 | 2.02 | 8.1 | 7.5
Live | 211637660 |  | 9.5 | 15.5 | 26860 | 20990 | 16500 | 2.97 | 2.7 | 26420 | 3.19 | 1.92 | 8.5 | 7.2
Live | 211714154 |  | 9 | 14.3 | 32780 | 23760 | 27000 | 2.88 | 2.56 | 33910 | 3.12 | 1.8 | 8 | 7.15
Live | 212986026 |  | 9 | 15.2 | 25140 | 20380 | 16100 | 2.81 | 2.53 | 25210 | 2.78 | 1.82 | 8.1 | 7
Live | 211228918 |  | 10 | 16 | 38110 | 29120 | 34600 | 3.11 | 2.51 | 37870 | 2.98 | 2.02 | 8.1 | 7.5
Live | 211228917 |  | 10 | 16 | 38110 | 29120 | 34600 | 3.11 | 2.51 | 37870 | 2.98 | 2.02 | 8.1 | 7.5
Live | 211637659 |  | 9.5 | 15.5 | 26860 | 20990 | 16500 | 2.97 | 2.7 | 26420 | 3.19 | 1.92 | 8.5 | 7.2
Live | 211228916 |  | 10 | 16 | 38110 | 29120 | 34600 | 3.11 | 2.51 | 37870 | 2.98 | 2.02 | 8.1 | 7.5
Live | 211228915 |  | 10 | 16 | 38110 | 29120 | 34600 | 3.11 | 2.51 | 37870 | 2.98 | 2.02 | 8.1 | 7.5
Live | 211714155 |  | 9 | 14.3 | 32780 | 23760 | 27000 | 2.88 | 2.56 | 33910 | 3.12 | 1.8 | 8 | 7.15
Live | 212986025 |  | 9 | 15.2 | 25140 | 20380 | 16100 | 2.81 | 2.53 | 25210 | 2.78 | 1.82 | 8.1 | 7
Live | 211228914 |  | 10 | 16 | 38110 | 29120 | 34600 | 3.11 | 2.51 | 37870 | 2.98 | 2.02 | 8.1 | 7.5
Live | 211637658 |  | 9.5 | 15.5 | 26860 | 20990 | 16500 | 2.97 | 2.7 | 26420 | 3.19 | 1.92 | 8.5 | 7.2
Live | 211228913 |  | 10 | 16 | 38110 | 29120 | 34600 | 3.11 | 2.51 | 37870 | 2.98 | 2.02 | 8.1 | 7.5
Live | 211228912 |  | 10 | 16 | 38970 | 29330 | 34600 | 3.11 | 2.55 | 38570 | 3.11 | 2.06 | 8.5 | 7.55
Live | 211228911 |  | 10 | 16 | 38970 | 29330 | 34600 | 3.11 | 2.55 | 38570 | 3.11 | 2.06 | 8.5 | 7.55
Live | 211714156 |  | 9 | 14.3 | 32780 | 23760 | 27000 | 2.88 | 2.56 | 33910 | 3.12 | 1.8 | 8 | 7.15
Live | 212986024 |  | 9 | 15.2 | 25140 | 20380 | 16100 | 2.81 | 2.53 | 25210 | 2.78 | 1.82 | 8.1 | 7
Live | 211228910 |  | 10 | 16 | 38540 | 29330 | 34600 | 3.11 | 2.54 | 38570 | 3.05 | 2.04 | 8.5 | 7.55
Live | 211228909 |  | 10 | 16 | 38540 | 29330 | 34600 | 3.11 | 2.54 | 38570 | 3.05 | 2.04 | 8.5 | 7.55
Live | 211228908 |  | 10 | 16 | 38540 | 29330 | 34600 | 3.11 | 2.54 | 38570 | 3.05 | 2.04 | 8.5 | 7.55
Live | 211228907 |  | 10 | 16 | 38540 | 29330 | 34600 | 3.11 | 2.54 | 38570 | 3.05 | 2.04 | 8.5 | 7.55
Live | 211637657 |  | 9.5 | 15.5 | 26860 | 20990 | 16500 | 2.97 | 2.7 | 26420 | 3.19 | 1.92 | 8.5 | 7.2
Live | 211657527 |  | 9 | 14.5 | 50770 | 31870 | 34600 | 2.88 | 2.39 | 50140 | 3.13 | 1.92 | 7.7 | 6.65
Live | 212986023 |  | 9 | 15.2 | 25140 | 20380 | 16100 | 2.81 | 2.53 | 25210 | 2.78 | 1.82 | 8.1 | 7
Live | 211228906 |  | 10 | 16 | 38540 | 29330 | 34600 | 3.11 | 2.54 | 38570 | 3.05 | 2.04 | 8.5 | 7.55
Live | 211228905 |  | 10 | 16 | 38540 | 29330 | 34600 | 3.11 | 2.54 | 38570 | 3.05 | 2.04 | 8.5 | 7.55
Live | 211228904 |  | 10 | 16 | 38540 | 29330 | 34600 | 3.11 | 2.54 | 38570 | 3.05 | 2.04 | 8.5 | 7.55
Live | 211228903 |  | 10 | 16 | 38540 | 29330 | 34600 | 3.11 | 2.54 | 38570 | 3.05 | 2.04 | 8.5 | 7.55
Live | 211637656 |  | 9.5 | 15.5 | 26860 | 20990 | 16500 | 2.97 | 2.7 | 26420 | 3.19 | 1.92 | 8.5 | 7.2
Live | 211714157 |  | 9 | 14.3 | 32780 | 23760 | 27000 | 2.88 | 2.56 | 33910 | 3.12 | 1.8 | 8 | 7.15
Live | 211228902 |  | 10 | 16 | 38540 | 29330 | 34600 | 3.11 | 2.54 | 38570 | 3.05 | 2.04 | 8.5 | 7.55
Live | 211228901 |  | 10 | 16 | 38540 | 29330 | 34600 | 3.11 | 2.54 | 38570 | 3.05 | 2.04 | 8.5 | 7.55
Live | 212986022 |  | 9 | 15.2 | 25140 | 20380 | 16100 | 2.81 | 2.53 | 25210 | 2.78 | 1.82 | 8.1 | 7
Live | 211637655 |  | 9.5 | 15.5 | 26860 | 20990 | 16500 | 2.97 | 2.7 | 26420 | 3.19 | 1.92 | 8.5 | 7.2
Live | 211714158 |  | 9 | 14.3 | 32780 | 23760 | 27000 | 2.88 | 2.56 | 33910 | 3.12 | 1.8 | 8 | 7.15
Live | 211228900 |  | 10 | 16 | 38750 | 29330 | 34600 | 3.11 | 2.55 | 38570 | 3.07 | 2.06 | 8.5 | 7.55
Live | 211228899 |  | 10 | 16 | 38750 | 29330 | 34600 | 3.11 | 2.55 | 38570 | 3.07 | 2.06 | 8.5 | 7.55
Live | 211228898 |  | 10 | 16 | 38750 | 29330 | 34600 | 3.11 | 2.55 | 38570 | 3.07 | 2.06 | 8.5 | 7.55
Live | 212986021 |  | 9 | 15.2 | 25140 | 20380 | 16100 | 2.81 | 2.53 | 25210 | 2.78 | 1.82 | 8.1 | 7
Live | 211637654 |  | 9.5 | 15.5 | 26860 | 20990 | 16500 | 2.97 | 2.7 | 26420 | 3.19 | 1.92 | 8.5 | 7.2
Live | 211228897 |  | 10 | 16 | 38750 | 29330 | 34600 | 3.11 | 2.55 | 38570 | 3.07 | 2.06 | 8.5 | 7.55
Live | 211228896 |  | 10 | 16 | 38750 | 29330 | 34600 | 3.11 | 2.55 | 38570 | 3.07 | 2.06 | 8.5 | 7.55
Live | 211714159 |  | 9 | 14.3 | 32780 | 23760 | 27000 | 2.88 | 2.56 | 33910 | 3.12 | 1.8 | 8 | 7.15
Live | 211228895 |  | 10 | 16 | 38750 | 29330 | 34600 | 3.11 | 2.55 | 38570 | 3.07 | 2.06 | 8.5 | 7.55
Live | 211228894 |  | 10 | 16 | 38750 | 29330 | 34600 | 3.11 | 2.55 | 38570 | 3.07 | 2.06 | 8.5 | 7.55
Live | 212986020 |  | 9 | 15.2 | 25140 | 20380 | 16100 | 2.81 | 2.53 | 25210 | 2.78 | 1.82 | 8.1 | 7
Live | 211228893 |  | 10 | 16 | 38750 | 29330 | 34600 | 3.11 | 2.55 | 38570 | 3.07 | 2.06 | 8.5 | 7.55
Live | 211228892 |  | 10 | 16 | 38750 | 29330 | 34600 | 3.11 | 2.55 | 38570 | 3.07 | 2.06 | 8.5 | 7.55
Live | 211714160 |  | 9 | 14.3 | 32780 | 23760 | 27000 | 2.88 | 2.56 | 33910 | 3.12 | 1.8 | 8 | 7.15
Live | 211228891 |  | 10 | 16 | 38750 | 29330 | 34600 | 3.11 | 2.55 | 38570 | 3.07 | 2.06 | 8.5 | 7.55
Live | 211637653 |  | 9.5 | 15.5 | 26860 | 20990 | 16500 | 2.97 | 2.7 | 26420 | 3.19 | 1.92 | 8.5 | 7.2
Live | 211228890 |  | 10 | 16 | 38750 | 29330 | 34600 | 3.11 | 2.55 | 38570 | 3.07 | 2.06 | 8.5 | 7.55
Live | 211658315 |  | 9.5 | 14.5 | 52400 | 31470 | 34200 | 3.04 | 2.41 | 49640 | 3.18 | 1.96 | 7.7 | 6.6
Live | 211228889 |  | 10 | 15.5 | 40260 | 29530 | 35000 | 3.11 | 2.64 | 38570 | 3.34 | 2.14 | 8.5 | 7.7
Live | 211228888 |  | 10 | 15.5 | 40260 | 29530 | 35000 | 3.11 | 2.64 | 38570 | 3.34 | 2.14 | 8.5 | 7.7
Live | 211714161 |  | 9 | 14.3 | 32780 | 23760 | 27000 | 2.88 | 2.56 | 33910 | 3.12 | 1.8 | 8 | 7.15
Live | 211228887 |  | 10 | 15.5 | 40260 | 29530 | 35000 | 3.11 | 2.64 | 38570 | 3.34 | 2.14 | 8.5 | 7.7
Live | 211637652 |  | 9.5 | 15.5 | 26860 | 20990 | 16500 | 2.97 | 2.7 | 26420 | 3.19 | 1.92 | 8.5 | 7.2
Live | 211228886 |  | 10 | 15.5 | 40260 | 29530 | 35000 | 3.11 | 2.64 | 38570 | 3.34 | 2.14 | 8.5 | 7.7
Live | 212986019 |  | 9 | 15.2 | 25140 | 20380 | 16100 | 2.81 | 2.53 | 25210 | 2.78 | 1.82 | 8.1 | 7
Live | 211228885 |  | 10 | 15.5 | 40260 | 29530 | 35000 | 3.11 | 2.64 | 38570 | 3.34 | 2.14 | 8.5 | 7.7
Live | 211228884 |  | 10 | 15.5 | 40260 | 29530 | 35000 | 3.11 | 2.64 | 38570 | 3.34 | 2.14 | 8.5 | 7.7
Live | 211228883 |  | 10 | 15.5 | 40260 | 29530 | 35000 | 3.11 | 2.64 | 38570 | 3.34 | 2.14 | 8.5 | 7.7
Live | 211714162 |  | 9 | 14.3 | 32780 | 23760 | 27000 | 2.88 | 2.56 | 33910 | 3.12 | 1.8 | 8 | 7.15
Live | 211228882 |  | 10 | 15.5 | 40260 | 29530 | 35000 | 3.11 | 2.64 | 38570 | 3.34 | 2.14 | 8.5 | 7.7
Live | 211637651 |  | 9.5 | 15.5 | 26860 | 20990 | 16500 | 2.97 | 2.7 | 26420 | 3.19 | 1.92 | 8.5 | 7.2
Live | 211228881 |  | 10 | 15.5 | 40260 | 29530 | 35000 | 3.11 | 2.64 | 38570 | 3.34 | 2.14 | 8.5 | 7.7
Live | 212986018 |  | 9.5 | 15.5 | 26000 | 20380 | 16100 | 2.98 | 2.57 | 24600 | 2.86 | 1.82 | 8.1 | 7
Live | 211228880 |  | 10 | 15.5 | 40260 | 29530 | 35000 | 3.11 | 2.64 | 38570 | 3.34 | 2.14 | 8.5 | 7.7
Live | 211228879 |  | 10 | 15.5 | 40260 | 29530 | 35000 | 3.11 | 2.64 | 38570 | 3.34 | 2.14 | 8.5 | 7.7
Live | 211714163 |  | 9 | 14.3 | 32780 | 23760 | 27000 | 2.88 | 2.56 | 33910 | 3.12 | 1.8 | 8 | 7.15
Live | 211228878 |  | 10 | 16 | 39400 | 29330 | 34800 | 3.11 | 2.6 | 38570 | 3.18 | 2.08 | 8.5 | 7.6
Live | 211228877 |  | 10 | 16 | 39400 | 29330 | 34800 | 3.11 | 2.6 | 38570 | 3.18 | 2.08 | 8.5 | 7.6
Live | 211637650 |  | 9.5 | 16 | 26650 | 20790 | 16400 | 2.97 | 2.7 | 26010 | 3.11 | 1.9 | 8.5 | 7.15
Live | 212986017 |  | 9.5 | 15.5 | 26000 | 20080 | 16000 | 2.98 | 2.57 | 24600 | 2.86 | 1.84 | 8.1 | 7
Live | 211228876 |  | 10 | 16 | 39400 | 29330 | 34800 | 3.11 | 2.6 | 38570 | 3.18 | 2.08 | 8.5 | 7.6
Live | 211228875 |  | 10 | 16 | 39400 | 29330 | 34800 | 3.11 | 2.6 | 38570 | 3.18 | 2.08 | 8.5 | 7.6
Live | 211714164 |  | 9 | 14.3 | 32780 | 23760 | 27000 | 2.88 | 2.56 | 33910 | 3.12 | 1.8 | 8 | 7.15
Live | 211228874 |  | 10 | 16 | 39400 | 29330 | 34800 | 3.11 | 2.6 | 38570 | 3.18 | 2.08 | 8.5 | 7.6
Live | 211228873 |  | 10 | 16 | 39400 | 29330 | 34800 | 3.11 | 2.6 | 38570 | 3.18 | 2.08 | 8.5 | 7.6
Live | 211228872 |  | 10 | 16 | 39400 | 29330 | 34800 | 3.11 | 2.6 | 38570 | 3.18 | 2.08 | 8.5 | 7.6
Live | 212986016 |  | 9.5 | 15.5 | 26000 | 20080 | 16000 | 2.98 | 2.57 | 24600 | 2.86 | 1.84 | 8.1 | 7
Live | 211228871 |  | 10 | 16 | 39400 | 29330 | 34800 | 3.11 | 2.6 | 38570 | 3.18 | 2.08 | 8.5 | 7.6
Live | 211637649 |  | 9.5 | 16 | 26650 | 20790 | 16400 | 2.97 | 2.7 | 26010 | 3.11 | 1.9 | 8.5 | 7.15
Live | 211714165 |  | 9 | 14.5 | 33220 | 23760 | 26800 | 2.88 | 2.61 | 34110 | 3.17 | 1.82 | 8 | 7.2
Live | 211228870 |  | 10 | 16 | 39400 | 29330 | 34800 | 3.11 | 2.6 | 38570 | 3.18 | 2.08 | 8.5 | 7.6
Live | 211228869 |  | 10 | 16 | 39400 | 29330 | 34800 | 3.11 | 2.6 | 38570 | 3.18 | 2.08 | 8.5 | 7.6
Live | 211228868 |  | 10 | 16 | 39400 | 29330 | 34800 | 3.11 | 2.6 | 38570 | 3.18 | 2.08 | 8.5 | 7.6
Live | 211228867 |  | 10 | 14.5 | 40260 | 29730 | 35200 | 3.11 | 2.62 | 39570 | 3.32 | 2.12 | 8.5 | 7.65
Live | 211228866 |  | 10 | 14.5 | 40260 | 29730 | 35200 | 3.11 | 2.62 | 39570 | 3.32 | 2.12 | 8.5 | 7.65
Live | 212986015 |  | 9.5 | 15.5 | 26000 | 20080 | 16000 | 2.98 | 2.57 | 24600 | 2.86 | 1.84 | 8.1 | 7
Live | 211228865 |  | 10 | 14.5 | 40260 | 29730 | 35200 | 3.11 | 2.62 | 39570 | 3.32 | 2.12 | 8.5 | 7.65
Live | 211714166 |  | 9 | 14.5 | 33220 | 23760 | 26800 | 2.88 | 2.61 | 34110 | 3.17 | 1.82 | 8 | 7.2
Live | 211637648 |  | 9.5 | 16 | 26650 | 20790 | 16400 | 2.97 | 2.7 | 26010 | 3.11 | 1.9 | 8.5 | 7.15
Live | 211228864 |  | 10 | 14.5 | 40260 | 29730 | 35200 | 3.11 | 2.62 | 39570 | 3.32 | 2.12 | 8.5 | 7.65
Live | 211228863 |  | 10 | 14.5 | 40260 | 29730 | 35200 | 3.11 | 2.62 | 39570 | 3.32 | 2.12 | 8.5 | 7.65
Live | 211228862 |  | 10 | 14.5 | 40260 | 29730 | 35200 | 3.11 | 2.62 | 39570 | 3.32 | 2.12 | 8.5 | 7.65
Live | 211228861 |  | 10 | 14.5 | 40260 | 29730 | 35200 | 3.11 | 2.62 | 39570 | 3.32 | 2.12 | 8.5 | 7.65
Live | 212986014 |  | 9.5 | 15.5 | 26000 | 20080 | 16000 | 2.98 | 2.57 | 24600 | 2.86 | 1.84 | 8.1 | 7
Live | 211228860 |  | 10 | 14.5 | 40260 | 29730 | 35200 | 3.11 | 2.62 | 39570 | 3.32 | 2.12 | 8.5 | 7.65
Live | 211657526 |  | 9.5 | 14.5 | 50770 | 31870 | 34400 | 3.04 | 2.39 | 50140 | 3.13 | 1.92 | 7.7 | 6.65
Live | 211637647 |  | 9.5 | 16 | 26650 | 20790 | 16400 | 2.97 | 2.7 | 26010 | 3.11 | 1.9 | 8.5 | 7.15
Live | 211228859 |  | 10 | 14.5 | 40260 | 29730 | 35200 | 3.11 | 2.62 | 39570 | 3.32 | 2.12 | 8.5 | 7.65
Live | 211228858 |  | 10 | 14.5 | 40260 | 29730 | 35200 | 3.11 | 2.62 | 39570 | 3.32 | 2.12 | 8.5 | 7.65
Live | 211228857 |  | 10 | 14.5 | 40260 | 29730 | 35200 | 3.11 | 2.62 | 39570 | 3.32 | 2.12 | 8.5 | 7.65
Live | 211228856 |  | 10 | 16 | 38110 | 29120 | 34600 | 3.11 | 2.51 | 37870 | 2.98 | 2.02 | 8.1 | 7.5
Live | 212986013 |  | 9.5 | 15.5 | 26000 | 20080 | 16000 | 2.98 | 2.57 | 24600 | 2.86 | 1.84 | 8.1 | 7
Live | 211637646 |  | 9.5 | 16 | 26650 | 20790 | 16400 | 2.97 | 2.7 | 26010 | 3.11 | 1.9 | 8.5 | 7.15
Live | 211228855 |  | 10 | 16 | 38110 | 29120 | 34600 | 3.11 | 2.51 | 37870 | 2.98 | 2.02 | 8.1 | 7.5
Live | 211714167 |  | 9 | 14.5 | 33220 | 23760 | 26800 | 2.88 | 2.61 | 34110 | 3.17 | 1.82 | 8 | 7.2
Live | 211228854 |  | 10 | 16 | 38110 | 29120 | 34600 | 3.11 | 2.51 | 37870 | 2.98 | 2.02 | 8.1 | 7.5
Live | 211228853 |  | 10 | 16 | 38110 | 29120 | 34600 | 3.11 | 2.51 | 37870 | 2.98 | 2.02 | 8.1 | 7.5
Live | 211228852 |  | 10 | 16 | 38110 | 29120 | 34600 | 3.11 | 2.51 | 37870 | 2.98 | 2.02 | 8.1 | 7.5
Live | 211228851 |  | 10 | 16 | 38110 | 29120 | 34600 | 3.11 | 2.51 | 37870 | 2.98 | 2.02 | 8.1 | 7.5
Live | 211658316 |  | 9.5 | 14.5 | 52400 | 31470 | 34200 | 3.04 | 2.41 | 49640 | 3.18 | 1.96 | 7.7 | 6.6
Live | 211637645 |  | 9.5 | 16 | 26650 | 20790 | 16400 | 2.97 | 2.7 | 26010 | 3.11 | 1.9 | 8.5 | 7.15
Live | 211714168 |  | 9 | 14.5 | 33220 | 23760 | 26800 | 2.88 | 2.61 | 34110 | 3.17 | 1.82 | 8 | 7.2
Live | 211228850 |  | 10 | 16 | 38110 | 29120 | 34600 | 3.11 | 2.51 | 37870 | 2.98 | 2.02 | 8.1 | 7.5
Live | 211228849 |  | 10 | 16 | 38110 | 29120 | 34600 | 3.11 | 2.51 | 37870 | 2.98 | 2.02 | 8.1 | 7.5
Live | 211228848 |  | 10 | 16 | 38110 | 29120 | 34600 | 3.11 | 2.51 | 37870 | 2.98 | 2.02 | 8.1 | 7.5
Live | 211228847 |  | 10 | 16 | 38540 | 29330 | 34600 | 3.11 | 2.54 | 38570 | 3.05 | 2.04 | 8.5 | 7.55
Live | 211228846 |  | 10 | 16 | 38540 | 29330 | 34600 | 3.11 | 2.54 | 38570 | 3.05 | 2.04 | 8.5 | 7.55
Live | 212986012 |  | 9.5 | 15.5 | 26000 | 20080 | 16000 | 2.98 | 2.57 | 24600 | 2.86 | 1.84 | 8.1 | 7
Live | 211714169 |  | 9 | 14.5 | 33220 | 23760 | 26800 | 2.88 | 2.61 | 34110 | 3.17 | 1.82 | 8 | 7.2
Live | 211637644 |  | 9.5 | 16 | 26650 | 20790 | 16400 | 2.97 | 2.7 | 26010 | 3.11 | 1.9 | 8.5 | 7.15
Live | 211228845 |  | 10 | 16 | 38540 | 29330 | 34600 | 3.11 | 2.54 | 38570 | 3.05 | 2.04 | 8.5 | 7.55
Live | 211228844 |  | 10 | 16 | 38540 | 29330 | 34600 | 3.11 | 2.54 | 38570 | 3.05 | 2.04 | 8.5 | 7.55
Live | 211228843 |  | 10 | 16 | 38540 | 29330 | 34600 | 3.11 | 2.54 | 38570 | 3.05 | 2.04 | 8.5 | 7.55
Live | 211228842 |  | 10 | 16 | 38540 | 29330 | 34600 | 3.11 | 2.54 | 38570 | 3.05 | 2.04 | 8.5 | 7.55
Live | 211714170 |  | 9 | 14.5 | 33220 | 23760 | 26800 | 2.88 | 2.61 | 34110 | 3.17 | 1.82 | 8 | 7.2
Live | 211228841 |  | 10 | 16 | 38540 | 29330 | 34600 | 3.11 | 2.54 | 38570 | 3.05 | 2.04 | 8.5 | 7.55
Live | 212986011 |  | 9.5 | 15.5 | 26000 | 20080 | 16000 | 2.98 | 2.57 | 24600 | 2.86 | 1.84 | 8.1 | 7
Live | 211228840 |  | 10 | 16 | 38540 | 29330 | 34600 | 3.11 | 2.54 | 38570 | 3.05 | 2.04 | 8.5 | 7.55
Live | 211637643 |  | 9.5 | 16 | 26650 | 20790 | 16400 | 2.97 | 2.7 | 26010 | 3.11 | 1.9 | 8.5 | 7.15
Live | 211228839 |  | 10 | 16 | 38540 | 29330 | 34600 | 3.11 | 2.54 | 38570 | 3.05 | 2.04 | 8.5 | 7.55
Live | 211228838 |  | 10 | 16 | 38320 | 29330 | 34600 | 3.11 | 2.51 | 37870 | 3.01 | 2.04 | 8.1 | 7.5
Live | 211228837 |  | 10 | 16 | 38320 | 29330 | 34600 | 3.11 | 2.51 | 37870 | 3.01 | 2.04 | 8.1 | 7.5
Live | 211714171 |  | 9 | 14.5 | 33220 | 23760 | 26800 | 2.88 | 2.61 | 34110 | 3.17 | 1.82 | 8 | 7.2
Live | 212986010 |  | 9.5 | 15.5 | 26000 | 20080 | 16000 | 2.98 | 2.57 | 24600 | 2.86 | 1.84 | 8.1 | 7
Live | 211228836 |  | 10 | 16 | 38320 | 29330 | 34600 | 3.11 | 2.51 | 37870 | 3.01 | 2.04 | 8.1 | 7.5
Live | 211228835 |  | 10 | 16 | 38320 | 29330 | 34600 | 3.11 | 2.51 | 37870 | 3.01 | 2.04 | 8.1 | 7.5
Live | 211637642 |  | 9.5 | 16 | 26650 | 20790 | 16400 | 2.97 | 2.7 | 26010 | 3.11 | 1.9 | 8.5 | 7.15
Live | 211228834 |  | 10 | 16 | 38320 | 29330 | 34600 | 3.11 | 2.51 | 37870 | 3.01 | 2.04 | 8.1 | 7.5
Live | 211228833 |  | 10 | 16 | 38320 | 29330 | 34600 | 3.11 | 2.51 | 37870 | 3.01 | 2.04 | 8.1 | 7.5
Live | 211228832 |  | 10 | 16 | 38320 | 29330 | 34600 | 3.11 | 2.51 | 37870 | 3.01 | 2.04 | 8.1 | 7.5
Live | 211714172 |  | 9 | 14.5 | 33220 | 23760 | 26800 | 2.88 | 2.61 | 34110 | 3.17 | 1.82 | 8 | 7.2
Live | 212986009 |  | 9.5 | 15.5 | 26000 | 20080 | 16000 | 2.98 | 2.57 | 24600 | 2.86 | 1.84 | 8.1 | 7
Live | 211228831 |  | 10 | 16 | 38320 | 29330 | 34600 | 3.11 | 2.51 | 37870 | 3.01 | 2.04 | 8.1 | 7.5
Live | 211228830 |  | 10 | 16 | 38320 | 29330 | 34600 | 3.11 | 2.51 | 37870 | 3.01 | 2.04 | 8.1 | 7.5
Live | 211637641 |  | 9.5 | 16 | 26650 | 20790 | 16400 | 2.97 | 2.7 | 26010 | 3.11 | 1.9 | 8.5 | 7.15
Live | 211228829 |  | 9.5 | 15.5 | 38320 | 29330 | 34800 | 2.96 | 2.54 | 38570 | 3.02 | 2.04 | 8.1 | 7.5
Live | 211714173 |  | 9 | 14.5 | 33220 | 23760 | 26800 | 2.88 | 2.61 | 34110 | 3.17 | 1.82 | 8 | 7.2
Live | 211228828 |  | 9.5 | 15.5 | 38320 | 29330 | 34800 | 2.96 | 2.54 | 38570 | 3.02 | 2.04 | 8.1 | 7.5
Live | 212986008 |  | 9.5 | 15.5 | 26000 | 20080 | 16000 | 2.98 | 2.57 | 24600 | 2.86 | 1.84 | 8.1 | 7
Live | 211228827 |  | 9.5 | 15.5 | 38320 | 29330 | 34800 | 2.96 | 2.54 | 38570 | 3.02 | 2.04 | 8.1 | 7.5
Live | 211228826 |  | 9.5 | 15.5 | 38320 | 29330 | 34800 | 2.96 | 2.54 | 38570 | 3.02 | 2.04 | 8.1 | 7.5
Live | 211228825 |  | 9.5 | 15.5 | 38320 | 29330 | 34800 | 2.96 | 2.54 | 38570 | 3.02 | 2.04 | 8.1 | 7.5
Live | 211657525 |  | 9.5 | 14.5 | 50770 | 31870 | 34400 | 3.04 | 2.39 | 50140 | 3.13 | 1.92 | 7.7 | 6.65
Live | 211637640 |  | 9.5 | 16 | 26650 | 20790 | 16400 | 2.97 | 2.7 | 26010 | 3.11 | 1.9 | 8.5 | 7.15
Live | 211228824 |  | 9.5 | 15.5 | 38320 | 29330 | 34800 | 2.96 | 2.54 | 38570 | 3.02 | 2.04 | 8.1 | 7.5
Live | 211228823 |  | 9.5 | 15.5 | 38320 | 29330 | 34800 | 2.96 | 2.54 | 38570 | 3.02 | 2.04 | 8.1 | 7.5
Live | 212986007 |  | 9.5 | 15.5 | 26000 | 20080 | 16000 | 2.98 | 2.57 | 24600 | 2.86 | 1.84 | 8.1 | 7
Live | 211228822 |  | 9.5 | 15.5 | 38320 | 29330 | 34800 | 2.96 | 2.54 | 38570 | 3.02 | 2.04 | 8.1 | 7.5
Live | 211714174 |  | 9 | 14.5 | 33220 | 23760 | 26800 | 2.88 | 2.61 | 34110 | 3.17 | 1.82 | 8 | 7.2
Live | 211228821 |  | 9.5 | 15.5 | 38320 | 29330 | 34800 | 2.96 | 2.54 | 38570 | 3.02 | 2.04 | 8.1 | 7.5
Live | 211228820 |  | 10 | 16.5 | 38540 | 29330 | 34600 | 3.11 | 2.54 | 38570 | 3.05 | 2.04 | 8.5 | 7.55
Live | 211637639 |  | 9.5 | 16 | 26650 | 20790 | 16400 | 2.97 | 2.7 | 26010 | 3.11 | 1.9 | 8.5 | 7.15
Live | 211228819 |  | 10 | 16.5 | 38540 | 29330 | 34600 | 3.11 | 2.54 | 38570 | 3.05 | 2.04 | 8.5 | 7.55
Live | 211228818 |  | 10 | 16.5 | 38540 | 29330 | 34600 | 3.11 | 2.54 | 38570 | 3.05 | 2.04 | 8.5 | 7.55
Live | 211714175 |  | 9 | 14.5 | 33220 | 23760 | 26800 | 2.88 | 2.61 | 34110 | 3.17 | 1.82 | 8 | 7.2
Live | 212986006 |  | 9 | 15.2 | 25140 | 20080 | 16000 | 2.81 | 2.55 | 25610 | 2.8 | 1.84 | 8.1 | 7
Live | 211228817 |  | 10 | 16.5 | 38540 | 29330 | 34600 | 3.11 | 2.54 | 38570 | 3.05 | 2.04 | 8.5 | 7.55
Live | 211228816 |  | 10 | 16.5 | 38540 | 29330 | 34600 | 3.11 | 2.54 | 38570 | 3.05 | 2.04 | 8.5 | 7.55
Live | 211228815 |  | 10 | 16.5 | 38540 | 29330 | 34600 | 3.11 | 2.54 | 38570 | 3.05 | 2.04 | 8.5 | 7.55
Live | 211228814 |  | 10 | 16.5 | 38540 | 29330 | 34600 | 3.11 | 2.54 | 38570 | 3.05 | 2.04 | 8.5 | 7.55
Live | 211637638 |  | 9.5 | 16 | 26650 | 20790 | 16400 | 2.97 | 2.7 | 26010 | 3.11 | 1.9 | 8.5 | 7.15
Live | 211228813 |  | 10 | 16.5 | 38540 | 29330 | 34600 | 3.11 | 2.54 | 38570 | 3.05 | 2.04 | 8.5 | 7.55
Live | 211714176 |  | 9 | 14.5 | 33220 | 23760 | 26800 | 2.88 | 2.61 | 34110 | 3.17 | 1.82 | 8 | 7.2
Live | 212986005 |  | 9 | 15.2 | 25140 | 20590 | 16300 | 2.81 | 2.55 | 25610 | 2.8 | 1.84 | 8.1 | 7.1
Live | 211228812 |  | 10 | 16.5 | 38540 | 29330 | 34600 | 3.11 | 2.54 | 38570 | 3.05 | 2.04 | 8.5 | 7.55
Live | 211228811 |  | 10 | 16.5 | 38540 | 29330 | 34600 | 3.11 | 2.54 | 38570 | 3.05 | 2.04 | 8.5 | 7.55
Live | 211228810 |  | 10 | 16.5 | 38540 | 29330 | 34600 | 3.11 | 2.54 | 38570 | 3.05 | 2.04 | 8.5 | 7.55
Live | 211228809 |  | 10 | 16.5 | 38540 | 29330 | 34600 | 3.11 | 2.54 | 38570 | 3.05 | 2.04 | 8.5 | 7.55
Live | 211637637 |  | 9.5 | 16 | 26650 | 20790 | 16300 | 2.97 | 2.67 | 26010 | 3.07 | 1.9 | 8.5 | 7.15
Live | 211714177 |  | 9 | 14.5 | 33220 | 23760 | 26800 | 2.88 | 2.61 | 34110 | 3.17 | 1.82 | 8 | 7.2
Live | 212986004 |  | 9 | 15.2 | 25140 | 20590 | 16300 | 2.81 | 2.55 | 25610 | 2.8 | 1.84 | 8.1 | 7.1
Live | 211228808 |  | 10 | 16 | 39180 | 29330 | 34800 | 3.11 | 2.57 | 38570 | 3.15 | 2.08 | 8.5 | 7.6
Live | 211228807 |  | 10 | 16 | 39180 | 29330 | 34800 | 3.11 | 2.57 | 38570 | 3.15 | 2.08 | 8.5 | 7.6
Live | 211228806 |  | 10 | 16 | 39180 | 29330 | 34800 | 3.11 | 2.57 | 38570 | 3.15 | 2.08 | 8.5 | 7.6
Live | 211228805 |  | 10 | 16 | 39180 | 29330 | 34800 | 3.11 | 2.57 | 38570 | 3.15 | 2.08 | 8.5 | 7.6
Live | 211228804 |  | 10 | 16 | 39180 | 29330 | 34800 | 3.11 | 2.57 | 38570 | 3.15 | 2.08 | 8.5 | 7.6
Live | 211714178 |  | 9 | 14.5 | 32780 | 23760 | 26800 | 2.88 | 2.58 | 33910 | 3.12 | 1.8 | 8 | 7.15
Live | 212986003 |  | 9 | 15.2 | 25140 | 20590 | 16300 | 2.81 | 2.55 | 25610 | 2.8 | 1.84 | 8.1 | 7.1
Live | 211637636 |  | 9.5 | 16 | 26650 | 20790 | 16300 | 2.97 | 2.67 | 26010 | 3.07 | 1.9 | 8.5 | 7.15
Live | 211228803 |  | 10 | 16 | 39180 | 29330 | 34800 | 3.11 | 2.57 | 38570 | 3.15 | 2.08 | 8.5 | 7.6
Live | 211228802 |  | 10 | 16 | 39180 | 29330 | 34800 | 3.11 | 2.57 | 38570 | 3.15 | 2.08 | 8.5 | 7.6
Live | 211228801 |  | 10 | 16 | 39180 | 29330 | 34800 | 3.11 | 2.57 | 38570 | 3.15 | 2.08 | 8.5 | 7.6
Live | 211228800 |  | 10 | 16 | 39180 | 29330 | 34800 | 3.11 | 2.57 | 38570 | 3.15 | 2.08 | 8.5 | 7.6
Live | 211714179 |  | 9 | 14.5 | 32780 | 23760 | 26800 | 2.88 | 2.58 | 33910 | 3.12 | 1.8 | 8 | 7.15
Live | 211658317 |  | 9.5 | 14.3 | 51860 | 31670 | 34200 | 3.04 | 2.39 | 49640 | 3.16 | 1.94 | 7.7 | 6.55
Live | 211637635 |  | 9.5 | 16 | 26650 | 20790 | 16300 | 2.97 | 2.67 | 26010 | 3.07 | 1.9 | 8.5 | 7.15
Live | 211228799 |  | 10 | 16 | 39180 | 29330 | 34800 | 3.11 | 2.57 | 38570 | 3.15 | 2.08 | 8.5 | 7.6
Live | 211228798 |  | 10 | 16 | 39180 | 29330 | 34800 | 3.11 | 2.57 | 38570 | 3.15 | 2.08 | 8.5 | 7.6
Live | 211228797 |  | 10 | 16 | 39180 | 29330 | 34800 | 3.11 | 2.57 | 38570 | 3.15 | 2.08 | 8.5 | 7.6
Live | 211228796 |  | 10 | 16 | 38970 | 29330 | 34600 | 3.11 | 2.57 | 38570 | 3.13 | 2.08 | 8.5 | 7.6
Live | 212986002 |  | 9 | 15.2 | 25140 | 20590 | 16300 | 2.81 | 2.55 | 25610 | 2.8 | 1.84 | 8.1 | 7.1
Live | 211657524 |  | 9.5 | 14.5 | 50770 | 31870 | 34400 | 3.04 | 2.39 | 50140 | 3.13 | 1.92 | 7.7 | 6.65
Live | 211228795 |  | 10 | 16 | 38970 | 29330 | 34600 | 3.11 | 2.57 | 38570 | 3.13 | 2.08 | 8.5 | 7.6
Live | 211637634 |  | 9.5 | 16 | 26650 | 20790 | 16300 | 2.97 | 2.67 | 26010 | 3.07 | 1.9 | 8.5 | 7.15
Live | 211228794 |  | 10 | 16 | 38970 | 29330 | 34600 | 3.11 | 2.57 | 38570 | 3.13 | 2.08 | 8.5 | 7.6
Live | 211228793 |  | 10 | 16 | 38970 | 29330 | 34600 | 3.11 | 2.57 | 38570 | 3.13 | 2.08 | 8.5 | 7.6
Live | 211228792 |  | 10 | 16 | 38970 | 29330 | 34600 | 3.11 | 2.57 | 38570 | 3.13 | 2.08 | 8.5 | 7.6
Live | 212986001 |  | 9 | 15.2 | 25140 | 20590 | 16300 | 2.81 | 2.55 | 25610 | 2.8 | 1.84 | 8.1 | 7.1
Live | 211228791 |  | 10 | 16 | 38970 | 29330 | 34600 | 3.11 | 2.57 | 38570 | 3.13 | 2.08 | 8.5 | 7.6
Live | 211714180 |  | 9 | 14.5 | 32780 | 23760 | 26800 | 2.88 | 2.58 | 33910 | 3.12 | 1.8 | 8 | 7.15
Live | 211637633 |  | 9.5 | 16 | 26650 | 20790 | 16300 | 2.97 | 2.67 | 26010 | 3.07 | 1.9 | 8.5 | 7.15
Live | 211228790 |  | 10 | 16 | 38970 | 29330 | 34600 | 3.11 | 2.57 | 38570 | 3.13 | 2.08 | 8.5 | 7.6
Live | 211228789 |  | 10 | 16 | 38970 | 29330 | 34600 | 3.11 | 2.57 | 38570 | 3.13 | 2.08 | 8.5 | 7.6
Live | 211228788 |  | 10 | 16 | 38970 | 29330 | 34600 | 3.11 | 2.57 | 38570 | 3.13 | 2.08 | 8.5 | 7.6
Live | 211228787 |  | 10 | 16 | 38970 | 29330 | 34600 | 3.11 | 2.57 | 38570 | 3.13 | 2.08 | 8.5 | 7.6
Live | 212986000 |  | 9 | 15.2 | 25140 | 20590 | 16300 | 2.81 | 2.55 | 25610 | 2.8 | 1.84 | 8.1 | 7.1
Live | 211228786 |  | 10 | 16 | 38970 | 29330 | 34600 | 3.11 | 2.57 | 38570 | 3.13 | 2.08 | 8.5 | 7.6
Live | 211714181 |  | 9 | 14.5 | 32780 | 23760 | 26800 | 2.88 | 2.58 | 33910 | 3.12 | 1.8 | 8 | 7.15
Live | 211637632 |  | 9.5 | 16 | 26650 | 20790 | 16300 | 2.97 | 2.67 | 26010 | 3.07 | 1.9 | 8.5 | 7.15
Live | 211228785 |  | 10 | 16 | 38970 | 29330 | 34600 | 3.11 | 2.57 | 38570 | 3.13 | 2.08 | 8.5 | 7.6
Live | 211228784 |  | 10 | 16 | 39180 | 29330 | 34800 | 3.11 | 2.57 | 38570 | 3.15 | 2.08 | 8.5 | 7.6
Live | 211228783 |  | 10 | 16 | 39180 | 29330 | 34800 | 3.11 | 2.57 | 38570 | 3.15 | 2.08 | 8.5 | 7.6
Live | 212985999 |  | 9 | 15.2 | 25140 | 20590 | 16300 | 2.81 | 2.55 | 25610 | 2.8 | 1.84 | 8.1 | 7.1
Live | 211228782 |  | 10 | 16 | 39180 | 29330 | 34800 | 3.11 | 2.57 | 38570 | 3.15 | 2.08 | 8.5 | 7.6
Live | 211228781 |  | 10 | 16 | 39180 | 29330 | 34800 | 3.11 | 2.57 | 38570 | 3.15 | 2.08 | 8.5 | 7.6
Live | 211714182 |  | 9 | 14.5 | 32780 | 23760 | 26800 | 2.88 | 2.58 | 33910 | 3.12 | 1.8 | 8 | 7.15
Live | 211637631 |  | 9.5 | 16 | 26650 | 20790 | 16300 | 2.97 | 2.67 | 26010 | 3.07 | 1.9 | 8.5 | 7.15
Live | 211228780 |  | 10 | 16 | 39180 | 29330 | 34800 | 3.11 | 2.57 | 38570 | 3.15 | 2.08 | 8.5 | 7.6
Live | 211228779 |  | 10 | 16 | 39180 | 29330 | 34800 | 3.11 | 2.57 | 38570 | 3.15 | 2.08 | 8.5 | 7.6
Live | 212985998 |  | 9 | 15.2 | 25140 | 20590 | 16300 | 2.81 | 2.55 | 25610 | 2.8 | 1.84 | 8.1 | 7.1
Live | 211228778 |  | 10 | 16 | 39180 | 29330 | 34800 | 3.11 | 2.57 | 38570 | 3.15 | 2.08 | 8.5 | 7.6
Live | 211228777 |  | 10 | 16 | 39180 | 29330 | 34800 | 3.11 | 2.57 | 38570 | 3.15 | 2.08 | 8.5 | 7.6
Live | 211714183 |  | 9 | 14.5 | 32780 | 23760 | 26800 | 2.88 | 2.58 | 33910 | 3.12 | 1.8 | 8 | 7.15
Live | 211228776 |  | 10 | 16 | 39180 | 29330 | 34800 | 3.11 | 2.57 | 38570 | 3.15 | 2.08 | 8.5 | 7.6
Live | 211637630 |  | 9.5 | 16 | 26650 | 20790 | 16300 | 2.97 | 2.67 | 26010 | 3.07 | 1.9 | 8.5 | 7.15
Live | 211228775 |  | 10 | 16 | 39180 | 29330 | 34800 | 3.11 | 2.57 | 38570 | 3.15 | 2.08 | 8.5 | 7.6
Live | 212985997 |  | 9 | 15.2 | 25140 | 20590 | 16300 | 2.81 | 2.55 | 25610 | 2.8 | 1.84 | 8.1 | 7.1
Live | 211228774 |  | 10 | 16 | 39180 | 29330 | 34800 | 3.11 | 2.57 | 38570 | 3.15 | 2.08 | 8.5 | 7.6
Live | 211228773 |  | 10 | 16 | 39180 | 29330 | 34800 | 3.11 | 2.57 | 38570 | 3.15 | 2.08 | 8.5 | 7.6
Live | 211228772 |  | 10 | 16.5 | 38320 | 29120 | 34600 | 3.11 | 2.53 | 37870 | 3.01 | 2.04 | 8.5 | 7.5
Live | 211714184 |  | 9 | 14.5 | 32780 | 23760 | 26800 | 2.88 | 2.58 | 33910 | 3.12 | 1.8 | 8 | 7.15
Live | 211228771 |  | 10 | 16.5 | 38320 | 29120 | 34600 | 3.11 | 2.53 | 37870 | 3.01 | 2.04 | 8.5 | 7.5
Live | 211228770 |  | 10 | 16.5 | 38320 | 29120 | 34600 | 3.11 | 2.53 | 37870 | 3.01 | 2.04 | 8.5 | 7.5
Live | 211637629 |  | 9.5 | 16 | 26650 | 20790 | 16300 | 2.97 | 2.67 | 26010 | 3.07 | 1.9 | 8.5 | 7.15
Live | 212985996 |  | 9 | 15.2 | 25140 | 20590 | 16300 | 2.81 | 2.55 | 25610 | 2.8 | 1.84 | 8.1 | 7.1
Live | 211228769 |  | 10 | 16.5 | 38320 | 29120 | 34600 | 3.11 | 2.53 | 37870 | 3.01 | 2.04 | 8.5 | 7.5
Live | 211228768 |  | 10 | 16.5 | 38320 | 29120 | 34600 | 3.11 | 2.53 | 37870 | 3.01 | 2.04 | 8.5 | 7.5
Live | 211228767 |  | 10 | 16.5 | 38320 | 29120 | 34600 | 3.11 | 2.53 | 37870 | 3.01 | 2.04 | 8.5 | 7.5
Live | 211714185 |  | 9 | 14.5 | 32780 | 23760 | 26800 | 2.88 | 2.58 | 33910 | 3.12 | 1.8 | 8 | 7.15
Live | 211228766 |  | 10 | 16.5 | 38320 | 29120 | 34600 | 3.11 | 2.53 | 37870 | 3.01 | 2.04 | 8.5 | 7.5
Live | 211228765 |  | 10 | 16.5 | 38320 | 29120 | 34600 | 3.11 | 2.53 | 37870 | 3.01 | 2.04 | 8.5 | 7.5
Live | 211228764 |  | 10 | 16.5 | 38320 | 29120 | 34600 | 3.11 | 2.53 | 37870 | 3.01 | 2.04 | 8.5 | 7.5
Live | 212985995 |  | 9 | 15.2 | 25140 | 20590 | 16300 | 2.81 | 2.55 | 25610 | 2.8 | 1.84 | 8.1 | 7.1
Live | 211637628 |  | 9.5 | 16 | 26650 | 20790 | 16300 | 2.97 | 2.67 | 26010 | 3.07 | 1.9 | 8.5 | 7.15
Live | 211228763 |  | 10 | 16.5 | 38320 | 29120 | 34600 | 3.11 | 2.53 | 37870 | 3.01 | 2.04 | 8.5 | 7.5
Live | 211228762 |  | 10 | 16.5 | 38320 | 29120 | 34600 | 3.11 | 2.53 | 37870 | 3.01 | 2.04 | 8.5 | 7.5
Live | 211714186 |  | 9 | 14.5 | 32780 | 23760 | 26800 | 2.88 | 2.58 | 33910 | 3.12 | 1.8 | 8 | 7.15
Live | 211228761 |  | 10 | 16.5 | 38320 | 29120 | 34600 | 3.11 | 2.53 | 37870 | 3.01 | 2.04 | 8.5 | 7.5
Live | 211637627 |  | 9.5 | 16 | 26650 | 20790 | 16300 | 2.97 | 2.67 | 26010 | 3.07 | 1.9 | 8.5 | 7.15
Live | 211228760 |  | 10 | 15.5 | 38750 | 29330 | 34800 | 3.11 | 2.54 | 38570 | 3.09 | 2.06 | 8.5 | 7.55
Live | 211228759 |  | 10 | 15.5 | 38750 | 29330 | 34800 | 3.11 | 2.54 | 38570 | 3.09 | 2.06 | 8.5 | 7.55
Live | 211228758 |  | 10 | 15.5 | 38750 | 29330 | 34800 | 3.11 | 2.54 | 38570 | 3.09 | 2.06 | 8.5 | 7.55
Live | 212985994 |  | 9 | 15.2 | 25140 | 20590 | 16300 | 2.81 | 2.55 | 25410 | 2.8 | 1.84 | 8.1 | 7.1
Live | 211714187 |  | 9 | 14.5 | 32780 | 23760 | 26800 | 2.88 | 2.58 | 33910 | 3.12 | 1.8 | 8 | 7.15
Live | 211228757 |  | 10 | 15.5 | 38750 | 29330 | 34800 | 3.11 | 2.54 | 38570 | 3.09 | 2.06 | 8.5 | 7.55
Live | 211228756 |  | 10 | 15.5 | 38750 | 29330 | 34800 | 3.11 | 2.54 | 38570 | 3.09 | 2.06 | 8.5 | 7.55
Live | 211228755 |  | 10 | 15.5 | 38750 | 29330 | 34800 | 3.11 | 2.54 | 38570 | 3.09 | 2.06 | 8.5 | 7.55
Live | 211637626 |  | 9.5 | 16 | 26650 | 20790 | 16300 | 2.97 | 2.67 | 26010 | 3.07 | 1.9 | 8.5 | 7.15
Live | 211228754 |  | 10 | 15.5 | 38750 | 29330 | 34800 | 3.11 | 2.54 | 38570 | 3.09 | 2.06 | 8.5 | 7.55
Live | 212985993 |  | 9 | 15.2 | 25140 | 20590 | 16300 | 2.81 | 2.55 | 25410 | 2.8 | 1.84 | 8.1 | 7.05
Live | 211228753 |  | 10 | 15.5 | 38750 | 29330 | 34800 | 3.11 | 2.54 | 38570 | 3.09 | 2.06 | 8.5 | 7.55
Live | 211714188 |  | 9 | 14.5 | 32780 | 23760 | 26800 | 2.88 | 2.58 | 33910 | 3.12 | 1.8 | 8 | 7.15
Live | 211228752 |  | 10 | 15.5 | 38750 | 29330 | 34800 | 3.11 | 2.54 | 38570 | 3.09 | 2.06 | 8.5 | 7.55
Live | 211228751 |  | 10 | 15.5 | 38750 | 29330 | 34800 | 3.11 | 2.54 | 38570 | 3.09 | 2.06 | 8.5 | 7.55
Live | 211228750 |  | 10 | 15.5 | 38750 | 29330 | 34800 | 3.11 | 2.54 | 38570 | 3.09 | 2.06 | 8.5 | 7.55
Live | 211228749 |  | 10 | 15.5 | 38750 | 29330 | 34800 | 3.11 | 2.54 | 38570 | 3.09 | 2.06 | 8.5 | 7.55
Live | 212985992 |  | 9 | 15.2 | 25140 | 20590 | 16300 | 2.81 | 2.55 | 25410 | 2.8 | 1.84 | 8.1 | 7.05
Live | 211637625 |  | 9.5 | 16 | 26650 | 20790 | 16300 | 2.97 | 2.67 | 26010 | 3.07 | 1.9 | 8.5 | 7.15
Live | 211714189 |  | 9 | 14.5 | 32780 | 23760 | 26800 | 2.88 | 2.58 | 33910 | 3.12 | 1.8 | 8 | 7.15
Live | 211228748 |  | 9.5 | 15.5 | 38320 | 29330 | 34800 | 2.96 | 2.51 | 38570 | 3.01 | 2.04 | 8.1 | 7.5
Live | 211228747 |  | 9.5 | 15.5 | 38320 | 29330 | 34800 | 2.96 | 2.51 | 38570 | 3.01 | 2.04 | 8.1 | 7.5
Live | 211228746 |  | 9.5 | 15.5 | 38320 | 29330 | 34800 | 2.96 | 2.51 | 38570 | 3.01 | 2.04 | 8.1 | 7.5
Live | 211228745 |  | 9.5 | 15.5 | 38320 | 29330 | 34800 | 2.96 | 2.51 | 38570 | 3.01 | 2.04 | 8.1 | 7.5
Live | 211658318 |  | 9.5 | 14.3 | 51860 | 31670 | 34200 | 3.04 | 2.39 | 49640 | 3.16 | 1.94 | 7.7 | 6.55
Live | 211657523 |  | 9.5 | 14.5 | 50770 | 31870 | 34400 | 3.04 | 2.39 | 50140 | 3.13 | 1.92 | 7.7 | 6.65
Live | 211228744 |  | 9.5 | 15.5 | 38320 | 29330 | 34800 | 2.96 | 2.51 | 38570 | 3.01 | 2.04 | 8.1 | 7.5
Live | 211637624 |  | 9.5 | 16 | 26220 | 20590 | 16200 | 2.97 | 2.64 | 25610 | 2.99 | 1.88 | 8.1 | 7.05
Live | 211228743 |  | 9.5 | 15.5 | 38320 | 29330 | 34800 | 2.96 | 2.51 | 38570 | 3.01 | 2.04 | 8.1 | 7.5
Live | 211228742 |  | 9.5 | 15.5 | 38320 | 29330 | 34800 | 2.96 | 2.51 | 38570 | 3.01 | 2.04 | 8.1 | 7.5
Live | 211228741 |  | 9.5 | 15.5 | 38320 | 29330 | 34800 | 2.96 | 2.51 | 38570 | 3.01 | 2.04 | 8.1 | 7.5
Live | 211228740 |  | 9.5 | 15.5 | 38320 | 29330 | 34800 | 2.96 | 2.51 | 38570 | 3.01 | 2.04 | 8.1 | 7.5
Live | 211714190 |  | 9 | 14.5 | 32780 | 23760 | 26800 | 2.88 | 2.58 | 33910 | 3.12 | 1.8 | 8 | 7.15
Live | 212985991 |  | 9 | 15.2 | 25140 | 20590 | 16300 | 2.81 | 2.55 | 25410 | 2.8 | 1.84 | 8.1 | 7.05
Live | 211228739 |  | 9.5 | 15.5 | 38320 | 29330 | 34800 | 2.96 | 2.51 | 38570 | 3.01 | 2.04 | 8.1 | 7.5
Live | 211228738 |  | 9.5 | 15.5 | 38320 | 29330 | 34800 | 2.96 | 2.51 | 38570 | 3.01 | 2.04 | 8.1 | 7.5
Live | 211637623 |  | 9.5 | 16 | 26220 | 20590 | 16200 | 2.97 | 2.64 | 25610 | 2.99 | 1.88 | 8.1 | 7.05
Live | 211228737 |  | 9.5 | 15.5 | 38320 | 29330 | 34800 | 2.96 | 2.51 | 38570 | 3.01 | 2.04 | 8.1 | 7.5
Live | 211228700 |  | 10 | 15.5 | 38970 | 29530 | 34800 | 3.11 | 2.55 | 38570 | 3.09 | 2.06 | 8.5 | 7.55
Live | 211714191 |  | 9 | 15 | 33000 | 23760 | 26800 | 2.88 | 2.61 | 33910 | 3.15 | 1.82 | 8 | 7.2
Live | 211228699 |  | 10 | 15.5 | 38970 | 29530 | 34800 | 3.11 | 2.55 | 38570 | 3.09 | 2.06 | 8.5 | 7.55
Live | 211228698 |  | 10 | 15.5 | 38970 | 29530 | 34800 | 3.11 | 2.55 | 38570 | 3.09 | 2.06 | 8.5 | 7.55
Live | 212985990 |  | 9 | 15.2 | 25140 | 20590 | 16300 | 2.81 | 2.55 | 25410 | 2.8 | 1.84 | 8.1 | 7.05
Live | 211637622 |  | 9.5 | 16 | 26220 | 20590 | 16200 | 2.97 | 2.64 | 25610 | 2.99 | 1.88 | 8.1 | 7.05
Live | 211228697 |  | 10 | 15.5 | 38970 | 29530 | 34800 | 3.11 | 2.55 | 38570 | 3.09 | 2.06 | 8.5 | 7.55
Live | 211228696 |  | 10 | 15.5 | 38970 | 29530 | 34800 | 3.11 | 2.55 | 38570 | 3.09 | 2.06 | 8.5 | 7.55
Live | 211714192 |  | 9 | 15 | 33000 | 23760 | 26800 | 2.88 | 2.61 | 33910 | 3.15 | 1.82 | 8 | 7.2
Live | 212985989 |  | 9 | 15.2 | 25140 | 20590 | 16300 | 2.81 | 2.55 | 25410 | 2.8 | 1.84 | 8.1 | 7.05
Live | 211228695 |  | 10 | 15.5 | 38970 | 29530 | 34800 | 3.11 | 2.55 | 38570 | 3.09 | 2.06 | 8.5 | 7.55
Live | 211228694 |  | 10 | 15.5 | 38970 | 29530 | 34800 | 3.11 | 2.55 | 38570 | 3.09 | 2.06 | 8.5 | 7.55
Live | 211228693 |  | 10 | 15.5 | 38970 | 29530 | 34800 | 3.11 | 2.55 | 38570 | 3.09 | 2.06 | 8.5 | 7.55
Live | 211228692 |  | 10 | 15.5 | 38970 | 29530 | 34800 | 3.11 | 2.55 | 38570 | 3.09 | 2.06 | 8.5 | 7.55
Live | 211714193 |  | 9 | 15 | 33000 | 23760 | 26800 | 2.88 | 2.61 | 33910 | 3.15 | 1.82 | 8 | 7.2
Live | 211637621 |  | 9.5 | 16 | 26220 | 20590 | 16200 | 2.97 | 2.64 | 25610 | 2.99 | 1.88 | 8.1 | 7.05
Live | 211228691 |  | 10 | 15.2 | 38970 | 29530 | 35000 | 3.11 | 2.55 | 38570 | 3.09 | 2.06 | 8.5 | 7.55
Live | 211228690 |  | 10 | 15.2 | 38970 | 29530 | 35000 | 3.11 | 2.55 | 38570 | 3.09 | 2.06 | 8.5 | 7.55
Live | 212985988 |  | 9 | 15.2 | 25140 | 20590 | 16300 | 2.81 | 2.55 | 25410 | 2.8 | 1.84 | 8.1 | 7.05
Live | 211228689 |  | 10 | 15.2 | 38970 | 29530 | 35000 | 3.11 | 2.55 | 38570 | 3.09 | 2.06 | 8.5 | 7.55
Live | 211228688 |  | 10 | 15.2 | 38970 | 29530 | 35000 | 3.11 | 2.55 | 38570 | 3.09 | 2.06 | 8.5 | 7.55
Live | 211714194 |  | 9 | 15 | 33000 | 23760 | 26800 | 2.88 | 2.61 | 33910 | 3.15 | 1.82 | 8 | 7.2
Live | 211637620 |  | 9.5 | 16 | 26220 | 20590 | 16200 | 2.97 | 2.64 | 25610 | 2.99 | 1.88 | 8.1 | 7.05
Live | 211228687 |  | 10 | 15.2 | 38970 | 29530 | 35000 | 3.11 | 2.55 | 38570 | 3.09 | 2.06 | 8.5 | 7.55
Live | 212985987 |  | 9 | 15.2 | 25140 | 20590 | 16300 | 2.81 | 2.55 | 25410 | 2.8 | 1.84 | 8.1 | 7.05
Live | 211228686 |  | 10 | 15.2 | 38970 | 29530 | 35000 | 3.11 | 2.55 | 38570 | 3.09 | 2.06 | 8.5 | 7.55
Live | 211228685 |  | 10 | 15.2 | 38970 | 29530 | 35000 | 3.11 | 2.55 | 38570 | 3.09 | 2.06 | 8.5 | 7.55
Live | 211228684 |  | 10 | 15.2 | 38970 | 29530 | 35000 | 3.11 | 2.55 | 38570 | 3.09 | 2.06 | 8.5 | 7.55
Live | 211714195 |  | 9 | 15 | 33000 | 23760 | 26800 | 2.88 | 2.61 | 33910 | 3.15 | 1.82 | 8 | 7.2
Live | 211228683 |  | 10 | 15.2 | 38970 | 29530 | 35000 | 3.11 | 2.55 | 38570 | 3.09 | 2.06 | 8.5 | 7.55
Live | 211637619 |  | 9.5 | 16 | 26220 | 20590 | 16200 | 2.97 | 2.64 | 25610 | 2.99 | 1.88 | 8.1 | 7.05
Live | 211228682 |  | 10 | 15.2 | 39400 | 29530 | 35000 | 3.11 | 2.58 | 38570 | 3.15 | 2.08 | 8.5 | 7.6
Live | 212985986 |  | 9 | 15.2 | 25140 | 20590 | 16300 | 2.81 | 2.55 | 25410 | 2.8 | 1.84 | 8.1 | 7.05
Live | 211228681 |  | 10 | 15.2 | 39400 | 29530 | 35000 | 3.11 | 2.58 | 38570 | 3.15 | 2.08 | 8.5 | 7.6
Live | 211228680 |  | 10 | 15.2 | 39400 | 29530 | 35000 | 3.11 | 2.58 | 38570 | 3.15 | 2.08 | 8.5 | 7.6
Live | 211714196 |  | 9 | 15 | 33000 | 23760 | 26800 | 2.88 | 2.61 | 33910 | 3.15 | 1.82 | 8 | 7.2
Live | 211228679 |  | 10 | 15.2 | 39400 | 29530 | 35000 | 3.11 | 2.58 | 38570 | 3.15 | 2.08 | 8.5 | 7.6
Live | 211228678 |  | 10 | 15.2 | 39400 | 29530 | 35000 | 3.11 | 2.58 | 38570 | 3.15 | 2.08 | 8.5 | 7.6
Live | 211637618 |  | 9.5 | 16 | 26220 | 20590 | 16200 | 2.97 | 2.64 | 25610 | 2.99 | 1.88 | 8.1 | 7.05
Live | 211228677 |  | 10 | 15.2 | 39400 | 29530 | 35000 | 3.11 | 2.58 | 38570 | 3.15 | 2.08 | 8.5 | 7.6
Live | 211714197 |  | 9 | 15 | 33000 | 23760 | 26800 | 2.88 | 2.61 | 33910 | 3.15 | 1.82 | 8 | 7.2
Live | 212985985 |  | 9 | 15.2 | 25140 | 20590 | 16300 | 2.81 | 2.55 | 25410 | 2.8 | 1.84 | 8.1 | 7.05
Live | 211228676 |  | 10 | 15.2 | 39400 | 29530 | 35000 | 3.11 | 2.58 | 38570 | 3.15 | 2.08 | 8.5 | 7.6
Live | 211228675 |  | 10 | 15.2 | 39400 | 29530 | 35000 | 3.11 | 2.58 | 38570 | 3.15 | 2.08 | 8.5 | 7.6
Live | 211228674 |  | 10 | 15.2 | 39400 | 29530 | 35000 | 3.11 | 2.58 | 38570 | 3.15 | 2.08 | 8.5 | 7.6
Live | 211637617 |  | 9.5 | 16 | 26220 | 20590 | 16200 | 2.97 | 2.64 | 25610 | 2.99 | 1.88 | 8.1 | 7.05
Live | 211228673 |  | 9.5 | 15.2 | 38970 | 29530 | 35000 | 2.95 | 2.53 | 38570 | 3.07 | 2.06 | 8.5 | 7.55
Live | 211228672 |  | 9.5 | 15.2 | 38970 | 29530 | 35000 | 2.95 | 2.53 | 38570 | 3.07 | 2.06 | 8.5 | 7.55
Live | 211714198 |  | 9 | 15 | 33000 | 23760 | 26800 | 2.88 | 2.61 | 33910 | 3.15 | 1.82 | 8 | 7.2
Live | 212985984 |  | 9 | 15.2 | 25140 | 20590 | 16300 | 2.81 | 2.55 | 25410 | 2.8 | 1.84 | 8.1 | 7.05
Live | 211228671 |  | 9.5 | 15.2 | 38970 | 29530 | 35000 | 2.95 | 2.53 | 38570 | 3.07 | 2.06 | 8.5 | 7.55
Live | 211228670 |  | 9.5 | 15.2 | 38970 | 29530 | 35000 | 2.95 | 2.53 | 38570 | 3.07 | 2.06 | 8.5 | 7.55
Live | 211228669 |  | 9.5 | 15.2 | 38970 | 29530 | 35000 | 2.95 | 2.53 | 38570 | 3.07 | 2.06 | 8.5 | 7.55
Live | 211637616 |  | 9.5 | 16 | 26220 | 20590 | 16200 | 2.97 | 2.64 | 25610 | 2.99 | 1.88 | 8.1 | 7.05
Live | 211228668 |  | 9.5 | 15.2 | 38970 | 29530 | 35000 | 2.95 | 2.53 | 38570 | 3.07 | 2.06 | 8.5 | 7.55
Live | 211714199 |  | 9 | 15 | 33000 | 23760 | 26800 | 2.88 | 2.61 | 33910 | 3.15 | 1.82 | 8 | 7.2
Live | 211228667 |  | 9.5 | 15.2 | 38970 | 29530 | 35000 | 2.95 | 2.53 | 38570 | 3.07 | 2.06 | 8.5 | 7.55
Live | 211228666 |  | 9.5 | 15.2 | 38970 | 29530 | 35000 | 2.95 | 2.53 | 38570 | 3.07 | 2.06 | 8.5 | 7.55
Live | 211228665 |  | 9.5 | 15.2 | 38970 | 29530 | 35000 | 2.95 | 2.53 | 38570 | 3.07 | 2.06 | 8.5 | 7.55
Live | 211228664 |  | 10 | 16.5 | 39610 | 29330 | 34800 | 3.11 | 2.6 | 38570 | 3.18 | 2.1 | 8.5 | 7.6
Live | 212985983 |  | 9 | 15.2 | 25140 | 20590 | 16300 | 2.81 | 2.55 | 25410 | 2.8 | 1.84 | 8.1 | 7.05
Live | 211637615 |  | 9.5 | 16 | 26220 | 20590 | 16200 | 2.97 | 2.64 | 25610 | 2.99 | 1.88 | 8.1 | 7.05
Live | 211714200 |  | 9 | 15 | 33000 | 23760 | 26800 | 2.88 | 2.61 | 33910 | 3.15 | 1.82 | 8 | 7.2
Live | 211228663 |  | 10 | 16.5 | 39610 | 29330 | 34800 | 3.11 | 2.6 | 38570 | 3.18 | 2.1 | 8.5 | 7.6
Live | 211228662 |  | 10 | 16.5 | 39610 | 29330 | 34800 | 3.11 | 2.6 | 38570 | 3.18 | 2.1 | 8.5 | 7.6
Live | 211228661 |  | 10 | 16.5 | 39610 | 29330 | 34800 | 3.11 | 2.6 | 38570 | 3.18 | 2.1 | 8.5 | 7.6
Live | 211228660 |  | 10 | 16.5 | 39610 | 29330 | 34800 | 3.11 | 2.6 | 38570 | 3.18 | 2.1 | 8.5 | 7.6
Live | 211228659 |  | 10 | 16.5 | 39610 | 29330 | 34800 | 3.11 | 2.6 | 38570 | 3.18 | 2.1 | 8.5 | 7.6
Live | 211657522 |  | 9.5 | 14.5 | 50770 | 31870 | 34400 | 3.04 | 2.39 | 50140 | 3.13 | 1.92 | 7.7 | 6.65
Live | 211228658 |  | 10 | 16.5 | 39610 | 29330 | 34800 | 3.11 | 2.6 | 38570 | 3.18 | 2.1 | 8.5 | 7.6
Live | 212985742 |  | 9.5 | 15.5 | 25140 | 24050 | 27400 | 2.97 | 2.53 | 25010 | 2.78 | 1.8 | 7.8 | 7.25
Live | 211637614 |  | 9.5 | 16 | 26220 | 20590 | 16200 | 2.97 | 2.64 | 25610 | 2.99 | 1.88 | 8.1 | 7.05
Live | 211228657 |  | 10 | 16.5 | 39610 | 29330 | 34800 | 3.11 | 2.6 | 38570 | 3.18 | 2.1 | 8.5 | 7.6
Live | 211228656 |  | 10 | 16.5 | 39610 | 29330 | 34800 | 3.11 | 2.6 | 38570 | 3.18 | 2.1 | 8.5 | 7.6
Live | 211228655 |  | 10 | 15.5 | 39610 | 29530 | 34800 | 3.11 | 2.6 | 38570 | 3.18 | 2.1 | 8.5 | 7.6
Live | 211714201 |  | 9 | 15 | 33000 | 23760 | 26800 | 2.88 | 2.61 | 33910 | 3.15 | 1.82 | 8 | 7.2
Live | 211228654 |  | 10 | 15.5 | 39610 | 29530 | 34800 | 3.11 | 2.6 | 38570 | 3.18 | 2.1 | 8.5 | 7.6
Live | 212985741 |  | 9.5 | 15.5 | 25140 | 20280 | 16000 | 2.97 | 2.53 | 25010 | 2.78 | 1.82 | 7.8 | 7
Live | 211228653 |  | 10 | 15.5 | 39610 | 29530 | 34800 | 3.11 | 2.6 | 38570 | 3.18 | 2.1 | 8.5 | 7.6
Live | 211228652 |  | 10 | 15.5 | 39610 | 29530 | 34800 | 3.11 | 2.6 | 38570 | 3.18 | 2.1 | 8.5 | 7.6
Live | 211637613 |  | 9.5 | 16 | 26220 | 20590 | 16200 | 2.97 | 2.64 | 25610 | 2.99 | 1.88 | 8.1 | 7.05
Live | 211228651 |  | 10 | 15.5 | 39610 | 29530 | 34800 | 3.11 | 2.6 | 38570 | 3.18 | 2.1 | 8.5 | 7.6
Live | 211228650 |  | 10 | 15.5 | 39610 | 29530 | 34800 | 3.11 | 2.6 | 38570 | 3.18 | 2.1 | 8.5 | 7.6
Live | 211228649 |  | 10 | 15.5 | 39610 | 29530 | 34800 | 3.11 | 2.6 | 38570 | 3.18 | 2.1 | 8.5 | 7.6
Live | 212985740 |  | 9.5 | 15.5 | 25140 | 20280 | 16000 | 2.97 | 2.53 | 25010 | 2.78 | 1.82 | 7.8 | 7
Live | 211714202 |  | 9 | 15 | 33000 | 23760 | 26800 | 2.88 | 2.61 | 33910 | 3.15 | 1.82 | 8 | 7.2
Live | 211228648 |  | 10 | 15.5 | 39610 | 29530 | 34800 | 3.11 | 2.6 | 38570 | 3.18 | 2.1 | 8.5 | 7.6
Live | 211228647 |  | 10 | 15.5 | 39610 | 29530 | 34800 | 3.11 | 2.6 | 38570 | 3.18 | 2.1 | 8.5 | 7.6
Live | 211228646 |  | 10 | 15.5 | 39610 | 29530 | 34800 | 3.11 | 2.6 | 38570 | 3.18 | 2.1 | 8.5 | 7.6
Live | 211637612 |  | 9.5 | 16 | 26220 | 20590 | 16200 | 2.97 | 2.64 | 25610 | 2.99 | 1.88 | 8.1 | 7.05
Live | 211228645 |  | 10 | 15.5 | 39830 | 29530 | 35000 | 3.11 | 2.6 | 38570 | 3.21 | 2.1 | 8.5 | 7.6
Live | 212985739 |  | 9.5 | 15.5 | 25140 | 20280 | 16000 | 2.97 | 2.53 | 25010 | 2.78 | 1.82 | 7.8 | 7
Live | 211714203 |  | 9 | 15 | 33000 | 23760 | 26800 | 2.88 | 2.61 | 33910 | 3.15 | 1.82 | 8 | 7.2
Live | 211228644 |  | 10 | 15.5 | 39830 | 29530 | 35000 | 3.11 | 2.6 | 38570 | 3.21 | 2.1 | 8.5 | 7.6
Live | 211228643 |  | 10 | 15.5 | 39830 | 29530 | 35000 | 3.11 | 2.6 | 38570 | 3.21 | 2.1 | 8.5 | 7.6
Live | 211228642 |  | 10 | 15.5 | 39830 | 29530 | 35000 | 3.11 | 2.6 | 38570 | 3.21 | 2.1 | 8.5 | 7.6
Live | 211228641 |  | 10 | 15.5 | 39830 | 29530 | 35000 | 3.11 | 2.6 | 38570 | 3.21 | 2.1 | 8.5 | 7.6
Live | 211658319 |  | 9.5 | 14.3 | 51860 | 31670 | 34200 | 3.04 | 2.39 | 49640 | 3.16 | 1.94 | 7.7 | 6.55
Live | 212972564 |  | 9 | 14.5 | 51040 | 33280 | 28400 | 2.86 | 2.46 | 51030 | 3.16 | 1.98 | 7.7 | 6.55
Live | 211714204 |  | 9 | 14.5 | 33220 | 23760 | 26800 | 2.88 | 2.61 | 34110 | 3.19 | 1.82 | 8.1 | 7.2
Live | 211228640 |  | 10 | 15.5 | 39830 | 29530 | 35000 | 3.11 | 2.6 | 38570 | 3.21 | 2.1 | 8.5 | 7.6
Live | 211637611 |  | 9.5 | 16.5 | 25360 | 20080 | 15900 | 2.97 | 2.55 | 24800 | 2.78 | 1.82 | 8 | 6.9
Live | 212985738 |  | 9.5 | 15.5 | 25140 | 20280 | 16000 | 2.97 | 2.53 | 25010 | 2.78 | 1.82 | 7.8 | 7
Live | 212972565 |  | 9 | 14.5 | 51040 | 33080 | 28200 | 2.86 | 2.45 | 51030 | 3.16 | 1.98 | 7.7 | 6.5
Live | 211228639 |  | 10 | 15.5 | 39830 | 29530 | 35000 | 3.11 | 2.6 | 38570 | 3.21 | 2.1 | 8.5 | 7.6
Live | 212972644 |  | 9 | 15 | 48870 | 33280 | 28400 | 2.86 | 2.41 | 51030 | 3.04 | 1.96 | 7.7 | 6.55
Live | 211714205 |  | 9 | 14.5 | 33220 | 23760 | 26800 | 2.88 | 2.61 | 34110 | 3.19 | 1.82 | 8.1 | 7.2
Live | 211228638 |  | 10 | 15.5 | 39830 | 29530 | 35000 | 3.11 | 2.6 | 38570 | 3.21 | 2.1 | 8.5 | 7.6
Live | 211228637 |  | 10 | 15.5 | 39830 | 29530 | 35000 | 3.11 | 2.6 | 38570 | 3.21 | 2.1 | 8.5 | 7.6
Live | 212985737 |  | 9.5 | 15.5 | 25140 | 20280 | 16000 | 2.97 | 2.53 | 25010 | 2.78 | 1.82 | 7.8 | 7
Live | 212972645 |  | 9 | 15 | 48870 | 33280 | 28400 | 2.86 | 2.41 | 51030 | 3.04 | 1.96 | 7.7 | 6.55
Live | 211228636 |  | 10 | 15.5 | 39830 | 29530 | 35000 | 3.11 | 2.6 | 38570 | 3.21 | 2.1 | 8.5 | 7.6
Live | 211714206 |  | 9 | 14.5 | 33220 | 23760 | 26800 | 2.88 | 2.61 | 34110 | 3.19 | 1.82 | 8.1 | 7.2
Live | 211228635 |  | 10 | 15 | 39180 | 29530 | 35000 | 3.11 | 2.55 | 38570 | 3.11 | 2.08 | 8.5 | 7.55
Live | 212972646 |  | 9 | 15 | 48870 | 32880 | 28200 | 2.86 | 2.42 | 51030 | 3.04 | 1.96 | 7.7 | 6.45
Live | 211228634 |  | 10 | 15 | 39180 | 29530 | 35000 | 3.11 | 2.55 | 38570 | 3.11 | 2.08 | 8.5 | 7.55
Live | 212985736 |  | 9.5 | 15.5 | 25140 | 20280 | 16000 | 2.97 | 2.53 | 25010 | 2.78 | 1.82 | 7.8 | 7
Live | 212974222 |  | 9 | 14.5 | 51040 | 33490 | 28600 | 2.86 | 2.45 | 51030 | 3.16 | 1.98 | 7.7 | 6.55
Live | 211637610 |  | 9.5 | 16.5 | 25360 | 20080 | 15900 | 2.97 | 2.55 | 24800 | 2.78 | 1.82 | 8 | 6.9
Live | 211228633 |  | 10 | 15 | 39180 | 29530 | 35000 | 3.11 | 2.55 | 38570 | 3.11 | 2.08 | 8.5 | 7.55
Live | 212985735 |  | 9.5 | 15.5 | 25140 | 20280 | 16000 | 2.97 | 2.53 | 25010 | 2.78 | 1.82 | 7.8 | 7
Live | 211714207 |  | 9 | 14.5 | 33220 | 23760 | 26800 | 2.88 | 2.61 | 34110 | 3.19 | 1.82 | 8.1 | 7.2
Live | 212974223 |  | 9 | 14.5 | 51040 | 33490 | 28600 | 2.86 | 2.45 | 51030 | 3.16 | 1.98 | 7.7 | 6.55
Live | 211228632 |  | 10 | 15 | 39180 | 29530 | 35000 | 3.11 | 2.55 | 38570 | 3.11 | 2.08 | 8.5 | 7.55
Live | 211228631 |  | 10 | 15 | 39180 | 29530 | 35000 | 3.11 | 2.55 | 38570 | 3.11 | 2.08 | 8.5 | 7.55
Live | 211658713 |  | 9.5 | 15 | 51860 | 31470 | 34200 | 3.04 | 2.39 | 49130 | 3.16 | 1.94 | 7.7 | 6.6
Live | 211228630 |  | 10 | 15 | 39180 | 29530 | 35000 | 3.11 | 2.55 | 38570 | 3.11 | 2.08 | 8.5 | 7.55
Live | 211228629 |  | 10 | 15 | 39180 | 29530 | 35000 | 3.11 | 2.55 | 38570 | 3.11 | 2.08 | 8.5 | 7.55
Live | 211714208 |  | 9 | 14.5 | 33220 | 23760 | 26800 | 2.88 | 2.61 | 34110 | 3.19 | 1.82 | 8.1 | 7.2
Live | 212985734 |  | 9.5 | 15.5 | 25140 | 20280 | 16000 | 2.97 | 2.53 | 25010 | 2.78 | 1.82 | 7.8 | 7
Live | 212974224 |  | 9 | 14.5 | 51040 | 33490 | 28600 | 2.86 | 2.45 | 51030 | 3.16 | 1.98 | 7.7 | 6.55
Live | 211228628 |  | 10 | 15 | 39180 | 29530 | 35000 | 3.11 | 2.55 | 38570 | 3.11 | 2.08 | 8.5 | 7.55
Live | 211637609 |  | 9.5 | 16.5 | 25360 | 20080 | 15900 | 2.97 | 2.55 | 24800 | 2.78 | 1.82 | 8 | 6.9
Live | 212974225 |  | 9 | 14.5 | 51040 | 33490 | 28600 | 2.86 | 2.45 | 51030 | 3.16 | 1.98 | 7.7 | 6.55
Live | 211228627 |  | 10 | 15 | 39180 | 29530 | 35000 | 3.11 | 2.55 | 38570 | 3.11 | 2.08 | 8.5 | 7.55
Live | 211658320 |  | 9.5 | 14.3 | 51860 | 31670 | 34200 | 3.04 | 2.39 | 49640 | 3.16 | 1.94 | 7.7 | 6.55
Live | 211714209 |  | 9 | 14.5 | 33220 | 23760 | 26800 | 2.88 | 2.61 | 34110 | 3.19 | 1.82 | 8.1 | 7.2
Live | 211228626 |  | 10 | 15 | 39180 | 29530 | 35000 | 3.11 | 2.55 | 38570 | 3.11 | 2.08 | 8.5 | 7.55
Live | 212974226 |  | 9 | 14.5 | 51040 | 33490 | 28600 | 2.86 | 2.45 | 51030 | 3.16 | 1.98 | 7.7 | 6.55
Live | 211228615 |  | 10 | 15.5 | 40260 | 29530 | 35000 | 3.11 | 2.64 | 39070 | 3.34 | 2.14 | 8.5 | 7.7
Live | 211228614 |  | 10 | 15.5 | 40260 | 29530 | 35000 | 3.11 | 2.64 | 39070 | 3.34 | 2.14 | 8.5 | 7.7
Live | 211228613 |  | 10 | 15.5 | 40260 | 29530 | 35000 | 3.11 | 2.64 | 39070 | 3.34 | 2.14 | 8.5 | 7.7
Live | 212985733 |  | 9.5 | 15.5 | 25140 | 20280 | 16000 | 2.97 | 2.53 | 25010 | 2.78 | 1.82 | 7.8 | 7
Live | 212974227 |  | 9 | 14.5 | 51040 | 33490 | 28600 | 2.86 | 2.45 | 51030 | 3.16 | 1.98 | 7.7 | 6.55
Live | 211714210 |  | 9 | 14.5 | 33220 | 23760 | 26800 | 2.88 | 2.61 | 34110 | 3.19 | 1.82 | 8.1 | 7.2
Live | 211228612 |  | 10 | 15.5 | 40260 | 29530 | 35000 | 3.11 | 2.64 | 39070 | 3.34 | 2.14 | 8.5 | 7.7
Live | 211637608 |  | 9.5 | 16.5 | 25360 | 20080 | 15900 | 2.97 | 2.55 | 24800 | 2.78 | 1.82 | 8 | 6.9
Live | 212974228 |  | 9 | 14.5 | 51040 | 33490 | 28600 | 2.86 | 2.45 | 51030 | 3.16 | 1.98 | 7.7 | 6.55
Live | 212985732 |  | 9.5 | 15.5 | 25140 | 20280 | 16000 | 2.97 | 2.53 | 25010 | 2.78 | 1.82 | 7.8 | 7
Live | 211228611 |  | 10 | 15.5 | 40260 | 29530 | 35000 | 3.11 | 2.64 | 39070 | 3.34 | 2.14 | 8.5 | 7.7
Live | 211228610 |  | 10 | 15.5 | 40260 | 29530 | 35000 | 3.11 | 2.64 | 39070 | 3.34 | 2.14 | 8.5 | 7.7
Live | 211228609 |  | 10 | 15.5 | 40260 | 29530 | 35000 | 3.11 | 2.64 | 39070 | 3.34 | 2.14 | 8.5 | 7.7
Live | 211657521 |  | 9.5 | 14.5 | 50770 | 31870 | 34400 | 3.04 | 2.39 | 50140 | 3.13 | 1.92 | 7.7 | 6.65
Live | 212974229 |  | 9 | 14.5 | 51040 | 33490 | 28600 | 2.86 | 2.45 | 51030 | 3.16 | 1.98 | 7.7 | 6.55
Live | 211228608 |  | 10 | 15.5 | 40260 | 29530 | 35000 | 3.11 | 2.64 | 39070 | 3.34 | 2.14 | 8.5 | 7.7
Live | 212985731 |  | 9.5 | 15.5 | 25140 | 20280 | 16000 | 2.97 | 2.53 | 25010 | 2.78 | 1.82 | 7.8 | 7
Live | 211228607 |  | 10 | 15.5 | 40260 | 29530 | 35000 | 3.11 | 2.64 | 39070 | 3.34 | 2.14 | 8.5 | 7.7
Live | 212974230 |  | 9 | 14.5 | 51040 | 33490 | 28600 | 2.86 | 2.45 | 51030 | 3.16 | 1.98 | 7.7 | 6.55
Live | 211637607 |  | 9.5 | 16.5 | 25360 | 20080 | 15900 | 2.97 | 2.55 | 24800 | 2.78 | 1.82 | 8 | 6.9
Live | 211228606 |  | 10 | 16 | 39400 | 29330 | 34800 | 3.11 | 2.6 | 38570 | 3.15 | 2.1 | 8.5 | 7.6
Live | 211714211 |  | 9 | 14.5 | 33220 | 23760 | 26800 | 2.88 | 2.61 | 34110 | 3.19 | 1.82 | 8.1 | 7.2
Live | 212974231 |  | 9 | 14.5 | 51040 | 33490 | 28600 | 2.86 | 2.45 | 51030 | 3.16 | 2 | 7.7 | 6.55
Live | 211658321 |  | 9.5 | 14.3 | 51860 | 31670 | 34200 | 3.04 | 2.39 | 49640 | 3.16 | 1.94 | 7.7 | 6.55
Live | 211228605 |  | 10 | 16 | 39400 | 29330 | 34800 | 3.11 | 2.6 | 38570 | 3.15 | 2.1 | 8.5 | 7.6
Live | 211228604 |  | 10 | 16 | 39400 | 29330 | 34800 | 3.11 | 2.6 | 38570 | 3.15 | 2.1 | 8.5 | 7.6
Live | 212974232 |  | 9 | 14.5 | 51580 | 33490 | 28600 | 2.86 | 2.45 | 51030 | 3.18 | 2 | 7.7 | 6.55
Live | 211228603 |  | 10 | 16 | 39400 | 29330 | 34800 | 3.11 | 2.6 | 38570 | 3.15 | 2.1 | 8.5 | 7.6
Live | 211714212 |  | 9 | 14.5 | 33220 | 23760 | 26800 | 2.88 | 2.61 | 34110 | 3.19 | 1.82 | 8.1 | 7.2
Live | 211658712 |  | 9.5 | 15 | 51860 | 31470 | 34200 | 3.04 | 2.39 | 49130 | 3.16 | 1.94 | 7.7 | 6.6
Live | 212985730 |  | 9.5 | 15.5 | 25140 | 20280 | 16000 | 2.97 | 2.53 | 25010 | 2.78 | 1.82 | 7.8 | 7
Live | 211228602 |  | 10 | 16 | 39400 | 29330 | 34800 | 3.11 | 2.6 | 38570 | 3.15 | 2.1 | 8.5 | 7.6
Live | 211228601 |  | 10 | 16 | 39400 | 29330 | 34800 | 3.11 | 2.6 | 38570 | 3.15 | 2.1 | 8.5 | 7.6
Live | 212974233 |  | 9 | 14.5 | 51580 | 33490 | 28600 | 2.86 | 2.45 | 51030 | 3.18 | 2 | 7.7 | 6.55
Live | 211637606 |  | 9.5 | 16.5 | 25360 | 20080 | 15900 | 2.97 | 2.55 | 24800 | 2.78 | 1.82 | 8 | 6.9
Live | 211228600 |  | 10 | 16 | 39400 | 29330 | 34800 | 3.11 | 2.6 | 38570 | 3.15 | 2.1 | 8.5 | 7.6
Live | 211714213 |  | 9 | 14.5 | 33220 | 23760 | 26800 | 2.88 | 2.61 | 34110 | 3.19 | 1.82 | 8.1 | 7.2
Live | 212985729 |  | 9.5 | 15.5 | 25140 | 20280 | 16000 | 2.97 | 2.53 | 25010 | 2.78 | 1.82 | 7.8 | 7
Live | 212974234 |  | 9 | 14.5 | 51580 | 33490 | 28600 | 2.86 | 2.45 | 51030 | 3.18 | 2 | 7.7 | 6.55
Live | 211228599 |  | 10 | 16 | 39400 | 29330 | 34800 | 3.11 | 2.6 | 38570 | 3.15 | 2.1 | 8.5 | 7.6
Live | 212974235 |  | 9 | 14.5 | 51580 | 33490 | 28600 | 2.86 | 2.45 | 51030 | 3.18 | 2 | 7.7 | 6.55
Live | 211228598 |  | 10 | 16 | 39400 | 29330 | 34800 | 3.11 | 2.6 | 38570 | 3.15 | 2.1 | 8.5 | 7.6
Live | 212985728 |  | 9.5 | 15.5 | 25140 | 20280 | 16000 | 2.97 | 2.53 | 25010 | 2.78 | 1.82 | 7.8 | 7
Live | 211228597 |  | 10 | 16 | 39400 | 29330 | 34800 | 3.11 | 2.6 | 38570 | 3.15 | 2.1 | 8.5 | 7.6
Live | 211714214 |  | 9 | 14.5 | 33220 | 23760 | 26800 | 2.88 | 2.61 | 34110 | 3.19 | 1.82 | 8.1 | 7.2
Live | 212974236 |  | 9 | 14.5 | 51580 | 33490 | 28600 | 2.86 | 2.45 | 51030 | 3.18 | 2 | 7.7 | 6.55
Live | 211228596 |  | 10 | 16 | 39400 | 29330 | 34800 | 3.11 | 2.6 | 38570 | 3.15 | 2.1 | 8.5 | 7.6
Live | 211637605 |  | 9.5 | 16.5 | 25360 | 20080 | 15900 | 2.97 | 2.55 | 24800 | 2.78 | 1.82 | 8 | 6.9
Live | 212974237 |  | 9 | 14.5 | 51580 | 33490 | 28600 | 2.86 | 2.45 | 51030 | 3.18 | 2 | 7.7 | 6.55
Live | 212985727 |  | 9.5 | 15.5 | 25140 | 20280 | 16000 | 2.97 | 2.53 | 25010 | 2.78 | 1.82 | 7.8 | 7
Live | 211228595 |  | 10 | 14.5 | 40260 | 29730 | 35200 | 3.11 | 2.64 | 39070 | 3.36 | 2.16 | 8.5 | 7.7
Live | 211228594 |  | 10 | 14.5 | 40260 | 29730 | 35200 | 3.11 | 2.64 | 39070 | 3.36 | 2.16 | 8.5 | 7.7
Live | 211714215 |  | 9 | 14.5 | 33220 | 23760 | 26800 | 2.88 | 2.61 | 34110 | 3.19 | 1.82 | 8.1 | 7.2
Live | 212974238 |  | 9 | 14.5 | 51580 | 33490 | 28600 | 2.86 | 2.45 | 51030 | 3.18 | 2 | 7.7 | 6.55
Live | 211228593 |  | 10 | 14.5 | 40260 | 29730 | 35200 | 3.11 | 2.64 | 39070 | 3.36 | 2.16 | 8.5 | 7.7
Live | 211228592 |  | 10 | 14.5 | 40260 | 29730 | 35200 | 3.11 | 2.64 | 39070 | 3.36 | 2.16 | 8.5 | 7.7
Live | 212974239 |  | 9 | 14.5 | 51580 | 33490 | 28600 | 2.86 | 2.45 | 51030 | 3.18 | 2 | 7.7 | 6.55
Live | 212985726 |  | 9.5 | 15.5 | 25140 | 20280 | 16000 | 2.97 | 2.53 | 25010 | 2.78 | 1.82 | 7.8 | 7
Live | 211228591 |  | 10 | 14.5 | 40260 | 29730 | 35200 | 3.11 | 2.64 | 39070 | 3.36 | 2.16 | 8.5 | 7.7
Live | 211637604 |  | 9.5 | 16.5 | 25360 | 20080 | 15900 | 2.97 | 2.55 | 24800 | 2.78 | 1.82 | 8 | 6.9
Live | 211714216 |  | 9 | 15.2 | 32560 | 23560 | 27000 | 2.88 | 2.59 | 33710 | 3.1 | 1.8 | 8 | 7.15
Live | 212974240 |  | 9 | 14.5 | 51580 | 33490 | 28600 | 2.86 | 2.45 | 51030 | 3.18 | 2 | 7.7 | 6.55
Live | 211228590 |  | 10 | 14.5 | 40260 | 29730 | 35200 | 3.11 | 2.64 | 39070 | 3.36 | 2.16 | 8.5 | 7.7
Live | 211228589 |  | 10 | 14.5 | 40260 | 29730 | 35200 | 3.11 | 2.64 | 39070 | 3.36 | 2.16 | 8.5 | 7.7
Live | 212985725 |  | 9.5 | 15.5 | 25140 | 20280 | 16000 | 2.97 | 2.53 | 25010 | 2.78 | 1.82 | 7.8 | 7
Live | 211658711 |  | 9.5 | 15 | 51860 | 31470 | 34200 | 3.04 | 2.39 | 49130 | 3.16 | 1.94 | 7.7 | 6.6
Live | 211714217 |  | 9 | 15.2 | 32560 | 23560 | 27000 | 2.88 | 2.59 | 33710 | 3.1 | 1.8 | 8 | 7.15
Live | 211228588 |  | 10 | 14.5 | 40260 | 29730 | 35200 | 3.11 | 2.64 | 39070 | 3.36 | 2.16 | 8.5 | 7.7
Live | 211637603 |  | 9.5 | 16.5 | 25360 | 20080 | 15900 | 2.97 | 2.55 | 24800 | 2.78 | 1.82 | 8 | 6.9
Live | 212974241 |  | 9 | 14.5 | 51580 | 32060 | 34400 | 2.86 | 2.45 | 51030 | 3.18 | 1.92 | 7.7 | 6.6
Live | 211228587 |  | 10 | 14.5 | 40260 | 29730 | 35200 | 3.11 | 2.64 | 39070 | 3.36 | 2.16 | 8.5 | 7.7
Live | 211658322 |  | 9.5 | 14.3 | 51860 | 31670 | 34200 | 3.04 | 2.39 | 49640 | 3.16 | 1.94 | 7.7 | 6.55
Live | 212974422 |  | 9 | 14.5 | 48870 | 33490 | 28600 | 2.86 | 2.41 | 51030 | 3.04 | 1.94 | 7.7 | 6.55
Live | 211714218 |  | 9 | 15.2 | 32560 | 23560 | 27000 | 2.88 | 2.59 | 33710 | 3.1 | 1.8 | 8 | 7.15
Live | 211228586 |  | 10 | 14.5 | 40260 | 29730 | 35200 | 3.11 | 2.64 | 39070 | 3.36 | 2.16 | 8.5 | 7.7
Live | 212974423 |  | 9 | 14.5 | 48870 | 33490 | 28600 | 2.86 | 2.41 | 51030 | 3.04 | 1.94 | 7.7 | 6.55
Live | 211228585 |  | 10 | 14.5 | 40260 | 29730 | 35200 | 3.11 | 2.64 | 39070 | 3.36 | 2.16 | 8.5 | 7.7
Live | 211228584 |  | 10 | 15.5 | 39610 | 29530 | 34800 | 3.11 | 2.6 | 38570 | 3.18 | 2.1 | 8.5 | 7.6
Live | 212985724 |  | 9.5 | 15.5 | 25140 | 20280 | 16000 | 2.97 | 2.53 | 25010 | 2.78 | 1.82 | 7.8 | 7
Live | 212974424 |  | 9 | 14.5 | 48870 | 33490 | 28600 | 2.86 | 2.41 | 51030 | 3.04 | 1.94 | 7.7 | 6.55
Live | 211714219 |  | 9 | 15.2 | 32560 | 23560 | 27000 | 2.88 | 2.59 | 33710 | 3.1 | 1.8 | 8 | 7.15
Live | 211228583 |  | 10 | 15.5 | 39610 | 29530 | 34800 | 3.11 | 2.6 | 38570 | 3.18 | 2.1 | 8.5 | 7.6
Live | 212974425 |  | 9 | 14.5 | 48870 | 33490 | 28600 | 2.86 | 2.41 | 51030 | 3.04 | 1.94 | 7.7 | 6.55
Live | 211637602 |  | 9.5 | 16.5 | 25360 | 20080 | 15900 | 2.97 | 2.55 | 24800 | 2.78 | 1.82 | 8 | 6.9
Live | 211228582 |  | 10 | 15.5 | 39610 | 29530 | 34800 | 3.11 | 2.6 | 38570 | 3.18 | 2.1 | 8.5 | 7.6
Live | 212985723 |  | 9.5 | 15.5 | 25140 | 20280 | 16000 | 2.97 | 2.53 | 25010 | 2.78 | 1.82 | 7.8 | 7
Live | 212974426 |  | 9 | 14.5 | 48870 | 33490 | 28600 | 2.86 | 2.41 | 51030 | 3.04 | 1.94 | 7.7 | 6.55
Live | 211657520 |  | 9.5 | 14.5 | 50770 | 31870 | 34400 | 3.04 | 2.39 | 50140 | 3.13 | 1.92 | 7.7 | 6.65
Live | 211228581 |  | 10 | 15.5 | 39610 | 29530 | 34800 | 3.11 | 2.6 | 38570 | 3.18 | 2.1 | 8.5 | 7.6
Live | 211228580 |  | 10 | 15.5 | 39610 | 29530 | 34800 | 3.11 | 2.6 | 38570 | 3.18 | 2.1 | 8.5 | 7.6
Live | 212974427 |  | 9 | 14.5 | 48870 | 33490 | 28600 | 2.86 | 2.41 | 51030 | 3.04 | 1.94 | 7.7 | 6.55
Live | 212985722 |  | 9.5 | 15.5 | 25360 | 20280 | 16000 | 2.97 | 2.55 | 25210 | 2.8 | 1.82 | 8 | 7
Live | 211714220 |  | 9 | 15.2 | 32560 | 23560 | 27000 | 2.88 | 2.59 | 33710 | 3.1 | 1.8 | 8 | 7.15
Live | 211228579 |  | 10 | 15.5 | 39610 | 29530 | 34800 | 3.11 | 2.6 | 38570 | 3.18 | 2.1 | 8.5 | 7.6
Live | 211228578 |  | 10 | 15.5 | 39610 | 29530 | 34800 | 3.11 | 2.6 | 38570 | 3.18 | 2.1 | 8.5 | 7.6
Live | 212974428 |  | 9 | 14.5 | 48870 | 33490 | 28600 | 2.86 | 2.41 | 51030 | 3.04 | 1.94 | 7.7 | 6.55
Live | 211637601 |  | 9.5 | 16.5 | 25360 | 20080 | 15900 | 2.97 | 2.55 | 24800 | 2.78 | 1.82 | 8 | 6.9
Live | 211228577 |  | 10 | 15.5 | 39610 | 29530 | 34800 | 3.11 | 2.6 | 38570 | 3.18 | 2.1 | 8.5 | 7.6
Live | 212985721 |  | 9.5 | 15.5 | 25360 | 20380 | 16100 | 2.97 | 2.55 | 25210 | 2.8 | 1.82 | 8 | 7
Live | 211714221 |  | 9 | 15.2 | 32560 | 23560 | 27000 | 2.88 | 2.59 | 33710 | 3.1 | 1.8 | 8 | 7.15
Live | 211658710 |  | 9.5 | 15 | 51860 | 31470 | 34200 | 3.04 | 2.39 | 49130 | 3.16 | 1.94 | 7.7 | 6.6
Live | 211228576 |  | 10 | 15.5 | 39610 | 29530 | 34800 | 3.11 | 2.6 | 38570 | 3.18 | 2.1 | 8.5 | 7.6
Live | 211228575 |  | 10 | 15.5 | 39610 | 29530 | 34800 | 3.11 | 2.6 | 38570 | 3.18 | 2.1 | 8.5 | 7.6
Live | 211228574 |  | 10 | 15.5 | 39610 | 29530 | 34800 | 3.11 | 2.6 | 38570 | 3.18 | 2.1 | 8.5 | 7.6
Live | 212974429 |  | 9 | 14.5 | 48870 | 33490 | 28600 | 2.86 | 2.41 | 51030 | 3.04 | 1.94 | 7.7 | 6.55
Live | 211228573 |  | 10 | 16 | 39180 | 29330 | 34800 | 3.11 | 2.57 | 38570 | 3.11 | 2.08 | 8.5 | 7.6
Live | 212985720 |  | 9.5 | 15.5 | 25360 | 20380 | 16100 | 2.97 | 2.55 | 25210 | 2.8 | 1.82 | 8 | 7
Live | 211714222 |  | 9 | 15.2 | 32560 | 23560 | 27000 | 2.88 | 2.59 | 33710 | 3.1 | 1.8 | 8 | 7.15
Live | 211637600 |  | 9.5 | 16.5 | 25360 | 20080 | 15900 | 2.97 | 2.55 | 24800 | 2.78 | 1.82 | 8 | 6.9
Live | 212974430 |  | 9 | 14.5 | 48870 | 33490 | 28600 | 2.86 | 2.41 | 51030 | 3.04 | 1.94 | 7.7 | 6.55
Live | 211228572 |  | 10 | 16 | 39180 | 29330 | 34800 | 3.11 | 2.57 | 38570 | 3.11 | 2.08 | 8.5 | 7.6
Live | 211228571 |  | 10 | 16 | 39180 | 29330 | 34800 | 3.11 | 2.57 | 38570 | 3.11 | 2.08 | 8.5 | 7.6
Live | 212974431 |  | 9 | 14.5 | 48870 | 33490 | 28600 | 2.86 | 2.41 | 51030 | 3.04 | 1.96 | 7.7 | 6.55
Live | 212985719 |  | 9.5 | 15.5 | 25360 | 20380 | 16100 | 2.97 | 2.55 | 25210 | 2.8 | 1.82 | 8 | 7
Live | 211714223 |  | 9 | 15.2 | 32560 | 23560 | 27000 | 2.88 | 2.59 | 33710 | 3.1 | 1.8 | 8 | 7.15
Live | 211228570 |  | 10 | 16 | 39180 | 29330 | 34800 | 3.11 | 2.57 | 38570 | 3.11 | 2.08 | 8.5 | 7.6
Live | 212974432 |  | 9 | 14.5 | 48870 | 33490 | 28600 | 2.86 | 2.41 | 51030 | 3.06 | 1.96 | 7.7 | 6.55
Live | 211228569 |  | 10 | 16 | 39180 | 29330 | 34800 | 3.11 | 2.57 | 38570 | 3.11 | 2.08 | 8.5 | 7.6
Live | 211228568 |  | 10 | 16 | 39180 | 29330 | 34800 | 3.11 | 2.57 | 38570 | 3.11 | 2.08 | 8.5 | 7.6
Live | 212974433 |  | 9 | 14.5 | 48870 | 33490 | 28600 | 2.86 | 2.41 | 51030 | 3.06 | 1.96 | 7.7 | 6.55
Live | 212985718 |  | 9.5 | 15.5 | 25360 | 20380 | 16100 | 2.97 | 2.55 | 25210 | 2.8 | 1.82 | 8 | 7
Live | 211228567 |  | 10 | 16 | 39180 | 29330 | 34800 | 3.11 | 2.57 | 38570 | 3.11 | 2.08 | 8.5 | 7.6
Live | 211714224 |  | 9 | 15.2 | 32560 | 23560 | 27000 | 2.88 | 2.59 | 33710 | 3.1 | 1.8 | 8 | 7.15
Live | 211637599 |  | 9.5 | 16.5 | 25360 | 20080 | 15900 | 2.97 | 2.55 | 24800 | 2.78 | 1.82 | 8 | 6.9
Live | 212974434 |  | 9 | 14.5 | 48870 | 33490 | 28600 | 2.86 | 2.41 | 51030 | 3.06 | 1.96 | 7.7 | 6.55
Live | 211228566 |  | 10 | 16 | 39180 | 29330 | 34800 | 3.11 | 2.57 | 38570 | 3.11 | 2.08 | 8.5 | 7.6
Live | 212974435 |  | 9 | 14.5 | 48870 | 33490 | 28600 | 2.86 | 2.41 | 51030 | 3.06 | 1.96 | 7.7 | 6.55
Live | 212985717 |  | 9.5 | 15.5 | 25360 | 20380 | 16100 | 2.97 | 2.55 | 25210 | 2.8 | 1.82 | 8 | 7
Live | 211228565 |  | 10 | 16 | 39180 | 29330 | 34800 | 3.11 | 2.57 | 38570 | 3.11 | 2.08 | 8.5 | 7.6
Live | 211228564 |  | 10 | 16 | 39180 | 29330 | 34800 | 3.11 | 2.57 | 38570 | 3.13 | 2.08 | 8.5 | 7.6
Live | 211714225 |  | 9 | 15.2 | 32560 | 23560 | 27000 | 2.88 | 2.59 | 33710 | 3.1 | 1.8 | 8 | 7.15
Live | 212974436 |  | 9 | 14.5 | 48870 | 33490 | 28600 | 2.86 | 2.41 | 51030 | 3.06 | 1.96 | 7.7 | 6.55
Live | 211228563 |  | 10 | 16 | 39180 | 29330 | 34800 | 3.11 | 2.57 | 38570 | 3.13 | 2.08 | 8.5 | 7.6
Live | 211228562 |  | 10 | 16 | 39180 | 29330 | 34800 | 3.11 | 2.57 | 38570 | 3.13 | 2.08 | 8.5 | 7.6
Live | 212985716 |  | 9.5 | 15.5 | 25360 | 20380 | 16100 | 2.97 | 2.55 | 25210 | 2.8 | 1.82 | 8 | 7
Live | 211658709 |  | 9.5 | 15 | 51860 | 31470 | 34200 | 3.04 | 2.39 | 49130 | 3.16 | 1.94 | 7.7 | 6.6
Live | 211228561 |  | 10 | 16 | 39180 | 29330 | 34800 | 3.11 | 2.57 | 38570 | 3.13 | 2.08 | 8.5 | 7.6
Live | 211714226 |  | 9 | 15.2 | 32560 | 23560 | 27000 | 2.88 | 2.59 | 33710 | 3.1 | 1.8 | 8 | 7.15
Live | 211637598 |  | 9.5 | 16 | 26220 | 20590 | 16200 | 2.97 | 2.64 | 25610 | 2.97 | 1.88 | 8.1 | 7.05
Live | 212974437 |  | 9 | 14.5 | 48870 | 33490 | 28600 | 2.86 | 2.41 | 51030 | 3.06 | 1.96 | 7.7 | 6.55
Live | 211228560 |  | 10 | 16 | 39180 | 29330 | 34800 | 3.11 | 2.57 | 38570 | 3.13 | 2.08 | 8.5 | 7.6
Live | 212974438 |  | 9 | 14.5 | 48870 | 33490 | 28600 | 2.86 | 2.41 | 51030 | 3.06 | 1.96 | 7.7 | 6.55
Live | 212985715 |  | 9.5 | 15.5 | 25360 | 20380 | 16100 | 2.97 | 2.55 | 25210 | 2.8 | 1.82 | 8 | 7
Live | 211228559 |  | 10 | 16 | 39180 | 29330 | 34800 | 3.11 | 2.57 | 38570 | 3.13 | 2.08 | 8.5 | 7.6
Live | 211714227 |  | 9 | 15.2 | 32560 | 23560 | 27000 | 2.88 | 2.59 | 33710 | 3.1 | 1.8 | 8 | 7.15
Live | 211228558 |  | 10 | 16 | 39180 | 29330 | 34800 | 3.11 | 2.57 | 38570 | 3.13 | 2.08 | 8.5 | 7.6
Live | 212974439 |  | 9 | 14.5 | 48870 | 33490 | 28600 | 2.86 | 2.41 | 51030 | 3.06 | 1.96 | 7.7 | 6.55
Live | 211228557 |  | 10 | 16 | 39180 | 29330 | 34800 | 3.11 | 2.57 | 38570 | 3.13 | 2.08 | 8.5 | 7.6
Live | 211657519 |  | 9.5 | 14.5 | 50770 | 31870 | 34400 | 3.04 | 2.39 | 50140 | 3.13 | 1.92 | 7.7 | 6.65
Live | 211228556 |  | 10 | 16 | 39180 | 29330 | 34800 | 3.11 | 2.57 | 38570 | 3.13 | 2.08 | 8.5 | 7.6
Live | 211658323 |  | 9.5 | 14.3 | 51860 | 31670 | 34200 | 3.04 | 2.39 | 49640 | 3.16 | 1.94 | 7.7 | 6.55
Live | 212974440 |  | 9 | 14.5 | 48870 | 33490 | 28600 | 2.86 | 2.41 | 51030 | 3.06 | 1.96 | 7.7 | 6.55
Live | 211228555 |  | 10 | 15.5 | 39610 | 29530 | 35000 | 3.11 | 2.6 | 38570 | 3.18 | 2.1 | 8.5 | 7.6
Live | 211637597 |  | 9.5 | 16 | 26220 | 20590 | 16200 | 2.97 | 2.64 | 25610 | 2.97 | 1.88 | 8.1 | 7.05
Live | 212974441 |  | 9 | 14.5 | 48870 | 33080 | 28200 | 2.86 | 2.41 | 51030 | 3.06 | 1.96 | 7.7 | 6.5
Live | 211714228 |  | 9 | 15.2 | 32560 | 23560 | 27000 | 2.88 | 2.57 | 33710 | 3.1 | 1.8 | 8 | 7.15
Live | 211228554 |  | 10 | 15.5 | 39610 | 29530 | 35000 | 3.11 | 2.6 | 38570 | 3.18 | 2.1 | 8.5 | 7.6
Live | 212974532 |  | 9 | 14.5 | 49410 | 33490 | 28600 | 2.86 | 2.41 | 51530 | 3.08 | 1.96 | 7.7 | 6.6
Live | 212985714 |  | 9.5 | 15.5 | 25360 | 20380 | 16100 | 2.97 | 2.55 | 25210 | 2.8 | 1.82 | 8 | 7
Live | 211228553 |  | 10 | 15.5 | 39610 | 29530 | 35000 | 3.11 | 2.6 | 38570 | 3.18 | 2.1 | 8.5 | 7.6
Live | 211228552 |  | 10 | 15.5 | 39610 | 29530 | 35000 | 3.11 | 2.6 | 38570 | 3.18 | 2.1 | 8.5 | 7.6
Live | 212974533 |  | 9 | 14.5 | 49410 | 33490 | 28600 | 2.86 | 2.41 | 51530 | 3.08 | 1.96 | 7.7 | 6.6
Live | 211228551 |  | 10 | 15.5 | 39610 | 29530 | 35000 | 3.11 | 2.6 | 38570 | 3.18 | 2.1 | 8.5 | 7.6
Live | 211714229 |  | 9 | 15.2 | 32560 | 23560 | 27000 | 2.88 | 2.57 | 33710 | 3.1 | 1.8 | 8 | 7.15
Live | 211228550 |  | 10 | 15.5 | 39610 | 29530 | 35000 | 3.11 | 2.6 | 38570 | 3.18 | 2.1 | 8.5 | 7.6
Live | 212985713 |  | 9.5 | 15.5 | 25360 | 20380 | 16100 | 2.97 | 2.55 | 25210 | 2.8 | 1.82 | 8 | 7
Live | 212974534 |  | 9 | 14.5 | 49410 | 33490 | 28600 | 2.86 | 2.41 | 51530 | 3.08 | 1.96 | 7.7 | 6.6
Live | 211637596 |  | 9.5 | 16 | 26220 | 20590 | 16200 | 2.97 | 2.64 | 25610 | 2.97 | 1.88 | 8.1 | 7.05
Live | 211228549 |  | 10 | 15.5 | 39610 | 29530 | 35000 | 3.11 | 2.6 | 38570 | 3.18 | 2.1 | 8.5 | 7.6
Live | 211714230 |  | 9 | 15.2 | 32560 | 23560 | 27000 | 2.88 | 2.57 | 33710 | 3.1 | 1.8 | 8 | 7.15
Live | 211658708 |  | 9.5 | 15.2 | 51860 | 31470 | 34000 | 3.04 | 2.41 | 49130 | 3.18 | 1.94 | 7.7 | 6.6
Live | 211228548 |  | 10 | 15.5 | 39610 | 29530 | 35000 | 3.11 | 2.6 | 38570 | 3.18 | 2.1 | 8.5 | 7.6
Live | 211714231 |  | 9 | 15.2 | 32560 | 23560 | 27000 | 2.88 | 2.57 | 33710 | 3.1 | 1.8 | 8 | 7.15
Live | 212985712 |  | 9.5 | 15.2 | 25140 | 20380 | 16100 | 2.97 | 2.59 | 25410 | 2.84 | 1.82 | 8.1 | 7
Live | 212974535 |  | 9 | 14.5 | 49410 | 33490 | 28600 | 2.86 | 2.41 | 51530 | 3.08 | 1.96 | 7.7 | 6.6
Live | 211228547 |  | 10 | 15.5 | 39610 | 29530 | 35000 | 3.11 | 2.6 | 38570 | 3.18 | 2.1 | 8.5 | 7.6
Live | 211228546 |  | 10 | 15 | 39400 | 29530 | 35000 | 3.11 | 2.58 | 38570 | 3.15 | 2.08 | 8.5 | 7.6
Live | 212974536 |  | 9 | 14.5 | 49410 | 33490 | 28600 | 2.86 | 2.41 | 51530 | 3.08 | 1.96 | 7.7 | 6.6
Live | 211228545 |  | 10 | 15 | 39400 | 29530 | 35000 | 3.11 | 2.58 | 38570 | 3.15 | 2.08 | 8.5 | 7.6
Live | 211714232 |  | 9 | 15.2 | 32560 | 23560 | 27000 | 2.88 | 2.57 | 33710 | 3.1 | 1.8 | 8 | 7.15
Live | 211637595 |  | 9.5 | 16 | 26220 | 20590 | 16200 | 2.97 | 2.64 | 25610 | 2.97 | 1.88 | 8.1 | 7.05
Live | 211658324 |  | 9.5 | 14.3 | 51860 | 31670 | 34200 | 3.04 | 2.39 | 49640 | 3.16 | 1.94 | 7.7 | 6.55
Live | 212974537 |  | 9 | 14.5 | 49410 | 33490 | 28600 | 2.86 | 2.41 | 51530 | 3.08 | 1.96 | 7.7 | 6.6
Live | 211228544 |  | 10 | 15 | 39400 | 29530 | 35000 | 3.11 | 2.58 | 38570 | 3.15 | 2.08 | 8.5 | 7.6
Live | 211228543 |  | 10 | 15 | 39400 | 29530 | 35000 | 3.11 | 2.58 | 38570 | 3.15 | 2.08 | 8.5 | 7.6
Live | 212974538 |  | 9 | 14.5 | 49410 | 33490 | 28600 | 2.86 | 2.41 | 51530 | 3.08 | 1.96 | 7.7 | 6.6
Live | 211714233 |  | 9 | 15.2 | 32560 | 23560 | 27000 | 2.88 | 2.57 | 33710 | 3.1 | 1.8 | 8 | 7.15
Live | 211228542 |  | 10 | 15 | 39400 | 29530 | 35000 | 3.11 | 2.58 | 38570 | 3.15 | 2.08 | 8.5 | 7.6
Live | 212985711 |  | 9.5 | 15.2 | 25140 | 20590 | 16200 | 2.97 | 2.59 | 25410 | 2.84 | 1.86 | 8.1 | 7.15
Live | 211228541 |  | 10 | 15 | 39400 | 29530 | 35000 | 3.11 | 2.58 | 38570 | 3.15 | 2.08 | 8.5 | 7.6
Live | 212974539 |  | 9 | 14.5 | 49410 | 33490 | 28600 | 2.86 | 2.41 | 51530 | 3.08 | 1.96 | 7.7 | 6.6
Live | 211228540 |  | 10 | 15 | 39400 | 29530 | 35000 | 3.11 | 2.58 | 38570 | 3.15 | 2.08 | 8.5 | 7.6
Live | 211637594 |  | 9.5 | 16 | 26220 | 20590 | 16200 | 2.97 | 2.64 | 25610 | 2.97 | 1.88 | 8.1 | 7.05
Live | 212974540 |  | 9 | 14.5 | 49410 | 33490 | 28600 | 2.86 | 2.41 | 51530 | 3.08 | 1.96 | 7.7 | 6.6
Live | 211714234 |  | 9 | 15.2 | 32560 | 23560 | 27000 | 2.88 | 2.57 | 33710 | 3.1 | 1.8 | 8 | 7.15
Live | 211228539 |  | 10 | 15 | 39400 | 29530 | 35000 | 3.11 | 2.58 | 38570 | 3.15 | 2.08 | 8.5 | 7.6
Live | 212985710 |  | 9.5 | 15.2 | 25140 | 20590 | 16200 | 2.97 | 2.59 | 25410 | 2.84 | 1.86 | 8.1 | 7.15
Live | 211228538 |  | 10 | 15 | 39400 | 29530 | 35000 | 3.11 | 2.58 | 38570 | 3.15 | 2.08 | 8.5 | 7.6
Live | 212974541 |  | 9 | 14.5 | 49410 | 33080 | 28200 | 2.86 | 2.41 | 51530 | 3.08 | 1.96 | 7.7 | 6.5
Live | 211228528 |  | 10 | 15.5 | 40260 | 29530 | 35000 | 3.11 | 2.65 | 39070 | 3.36 | 2.16 | 8.5 | 7.7
Live | 211228527 |  | 10 | 15.5 | 40260 | 29530 | 35000 | 3.11 | 2.65 | 39070 | 3.36 | 2.16 | 8.5 | 7.7
Live | 211228526 |  | 10 | 15.5 | 40260 | 29530 | 35000 | 3.11 | 2.65 | 39070 | 3.36 | 2.16 | 8.5 | 7.7
Live | 211714235 |  | 9 | 15.2 | 32560 | 23560 | 27000 | 2.88 | 2.57 | 33710 | 3.1 | 1.8 | 8 | 7.15
Live | 212985709 |  | 9.5 | 15.2 | 25140 | 20590 | 16200 | 2.97 | 2.59 | 25410 | 2.84 | 1.86 | 8.1 | 7.15
Live | 212974552 |  | 9 | 15 | 51040 | 33280 | 28400 | 2.86 | 2.46 | 51030 | 3.14 | 1.98 | 7.7 | 6.5
Live | 211637593 |  | 9.5 | 16 | 26220 | 20590 | 16200 | 2.97 | 2.64 | 25610 | 2.97 | 1.88 | 8.1 | 7.05
Live | 211228525 |  | 10 | 15.5 | 40260 | 29530 | 35000 | 3.11 | 2.65 | 39070 | 3.36 | 2.16 | 8.5 | 7.7
Live | 212974553 |  | 9 | 15 | 51040 | 33280 | 28400 | 2.86 | 2.46 | 51030 | 3.14 | 1.98 | 7.7 | 6.5
Live | 211228524 |  | 10 | 15.5 | 40260 | 29530 | 35000 | 3.11 | 2.65 | 39070 | 3.36 | 2.16 | 8.5 | 7.7
Live | 211228523 |  | 10 | 15.5 | 40260 | 29530 | 35000 | 3.11 | 2.65 | 39070 | 3.36 | 2.16 | 8.5 | 7.7
Live | 211714236 |  | 9 | 15.2 | 32560 | 23560 | 27000 | 2.88 | 2.57 | 33710 | 3.1 | 1.8 | 8 | 7.15
Live | 212985708 |  | 9.5 | 15.2 | 25140 | 20590 | 16200 | 2.97 | 2.59 | 25410 | 2.84 | 1.86 | 8.1 | 7.15
Live | 211228522 |  | 10 | 15.5 | 40260 | 29530 | 35000 | 3.11 | 2.65 | 39070 | 3.36 | 2.16 | 8.5 | 7.7
Live | 212974554 |  | 9 | 15 | 51040 | 33280 | 28400 | 2.86 | 2.46 | 51030 | 3.14 | 1.98 | 7.7 | 6.5
Live | 211228521 |  | 10 | 15.5 | 40260 | 29530 | 35000 | 3.11 | 2.65 | 39070 | 3.36 | 2.16 | 8.5 | 7.7
Live | 211637592 |  | 9.5 | 16 | 26220 | 20590 | 16200 | 2.97 | 2.64 | 25610 | 2.97 | 1.88 | 8.1 | 7.05
Live | 212974555 |  | 9 | 15 | 51040 | 33280 | 28400 | 2.86 | 2.46 | 51030 | 3.14 | 1.98 | 7.7 | 6.5
Live | 211714237 |  | 9 | 15.2 | 32560 | 23560 | 27000 | 2.88 | 2.57 | 33710 | 3.1 | 1.8 | 8 | 7.15
Live | 212985707 |  | 9.5 | 15.2 | 25140 | 20590 | 16200 | 2.97 | 2.59 | 25410 | 2.84 | 1.86 | 8.1 | 7.15
Live | 211228520 |  | 10 | 15.5 | 40260 | 29530 | 35000 | 3.11 | 2.65 | 39070 | 3.36 | 2.16 | 8.5 | 7.7
Live | 211228519 |  | 10 | 15.5 | 39830 | 29530 | 34800 | 3.11 | 2.6 | 38570 | 3.19 | 2.1 | 8.5 | 7.65
Live | 211228518 |  | 10 | 15.5 | 39830 | 29530 | 34800 | 3.11 | 2.6 | 38570 | 3.19 | 2.1 | 8.5 | 7.65
Live | 211658707 |  | 9.5 | 15.2 | 51860 | 31470 | 34000 | 3.04 | 2.41 | 49130 | 3.18 | 1.94 | 7.7 | 6.6
Live | 211228517 |  | 10 | 15.5 | 39830 | 29530 | 34800 | 3.11 | 2.6 | 38570 | 3.19 | 2.1 | 8.5 | 7.65
Live | 211657518 |  | 9.5 | 14.5 | 50770 | 31870 | 34400 | 3.04 | 2.39 | 50140 | 3.13 | 1.92 | 7.7 | 6.65
Live | 211637591 |  | 9.5 | 16 | 26220 | 20590 | 16200 | 2.97 | 2.64 | 25610 | 2.97 | 1.88 | 8.1 | 7.05
Live | 212985706 |  | 9.5 | 15.2 | 25140 | 20590 | 16200 | 2.97 | 2.59 | 25410 | 2.84 | 1.86 | 8.1 | 7.15
Live | 212974556 |  | 9 | 15 | 51040 | 33280 | 28400 | 2.86 | 2.46 | 51030 | 3.14 | 1.98 | 7.7 | 6.5
Live | 211228516 |  | 10 | 15.5 | 39830 | 29530 | 34800 | 3.11 | 2.6 | 38570 | 3.19 | 2.1 | 8.5 | 7.65
Live | 211228515 |  | 10 | 15.5 | 39830 | 29530 | 34800 | 3.11 | 2.6 | 38570 | 3.19 | 2.1 | 8.5 | 7.65
Live | 211228514 |  | 10 | 15.5 | 39830 | 29530 | 34800 | 3.11 | 2.6 | 38570 | 3.19 | 2.1 | 8.5 | 7.65
Live | 212974557 |  | 9 | 15 | 51040 | 33280 | 28400 | 2.86 | 2.46 | 51030 | 3.14 | 1.98 | 7.7 | 6.5
Live | 211714238 |  | 9 | 15.2 | 32560 | 23560 | 27000 | 2.88 | 2.57 | 33710 | 3.1 | 1.8 | 8 | 7.15
Live | 211228513 |  | 10 | 15.5 | 39830 | 29530 | 34800 | 3.11 | 2.6 | 38570 | 3.19 | 2.1 | 8.5 | 7.65
Live | 212985705 |  | 9.5 | 15.2 | 25140 | 20590 | 16200 | 2.97 | 2.59 | 25410 | 2.84 | 1.86 | 8.1 | 7.15
Live | 211637590 |  | 9.5 | 16 | 26220 | 20590 | 16200 | 2.97 | 2.64 | 25610 | 2.97 | 1.88 | 8.1 | 7.05
Live | 212974558 |  | 9 | 15 | 51040 | 33280 | 28400 | 2.86 | 2.46 | 51030 | 3.14 | 1.98 | 7.7 | 6.5
Live | 211228512 |  | 10 | 15.5 | 39830 | 29530 | 34800 | 3.11 | 2.6 | 38570 | 3.19 | 2.1 | 8.5 | 7.65
Live | 211228511 |  | 10 | 15.5 | 39830 | 29530 | 34800 | 3.11 | 2.6 | 38570 | 3.19 | 2.1 | 8.5 | 7.65
Live | 211714239 |  | 9 | 15.2 | 32560 | 23560 | 27000 | 2.88 | 2.57 | 33710 | 3.1 | 1.8 | 8 | 7.15
Live | 212974559 |  | 9 | 15 | 51040 | 33280 | 28400 | 2.86 | 2.46 | 51030 | 3.14 | 1.98 | 7.7 | 6.5
Live | 212985704 |  | 9.5 | 15.2 | 25140 | 20590 | 16200 | 2.97 | 2.59 | 25410 | 2.84 | 1.86 | 8.1 | 7.15
Live | 211228510 |  | 10 | 15.5 | 39830 | 29530 | 34800 | 3.11 | 2.6 | 38570 | 3.19 | 2.1 | 8.5 | 7.65
Live | 211228509 |  | 10 | 15.5 | 39830 | 29530 | 34800 | 3.11 | 2.6 | 38570 | 3.19 | 2.1 | 8.5 | 7.65
Live | 211228508 |  | 10 | 15.5 | 40040 | 29530 | 35000 | 3.11 | 2.61 | 38570 | 3.24 | 2.12 | 8.5 | 7.65
Live | 212974560 |  | 9 | 15 | 51040 | 33280 | 28400 | 2.86 | 2.46 | 51030 | 3.14 | 1.98 | 7.7 | 6.5
Live | 211637589 |  | 9.5 | 16 | 26220 | 20590 | 16200 | 2.97 | 2.64 | 25610 | 2.97 | 1.88 | 8.1 | 7.05
Live | 211714240 |  | 9 | 14.3 | 33220 | 23760 | 26800 | 2.88 | 2.58 | 34110 | 3.17 | 1.82 | 8 | 7.2
Live | 211228507 |  | 10 | 15.5 | 40040 | 29530 | 35000 | 3.11 | 2.61 | 38570 | 3.24 | 2.12 | 8.5 | 7.65
Live | 212985703 |  | 9.5 | 15.2 | 25140 | 20590 | 16200 | 2.97 | 2.59 | 25410 | 2.84 | 1.86 | 8.1 | 7.15
Live | 211228506 |  | 10 | 15.5 | 40040 | 29530 | 35000 | 3.11 | 2.61 | 38570 | 3.24 | 2.12 | 8.5 | 7.65
Live | 212974561 |  | 9 | 15 | 51040 | 33690 | 28600 | 2.86 | 2.46 | 51030 | 3.14 | 1.94 | 7.7 | 6.6
Live | 211228505 |  | 10 | 15.5 | 40040 | 29530 | 35000 | 3.11 | 2.61 | 38570 | 3.24 | 2.12 | 8.5 | 7.65
Live | 211228504 |  | 10 | 15.5 | 40040 | 29530 | 35000 | 3.11 | 2.61 | 38570 | 3.24 | 2.12 | 8.5 | 7.65
Live | 211714241 |  | 9 | 14.3 | 33220 | 23760 | 26800 | 2.88 | 2.58 | 34110 | 3.17 | 1.82 | 8 | 7.2
Live | 212976557 |  | 9 | 14.5 | 51040 | 33490 | 28600 | 2.86 | 2.45 | 51030 | 3.16 | 1.98 | 7.7 | 6.55
Live | 212985702 |  | 9.5 | 15.2 | 25140 | 20590 | 16200 | 2.97 | 2.59 | 25410 | 2.84 | 1.86 | 8.1 | 7.15
Live | 212976558 |  | 9 | 14.5 | 51040 | 33490 | 28600 | 2.86 | 2.45 | 51030 | 3.16 | 1.98 | 7.7 | 6.55
Live | 211637588 |  | 9.5 | 16 | 26220 | 20590 | 16200 | 2.97 | 2.64 | 25610 | 2.97 | 1.88 | 8.1 | 7.05
Live | 211228503 |  | 10 | 15.5 | 40040 | 29530 | 35000 | 3.11 | 2.61 | 38570 | 3.24 | 2.12 | 8.5 | 7.65
Live | 211228502 |  | 10 | 15.5 | 40040 | 29530 | 35000 | 3.11 | 2.61 | 38570 | 3.24 | 2.12 | 8.5 | 7.65
Live | 212976559 |  | 9 | 14.5 | 51040 | 33490 | 28600 | 2.86 | 2.45 | 51030 | 3.16 | 1.98 | 7.7 | 6.55
Live | 211714242 |  | 9 | 14.3 | 33220 | 23760 | 26800 | 2.88 | 2.58 | 34110 | 3.17 | 1.82 | 8 | 7.2
Live | 211658325 |  | 9.5 | 14.3 | 51860 | 31670 | 34200 | 3.04 | 2.39 | 49640 | 3.16 | 1.94 | 7.7 | 6.55
Live | 211228501 |  | 10 | 15.5 | 40040 | 29530 | 35000 | 3.11 | 2.61 | 38570 | 3.24 | 2.12 | 8.5 | 7.65
Live | 211228500 |  | 10 | 15.5 | 40040 | 29530 | 35000 | 3.11 | 2.61 | 38570 | 3.24 | 2.12 | 8.5 | 7.65
Live | 211658706 |  | 9.5 | 15.2 | 51860 | 31470 | 34000 | 3.04 | 2.41 | 49130 | 3.18 | 1.94 | 7.7 | 6.6
Live | 211228499 |  | 10 | 15.5 | 40040 | 29530 | 35000 | 3.11 | 2.61 | 38570 | 3.24 | 2.12 | 8.5 | 7.65
Live | 212976560 |  | 9 | 14.5 | 51040 | 33490 | 28600 | 2.86 | 2.45 | 51030 | 3.16 | 1.98 | 7.7 | 6.55
Live | 211637587 |  | 9.5 | 16 | 26220 | 20590 | 16200 | 2.97 | 2.64 | 25610 | 2.97 | 1.88 | 8.1 | 7.05
Live | 212985701 |  | 9.5 | 15.2 | 25140 | 20590 | 16200 | 2.97 | 2.59 | 25410 | 2.84 | 1.86 | 8.1 | 7.15
Live | 211714243 |  | 9 | 14.3 | 33220 | 23760 | 26800 | 2.88 | 2.58 | 34110 | 3.17 | 1.82 | 8 | 7.2
Live | 211228498 |  | 10 | 15.5 | 40040 | 29530 | 35000 | 3.11 | 2.61 | 38570 | 3.24 | 2.12 | 8.5 | 7.65
Live | 212976561 |  | 9 | 14.5 | 51040 | 33490 | 28600 | 2.86 | 2.45 | 51030 | 3.16 | 1.98 | 7.7 | 6.55
Live | 211228486 |  | 10 | 14.5 | 39830 | 29730 | 35000 | 3.11 | 2.59 | 39570 | 3.21 | 2.1 | 8.5 | 7.6
Live | 211228485 |  | 10 | 14.5 | 39830 | 29730 | 35000 | 3.11 | 2.59 | 39570 | 3.21 | 2.1 | 8.5 | 7.6
Live | 212976562 |  | 9 | 14.5 | 51040 | 33490 | 28600 | 2.86 | 2.45 | 51030 | 3.16 | 1.98 | 7.7 | 6.55
Live | 212985700 |  | 9.5 | 15.2 | 25140 | 20590 | 16200 | 2.97 | 2.59 | 25410 | 2.84 | 1.86 | 8.1 | 7.15
Live | 211714244 |  | 9 | 14.3 | 33220 | 23760 | 26800 | 2.88 | 2.58 | 34110 | 3.17 | 1.82 | 8 | 7.2
Live | 211228484 |  | 10 | 14.5 | 39830 | 29730 | 35000 | 3.11 | 2.59 | 39570 | 3.21 | 2.1 | 8.5 | 7.6
Live | 211637586 |  | 9.5 | 16 | 26220 | 20590 | 16200 | 2.97 | 2.64 | 25610 | 2.97 | 1.88 | 8.1 | 7.05
Live | 212976563 |  | 9 | 14.5 | 51040 | 33490 | 28600 | 2.86 | 2.45 | 51030 | 3.16 | 1.98 | 7.7 | 6.55
Live | 211228483 |  | 10 | 14.5 | 39830 | 29730 | 35000 | 3.11 | 2.59 | 39570 | 3.21 | 2.1 | 8.5 | 7.6
Live | 211228482 |  | 10 | 14.5 | 39830 | 29730 | 35000 | 3.11 | 2.59 | 39570 | 3.21 | 2.1 | 8.5 | 7.6
Live | 212976564 |  | 9 | 14.5 | 51040 | 33490 | 28600 | 2.86 | 2.45 | 51030 | 3.16 | 1.98 | 7.7 | 6.55
Live | 211714245 |  | 9 | 14.3 | 33220 | 23760 | 26800 | 2.88 | 2.58 | 34110 | 3.17 | 1.82 | 8 | 7.2
Live | 212985699 |  | 9.5 | 15.2 | 25140 | 20590 | 16200 | 2.97 | 2.59 | 25410 | 2.84 | 1.86 | 8.1 | 7.15
Live | 211228481 |  | 10 | 14.5 | 39830 | 29730 | 35000 | 3.11 | 2.59 | 39570 | 3.21 | 2.1 | 8.5 | 7.6
Live | 211228480 |  | 10 | 14.5 | 39830 | 29730 | 35000 | 3.11 | 2.59 | 39570 | 3.21 | 2.1 | 8.5 | 7.6
Live | 212976565 |  | 9 | 14.5 | 51040 | 33490 | 28600 | 2.86 | 2.45 | 51030 | 3.16 | 1.98 | 7.7 | 6.55
Live | 211228479 |  | 10 | 14.5 | 39830 | 29730 | 35000 | 3.11 | 2.59 | 39570 | 3.21 | 2.1 | 8.5 | 7.6
Live | 211637585 |  | 9.5 | 16.5 | 25790 | 20280 | 16000 | 2.98 | 2.6 | 25210 | 2.91 | 1.86 | 8.1 | 7
Live | 211714246 |  | 9 | 14.3 | 33220 | 23760 | 26800 | 2.88 | 2.58 | 34110 | 3.17 | 1.82 | 8 | 7.2
Live | 212976566 |  | 9 | 14.5 | 51040 | 33490 | 28600 | 2.86 | 2.45 | 51030 | 3.16 | 1.98 | 7.7 | 6.55
Live | 212985698 |  | 9.5 | 15.2 | 25140 | 20590 | 16200 | 2.97 | 2.59 | 25410 | 2.84 | 1.86 | 8.1 | 7.15
Live | 211228478 |  | 10 | 14.5 | 39830 | 29730 | 35000 | 3.11 | 2.59 | 39570 | 3.21 | 2.1 | 8.5 | 7.6
Live | 211228477 |  | 10 | 14.5 | 39830 | 29730 | 35000 | 3.11 | 2.59 | 39570 | 3.21 | 2.1 | 8.5 | 7.6
Live | 212976567 |  | 9 | 14.5 | 51040 | 33490 | 28600 | 2.86 | 2.45 | 51030 | 3.16 | 2 | 7.7 | 6.55
Live | 211228476 |  | 10 | 14.5 | 39830 | 29730 | 35000 | 3.11 | 2.59 | 39570 | 3.21 | 2.1 | 8.5 | 7.6
Live | 211228475 |  | 10 | 15.2 | 40260 | 29730 | 35000 | 3.11 | 2.66 | 39070 | 3.36 | 2.16 | 8.5 | 7.7
Live | 211714247 |  | 9 | 14.3 | 33220 | 23760 | 26800 | 2.88 | 2.58 | 34110 | 3.17 | 1.82 | 8 | 7.2
Live | 211658705 |  | 9.5 | 14.5 | 52950 | 31670 | 34200 | 3.04 | 2.44 | 49640 | 3.24 | 1.96 | 7.8 | 6.6
Live | 212985697 |  | 9.5 | 15.2 | 25140 | 20590 | 16200 | 2.97 | 2.59 | 25410 | 2.84 | 1.86 | 8.1 | 7.15
Live | 211637584 |  | 9.5 | 16.5 | 25790 | 20280 | 16000 | 2.98 | 2.6 | 25210 | 2.91 | 1.86 | 8.1 | 7
Live | 211228474 |  | 10 | 15.2 | 40260 | 29730 | 35000 | 3.11 | 2.66 | 39070 | 3.36 | 2.16 | 8.5 | 7.7
Live | 211228473 |  | 10 | 15.2 | 40260 | 29730 | 35000 | 3.11 | 2.66 | 39070 | 3.36 | 2.16 | 8.5 | 7.7
Live | 212976568 |  | 9 | 14.5 | 51580 | 33490 | 28600 | 2.86 | 2.45 | 51030 | 3.18 | 2 | 7.7 | 6.55
Live | 211714248 |  | 9 | 14.3 | 33220 | 23760 | 26800 | 2.88 | 2.58 | 34110 | 3.17 | 1.82 | 8 | 7.2
Live | 211228472 |  | 10 | 15.2 | 40260 | 29730 | 35000 | 3.11 | 2.66 | 39070 | 3.36 | 2.16 | 8.5 | 7.7
Live | 212985696 |  | 9.5 | 15.2 | 25140 | 20590 | 16200 | 2.97 | 2.59 | 25410 | 2.84 | 1.86 | 8.1 | 7.15
Live | 211228471 |  | 10 | 15.2 | 40260 | 29730 | 35000 | 3.11 | 2.66 | 39070 | 3.36 | 2.16 | 8.5 | 7.7
Live | 211228470 |  | 10 | 15.2 | 40260 | 29730 | 35000 | 3.11 | 2.66 | 39070 | 3.36 | 2.16 | 8.5 | 7.7
Live | 212976569 |  | 9 | 14.5 | 51580 | 33490 | 28600 | 2.86 | 2.45 | 51030 | 3.18 | 2 | 7.7 | 6.55
Live | 211657517 |  | 9.5 | 14.5 | 50770 | 31870 | 34400 | 3.04 | 2.39 | 50140 | 3.13 | 1.92 | 7.7 | 6.65
Live | 211228469 |  | 10 | 15.2 | 40260 | 29730 | 35000 | 3.11 | 2.66 | 39070 | 3.36 | 2.16 | 8.5 | 7.7
Live | 211637583 |  | 9.5 | 16.5 | 25790 | 20280 | 16000 | 2.98 | 2.6 | 25210 | 2.91 | 1.86 | 8.1 | 7
Live | 212976570 |  | 9 | 14.5 | 51580 | 33490 | 28600 | 2.86 | 2.45 | 51030 | 3.18 | 2 | 7.7 | 6.55
Live | 212985695 |  | 9.5 | 15.2 | 25140 | 20590 | 16200 | 2.97 | 2.59 | 25410 | 2.84 | 1.86 | 8.1 | 7.15
Live | 211228468 |  | 10 | 15.2 | 40260 | 29730 | 35000 | 3.11 | 2.66 | 39070 | 3.36 | 2.16 | 8.5 | 7.7
Live | 211228467 |  | 10 | 15.2 | 40260 | 29730 | 35000 | 3.11 | 2.66 | 39070 | 3.36 | 2.16 | 8.5 | 7.7
Live | 211714249 |  | 9 | 14.3 | 33220 | 23760 | 26800 | 2.88 | 2.58 | 34110 | 3.17 | 1.82 | 8 | 7.2
Live | 211228466 |  | 10 | 16 | 40040 | 29530 | 34800 | 3.11 | 2.61 | 38570 | 3.26 | 2.12 | 8.5 | 7.65
Live | 212976571 |  | 9 | 14.5 | 51580 | 33490 | 28600 | 2.86 | 2.45 | 51030 | 3.18 | 2 | 7.7 | 6.55
Live | 211228465 |  | 10 | 16 | 40040 | 29530 | 34800 | 3.11 | 2.61 | 38570 | 3.26 | 2.12 | 8.5 | 7.65
Live | 212985694 |  | 9.5 | 15.2 | 25140 | 20590 | 16200 | 2.97 | 2.59 | 25410 | 2.84 | 1.86 | 8.1 | 7.15
Live | 211228464 |  | 10 | 16 | 40040 | 29530 | 34800 | 3.11 | 2.61 | 38570 | 3.26 | 2.12 | 8.5 | 7.65
Live | 212976572 |  | 9 | 14.5 | 51580 | 33490 | 28600 | 2.86 | 2.45 | 51030 | 3.18 | 2 | 7.7 | 6.55
Live | 211714250 |  | 9 | 14.3 | 33220 | 23760 | 26800 | 2.88 | 2.58 | 34110 | 3.17 | 1.82 | 8 | 7.2
Live | 211637582 |  | 9.5 | 16.5 | 25790 | 20280 | 16000 | 2.98 | 2.6 | 25210 | 2.91 | 1.86 | 8.1 | 7
Live | 211228463 |  | 10 | 16 | 40040 | 29530 | 34800 | 3.11 | 2.61 | 38570 | 3.26 | 2.12 | 8.5 | 7.65
Live | 211228462 |  | 10 | 16 | 40040 | 29530 | 34800 | 3.11 | 2.61 | 38570 | 3.26 | 2.12 | 8.5 | 7.65
Live | 211228461 |  | 10 | 16 | 40040 | 29530 | 34800 | 3.11 | 2.61 | 38570 | 3.26 | 2.12 | 8.5 | 7.65
Live | 212976573 |  | 9 | 14.5 | 51580 | 33490 | 28600 | 2.86 | 2.45 | 51030 | 3.18 | 2 | 7.7 | 6.55
Live | 211228460 |  | 10 | 16 | 40040 | 29530 | 34800 | 3.11 | 2.61 | 38570 | 3.26 | 2.12 | 8.5 | 7.65
Live | 212985693 |  | 9.5 | 15.2 | 25140 | 20590 | 16200 | 2.97 | 2.59 | 25410 | 2.84 | 1.86 | 8.1 | 7.15
Live | 211714251 |  | 9 | 14.3 | 33220 | 23760 | 26800 | 2.88 | 2.58 | 34110 | 3.17 | 1.82 | 8 | 7.2
Live | 211228459 |  | 10 | 16 | 40040 | 29530 | 34800 | 3.11 | 2.61 | 38570 | 3.26 | 2.12 | 8.5 | 7.65
Live | 212976574 |  | 9 | 14.5 | 51580 | 33490 | 28600 | 2.86 | 2.45 | 51030 | 3.18 | 2 | 7.7 | 6.55
Live | 211637581 |  | 9.5 | 16.5 | 25790 | 20280 | 16000 | 2.98 | 2.6 | 25210 | 2.91 | 1.86 | 8.1 | 7
Live | 211228458 |  | 10 | 16 | 40040 | 29530 | 34800 | 3.11 | 2.61 | 38570 | 3.26 | 2.12 | 8.5 | 7.65
Live | 211228457 |  | 10 | 16 | 40040 | 29530 | 34800 | 3.11 | 2.61 | 38570 | 3.26 | 2.12 | 8.5 | 7.65
Live | 212985692 |  | 9.5 | 15.5 | 26000 | 20590 | 16200 | 2.98 | 2.57 | 24800 | 2.86 | 1.86 | 8.1 | 7.15
Live | 211714252 |  | 9 | 15 | 32560 | 23560 | 27000 | 2.88 | 2.57 | 33710 | 3.1 | 1.8 | 8 | 7.15
Live | 211658704 |  | 9.5 | 14.5 | 52950 | 31670 | 34200 | 3.04 | 2.44 | 49640 | 3.24 | 1.96 | 7.8 | 6.6
Live | 211228456 |  | 10 | 16 | 40040 | 29530 | 34800 | 3.11 | 2.61 | 38570 | 3.26 | 2.12 | 8.5 | 7.65
Live | 211228455 |  | 10 | 16 | 40260 | 29530 | 34800 | 3.11 | 2.64 | 38570 | 3.3 | 2.14 | 8.5 | 7.65
Live | 212985691 |  | 9.5 | 15.5 | 26000 | 20180 | 16000 | 2.98 | 2.57 | 24800 | 2.86 | 1.86 | 8.1 | 7
Live | 211228454 |  | 10 | 16 | 40260 | 29530 | 34800 | 3.11 | 2.64 | 38570 | 3.3 | 2.14 | 8.5 | 7.65
Live | 211714253 |  | 9 | 15 | 32560 | 23560 | 27000 | 2.88 | 2.57 | 33710 | 3.1 | 1.8 | 8 | 7.15
Live | 212976575 |  | 9 | 14.5 | 51580 | 33490 | 28600 | 2.86 | 2.45 | 51030 | 3.18 | 2 | 7.7 | 6.55
Live | 211637580 |  | 9.5 | 16.5 | 25790 | 20280 | 16000 | 2.98 | 2.6 | 25210 | 2.91 | 1.86 | 8.1 | 7
Live | 211228453 |  | 10 | 16 | 40260 | 29530 | 34800 | 3.11 | 2.64 | 38570 | 3.3 | 2.14 | 8.5 | 7.65
Live | 212976576 |  | 9 | 14.5 | 51580 | 33490 | 28600 | 2.86 | 2.45 | 51030 | 3.18 | 2 | 7.7 | 6.55
Live | 211228452 |  | 10 | 16 | 40260 | 29530 | 34800 | 3.11 | 2.64 | 38570 | 3.3 | 2.14 | 8.5 | 7.65
Live | 212985690 |  | 9.5 | 15.5 | 26000 | 20180 | 16000 | 2.98 | 2.57 | 24800 | 2.86 | 1.86 | 8.1 | 7
Live | 211714254 |  | 9 | 15 | 32560 | 23560 | 27000 | 2.88 | 2.57 | 33710 | 3.1 | 1.8 | 8 | 7.15
Live | 211228451 |  | 10 | 16 | 40260 | 29530 | 34800 | 3.11 | 2.64 | 38570 | 3.3 | 2.14 | 8.5 | 7.65
Live | 211228450 |  | 10 | 16 | 40260 | 29530 | 34800 | 3.11 | 2.64 | 38570 | 3.3 | 2.14 | 8.5 | 7.65
Live | 212976577 |  | 9 | 14.5 | 51580 | 33490 | 28600 | 2.86 | 2.45 | 51030 | 3.18 | 2 | 7.7 | 6.55
Live | 211637579 |  | 9.5 | 16.5 | 25790 | 20280 | 16000 | 2.98 | 2.6 | 25210 | 2.91 | 1.86 | 8.1 | 7
Live | 212976578 |  | 9 | 14.5 | 51580 | 32060 | 34400 | 2.86 | 2.45 | 51030 | 3.18 | 1.92 | 7.7 | 6.6
Live | 211714255 |  | 9 | 15 | 32560 | 23560 | 27000 | 2.88 | 2.57 | 33710 | 3.1 | 1.8 | 8 | 7.15
Live | 211228449 |  | 10 | 16 | 40260 | 29530 | 34800 | 3.11 | 2.64 | 38570 | 3.3 | 2.14 | 8.5 | 7.65
Live | 211658326 |  | 9.5 | 14.3 | 51860 | 31670 | 34200 | 3.04 | 2.39 | 49640 | 3.16 | 1.94 | 7.7 | 6.55
Live | 211228448 |  | 10 | 16 | 40260 | 29530 | 34800 | 3.11 | 2.64 | 38570 | 3.3 | 2.14 | 8.5 | 7.65
Live | 212976818 |  | 9 | 14.5 | 48870 | 33280 | 28400 | 2.86 | 2.41 | 51030 | 3.04 | 1.94 | 7.7 | 6.55
Live | 211228447 |  | 10 | 16 | 40260 | 29530 | 34800 | 3.11 | 2.64 | 38570 | 3.3 | 2.14 | 8.5 | 7.65
Live | 211228446 |  | 10 | 16 | 40260 | 29530 | 34800 | 3.11 | 2.64 | 38570 | 3.3 | 2.14 | 8.5 | 7.65
Live | 211714256 |  | 9 | 15 | 32560 | 23560 | 27000 | 2.88 | 2.57 | 33710 | 3.1 | 1.8 | 8 | 7.15
Live | 212976819 |  | 9 | 14.5 | 48870 | 33280 | 28400 | 2.86 | 2.41 | 51030 | 3.04 | 1.94 | 7.7 | 6.55
Live | 212985689 |  | 9.5 | 15.5 | 26000 | 20180 | 16000 | 2.98 | 2.57 | 24800 | 2.86 | 1.86 | 8.1 | 7
Live | 211637578 |  | 9.5 | 16.5 | 25790 | 20280 | 16000 | 2.98 | 2.6 | 25210 | 2.91 | 1.86 | 8.1 | 7
Live | 212976820 |  | 9 | 14.5 | 48870 | 33280 | 28400 | 2.86 | 2.41 | 51030 | 3.04 | 1.94 | 7.7 | 6.55
Live | 211228445 |  | 10 | 16 | 40260 | 29530 | 34800 | 3.11 | 2.64 | 38570 | 3.3 | 2.14 | 8.5 | 7.65
Live | 211228444 |  | 10 | 16 | 39180 | 29330 | 34800 | 3.11 | 2.57 | 38570 | 3.11 | 2.08 | 8.5 | 7.6
Live | 211714257 |  | 9 | 15 | 32560 | 23560 | 27000 | 2.88 | 2.57 | 33710 | 3.1 | 1.8 | 8 | 7.15
Live | 212985688 |  | 9.5 | 15.5 | 26000 | 20180 | 16000 | 2.98 | 2.57 | 24800 | 2.86 | 1.86 | 8.1 | 7
Live | 211658703 |  | 9.5 | 14.5 | 52950 | 31670 | 34200 | 3.04 | 2.44 | 49640 | 3.24 | 1.96 | 7.8 | 6.6
Live | 211228443 |  | 10 | 16 | 39180 | 29330 | 34800 | 3.11 | 2.57 | 38570 | 3.11 | 2.08 | 8.5 | 7.6
Live | 212976821 |  | 9 | 14.5 | 48870 | 33280 | 28400 | 2.86 | 2.41 | 51030 | 3.04 | 1.94 | 7.7 | 6.55
Live | 211637577 |  | 9.5 | 16.5 | 25790 | 20280 | 16000 | 2.98 | 2.6 | 25210 | 2.91 | 1.86 | 8.1 | 7
Live | 211228442 |  | 10 | 16 | 39180 | 29330 | 34800 | 3.11 | 2.57 | 38570 | 3.11 | 2.08 | 8.5 | 7.6
Live | 212976822 |  | 9 | 14.5 | 48870 | 33280 | 28400 | 2.86 | 2.41 | 51030 | 3.04 | 1.94 | 7.7 | 6.55
Live | 211714258 |  | 9 | 15 | 32560 | 23560 | 27000 | 2.88 | 2.57 | 33710 | 3.1 | 1.8 | 8 | 7.15
Live | 212985687 |  | 9.5 | 15.5 | 26000 | 20180 | 16000 | 2.98 | 2.57 | 24800 | 2.86 | 1.86 | 8.1 | 7
Live | 211228441 |  | 10 | 16 | 39180 | 29330 | 34800 | 3.11 | 2.57 | 38570 | 3.11 | 2.08 | 8.5 | 7.6
Live | 211228440 |  | 10 | 16 | 39180 | 29330 | 34800 | 3.11 | 2.57 | 38570 | 3.11 | 2.08 | 8.5 | 7.6
Live | 212976823 |  | 9 | 14.5 | 48870 | 33280 | 28400 | 2.86 | 2.41 | 51030 | 3.04 | 1.94 | 7.7 | 6.55
Live | 211228439 |  | 10 | 16 | 39180 | 29330 | 34800 | 3.11 | 2.57 | 38570 | 3.11 | 2.08 | 8.5 | 7.6
Live | 211228438 |  | 10 | 16 | 39180 | 29330 | 34800 | 3.11 | 2.57 | 38570 | 3.11 | 2.08 | 8.5 | 7.6
Live | 211714259 |  | 9 | 15 | 32560 | 23560 | 27000 | 2.88 | 2.57 | 33710 | 3.1 | 1.8 | 8 | 7.15
Live | 212985686 |  | 9.5 | 15.5 | 26000 | 20180 | 16000 | 2.98 | 2.57 | 24800 | 2.86 | 1.86 | 8.1 | 7
Live | 212976824 |  | 9 | 14.5 | 48870 | 33280 | 28400 | 2.86 | 2.41 | 51030 | 3.04 | 1.94 | 7.7 | 6.55
Live | 212976825 |  | 9 | 14.5 | 48870 | 33280 | 28400 | 2.86 | 2.41 | 51030 | 3.04 | 1.94 | 7.7 | 6.55
Live | 211637576 |  | 9.5 | 16.5 | 25790 | 20280 | 16000 | 2.98 | 2.6 | 25210 | 2.91 | 1.86 | 8.1 | 7
Live | 211228437 |  | 10 | 16 | 39180 | 29330 | 34800 | 3.11 | 2.57 | 38570 | 3.11 | 2.08 | 8.5 | 7.6
Live | 212976826 |  | 9 | 14.5 | 48870 | 33280 | 28400 | 2.86 | 2.41 | 51030 | 3.04 | 1.94 | 7.7 | 6.55
Live | 212985685 |  | 9.5 | 15.5 | 26000 | 20180 | 16000 | 2.98 | 2.57 | 24800 | 2.86 | 1.86 | 8.1 | 7
Live | 211714260 |  | 9 | 15 | 32560 | 23560 | 27000 | 2.88 | 2.57 | 33710 | 3.1 | 1.8 | 8 | 7.15
Live | 211228436 |  | 10 | 16 | 39180 | 29330 | 34800 | 3.11 | 2.57 | 38570 | 3.11 | 2.08 | 8.5 | 7.6
Live | 211228435 |  | 10 | 16 | 39180 | 29330 | 34800 | 3.11 | 2.57 | 38570 | 3.11 | 2.08 | 8.5 | 7.6
Live | 212976827 |  | 9 | 14.5 | 48870 | 33280 | 28400 | 2.86 | 2.41 | 51030 | 3.04 | 1.94 | 7.7 | 6.55
Live | 211228434 |  | 10 | 16 | 39180 | 29330 | 34800 | 3.11 | 2.57 | 38570 | 3.11 | 2.08 | 8.5 | 7.6
Live | 211637575 |  | 9.5 | 16.5 | 25790 | 20280 | 16000 | 2.98 | 2.6 | 25210 | 2.91 | 1.86 | 8.1 | 7
Live | 212985684 |  | 9.5 | 15.5 | 26000 | 20180 | 16000 | 2.98 | 2.57 | 24800 | 2.86 | 1.86 | 8.1 | 7
Live | 211657516 |  | 9.5 | 14.5 | 50770 | 31870 | 34400 | 3.04 | 2.39 | 50140 | 3.13 | 1.92 | 7.7 | 6.65
Live | 211658702 |  | 9.5 | 14.5 | 52950 | 31670 | 34200 | 3.04 | 2.44 | 49640 | 3.24 | 1.96 | 7.8 | 6.6
Live | 211228406 |  | 10 | 15.5 | 40040 | 29530 | 34800 | 3.11 | 2.61 | 38570 | 3.24 | 2.12 | 8.5 | 7.65
Live | 211228405 |  | 10 | 15.5 | 40040 | 29530 | 34800 | 3.11 | 2.61 | 38570 | 3.24 | 2.12 | 8.5 | 7.65
Live | 212976828 |  | 9 | 14.5 | 48870 | 33280 | 28400 | 2.86 | 2.41 | 51030 | 3.04 | 1.94 | 7.7 | 6.55
Live | 211228404 |  | 10 | 15.5 | 40040 | 29530 | 34800 | 3.11 | 2.61 | 38570 | 3.24 | 2.12 | 8.5 | 7.65
Live | 212985683 |  | 9.5 | 15.5 | 26000 | 20180 | 16000 | 2.98 | 2.57 | 24800 | 2.86 | 1.86 | 8.1 | 7
Live | 211714261 |  | 9 | 15 | 32560 | 23560 | 27000 | 2.88 | 2.57 | 33710 | 3.1 | 1.8 | 8 | 7.15
Live | 211228403 |  | 10 | 15.5 | 40040 | 29530 | 34800 | 3.11 | 2.61 | 38570 | 3.24 | 2.12 | 8.5 | 7.65
Live | 212976829 |  | 9 | 14.5 | 48870 | 33280 | 28400 | 2.86 | 2.41 | 51030 | 3.04 | 1.94 | 7.7 | 6.55
Live | 211228402 |  | 10 | 15.5 | 40040 | 29530 | 34800 | 3.11 | 2.61 | 38570 | 3.24 | 2.12 | 8.5 | 7.65
Live | 212976830 |  | 9 | 14.5 | 48870 | 33280 | 28600 | 2.86 | 2.41 | 51030 | 3.04 | 1.96 | 7.7 | 6.55
Live | 211637574 |  | 9.5 | 16 | 25790 | 20380 | 16100 | 2.98 | 2.59 | 25210 | 2.91 | 1.86 | 8.1 | 7
Live | 212985682 |  | 9.5 | 15.5 | 25360 | 20180 | 16000 | 2.97 | 2.53 | 24800 | 2.78 | 1.86 | 8.1 | 7
Live | 211714262 |  | 9 | 15 | 32560 | 23560 | 27000 | 2.88 | 2.57 | 33710 | 3.1 | 1.8 | 8 | 7.15
Live | 211228401 |  | 10 | 15.5 | 40040 | 29530 | 34800 | 3.11 | 2.61 | 38570 | 3.24 | 2.12 | 8.5 | 7.65
Live | 212976831 |  | 9 | 14.5 | 48870 | 33280 | 28600 | 2.86 | 2.41 | 51030 | 3.06 | 1.96 | 7.7 | 6.55
Live | 211228400 |  | 10 | 15.5 | 40040 | 29530 | 34800 | 3.11 | 2.61 | 38570 | 3.24 | 2.12 | 8.5 | 7.65
Live | 211228399 |  | 10 | 15.5 | 40040 | 29530 | 34800 | 3.11 | 2.61 | 38570 | 3.24 | 2.12 | 8.5 | 7.65
Live | 212976832 |  | 9 | 14.5 | 48870 | 33280 | 28600 | 2.86 | 2.41 | 51030 | 3.06 | 1.96 | 7.7 | 6.55
Live | 212985681 |  | 9.5 | 15.5 | 25360 | 20180 | 16000 | 2.97 | 2.53 | 24800 | 2.78 | 1.82 | 8.1 | 7
Live | 211714263 |  | 9 | 15 | 32560 | 23560 | 27000 | 2.88 | 2.57 | 33710 | 3.1 | 1.8 | 8 | 7.15
Live | 211228398 |  | 10 | 15.5 | 40040 | 29530 | 34800 | 3.11 | 2.61 | 38570 | 3.24 | 2.12 | 8.5 | 7.65
Live | 212976833 |  | 9 | 14.5 | 48870 | 33280 | 28600 | 2.86 | 2.41 | 51030 | 3.06 | 1.96 | 7.7 | 6.55
Live | 211228397 |  | 10 | 15.5 | 40040 | 29530 | 34800 | 3.11 | 2.61 | 38570 | 3.24 | 2.12 | 8.5 | 7.65
Live | 212976834 |  | 9 | 14.5 | 48870 | 33280 | 28600 | 2.86 | 2.41 | 51030 | 3.06 | 1.96 | 7.7 | 6.55
Live | 211637573 |  | 9.5 | 16 | 25790 | 20380 | 16100 | 2.98 | 2.59 | 25210 | 2.91 | 1.86 | 8.1 | 7
Live | 212976835 |  | 9 | 14.5 | 48870 | 33280 | 28600 | 2.86 | 2.41 | 51030 | 3.06 | 1.96 | 7.7 | 6.55
Live | 211714264 |  | 9 | 15 | 32560 | 23560 | 27000 | 2.88 | 2.57 | 33710 | 3.1 | 1.8 | 8 | 7.15
Live | 211228396 |  | 10 | 16 | 38970 | 29330 | 34800 | 3.11 | 2.55 | 38570 | 3.09 | 2.06 | 8.5 | 7.55
Live | 212985680 |  | 9.5 | 15.5 | 25360 | 20180 | 16000 | 2.97 | 2.53 | 24800 | 2.78 | 1.82 | 8.1 | 7
Live | 211658701 |  | 9.5 | 14.5 | 52950 | 31670 | 34200 | 3.04 | 2.44 | 49640 | 3.24 | 1.96 | 7.8 | 6.6
Live | 211228395 |  | 10 | 16 | 38970 | 29330 | 34800 | 3.11 | 2.55 | 38570 | 3.09 | 2.06 | 8.5 | 7.55
Live | 212976836 |  | 9 | 14.5 | 48870 | 33280 | 28600 | 2.86 | 2.41 | 51030 | 3.06 | 1.96 | 7.7 | 6.55
Live | 212976837 |  | 9 | 14.5 | 48870 | 33280 | 28600 | 2.86 | 2.41 | 51030 | 3.06 | 1.96 | 7.7 | 6.55
Live | 211714265 |  | 9.5 | 15 | 33440 | 23760 | 26600 | 3.04 | 2.63 | 34110 | 3.25 | 1.84 | 8.1 | 7.2
Live | 211228394 |  | 10 | 16 | 38970 | 29330 | 34800 | 3.11 | 2.55 | 38570 | 3.09 | 2.06 | 8.5 | 7.55
Live | 212976838 |  | 9 | 14.5 | 48870 | 33280 | 28600 | 2.86 | 2.41 | 51030 | 3.06 | 1.96 | 7.7 | 6.55
Live | 211658327 |  | 9.5 | 14.3 | 51860 | 31670 | 34200 | 3.04 | 2.39 | 49640 | 3.16 | 1.94 | 7.7 | 6.55
Live | 211228393 |  | 10 | 16 | 38970 | 29330 | 34800 | 3.11 | 2.55 | 38570 | 3.09 | 2.06 | 8.5 | 7.55
Live | 212976839 |  | 9 | 14.5 | 48870 | 33280 | 28600 | 2.86 | 2.41 | 51030 | 3.06 | 1.96 | 7.7 | 6.55
Live | 211228392 |  | 10 | 16 | 38970 | 29330 | 34800 | 3.11 | 2.55 | 38570 | 3.09 | 2.06 | 8.5 | 7.55
Live | 211714266 |  | 9.5 | 15 | 33440 | 23760 | 26600 | 3.04 | 2.63 | 34110 | 3.25 | 1.84 | 8.1 | 7.2
Live | 212976840 |  | 9 | 14.5 | 48870 | 33280 | 28600 | 2.86 | 2.41 | 51030 | 3.06 | 1.96 | 7.7 | 6.55
Live | 211637572 |  | 9.5 | 16 | 25790 | 20380 | 16100 | 2.98 | 2.59 | 25210 | 2.91 | 1.86 | 8.1 | 7
Live | 212985679 |  | 9.5 | 15.5 | 25360 | 20180 | 16000 | 2.97 | 2.53 | 24800 | 2.78 | 1.82 | 8.1 | 7
Live | 212976841 |  | 9 | 14.5 | 48870 | 33280 | 28600 | 2.86 | 2.41 | 51030 | 3.06 | 1.96 | 7.7 | 6.55
Live | 211228391 |  | 10 | 16 | 38970 | 29330 | 34800 | 3.11 | 2.55 | 38570 | 3.09 | 2.06 | 8.5 | 7.55
Live | 211228390 |  | 10 | 16 | 38970 | 29330 | 34800 | 3.11 | 2.55 | 38570 | 3.09 | 2.06 | 8.5 | 7.55
Live | 212976842 |  | 9 | 14.5 | 48870 | 33280 | 28600 | 2.86 | 2.41 | 51030 | 3.06 | 1.96 | 7.7 | 6.55
Live | 211714267 |  | 9.5 | 15 | 33440 | 23760 | 26600 | 3.04 | 2.63 | 34110 | 3.25 | 1.84 | 8.1 | 7.2
Live | 211228389 |  | 10 | 16 | 38970 | 29330 | 34800 | 3.11 | 2.55 | 38570 | 3.09 | 2.06 | 8.5 | 7.55
Live | 211228388 |  | 10 | 16 | 38970 | 29330 | 34800 | 3.11 | 2.55 | 38570 | 3.09 | 2.06 | 8.5 | 7.55
Live | 212985678 |  | 9.5 | 15.5 | 25360 | 20180 | 16000 | 2.97 | 2.53 | 24800 | 2.78 | 1.82 | 8.1 | 7
Live | 212976843 |  | 9 | 14.5 | 48870 | 32880 | 28200 | 2.86 | 2.42 | 51030 | 3.06 | 1.96 | 7.7 | 6.45
Live | 211637571 |  | 9.5 | 16 | 25790 | 20380 | 16100 | 2.98 | 2.59 | 25210 | 2.91 | 1.86 | 8.1 | 7
Live | 211658700 |  | 9.5 | 14.5 | 52950 | 31670 | 34200 | 3.04 | 2.44 | 49640 | 3.24 | 1.96 | 7.8 | 6.6
Live | 211714268 |  | 9.5 | 15 | 33440 | 23760 | 26600 | 3.04 | 2.63 | 34110 | 3.25 | 1.84 | 8.1 | 7.2
Live | 211228387 |  | 10 | 16 | 38970 | 29330 | 34800 | 3.11 | 2.55 | 38570 | 3.09 | 2.06 | 8.5 | 7.55
Live | 211228386 |  | 10 | 16 | 39400 | 29330 | 34800 | 3.11 | 2.6 | 38570 | 3.15 | 2.08 | 8.5 | 7.6
Live | 212977098 |  | 9 | 14.5 | 48870 | 33280 | 28400 | 2.86 | 2.41 | 51030 | 3.06 | 1.96 | 7.7 | 6.6
Live | 212985677 |  | 9.5 | 15.5 | 25360 | 20180 | 16000 | 2.97 | 2.53 | 24800 | 2.78 | 1.82 | 8.1 | 7
Live | 211228385 |  | 10 | 16 | 39400 | 29330 | 34800 | 3.11 | 2.6 | 38570 | 3.15 | 2.08 | 8.5 | 7.6
Live | 212977099 |  | 9 | 14.5 | 48870 | 33280 | 28400 | 2.86 | 2.41 | 51030 | 3.06 | 1.96 | 7.7 | 6.6
Live | 211657515 |  | 9.5 | 14.5 | 50770 | 31870 | 34400 | 3.04 | 2.39 | 50140 | 3.13 | 1.92 | 7.7 | 6.65
Live | 211228384 |  | 10 | 16 | 38970 | 29330 | 34800 | 3.11 | 2.57 | 38570 | 3.09 | 2.08 | 8.5 | 7.55
Live | 211228383 |  | 10 | 16 | 38970 | 29330 | 34800 | 3.11 | 2.57 | 38570 | 3.09 | 2.08 | 8.5 | 7.55
Live | 212977100 |  | 9 | 14.5 | 48870 | 33280 | 28400 | 2.86 | 2.41 | 51030 | 3.06 | 1.96 | 7.7 | 6.6
Live | 211637570 |  | 9.5 | 16 | 25790 | 20380 | 16100 | 2.98 | 2.59 | 25210 | 2.91 | 1.86 | 8.1 | 7
Live | 212985676 |  | 9.5 | 15.5 | 25360 | 20180 | 16000 | 2.97 | 2.53 | 24800 | 2.78 | 1.82 | 8.1 | 7
Live | 211228382 |  | 10 | 16 | 38970 | 29330 | 34800 | 3.11 | 2.57 | 38570 | 3.09 | 2.08 | 8.5 | 7.55
Live | 211714269 |  | 9.5 | 15 | 33440 | 23760 | 26600 | 3.04 | 2.63 | 34110 | 3.25 | 1.84 | 8.1 | 7.2
Live | 212977101 |  | 9 | 14.5 | 48870 | 33280 | 28400 | 2.86 | 2.41 | 51030 | 3.06 | 1.96 | 7.7 | 6.6
Live | 212977102 |  | 9 | 14.5 | 48870 | 33280 | 28400 | 2.86 | 2.41 | 51030 | 3.06 | 1.96 | 7.7 | 6.6
Live | 211228381 |  | 10 | 16 | 38970 | 29330 | 34800 | 3.11 | 2.57 | 38570 | 3.09 | 2.08 | 8.5 | 7.55
Live | 211228380 |  | 10 | 16 | 38970 | 29330 | 34800 | 3.11 | 2.57 | 38570 | 3.09 | 2.08 | 8.5 | 7.55
Live | 212985675 |  | 9.5 | 15.5 | 25360 | 20180 | 16000 | 2.97 | 2.53 | 24800 | 2.78 | 1.82 | 8.1 | 7
Live | 212977103 |  | 9 | 14.5 | 48870 | 33280 | 28400 | 2.86 | 2.41 | 51030 | 3.06 | 1.96 | 7.7 | 6.6
Live | 211714270 |  | 9.5 | 15 | 33440 | 23760 | 26600 | 3.04 | 2.63 | 34110 | 3.25 | 1.84 | 8.1 | 7.2
Live | 211228379 |  | 10 | 16 | 38970 | 29330 | 34800 | 3.11 | 2.57 | 38570 | 3.09 | 2.08 | 8.5 | 7.55
Live | 212977104 |  | 9 | 14.5 | 48870 | 33280 | 28400 | 2.86 | 2.41 | 51030 | 3.06 | 1.96 | 7.7 | 6.6
Live | 211637569 |  | 9.5 | 16 | 25790 | 20380 | 16100 | 2.98 | 2.59 | 25210 | 2.91 | 1.86 | 8.1 | 7
Live | 212977105 |  | 9 | 14.5 | 48870 | 33280 | 28400 | 2.86 | 2.41 | 51030 | 3.06 | 1.96 | 7.7 | 6.6
Live | 212985674 |  | 9.5 | 15.5 | 25360 | 20180 | 16000 | 2.97 | 2.53 | 24800 | 2.78 | 1.82 | 8.1 | 7
Live | 211228378 |  | 10 | 16 | 38970 | 29330 | 34800 | 3.11 | 2.57 | 38570 | 3.09 | 2.08 | 8.5 | 7.55
Live | 211714271 |  | 9.5 | 15 | 33440 | 23760 | 26600 | 3.04 | 2.63 | 34110 | 3.25 | 1.84 | 8.1 | 7.2
Live | 212977106 |  | 9 | 14.5 | 48870 | 33280 | 28400 | 2.86 | 2.41 | 51030 | 3.06 | 1.96 | 7.7 | 6.6
Live | 211228377 |  | 10 | 16 | 38970 | 29330 | 34800 | 3.11 | 2.57 | 38570 | 3.09 | 2.08 | 8.5 | 7.55
Live | 211658699 |  | 9.5 | 14.5 | 52950 | 31670 | 34200 | 3.04 | 2.44 | 49640 | 3.24 | 1.96 | 7.8 | 6.6
Live | 211228376 |  | 10 | 16 | 38970 | 29330 | 34800 | 3.11 | 2.57 | 38570 | 3.09 | 2.08 | 8.5 | 7.55
Live | 212977107 |  | 9 | 14.5 | 48870 | 33280 | 28400 | 2.86 | 2.41 | 51030 | 3.06 | 1.96 | 7.7 | 6.6
Live | 212985673 |  | 9.5 | 15.5 | 25360 | 20180 | 16000 | 2.97 | 2.53 | 24800 | 2.78 | 1.82 | 8.1 | 7
Live | 211714272 |  | 9.5 | 15 | 33440 | 23760 | 26600 | 3.04 | 2.63 | 34110 | 3.25 | 1.84 | 8.1 | 7.2
Live | 211228375 |  | 10 | 16 | 38970 | 29330 | 34800 | 3.11 | 2.57 | 38570 | 3.09 | 2.08 | 8.5 | 7.55
Live | 211228374 |  | 10 | 16 | 39180 | 29330 | 34800 | 3.11 | 2.57 | 38570 | 3.09 | 2.08 | 8.5 | 7.55
Live | 212977108 |  | 9 | 15 | 49410 | 33280 | 28400 | 2.86 | 2.43 | 51030 | 3.08 | 1.96 | 7.7 | 6.6
Live | 211637568 |  | 9.5 | 16 | 25790 | 20380 | 16100 | 2.98 | 2.59 | 25210 | 2.91 | 1.86 | 8.1 | 7
Live | 211228373 |  | 10 | 16 | 39180 | 29330 | 34800 | 3.11 | 2.57 | 38570 | 3.09 | 2.08 | 8.5 | 7.55
Live | 211228372 |  | 10 | 16 | 39180 | 29330 | 34800 | 3.11 | 2.57 | 38570 | 3.09 | 2.08 | 8.5 | 7.55
Live | 211714273 |  | 9.5 | 15 | 33440 | 23760 | 26600 | 3.04 | 2.63 | 34110 | 3.25 | 1.84 | 8.1 | 7.2
Live | 212985672 |  | 9.5 | 15.5 | 25140 | 20180 | 16000 | 2.97 | 2.53 | 25010 | 2.76 | 1.82 | 8.1 | 7
Live | 212977109 |  | 9 | 15 | 49410 | 33280 | 28400 | 2.86 | 2.43 | 51030 | 3.08 | 1.96 | 7.7 | 6.6
Live | 211228371 |  | 10 | 16 | 39180 | 29330 | 34800 | 3.11 | 2.57 | 38570 | 3.09 | 2.08 | 8.5 | 7.55
Live | 211637567 |  | 9.5 | 16 | 25790 | 20380 | 16100 | 2.98 | 2.59 | 25210 | 2.91 | 1.86 | 8.1 | 7
Live | 212977110 |  | 9 | 15 | 49410 | 33280 | 28400 | 2.86 | 2.43 | 51030 | 3.08 | 1.96 | 7.7 | 6.6
Live | 211714274 |  | 9.5 | 15 | 33440 | 23760 | 26600 | 3.04 | 2.63 | 34110 | 3.25 | 1.84 | 8.1 | 7.2
Live | 211228370 |  | 10 | 16 | 39180 | 29330 | 34800 | 3.11 | 2.57 | 38570 | 3.09 | 2.08 | 8.5 | 7.55
Live | 211228369 |  | 10 | 16 | 39180 | 29330 | 34800 | 3.11 | 2.57 | 38570 | 3.09 | 2.08 | 8.5 | 7.55
Live | 212985671 |  | 9.5 | 15.5 | 25140 | 20280 | 16000 | 2.97 | 2.53 | 25010 | 2.76 | 1.82 | 8.1 | 7
Live | 212977111 |  | 9 | 15 | 49410 | 33280 | 28400 | 2.86 | 2.43 | 51030 | 3.08 | 1.96 | 7.7 | 6.6
Live | 211228368 |  | 10 | 16 | 39180 | 29330 | 34800 | 3.11 | 2.57 | 38570 | 3.09 | 2.08 | 8.5 | 7.55
Live | 211714275 |  | 9.5 | 15 | 33440 | 23760 | 26600 | 3.04 | 2.63 | 34110 | 3.25 | 1.84 | 8.1 | 7.2
Live | 211228367 |  | 10 | 16 | 39180 | 29330 | 34800 | 3.11 | 2.57 | 38570 | 3.09 | 2.08 | 8.5 | 7.55
Live | 212977112 |  | 9 | 15 | 49410 | 33280 | 28400 | 2.86 | 2.43 | 51030 | 3.08 | 1.96 | 7.7 | 6.6
Live | 211228366 |  | 10 | 16 | 39180 | 29330 | 34800 | 3.11 | 2.57 | 38570 | 3.09 | 2.08 | 8.5 | 7.55
Live | 212977113 |  | 9 | 15 | 49410 | 33280 | 28400 | 2.86 | 2.43 | 51030 | 3.08 | 1.96 | 7.7 | 6.6
Live | 212985670 |  | 9.5 | 15.5 | 25140 | 20280 | 16000 | 2.97 | 2.53 | 25010 | 2.76 | 1.82 | 8.1 | 7
Live | 211714276 |  | 9.5 | 15 | 33440 | 23760 | 26600 | 3.04 | 2.63 | 34110 | 3.25 | 1.84 | 8.1 | 7.2
Live | 211637566 |  | 9.5 | 16 | 25790 | 20380 | 16100 | 2.98 | 2.59 | 25210 | 2.91 | 1.86 | 8.1 | 7
Live | 211228365 |  | 10 | 16 | 39180 | 29330 | 34800 | 3.11 | 2.57 | 38570 | 3.09 | 2.08 | 8.5 | 7.55
Live | 212977114 |  | 9 | 15 | 49410 | 33280 | 28400 | 2.86 | 2.43 | 51030 | 3.08 | 1.96 | 7.7 | 6.6
Live | 211228364 |  | 10 | 16 | 39180 | 29330 | 34800 | 3.11 | 2.57 | 38570 | 3.09 | 2.08 | 8.5 | 7.55
Live | 211228363 |  | 10 | 15.5 | 40900 | 29530 | 35000 | 3.11 | 2.65 | 39070 | 3.4 | 2.16 | 8.5 | 7.7
Live | 211658698 |  | 9.5 | 14.5 | 52950 | 31670 | 34200 | 3.04 | 2.44 | 49640 | 3.24 | 1.96 | 7.8 | 6.6
Live | 211714277 |  | 9 | 14.5 | 32560 | 23760 | 27000 | 2.88 | 2.56 | 33910 | 3.1 | 1.8 | 7.8 | 7.15
Live | 212985669 |  | 9.5 | 15.5 | 25140 | 20280 | 16000 | 2.97 | 2.53 | 25010 | 2.76 | 1.82 | 8.1 | 7
Live | 211228362 |  | 10 | 15.5 | 40900 | 29530 | 35000 | 3.11 | 2.65 | 39070 | 3.4 | 2.16 | 8.5 | 7.7
Live | 212977115 |  | 9 | 15 | 49410 | 33280 | 28400 | 2.86 | 2.43 | 51030 | 3.08 | 1.96 | 7.7 | 6.6
Live | 211637565 |  | 9.5 | 16 | 25790 | 20380 | 16100 | 2.98 | 2.59 | 25210 | 2.91 | 1.86 | 8.1 | 7
Live | 211228361 |  | 10 | 15.5 | 40900 | 29530 | 35000 | 3.11 | 2.65 | 39070 | 3.4 | 2.16 | 8.5 | 7.7
Live | 212977116 |  | 9 | 15 | 49410 | 33280 | 28400 | 2.86 | 2.43 | 51030 | 3.08 | 1.96 | 7.7 | 6.6
Live | 211714278 |  | 9 | 14.5 | 32560 | 23760 | 27000 | 2.88 | 2.56 | 33910 | 3.1 | 1.8 | 7.8 | 7.15
Live | 212985668 |  | 9.5 | 15.5 | 25140 | 20280 | 16000 | 2.97 | 2.53 | 25010 | 2.76 | 1.82 | 8.1 | 7
Live | 211228360 |  | 10 | 15.5 | 40900 | 29530 | 35000 | 3.11 | 2.65 | 39070 | 3.4 | 2.16 | 8.5 | 7.7
Live | 211228359 |  | 10 | 15.5 | 40900 | 29530 | 35000 | 3.11 | 2.65 | 39070 | 3.4 | 2.16 | 8.5 | 7.7
Live | 211228358 |  | 10 | 15.5 | 40900 | 29530 | 35000 | 3.11 | 2.65 | 39070 | 3.4 | 2.16 | 8.5 | 7.7
Live | 212977117 |  | 9 | 15 | 49410 | 32880 | 28200 | 2.86 | 2.43 | 51030 | 3.08 | 1.96 | 7.7 | 6.5
Live | 211228357 |  | 10 | 15.5 | 40900 | 29530 | 35000 | 3.11 | 2.65 | 39070 | 3.4 | 2.16 | 8.5 | 7.7
Live | 211657514 |  | 9.5 | 14.5 | 50770 | 31870 | 34400 | 3.04 | 2.39 | 50140 | 3.13 | 1.92 | 7.7 | 6.65
Live | 212977262 |  | 9 | 14.5 | 48870 | 33490 | 28600 | 2.86 | 2.41 | 51030 | 3.06 | 1.96 | 7.7 | 6.55
Live | 212985667 |  | 9.5 | 15.5 | 25140 | 20280 | 16000 | 2.97 | 2.53 | 25010 | 2.76 | 1.82 | 8.1 | 7
Live | 211637564 |  | 9.5 | 16 | 25790 | 20380 | 16100 | 2.98 | 2.59 | 25210 | 2.91 | 1.86 | 8.1 | 7
Live | 211228356 |  | 10 | 15.5 | 40900 | 29530 | 35000 | 3.11 | 2.65 | 39070 | 3.4 | 2.16 | 8.5 | 7.7
Live | 212977263 |  | 9 | 14.5 | 48870 | 33490 | 28600 | 2.86 | 2.41 | 51030 | 3.06 | 1.96 | 7.7 | 6.55
Live | 211228355 |  | 10 | 15.5 | 40900 | 29530 | 35000 | 3.11 | 2.65 | 39070 | 3.4 | 2.16 | 8.5 | 7.7
Live | 211228354 |  | 10 | 15.5 | 40900 | 29530 | 35000 | 3.11 | 2.65 | 39070 | 3.4 | 2.16 | 8.5 | 7.7
Live | 211714279 |  | 9 | 14.5 | 32560 | 23760 | 27000 | 2.88 | 2.56 | 33910 | 3.1 | 1.8 | 7.8 | 7.15
Live | 212977264 |  | 9 | 14.5 | 48870 | 33490 | 28600 | 2.86 | 2.41 | 51030 | 3.06 | 1.96 | 7.7 | 6.55
Live | 211658328 |  | 9.5 | 14.3 | 51860 | 31670 | 34200 | 3.04 | 2.39 | 49640 | 3.16 | 1.94 | 7.7 | 6.55
Live | 211228353 |  | 10 | 15.5 | 40900 | 29530 | 35000 | 3.11 | 2.65 | 39070 | 3.4 | 2.16 | 8.5 | 7.7
Live | 211637563 |  | 9.5 | 16 | 25570 | 20180 | 16000 | 2.97 | 2.57 | 25010 | 2.84 | 1.84 | 8.1 | 6.95
Live | 212977265 |  | 9 | 14.5 | 48870 | 33490 | 28600 | 2.86 | 2.41 | 51030 | 3.06 | 1.96 | 7.7 | 6.55
Live | 211228352 |  | 10 | 16 | 40040 | 29530 | 34800 | 3.11 | 2.61 | 38570 | 3.24 | 2.12 | 8.5 | 7.65
Live | 211714280 |  | 9 | 14.5 | 32560 | 23760 | 27000 | 2.88 | 2.56 | 33910 | 3.1 | 1.8 | 7.8 | 7.15
Live | 211228351 |  | 10 | 16 | 40040 | 29530 | 34800 | 3.11 | 2.61 | 38570 | 3.24 | 2.12 | 8.5 | 7.65
Live | 212985666 |  | 9.5 | 15.5 | 25140 | 20280 | 16000 | 2.97 | 2.53 | 25010 | 2.76 | 1.82 | 8.1 | 7
Live | 212977266 |  | 9 | 14.5 | 48870 | 33490 | 28600 | 2.86 | 2.41 | 51030 | 3.06 | 1.96 | 7.7 | 6.55
Live | 211228350 |  | 10 | 16 | 40040 | 29530 | 34800 | 3.11 | 2.61 | 38570 | 3.24 | 2.12 | 8.5 | 7.65
Live | 211228349 |  | 10 | 16 | 40040 | 29530 | 34800 | 3.11 | 2.61 | 38570 | 3.24 | 2.12 | 8.5 | 7.65
Live | 212977267 |  | 9 | 14.5 | 48870 | 33490 | 28600 | 2.86 | 2.41 | 51030 | 3.06 | 1.96 | 7.7 | 6.55
Live | 211714281 |  | 9 | 14.5 | 32560 | 23760 | 27000 | 2.88 | 2.56 | 33910 | 3.1 | 1.8 | 7.8 | 7.15
Live | 211228348 |  | 10 | 16 | 40040 | 29530 | 34800 | 3.11 | 2.61 | 38570 | 3.24 | 2.12 | 8.5 | 7.65
Live | 212977268 |  | 9 | 14.5 | 48870 | 33490 | 28600 | 2.86 | 2.41 | 51030 | 3.06 | 1.96 | 7.7 | 6.55
Live | 211637562 |  | 9.5 | 16 | 25570 | 20180 | 16000 | 2.97 | 2.57 | 25010 | 2.84 | 1.84 | 8.1 | 6.95
Live | 212977269 |  | 9 | 14.5 | 48870 | 33490 | 28600 | 2.86 | 2.41 | 51030 | 3.06 | 1.96 | 7.7 | 6.55
Live | 212985665 |  | 9.5 | 15.5 | 25140 | 20280 | 16000 | 2.97 | 2.53 | 25010 | 2.76 | 1.82 | 8.1 | 7
Live | 211228347 |  | 10 | 16 | 40040 | 29530 | 34800 | 3.11 | 2.61 | 38570 | 3.24 | 2.12 | 8.5 | 7.65
Live | 211228346 |  | 10 | 16 | 40040 | 29530 | 34800 | 3.11 | 2.61 | 38570 | 3.24 | 2.12 | 8.5 | 7.65
Live | 211714282 |  | 9 | 14.5 | 32560 | 23760 | 27000 | 2.88 | 2.56 | 33910 | 3.1 | 1.8 | 7.8 | 7.15
Live | 211658697 |  | 9.5 | 14.5 | 52950 | 31670 | 34200 | 3.04 | 2.44 | 49640 | 3.24 | 1.96 | 7.8 | 6.6
Live | 211228345 |  | 10 | 16 | 40040 | 29530 | 34800 | 3.11 | 2.61 | 38570 | 3.24 | 2.12 | 8.5 | 7.65
Live | 211228344 |  | 10 | 16 | 40040 | 29530 | 34800 | 3.11 | 2.61 | 38570 | 3.24 | 2.12 | 8.5 | 7.65
Live | 212977270 |  | 9 | 14.5 | 48870 | 33490 | 28600 | 2.86 | 2.41 | 51030 | 3.06 | 1.96 | 7.7 | 6.55
Live | 212985664 |  | 9.5 | 15.5 | 25140 | 20280 | 16000 | 2.97 | 2.53 | 25010 | 2.76 | 1.82 | 8.1 | 7
Live | 211637561 |  | 9.5 | 16 | 25570 | 20180 | 16000 | 2.97 | 2.57 | 25010 | 2.84 | 1.84 | 8.1 | 6.95
Live | 212977271 |  | 9 | 14.5 | 48870 | 33490 | 28600 | 2.86 | 2.41 | 51030 | 3.06 | 1.96 | 7.7 | 6.55
Live | 211714283 |  | 9 | 14.5 | 32560 | 23760 | 27000 | 2.88 | 2.56 | 33910 | 3.1 | 1.8 | 7.8 | 7.15
Live | 211228343 |  | 10 | 16 | 40040 | 29530 | 34800 | 3.11 | 2.61 | 38570 | 3.24 | 2.12 | 8.5 | 7.65
Live | 212977272 |  | 9 | 14.5 | 48870 | 33490 | 28600 | 2.86 | 2.41 | 51030 | 3.06 | 1.96 | 7.7 | 6.55
Live | 211228342 |  | 10 | 16 | 40040 | 29530 | 34800 | 3.11 | 2.61 | 38570 | 3.24 | 2.12 | 8.5 | 7.65
Live | 212977273 |  | 9 | 14.5 | 48870 | 33080 | 28200 | 2.86 | 2.41 | 51030 | 3.06 | 1.96 | 7.7 | 6.5
Live | 211228341 |  | 10 | 14.5 | 40900 | 29730 | 35200 | 3.11 | 2.66 | 39570 | 3.4 | 2.16 | 8.5 | 7.7
Live | 212985663 |  | 9.5 | 15.5 | 25140 | 20280 | 16000 | 2.97 | 2.53 | 25010 | 2.76 | 1.82 | 8.1 | 7
Live | 212979251 |  | 9 | 14.5 | 48870 | 33490 | 28600 | 2.86 | 2.41 | 51530 | 3.06 | 1.96 | 7.7 | 6.6
Live | 211714284 |  | 9 | 14.5 | 32560 | 23760 | 27000 | 2.88 | 2.56 | 33910 | 3.1 | 1.8 | 7.8 | 7.15
Live | 211228340 |  | 10 | 14.5 | 40900 | 29730 | 35200 | 3.11 | 2.66 | 39570 | 3.4 | 2.16 | 8.5 | 7.7
Live | 212979252 |  | 9 | 14.5 | 48870 | 33490 | 28600 | 2.86 | 2.41 | 51530 | 3.06 | 1.96 | 7.7 | 6.6
Live | 211228339 |  | 10 | 14.5 | 40900 | 29730 | 35200 | 3.11 | 2.66 | 39570 | 3.4 | 2.16 | 8.5 | 7.7
Live | 212979253 |  | 9 | 14.5 | 48870 | 33490 | 28600 | 2.86 | 2.41 | 51530 | 3.06 | 1.96 | 7.7 | 6.6
Live | 211637560 |  | 9.5 | 16 | 25570 | 20180 | 16000 | 2.97 | 2.57 | 25010 | 2.84 | 1.84 | 8.1 | 6.95
Live | 212985662 |  | 9.5 | 15.5 | 25360 | 20280 | 16000 | 2.97 | 2.55 | 25210 | 2.8 | 1.82 | 8.1 | 7
Live | 211714285 |  | 9 | 14.5 | 32560 | 23760 | 27000 | 2.88 | 2.56 | 33910 | 3.1 | 1.8 | 7.8 | 7.15
Live | 212979254 |  | 9 | 14.5 | 48870 | 33490 | 28600 | 2.86 | 2.41 | 51530 | 3.06 | 1.96 | 7.7 | 6.6
Live | 211228338 |  | 10 | 14.5 | 40900 | 29730 | 35200 | 3.11 | 2.66 | 39570 | 3.4 | 2.16 | 8.5 | 7.7
Live | 212979255 |  | 9 | 14.5 | 48870 | 33490 | 28600 | 2.86 | 2.41 | 51530 | 3.06 | 1.96 | 7.7 | 6.6
Live | 211228337 |  | 10 | 14.5 | 40900 | 29730 | 35200 | 3.11 | 2.66 | 39570 | 3.4 | 2.16 | 8.5 | 7.7
Live | 212985661 |  | 9.5 | 15.5 | 25360 | 20380 | 16100 | 2.97 | 2.55 | 25210 | 2.8 | 1.82 | 8.1 | 7
Live | 212979256 |  | 9 | 14.5 | 48870 | 33490 | 28600 | 2.86 | 2.41 | 51530 | 3.06 | 1.96 | 7.7 | 6.6
Live | 211714286 |  | 9 | 14.5 | 32560 | 23760 | 27000 | 2.88 | 2.56 | 33910 | 3.1 | 1.8 | 7.8 | 7.15
Live | 211228336 |  | 10 | 14.5 | 40900 | 29730 | 35200 | 3.11 | 2.66 | 39570 | 3.4 | 2.16 | 8.5 | 7.7
Live | 212979257 |  | 9 | 14.5 | 48870 | 33490 | 28600 | 2.86 | 2.41 | 51530 | 3.06 | 1.96 | 7.7 | 6.6
Live | 211228335 |  | 10 | 14.5 | 40900 | 29730 | 35200 | 3.11 | 2.66 | 39570 | 3.4 | 2.16 | 8.5 | 7.7
Live | 211658696 |  | 9.5 | 14.5 | 52950 | 31670 | 34200 | 3.04 | 2.44 | 49640 | 3.24 | 1.96 | 7.8 | 6.6
Live | 211637559 |  | 9.5 | 16 | 25570 | 20180 | 16000 | 2.97 | 2.57 | 25010 | 2.84 | 1.84 | 8.1 | 6.95
Live | 212985660 |  | 9.5 | 15.5 | 25360 | 20380 | 16100 | 2.97 | 2.55 | 25210 | 2.8 | 1.82 | 8.1 | 7
Live | 211714287 |  | 9 | 14.3 | 32560 | 23760 | 27000 | 2.88 | 2.56 | 33910 | 3.1 | 1.8 | 7.8 | 7.15
Live | 212979258 |  | 9 | 14.5 | 48870 | 33490 | 28600 | 2.86 | 2.41 | 51530 | 3.06 | 1.96 | 7.7 | 6.6
Live | 211228334 |  | 10 | 14.5 | 40900 | 29730 | 35200 | 3.11 | 2.66 | 39570 | 3.4 | 2.16 | 8.5 | 7.7
Live | 212979259 |  | 9 | 14.5 | 48870 | 33490 | 28600 | 2.86 | 2.41 | 51530 | 3.06 | 1.96 | 7.7 | 6.6
Live | 211228333 |  | 10 | 14.5 | 40900 | 29730 | 35200 | 3.11 | 2.66 | 39570 | 3.4 | 2.16 | 8.5 | 7.7
Live | 212985659 |  | 9.5 | 15.5 | 25360 | 20380 | 16100 | 2.97 | 2.55 | 25210 | 2.8 | 1.82 | 8.1 | 7
Live | 212979260 |  | 9 | 14.5 | 48870 | 33490 | 28600 | 2.86 | 2.41 | 51530 | 3.06 | 1.96 | 7.7 | 6.6
Live | 211714288 |  | 9 | 14.3 | 32560 | 23760 | 27000 | 2.88 | 2.56 | 33910 | 3.1 | 1.8 | 7.8 | 7.15
Live | 211228332 |  | 10 | 14.5 | 40900 | 29730 | 35200 | 3.11 | 2.66 | 39570 | 3.4 | 2.16 | 8.5 | 7.7
Live | 212979261 |  | 9 | 14.5 | 49410 | 33490 | 28600 | 2.86 | 2.41 | 51530 | 3.08 | 1.96 | 7.7 | 6.6
Live | 211228331 |  | 10 | 14.5 | 40900 | 29730 | 35200 | 3.11 | 2.66 | 39570 | 3.4 | 2.16 | 8.5 | 7.7
Live | 212979262 |  | 9 | 14.5 | 49410 | 33490 | 28600 | 2.86 | 2.41 | 51530 | 3.08 | 1.96 | 7.7 | 6.6
Live | 212985658 |  | 9.5 | 15.5 | 25360 | 20380 | 16100 | 2.97 | 2.55 | 25210 | 2.8 | 1.82 | 8.1 | 7
Live | 211228330 |  | 10 | 16 | 38970 | 29330 | 34800 | 3.11 | 2.55 | 38570 | 3.09 | 2.06 | 8.5 | 7.55
Live | 211714289 |  | 9 | 14.3 | 32560 | 23760 | 27000 | 2.88 | 2.56 | 33910 | 3.1 | 1.8 | 7.8 | 7.15
Live | 212979263 |  | 9 | 14.5 | 49410 | 33490 | 28600 | 2.86 | 2.41 | 51530 | 3.08 | 1.96 | 7.7 | 6.6
Live | 212979264 |  | 9 | 14.5 | 49410 | 33490 | 28600 | 2.86 | 2.41 | 51530 | 3.08 | 1.96 | 7.7 | 6.6
Live | 211637558 |  | 9.5 | 16 | 25570 | 20180 | 16000 | 2.97 | 2.57 | 25010 | 2.84 | 1.84 | 8.1 | 6.95
Live | 211228329 |  | 10 | 16 | 38970 | 29330 | 34800 | 3.11 | 2.55 | 38570 | 3.09 | 2.06 | 8.5 | 7.55
Live | 212985657 |  | 9.5 | 15.5 | 25360 | 20380 | 16100 | 2.97 | 2.55 | 25210 | 2.8 | 1.82 | 8.1 | 7
Live | 211714290 |  | 9 | 14.3 | 32560 | 23760 | 27000 | 2.88 | 2.56 | 33910 | 3.1 | 1.8 | 7.8 | 7.15
Live | 212979265 |  | 9 | 14.5 | 49410 | 33490 | 28600 | 2.86 | 2.41 | 51530 | 3.08 | 1.96 | 7.7 | 6.6
Live | 211228328 |  | 10 | 16 | 38970 | 29330 | 34800 | 3.11 | 2.55 | 38570 | 3.09 | 2.06 | 8.5 | 7.55
Live | 212979266 |  | 9 | 14.5 | 49410 | 33490 | 28600 | 2.86 | 2.41 | 51530 | 3.08 | 1.96 | 7.7 | 6.6
Live | 211228327 |  | 10 | 16 | 38970 | 29330 | 34800 | 3.11 | 2.55 | 38570 | 3.09 | 2.06 | 8.5 | 7.55
Live | 212979267 |  | 9 | 14.5 | 49410 | 33490 | 28600 | 2.86 | 2.41 | 51530 | 3.08 | 1.96 | 7.7 | 6.6
Live | 211228326 |  | 10 | 16 | 38970 | 29330 | 34800 | 3.11 | 2.55 | 38570 | 3.09 | 2.06 | 8.5 | 7.55
Live | 211657513 |  | 9.5 | 14.5 | 50770 | 31870 | 34400 | 3.04 | 2.39 | 50140 | 3.13 | 1.92 | 7.7 | 6.65
Live | 212985656 |  | 9.5 | 15.5 | 25360 | 20380 | 16100 | 2.97 | 2.55 | 25210 | 2.8 | 1.82 | 8.1 | 7
Live | 211658695 |  | 9.5 | 14.5 | 52950 | 31670 | 34200 | 3.04 | 2.44 | 49640 | 3.24 | 1.96 | 7.8 | 6.6
Live | 211637557 |  | 9.5 | 16 | 25570 | 20180 | 16000 | 2.97 | 2.57 | 25010 | 2.84 | 1.84 | 8.1 | 6.95
Live | 212979268 |  | 9 | 14.5 | 49410 | 33490 | 28600 | 2.86 | 2.41 | 51530 | 3.08 | 1.96 | 7.7 | 6.6
Live | 211228325 |  | 10 | 16 | 38970 | 29330 | 34800 | 3.11 | 2.55 | 38570 | 3.09 | 2.06 | 8.5 | 7.55
Live | 212979269 |  | 9 | 14.5 | 49410 | 33490 | 28600 | 2.86 | 2.41 | 51530 | 3.08 | 1.96 | 7.7 | 6.6
Live | 211714291 |  | 9 | 14.3 | 32560 | 23760 | 27000 | 2.88 | 2.56 | 33910 | 3.1 | 1.8 | 7.8 | 7.15
Live | 212985655 |  | 9.5 | 15.5 | 25360 | 20380 | 16100 | 2.97 | 2.55 | 25210 | 2.8 | 1.82 | 8.1 | 7
Live | 211228324 |  | 10 | 16 | 38970 | 29330 | 34800 | 3.11 | 2.55 | 38570 | 3.09 | 2.06 | 8.5 | 7.55
Live | 212979270 |  | 9 | 14.5 | 49410 | 33080 | 28400 | 2.86 | 2.41 | 51530 | 3.08 | 1.96 | 7.7 | 6.5
Live | 211228323 |  | 10 | 16 | 38970 | 29330 | 34800 | 3.11 | 2.55 | 38570 | 3.09 | 2.06 | 8.5 | 7.55
Live | 212980024 |  | 9 | 14.5 | 48870 | 33280 | 28400 | 2.86 | 2.41 | 51030 | 3.04 | 1.96 | 7.7 | 6.55
Live | 212980025 |  | 9 | 14.5 | 48870 | 33280 | 28400 | 2.86 | 2.41 | 51030 | 3.04 | 1.96 | 7.7 | 6.55
Live | 211714292 |  | 9 | 14.3 | 32560 | 23760 | 27000 | 2.88 | 2.56 | 33910 | 3.1 | 1.8 | 7.8 | 7.15
Live | 211228322 |  | 10 | 16 | 38970 | 29330 | 34800 | 3.11 | 2.55 | 38570 | 3.09 | 2.06 | 8.5 | 7.55
Live | 212980026 |  | 9 | 14.5 | 48870 | 33280 | 28400 | 2.86 | 2.41 | 51030 | 3.04 | 1.96 | 7.7 | 6.55
Live | 211658329 |  | 9.5 | 15.2 | 51860 | 31470 | 34000 | 3.04 | 2.41 | 49130 | 3.16 | 1.94 | 7.7 | 6.6
Live | 211228321 |  | 10 | 16 | 38970 | 29330 | 34800 | 3.11 | 2.55 | 38570 | 3.09 | 2.06 | 8.5 | 7.55
Live | 212980027 |  | 9 | 14.5 | 48870 | 33280 | 28400 | 2.86 | 2.41 | 51030 | 3.04 | 1.96 | 7.7 | 6.55
Live | 211714293 |  | 9 | 14.3 | 32560 | 23760 | 27000 | 2.88 | 2.56 | 33910 | 3.1 | 1.8 | 7.8 | 7.15
Live | 211637556 |  | 9.5 | 16 | 25570 | 20180 | 16000 | 2.97 | 2.57 | 25010 | 2.84 | 1.84 | 8.1 | 6.95
Live | 212980028 |  | 9 | 14.5 | 48870 | 33280 | 28400 | 2.86 | 2.41 | 51030 | 3.04 | 1.96 | 7.7 | 6.55
Live | 211228320 |  | 10 | 16 | 38970 | 29330 | 34800 | 3.11 | 2.55 | 38570 | 3.09 | 2.06 | 8.5 | 7.55
Live | 212980029 |  | 9 | 14.5 | 48870 | 33280 | 28400 | 2.86 | 2.41 | 51030 | 3.04 | 1.96 | 7.7 | 6.55
Live | 212985654 |  | 9.5 | 15.5 | 25360 | 20380 | 16100 | 2.97 | 2.55 | 25210 | 2.8 | 1.82 | 8.1 | 7
Live | 211228319 |  | 10 | 16 | 38970 | 29330 | 34800 | 3.11 | 2.55 | 38570 | 3.09 | 2.06 | 8.5 | 7.55
Live | 212980030 |  | 9 | 14.5 | 48870 | 33280 | 28400 | 2.86 | 2.41 | 51030 | 3.04 | 1.96 | 7.7 | 6.55
Live | 211714294 |  | 9 | 14.3 | 32560 | 23760 | 27000 | 2.88 | 2.56 | 33910 | 3.1 | 1.8 | 7.8 | 7.15
Live | 212980031 |  | 9 | 14.5 | 48870 | 33280 | 28400 | 2.86 | 2.41 | 51030 | 3.04 | 1.96 | 7.7 | 6.55
Live | 211228318 |  | 10 | 16 | 38970 | 29330 | 34800 | 3.11 | 2.55 | 38570 | 3.09 | 2.06 | 8.5 | 7.55
Live | 211658694 |  | 9.5 | 15.2 | 51860 | 31470 | 34000 | 3.04 | 2.39 | 49130 | 3.14 | 1.94 | 7.7 | 6.6
Live | 211228317 |  | 10 | 16 | 38970 | 29330 | 34800 | 3.11 | 2.55 | 38570 | 3.09 | 2.06 | 8.5 | 7.55
Live | 211714295 |  | 9 | 14.3 | 32560 | 23760 | 27000 | 2.88 | 2.56 | 33910 | 3.1 | 1.8 | 7.8 | 7.15
Live | 212985653 |  | 9.5 | 15.5 | 25360 | 20380 | 16100 | 2.97 | 2.55 | 25210 | 2.8 | 1.82 | 8.1 | 7
Live | 212980032 |  | 9 | 14.5 | 48870 | 33280 | 28400 | 2.86 | 2.41 | 51030 | 3.04 | 1.96 | 7.7 | 6.55
Live | 212980033 |  | 9 | 14.5 | 48870 | 33280 | 28400 | 2.86 | 2.41 | 51030 | 3.04 | 1.96 | 7.7 | 6.55
Live | 211228316 |  | 10 | 16 | 38970 | 29330 | 34800 | 3.11 | 2.55 | 38570 | 3.09 | 2.06 | 8.5 | 7.55
Live | 212980034 |  | 9 | 14.5 | 48870 | 32880 | 28200 | 2.86 | 2.42 | 51030 | 3.04 | 1.96 | 7.7 | 6.45
Live | 211637555 |  | 9.5 | 16 | 25570 | 20180 | 16000 | 2.97 | 2.57 | 25010 | 2.84 | 1.84 | 8.1 | 6.95
Live | 211714296 |  | 9 | 14.3 | 32560 | 23760 | 27000 | 2.88 | 2.56 | 33910 | 3.1 | 1.8 | 7.8 | 7.15
Live | 212980046 |  | 9 | 14.5 | 51040 | 33280 | 28400 | 2.86 | 2.46 | 51030 | 3.14 | 1.98 | 7.7 | 6.5
Live | 212980047 |  | 9 | 14.5 | 51040 | 33280 | 28400 | 2.86 | 2.46 | 51030 | 3.14 | 1.98 | 7.7 | 6.5
Live | 212985652 |  | 9.5 | 15.5 | 26000 | 20380 | 16100 | 2.98 | 2.59 | 24800 | 2.88 | 1.82 | 8.1 | 7
Live | 211228315 |  | 10 | 16 | 38970 | 29330 | 34800 | 3.11 | 2.55 | 38570 | 3.09 | 2.06 | 8.5 | 7.55
Live | 212980048 |  | 9 | 14.5 | 51040 | 33280 | 28400 | 2.86 | 2.46 | 51030 | 3.14 | 1.98 | 7.7 | 6.5
Live | 211228314 |  | 10 | 16 | 38970 | 29330 | 34800 | 3.11 | 2.55 | 38570 | 3.09 | 2.06 | 8.5 | 7.55
Live | 211714297 |  | 9 | 14.5 | 32560 | 23760 | 27400 | 2.88 | 2.54 | 34110 | 3.08 | 1.78 | 7.8 | 7.15
Live | 212980049 |  | 9 | 14.5 | 51040 | 33280 | 28400 | 2.86 | 2.46 | 51030 | 3.14 | 1.98 | 7.7 | 6.5
Live | 211228313 |  | 10 | 16 | 38970 | 29330 | 34800 | 3.11 | 2.55 | 38570 | 3.09 | 2.06 | 8.5 | 7.55
Live | 212980050 |  | 9 | 14.5 | 51040 | 33280 | 28400 | 2.86 | 2.46 | 51030 | 3.14 | 1.98 | 7.7 | 6.5
Live | 211228312 |  | 10 | 15.5 | 39400 | 29530 | 34800 | 3.11 | 2.58 | 38570 | 3.15 | 2.1 | 8.5 | 7.6
Live | 212985651 |  | 9.5 | 15.5 | 26000 | 20080 | 16000 | 2.98 | 2.59 | 24800 | 2.88 | 1.86 | 8.1 | 7
Live | 211637554 |  | 9.5 | 16 | 25570 | 20180 | 16000 | 2.97 | 2.57 | 25010 | 2.84 | 1.84 | 8.1 | 6.95
Live | 212980051 |  | 9 | 14.5 | 51040 | 33280 | 28400 | 2.86 | 2.46 | 51030 | 3.14 | 1.98 | 7.7 | 6.5
Live | 211714298 |  | 9 | 14.5 | 32560 | 23760 | 27400 | 2.88 | 2.54 | 34110 | 3.08 | 1.78 | 7.8 | 7.15
Live | 211228311 |  | 10 | 15.5 | 39400 | 29530 | 34800 | 3.11 | 2.58 | 38570 | 3.15 | 2.1 | 8.5 | 7.6
Live | 212980052 |  | 9 | 14.5 | 51040 | 33280 | 28400 | 2.86 | 2.46 | 51030 | 3.14 | 1.98 | 7.7 | 6.5
Live | 211228310 |  | 10 | 15.5 | 39400 | 29530 | 34800 | 3.11 | 2.58 | 38570 | 3.15 | 2.1 | 8.5 | 7.6
Live | 211228309 |  | 10 | 15.5 | 39400 | 29530 | 34800 | 3.11 | 2.58 | 38570 | 3.15 | 2.1 | 8.5 | 7.6
Live | 212980053 |  | 9 | 14.5 | 51040 | 33280 | 28400 | 2.86 | 2.46 | 51030 | 3.14 | 1.98 | 7.7 | 6.5
Live | 212985650 |  | 9.5 | 15.5 | 26000 | 20080 | 16000 | 2.98 | 2.59 | 24800 | 2.88 | 1.86 | 8.1 | 7
Live | 211714299 |  | 9 | 14.5 | 32560 | 23760 | 27400 | 2.88 | 2.54 | 34110 | 3.08 | 1.78 | 7.8 | 7.15
Live | 211228308 |  | 10 | 15.5 | 39400 | 29530 | 34800 | 3.11 | 2.58 | 38570 | 3.15 | 2.1 | 8.5 | 7.6
Live | 211658693 |  | 9.5 | 15.2 | 51860 | 31470 | 34000 | 3.04 | 2.39 | 49130 | 3.14 | 1.94 | 7.7 | 6.6
Live | 211228307 |  | 10 | 15.5 | 39400 | 29530 | 34800 | 3.11 | 2.58 | 38570 | 3.15 | 2.1 | 8.5 | 7.6
Live | 212980054 |  | 9 | 14.5 | 51040 | 33280 | 28400 | 2.86 | 2.46 | 51030 | 3.14 | 1.98 | 7.7 | 6.5
Live | 211228306 |  | 10 | 15.5 | 39400 | 29530 | 34800 | 3.11 | 2.58 | 38570 | 3.15 | 2.1 | 8.5 | 7.6
Live | 211714300 |  | 9 | 14.5 | 32560 | 23760 | 27400 | 2.88 | 2.54 | 34110 | 3.08 | 1.78 | 7.8 | 7.15
Live | 212985649 |  | 9.5 | 15.5 | 26000 | 20080 | 16000 | 2.98 | 2.59 | 24800 | 2.88 | 1.86 | 8.1 | 7
Live | 211637553 |  | 9.5 | 16 | 25570 | 20180 | 16000 | 2.97 | 2.57 | 25010 | 2.84 | 1.84 | 8.1 | 6.95
Live | 212980055 |  | 9 | 14.5 | 51040 | 33280 | 28400 | 2.86 | 2.46 | 51030 | 3.14 | 1.98 | 7.7 | 6.5
Live | 211228305 |  | 10 | 15.5 | 39400 | 29530 | 34800 | 3.11 | 2.58 | 38570 | 3.15 | 2.1 | 8.5 | 7.6
Live | 212980056 |  | 9 | 14.5 | 51040 | 33080 | 28200 | 2.86 | 2.45 | 51030 | 3.14 | 1.98 | 7.7 | 6.5
Live | 211228304 |  | 10 | 15.5 | 39400 | 29530 | 34800 | 3.11 | 2.58 | 38570 | 3.15 | 2.1 | 8.5 | 7.6
Live | 211657512 |  | 9.5 | 14.5 | 50770 | 31870 | 34400 | 3.04 | 2.39 | 50140 | 3.13 | 1.92 | 7.7 | 6.65
Live | 212980288 |  | 9 | 14.5 | 48870 | 33490 | 28600 | 2.86 | 2.41 | 51030 | 3.08 | 1.96 | 7.7 | 6.6
Live | 211228303 |  | 10 | 15.5 | 38970 | 29530 | 34800 | 3.11 | 2.55 | 38570 | 3.07 | 2.06 | 8.5 | 7.55
Live | 212985648 |  | 9.5 | 15.5 | 26000 | 20080 | 16000 | 2.98 | 2.59 | 24800 | 2.88 | 1.86 | 8.1 | 7
Live | 212980289 |  | 9 | 14.5 | 48870 | 33490 | 28600 | 2.86 | 2.41 | 51030 | 3.08 | 1.96 | 7.7 | 6.6
Live | 211228302 |  | 10 | 15.5 | 38970 | 29530 | 34800 | 3.11 | 2.55 | 38570 | 3.07 | 2.06 | 8.5 | 7.55
Live | 212980290 |  | 9 | 14.5 | 48870 | 33490 | 28600 | 2.86 | 2.41 | 51030 | 3.08 | 1.96 | 7.7 | 6.6
Live | 211228301 |  | 10 | 15.5 | 38970 | 29530 | 34800 | 3.11 | 2.55 | 38570 | 3.07 | 2.06 | 8.5 | 7.55
Live | 212980291 |  | 9 | 14.5 | 48870 | 33490 | 28600 | 2.86 | 2.41 | 51030 | 3.08 | 1.96 | 7.7 | 6.6
Live | 211714301 |  | 9 | 14.5 | 32560 | 23760 | 27400 | 2.88 | 2.54 | 34110 | 3.08 | 1.78 | 7.8 | 7.15
Live | 211637552 |  | 9.5 | 15.5 | 26000 | 20380 | 16200 | 2.98 | 2.59 | 25410 | 2.93 | 1.86 | 8.1 | 7
Live | 212985647 |  | 9.5 | 15.5 | 26000 | 20080 | 16000 | 2.98 | 2.59 | 24800 | 2.88 | 1.86 | 8.1 | 7
Live | 212980292 |  | 9 | 14.5 | 48870 | 33490 | 28600 | 2.86 | 2.41 | 51030 | 3.08 | 1.96 | 7.7 | 6.6
Live | 211228300 |  | 10 | 15.5 | 38970 | 29530 | 34800 | 3.11 | 2.55 | 38570 | 3.07 | 2.06 | 8.5 | 7.55
Live | 212980293 |  | 9 | 14.5 | 48870 | 33490 | 28600 | 2.86 | 2.41 | 51030 | 3.08 | 1.96 | 7.7 | 6.6
Live | 211228299 |  | 10 | 15.5 | 38970 | 29530 | 34800 | 3.11 | 2.55 | 38570 | 3.07 | 2.06 | 8.5 | 7.55
Live | 212980294 |  | 9 | 14.5 | 48870 | 33490 | 28600 | 2.86 | 2.41 | 51030 | 3.08 | 1.96 | 7.7 | 6.6
Live | 211714302 |  | 9 | 14.5 | 32560 | 23760 | 27400 | 2.88 | 2.54 | 34110 | 3.08 | 1.78 | 7.8 | 7.15
Live | 211658692 |  | 9.5 | 15.2 | 51860 | 31470 | 34000 | 3.04 | 2.39 | 49130 | 3.14 | 1.94 | 7.7 | 6.6
Live | 212985646 |  | 9.5 | 15.5 | 26000 | 20080 | 16000 | 2.98 | 2.59 | 24800 | 2.88 | 1.86 | 8.1 | 7
Live | 211228298 |  | 10 | 15.5 | 38970 | 29530 | 34800 | 3.11 | 2.55 | 38570 | 3.07 | 2.06 | 8.5 | 7.55
Live | 212980295 |  | 9 | 14.5 | 48870 | 33490 | 28600 | 2.86 | 2.41 | 51030 | 3.08 | 1.96 | 7.7 | 6.6
Live | 211228297 |  | 10 | 15.5 | 38970 | 29530 | 34800 | 3.11 | 2.55 | 38570 | 3.07 | 2.06 | 8.5 | 7.55
Live | 212980296 |  | 9 | 14.5 | 48870 | 33490 | 28600 | 2.86 | 2.41 | 51030 | 3.08 | 1.96 | 7.7 | 6.6
Live | 211714303 |  | 9 | 14.5 | 32560 | 23760 | 27400 | 2.88 | 2.54 | 34110 | 3.08 | 1.78 | 7.8 | 7.15
Live | 211228296 |  | 10 | 15.5 | 38970 | 29530 | 34800 | 3.11 | 2.55 | 38570 | 3.07 | 2.06 | 8.5 | 7.55
Live | 212980297 |  | 9 | 14.5 | 48870 | 33490 | 28600 | 2.86 | 2.41 | 51030 | 3.08 | 1.96 | 7.7 | 6.6
Live | 211658330 |  | 9.5 | 15.2 | 51860 | 31470 | 34000 | 3.04 | 2.41 | 49130 | 3.16 | 1.94 | 7.7 | 6.6
Live | 211637551 |  | 9.5 | 15.5 | 26000 | 20380 | 16200 | 2.98 | 2.59 | 25410 | 2.93 | 1.86 | 8.1 | 7
Live | 212980298 |  | 9 | 14.5 | 48870 | 33490 | 28600 | 2.86 | 2.41 | 51030 | 3.08 | 1.96 | 7.7 | 6.6
Live | 211228295 |  | 10 | 15.5 | 38970 | 29530 | 34800 | 3.11 | 2.55 | 38570 | 3.07 | 2.06 | 8.5 | 7.55
Live | 211714304 |  | 9 | 14.5 | 32560 | 23760 | 27400 | 2.88 | 2.54 | 34110 | 3.08 | 1.78 | 7.8 | 7.15
Live | 212980299 |  | 9 | 14.5 | 49410 | 33490 | 28600 | 2.86 | 2.44 | 51530 | 3.1 | 1.96 | 7.7 | 6.6
Live | 211228294 |  | 10 | 16 | 39830 | 29530 | 34800 | 3.11 | 2.61 | 38570 | 3.21 | 2.12 | 8.5 | 7.65
Live | 212980300 |  | 9 | 14.5 | 49410 | 33490 | 28600 | 2.86 | 2.44 | 51530 | 3.1 | 1.96 | 7.7 | 6.6
Live | 212985645 |  | 9.5 | 15.5 | 26000 | 20080 | 16000 | 2.98 | 2.59 | 24800 | 2.88 | 1.86 | 8.1 | 7
Live | 211228293 |  | 10 | 16 | 39830 | 29530 | 34800 | 3.11 | 2.61 | 38570 | 3.21 | 2.12 | 8.5 | 7.65
Live | 211228292 |  | 10 | 16 | 39830 | 29530 | 34800 | 3.11 | 2.61 | 38570 | 3.21 | 2.12 | 8.5 | 7.65
Live | 212980301 |  | 9 | 14.5 | 49410 | 33490 | 28600 | 2.86 | 2.44 | 51530 | 3.1 | 1.96 | 7.7 | 6.6
Live | 211714305 |  | 9 | 14.5 | 32560 | 23760 | 27400 | 2.88 | 2.54 | 34110 | 3.08 | 1.78 | 7.8 | 7.15
Live | 211228291 |  | 10 | 16 | 39830 | 29530 | 34800 | 3.11 | 2.61 | 38570 | 3.21 | 2.12 | 8.5 | 7.65
Live | 212980302 |  | 9 | 14.5 | 49410 | 33490 | 28600 | 2.86 | 2.44 | 51530 | 3.1 | 1.96 | 7.7 | 6.6
Live | 212985644 |  | 9.5 | 15.5 | 26000 | 20080 | 16000 | 2.98 | 2.59 | 24800 | 2.88 | 1.86 | 8.1 | 7
Live | 211637550 |  | 9.5 | 15.5 | 26000 | 20380 | 16200 | 2.98 | 2.59 | 25410 | 2.93 | 1.86 | 8.1 | 7
Live | 211228290 |  | 10 | 16 | 39830 | 29530 | 34800 | 3.11 | 2.61 | 38570 | 3.21 | 2.12 | 8.5 | 7.65
Live | 211228289 |  | 10 | 16 | 39830 | 29530 | 34800 | 3.11 | 2.61 | 38570 | 3.21 | 2.12 | 8.5 | 7.65
Live | 211714306 |  | 9 | 14.5 | 32560 | 23760 | 27400 | 2.88 | 2.54 | 34110 | 3.08 | 1.78 | 7.8 | 7.15
Live | 212980303 |  | 9 | 14.5 | 49410 | 33490 | 28600 | 2.86 | 2.44 | 51530 | 3.1 | 1.96 | 7.7 | 6.6
Live | 211228288 |  | 10 | 16 | 39830 | 29530 | 34800 | 3.11 | 2.61 | 38570 | 3.21 | 2.12 | 8.5 | 7.65
Live | 211228287 |  | 10 | 16 | 39830 | 29530 | 34800 | 3.11 | 2.61 | 38570 | 3.21 | 2.12 | 8.5 | 7.65
Live | 212985643 |  | 9.5 | 15.5 | 26000 | 20080 | 16000 | 2.98 | 2.59 | 24800 | 2.88 | 1.86 | 8.1 | 7
Live | 212980304 |  | 9 | 14.5 | 49410 | 33490 | 28600 | 2.86 | 2.44 | 51530 | 3.1 | 1.96 | 7.7 | 6.6
Live | 211228286 |  | 10 | 16 | 39830 | 29530 | 34800 | 3.11 | 2.61 | 38570 | 3.21 | 2.12 | 8.5 | 7.65
Live | 211714307 |  | 9 | 14.5 | 33000 | 23760 | 27200 | 2.88 | 2.56 | 34310 | 3.16 | 1.8 | 8 | 7.15
Live | 212980305 |  | 9 | 14.5 | 49410 | 33490 | 28600 | 2.86 | 2.44 | 51530 | 3.1 | 1.96 | 7.7 | 6.6
Live | 211637549 |  | 9.5 | 15.5 | 26000 | 20380 | 16200 | 2.98 | 2.59 | 25410 | 2.93 | 1.86 | 8.1 | 7
Live | 211228285 |  | 10 | 16 | 39830 | 29530 | 34800 | 3.11 | 2.61 | 38570 | 3.21 | 2.12 | 8.5 | 7.65
Live | 211658691 |  | 9.5 | 15.2 | 51860 | 31470 | 34000 | 3.04 | 2.39 | 49130 | 3.14 | 1.94 | 7.7 | 6.6
Live | 212985642 |  | 9 | 15.5 | 25140 | 20080 | 16000 | 2.81 | 2.57 | 25610 | 2.82 | 1.86 | 8.1 | 7
Live | 211228284 |  | 10 | 16 | 39830 | 29530 | 34800 | 3.11 | 2.61 | 38570 | 3.21 | 2.12 | 8.5 | 7.65
Live | 212980306 |  | 9 | 14.5 | 49410 | 33490 | 28600 | 2.86 | 2.44 | 51530 | 3.1 | 1.96 | 7.7 | 6.6
Live | 211228283 |  | 10 | 16 | 39830 | 29530 | 34800 | 3.11 | 2.61 | 38570 | 3.21 | 2.12 | 8.5 | 7.65
Live | 211714308 |  | 9 | 14.5 | 33000 | 23760 | 27200 | 2.88 | 2.56 | 34310 | 3.16 | 1.8 | 8 | 7.15
Live | 211228282 |  | 10 | 16 | 39610 | 29530 | 34800 | 3.11 | 2.6 | 38570 | 3.19 | 2.1 | 8.5 | 7.65
Live | 211637548 |  | 9.5 | 15.5 | 26000 | 20380 | 16200 | 2.98 | 2.59 | 25410 | 2.93 | 1.86 | 8.1 | 7
Live | 212980307 |  | 9 | 14.5 | 49410 | 33490 | 28600 | 2.86 | 2.44 | 51530 | 3.1 | 1.96 | 7.7 | 6.6
Live | 211228281 |  | 10 | 16 | 39610 | 29530 | 34800 | 3.11 | 2.6 | 38570 | 3.19 | 2.1 | 8.5 | 7.65
Live | 212985641 |  | 9 | 15.5 | 25140 | 20590 | 16300 | 2.81 | 2.57 | 25610 | 2.82 | 1.84 | 8.1 | 7.1
Live | 212980308 |  | 9 | 14.5 | 49410 | 33490 | 28600 | 2.86 | 2.44 | 51530 | 3.1 | 1.96 | 7.7 | 6.6
Live | 211714309 |  | 9 | 14.5 | 33000 | 23760 | 27200 | 2.88 | 2.56 | 34310 | 3.16 | 1.8 | 8 | 7.15
Live | 211228280 |  | 10 | 16 | 39610 | 29530 | 34800 | 3.11 | 2.6 | 38570 | 3.19 | 2.1 | 8.5 | 7.65
Live | 212980309 |  | 9 | 14.5 | 49410 | 33080 | 28200 | 2.86 | 2.44 | 51530 | 3.1 | 1.98 | 7.7 | 6.5
Live | 212985640 |  | 9 | 15.5 | 25140 | 20590 | 16300 | 2.81 | 2.57 | 25610 | 2.82 | 1.84 | 8.1 | 7.1
Live | 211228279 |  | 10 | 16 | 39610 | 29530 | 34800 | 3.11 | 2.6 | 38570 | 3.19 | 2.1 | 8.5 | 7.65
Live | 211228278 |  | 10 | 16 | 39610 | 29530 | 34800 | 3.11 | 2.6 | 38570 | 3.19 | 2.1 | 8.5 | 7.65
Live | 211714310 |  | 9 | 14.5 | 33000 | 23760 | 27200 | 2.88 | 2.56 | 34310 | 3.16 | 1.8 | 8 | 7.15
Live | 212980332 |  | 9 | 15 | 51040 | 33280 | 28400 | 2.86 | 2.46 | 51030 | 3.16 | 2 | 7.7 | 6.5
Live | 211228277 |  | 10 | 16 | 39610 | 29530 | 34800 | 3.11 | 2.6 | 38570 | 3.19 | 2.1 | 8.5 | 7.65
Live | 212980333 |  | 9 | 15 | 51040 | 33280 | 28400 | 2.86 | 2.46 | 51030 | 3.16 | 2 | 7.7 | 6.5
Live | 211637547 |  | 9.5 | 15.5 | 26000 | 20380 | 16200 | 2.98 | 2.59 | 25410 | 2.93 | 1.86 | 8.1 | 7
Live | 212985639 |  | 9 | 15.5 | 25140 | 20590 | 16300 | 2.81 | 2.57 | 25610 | 2.82 | 1.84 | 8.1 | 7.1
Live | 212980334 |  | 9 | 15 | 51040 | 33280 | 28400 | 2.86 | 2.46 | 51030 | 3.16 | 2 | 7.7 | 6.5
Live | 211714311 |  | 9 | 14.5 | 33000 | 23760 | 27200 | 2.88 | 2.56 | 34310 | 3.16 | 1.8 | 8 | 7.15
Live | 211228276 |  | 10 | 16 | 39610 | 29530 | 34800 | 3.11 | 2.6 | 38570 | 3.19 | 2.1 | 8.5 | 7.65
Live | 211228275 |  | 10 | 16 | 39610 | 29530 | 34800 | 3.11 | 2.6 | 38570 | 3.19 | 2.1 | 8.5 | 7.65
Live | 211658690 |  | 9.5 | 15.2 | 51860 | 31470 | 34000 | 3.04 | 2.39 | 49130 | 3.14 | 1.94 | 7.7 | 6.6
Live | 211228274 |  | 10 | 16 | 39610 | 29530 | 34800 | 3.11 | 2.6 | 38570 | 3.19 | 2.1 | 8.5 | 7.65
Live | 212985638 |  | 9 | 15.5 | 25140 | 20590 | 16300 | 2.81 | 2.57 | 25610 | 2.82 | 1.84 | 8.1 | 7.1
Live | 212980335 |  | 9 | 15 | 51040 | 33280 | 28400 | 2.86 | 2.46 | 51030 | 3.16 | 2 | 7.7 | 6.5
Live | 211714312 |  | 9 | 14.5 | 33000 | 23760 | 27200 | 2.88 | 2.56 | 34310 | 3.16 | 1.8 | 8 | 7.15
Live | 211228273 |  | 10 | 16 | 39610 | 29530 | 34800 | 3.11 | 2.6 | 38570 | 3.19 | 2.1 | 8.5 | 7.65
Live | 211228272 |  | 10 | 16 | 39610 | 29530 | 34800 | 3.11 | 2.6 | 38570 | 3.19 | 2.1 | 8.5 | 7.65
Live | 212980336 |  | 9 | 15 | 51040 | 33280 | 28400 | 2.86 | 2.46 | 51030 | 3.16 | 2 | 7.7 | 6.5
Live | 211637546 |  | 9.5 | 15.5 | 26000 | 20380 | 16200 | 2.98 | 2.59 | 25410 | 2.93 | 1.86 | 8.1 | 7
Live | 212985637 |  | 9 | 15.5 | 25140 | 20590 | 16300 | 2.81 | 2.57 | 25610 | 2.82 | 1.84 | 8.1 | 7.1
Live | 211657511 |  | 9.5 | 14.5 | 50770 | 31870 | 34400 | 3.04 | 2.39 | 50140 | 3.13 | 1.92 | 7.7 | 6.65
Live | 211228271 |  | 10 | 16 | 39610 | 29530 | 34800 | 3.11 | 2.6 | 38570 | 3.19 | 2.1 | 8.5 | 7.65
Live | 212980337 |  | 9 | 15 | 51040 | 33280 | 28400 | 2.86 | 2.46 | 51030 | 3.16 | 2 | 7.7 | 6.5
Live | 211228270 |  | 10 | 16 | 39610 | 29330 | 34800 | 3.11 | 2.6 | 38570 | 3.18 | 2.1 | 8.5 | 7.6
Live | 212980338 |  | 9 | 15 | 51040 | 33280 | 28400 | 2.86 | 2.46 | 51030 | 3.16 | 2 | 7.7 | 6.5
Live | 211228269 |  | 10 | 16 | 39610 | 29330 | 34800 | 3.11 | 2.6 | 38570 | 3.18 | 2.1 | 8.5 | 7.6
Live | 211714313 |  | 9 | 14.5 | 33000 | 23760 | 27200 | 2.88 | 2.56 | 34310 | 3.16 | 1.8 | 8 | 7.15
Live | 211228268 |  | 10 | 16 | 39610 | 29330 | 34800 | 3.11 | 2.6 | 38570 | 3.18 | 2.1 | 8.5 | 7.6
Live | 211228267 |  | 10 | 16 | 39610 | 29330 | 34800 | 3.11 | 2.6 | 38570 | 3.18 | 2.1 | 8.5 | 7.6
Live | 211658331 |  | 9.5 | 15.2 | 51860 | 31470 | 34000 | 3.04 | 2.41 | 49130 | 3.16 | 1.94 | 7.7 | 6.6
Live | 212980339 |  | 9 | 15 | 51040 | 33280 | 28400 | 2.86 | 2.46 | 51030 | 3.16 | 2 | 7.7 | 6.5
Live | 211637545 |  | 9.5 | 15.5 | 26000 | 20380 | 16200 | 2.98 | 2.59 | 25410 | 2.93 | 1.86 | 8.1 | 7
Live | 212980340 |  | 9 | 15 | 51040 | 33280 | 28400 | 2.86 | 2.46 | 51030 | 3.16 | 2 | 7.7 | 6.5
Live | 211228266 |  | 10 | 16 | 39610 | 29330 | 34800 | 3.11 | 2.6 | 38570 | 3.18 | 2.1 | 8.5 | 7.6
Live | 211228265 |  | 10 | 16 | 39610 | 29330 | 34800 | 3.11 | 2.6 | 38570 | 3.18 | 2.1 | 8.5 | 7.6
Live | 212980341 |  | 9 | 15 | 51040 | 33280 | 28400 | 2.86 | 2.46 | 51030 | 3.16 | 2 | 7.7 | 6.5
Live | 211714314 |  | 9 | 14.5 | 33000 | 23760 | 27200 | 2.88 | 2.56 | 34310 | 3.16 | 1.8 | 8 | 7.15
Live | 211228264 |  | 10 | 16 | 39610 | 29330 | 34800 | 3.11 | 2.6 | 38570 | 3.18 | 2.1 | 8.5 | 7.6
Live | 212985636 |  | 9 | 15.5 | 25140 | 20590 | 16300 | 2.81 | 2.57 | 25610 | 2.82 | 1.84 | 8.1 | 7.1
Live | 211228263 |  | 10 | 16 | 39610 | 29330 | 34800 | 3.11 | 2.6 | 38570 | 3.18 | 2.1 | 8.5 | 7.6
Live | 211228262 |  | 10 | 16 | 39610 | 29330 | 34800 | 3.11 | 2.6 | 38570 | 3.18 | 2.1 | 8.5 | 7.6
Live | 212980342 |  | 9 | 15 | 51040 | 33690 | 28600 | 2.86 | 2.46 | 51030 | 3.16 | 1.96 | 7.7 | 6.6
Live | 211714315 |  | 9 | 14.5 | 33000 | 23760 | 27200 | 2.88 | 2.56 | 34310 | 3.16 | 1.8 | 8 | 7.15
Live | 211228261 |  | 10 | 16 | 39610 | 29330 | 34800 | 3.11 | 2.6 | 38570 | 3.18 | 2.1 | 8.5 | 7.6
Live | 211658689 |  | 9.5 | 15.2 | 51860 | 31470 | 34000 | 3.04 | 2.39 | 49130 | 3.14 | 1.94 | 7.7 | 6.6
Live | 211637544 |  | 9.5 | 15.5 | 26000 | 20380 | 16200 | 2.98 | 2.59 | 25410 | 2.93 | 1.86 | 8.1 | 7
Live | 212985635 |  | 9 | 15.5 | 25140 | 20590 | 16300 | 2.81 | 2.57 | 25610 | 2.82 | 1.84 | 8.1 | 7.1
Live | 211228260 |  | 10 | 16 | 39610 | 29330 | 34800 | 3.11 | 2.6 | 38570 | 3.18 | 2.1 | 8.5 | 7.6
Live | 212980607 |  | 9 | 15 | 49410 | 33280 | 28400 | 2.86 | 2.43 | 51030 | 3.08 | 1.96 | 7.7 | 6.6
Live | 212985634 |  | 9 | 15.5 | 25140 | 20590 | 16300 | 2.81 | 2.57 | 25610 | 2.82 | 1.84 | 8.1 | 7.1
Live | 211228259 |  | 10 | 16 | 39610 | 29330 | 34800 | 3.11 | 2.6 | 38570 | 3.18 | 2.1 | 8.5 | 7.6
Live | 211714316 |  | 9 | 14.5 | 33000 | 23760 | 27200 | 2.88 | 2.56 | 34310 | 3.16 | 1.8 | 8 | 7.15
Live | 211228258 |  | 10 | 16 | 39830 | 29530 | 34800 | 3.11 | 2.6 | 38570 | 3.19 | 2.1 | 8.5 | 7.65
Live | 212980608 |  | 9 | 15 | 49410 | 33280 | 28400 | 2.86 | 2.43 | 51030 | 3.08 | 1.96 | 7.7 | 6.6
Live | 211228257 |  | 10 | 16 | 39830 | 29530 | 34800 | 3.11 | 2.6 | 38570 | 3.19 | 2.1 | 8.5 | 7.65
Live | 211228256 |  | 10 | 16 | 39830 | 29530 | 34800 | 3.11 | 2.6 | 38570 | 3.19 | 2.1 | 8.5 | 7.65
Live | 211637543 |  | 9.5 | 15.5 | 26000 | 20380 | 16200 | 2.98 | 2.59 | 25410 | 2.93 | 1.86 | 8.1 | 7
Live | 212985633 |  | 9 | 15.5 | 25140 | 20590 | 16300 | 2.81 | 2.57 | 25610 | 2.82 | 1.84 | 8.1 | 7.1
Live | 211714317 |  | 9 | 14.5 | 32780 | 23760 | 27200 | 2.88 | 2.54 | 34310 | 3.11 | 1.8 | 7.8 | 7.15
Live | 212980609 |  | 9 | 15 | 49410 | 33280 | 28400 | 2.86 | 2.43 | 51030 | 3.08 | 1.96 | 7.7 | 6.6
Live | 211228255 |  | 10 | 16 | 39830 | 29530 | 34800 | 3.11 | 2.6 | 38570 | 3.19 | 2.1 | 8.5 | 7.65
Live | 211228254 |  | 10 | 16 | 39830 | 29530 | 34800 | 3.11 | 2.6 | 38570 | 3.19 | 2.1 | 8.5 | 7.65
Live | 211228253 |  | 10 | 16 | 39830 | 29530 | 34800 | 3.11 | 2.6 | 38570 | 3.19 | 2.1 | 8.5 | 7.65
Live | 212980610 |  | 9 | 15 | 49410 | 33280 | 28400 | 2.86 | 2.43 | 51030 | 3.08 | 1.96 | 7.7 | 6.6
Live | 211714318 |  | 9 | 14.5 | 32780 | 23760 | 27200 | 2.88 | 2.54 | 34310 | 3.11 | 1.8 | 7.8 | 7.15
Live | 212985632 |  | 9 | 15.5 | 25140 | 20590 | 16300 | 2.81 | 2.55 | 25410 | 2.8 | 1.84 | 8.1 | 7.1
Live | 211228252 |  | 10 | 16 | 39830 | 29530 | 34800 | 3.11 | 2.6 | 38570 | 3.19 | 2.1 | 8.5 | 7.65
Live | 211228251 |  | 10 | 16 | 39830 | 29530 | 34800 | 3.11 | 2.6 | 38570 | 3.19 | 2.1 | 8.5 | 7.65
Live | 212980611 |  | 9 | 15 | 49410 | 33280 | 28400 | 2.86 | 2.43 | 51030 | 3.08 | 1.96 | 7.7 | 6.6
Live | 211637542 |  | 9.5 | 15.5 | 26000 | 20380 | 16200 | 2.98 | 2.59 | 25410 | 2.93 | 1.86 | 8.1 | 7
Live | 211228250 |  | 10 | 16 | 39830 | 29530 | 34800 | 3.11 | 2.6 | 38570 | 3.19 | 2.1 | 8.5 | 7.65
Live | 211714319 |  | 9 | 14.5 | 32780 | 23760 | 27200 | 2.88 | 2.54 | 34310 | 3.11 | 1.8 | 7.8 | 7.15
Live | 212985631 |  | 9 | 15.5 | 25140 | 20590 | 16300 | 2.81 | 2.55 | 25410 | 2.8 | 1.84 | 8.1 | 7.1
Live | 211228249 |  | 10 | 16 | 39830 | 29530 | 34800 | 3.11 | 2.6 | 38570 | 3.19 | 2.1 | 8.5 | 7.65
Live | 212980612 |  | 9 | 15 | 49410 | 33280 | 28400 | 2.86 | 2.43 | 51030 | 3.08 | 1.96 | 7.7 | 6.6
Live | 211228248 |  | 10 | 16 | 39830 | 29530 | 34800 | 3.11 | 2.6 | 38570 | 3.19 | 2.1 | 8.5 | 7.65
Live | 211228247 |  | 10 | 16 | 39830 | 29530 | 34800 | 3.11 | 2.6 | 38570 | 3.19 | 2.1 | 8.5 | 7.65
Live | 211714320 |  | 9 | 14.5 | 32780 | 23760 | 27200 | 2.88 | 2.54 | 34310 | 3.11 | 1.8 | 7.8 | 7.15
Live | 211228246 |  | 10 | 15.5 | 40040 | 29530 | 35000 | 3.11 | 2.61 | 38570 | 3.26 | 2.12 | 8.5 | 7.65
Live | 212985630 |  | 9 | 15.5 | 25140 | 20590 | 16300 | 2.81 | 2.55 | 25410 | 2.8 | 1.84 | 8.1 | 7.1
Live | 212980613 |  | 9 | 15 | 49410 | 33280 | 28400 | 2.86 | 2.43 | 51030 | 3.08 | 1.96 | 7.7 | 6.6
Live | 211637541 |  | 9.5 | 15.5 | 26000 | 20380 | 16200 | 2.98 | 2.59 | 25410 | 2.93 | 1.86 | 8.1 | 7
Live | 211228245 |  | 10 | 15.5 | 40040 | 29530 | 35000 | 3.11 | 2.61 | 38570 | 3.26 | 2.12 | 8.5 | 7.65
Live | 211714321 |  | 9 | 14.5 | 32780 | 23760 | 27200 | 2.88 | 2.54 | 34310 | 3.11 | 1.8 | 7.8 | 7.15
Live | 212980614 |  | 9 | 15 | 49410 | 33280 | 28400 | 2.86 | 2.43 | 51030 | 3.08 | 1.96 | 7.7 | 6.6
Live | 211228244 |  | 10 | 15.5 | 40040 | 29530 | 35000 | 3.11 | 2.61 | 38570 | 3.26 | 2.12 | 8.5 | 7.65
Live | 212985629 |  | 9 | 15.5 | 25140 | 20590 | 16300 | 2.81 | 2.55 | 25410 | 2.8 | 1.84 | 8.1 | 7.1
Live | 211228243 |  | 10 | 15.5 | 40040 | 29530 | 35000 | 3.11 | 2.61 | 38570 | 3.26 | 2.12 | 8.5 | 7.65
Live | 211228242 |  | 10 | 15.5 | 40040 | 29530 | 35000 | 3.11 | 2.61 | 38570 | 3.26 | 2.12 | 8.5 | 7.65
Live | 211714322 |  | 9 | 14.5 | 32780 | 23760 | 27200 | 2.88 | 2.54 | 34310 | 3.11 | 1.8 | 7.8 | 7.15
Live | 212980615 |  | 9 | 15 | 49410 | 32880 | 28200 | 2.86 | 2.43 | 51030 | 3.08 | 1.96 | 7.7 | 6.5
Live | 211228241 |  | 10 | 15.5 | 40040 | 29530 | 35000 | 3.11 | 2.61 | 38570 | 3.26 | 2.12 | 8.5 | 7.65
Live | 212980706 |  | 9 | 15 | 48870 | 33280 | 28400 | 2.86 | 2.41 | 51030 | 3.04 | 1.96 | 7.7 | 6.55
Live | 212985628 |  | 9 | 15.5 | 25140 | 20590 | 16300 | 2.81 | 2.55 | 25410 | 2.8 | 1.84 | 8.1 | 7.1
Live | 211228240 |  | 10 | 15.5 | 40040 | 29530 | 35000 | 3.11 | 2.61 | 38570 | 3.26 | 2.12 | 8.5 | 7.65
Live | 211658688 |  | 9.5 | 15.2 | 51860 | 31470 | 34000 | 3.04 | 2.39 | 49130 | 3.14 | 1.94 | 7.7 | 6.6
Live | 211714323 |  | 9 | 14.5 | 32780 | 23760 | 27200 | 2.88 | 2.54 | 34310 | 3.11 | 1.8 | 7.8 | 7.15
Live | 211228239 |  | 10 | 15.5 | 40040 | 29530 | 35000 | 3.11 | 2.61 | 38570 | 3.26 | 2.12 | 8.5 | 7.65
Live | 212980707 |  | 9 | 15 | 48870 | 33280 | 28400 | 2.86 | 2.41 | 51030 | 3.04 | 1.96 | 7.7 | 6.55
Live | 211228238 |  | 10 | 15.5 | 40040 | 29530 | 35000 | 3.11 | 2.61 | 38570 | 3.26 | 2.12 | 8.5 | 7.65
Live | 211637540 |  | 9.5 | 16.5 | 26220 | 20590 | 16200 | 2.97 | 2.64 | 25410 | 2.99 | 1.88 | 8.1 | 7.05
Live | 212985627 |  | 9 | 15.5 | 25140 | 20590 | 16300 | 2.81 | 2.55 | 25410 | 2.8 | 1.84 | 8.1 | 7.1
Live | 212980708 |  | 9 | 15 | 48870 | 33280 | 28400 | 2.86 | 2.41 | 51030 | 3.04 | 1.96 | 7.7 | 6.55
Live | 211714324 |  | 9 | 14.5 | 32780 | 23760 | 27200 | 2.88 | 2.54 | 34310 | 3.11 | 1.8 | 7.8 | 7.15
Live | 211228237 |  | 10 | 15.5 | 40040 | 29530 | 35000 | 3.11 | 2.61 | 38570 | 3.26 | 2.12 | 8.5 | 7.65
Live | 211228236 |  | 10 | 15.5 | 40040 | 29530 | 35000 | 3.11 | 2.61 | 38570 | 3.26 | 2.12 | 8.5 | 7.65
Live | 211228235 |  | 10 | 15.5 | 40040 | 29530 | 35000 | 3.11 | 2.61 | 38570 | 3.26 | 2.12 | 8.5 | 7.65
Live | 212980709 |  | 9 | 15 | 48870 | 33280 | 28400 | 2.86 | 2.41 | 51030 | 3.04 | 1.96 | 7.7 | 6.55
Live | 211228234 |  | 10 | 15.5 | 39180 | 29530 | 34800 | 3.11 | 2.58 | 38570 | 3.13 | 2.08 | 8.5 | 7.6
Live | 212985626 |  | 9 | 15.5 | 25140 | 20590 | 16300 | 2.81 | 2.55 | 25410 | 2.8 | 1.84 | 8.1 | 7.1
Live | 211657510 |  | 9.5 | 14.5 | 50770 | 31870 | 34400 | 3.04 | 2.39 | 50140 | 3.13 | 1.92 | 7.7 | 6.65
Live | 211228233 |  | 10 | 15.5 | 39180 | 29530 | 34800 | 3.11 | 2.58 | 38570 | 3.13 | 2.08 | 8.5 | 7.6
Live | 212980710 |  | 9 | 15 | 48870 | 33280 | 28400 | 2.86 | 2.41 | 51030 | 3.04 | 1.96 | 7.7 | 6.55
Live | 211228232 |  | 10 | 15.5 | 39180 | 29530 | 34800 | 3.11 | 2.58 | 38570 | 3.13 | 2.08 | 8.5 | 7.6
Live | 211637539 |  | 9.5 | 16.5 | 26220 | 20590 | 16200 | 2.97 | 2.64 | 25410 | 2.99 | 1.88 | 8.1 | 7.05
Live | 212980711 |  | 9 | 15 | 48870 | 33280 | 28400 | 2.86 | 2.41 | 51030 | 3.04 | 1.96 | 7.7 | 6.55
Live | 211714325 |  | 9 | 14.5 | 32780 | 23760 | 27200 | 2.88 | 2.54 | 34310 | 3.11 | 1.8 | 7.8 | 7.15
Live | 211658332 |  | 9.5 | 15.2 | 51860 | 31470 | 34000 | 3.04 | 2.41 | 49130 | 3.16 | 1.94 | 7.7 | 6.6
Live | 211228231 |  | 10 | 15.5 | 39180 | 29530 | 34800 | 3.11 | 2.58 | 38570 | 3.13 | 2.08 | 8.5 | 7.6
Live | 211228230 |  | 10 | 15.5 | 39180 | 29530 | 34800 | 3.11 | 2.58 | 38570 | 3.13 | 2.08 | 8.5 | 7.6
Live | 212980712 |  | 9 | 15 | 48870 | 33280 | 28400 | 2.86 | 2.41 | 51030 | 3.04 | 1.96 | 7.7 | 6.55
Live | 211228229 |  | 10 | 15.5 | 39180 | 29530 | 34800 | 3.11 | 2.58 | 38570 | 3.13 | 2.08 | 8.5 | 7.6
Live | 211714326 |  | 9 | 14.5 | 32780 | 23760 | 27200 | 2.88 | 2.54 | 34310 | 3.11 | 1.8 | 7.8 | 7.15
Live | 211228228 |  | 10 | 15.5 | 39180 | 29530 | 34800 | 3.11 | 2.58 | 38570 | 3.13 | 2.08 | 8.5 | 7.6
Live | 212985625 |  | 9 | 15.5 | 25140 | 20590 | 16300 | 2.81 | 2.55 | 25410 | 2.8 | 1.84 | 8.1 | 7.1
Live | 212980713 |  | 9 | 15 | 48870 | 33280 | 28400 | 2.86 | 2.41 | 51030 | 3.04 | 1.96 | 7.7 | 6.55
Live | 211228227 |  | 10 | 15.5 | 39180 | 29530 | 34800 | 3.11 | 2.58 | 38570 | 3.13 | 2.08 | 8.5 | 7.6
Live | 211658687 |  | 9.5 | 15.2 | 51860 | 31470 | 34000 | 3.04 | 2.39 | 49130 | 3.14 | 1.94 | 7.7 | 6.6
Live | 211637538 |  | 9.5 | 16.5 | 26220 | 20590 | 16200 | 2.97 | 2.64 | 25410 | 2.99 | 1.88 | 8.1 | 7.05
Live | 211714327 |  | 9 | 14.3 | 32560 | 23760 | 27400 | 2.88 | 2.54 | 34110 | 3.09 | 1.78 | 7.8 | 7.15
Live | 212980714 |  | 9 | 15 | 48870 | 33280 | 28400 | 2.86 | 2.41 | 51030 | 3.04 | 1.96 | 7.7 | 6.55
Live | 211228226 |  | 10 | 15.5 | 39180 | 29530 | 34800 | 3.11 | 2.58 | 38570 | 3.13 | 2.08 | 8.5 | 7.6
Live | 212985624 |  | 9 | 15.5 | 25140 | 20590 | 16300 | 2.81 | 2.55 | 25410 | 2.8 | 1.84 | 8.1 | 7.1
Live | 211228225 |  | 10 | 15.5 | 39180 | 29530 | 34800 | 3.11 | 2.58 | 38570 | 3.13 | 2.08 | 8.5 | 7.6
Live | 212980715 |  | 9 | 15 | 48870 | 33280 | 28400 | 2.86 | 2.41 | 51030 | 3.04 | 1.96 | 7.7 | 6.55
Live | 211228224 |  | 10 | 15.5 | 39180 | 29530 | 34800 | 3.11 | 2.58 | 38570 | 3.13 | 2.08 | 8.5 | 7.6
Live | 212980716 |  | 9 | 15 | 48870 | 33280 | 28400 | 2.86 | 2.41 | 51030 | 3.04 | 1.96 | 7.7 | 6.55
Live | 211714328 |  | 9 | 14.3 | 32560 | 23760 | 27400 | 2.88 | 2.54 | 34110 | 3.09 | 1.78 | 7.8 | 7.15
Live | 211228223 |  | 10 | 15.5 | 39180 | 29530 | 34800 | 3.11 | 2.58 | 38570 | 3.13 | 2.08 | 8.5 | 7.6
Live | 212985623 |  | 9 | 15.5 | 25140 | 20590 | 16300 | 2.81 | 2.55 | 25410 | 2.8 | 1.84 | 8.1 | 7.1
Live | 211228222 |  | 10 | 15.5 | 38750 | 29330 | 34800 | 3.11 | 2.55 | 38570 | 3.07 | 2.06 | 8.5 | 7.55
Live | 212980717 |  | 9 | 15 | 48870 | 33280 | 28400 | 2.86 | 2.41 | 51030 | 3.04 | 1.96 | 7.7 | 6.55
Live | 211637537 |  | 9.5 | 16.5 | 26220 | 20590 | 16200 | 2.97 | 2.64 | 25410 | 2.99 | 1.88 | 8.1 | 7.05
Live | 212980718 |  | 9 | 15 | 48870 | 33280 | 28400 | 2.86 | 2.41 | 51030 | 3.06 | 1.96 | 7.7 | 6.55
Live | 211714329 |  | 9 | 14.3 | 32560 | 23760 | 27400 | 2.88 | 2.54 | 34110 | 3.09 | 1.78 | 7.8 | 7.15
Live | 212985166 |  | 9.5 | 16 | 25570 | 32000 | 34400 | 2.97 | 2.57 | 25010 | 2.84 | 1.92 | 8.1 | 6.65
Live | 211228221 |  | 10 | 15.5 | 38750 | 29330 | 34800 | 3.11 | 2.55 | 38570 | 3.07 | 2.06 | 8.5 | 7.55
Live | 211228220 |  | 10 | 15.5 | 38750 | 29330 | 34800 | 3.11 | 2.55 | 38570 | 3.07 | 2.06 | 8.5 | 7.55
Live | 211228219 |  | 10 | 15.5 | 38750 | 29330 | 34800 | 3.11 | 2.55 | 38570 | 3.07 | 2.06 | 8.5 | 7.55
Live | 212980719 |  | 9 | 15 | 48870 | 33280 | 28400 | 2.86 | 2.41 | 51030 | 3.06 | 1.96 | 7.7 | 6.55
Live | 211228218 |  | 10 | 15.5 | 38750 | 29330 | 34800 | 3.11 | 2.55 | 38570 | 3.07 | 2.06 | 8.5 | 7.55
Live | 211714330 |  | 9 | 14.3 | 32560 | 23760 | 27400 | 2.88 | 2.54 | 34110 | 3.09 | 1.78 | 7.8 | 7.15
Live | 211637536 |  | 9.5 | 16.5 | 26220 | 20590 | 16200 | 2.97 | 2.64 | 25410 | 2.99 | 1.88 | 8.1 | 7.05
Live | 212980720 |  | 9 | 15 | 48870 | 33280 | 28400 | 2.86 | 2.41 | 51030 | 3.06 | 1.96 | 7.7 | 6.55
Live | 212985165 |  | 9.5 | 16 | 25570 | 20280 | 16000 | 2.97 | 2.57 | 25010 | 2.84 | 1.84 | 8.1 | 7.05
Live | 211228217 |  | 10 | 15.5 | 38750 | 29330 | 34800 | 3.11 | 2.55 | 38570 | 3.07 | 2.06 | 8.5 | 7.55
Live | 211228216 |  | 10 | 15.5 | 38750 | 29330 | 34800 | 3.11 | 2.55 | 38570 | 3.07 | 2.06 | 8.5 | 7.55
Live | 211228215 |  | 10 | 15.5 | 38750 | 29330 | 34800 | 3.11 | 2.55 | 38570 | 3.07 | 2.06 | 8.5 | 7.55
Live | 211714331 |  | 9 | 14.3 | 32560 | 23760 | 27400 | 2.88 | 2.54 | 34110 | 3.09 | 1.78 | 7.8 | 7.15
Live | 211228214 |  | 10 | 15.5 | 38750 | 29330 | 34800 | 3.11 | 2.55 | 38570 | 3.07 | 2.06 | 8.5 | 7.55
Live | 212985164 |  | 9.5 | 16 | 25570 | 20280 | 16000 | 2.97 | 2.57 | 25010 | 2.84 | 1.84 | 8.1 | 7.05
Live | 212980721 |  | 9 | 15 | 48870 | 33280 | 28400 | 2.86 | 2.41 | 51030 | 3.06 | 1.96 | 7.7 | 6.55
Live | 211228213 |  | 10 | 15.5 | 38750 | 29330 | 34800 | 3.11 | 2.55 | 38570 | 3.07 | 2.06 | 8.5 | 7.55
Live | 211637535 |  | 9.5 | 16.5 | 26220 | 20590 | 16200 | 2.97 | 2.64 | 25410 | 2.99 | 1.88 | 8.1 | 7.05
Live | 211714332 |  | 9 | 14.3 | 32560 | 23760 | 27400 | 2.88 | 2.54 | 34110 | 3.09 | 1.78 | 7.8 | 7.15
Live | 212980722 |  | 9 | 15 | 48870 | 33280 | 28400 | 2.86 | 2.41 | 51030 | 3.06 | 1.96 | 7.7 | 6.55
Live | 211228212 |  | 10 | 15.5 | 38750 | 29330 | 34800 | 3.11 | 2.55 | 38570 | 3.07 | 2.06 | 8.5 | 7.55
Live | 212985163 |  | 9.5 | 16 | 25570 | 20280 | 16000 | 2.97 | 2.57 | 25010 | 2.84 | 1.84 | 8.1 | 7.05
Live | 211228211 |  | 10 | 15.5 | 38750 | 29330 | 34800 | 3.11 | 2.55 | 38570 | 3.07 | 2.06 | 8.5 | 7.55
Live | 212980723 |  | 9 | 15 | 48870 | 33280 | 28400 | 2.86 | 2.41 | 51030 | 3.06 | 1.96 | 7.7 | 6.55
Live | 211228174 |  | 10 | 16 | 38970 | 29730 | 35200 | 3.11 | 2.45 | 39570 | 3.09 | 1.92 | 8.1 | 7.35
Live | 211658686 |  | 9.5 | 15.2 | 51860 | 31470 | 34000 | 3.04 | 2.39 | 49130 | 3.14 | 1.94 | 7.7 | 6.6
Live | 211714333 |  | 9 | 14.3 | 32560 | 23760 | 27400 | 2.88 | 2.54 | 34110 | 3.09 | 1.78 | 7.8 | 7.15
Live | 212980724 |  | 9 | 15 | 48870 | 33280 | 28400 | 2.86 | 2.41 | 51030 | 3.06 | 1.96 | 7.7 | 6.55
Live | 211228173 |  | 10 | 16 | 38970 | 29730 | 35200 | 3.11 | 2.45 | 39570 | 3.09 | 1.92 | 8.1 | 7.35
Live | 211658333 |  | 9.5 | 15.2 | 51860 | 31470 | 34000 | 3.04 | 2.41 | 49130 | 3.16 | 1.94 | 7.7 | 6.6
Live | 212980725 |  | 9 | 15 | 48870 | 33280 | 28400 | 2.86 | 2.41 | 51030 | 3.06 | 1.96 | 7.7 | 6.55
Live | 211228172 |  | 10 | 16 | 38970 | 29730 | 35200 | 3.11 | 2.45 | 39570 | 3.09 | 1.92 | 8.1 | 7.35
Live | 211714334 |  | 9 | 14.3 | 32560 | 23760 | 27400 | 2.88 | 2.54 | 34110 | 3.09 | 1.78 | 7.8 | 7.15
Live | 212980726 |  | 9 | 15 | 48870 | 33280 | 28400 | 2.86 | 2.41 | 51030 | 3.06 | 1.96 | 7.7 | 6.55
Live | 211228171 |  | 10 | 16 | 38970 | 29730 | 35200 | 3.11 | 2.45 | 39570 | 3.09 | 1.92 | 8.1 | 7.35
Live | 212980727 |  | 9 | 15 | 48870 | 33280 | 28400 | 2.86 | 2.41 | 51030 | 3.06 | 1.96 | 7.7 | 6.55
Live | 212985162 |  | 9.5 | 16 | 25570 | 20280 | 16000 | 2.97 | 2.57 | 25010 | 2.84 | 1.84 | 8.1 | 7.05
Live | 212980728 |  | 9 | 15 | 48870 | 33280 | 28400 | 2.86 | 2.41 | 51030 | 3.06 | 1.96 | 7.7 | 6.55
Live | 211637534 |  | 9.5 | 16.5 | 26220 | 20590 | 16200 | 2.97 | 2.64 | 25410 | 2.99 | 1.88 | 8.1 | 7.05
Live | 212980729 |  | 9 | 15 | 48870 | 32880 | 28000 | 2.86 | 2.42 | 51030 | 3.06 | 1.96 | 7.7 | 6.45
Live | 211714335 |  | 9 | 14.3 | 32560 | 23760 | 27400 | 2.88 | 2.54 | 34110 | 3.09 | 1.78 | 7.8 | 7.15
Live | 211228170 |  | 10 | 16 | 38970 | 29730 | 35200 | 3.11 | 2.45 | 39570 | 3.09 | 1.92 | 8.1 | 7.35
Live | 212980742 |  | 9 | 15 | 51580 | 33280 | 28400 | 2.86 | 2.48 | 51030 | 3.18 | 2 | 7.7 | 6.55
Live | 212985161 |  | 9.5 | 16 | 25570 | 20280 | 16000 | 2.97 | 2.57 | 25010 | 2.84 | 1.84 | 8.1 | 7.05
Live | 211228169 |  | 10 | 16 | 38970 | 29730 | 35200 | 3.11 | 2.45 | 39570 | 3.09 | 1.92 | 8.1 | 7.35
Live | 212980743 |  | 9 | 15 | 51580 | 33280 | 28400 | 2.86 | 2.48 | 51030 | 3.18 | 2 | 7.7 | 6.55
Live | 211228168 |  | 10 | 16 | 38970 | 29730 | 35200 | 3.11 | 2.45 | 39570 | 3.09 | 1.92 | 8.1 | 7.35
Live | 211657509 |  | 9.5 | 14.5 | 50770 | 31870 | 34400 | 3.04 | 2.39 | 50140 | 3.13 | 1.92 | 7.7 | 6.65
Live | 211658685 |  | 9.5 | 15.2 | 51860 | 31470 | 34000 | 3.04 | 2.39 | 49130 | 3.14 | 1.94 | 7.7 | 6.6
Live | 211228167 |  | 10 | 16 | 38970 | 29730 | 35200 | 3.11 | 2.45 | 39570 | 3.09 | 1.92 | 8.1 | 7.35
Live | 212980744 |  | 9 | 15 | 51580 | 33280 | 28400 | 2.86 | 2.48 | 51030 | 3.18 | 2 | 7.7 | 6.55
Live | 212985160 |  | 9.5 | 16 | 25570 | 20280 | 16000 | 2.97 | 2.57 | 25010 | 2.84 | 1.84 | 8.1 | 7.05
Live | 211228166 |  | 10 | 16 | 38970 | 29730 | 35200 | 3.11 | 2.45 | 39570 | 3.09 | 1.92 | 8.1 | 7.35
Live | 212980745 |  | 9 | 15 | 51580 | 33280 | 28400 | 2.86 | 2.48 | 51030 | 3.18 | 2 | 7.7 | 6.55
Live | 211714336 |  | 9 | 14.3 | 32560 | 23760 | 27400 | 2.88 | 2.54 | 34110 | 3.09 | 1.78 | 7.8 | 7.15
Live | 211637533 |  | 9.5 | 16.5 | 26220 | 20590 | 16200 | 2.97 | 2.64 | 25410 | 2.99 | 1.88 | 8.1 | 7.05
Live | 211228165 |  | 10 | 15.2 | 39830 | 29930 | 35400 | 3.11 | 2.49 | 40070 | 3.22 | 1.96 | 8.5 | 7.4
Live | 212980746 |  | 9 | 15 | 51580 | 33280 | 28400 | 2.86 | 2.48 | 51030 | 3.18 | 2 | 7.7 | 6.55
Live | 212985159 |  | 9.5 | 16 | 25570 | 20280 | 16000 | 2.97 | 2.57 | 25010 | 2.84 | 1.84 | 8.1 | 7.05
Live | 211228164 |  | 10 | 15.2 | 39830 | 29930 | 35400 | 3.11 | 2.49 | 40070 | 3.22 | 1.96 | 8.5 | 7.4
Live | 212980747 |  | 9 | 15 | 51580 | 33280 | 28400 | 2.86 | 2.48 | 51030 | 3.18 | 2 | 7.7 | 6.55
Live | 211714337 |  | 9 | 14.3 | 32560 | 23760 | 27400 | 2.88 | 2.54 | 34110 | 3.09 | 1.78 | 7.8 | 7.15
Live | 211228163 |  | 10 | 15.2 | 39830 | 29930 | 35400 | 3.11 | 2.49 | 40070 | 3.22 | 1.96 | 8.5 | 7.4
Live | 211228162 |  | 10 | 15.2 | 39830 | 29930 | 35400 | 3.11 | 2.49 | 40070 | 3.22 | 1.96 | 8.5 | 7.4
Live | 212980748 |  | 9 | 15 | 51580 | 33280 | 28400 | 2.86 | 2.48 | 51030 | 3.18 | 2 | 7.7 | 6.55
Live | 211228161 |  | 10 | 15.2 | 39830 | 29930 | 35400 | 3.11 | 2.49 | 40070 | 3.22 | 1.96 | 8.5 | 7.4
Live | 212985158 |  | 9.5 | 16 | 25570 | 20280 | 16000 | 2.97 | 2.57 | 25010 | 2.84 | 1.84 | 8.1 | 7.05
Live | 211714338 |  | 9 | 14.3 | 32560 | 23760 | 27400 | 2.88 | 2.54 | 34110 | 3.09 | 1.78 | 7.8 | 7.15
Live | 212391377 |  | 12 | 17 | 54200 | 50600 | 40560 | 3.65 | 2.01 | 55000 | 3.46 | 1.77 | 8.2 | 6.5
Live | 212391368 |  | 12 | 17 | 46900 | 36100 | 28140 | 3.64 | 2.23 | 49000 | 4.01 | 1.83 | 8.5 | 6.5
Live | 212391375 |  | 11.7 | 17 | 46300 | 35900 | 28120 | 3.53 | 2.26 | 43400 | 3.62 | 1.85 | 8.5 | 6.55
Live | 212391308 |  | 12 | 17 | 35300 | 26100 | 20240 | 3.23 | 2.26 | 36500 | 4.18 | 1.83 | 8.5 | 6.35
Live | 212391468 |  | 12 | 17 | 34800 | 26400 | 20540 | 3.42 | 2.28 | 32900 | 3.74 | 1.86 | 8.5 | 6.45
Live | 212391373 |  | 12 | 17 | 23900 | 17100 | 12940 | 3.26 | 2.44 | 21400 | 3.94 | 1.92 | 8.5 | 6.4
Live | 211714339 |  | 9 | 14.5 | 33440 | 23960 | 27000 | 2.88 | 2.58 | 34510 | 3.2 | 1.8 | 8 | 7.15
Live | 212391565 |  | 12 | 17 | 54200 | 50600 | 40560 | 3.65 | 2.01 | 55000 | 3.46 | 1.77 | 8.2 | 6.5
Live | 212391555 |  | 12 | 17 | 46900 | 36100 | 28140 | 3.64 | 2.23 | 49000 | 4.01 | 1.83 | 8.5 | 6.5
Live | 212391376 |  | 11.7 | 17 | 46300 | 35900 | 28120 | 3.53 | 2.26 | 43400 | 3.62 | 1.85 | 8.5 | 6.55
Live | 212391374 |  | 12 | 17 | 35300 | 26100 | 20240 | 3.23 | 2.26 | 36500 | 4.18 | 1.83 | 8.5 | 6.35
Live | 212391566 |  | 12 | 17 | 34800 | 26400 | 20540 | 3.42 | 2.28 | 32900 | 3.74 | 1.86 | 8.5 | 6.45
Live | 212391564 |  | 12 | 17 | 23900 | 17100 | 12940 | 3.26 | 2.44 | 21400 | 3.94 | 1.92 | 8.5 | 6.4
Live | 211714340 |  | 9 | 14.5 | 33440 | 23960 | 27000 | 2.88 | 2.58 | 34510 | 3.2 | 1.8 | 8 | 7.15
Live | 211714341 |  | 9 | 14.5 | 33440 | 23960 | 27000 | 2.88 | 2.58 | 34510 | 3.2 | 1.8 | 8 | 7.15
Live | 211714342 |  | 9 | 14.5 | 33440 | 23960 | 27000 | 2.88 | 2.58 | 34510 | 3.2 | 1.8 | 8 | 7.15
Live | 211714343 |  | 9 | 14.5 | 33440 | 23960 | 27000 | 2.88 | 2.58 | 34510 | 3.2 | 1.8 | 8 | 7.15
Live | 211714344 |  | 9 | 14.5 | 33440 | 23960 | 27000 | 2.88 | 2.58 | 34510 | 3.2 | 1.8 | 8 | 7.15
Live | 214398734 |  | 11.7 | 18 | 44000 | 32400 | 33400 | 3.43 | 2.46 | 44000 | 3.34 | 2 | 8.5 | 7.5
Live | 214398733 |  | 11.7 | 18 | 44000 | 32400 | 33400 | 3.43 | 2.46 | 44000 | 3.34 | 2 | 8.5 | 7.5
Live | 211714345 |  | 9 | 14.5 | 33440 | 23960 | 27000 | 2.88 | 2.58 | 34510 | 3.2 | 1.8 | 8 | 7.15
Live | 214395958 |  | 11.7 | 18 | 44000 | 32400 | 33400 | 3.43 | 2.46 | 44000 | 3.34 | 2 | 8.5 | 7.5
Live | 214398732 |  | 11.7 | 18 | 44000 | 32400 | 33400 | 3.43 | 2.46 | 44000 | 3.34 | 2 | 8.5 | 7.5
Live | 214398731 |  | 11.7 | 18 | 44000 | 32400 | 33400 | 3.43 | 2.46 | 44000 | 3.34 | 2 | 8.5 | 7.5
Live | 214398730 |  | 11.7 | 18 | 44000 | 32400 | 33400 | 3.43 | 2.46 | 44000 | 3.34 | 2 | 8.5 | 7.5
Live | 214398729 |  | 11.7 | 18 | 44000 | 32400 | 33400 | 3.43 | 2.46 | 44000 | 3.34 | 2 | 8.5 | 7.5
Live | 214398728 |  | 11.7 | 18 | 44000 | 32400 | 33400 | 3.43 | 2.46 | 44000 | 3.34 | 2 | 8.5 | 7.5
Live | 211714346 |  | 9 | 14.5 | 33440 | 23960 | 27000 | 2.88 | 2.58 | 34510 | 3.2 | 1.8 | 8 | 7.15
Live | 214395957 |  | 11.7 | 18 | 44000 | 32400 | 33400 | 3.43 | 2.46 | 44000 | 3.34 | 2 | 8.5 | 7.5
Live | 214398727 |  | 11.7 | 18 | 44000 | 32400 | 33400 | 3.43 | 2.46 | 44000 | 3.34 | 2 | 8.5 | 7.5
Live | 214398726 |  | 11.7 | 18 | 44000 | 32400 | 33400 | 3.43 | 2.46 | 44000 | 3.34 | 2 | 8.5 | 7.5
Live | 214398725 |  | 11.7 | 18 | 44000 | 32400 | 33400 | 3.43 | 2.46 | 44000 | 3.34 | 2 | 8.5 | 7.5
Live | 214398724 |  | 11.7 | 18 | 44000 | 32400 | 33400 | 3.43 | 2.46 | 44000 | 3.34 | 2 | 8.5 | 7.5
Live | 214398723 |  | 11.7 | 18 | 44000 | 32400 | 33400 | 3.43 | 2.46 | 44000 | 3.34 | 2 | 8.5 | 7.5
Live | 211657508 |  | 9.5 | 14.5 | 50770 | 31870 | 34400 | 3.04 | 2.39 | 50140 | 3.13 | 1.92 | 7.7 | 6.65
Live | 214395956 |  | 11.7 | 18 | 44000 | 32400 | 33400 | 3.43 | 2.46 | 44000 | 3.34 | 2 | 8.5 | 7.5
Live | 211714347 |  | 9 | 14.5 | 33440 | 23960 | 27000 | 2.88 | 2.58 | 34510 | 3.2 | 1.8 | 8 | 7.15
Live | 211714348 |  | 9 | 14.5 | 33440 | 23960 | 27000 | 2.88 | 2.58 | 34510 | 3.2 | 1.8 | 8 | 7.15
Live | 211714349 |  | 9 | 14.5 | 33440 | 23960 | 27000 | 2.88 | 2.58 | 34510 | 3.2 | 1.8 | 8 | 7.15
Live | 211714350 |  | 9 | 14.5 | 33440 | 23960 | 27000 | 2.88 | 2.58 | 34510 | 3.2 | 1.8 | 8 | 7.15
Live | 211714351 |  | 9 | 15.2 | 32780 | 23760 | 27200 | 2.88 | 2.56 | 34110 | 3.11 | 1.8 | 8.1 | 7.15
Live | 211714352 |  | 9 | 15.2 | 32780 | 23760 | 27200 | 2.88 | 2.56 | 34110 | 3.11 | 1.8 | 8.1 | 7.15
Live | 211714353 |  | 9 | 15.2 | 32780 | 23760 | 27200 | 2.88 | 2.56 | 34110 | 3.11 | 1.8 | 8.1 | 7.15
Live | 211657507 |  | 9.5 | 14.5 | 50770 | 31870 | 34400 | 3.04 | 2.39 | 50140 | 3.13 | 1.92 | 7.7 | 6.65
Live | 211714354 |  | 9 | 15.2 | 32780 | 23760 | 27200 | 2.88 | 2.56 | 34110 | 3.11 | 1.8 | 8.1 | 7.15
Live | 211714355 |  | 9 | 15.2 | 32780 | 23760 | 27200 | 2.88 | 2.56 | 34110 | 3.11 | 1.8 | 8.1 | 7.15
Live | 211714356 |  | 9 | 15.2 | 32780 | 23760 | 27200 | 2.88 | 2.56 | 34110 | 3.11 | 1.8 | 8.1 | 7.15
Live | 211714357 |  | 9 | 15.2 | 32780 | 23760 | 27200 | 2.88 | 2.56 | 34110 | 3.11 | 1.8 | 8.1 | 7.15
Live | 211714358 |  | 9 | 15.2 | 32780 | 23760 | 27200 | 2.88 | 2.56 | 34110 | 3.11 | 1.8 | 8.1 | 7.15
Live | 211714359 |  | 9 | 15.2 | 32780 | 23760 | 27200 | 2.88 | 2.56 | 34110 | 3.11 | 1.8 | 8.1 | 7.15
Live | 211714360 |  | 9 | 15.2 | 32780 | 23760 | 27200 | 2.88 | 2.56 | 34110 | 3.11 | 1.8 | 8.1 | 7.15
Live | 211714361 |  | 9 | 15.2 | 32780 | 23760 | 27200 | 2.88 | 2.56 | 34110 | 3.11 | 1.8 | 8.1 | 7.15
Live | 211657506 |  | 9.5 | 14.5 | 50770 | 31870 | 34400 | 3.04 | 2.39 | 50140 | 3.13 | 1.92 | 7.7 | 6.65
Live | 211714362 |  | 9 | 14.3 | 32780 | 23960 | 27200 | 2.88 | 2.54 | 34310 | 3.11 | 1.78 | 7.8 | 7.15
Live | 211714363 |  | 9 | 14.3 | 32780 | 23960 | 27200 | 2.88 | 2.54 | 34310 | 3.11 | 1.78 | 7.8 | 7.15
Live | 211714364 |  | 9 | 14.3 | 32780 | 23960 | 27200 | 2.88 | 2.54 | 34310 | 3.11 | 1.78 | 7.8 | 7.15
Live | 211714365 |  | 9 | 14.3 | 32780 | 23960 | 27200 | 2.88 | 2.54 | 34310 | 3.11 | 1.78 | 7.8 | 7.15
Live | 211714366 |  | 9 | 14.3 | 32780 | 23960 | 27200 | 2.88 | 2.54 | 34310 | 3.11 | 1.78 | 7.8 | 7.15
Live | 211714367 |  | 9 | 14.3 | 32780 | 23960 | 27200 | 2.88 | 2.54 | 34310 | 3.11 | 1.78 | 7.8 | 7.15
Live | 214396552 |  | 11 | 18 | 32400 | 26000 | 25400 | 3.23 | 2.36 | 30800 | 3.54 | 2 | 8.5 | 7.5
Live | 214396040 |  | 11 | 18 | 32400 | 26000 | 25400 | 3.23 | 2.36 | 30800 | 3.54 | 2 | 8.5 | 7.5
Live | 214594983 |  | 11 | 19 | 33600 | 26000 | 25400 | 3.22 | 2.44 | 31600 | 3.76 | 2 | 8.5 | 7.5
Live | 214594982 |  | 11 | 19 | 33600 | 26000 | 25400 | 3.22 | 2.44 | 31600 | 3.76 | 2 | 8.5 | 7.5
Live | 211714368 |  | 9 | 14.3 | 32780 | 23960 | 27200 | 2.88 | 2.54 | 34310 | 3.11 | 1.78 | 7.8 | 7.15
Live | 214594981 |  | 11 | 19 | 33600 | 26000 | 25400 | 3.22 | 2.44 | 31600 | 3.76 | 2 | 8.5 | 7.5
Live | 214594980 |  | 11 | 19 | 33600 | 26000 | 25400 | 3.22 | 2.44 | 31600 | 3.76 | 2 | 8.5 | 7.5
Live | 214594979 |  | 11 | 19 | 33600 | 26000 | 25400 | 3.22 | 2.44 | 31600 | 3.76 | 2 | 8.5 | 7.5
Live | 214396039 |  | 11 | 19 | 33600 | 26000 | 25400 | 3.22 | 2.44 | 31600 | 3.76 | 2 | 8.5 | 7.5
Live | 214396551 |  | 11 | 17 | 33600 | 26400 | 25800 | 3.22 | 2.42 | 32000 | 3.69 | 2 | 8.5 | 7.5
Live | 214396550 |  | 11 | 17 | 33600 | 26400 | 25800 | 3.22 | 2.42 | 32000 | 3.69 | 2 | 8.5 | 7.5
Live | 211657505 |  | 9.5 | 14.5 | 50770 | 31870 | 34400 | 3.04 | 2.39 | 50140 | 3.13 | 1.92 | 7.7 | 6.65
Live | 214396549 |  | 11 | 17 | 33600 | 26400 | 25800 | 3.22 | 2.42 | 32000 | 3.69 | 2 | 8.5 | 7.5
Live | 214396548 |  | 11 | 17 | 33600 | 26400 | 25800 | 3.22 | 2.42 | 32000 | 3.69 | 2 | 8.5 | 7.5
Live | 214396547 |  | 11 | 17 | 33600 | 26400 | 25800 | 3.22 | 2.42 | 32000 | 3.69 | 2 | 8.5 | 7.5
Live | 214396038 |  | 11 | 17 | 33600 | 26400 | 25800 | 3.22 | 2.42 | 32000 | 3.69 | 2 | 8.5 | 7.5
Live | 211714369 |  | 9 | 14.3 | 32780 | 23960 | 27200 | 2.88 | 2.54 | 34310 | 3.11 | 1.78 | 7.8 | 7.15
Live | 211714370 |  | 9 | 14.3 | 32780 | 23960 | 27200 | 2.88 | 2.54 | 34310 | 3.11 | 1.78 | 7.8 | 7.15
Live | 211714371 |  | 9 | 14.3 | 32780 | 23960 | 27200 | 2.88 | 2.54 | 34310 | 3.11 | 1.78 | 7.8 | 7.15
Live | 211714372 |  | 9 | 14.5 | 32340 | 23760 | 27400 | 2.88 | 2.52 | 34110 | 3.06 | 1.78 | 7.8 | 7.15
Live | 211714373 |  | 9 | 14.5 | 32340 | 23760 | 27400 | 2.88 | 2.52 | 34110 | 3.06 | 1.78 | 7.8 | 7.15
Live | 214396390 |  | 11 | 18 | 33200 | 27400 | 25200 | 3.22 | 2.44 | 31000 | 3.49 | 2 | 8.5 | 7
Live | 214396389 |  | 11 | 18 | 33200 | 27400 | 25200 | 3.22 | 2.44 | 31000 | 3.49 | 2 | 8.5 | 7
Live | 214396388 |  | 11 | 18 | 33200 | 27400 | 25200 | 3.22 | 2.44 | 31000 | 3.49 | 2 | 8.5 | 7
Live | 211714374 |  | 9 | 14.5 | 32340 | 23760 | 27400 | 2.88 | 2.52 | 34110 | 3.06 | 1.78 | 7.8 | 7.15
Live | 214396387 |  | 11 | 18 | 33200 | 27400 | 25200 | 3.22 | 2.44 | 31000 | 3.49 | 2 | 8.5 | 7
Live | 214396386 |  | 11 | 18 | 33200 | 27400 | 25200 | 3.22 | 2.44 | 31000 | 3.49 | 2 | 8.5 | 7
Live | 214396000 |  | 11 | 18 | 33200 | 27400 | 25200 | 3.22 | 2.44 | 31000 | 3.49 | 2 | 8.5 | 7
Live | 214396385 |  | 11 | 19 | 33200 | 26200 | 24400 | 3.22 | 2.4 | 31400 | 3.64 | 2 | 8.5 | 7.5
Live | 214396384 |  | 11 | 19 | 33200 | 26200 | 24400 | 3.22 | 2.4 | 31400 | 3.64 | 2 | 8.5 | 7.5
Live | 211714375 |  | 9 | 14.5 | 32340 | 23760 | 27400 | 2.88 | 2.52 | 34110 | 3.06 | 1.78 | 7.8 | 7.15
Live | 214396383 |  | 11 | 19 | 33200 | 26200 | 24400 | 3.22 | 2.4 | 31400 | 3.64 | 2 | 8.5 | 7.5
Live | 214396382 |  | 11 | 19 | 33200 | 26200 | 24400 | 3.22 | 2.4 | 31400 | 3.64 | 2 | 8.5 | 7.5
Live | 214396381 |  | 11 | 19 | 33200 | 26200 | 24400 | 3.22 | 2.4 | 31400 | 3.64 | 2 | 8.5 | 7.5
Live | 214395999 |  | 11 | 19 | 33200 | 26200 | 24400 | 3.22 | 2.4 | 31400 | 3.64 | 2 | 8.5 | 7.5
Live | 214396380 |  | 11 | 19 | 33200 | 26200 | 24400 | 3.22 | 2.4 | 31400 | 3.64 | 2 | 8.5 | 7.5
Live | 214396379 |  | 11 | 19 | 33200 | 26200 | 24400 | 3.22 | 2.4 | 31400 | 3.64 | 2 | 8.5 | 7.5
Live | 211714376 |  | 9 | 14.5 | 32340 | 23760 | 27400 | 2.88 | 2.52 | 34110 | 3.06 | 1.78 | 7.8 | 7.15
Live | 214396378 |  | 11 | 19 | 33200 | 26200 | 24400 | 3.22 | 2.4 | 31400 | 3.64 | 2 | 8.5 | 7.5
Live | 214396377 |  | 11 | 19 | 33200 | 26200 | 24400 | 3.22 | 2.4 | 31400 | 3.64 | 2 | 8.5 | 7.5
Live | 214396376 |  | 11 | 19 | 33200 | 26200 | 24400 | 3.22 | 2.4 | 31400 | 3.64 | 2 | 8.5 | 7.5
Live | 214395998 |  | 11 | 19 | 33200 | 26200 | 24400 | 3.22 | 2.4 | 31400 | 3.64 | 2 | 8.5 | 7.5
Live | 211714377 |  | 9 | 14.5 | 32340 | 23760 | 27400 | 2.88 | 2.52 | 34110 | 3.06 | 1.78 | 7.8 | 7.15
Live | 211714378 |  | 9 | 14.5 | 32340 | 23760 | 27400 | 2.88 | 2.52 | 34110 | 3.06 | 1.78 | 7.8 | 7.15
Live | 214396779 |  | 11 | 18 | 52000 | 37200 | 39000 | 3.22 | 2.58 | 54000 | 3.48 | 2 | 8.5 | 7.5
Live | 214396778 |  | 11 | 18 | 52000 | 37200 | 39000 | 3.22 | 2.58 | 54000 | 3.48 | 2 | 8.5 | 7.5
Live | 214396777 |  | 11 | 18 | 52000 | 37200 | 39000 | 3.22 | 2.58 | 54000 | 3.48 | 2 | 8.5 | 7.5
Live | 214396776 |  | 11 | 18 | 52000 | 37200 | 39000 | 3.22 | 2.58 | 54000 | 3.48 | 2 | 8.5 | 7.5
Live | 214396775 |  | 11 | 18 | 52000 | 37200 | 39000 | 3.22 | 2.58 | 54000 | 3.48 | 2 | 8.5 | 7.5
Live | 214396093 |  | 11 | 18 | 52000 | 37200 | 39000 | 3.22 | 2.58 | 54000 | 3.48 | 2 | 8.5 | 7.5
Live | 211714379 |  | 9 | 14.5 | 32340 | 23760 | 27400 | 2.88 | 2.52 | 34110 | 3.06 | 1.78 | 7.8 | 7.15
Live | 214396774 |  | 11 | 18 | 52000 | 37200 | 39000 | 3.22 | 2.58 | 54000 | 3.48 | 2 | 8.5 | 7.5
Live | 214396773 |  | 11 | 18 | 52000 | 37200 | 39000 | 3.22 | 2.58 | 54000 | 3.48 | 2 | 8.5 | 7.5
Live | 214396772 |  | 11 | 18 | 52000 | 37200 | 39000 | 3.22 | 2.58 | 54000 | 3.48 | 2 | 8.5 | 7.5
Live | 214396771 |  | 11 | 18 | 52000 | 37200 | 39000 | 3.22 | 2.58 | 54000 | 3.48 | 2 | 8.5 | 7.5
Live | 214396770 |  | 11 | 18 | 52000 | 37200 | 39000 | 3.22 | 2.58 | 54000 | 3.48 | 2 | 8.5 | 7.5
Live | 214396092 |  | 11 | 18 | 52000 | 37200 | 39000 | 3.22 | 2.58 | 54000 | 3.48 | 2 | 8.5 | 7.5
Live | 211714380 |  | 9 | 14.5 | 32340 | 23760 | 27400 | 2.88 | 2.52 | 34110 | 3.06 | 1.78 | 7.8 | 7.15
Live | 214396769 |  | 11 | 19 | 53000 | 37200 | 39000 | 3.22 | 2.66 | 54000 | 3.6 | 2 | 8.5 | 7.5
Live | 214396768 |  | 11 | 19 | 53000 | 37200 | 39000 | 3.22 | 2.66 | 54000 | 3.6 | 2 | 8.5 | 7.5
Live | 214396767 |  | 11 | 19 | 53000 | 37200 | 39000 | 3.22 | 2.66 | 54000 | 3.6 | 2 | 8.5 | 7.5
Live | 214396766 |  | 11 | 19 | 53000 | 37200 | 39000 | 3.22 | 2.66 | 54000 | 3.6 | 2 | 8.5 | 7.5
Live | 214396765 |  | 11 | 19 | 53000 | 37200 | 39000 | 3.22 | 2.66 | 54000 | 3.6 | 2 | 8.5 | 7.5
Live | 214396091 |  | 11 | 19 | 53000 | 37200 | 39000 | 3.22 | 2.66 | 54000 | 3.6 | 2 | 8.5 | 7.5
Live | 211714381 |  | 9 | 14.5 | 32340 | 23760 | 27400 | 2.88 | 2.52 | 34110 | 3.06 | 1.78 | 7.8 | 7.15
Live | 214421555 |  | 11 | 19 | 52500 | 37200 | 39000 | 3.23 | 2.64 | 54000 | 3.56 | 2 | 8.5 | 7.5
Live | 214421554 |  | 11 | 19 | 52500 | 37200 | 39000 | 3.23 | 2.64 | 54000 | 3.56 | 2 | 8.5 | 7.5
Live | 214421553 |  | 11 | 19 | 52500 | 37200 | 39000 | 3.23 | 2.64 | 54000 | 3.56 | 2 | 8.5 | 7.5
Live | 214421552 |  | 11 | 19 | 52500 | 37200 | 39000 | 3.23 | 2.64 | 54000 | 3.56 | 2 | 8.5 | 7.5
Live | 211657504 |  | 9.5 | 14.5 | 50770 | 31870 | 34400 | 3.04 | 2.39 | 50140 | 3.13 | 1.92 | 7.7 | 6.65
Live | 211714382 |  | 9 | 14.5 | 32780 | 23760 | 27200 | 2.88 | 2.56 | 34310 | 3.13 | 1.8 | 8 | 7.15
Live | 214396764 |  | 12 | 19 | 52500 | 36200 | 38000 | 3.51 | 2.6 | 53000 | 3.5 | 2 | 8.5 | 7.5
Live | 214396763 |  | 12 | 19 | 52500 | 36200 | 38000 | 3.51 | 2.6 | 53000 | 3.5 | 2 | 8.5 | 7.5
Live | 214396762 |  | 12 | 19 | 52500 | 36200 | 38000 | 3.51 | 2.6 | 53000 | 3.5 | 2 | 8.5 | 7.5
Live | 214396761 |  | 12 | 19 | 52500 | 36200 | 38000 | 3.51 | 2.6 | 53000 | 3.5 | 2 | 8.5 | 7.5
Live | 211714383 |  | 9 | 14.5 | 32780 | 23760 | 27200 | 2.88 | 2.56 | 34310 | 3.13 | 1.8 | 8 | 7.15
Live | 214396760 |  | 12 | 19 | 52500 | 36200 | 38000 | 3.51 | 2.6 | 53000 | 3.5 | 2 | 8.5 | 7.5
Live | 214396089 |  | 12 | 19 | 52500 | 36200 | 38000 | 3.51 | 2.6 | 53000 | 3.5 | 2 | 8.5 | 7.5
Live | 211714384 |  | 9 | 14.5 | 32780 | 23760 | 27200 | 2.88 | 2.56 | 34310 | 3.13 | 1.8 | 8 | 7.15
Live | 214584635 |  | 11.7 | 19 | 52500 | 36600 | 38500 | 3.43 | 2.56 | 53500 | 3.44 | 2 | 8.5 | 7.5
Live | 214584634 |  | 11.7 | 19 | 52500 | 36600 | 38500 | 3.43 | 2.56 | 53500 | 3.44 | 2 | 8.5 | 7.5
Live | 214584633 |  | 11.7 | 19 | 52500 | 36600 | 38500 | 3.43 | 2.56 | 53500 | 3.44 | 2 | 8.5 | 7.5
Live | 214584632 |  | 11.7 | 19 | 52500 | 36600 | 38500 | 3.43 | 2.56 | 53500 | 3.44 | 2 | 8.5 | 7.5
Live | 211714385 |  | 9 | 14.5 | 32780 | 23760 | 27200 | 2.88 | 2.56 | 34310 | 3.13 | 1.8 | 8 | 7.15
Live | 214584631 |  | 11.7 | 19 | 52500 | 36600 | 38500 | 3.43 | 2.56 | 53500 | 3.44 | 2 | 8.5 | 7.5
Live | 214396087 |  | 11.7 | 19 | 52500 | 36600 | 38500 | 3.43 | 2.56 | 53500 | 3.44 | 2 | 8.5 | 7.5
Live | 211714386 |  | 9 | 14.5 | 32780 | 23760 | 27200 | 2.88 | 2.56 | 34310 | 3.13 | 1.8 | 8 | 7.15
Live | 211714387 |  | 9 | 14.5 | 32780 | 23760 | 27200 | 2.88 | 2.56 | 34310 | 3.13 | 1.8 | 8 | 7.15
Live | 211714388 |  | 9 | 14.5 | 32780 | 23760 | 27200 | 2.88 | 2.56 | 34310 | 3.13 | 1.8 | 8 | 7.15
Live | 211714389 |  | 9 | 14.5 | 32780 | 23760 | 27200 | 2.88 | 2.56 | 34310 | 3.13 | 1.8 | 8 | 7.15
Live | 211714390 |  | 9 | 14.5 | 32780 | 23760 | 27200 | 2.88 | 2.56 | 34310 | 3.13 | 1.8 | 8 | 7.15
Live | 211714391 |  | 9 | 14.5 | 32780 | 23760 | 27200 | 2.88 | 2.56 | 34310 | 3.13 | 1.8 | 8 | 7.15
Live | 214397161 |  | 12 | 17 | 23000 | 18200 | 17700 | 3.51 | 2.67 | 23000 | 3.6 | 2 | 9 | 8
Live | 214397160 |  | 12 | 17 | 23000 | 18200 | 17700 | 3.51 | 2.67 | 23000 | 3.6 | 2 | 9 | 8
Live | 211657503 |  | 9.5 | 14.5 | 50770 | 31870 | 34400 | 3.04 | 2.39 | 50140 | 3.13 | 1.92 | 7.7 | 6.65
Live | 214396179 |  | 12 | 17 | 23000 | 18200 | 17700 | 3.51 | 2.67 | 23000 | 3.6 | 2 | 9 | 8
Live | 214397159 |  | 12 | 17 | 23000 | 18200 | 17700 | 3.51 | 2.67 | 23000 | 3.6 | 2 | 9 | 8
Live | 214397158 |  | 12 | 17 | 23000 | 18200 | 17700 | 3.51 | 2.67 | 23000 | 3.6 | 2 | 9 | 8
Live | 214397157 |  | 12 | 17 | 23000 | 18200 | 17700 | 3.51 | 2.67 | 23000 | 3.6 | 2 | 9 | 8
Live | 214397156 |  | 12 | 17 | 23000 | 18200 | 17700 | 3.51 | 2.67 | 23000 | 3.6 | 2 | 9 | 8
Live | 214397155 |  | 12 | 17 | 23000 | 18200 | 17700 | 3.51 | 2.67 | 23000 | 3.6 | 2 | 9 | 8
Live | 211714392 |  | 9 | 14.5 | 32340 | 23760 | 27400 | 2.88 | 2.52 | 33910 | 3.05 | 1.78 | 7.8 | 7.15
Live | 214396178 |  | 12 | 17 | 23000 | 18200 | 17700 | 3.51 | 2.67 | 23000 | 3.6 | 2 | 9 | 8
Live | 214397154 |  | 12 | 17 | 23000 | 18200 | 17700 | 3.51 | 2.67 | 23000 | 3.6 | 2 | 9 | 8
Live | 214397153 |  | 12 | 17 | 23000 | 18200 | 17700 | 3.51 | 2.67 | 23000 | 3.6 | 2 | 9 | 8
Live | 214397152 |  | 12 | 17 | 23000 | 18200 | 17700 | 3.51 | 2.67 | 23000 | 3.6 | 2 | 9 | 8
Live | 214397151 |  | 12 | 17 | 23000 | 18200 | 17700 | 3.51 | 2.67 | 23000 | 3.6 | 2 | 9 | 8
Live | 214397150 |  | 12 | 17 | 23000 | 18200 | 17700 | 3.51 | 2.67 | 23000 | 3.6 | 2 | 9 | 8
Live | 211714393 |  | 9 | 14.5 | 32340 | 23760 | 27400 | 2.88 | 2.52 | 33910 | 3.05 | 1.78 | 7.8 | 7.15
Live | 214396177 |  | 12 | 17 | 23000 | 18200 | 17700 | 3.51 | 2.67 | 23000 | 3.6 | 2 | 9 | 8
Live | 214397149 |  | 12 | 17 | 23000 | 18400 | 18000 | 3.51 | 2.72 | 23000 | 3.72 | 2 | 9 | 8
Live | 214397148 |  | 12 | 17 | 23000 | 18400 | 18000 | 3.51 | 2.72 | 23000 | 3.72 | 2 | 9 | 8
Live | 214397147 |  | 12 | 17 | 23000 | 18400 | 18000 | 3.51 | 2.72 | 23000 | 3.72 | 2 | 9 | 8
Live | 214397146 |  | 12 | 17 | 23000 | 18400 | 18000 | 3.51 | 2.72 | 23000 | 3.72 | 2 | 9 | 8
Live | 214397145 |  | 12 | 17 | 23000 | 18400 | 18000 | 3.51 | 2.72 | 23000 | 3.72 | 2 | 9 | 8
Live | 211714394 |  | 9 | 14.5 | 32340 | 23760 | 27400 | 2.88 | 2.52 | 33910 | 3.05 | 1.78 | 7.8 | 7.15
Live | 214396176 |  | 12 | 17 | 23000 | 18400 | 18000 | 3.51 | 2.72 | 23000 | 3.72 | 2 | 9 | 8
Live | 214397144 |  | 12 | 17 | 23000 | 18400 | 18000 | 3.51 | 2.72 | 23000 | 3.72 | 2 | 9 | 8
Live | 214397143 |  | 12 | 17 | 23000 | 18400 | 18000 | 3.51 | 2.72 | 23000 | 3.72 | 2 | 9 | 8
Live | 214397142 |  | 12 | 17 | 23000 | 18400 | 18000 | 3.51 | 2.72 | 23000 | 3.72 | 2 | 9 | 8
Live | 214397141 |  | 12 | 17 | 23000 | 18400 | 18000 | 3.51 | 2.72 | 23000 | 3.72 | 2 | 9 | 8
Live | 214397140 |  | 12 | 17 | 23000 | 18400 | 18000 | 3.51 | 2.72 | 23000 | 3.72 | 2 | 9 | 8
Live | 211714395 |  | 9 | 14.5 | 32340 | 23760 | 27400 | 2.88 | 2.52 | 33910 | 3.05 | 1.78 | 7.8 | 7.15
Live | 214396175 |  | 12 | 17 | 23000 | 18400 | 18000 | 3.51 | 2.72 | 23000 | 3.72 | 2 | 9 | 8
Live | 214397139 |  | 11.7 | 17 | 23000 | 18700 | 18300 | 3.42 | 2.7 | 23000 | 3.7 | 2 | 9 | 8
Live | 214397138 |  | 11.7 | 17 | 23000 | 18700 | 18300 | 3.42 | 2.7 | 23000 | 3.7 | 2 | 9 | 8
Live | 214397137 |  | 11.7 | 17 | 23000 | 18700 | 18300 | 3.42 | 2.7 | 23000 | 3.7 | 2 | 9 | 8
Live | 214397136 |  | 11.7 | 17 | 23000 | 18700 | 18300 | 3.42 | 2.7 | 23000 | 3.7 | 2 | 9 | 8
Live | 211714396 |  | 9 | 14.5 | 32340 | 23760 | 27400 | 2.88 | 2.52 | 33910 | 3.05 | 1.78 | 7.8 | 7.15
Live | 214397135 |  | 11.7 | 17 | 23000 | 18700 | 18300 | 3.42 | 2.7 | 23000 | 3.7 | 2 | 9 | 8
Live | 214396174 |  | 11.7 | 17 | 23000 | 18700 | 18300 | 3.42 | 2.7 | 23000 | 3.7 | 2 | 9 | 8
Live | 211714397 |  | 9 | 14.5 | 32340 | 23760 | 27400 | 2.88 | 2.52 | 33910 | 3.05 | 1.78 | 7.8 | 7.15
Live | 211714398 |  | 9 | 14.5 | 32340 | 23760 | 27400 | 2.88 | 2.52 | 33910 | 3.05 | 1.78 | 7.8 | 7.15
Live | 211714399 |  | 9 | 14.5 | 32340 | 23760 | 27400 | 2.88 | 2.52 | 33910 | 3.05 | 1.78 | 7.8 | 7.15
Live | 211714400 |  | 9 | 14.5 | 32340 | 23760 | 27400 | 2.88 | 2.52 | 33910 | 3.05 | 1.78 | 7.8 | 7.15
Live | 211657502 |  | 9 | 14.5 | 50220 | 31870 | 34400 | 2.88 | 2.37 | 50140 | 3.09 | 1.92 | 7.7 | 6.65
Live | 211714401 |  | 9 | 14.5 | 32340 | 23760 | 27400 | 2.88 | 2.52 | 33910 | 3.05 | 1.78 | 7.8 | 7.15
Live | 211714402 |  | 9 | 14.5 | 33660 | 23960 | 27000 | 2.88 | 2.6 | 34710 | 3.26 | 1.82 | 8.1 | 7.2
Live | 211714403 |  | 9 | 14.5 | 33660 | 23960 | 27000 | 2.88 | 2.6 | 34710 | 3.26 | 1.82 | 8.1 | 7.2
Live | 211714404 |  | 9 | 14.5 | 33660 | 23960 | 27000 | 2.88 | 2.6 | 34710 | 3.26 | 1.82 | 8.1 | 7.2
Live | 211714405 |  | 9 | 14.5 | 33660 | 23960 | 27000 | 2.88 | 2.6 | 34710 | 3.26 | 1.82 | 8.1 | 7.2
Live | 211714406 |  | 9 | 14.5 | 33660 | 23960 | 27000 | 2.88 | 2.6 | 34710 | 3.26 | 1.82 | 8.1 | 7.2
Live | 211714407 |  | 9 | 14.5 | 33660 | 23960 | 27000 | 2.88 | 2.6 | 34710 | 3.26 | 1.82 | 8.1 | 7.2
Live | 212972563 |  | 9 | 14.5 | 51040 | 33280 | 28400 | 2.86 | 2.46 | 51030 | 3.16 | 1.98 | 7.7 | 6.55
Live | 211658714 |  | 9.5 | 15 | 51860 | 31470 | 34200 | 3.04 | 2.39 | 49130 | 3.16 | 1.94 | 7.7 | 6.6
Live | 212972562 |  | 9 | 14.5 | 51040 | 33280 | 28400 | 2.86 | 2.46 | 51030 | 3.16 | 1.98 | 7.7 | 6.55
Live | 211657501 |  | 9 | 14.5 | 50220 | 31870 | 34400 | 2.88 | 2.37 | 50140 | 3.09 | 1.92 | 7.7 | 6.65
Live | 212972561 |  | 9 | 14.5 | 51040 | 33280 | 28400 | 2.86 | 2.46 | 51030 | 3.16 | 1.98 | 7.7 | 6.55
Live | 212972560 |  | 9 | 14.5 | 51040 | 33280 | 28400 | 2.86 | 2.46 | 51030 | 3.16 | 1.98 | 7.7 | 6.55
Live | 212972559 |  | 9 | 14.5 | 51040 | 33280 | 28400 | 2.86 | 2.46 | 51030 | 3.16 | 1.98 | 7.7 | 6.55
Live | 212972558 |  | 9 | 14.5 | 51040 | 33280 | 28400 | 2.86 | 2.46 | 51030 | 3.16 | 1.98 | 7.7 | 6.55
Live | 212972557 |  | 9 | 14.5 | 51040 | 33280 | 28400 | 2.86 | 2.46 | 51030 | 3.16 | 1.98 | 7.7 | 6.55
Live | 212972556 |  | 9 | 14.5 | 51040 | 33280 | 28400 | 2.86 | 2.46 | 51030 | 3.16 | 1.98 | 7.7 | 6.55
Live | 211714408 |  | 9 | 14.5 | 33660 | 23960 | 27000 | 2.88 | 2.6 | 34710 | 3.26 | 1.82 | 8.1 | 7.2
Live | 212972555 |  | 9 | 14.5 | 51040 | 33280 | 28400 | 2.86 | 2.46 | 51030 | 3.16 | 1.98 | 7.7 | 6.55
Live | 211658715 |  | 9.5 | 15 | 51860 | 31470 | 34200 | 3.04 | 2.39 | 49130 | 3.16 | 1.94 | 7.7 | 6.6
Live | 212972554 |  | 9 | 14.5 | 51040 | 33280 | 28400 | 2.86 | 2.46 | 51030 | 3.16 | 1.98 | 7.7 | 6.55
Live | 212972541 |  | 9 | 14.5 | 48870 | 32880 | 28200 | 2.86 | 2.42 | 51030 | 3.04 | 1.96 | 7.7 | 6.45
Live | 212972540 |  | 9 | 14.5 | 48870 | 33280 | 28400 | 2.86 | 2.41 | 51030 | 3.04 | 1.96 | 7.7 | 6.55
Live | 212972539 |  | 9 | 14.5 | 48870 | 33280 | 28400 | 2.86 | 2.41 | 51030 | 3.04 | 1.96 | 7.7 | 6.55
Live | 211714409 |  | 9 | 14.5 | 33660 | 23960 | 27000 | 2.88 | 2.6 | 34710 | 3.26 | 1.82 | 8.1 | 7.2
Live | 212972538 |  | 9 | 14.5 | 48870 | 33280 | 28400 | 2.86 | 2.41 | 51030 | 3.04 | 1.96 | 7.7 | 6.55
Live | 212972537 |  | 9 | 14.5 | 48870 | 33280 | 28400 | 2.86 | 2.41 | 51030 | 3.04 | 1.96 | 7.7 | 6.55
Live | 212972536 |  | 9 | 14.5 | 48870 | 33280 | 28400 | 2.86 | 2.41 | 51030 | 3.04 | 1.96 | 7.7 | 6.55
Live | 212972535 |  | 9 | 14.5 | 48870 | 33280 | 28400 | 2.86 | 2.41 | 51030 | 3.04 | 1.96 | 7.7 | 6.55
Live | 212972534 |  | 9 | 14.5 | 48870 | 33280 | 28400 | 2.86 | 2.41 | 51030 | 3.04 | 1.96 | 7.7 | 6.55
Live | 211658716 |  | 9.5 | 15 | 51860 | 31470 | 34200 | 3.04 | 2.39 | 49130 | 3.16 | 1.94 | 7.7 | 6.6
Live | 211714410 |  | 9 | 14.5 | 33660 | 23960 | 27000 | 2.88 | 2.6 | 34710 | 3.26 | 1.82 | 8.1 | 7.2
Live | 212972533 |  | 9 | 14.5 | 48870 | 33280 | 28400 | 2.86 | 2.41 | 51030 | 3.04 | 1.96 | 7.7 | 6.55
Live | 212972532 |  | 9 | 14.5 | 48870 | 33280 | 28400 | 2.86 | 2.41 | 51030 | 3.04 | 1.96 | 7.7 | 6.55
Live | 212972531 |  | 9 | 14.5 | 48870 | 33280 | 28400 | 2.86 | 2.41 | 51030 | 3.04 | 1.96 | 7.7 | 6.55
Live | 212972530 |  | 9 | 14.5 | 48870 | 33280 | 28400 | 2.86 | 2.41 | 51030 | 3.04 | 1.96 | 7.7 | 6.55
Live | 212972529 |  | 9 | 14.5 | 49410 | 33280 | 28400 | 2.86 | 2.43 | 51530 | 3.1 | 1.96 | 7.7 | 6.55
Live | 212972528 |  | 9 | 14.5 | 49410 | 33490 | 28600 | 2.86 | 2.44 | 51530 | 3.1 | 1.96 | 7.7 | 6.6
Live | 211714411 |  | 9 | 14.5 | 33660 | 23960 | 27000 | 2.88 | 2.6 | 34710 | 3.26 | 1.82 | 8.1 | 7.2
Live | 212972527 |  | 9 | 14.5 | 49410 | 33490 | 28600 | 2.86 | 2.44 | 51530 | 3.1 | 1.96 | 7.7 | 6.6
Live | 212972526 |  | 9 | 14.5 | 49410 | 33490 | 28600 | 2.86 | 2.44 | 51530 | 3.1 | 1.96 | 7.7 | 6.6
Live | 211658717 |  | 9.5 | 15 | 51860 | 31470 | 34200 | 3.04 | 2.39 | 49130 | 3.16 | 1.94 | 7.7 | 6.6
Live | 212972525 |  | 9 | 14.5 | 49410 | 33490 | 28600 | 2.86 | 2.44 | 51530 | 3.1 | 1.96 | 7.7 | 6.6
Live | 212972524 |  | 9 | 14.5 | 49410 | 33490 | 28600 | 2.86 | 2.44 | 51530 | 3.1 | 1.96 | 7.7 | 6.6
Live | 212972523 |  | 9 | 14.5 | 49410 | 33490 | 28600 | 2.86 | 2.44 | 51530 | 3.1 | 1.96 | 7.7 | 6.6
Live | 211714412 |  | 9 | 14.5 | 33660 | 23960 | 27000 | 2.88 | 2.6 | 34710 | 3.26 | 1.82 | 8.1 | 7.2
Live | 212972522 |  | 9 | 14.5 | 49410 | 33490 | 28600 | 2.86 | 2.44 | 51530 | 3.1 | 1.96 | 7.7 | 6.6
Live | 212972521 |  | 9 | 14.5 | 49410 | 33490 | 28600 | 2.86 | 2.44 | 51530 | 3.1 | 1.96 | 7.7 | 6.6
Live | 212972520 |  | 9 | 14.5 | 49410 | 33490 | 28600 | 2.86 | 2.44 | 51530 | 3.1 | 1.96 | 7.7 | 6.6
Live | 212972519 |  | 9 | 14.5 | 49410 | 33490 | 28600 | 2.86 | 2.44 | 51530 | 3.1 | 1.96 | 7.7 | 6.6
Live | 212972518 |  | 9 | 14.5 | 49410 | 33490 | 28600 | 2.86 | 2.44 | 51530 | 3.1 | 1.96 | 7.7 | 6.6
Live | 212972273 |  | 9 | 14.5 | 48870 | 32880 | 28200 | 2.86 | 2.42 | 51030 | 3.06 | 1.96 | 7.7 | 6.5
Live | 211714413 |  | 9 | 14.5 | 33660 | 23960 | 27000 | 2.88 | 2.6 | 34710 | 3.26 | 1.82 | 8.1 | 7.2
Live | 211658718 |  | 9.5 | 15 | 51860 | 31470 | 34200 | 3.04 | 2.39 | 49130 | 3.16 | 1.94 | 7.7 | 6.6
Live | 212972272 |  | 9 | 14.5 | 48870 | 33280 | 28400 | 2.86 | 2.41 | 51030 | 3.06 | 1.96 | 7.7 | 6.55
Live | 212972271 |  | 9 | 14.5 | 48870 | 33280 | 28400 | 2.86 | 2.41 | 51030 | 3.06 | 1.96 | 7.7 | 6.55
Live | 212972270 |  | 9 | 14.5 | 48870 | 33280 | 28400 | 2.86 | 2.41 | 51030 | 3.06 | 1.96 | 7.7 | 6.55
Live | 212972269 |  | 9 | 14.5 | 48870 | 33280 | 28400 | 2.86 | 2.41 | 51030 | 3.06 | 1.96 | 7.7 | 6.55
Live | 212972268 |  | 9 | 14.5 | 48870 | 33280 | 28400 | 2.86 | 2.41 | 51030 | 3.06 | 1.96 | 7.7 | 6.55
Live | 211714414 |  | 9 | 14.3 | 33440 | 23960 | 27000 | 2.88 | 2.58 | 34510 | 3.2 | 1.8 | 8 | 7.15
Live | 212972267 |  | 9 | 14.5 | 48870 | 33280 | 28400 | 2.86 | 2.41 | 51030 | 3.06 | 1.96 | 7.7 | 6.55
Live | 212972266 |  | 9 | 14.5 | 48870 | 33280 | 28400 | 2.86 | 2.41 | 51030 | 3.06 | 1.96 | 7.7 | 6.55
Live | 212972265 |  | 9 | 14.5 | 48870 | 33280 | 28400 | 2.86 | 2.41 | 51030 | 3.06 | 1.96 | 7.7 | 6.55
Live | 212972264 |  | 9 | 14.5 | 48870 | 33280 | 28400 | 2.86 | 2.41 | 51030 | 3.06 | 1.96 | 7.7 | 6.55
Live | 211658719 |  | 9.5 | 15 | 51860 | 31470 | 34200 | 3.04 | 2.39 | 49130 | 3.16 | 1.94 | 7.7 | 6.6
Live | 212972263 |  | 9 | 14.5 | 48870 | 33280 | 28400 | 2.86 | 2.41 | 51030 | 3.06 | 1.96 | 7.7 | 6.55
Live | 211714415 |  | 9 | 14.3 | 33440 | 23960 | 27000 | 2.88 | 2.58 | 34510 | 3.2 | 1.8 | 8 | 7.15
Live | 212972262 |  | 9 | 14.5 | 48870 | 33280 | 28400 | 2.86 | 2.41 | 51030 | 3.04 | 1.96 | 7.7 | 6.55
Live | 212972261 |  | 9 | 14.5 | 48870 | 33280 | 28400 | 2.86 | 2.41 | 51030 | 3.04 | 1.94 | 7.7 | 6.55
Live | 212972260 |  | 9 | 14.5 | 48870 | 33280 | 28400 | 2.86 | 2.41 | 51030 | 3.04 | 1.94 | 7.7 | 6.55
Live | 212972259 |  | 9 | 14.5 | 48870 | 33280 | 28400 | 2.86 | 2.41 | 51030 | 3.04 | 1.94 | 7.7 | 6.55
Live | 212972258 |  | 9 | 14.5 | 48870 | 33280 | 28400 | 2.86 | 2.41 | 51030 | 3.04 | 1.94 | 7.7 | 6.55
Live | 212972257 |  | 9 | 14.5 | 48870 | 33280 | 28400 | 2.86 | 2.41 | 51030 | 3.04 | 1.94 | 7.7 | 6.55
Live | 211657500 |  | 9 | 14.5 | 50220 | 31870 | 34400 | 2.88 | 2.37 | 50140 | 3.09 | 1.92 | 7.7 | 6.65
Live | 212972256 |  | 9 | 14.5 | 48870 | 33280 | 28400 | 2.86 | 2.41 | 51030 | 3.04 | 1.94 | 7.7 | 6.55
Live | 212972255 |  | 9 | 14.5 | 48870 | 33280 | 28400 | 2.86 | 2.41 | 51030 | 3.04 | 1.94 | 7.7 | 6.55
Live | 212972254 |  | 9 | 14.5 | 48870 | 33280 | 28400 | 2.86 | 2.41 | 51030 | 3.04 | 1.94 | 7.7 | 6.55
Live | 211658720 |  | 9.5 | 15 | 51860 | 31470 | 34200 | 3.04 | 2.39 | 49130 | 3.16 | 1.94 | 7.7 | 6.6
Live | 212972253 |  | 9 | 14.5 | 48870 | 33280 | 28400 | 2.86 | 2.41 | 51030 | 3.04 | 1.94 | 7.7 | 6.55
Live | 212972252 |  | 9 | 14.5 | 48870 | 33280 | 28400 | 2.86 | 2.41 | 51030 | 3.04 | 1.94 | 7.7 | 6.55
Live | 211714416 |  | 9 | 14.3 | 33440 | 23960 | 27000 | 2.88 | 2.58 | 34510 | 3.2 | 1.8 | 8 | 7.15
Live | 212972074 |  | 9 | 14.5 | 48870 | 33080 | 28400 | 2.86 | 2.41 | 51030 | 3.04 | 1.98 | 7.7 | 6.5
Live | 212972073 |  | 9 | 14.5 | 48870 | 33490 | 28600 | 2.86 | 2.41 | 51030 | 3.04 | 1.94 | 7.7 | 6.55
Live | 212972072 |  | 9 | 14.5 | 48870 | 33490 | 28600 | 2.86 | 2.41 | 51030 | 3.04 | 1.94 | 7.7 | 6.55
Live | 212972071 |  | 9 | 14.5 | 48870 | 33490 | 28600 | 2.86 | 2.41 | 51030 | 3.04 | 1.94 | 7.7 | 6.55
Live | 212970765 |  | 9 | 14.5 | 48870 | 32880 | 28200 | 2.86 | 2.42 | 38900 | 3.06 | 1.96 | 7.7 | 6.5
Live | 212970764 |  | 9 | 14.5 | 48870 | 33280 | 28400 | 2.86 | 2.41 | 38900 | 3.06 | 1.96 | 7.7 | 6.55
Live | 211714417 |  | 9 | 14.3 | 33440 | 23960 | 27000 | 2.88 | 2.58 | 34510 | 3.2 | 1.8 | 8 | 7.15
Live | 212970763 |  | 9 | 14.5 | 48870 | 33280 | 28400 | 2.86 | 2.41 | 38900 | 3.06 | 1.96 | 7.7 | 6.55
Live | 211658721 |  | 9.5 | 15 | 52400 | 31470 | 34200 | 3.04 | 2.41 | 49640 | 3.2 | 1.96 | 7.7 | 6.6
Live | 212970762 |  | 9 | 14.5 | 48870 | 33280 | 28400 | 2.86 | 2.41 | 38900 | 3.06 | 1.96 | 7.7 | 6.55
Live | 212970761 |  | 9 | 14.5 | 48870 | 33280 | 28400 | 2.86 | 2.41 | 38900 | 3.06 | 1.96 | 7.7 | 6.55
Live | 212970760 |  | 9 | 14.5 | 48870 | 33280 | 28400 | 2.86 | 2.41 | 38900 | 3.06 | 1.96 | 7.7 | 6.55
Live | 212970759 |  | 9 | 14.5 | 48870 | 33280 | 28400 | 2.86 | 2.41 | 38900 | 3.06 | 1.96 | 7.7 | 6.55
Live | 211714418 |  | 9 | 14.3 | 33440 | 23960 | 27000 | 2.88 | 2.58 | 34510 | 3.2 | 1.8 | 8 | 7.15
Live | 212970758 |  | 9 | 14.5 | 48870 | 33280 | 28400 | 2.86 | 2.41 | 38900 | 3.06 | 1.96 | 7.7 | 6.55
Live | 212970757 |  | 9 | 14.5 | 48870 | 33280 | 28400 | 2.86 | 2.41 | 38900 | 3.06 | 1.96 | 7.7 | 6.55
Live | 212970756 |  | 9 | 14.5 | 48870 | 33280 | 28400 | 2.86 | 2.41 | 38900 | 3.06 | 1.96 | 7.7 | 6.55
Live | 212970755 |  | 9 | 14.5 | 48870 | 33280 | 28400 | 2.86 | 2.41 | 38900 | 3.04 | 1.96 | 7.7 | 6.55
Live | 212970754 |  | 9 | 14.5 | 48870 | 33280 | 28400 | 2.86 | 2.41 | 38900 | 3.04 | 1.94 | 7.7 | 6.55
Live | 212970753 |  | 9 | 14.5 | 48870 | 33280 | 28400 | 2.86 | 2.41 | 38900 | 3.04 | 1.94 | 7.7 | 6.55
Live | 211714419 |  | 9 | 14.3 | 33440 | 23960 | 27000 | 2.88 | 2.58 | 34510 | 3.2 | 1.8 | 8 | 7.15
Live | 212970752 |  | 9 | 14.5 | 48870 | 33280 | 28400 | 2.86 | 2.41 | 38900 | 3.04 | 1.94 | 7.7 | 6.55
Live | 211658722 |  | 9.5 | 15 | 52400 | 31470 | 34200 | 3.04 | 2.41 | 49640 | 3.2 | 1.96 | 7.7 | 6.6
Live | 212970751 |  | 9 | 14.5 | 48870 | 33280 | 28400 | 2.86 | 2.41 | 38900 | 3.04 | 1.94 | 7.7 | 6.55
Live | 212970750 |  | 9 | 14.5 | 48870 | 33280 | 28400 | 2.86 | 2.41 | 38900 | 3.04 | 1.94 | 7.7 | 6.55
Live | 212970749 |  | 9 | 14.5 | 48870 | 33280 | 28400 | 2.86 | 2.41 | 38900 | 3.04 | 1.94 | 7.7 | 6.55
Live | 212970748 |  | 9 | 14.5 | 48870 | 33280 | 28400 | 2.86 | 2.41 | 38900 | 3.04 | 1.94 | 7.7 | 6.55
Live | 211714420 |  | 9 | 14.3 | 33440 | 23960 | 27000 | 2.88 | 2.58 | 34510 | 3.2 | 1.8 | 8 | 7.15
Live | 212970747 |  | 9 | 14.5 | 48870 | 33280 | 28400 | 2.86 | 2.41 | 38400 | 3.04 | 1.94 | 7.7 | 6.55
Live | 212970746 |  | 9 | 14.5 | 48870 | 33280 | 28400 | 2.86 | 2.41 | 38400 | 3.04 | 1.94 | 7.7 | 6.55
Live | 212536389 |  | 9 | 14.3 | 51040 | 34100 | 29000 | 2.86 | 2.46 | 53050 | 3.25 | 1.96 | 7.7 | 6.65
Live | 212536387 |  | 9 | 14.3 | 51040 | 34100 | 29000 | 2.86 | 2.46 | 53050 | 3.25 | 1.96 | 7.7 | 6.65
Live | 212536383 |  | 9 | 14.3 | 51040 | 34100 | 29000 | 2.86 | 2.46 | 53050 | 3.25 | 1.96 | 7.7 | 6.65
Live | 211658723 |  | 9.5 | 15 | 52400 | 31470 | 34200 | 3.04 | 2.41 | 49640 | 3.2 | 1.96 | 7.7 | 6.6
Live | 211714421 |  | 9 | 14.3 | 33440 | 23960 | 27000 | 2.88 | 2.58 | 34510 | 3.2 | 1.8 | 8 | 7.15
Live | 212536380 |  | 9 | 14.3 | 51040 | 34100 | 29000 | 2.86 | 2.46 | 53050 | 3.25 | 1.96 | 7.7 | 6.65
Live | 212536377 |  | 9 | 14.3 | 51040 | 34100 | 29000 | 2.86 | 2.46 | 53050 | 3.25 | 1.96 | 7.7 | 6.65
Live | 212536375 |  | 9 | 14.3 | 51040 | 34100 | 29000 | 2.86 | 2.46 | 53050 | 3.25 | 1.96 | 7.7 | 6.65
Live | 212536372 |  | 9 | 14.3 | 51040 | 34100 | 29000 | 2.86 | 2.46 | 53050 | 3.25 | 1.96 | 7.7 | 6.65
Live | 212536370 |  | 9 | 14.3 | 51040 | 34100 | 29000 | 2.86 | 2.46 | 53050 | 3.25 | 1.96 | 7.7 | 6.65
Live | 212536368 |  | 9 | 14.3 | 51040 | 34100 | 29000 | 2.86 | 2.46 | 53050 | 3.25 | 1.96 | 7.7 | 6.65
Live | 211714422 |  | 9 | 14.3 | 33440 | 23960 | 27000 | 2.88 | 2.58 | 34510 | 3.2 | 1.8 | 8 | 7.15
Live | 212536366 |  | 9 | 14.3 | 51040 | 34100 | 29000 | 2.86 | 2.46 | 53050 | 3.25 | 1.96 | 7.7 | 6.65
Live | 212536364 |  | 9 | 14.3 | 51040 | 34100 | 29000 | 2.86 | 2.46 | 53050 | 3.25 | 1.96 | 7.7 | 6.65
Live | 211658724 |  | 9.5 | 15 | 52400 | 31470 | 34200 | 3.04 | 2.41 | 49640 | 3.2 | 1.96 | 7.7 | 6.6
Live | 212535969 |  | 9 | 15.2 | 51040 | 33080 | 28200 | 2.86 | 2.44 | 50520 | 3.12 | 1.98 | 7.7 | 6.5
Live | 212535966 |  | 9 | 15.2 | 51040 | 33080 | 28200 | 2.86 | 2.44 | 50520 | 3.12 | 1.98 | 7.7 | 6.5
Live | 212535964 |  | 9 | 15.2 | 51040 | 33080 | 28200 | 2.86 | 2.44 | 50520 | 3.12 | 1.98 | 7.7 | 6.5
Live | 211714423 |  | 9 | 14.3 | 33440 | 23960 | 27000 | 2.88 | 2.58 | 34510 | 3.2 | 1.8 | 8 | 7.15
Live | 212535960 |  | 9 | 15.2 | 51040 | 33080 | 28200 | 2.86 | 2.44 | 50520 | 3.12 | 1.98 | 7.7 | 6.5
Live | 212535957 |  | 9 | 15.2 | 51040 | 33080 | 28200 | 2.86 | 2.44 | 50520 | 3.12 | 1.98 | 7.7 | 6.5
Live | 212535954 |  | 9 | 15.2 | 51040 | 33080 | 28200 | 2.86 | 2.44 | 50520 | 3.12 | 1.98 | 7.7 | 6.5
Live | 212535951 |  | 9 | 15.2 | 51040 | 33080 | 28200 | 2.86 | 2.44 | 50520 | 3.12 | 1.98 | 7.7 | 6.5
Live | 212535947 |  | 9 | 15.2 | 51040 | 33080 | 28200 | 2.86 | 2.44 | 50520 | 3.12 | 1.98 | 7.7 | 6.5
Live | 212535944 |  | 9 | 15.2 | 51040 | 33080 | 28200 | 2.86 | 2.44 | 50520 | 3.12 | 1.98 | 7.7 | 6.5
Live | 211714424 |  | 9 | 14.3 | 33440 | 23960 | 27000 | 2.88 | 2.58 | 34510 | 3.2 | 1.8 | 8 | 7.15
Live | 211658725 |  | 9.5 | 15 | 52400 | 31470 | 34200 | 3.04 | 2.41 | 49640 | 3.2 | 1.96 | 7.7 | 6.6
Live | 212535943 |  | 9 | 15.2 | 51040 | 33080 | 28200 | 2.86 | 2.44 | 50520 | 3.12 | 1.98 | 7.7 | 6.5
Live | 212535660 |  | 9 | 14.3 | 51580 | 33490 | 28600 | 2.86 | 2.45 | 51530 | 3.17 | 1.98 | 7.7 | 6.55
Live | 212535658 |  | 9 | 14.3 | 51580 | 33490 | 28600 | 2.86 | 2.45 | 51530 | 3.17 | 1.98 | 7.7 | 6.55
Live | 212535656 |  | 9 | 14.3 | 51580 | 33490 | 28600 | 2.86 | 2.45 | 51530 | 3.17 | 1.98 | 7.7 | 6.55
Live | 212535654 |  | 9 | 14.3 | 51580 | 33490 | 28600 | 2.86 | 2.45 | 51530 | 3.17 | 1.98 | 7.7 | 6.55
Live | 211657499 |  | 9 | 14.5 | 50220 | 31870 | 34400 | 2.88 | 2.37 | 50140 | 3.09 | 1.92 | 7.7 | 6.65
Live | 212535650 |  | 9 | 14.3 | 51580 | 33490 | 28600 | 2.86 | 2.45 | 51530 | 3.17 | 1.98 | 7.7 | 6.55
Live | 212535648 |  | 9 | 14.3 | 51580 | 33490 | 28600 | 2.86 | 2.45 | 51530 | 3.17 | 1.98 | 7.7 | 6.55
Live | 212535646 |  | 9 | 14.3 | 51580 | 33490 | 28600 | 2.86 | 2.45 | 51530 | 3.17 | 1.98 | 7.7 | 6.55
Live | 212535644 |  | 9 | 14.3 | 51580 | 33490 | 28600 | 2.86 | 2.45 | 51530 | 3.17 | 1.98 | 7.7 | 6.55
Live | 211658726 |  | 9.5 | 15 | 52400 | 31470 | 34200 | 3.04 | 2.41 | 49640 | 3.2 | 1.96 | 7.7 | 6.6
Live | 212535642 |  | 9 | 14.3 | 51580 | 33490 | 28600 | 2.86 | 2.45 | 51530 | 3.17 | 1.98 | 7.7 | 6.55
Live | 211714425 |  | 9 | 14.3 | 33440 | 23960 | 27000 | 2.88 | 2.58 | 34510 | 3.2 | 1.8 | 8 | 7.15
Live | 212535640 |  | 9 | 14.3 | 51580 | 33490 | 28600 | 2.86 | 2.45 | 51530 | 3.17 | 1.98 | 7.7 | 6.55
Live | 212535214 |  | 9 | 14.5 | 50490 | 33280 | 28400 | 2.86 | 2.43 | 50520 | 3.12 | 1.96 | 7.7 | 6.5
Live | 212535211 |  | 9 | 14.5 | 50490 | 33280 | 28400 | 2.86 | 2.43 | 50520 | 3.12 | 1.96 | 7.7 | 6.5
Live | 212535208 |  | 9 | 14.5 | 50490 | 33280 | 28400 | 2.86 | 2.43 | 50520 | 3.12 | 1.96 | 7.7 | 6.5
Live | 212535207 |  | 9 | 14.5 | 50490 | 33280 | 28400 | 2.86 | 2.43 | 50520 | 3.12 | 1.96 | 7.7 | 6.5
Live | 212535205 |  | 9 | 14.5 | 50490 | 33280 | 28400 | 2.86 | 2.43 | 50520 | 3.12 | 1.96 | 7.7 | 6.5
Live | 211714426 |  | 9 | 14.5 | 33440 | 23960 | 27000 | 2.88 | 2.58 | 34510 | 3.24 | 1.82 | 8.1 | 7.2
Live | 212535202 |  | 9 | 14.5 | 50490 | 33280 | 28400 | 2.86 | 2.43 | 50520 | 3.12 | 1.96 | 7.7 | 6.5
Live | 211658727 |  | 9.5 | 15 | 52400 | 31470 | 34200 | 3.04 | 2.41 | 49640 | 3.2 | 1.96 | 7.7 | 6.6
Live | 212535200 |  | 9 | 14.5 | 50490 | 33280 | 28400 | 2.86 | 2.43 | 50520 | 3.12 | 1.96 | 7.7 | 6.5
Live | 212535198 |  | 9 | 14.5 | 50490 | 33280 | 28400 | 2.86 | 2.43 | 50520 | 3.12 | 1.96 | 7.7 | 6.5
Live | 212535195 |  | 9 | 14.5 | 50490 | 33280 | 28400 | 2.86 | 2.43 | 50520 | 3.12 | 1.96 | 7.7 | 6.5
Live | 212535193 |  | 9 | 14.5 | 50490 | 33280 | 28400 | 2.86 | 2.43 | 50520 | 3.12 | 1.96 | 7.7 | 6.5
Live | 211714427 |  | 9 | 14.5 | 33440 | 23960 | 27000 | 2.88 | 2.58 | 34510 | 3.24 | 1.82 | 8.1 | 7.2
Live | 212535192 |  | 9 | 14.5 | 50490 | 33280 | 28400 | 2.86 | 2.43 | 50520 | 3.12 | 1.96 | 7.7 | 6.5
Live | 212534686 |  | 9 | 14.5 | 48870 | 33280 | 28400 | 2.86 | 2.41 | 51030 | 3.04 | 1.94 | 7.7 | 6.55
Live | 212534685 |  | 9 | 14.5 | 48870 | 33280 | 28400 | 2.86 | 2.41 | 51030 | 3.04 | 1.94 | 7.7 | 6.55
Live | 212534683 |  | 9 | 14.5 | 48870 | 33280 | 28400 | 2.86 | 2.41 | 51030 | 3.04 | 1.94 | 7.7 | 6.55
Live | 211658728 |  | 9.5 | 15 | 52400 | 31470 | 34200 | 3.04 | 2.41 | 49640 | 3.2 | 1.96 | 7.7 | 6.6
Live | 212534681 |  | 9 | 14.5 | 48870 | 33280 | 28400 | 2.86 | 2.41 | 51030 | 3.04 | 1.94 | 7.7 | 6.55
Live | 211714428 |  | 9 | 14.5 | 33440 | 23960 | 27000 | 2.88 | 2.58 | 34510 | 3.24 | 1.82 | 8.1 | 7.2
Live | 212534679 |  | 9 | 14.5 | 48870 | 33280 | 28400 | 2.86 | 2.41 | 51030 | 3.04 | 1.94 | 7.7 | 6.55
Live | 212534677 |  | 9 | 14.5 | 48870 | 33280 | 28400 | 2.86 | 2.41 | 51030 | 3.04 | 1.94 | 7.7 | 6.55
Live | 212534675 |  | 9 | 14.5 | 48870 | 33280 | 28400 | 2.86 | 2.41 | 51030 | 3.04 | 1.94 | 7.7 | 6.55
Live | 212534673 |  | 9 | 14.5 | 48870 | 33280 | 28400 | 2.86 | 2.41 | 51030 | 3.04 | 1.94 | 7.7 | 6.55
Live | 212534671 |  | 9 | 14.5 | 48870 | 33280 | 28400 | 2.86 | 2.41 | 51030 | 3.04 | 1.94 | 7.7 | 6.55
Live | 212534668 |  | 9 | 14.5 | 48870 | 33280 | 28400 | 2.86 | 2.41 | 51030 | 3.04 | 1.94 | 7.7 | 6.55
Live | 211714429 |  | 9 | 14.5 | 33440 | 23960 | 27000 | 2.88 | 2.58 | 34510 | 3.24 | 1.82 | 8.1 | 7.2
Live | 212534666 |  | 9 | 14.5 | 48870 | 33280 | 28400 | 2.86 | 2.41 | 51030 | 3.04 | 1.94 | 7.7 | 6.55
Live | 212534664 |  | 9 | 14.5 | 48870 | 33280 | 28400 | 2.86 | 2.41 | 51030 | 3.04 | 1.94 | 7.7 | 6.55
Live | 212534632 |  | 9 | 14.5 | 48870 | 33280 | 28400 | 2.86 | 2.39 | 51030 | 3.04 | 1.94 | 7.7 | 6.55
Live | 212534629 |  | 9 | 14.5 | 48870 | 33280 | 28400 | 2.86 | 2.39 | 51030 | 3.04 | 1.94 | 7.7 | 6.55
Live | 211658729 |  | 9.5 | 15 | 52400 | 31470 | 34200 | 3.04 | 2.41 | 49640 | 3.2 | 1.96 | 7.7 | 6.6
Live | 212534627 |  | 9 | 14.5 | 48870 | 33280 | 28400 | 2.86 | 2.39 | 51030 | 3.04 | 1.94 | 7.7 | 6.55
Live | 212534624 |  | 9 | 14.5 | 48870 | 33280 | 28400 | 2.86 | 2.39 | 51030 | 3.04 | 1.94 | 7.7 | 6.55
Live | 211714430 |  | 9 | 14.5 | 33440 | 23960 | 27000 | 2.88 | 2.58 | 34510 | 3.24 | 1.82 | 8.1 | 7.2
Live | 212534622 |  | 9 | 14.5 | 48870 | 33280 | 28400 | 2.86 | 2.39 | 51030 | 3.04 | 1.94 | 7.7 | 6.55
Live | 212534621 |  | 9 | 14.5 | 48870 | 33280 | 28400 | 2.86 | 2.39 | 51030 | 3.04 | 1.94 | 7.7 | 6.55
Live | 212534618 |  | 9 | 14.5 | 48870 | 33280 | 28400 | 2.86 | 2.39 | 51030 | 3.04 | 1.94 | 7.7 | 6.55
Live | 212534615 |  | 9 | 14.5 | 48870 | 33280 | 28400 | 2.86 | 2.39 | 51030 | 3.04 | 1.94 | 7.7 | 6.55
Live | 212534613 |  | 9 | 14.5 | 48870 | 33280 | 28400 | 2.86 | 2.39 | 51030 | 3.04 | 1.94 | 7.7 | 6.55
Live | 212534611 |  | 9 | 14.5 | 48870 | 33280 | 28400 | 2.86 | 2.39 | 51030 | 3.04 | 1.94 | 7.7 | 6.55
Live | 211714431 |  | 9 | 14.5 | 33440 | 23960 | 27000 | 2.88 | 2.58 | 34510 | 3.24 | 1.82 | 8.1 | 7.2
Live | 212534608 |  | 9 | 14.5 | 48870 | 33280 | 28400 | 2.86 | 2.39 | 51030 | 3.04 | 1.94 | 7.7 | 6.55
Live | 212534581 |  | 9 | 15 | 48870 | 33080 | 28200 | 2.86 | 2.41 | 51030 | 3.04 | 1.94 | 7.7 | 6.55
Live | 211658730 |  | 9.5 | 15 | 52400 | 31470 | 34200 | 3.04 | 2.41 | 49640 | 3.2 | 1.96 | 7.7 | 6.6
Live | 212534578 |  | 9 | 15 | 48870 | 33080 | 28200 | 2.86 | 2.41 | 51030 | 3.04 | 1.94 | 7.7 | 6.55
Live | 211657498 |  | 9 | 14.5 | 50220 | 31870 | 34400 | 2.88 | 2.37 | 50140 | 3.09 | 1.92 | 7.7 | 6.65
Live | 212534576 |  | 9 | 15 | 48870 | 33080 | 28200 | 2.86 | 2.41 | 51030 | 3.04 | 1.94 | 7.7 | 6.55
Live | 212534573 |  | 9 | 15 | 48870 | 33080 | 28200 | 2.86 | 2.41 | 51030 | 3.04 | 1.94 | 7.7 | 6.55
Live | 212534571 |  | 9 | 15 | 48870 | 33080 | 28200 | 2.86 | 2.41 | 51030 | 3.04 | 1.94 | 7.7 | 6.55
Live | 212534569 |  | 9 | 15 | 48870 | 33080 | 28200 | 2.86 | 2.41 | 51030 | 3.04 | 1.94 | 7.7 | 6.55
Live | 212534566 |  | 9 | 15 | 48870 | 33080 | 28200 | 2.86 | 2.41 | 51030 | 3.04 | 1.94 | 7.7 | 6.55
Live | 212534565 |  | 9 | 15 | 48870 | 33080 | 28200 | 2.86 | 2.41 | 51030 | 3.04 | 1.94 | 7.7 | 6.55
Live | 211714432 |  | 9 | 14.5 | 33440 | 23960 | 27000 | 2.88 | 2.58 | 34510 | 3.24 | 1.82 | 8.1 | 7.2
Live | 212534562 |  | 9 | 15 | 48870 | 33080 | 28200 | 2.86 | 2.41 | 51030 | 3.04 | 1.94 | 7.7 | 6.55
Live | 212534561 |  | 9 | 15 | 48870 | 33080 | 28200 | 2.86 | 2.41 | 51030 | 3.04 | 1.94 | 7.7 | 6.55
Live | 212534537 |  | 9 | 14.5 | 48870 | 33280 | 28400 | 2.86 | 2.39 | 51030 | 3.04 | 1.94 | 7.7 | 6.55
Live | 212534535 |  | 9 | 14.5 | 48870 | 33280 | 28400 | 2.86 | 2.39 | 51030 | 3.04 | 1.94 | 7.7 | 6.55
Live | 211658731 |  | 9.5 | 15 | 52400 | 31470 | 34200 | 3.04 | 2.41 | 49640 | 3.2 | 1.96 | 7.7 | 6.6
Live | 212534533 |  | 9 | 14.5 | 48870 | 33280 | 28400 | 2.86 | 2.39 | 51030 | 3.04 | 1.94 | 7.7 | 6.55
Live | 212534531 |  | 9 | 14.5 | 48870 | 33280 | 28400 | 2.86 | 2.39 | 51030 | 3.04 | 1.94 | 7.7 | 6.55
Live | 211714433 |  | 9 | 14.5 | 33440 | 23960 | 27000 | 2.88 | 2.58 | 34510 | 3.24 | 1.82 | 8.1 | 7.2
Live | 212534529 |  | 9 | 14.5 | 48870 | 33280 | 28400 | 2.86 | 2.39 | 51030 | 3.04 | 1.94 | 7.7 | 6.55
Live | 212534526 |  | 9 | 14.5 | 48870 | 33280 | 28400 | 2.86 | 2.39 | 51030 | 3.04 | 1.94 | 7.7 | 6.55
Live | 212534524 |  | 9 | 14.5 | 48870 | 33280 | 28400 | 2.86 | 2.39 | 51030 | 3.04 | 1.94 | 7.7 | 6.55
Live | 212534523 |  | 9 | 14.5 | 48870 | 33280 | 28400 | 2.86 | 2.39 | 51030 | 3.04 | 1.94 | 7.7 | 6.55
Live | 212534520 |  | 9 | 14.5 | 48870 | 33280 | 28400 | 2.86 | 2.39 | 51030 | 3.04 | 1.94 | 7.7 | 6.55
Live | 211658732 |  | 9.5 | 15 | 52400 | 31470 | 34200 | 3.04 | 2.41 | 49640 | 3.2 | 1.96 | 7.7 | 6.6
Live | 211714434 |  | 9 | 14.5 | 33440 | 23960 | 27000 | 2.88 | 2.58 | 34510 | 3.24 | 1.82 | 8.1 | 7.2
Live | 212534518 |  | 9 | 14.5 | 48870 | 33280 | 28400 | 2.86 | 2.39 | 51030 | 3.04 | 1.94 | 7.7 | 6.55
Live | 212534516 |  | 9 | 15 | 48870 | 33280 | 28400 | 2.86 | 2.41 | 51030 | 3.04 | 1.96 | 7.7 | 6.55
Live | 212534513 |  | 9 | 15 | 48870 | 33280 | 28400 | 2.86 | 2.41 | 51030 | 3.04 | 1.96 | 7.7 | 6.55
Live | 212534510 |  | 9 | 15 | 48870 | 33280 | 28400 | 2.86 | 2.41 | 51030 | 3.04 | 1.96 | 7.7 | 6.55
Live | 212534509 |  | 9 | 15 | 48870 | 33280 | 28400 | 2.86 | 2.41 | 51030 | 3.04 | 1.96 | 7.7 | 6.55
Live | 212534506 |  | 9 | 15 | 48870 | 33280 | 28400 | 2.86 | 2.41 | 51030 | 3.04 | 1.96 | 7.7 | 6.55
Live | 211714435 |  | 9 | 14.5 | 33440 | 23960 | 27000 | 2.88 | 2.58 | 34510 | 3.24 | 1.82 | 8.1 | 7.2
Live | 212534504 |  | 9 | 15 | 48870 | 33280 | 28400 | 2.86 | 2.41 | 51030 | 3.04 | 1.96 | 7.7 | 6.55
Live | 212534502 |  | 9 | 15 | 48870 | 33280 | 28400 | 2.86 | 2.41 | 51030 | 3.04 | 1.96 | 7.7 | 6.55
Live | 211658733 |  | 9.5 | 15 | 52400 | 31670 | 34200 | 3.04 | 2.41 | 49640 | 3.2 | 1.96 | 7.7 | 6.6
Live | 212534501 |  | 9 | 15 | 48870 | 33280 | 28400 | 2.86 | 2.41 | 51030 | 3.04 | 1.96 | 7.7 | 6.55
Live | 212534498 |  | 9 | 15 | 48870 | 33280 | 28400 | 2.86 | 2.41 | 51030 | 3.04 | 1.96 | 7.7 | 6.55
Live | 212534497 |  | 9 | 15 | 48870 | 33280 | 28400 | 2.86 | 2.41 | 51030 | 3.04 | 1.96 | 7.7 | 6.55
Live | 211714436 |  | 9 | 14.5 | 33440 | 23960 | 27000 | 2.88 | 2.58 | 34510 | 3.24 | 1.82 | 8.1 | 7.2
Live | 212534495 |  | 9 | 14.5 | 48870 | 33280 | 28400 | 2.86 | 2.41 | 51030 | 3.04 | 1.94 | 7.7 | 6.55
Live | 212534492 |  | 9 | 14.5 | 48870 | 33280 | 28400 | 2.86 | 2.41 | 51030 | 3.04 | 1.94 | 7.7 | 6.55
Live | 212534490 |  | 9 | 14.5 | 48870 | 33280 | 28400 | 2.86 | 2.41 | 51030 | 3.04 | 1.94 | 7.7 | 6.55
Live | 212534488 |  | 9 | 14.5 | 48870 | 33280 | 28400 | 2.86 | 2.41 | 51030 | 3.04 | 1.94 | 7.7 | 6.55
Live | 211658734 |  | 9.5 | 15 | 52400 | 31670 | 34200 | 3.04 | 2.41 | 49640 | 3.2 | 1.96 | 7.7 | 6.6
Live | 212534486 |  | 9 | 14.5 | 48870 | 33280 | 28400 | 2.86 | 2.41 | 51030 | 3.04 | 1.94 | 7.7 | 6.55
Live | 211714437 |  | 9 | 14.5 | 33440 | 23960 | 27000 | 2.88 | 2.58 | 34510 | 3.24 | 1.82 | 8.1 | 7.2
Live | 212534484 |  | 9 | 14.5 | 48870 | 33280 | 28400 | 2.86 | 2.41 | 51030 | 3.04 | 1.94 | 7.7 | 6.55
Live | 212534483 |  | 9 | 14.5 | 48870 | 33280 | 28400 | 2.86 | 2.41 | 51030 | 3.04 | 1.94 | 7.7 | 6.55
Live | 212534481 |  | 9 | 14.5 | 48870 | 33280 | 28400 | 2.86 | 2.41 | 51030 | 3.04 | 1.94 | 7.7 | 6.55
Live | 212534478 |  | 9 | 14.5 | 48870 | 33280 | 28400 | 2.86 | 2.41 | 51030 | 3.04 | 1.94 | 7.7 | 6.55
Live | 212534477 |  | 9 | 14.5 | 48870 | 33280 | 28400 | 2.86 | 2.41 | 51030 | 3.04 | 1.94 | 7.7 | 6.55
Live | 212534475 |  | 9 | 14.5 | 48870 | 33280 | 28400 | 2.86 | 2.39 | 51030 | 3.02 | 1.94 | 7.7 | 6.55
Live | 211714438 |  | 9 | 15 | 33220 | 23760 | 27000 | 2.88 | 2.58 | 34310 | 3.18 | 1.8 | 8 | 7.2
Live | 212534473 |  | 9 | 14.5 | 48870 | 33280 | 28400 | 2.86 | 2.39 | 51030 | 3.02 | 1.94 | 7.7 | 6.55
Live | 212534471 |  | 9 | 14.5 | 48870 | 33280 | 28400 | 2.86 | 2.39 | 51030 | 3.02 | 1.94 | 7.7 | 6.55
Live | 211658735 |  | 9.5 | 15 | 52400 | 31670 | 34200 | 3.04 | 2.41 | 49640 | 3.2 | 1.96 | 7.7 | 6.6
Live | 212534469 |  | 9 | 14.5 | 48870 | 33280 | 28400 | 2.86 | 2.39 | 51030 | 3.02 | 1.94 | 7.7 | 6.55
Live | 212534468 |  | 9 | 14.5 | 48870 | 33280 | 28400 | 2.86 | 2.39 | 51030 | 3.02 | 1.94 | 7.7 | 6.55
Live | 212534465 |  | 9 | 14.5 | 48870 | 33280 | 28400 | 2.86 | 2.39 | 51030 | 3.02 | 1.94 | 7.7 | 6.55
Live | 211657497 |  | 9 | 14.5 | 50220 | 31870 | 34400 | 2.88 | 2.37 | 50140 | 3.09 | 1.92 | 7.7 | 6.65
Live | 212534463 |  | 9 | 14.5 | 48870 | 33280 | 28400 | 2.86 | 2.39 | 51030 | 3.02 | 1.94 | 7.7 | 6.55
Live | 212534461 |  | 9 | 14.5 | 48870 | 33280 | 28400 | 2.86 | 2.39 | 51030 | 3.02 | 1.94 | 7.7 | 6.55
Live | 212534459 |  | 9 | 14.5 | 48870 | 33280 | 28400 | 2.86 | 2.39 | 51030 | 3.02 | 1.94 | 7.7 | 6.55
Live | 212534456 |  | 9 | 14.5 | 48870 | 33280 | 28400 | 2.86 | 2.39 | 51030 | 3.02 | 1.94 | 7.7 | 6.55
Live | 211658736 |  | 9.5 | 15 | 52400 | 31670 | 34200 | 3.04 | 2.41 | 49640 | 3.2 | 1.96 | 7.7 | 6.6
Live | 212534454 |  | 9 | 14.5 | 48870 | 33280 | 28400 | 2.86 | 2.41 | 51030 | 3.04 | 1.94 | 7.7 | 6.55
Live | 211714439 |  | 9 | 15 | 33220 | 23760 | 27000 | 2.88 | 2.58 | 34310 | 3.18 | 1.8 | 8 | 7.2
Live | 212534453 |  | 9 | 14.5 | 48870 | 33280 | 28400 | 2.86 | 2.41 | 51030 | 3.04 | 1.94 | 7.7 | 6.55
Live | 212534451 |  | 9 | 14.5 | 48870 | 33280 | 28400 | 2.86 | 2.41 | 51030 | 3.04 | 1.94 | 7.7 | 6.55
Live | 212534447 |  | 9 | 14.5 | 48870 | 33280 | 28400 | 2.86 | 2.41 | 51030 | 3.04 | 1.94 | 7.7 | 6.55
Live | 212534444 |  | 9 | 14.5 | 48870 | 33280 | 28400 | 2.86 | 2.41 | 51030 | 3.04 | 1.94 | 7.7 | 6.55
Live | 212534441 |  | 9 | 14.5 | 48870 | 33280 | 28400 | 2.86 | 2.41 | 51030 | 3.04 | 1.94 | 7.7 | 6.55
Live | 212534438 |  | 9 | 14.5 | 48870 | 33280 | 28400 | 2.86 | 2.41 | 51030 | 3.04 | 1.94 | 7.7 | 6.55
Live | 211714440 |  | 9 | 15 | 33220 | 23760 | 27000 | 2.88 | 2.58 | 34310 | 3.18 | 1.8 | 8 | 7.2
Live | 212534436 |  | 9 | 14.5 | 48870 | 33280 | 28400 | 2.86 | 2.41 | 51030 | 3.04 | 1.94 | 7.7 | 6.55
Live | 212534435 |  | 9 | 14.5 | 48870 | 33280 | 28400 | 2.86 | 2.41 | 51030 | 3.04 | 1.94 | 7.7 | 6.55
Live | 212534432 |  | 9 | 14.5 | 48870 | 33280 | 28400 | 2.86 | 2.41 | 51030 | 3.04 | 1.94 | 7.7 | 6.55
Live | 211658737 |  | 9.5 | 15 | 52400 | 31670 | 34200 | 3.04 | 2.41 | 49640 | 3.2 | 1.96 | 7.7 | 6.6
Live | 212534430 |  | 9 | 14.5 | 48870 | 33280 | 28400 | 2.86 | 2.41 | 51030 | 3.06 | 1.96 | 7.7 | 6.55
Live | 211714441 |  | 9 | 15 | 33220 | 23760 | 27000 | 2.88 | 2.58 | 34310 | 3.18 | 1.8 | 8 | 7.2
Live | 212534428 |  | 9 | 14.5 | 48870 | 33280 | 28400 | 2.86 | 2.41 | 51030 | 3.06 | 1.96 | 7.7 | 6.55
Live | 212534426 |  | 9 | 14.5 | 48870 | 33280 | 28400 | 2.86 | 2.41 | 51030 | 3.06 | 1.96 | 7.7 | 6.55
Live | 212534425 |  | 9 | 14.5 | 48870 | 33280 | 28400 | 2.86 | 2.41 | 51030 | 3.06 | 1.96 | 7.7 | 6.55
Live | 212534423 |  | 9 | 14.5 | 48870 | 33280 | 28400 | 2.86 | 2.41 | 51030 | 3.06 | 1.96 | 7.7 | 6.55
Live | 212534421 |  | 9 | 14.5 | 48870 | 33280 | 28400 | 2.86 | 2.41 | 51030 | 3.06 | 1.96 | 7.7 | 6.55
Live | 211714442 |  | 9 | 15 | 33220 | 23760 | 27000 | 2.88 | 2.58 | 34310 | 3.18 | 1.8 | 8 | 7.2
Live | 212534419 |  | 9 | 14.5 | 48870 | 33280 | 28400 | 2.86 | 2.41 | 51030 | 3.06 | 1.96 | 7.7 | 6.55
Live | 212534416 |  | 9 | 14.5 | 48870 | 33280 | 28400 | 2.86 | 2.41 | 51030 | 3.06 | 1.96 | 7.7 | 6.55
Live | 212534414 |  | 9 | 14.5 | 48870 | 33280 | 28400 | 2.86 | 2.41 | 51030 | 3.06 | 1.96 | 7.7 | 6.55
Live | 212534412 |  | 9 | 14.5 | 48870 | 33280 | 28400 | 2.86 | 2.41 | 51030 | 3.06 | 1.96 | 7.7 | 6.55
Live | 212534386 |  | 9 | 14.5 | 48870 | 33280 | 28400 | 2.86 | 2.39 | 51030 | 3.04 | 1.94 | 7.7 | 6.55
Live | 211658738 |  | 9.5 | 15 | 52400 | 31670 | 34200 | 3.04 | 2.41 | 49640 | 3.2 | 1.96 | 7.7 | 6.6
Live | 211714443 |  | 9 | 15 | 33220 | 23760 | 27000 | 2.88 | 2.58 | 34310 | 3.18 | 1.8 | 8 | 7.2
Live | 212534384 |  | 9 | 14.5 | 48870 | 33280 | 28400 | 2.86 | 2.39 | 51030 | 3.04 | 1.94 | 7.7 | 6.55
Live | 212534382 |  | 9 | 14.5 | 48870 | 33280 | 28400 | 2.86 | 2.39 | 51030 | 3.04 | 1.94 | 7.7 | 6.55
Live | 212534379 |  | 9 | 14.5 | 48870 | 33280 | 28400 | 2.86 | 2.39 | 51030 | 3.04 | 1.94 | 7.7 | 6.55
Live | 212534378 |  | 9 | 14.5 | 48870 | 33280 | 28400 | 2.86 | 2.39 | 51030 | 3.04 | 1.94 | 7.7 | 6.55
Live | 212534376 |  | 9 | 14.5 | 48870 | 33280 | 28400 | 2.86 | 2.39 | 51030 | 3.04 | 1.94 | 7.7 | 6.55
Live | 212534375 |  | 9 | 14.5 | 48870 | 33280 | 28400 | 2.86 | 2.39 | 51030 | 3.04 | 1.94 | 7.7 | 6.55
Live | 212534373 |  | 9 | 14.5 | 48870 | 33280 | 28400 | 2.86 | 2.39 | 51030 | 3.04 | 1.94 | 7.7 | 6.55
Live | 211714444 |  | 9 | 15 | 33220 | 23760 | 27000 | 2.88 | 2.58 | 34310 | 3.18 | 1.8 | 8 | 7.2
Live | 212534371 |  | 9 | 14.5 | 48870 | 33280 | 28400 | 2.86 | 2.39 | 51030 | 3.04 | 1.94 | 7.7 | 6.55
Live | 212534369 |  | 9 | 14.5 | 48870 | 33280 | 28400 | 2.86 | 2.39 | 51030 | 3.04 | 1.94 | 7.7 | 6.55
Live | 212534368 |  | 9 | 14.5 | 48870 | 33280 | 28400 | 2.86 | 2.39 | 51030 | 3.04 | 1.94 | 7.7 | 6.55
Live | 212534365 |  | 9 | 14.5 | 48870 | 33280 | 28400 | 2.86 | 2.39 | 51030 | 3.04 | 1.94 | 7.7 | 6.55
Live | 211658739 |  | 9.5 | 15 | 52400 | 31670 | 34200 | 3.04 | 2.41 | 49640 | 3.2 | 1.96 | 7.7 | 6.6
Live | 212534362 |  | 8.5 | 14.3 | 48870 | 33490 | 28600 | 2.7 | 2.39 | 51030 | 3.04 | 1.94 | 7.7 | 6.55
Live | 211714445 |  | 9 | 15 | 33220 | 23760 | 27000 | 2.88 | 2.58 | 34310 | 3.18 | 1.8 | 8 | 7.2
Live | 212534361 |  | 8.5 | 14.3 | 48870 | 33490 | 28600 | 2.7 | 2.39 | 51030 | 3.04 | 1.94 | 7.7 | 6.55
Live | 212534358 |  | 8.5 | 14.3 | 48870 | 33490 | 28600 | 2.7 | 2.39 | 51030 | 3.04 | 1.94 | 7.7 | 6.55
Live | 212534356 |  | 8.5 | 14.3 | 48870 | 33490 | 28600 | 2.7 | 2.39 | 51030 | 3.04 | 1.94 | 7.7 | 6.55
Live | 212534354 |  | 8.5 | 14.3 | 48870 | 33490 | 28600 | 2.7 | 2.39 | 51030 | 3.04 | 1.94 | 7.7 | 6.55
Live | 212534353 |  | 8.5 | 14.3 | 48870 | 33490 | 28600 | 2.7 | 2.39 | 51030 | 3.04 | 1.94 | 7.7 | 6.55
Live | 212534351 |  | 8.5 | 14.3 | 48870 | 33490 | 28600 | 2.7 | 2.39 | 51030 | 3.04 | 1.94 | 7.7 | 6.55
Live | 212534350 |  | 8.5 | 14.3 | 48870 | 33490 | 28600 | 2.7 | 2.39 | 51030 | 3.04 | 1.94 | 7.7 | 6.55
Live | 211714446 |  | 9 | 15 | 33220 | 23760 | 27000 | 2.88 | 2.58 | 34310 | 3.18 | 1.8 | 8 | 7.2
Live | 212534348 |  | 8.5 | 14.3 | 48870 | 33490 | 28600 | 2.7 | 2.39 | 51030 | 3.04 | 1.94 | 7.7 | 6.55
Live | 212534346 |  | 8.5 | 14.3 | 48870 | 33490 | 28600 | 2.7 | 2.39 | 51030 | 3.04 | 1.94 | 7.7 | 6.55
Live | 211658740 |  | 9.5 | 15 | 52400 | 31670 | 34200 | 3.04 | 2.41 | 49640 | 3.2 | 1.96 | 7.7 | 6.6
Live | 212534324 |  | 9 | 14.5 | 48870 | 33280 | 28400 | 2.86 | 2.41 | 51030 | 3.04 | 1.94 | 7.7 | 6.55
Live | 212534322 |  | 9 | 14.5 | 48870 | 33280 | 28400 | 2.86 | 2.41 | 51030 | 3.04 | 1.94 | 7.7 | 6.55
Live | 212534320 |  | 9 | 14.5 | 48870 | 33280 | 28400 | 2.86 | 2.41 | 51030 | 3.04 | 1.94 | 7.7 | 6.55
Live | 211714447 |  | 9 | 15 | 33220 | 23760 | 27000 | 2.88 | 2.58 | 34310 | 3.18 | 1.8 | 8 | 7.2
Live | 212534318 |  | 9 | 14.5 | 48870 | 33280 | 28400 | 2.86 | 2.41 | 51030 | 3.04 | 1.94 | 7.7 | 6.55
Live | 212534316 |  | 9 | 14.5 | 48870 | 33280 | 28400 | 2.86 | 2.41 | 51030 | 3.04 | 1.94 | 7.7 | 6.55
Live | 212534314 |  | 9 | 14.5 | 48870 | 33280 | 28400 | 2.86 | 2.41 | 51030 | 3.04 | 1.94 | 7.7 | 6.55
Live | 212534312 |  | 9 | 14.5 | 48870 | 33280 | 28400 | 2.86 | 2.41 | 51030 | 3.04 | 1.94 | 7.7 | 6.55
Live | 212534310 |  | 9 | 14.5 | 48870 | 33280 | 28400 | 2.86 | 2.41 | 51030 | 3.04 | 1.94 | 7.7 | 6.55
Live | 212534306 |  | 9 | 14.5 | 48870 | 33280 | 28400 | 2.86 | 2.41 | 51030 | 3.04 | 1.94 | 7.7 | 6.55
Live | 211657496 |  | 9 | 14.5 | 50220 | 31870 | 34400 | 2.88 | 2.37 | 50140 | 3.09 | 1.92 | 7.7 | 6.65
Live | 212534304 |  | 9 | 14.5 | 48870 | 33280 | 28400 | 2.86 | 2.41 | 51030 | 3.04 | 1.94 | 7.7 | 6.55
Live | 212534282 |  | 9 | 14.5 | 48870 | 33280 | 28400 | 2.86 | 2.41 | 51030 | 3.04 | 1.94 | 7.7 | 6.55
Live | 211658741 |  | 9.5 | 15 | 52400 | 31670 | 34200 | 3.04 | 2.41 | 49640 | 3.2 | 1.96 | 7.7 | 6.6
Live | 212534280 |  | 9 | 14.5 | 48870 | 33280 | 28400 | 2.86 | 2.41 | 51030 | 3.04 | 1.94 | 7.7 | 6.55
Live | 212534278 |  | 9 | 14.5 | 48870 | 33280 | 28400 | 2.86 | 2.41 | 51030 | 3.04 | 1.94 | 7.7 | 6.55
Live | 211714448 |  | 9 | 15 | 33220 | 23760 | 27000 | 2.88 | 2.58 | 34310 | 3.18 | 1.8 | 8 | 7.2
Live | 212534276 |  | 9 | 14.5 | 48870 | 33280 | 28400 | 2.86 | 2.41 | 51030 | 3.04 | 1.94 | 7.7 | 6.55
Live | 212534275 |  | 9 | 14.5 | 48870 | 33280 | 28400 | 2.86 | 2.41 | 51030 | 3.04 | 1.94 | 7.7 | 6.55
Live | 212534273 |  | 9 | 14.5 | 48870 | 33280 | 28400 | 2.86 | 2.41 | 51030 | 3.04 | 1.94 | 7.7 | 6.55
Live | 212534270 |  | 9 | 14.5 | 48870 | 33280 | 28400 | 2.86 | 2.41 | 51030 | 3.04 | 1.94 | 7.7 | 6.55
Live | 212534268 |  | 9 | 14.5 | 48870 | 33280 | 28400 | 2.86 | 2.41 | 51030 | 3.04 | 1.94 | 7.7 | 6.55
Live | 212534266 |  | 9 | 14.5 | 48870 | 33280 | 28400 | 2.86 | 2.41 | 51030 | 3.04 | 1.94 | 7.7 | 6.55
Live | 211714449 |  | 9 | 15 | 33220 | 23760 | 27000 | 2.88 | 2.58 | 34310 | 3.18 | 1.8 | 8 | 7.2
Live | 212534264 |  | 9 | 14.5 | 48870 | 33280 | 28400 | 2.86 | 2.41 | 51030 | 3.04 | 1.94 | 7.7 | 6.55
Live | 212534261 |  | 9 | 14.5 | 48870 | 33280 | 28400 | 2.86 | 2.41 | 51030 | 3.06 | 1.94 | 7.7 | 6.55
Live | 212534260 |  | 9 | 14.5 | 48870 | 33280 | 28400 | 2.86 | 2.41 | 51030 | 3.06 | 1.94 | 7.7 | 6.55
Live | 211658742 |  | 9.5 | 15 | 52400 | 31670 | 34200 | 3.04 | 2.41 | 49640 | 3.2 | 1.96 | 7.7 | 6.6
Live | 212534258 |  | 9 | 14.5 | 48870 | 33280 | 28400 | 2.86 | 2.41 | 51030 | 3.06 | 1.94 | 7.7 | 6.55
Live | 211714450 |  | 9 | 14.5 | 32340 | 23760 | 27400 | 2.88 | 2.54 | 33910 | 3.05 | 1.78 | 7.8 | 7.15
Live | 212534255 |  | 9 | 14.5 | 48870 | 33280 | 28400 | 2.86 | 2.41 | 51030 | 3.06 | 1.94 | 7.7 | 6.55
Live | 212534253 |  | 9 | 14.5 | 48870 | 33280 | 28400 | 2.86 | 2.41 | 51030 | 3.06 | 1.94 | 7.7 | 6.55
Live | 212534251 |  | 9 | 14.5 | 48870 | 33280 | 28400 | 2.86 | 2.41 | 51030 | 3.06 | 1.94 | 7.7 | 6.55
Live | 212534249 |  | 9 | 14.5 | 48870 | 33280 | 28400 | 2.86 | 2.41 | 51030 | 3.06 | 1.94 | 7.7 | 6.55
Live | 212534247 |  | 9 | 14.5 | 48870 | 33280 | 28400 | 2.86 | 2.41 | 51030 | 3.06 | 1.94 | 7.7 | 6.55
Live | 212534246 |  | 9 | 14.5 | 48870 | 33280 | 28400 | 2.86 | 2.41 | 51030 | 3.06 | 1.94 | 7.7 | 6.55
Live | 212534243 |  | 9 | 14.5 | 48870 | 33280 | 28400 | 2.86 | 2.41 | 51030 | 3.06 | 1.94 | 7.7 | 6.55
Live | 211623757 |  | 9.5 | 15.5 | 52670 | 33490 | 28600 | 3.02 | 2.56 | 51030 | 3.35 | 2.06 | 8 | 6.65
Live | 211714451 |  | 9 | 14.5 | 32340 | 23760 | 27400 | 2.88 | 2.54 | 33910 | 3.05 | 1.78 | 7.8 | 7.15
Live | 211623756 |  | 9.5 | 15.5 | 52670 | 33490 | 28600 | 3.02 | 2.56 | 51030 | 3.35 | 2.06 | 8 | 6.65
Live | 211623755 |  | 9.5 | 15.5 | 52670 | 33490 | 28600 | 3.02 | 2.56 | 51030 | 3.35 | 2.06 | 8 | 6.65
Live | 211658743 |  | 9.5 | 15 | 52400 | 31670 | 34200 | 3.04 | 2.41 | 49640 | 3.2 | 1.96 | 7.7 | 6.6
Live | 211623754 |  | 9.5 | 15.5 | 52670 | 33490 | 28600 | 3.02 | 2.56 | 51030 | 3.35 | 2.06 | 8 | 6.65
Live | 211623753 |  | 9.5 | 15.5 | 52670 | 33490 | 28600 | 3.02 | 2.56 | 51030 | 3.35 | 2.06 | 8 | 6.65
Live | 211623752 |  | 9.5 | 15.5 | 52670 | 33490 | 28600 | 3.02 | 2.56 | 51030 | 3.35 | 2.06 | 8 | 6.65
Live | 211623751 |  | 9.5 | 15.5 | 52670 | 33490 | 28600 | 3.02 | 2.56 | 51030 | 3.35 | 2.06 | 8 | 6.65
Live | 211714452 |  | 9 | 14.5 | 32340 | 23760 | 27400 | 2.88 | 2.54 | 33910 | 3.05 | 1.78 | 7.8 | 7.15
Live | 211623750 |  | 9.5 | 15.5 | 52670 | 33490 | 28600 | 3.02 | 2.56 | 51030 | 3.35 | 2.06 | 8 | 6.65
Live | 211623749 |  | 9.5 | 15.5 | 52670 | 33490 | 28600 | 3.02 | 2.56 | 51030 | 3.35 | 2.06 | 8 | 6.65
Live | 211623748 |  | 9.5 | 15.5 | 52670 | 33490 | 28600 | 3.02 | 2.56 | 51030 | 3.35 | 2.06 | 8 | 6.65
Live | 211623747 |  | 9.5 | 15.5 | 52670 | 33490 | 28600 | 3.02 | 2.56 | 51030 | 3.35 | 2.06 | 8 | 6.65
Live | 211658744 |  | 9.5 | 15 | 52400 | 31670 | 34200 | 3.04 | 2.41 | 49640 | 3.2 | 1.96 | 7.7 | 6.6
Live | 211636926 |  | 9.5 | 15.5 | 26000 | 20590 | 16200 | 2.98 | 2.61 | 25610 | 2.94 | 1.86 | 8.1 | 7.05
Live | 211623746 |  | 9.5 | 15.5 | 52670 | 33490 | 28600 | 3.02 | 2.56 | 51030 | 3.35 | 2.06 | 8 | 6.65
Live | 211623745 |  | 9.5 | 15.5 | 52670 | 33490 | 28600 | 3.02 | 2.56 | 51030 | 3.35 | 2.06 | 8 | 6.65
Live | 211623744 |  | 9.5 | 15.5 | 52670 | 33490 | 28600 | 3.02 | 2.56 | 51030 | 3.35 | 2.06 | 8 | 6.65
Live | 211623743 |  | 9.5 | 15.5 | 52670 | 33490 | 28600 | 3.02 | 2.56 | 51030 | 3.35 | 2.06 | 8 | 6.65
Live | 211623742 |  | 9.5 | 15.5 | 51040 | 33080 | 28200 | 3.02 | 2.5 | 50520 | 3.2 | 2.02 | 7.7 | 6.55
Live | 211623741 |  | 9.5 | 15.5 | 51040 | 33080 | 28200 | 3.02 | 2.5 | 50520 | 3.2 | 2.02 | 7.7 | 6.55
Live | 211636925 |  | 9.5 | 15.5 | 26000 | 20590 | 16200 | 2.98 | 2.61 | 25610 | 2.94 | 1.86 | 8.1 | 7.05
Live | 211623740 |  | 9.5 | 15.5 | 51040 | 33080 | 28200 | 3.02 | 2.5 | 50520 | 3.2 | 2.02 | 7.7 | 6.55
Live | 211623739 |  | 9.5 | 15.5 | 51040 | 33080 | 28200 | 3.02 | 2.5 | 50520 | 3.2 | 2.02 | 7.7 | 6.55
Live | 211658745 |  | 9.5 | 14.5 | 52400 | 31670 | 34200 | 3.04 | 2.41 | 49640 | 3.2 | 1.96 | 7.7 | 6.6
Live | 211623738 |  | 9.5 | 15.5 | 51040 | 33080 | 28200 | 3.02 | 2.5 | 50520 | 3.2 | 2.02 | 7.7 | 6.55
Live | 211623737 |  | 9.5 | 15.5 | 51040 | 33080 | 28200 | 3.02 | 2.5 | 50520 | 3.2 | 2.02 | 7.7 | 6.55
Live | 211623736 |  | 9.5 | 15.5 | 51040 | 33080 | 28200 | 3.02 | 2.5 | 50520 | 3.2 | 2.02 | 7.7 | 6.55
Live | 211623735 |  | 9.5 | 15.5 | 51040 | 33080 | 28200 | 3.02 | 2.5 | 50520 | 3.2 | 2.02 | 7.7 | 6.55
Live | 211636924 |  | 9.5 | 15.5 | 26000 | 20590 | 16200 | 2.98 | 2.61 | 25610 | 2.94 | 1.86 | 8.1 | 7.05
Live | 211623734 |  | 9.5 | 15.5 | 51040 | 33080 | 28200 | 3.02 | 2.5 | 50520 | 3.2 | 2.02 | 7.7 | 6.55
Live | 211623733 |  | 9.5 | 15.5 | 51040 | 33080 | 28200 | 3.02 | 2.5 | 50520 | 3.2 | 2.02 | 7.7 | 6.55
Live | 211623732 |  | 9.5 | 15.5 | 51040 | 33080 | 28200 | 3.02 | 2.5 | 50520 | 3.2 | 2.02 | 7.7 | 6.55
Live | 211623731 |  | 9 | 15.2 | 50490 | 33280 | 28400 | 2.86 | 2.43 | 51030 | 3.12 | 1.98 | 7.7 | 6.55
Live | 211658746 |  | 9.5 | 14.5 | 52400 | 31670 | 34200 | 3.04 | 2.41 | 49640 | 3.2 | 1.96 | 7.7 | 6.6
Live | 211623730 |  | 9 | 15.2 | 50490 | 33280 | 28400 | 2.86 | 2.43 | 51030 | 3.12 | 1.98 | 7.7 | 6.55
Live | 211623729 |  | 9 | 15.2 | 50490 | 33280 | 28400 | 2.86 | 2.43 | 51030 | 3.12 | 1.98 | 7.7 | 6.55
Live | 211636923 |  | 9.5 | 15.5 | 26000 | 20590 | 16200 | 2.98 | 2.61 | 25610 | 2.94 | 1.86 | 8.1 | 7.05
Live | 211623728 |  | 9 | 15.2 | 50490 | 33280 | 28400 | 2.86 | 2.43 | 51030 | 3.12 | 1.98 | 7.7 | 6.55
Live | 211623727 |  | 9 | 15.2 | 50490 | 33280 | 28400 | 2.86 | 2.43 | 51030 | 3.12 | 1.98 | 7.7 | 6.55
Live | 211623726 |  | 9 | 15.2 | 50490 | 33280 | 28400 | 2.86 | 2.43 | 51030 | 3.12 | 1.98 | 7.7 | 6.55
Live | 211623725 |  | 9 | 15.2 | 50490 | 33280 | 28400 | 2.86 | 2.43 | 51030 | 3.12 | 1.98 | 7.7 | 6.55
Live | 211623724 |  | 9 | 15.2 | 50490 | 33280 | 28400 | 2.86 | 2.43 | 51030 | 3.12 | 1.98 | 7.7 | 6.55
Live | 211623723 |  | 9 | 15.2 | 50490 | 33280 | 28400 | 2.86 | 2.43 | 51030 | 3.12 | 1.98 | 7.7 | 6.55
Live | 211636922 |  | 9.5 | 15.5 | 26000 | 20590 | 16200 | 2.98 | 2.61 | 25610 | 2.94 | 1.86 | 8.1 | 7.05
Live | 211658747 |  | 9.5 | 14.5 | 52400 | 31670 | 34200 | 3.04 | 2.41 | 49640 | 3.2 | 1.96 | 7.7 | 6.6
Live | 211623722 |  | 9 | 15.2 | 50490 | 33280 | 28400 | 2.86 | 2.43 | 51030 | 3.12 | 1.98 | 7.7 | 6.55
Live | 211623721 |  | 9 | 15.2 | 50490 | 33280 | 28400 | 2.86 | 2.43 | 51030 | 3.12 | 1.98 | 7.7 | 6.55
Live | 211623720 |  | 9.5 | 15.5 | 51580 | 33080 | 28400 | 3.02 | 2.52 | 50520 | 3.25 | 2.04 | 7.8 | 6.6
Live | 211623719 |  | 9.5 | 15.5 | 51580 | 33080 | 28400 | 3.02 | 2.52 | 50520 | 3.25 | 2.04 | 7.8 | 6.6
Live | 211623718 |  | 9.5 | 15.5 | 51580 | 33080 | 28400 | 3.02 | 2.52 | 50520 | 3.25 | 2.04 | 7.8 | 6.6
Live | 211636921 |  | 9.5 | 15.5 | 26000 | 20590 | 16200 | 2.98 | 2.61 | 25610 | 2.94 | 1.86 | 8.1 | 7.05
Live | 211623717 |  | 9.5 | 15.5 | 51580 | 33080 | 28400 | 3.02 | 2.52 | 50520 | 3.25 | 2.04 | 7.8 | 6.6
Live | 211623716 |  | 9.5 | 15.5 | 51580 | 33080 | 28400 | 3.02 | 2.52 | 50520 | 3.25 | 2.04 | 7.8 | 6.6
Live | 211623715 |  | 9.5 | 15.5 | 51580 | 33080 | 28400 | 3.02 | 2.52 | 50520 | 3.25 | 2.04 | 7.8 | 6.6
Live | 211658748 |  | 9.5 | 14.5 | 52400 | 31670 | 34200 | 3.04 | 2.41 | 49640 | 3.2 | 1.96 | 7.7 | 6.6
Live | 211623714 |  | 9.5 | 15.5 | 51580 | 33080 | 28400 | 3.02 | 2.52 | 50520 | 3.25 | 2.04 | 7.8 | 6.6
Live | 211623713 |  | 9.5 | 15.5 | 51580 | 33080 | 28400 | 3.02 | 2.52 | 50520 | 3.25 | 2.04 | 7.8 | 6.6
Live | 211636920 |  | 9.5 | 15.5 | 26000 | 20590 | 16200 | 2.98 | 2.61 | 25610 | 2.94 | 1.86 | 8.1 | 7.05
Live | 211623712 |  | 9.5 | 15.5 | 51580 | 33080 | 28400 | 3.02 | 2.52 | 50520 | 3.25 | 2.04 | 7.8 | 6.6
Live | 211623711 |  | 9.5 | 15.5 | 51580 | 33080 | 28400 | 3.02 | 2.52 | 50520 | 3.25 | 2.04 | 7.8 | 6.6
Live | 211623710 |  | 9.5 | 15.5 | 51580 | 33080 | 28400 | 3.02 | 2.52 | 50520 | 3.25 | 2.04 | 7.8 | 6.6
Live | 211623709 |  | 9.5 | 15.5 | 51580 | 33080 | 28400 | 3.02 | 2.52 | 50520 | 3.25 | 2.04 | 7.8 | 6.6
Live | 211623708 |  | 9.5 | 15.2 | 51040 | 33280 | 28400 | 3.02 | 2.48 | 51530 | 3.19 | 2 | 7.7 | 6.55
Live | 211623707 |  | 9.5 | 15.2 | 51040 | 33280 | 28400 | 3.02 | 2.48 | 51530 | 3.19 | 2 | 7.7 | 6.55
Live | 211658749 |  | 9.5 | 14.5 | 52400 | 31670 | 34200 | 3.04 | 2.41 | 49640 | 3.2 | 1.96 | 7.7 | 6.6
Live | 211636919 |  | 9.5 | 15.5 | 26000 | 20590 | 16200 | 2.98 | 2.61 | 25610 | 2.94 | 1.86 | 8.1 | 7.05
Live | 211623706 |  | 9.5 | 15.2 | 51040 | 33280 | 28400 | 3.02 | 2.48 | 51530 | 3.19 | 2 | 7.7 | 6.55
Live | 211623705 |  | 9.5 | 15.2 | 51040 | 33280 | 28400 | 3.02 | 2.48 | 51530 | 3.19 | 2 | 7.7 | 6.55
Live | 211623704 |  | 9.5 | 15.2 | 51040 | 33280 | 28400 | 3.02 | 2.48 | 51530 | 3.19 | 2 | 7.7 | 6.55
Live | 211623703 |  | 9.5 | 15.2 | 51040 | 33280 | 28400 | 3.02 | 2.48 | 51530 | 3.19 | 2 | 7.7 | 6.55
Live | 211623702 |  | 9.5 | 15.2 | 51040 | 33280 | 28400 | 3.02 | 2.48 | 51530 | 3.19 | 2 | 7.7 | 6.55
Live | 211623701 |  | 9.5 | 15.2 | 51040 | 33280 | 28400 | 3.02 | 2.48 | 51530 | 3.19 | 2 | 7.7 | 6.55
Live | 211623700 |  | 9.5 | 15.2 | 51040 | 33280 | 28400 | 3.02 | 2.48 | 51530 | 3.19 | 2 | 7.7 | 6.55
Live | 211636918 |  | 9.5 | 15.5 | 26000 | 20590 | 16200 | 2.98 | 2.61 | 25610 | 2.94 | 1.86 | 8.1 | 7.05
Live | 211658750 |  | 9.5 | 14.5 | 52400 | 31670 | 34200 | 3.04 | 2.41 | 49640 | 3.2 | 1.96 | 7.7 | 6.6
Live | 211623699 |  | 9.5 | 15.2 | 51040 | 33280 | 28400 | 3.02 | 2.48 | 51530 | 3.19 | 2 | 7.7 | 6.55
Live | 211623698 |  | 9.5 | 15.2 | 51040 | 33280 | 28400 | 3.02 | 2.48 | 51530 | 3.19 | 2 | 7.7 | 6.55
Live | 211623697 |  | 9.5 | 15.2 | 51040 | 33280 | 28400 | 3.02 | 2.48 | 51530 | 3.19 | 2 | 7.7 | 6.55
Live | 211623676 |  | 9 | 15.2 | 51040 | 33080 | 28400 | 2.86 | 2.45 | 50520 | 3.14 | 1.98 | 7.7 | 6.5
Live | 211623675 |  | 9 | 15.2 | 51040 | 33080 | 28400 | 2.86 | 2.45 | 50520 | 3.14 | 1.98 | 7.7 | 6.5
Live | 211636917 |  | 9.5 | 15.5 | 26000 | 20590 | 16200 | 2.98 | 2.61 | 25610 | 2.94 | 1.86 | 8.1 | 7.05
Live | 211623674 |  | 9 | 15.2 | 51040 | 33080 | 28400 | 2.86 | 2.45 | 50520 | 3.14 | 1.98 | 7.7 | 6.5
Live | 211623673 |  | 9 | 15.2 | 51040 | 33080 | 28400 | 2.86 | 2.45 | 50520 | 3.14 | 1.98 | 7.7 | 6.5
Live | 211623672 |  | 9 | 15.2 | 51040 | 33080 | 28400 | 2.86 | 2.45 | 50520 | 3.14 | 1.98 | 7.7 | 6.5
Live | 211623671 |  | 9 | 15.2 | 51040 | 33080 | 28400 | 2.86 | 2.45 | 50520 | 3.14 | 1.98 | 7.7 | 6.5
Live | 211658751 |  | 9.5 | 14.5 | 52400 | 31670 | 34200 | 3.04 | 2.41 | 49640 | 3.2 | 1.96 | 7.7 | 6.6
Live | 211623670 |  | 9 | 15.2 | 51040 | 33080 | 28400 | 2.86 | 2.45 | 50520 | 3.14 | 1.98 | 7.7 | 6.5
Live | 211636916 |  | 9.5 | 16 | 26220 | 20590 | 16200 | 2.97 | 2.64 | 25610 | 2.97 | 1.88 | 8.1 | 7.05
Live | 211623669 |  | 9 | 15.2 | 51040 | 33080 | 28400 | 2.86 | 2.45 | 50520 | 3.14 | 1.98 | 7.7 | 6.5
Live | 211623668 |  | 9 | 15.2 | 51040 | 33080 | 28400 | 2.86 | 2.45 | 50520 | 3.14 | 1.98 | 7.7 | 6.5
Live | 211623667 |  | 9 | 15.2 | 51040 | 33080 | 28400 | 2.86 | 2.45 | 50520 | 3.14 | 1.98 | 7.7 | 6.5
Live | 211623666 |  | 9 | 15 | 51580 | 33280 | 28400 | 2.86 | 2.48 | 51030 | 3.21 | 2 | 7.7 | 6.55
Live | 211623665 |  | 9 | 15 | 51580 | 33280 | 28400 | 2.86 | 2.48 | 51030 | 3.21 | 2 | 7.7 | 6.55
Live | 211623664 |  | 9 | 15 | 51580 | 33280 | 28400 | 2.86 | 2.48 | 51030 | 3.21 | 2 | 7.7 | 6.55
Live | 211636915 |  | 9.5 | 16 | 26220 | 20590 | 16200 | 2.97 | 2.64 | 25610 | 2.97 | 1.88 | 8.1 | 7.05
Live | 211623663 |  | 9 | 15 | 51580 | 33280 | 28400 | 2.86 | 2.48 | 51030 | 3.21 | 2 | 7.7 | 6.55
Live | 211658752 |  | 9.5 | 14.5 | 52400 | 31670 | 34200 | 3.04 | 2.41 | 49640 | 3.2 | 1.96 | 7.7 | 6.6
Live | 211623662 |  | 9 | 15 | 51580 | 33280 | 28400 | 2.86 | 2.48 | 51030 | 3.21 | 2 | 7.7 | 6.55
Live | 211623661 |  | 9 | 15 | 51580 | 33280 | 28400 | 2.86 | 2.48 | 51030 | 3.21 | 2 | 7.7 | 6.55
Live | 211623660 |  | 9 | 15 | 51580 | 33280 | 28400 | 2.86 | 2.48 | 51030 | 3.21 | 2 | 7.7 | 6.55
Live | 211623659 |  | 9 | 15 | 51580 | 33280 | 28400 | 2.86 | 2.48 | 51030 | 3.21 | 2 | 7.7 | 6.55
Live | 211636914 |  | 9.5 | 16 | 26220 | 20590 | 16200 | 2.97 | 2.64 | 25610 | 2.97 | 1.88 | 8.1 | 7.05
Live | 211623658 |  | 9 | 15 | 51580 | 33280 | 28400 | 2.86 | 2.48 | 51030 | 3.21 | 2 | 7.7 | 6.55
Live | 211623657 |  | 9 | 15 | 51580 | 33280 | 28400 | 2.86 | 2.48 | 51030 | 3.21 | 2 | 7.7 | 6.55
Live | 211623656 |  | 9 | 15.2 | 51040 | 33080 | 28400 | 2.86 | 2.45 | 50520 | 3.16 | 2 | 7.7 | 6.5
Live | 211623655 |  | 9 | 15.2 | 51040 | 33080 | 28400 | 2.86 | 2.45 | 50520 | 3.16 | 2 | 7.7 | 6.5
Live | 211658753 |  | 9.5 | 14.5 | 52400 | 31670 | 34200 | 3.04 | 2.41 | 49640 | 3.2 | 1.96 | 7.7 | 6.6
Live | 211623654 |  | 9 | 15.2 | 51040 | 33080 | 28400 | 2.86 | 2.45 | 50520 | 3.16 | 2 | 7.7 | 6.5
Live | 211636913 |  | 9.5 | 16 | 26220 | 20590 | 16200 | 2.97 | 2.64 | 25610 | 2.97 | 1.88 | 8.1 | 7.05
Live | 211623653 |  | 9 | 15.2 | 51040 | 33080 | 28400 | 2.86 | 2.45 | 50520 | 3.16 | 2 | 7.7 | 6.5
Live | 211623652 |  | 9 | 15.2 | 51040 | 33080 | 28400 | 2.86 | 2.45 | 50520 | 3.16 | 2 | 7.7 | 6.5
Live | 211623651 |  | 9 | 15.2 | 51040 | 33080 | 28400 | 2.86 | 2.45 | 50520 | 3.16 | 2 | 7.7 | 6.5
Live | 211658754 |  | 9.5 | 14.5 | 52400 | 31670 | 34200 | 3.04 | 2.41 | 49640 | 3.2 | 1.96 | 7.7 | 6.6
Live | 211623650 |  | 9 | 15.2 | 51040 | 33080 | 28400 | 2.86 | 2.45 | 50520 | 3.16 | 2 | 7.7 | 6.5
Live | 211623649 |  | 9 | 15.2 | 51040 | 33080 | 28400 | 2.86 | 2.45 | 50520 | 3.16 | 2 | 7.7 | 6.5
Live | 211636912 |  | 9.5 | 16 | 26220 | 20590 | 16200 | 2.97 | 2.64 | 25610 | 2.97 | 1.88 | 8.1 | 7.05
Live | 211623648 |  | 9 | 15.2 | 51040 | 33080 | 28400 | 2.86 | 2.45 | 50520 | 3.16 | 2 | 7.7 | 6.5
Live | 211623647 |  | 9 | 15.2 | 51040 | 33080 | 28400 | 2.86 | 2.45 | 50520 | 3.16 | 2 | 7.7 | 6.5
Live | 211623646 |  | 9 | 15.2 | 51040 | 33080 | 28400 | 2.86 | 2.45 | 50520 | 3.16 | 2 | 7.7 | 6.5
Live | 211623645 |  | 9 | 15.2 | 51040 | 33080 | 28400 | 2.86 | 2.45 | 50520 | 3.16 | 2 | 7.7 | 6.5
Live | 211623644 |  | 9 | 14.5 | 52670 | 33690 | 28800 | 2.86 | 2.49 | 52040 | 3.31 | 2.02 | 7.8 | 6.6
Live | 211623643 |  | 9 | 14.5 | 52670 | 33690 | 28800 | 2.86 | 2.49 | 52040 | 3.31 | 2.02 | 7.8 | 6.6
Live | 211636911 |  | 9.5 | 16 | 26220 | 20590 | 16200 | 2.97 | 2.64 | 25610 | 2.97 | 1.88 | 8.1 | 7.05
Live | 211623642 |  | 9 | 14.5 | 52670 | 33690 | 28800 | 2.86 | 2.49 | 52040 | 3.31 | 2.02 | 7.8 | 6.6
Live | 211658755 |  | 9.5 | 14.5 | 52400 | 31670 | 34200 | 3.04 | 2.41 | 49640 | 3.2 | 1.96 | 7.7 | 6.6
Live | 211623641 |  | 9 | 14.5 | 52670 | 33690 | 28800 | 2.86 | 2.49 | 52040 | 3.31 | 2.02 | 7.8 | 6.6
Live | 211623640 |  | 9 | 14.5 | 52670 | 33690 | 28800 | 2.86 | 2.49 | 52040 | 3.31 | 2.02 | 7.8 | 6.6
Live | 211623639 |  | 9 | 14.5 | 52670 | 33690 | 28800 | 2.86 | 2.49 | 52040 | 3.31 | 2.02 | 7.8 | 6.6
Live | 211623638 |  | 9 | 14.5 | 52670 | 33690 | 28800 | 2.86 | 2.49 | 52040 | 3.31 | 2.02 | 7.8 | 6.6
Live | 211636910 |  | 9.5 | 16 | 26220 | 20590 | 16200 | 2.97 | 2.64 | 25610 | 2.97 | 1.88 | 8.1 | 7.05
Live | 211623637 |  | 9 | 14.5 | 52670 | 33690 | 28800 | 2.86 | 2.49 | 52040 | 3.31 | 2.02 | 7.8 | 6.6
Live | 211623636 |  | 9 | 14.5 | 52670 | 33690 | 28800 | 2.86 | 2.49 | 52040 | 3.31 | 2.02 | 7.8 | 6.6
Live | 211623635 |  | 9 | 14.5 | 52670 | 33690 | 28800 | 2.86 | 2.49 | 52040 | 3.31 | 2.02 | 7.8 | 6.6
Live | 211658756 |  | 9.5 | 14.5 | 52400 | 31670 | 34200 | 3.04 | 2.41 | 49640 | 3.2 | 1.96 | 7.7 | 6.6
Live | 211623634 |  | 9 | 14.5 | 52670 | 33690 | 28800 | 2.86 | 2.49 | 52040 | 3.31 | 2.02 | 7.8 | 6.6
Live | 211623621 |  | 9 | 14.5 | 51580 | 33490 | 28600 | 2.86 | 2.47 | 51030 | 3.23 | 2 | 7.7 | 6.55
Live | 211636909 |  | 9.5 | 16 | 26220 | 20590 | 16200 | 2.97 | 2.64 | 25610 | 2.97 | 1.88 | 8.1 | 7.05
Live | 211623620 |  | 9 | 14.5 | 51580 | 33490 | 28600 | 2.86 | 2.47 | 51030 | 3.23 | 2 | 7.7 | 6.55
Live | 211623619 |  | 9 | 14.5 | 51580 | 33490 | 28600 | 2.86 | 2.47 | 51030 | 3.23 | 2 | 7.7 | 6.55
Live | 211623618 |  | 9 | 14.5 | 51580 | 33490 | 28600 | 2.86 | 2.47 | 51030 | 3.23 | 2 | 7.7 | 6.55
Live | 211623617 |  | 9 | 14.5 | 51580 | 33490 | 28600 | 2.86 | 2.47 | 51030 | 3.23 | 2 | 7.7 | 6.55
Live | 211623616 |  | 9 | 14.5 | 51580 | 33490 | 28600 | 2.86 | 2.47 | 51030 | 3.23 | 2 | 7.7 | 6.55
Live | 211658757 |  | 9.5 | 14.5 | 52400 | 31670 | 34200 | 3.04 | 2.41 | 49640 | 3.2 | 1.96 | 7.7 | 6.6
Live | 211636908 |  | 9.5 | 16 | 26220 | 20590 | 16200 | 2.97 | 2.64 | 25610 | 2.97 | 1.88 | 8.1 | 7.05
Live | 211623615 |  | 9 | 14.5 | 51580 | 33490 | 28600 | 2.86 | 2.47 | 51030 | 3.23 | 2 | 7.7 | 6.55
Live | 211623614 |  | 9 | 14.5 | 51580 | 33490 | 28600 | 2.86 | 2.47 | 51030 | 3.23 | 2 | 7.7 | 6.55
Live | 211623613 |  | 9 | 14.5 | 51580 | 33490 | 28600 | 2.86 | 2.47 | 51030 | 3.23 | 2 | 7.7 | 6.55
Live | 211623612 |  | 9 | 14.5 | 51580 | 33490 | 28600 | 2.86 | 2.47 | 51030 | 3.23 | 2 | 7.7 | 6.55
Live | 211623611 |  | 9 | 14.5 | 51580 | 33490 | 28600 | 2.86 | 2.47 | 51030 | 3.23 | 2 | 7.7 | 6.55
Live | 211636907 |  | 9.5 | 16 | 26220 | 20590 | 16200 | 2.97 | 2.64 | 25610 | 2.97 | 1.88 | 8.1 | 7.05
Live | 211623610 |  | 9 | 14.5 | 51580 | 33490 | 28600 | 2.86 | 2.47 | 51030 | 3.23 | 2 | 7.7 | 6.55
Live | 211623609 |  | 9 | 14.5 | 52120 | 33490 | 28600 | 2.86 | 2.47 | 51530 | 3.23 | 2 | 7.8 | 6.55
Live | 211623608 |  | 9 | 14.5 | 52120 | 33490 | 28600 | 2.86 | 2.47 | 51530 | 3.23 | 2 | 7.8 | 6.55
Live | 211658758 |  | 9.5 | 14.5 | 52400 | 31670 | 34200 | 3.04 | 2.41 | 49640 | 3.2 | 1.96 | 7.7 | 6.6
Live | 211623607 |  | 9 | 14.5 | 52120 | 33490 | 28600 | 2.86 | 2.47 | 51530 | 3.23 | 2 | 7.8 | 6.55
Live | 211623606 |  | 9 | 14.5 | 52120 | 33490 | 28600 | 2.86 | 2.47 | 51530 | 3.23 | 2 | 7.8 | 6.55
Live | 211636906 |  | 9.5 | 16 | 26220 | 20590 | 16200 | 2.97 | 2.64 | 25610 | 2.99 | 1.88 | 8.1 | 7.05
Live | 211623605 |  | 9 | 14.5 | 52120 | 33490 | 28600 | 2.86 | 2.47 | 51530 | 3.23 | 2 | 7.8 | 6.55
Live | 211623604 |  | 9 | 14.5 | 52120 | 33490 | 28600 | 2.86 | 2.47 | 51530 | 3.23 | 2 | 7.8 | 6.55
Live | 211623603 |  | 9 | 14.5 | 52120 | 33490 | 28600 | 2.86 | 2.47 | 51530 | 3.23 | 2 | 7.8 | 6.55
Live | 211623602 |  | 9 | 14.5 | 52120 | 33490 | 28600 | 2.86 | 2.47 | 51530 | 3.23 | 2 | 7.8 | 6.55
Live | 211623601 |  | 9 | 14.5 | 52120 | 33490 | 28600 | 2.86 | 2.47 | 51530 | 3.23 | 2 | 7.8 | 6.55
Live | 211623600 |  | 9 | 14.5 | 52120 | 33490 | 28600 | 2.86 | 2.47 | 51530 | 3.23 | 2 | 7.8 | 6.55
Live | 211636905 |  | 9.5 | 16 | 26220 | 20590 | 16200 | 2.97 | 2.64 | 25610 | 2.99 | 1.88 | 8.1 | 7.05
Live | 211658759 |  | 9.5 | 14.5 | 52400 | 31670 | 34200 | 3.04 | 2.41 | 49640 | 3.2 | 1.96 | 7.7 | 6.6
Live | 211623599 |  | 9 | 14.5 | 52120 | 33490 | 28600 | 2.86 | 2.47 | 51530 | 3.23 | 2 | 7.8 | 6.55
Live | 211623598 |  | 9 | 14.5 | 52120 | 33490 | 28600 | 2.86 | 2.47 | 51530 | 3.23 | 2 | 7.8 | 6.55
Live | 211623584 |  | 9 | 14.3 | 53210 | 33900 | 29000 | 2.86 | 2.52 | 52040 | 3.35 | 2.02 | 7.8 | 6.6
Live | 211623582 |  | 9 | 14.3 | 53210 | 33900 | 29000 | 2.86 | 2.52 | 52040 | 3.35 | 2.02 | 7.8 | 6.6
Live | 211623581 |  | 9 | 14.3 | 53210 | 33900 | 29000 | 2.86 | 2.52 | 52040 | 3.35 | 2.02 | 7.8 | 6.6
Live | 211636904 |  | 9.5 | 16 | 26220 | 20590 | 16200 | 2.97 | 2.64 | 25610 | 2.99 | 1.88 | 8.1 | 7.05
Live | 211623580 |  | 9 | 14.3 | 53210 | 33900 | 29000 | 2.86 | 2.52 | 52040 | 3.35 | 2.02 | 7.8 | 6.6
Live | 211623578 |  | 9 | 14.3 | 53210 | 33900 | 29000 | 2.86 | 2.52 | 52040 | 3.35 | 2.02 | 7.8 | 6.6
Live | 211623577 |  | 9 | 14.3 | 53210 | 33900 | 29000 | 2.86 | 2.52 | 52040 | 3.35 | 2.02 | 7.8 | 6.6
Live | 211658760 |  | 9.5 | 14.5 | 52400 | 31670 | 34200 | 3.04 | 2.41 | 49640 | 3.2 | 1.96 | 7.7 | 6.6
Live | 211623576 |  | 9 | 14.3 | 53210 | 33900 | 29000 | 2.86 | 2.52 | 52040 | 3.35 | 2.02 | 7.8 | 6.6
Live | 211636903 |  | 9.5 | 16 | 26220 | 20590 | 16200 | 2.97 | 2.64 | 25610 | 2.99 | 1.88 | 8.1 | 7.05
Live | 211623574 |  | 9 | 14.3 | 53210 | 33900 | 29000 | 2.86 | 2.52 | 52040 | 3.35 | 2.02 | 7.8 | 6.6
Live | 211623573 |  | 9 | 14.3 | 53210 | 33900 | 29000 | 2.86 | 2.52 | 52040 | 3.35 | 2.02 | 7.8 | 6.6
Live | 211623571 |  | 9 | 14.3 | 53210 | 33900 | 29000 | 2.86 | 2.52 | 52040 | 3.35 | 2.02 | 7.8 | 6.6
Live | 211623570 |  | 9 | 14.3 | 53210 | 33900 | 29000 | 2.86 | 2.52 | 52040 | 3.35 | 2.02 | 7.8 | 6.6
Live | 211623569 |  | 9 | 14.3 | 53210 | 33900 | 29000 | 2.86 | 2.52 | 52040 | 3.35 | 2.02 | 7.8 | 6.6
Live | 211623567 |  | 9 | 14.3 | 53210 | 33900 | 29000 | 2.86 | 2.52 | 52040 | 3.35 | 2.02 | 7.8 | 6.6
Live | 211636902 |  | 9.5 | 16 | 26220 | 20590 | 16200 | 2.97 | 2.64 | 25610 | 2.99 | 1.88 | 8.1 | 7.05
Live | 211623548 |  | 9 | 14.5 | 51580 | 33490 | 28600 | 2.86 | 2.47 | 51030 | 3.23 | 2 | 7.7 | 6.55
Live | 211658761 |  | 9.5 | 14.5 | 52400 | 31670 | 34200 | 3.04 | 2.41 | 49640 | 3.2 | 1.96 | 7.7 | 6.6
Live | 211623546 |  | 9 | 14.5 | 51580 | 33490 | 28600 | 2.86 | 2.47 | 51030 | 3.23 | 2 | 7.7 | 6.55
Live | 211623545 |  | 9 | 14.5 | 51580 | 33490 | 28600 | 2.86 | 2.47 | 51030 | 3.23 | 2 | 7.7 | 6.55
Live | 211623544 |  | 9 | 14.5 | 51580 | 33490 | 28600 | 2.86 | 2.47 | 51030 | 3.23 | 2 | 7.7 | 6.55
Live | 211623542 |  | 9 | 14.5 | 51580 | 33490 | 28600 | 2.86 | 2.47 | 51030 | 3.23 | 2 | 7.7 | 6.55
Live | 211623541 |  | 9 | 14.5 | 51580 | 33490 | 28600 | 2.86 | 2.47 | 51030 | 3.23 | 2 | 7.7 | 6.55
Live | 211636901 |  | 9.5 | 16 | 26220 | 20590 | 16200 | 2.97 | 2.64 | 25610 | 2.99 | 1.88 | 8.1 | 7.05
Live | 211623539 |  | 9 | 14.5 | 51580 | 33490 | 28600 | 2.86 | 2.47 | 51030 | 3.23 | 2 | 7.7 | 6.55
Live | 211623538 |  | 9 | 14.5 | 51580 | 33490 | 28600 | 2.86 | 2.47 | 51030 | 3.23 | 2 | 7.7 | 6.55
Live | 211623537 |  | 9 | 14.5 | 51580 | 33490 | 28600 | 2.86 | 2.47 | 51030 | 3.23 | 2 | 7.7 | 6.55
Live | 211623535 |  | 9 | 14.5 | 51580 | 33490 | 28600 | 2.86 | 2.47 | 51030 | 3.23 | 2 | 7.7 | 6.55
Live | 211658762 |  | 9.5 | 14.5 | 52400 | 31670 | 34200 | 3.04 | 2.41 | 49640 | 3.2 | 1.96 | 7.7 | 6.6
Live | 211636900 |  | 9.5 | 16 | 26220 | 20590 | 16200 | 2.97 | 2.64 | 25610 | 2.99 | 1.88 | 8.1 | 7.05
Live | 211623534 |  | 9 | 14.5 | 51580 | 33490 | 28600 | 2.86 | 2.47 | 51030 | 3.23 | 2 | 7.7 | 6.55
Live | 211623532 |  | 9 | 14.5 | 51580 | 33490 | 28600 | 2.86 | 2.47 | 51030 | 3.23 | 2 | 7.7 | 6.55
Live | 211623531 |  | 9 | 14.5 | 51580 | 33490 | 28600 | 2.86 | 2.47 | 51030 | 3.23 | 2 | 7.7 | 6.55
Live | 211623529 |  | 9 | 14.5 | 52120 | 33490 | 28600 | 2.86 | 2.47 | 51530 | 3.23 | 2 | 7.7 | 6.55
Live | 211623527 |  | 9 | 14.5 | 52120 | 33490 | 28600 | 2.86 | 2.47 | 51530 | 3.23 | 2 | 7.7 | 6.55
Live | 211623526 |  | 9 | 14.5 | 52120 | 33490 | 28600 | 2.86 | 2.47 | 51530 | 3.23 | 2 | 7.7 | 6.55
Live | 211636899 |  | 9.5 | 16 | 26220 | 20590 | 16200 | 2.97 | 2.64 | 25610 | 2.99 | 1.88 | 8.1 | 7.05
Live | 211623525 |  | 9 | 14.5 | 52120 | 33490 | 28600 | 2.86 | 2.47 | 51530 | 3.23 | 2 | 7.7 | 6.55
Live | 211658763 |  | 9.5 | 14.5 | 52400 | 31670 | 34200 | 3.04 | 2.41 | 49640 | 3.2 | 1.96 | 7.7 | 6.6
Live | 211623523 |  | 9 | 14.5 | 52120 | 33490 | 28600 | 2.86 | 2.47 | 51530 | 3.23 | 2 | 7.7 | 6.55
Live | 211623522 |  | 9 | 14.5 | 52120 | 33490 | 28600 | 2.86 | 2.47 | 51530 | 3.23 | 2 | 7.7 | 6.55
Live | 211623520 |  | 9 | 14.5 | 52120 | 33490 | 28600 | 2.86 | 2.47 | 51530 | 3.23 | 2 | 7.7 | 6.55
Live | 211623519 |  | 9 | 14.5 | 52120 | 33490 | 28600 | 2.86 | 2.47 | 51530 | 3.23 | 2 | 7.7 | 6.55
Live | 211636898 |  | 9.5 | 16 | 26220 | 20590 | 16200 | 2.97 | 2.64 | 25610 | 2.99 | 1.88 | 8.1 | 7.05
Live | 211623517 |  | 9 | 14.5 | 52120 | 33490 | 28600 | 2.86 | 2.47 | 51530 | 3.23 | 2 | 7.7 | 6.55
Live | 211623516 |  | 9 | 14.5 | 52120 | 33490 | 28600 | 2.86 | 2.47 | 51530 | 3.23 | 2 | 7.7 | 6.55
Live | 211623515 |  | 9 | 14.5 | 52120 | 33490 | 28600 | 2.86 | 2.47 | 51530 | 3.23 | 2 | 7.7 | 6.55
Live | 211623513 |  | 9 | 14.5 | 52120 | 33490 | 28600 | 2.86 | 2.47 | 51530 | 3.23 | 2 | 7.7 | 6.55
Live | 211658764 |  | 9.5 | 14.5 | 52400 | 31670 | 34200 | 3.04 | 2.41 | 49640 | 3.2 | 1.96 | 7.7 | 6.6
Live | 211623512 |  | 9 | 14.5 | 52120 | 33490 | 28600 | 2.86 | 2.47 | 51530 | 3.23 | 2 | 7.7 | 6.55
Live | 211636897 |  | 9.5 | 16 | 26220 | 20590 | 16200 | 2.97 | 2.64 | 25610 | 2.99 | 1.88 | 8.1 | 7.05
Live | 211623492 |  | 9 | 14.5 | 51580 | 33490 | 28600 | 2.86 | 2.47 | 51030 | 3.21 | 2 | 7.7 | 6.55
Live | 211623491 |  | 9 | 14.5 | 51580 | 33490 | 28600 | 2.86 | 2.47 | 51030 | 3.21 | 2 | 7.7 | 6.55
Live | 211623490 |  | 9 | 14.5 | 51580 | 33490 | 28600 | 2.86 | 2.47 | 51030 | 3.21 | 2 | 7.7 | 6.55
Live | 211623489 |  | 9 | 14.5 | 51580 | 33490 | 28600 | 2.86 | 2.47 | 51030 | 3.21 | 2 | 7.7 | 6.55
Live | 211623488 |  | 9 | 14.5 | 51580 | 33490 | 28600 | 2.86 | 2.47 | 51030 | 3.21 | 2 | 7.7 | 6.55
Live | 211623487 |  | 9 | 14.5 | 51580 | 33490 | 28600 | 2.86 | 2.47 | 51030 | 3.21 | 2 | 7.7 | 6.55
Live | 211658765 |  | 9.5 | 14.5 | 52400 | 31670 | 34200 | 3.04 | 2.41 | 49640 | 3.2 | 1.96 | 7.7 | 6.6
Live | 211623486 |  | 9 | 14.5 | 51580 | 33490 | 28600 | 2.86 | 2.47 | 51030 | 3.21 | 2 | 7.7 | 6.55
Live | 211636896 |  | 9.5 | 15.2 | 26650 | 20990 | 16500 | 2.97 | 2.67 | 26420 | 3.12 | 1.9 | 8.5 | 7.15
Live | 211623485 |  | 9 | 14.5 | 51580 | 33490 | 28600 | 2.86 | 2.47 | 51030 | 3.21 | 2 | 7.7 | 6.55
Live | 211623484 |  | 9 | 14.5 | 51580 | 33490 | 28600 | 2.86 | 2.47 | 51030 | 3.21 | 2 | 7.7 | 6.55
Live | 211623483 |  | 9 | 14.5 | 51580 | 33490 | 28600 | 2.86 | 2.47 | 51030 | 3.21 | 2 | 7.7 | 6.55
Live | 211623482 |  | 9 | 14.5 | 51580 | 33490 | 28600 | 2.86 | 2.47 | 51030 | 3.21 | 2 | 7.7 | 6.55
Live | 211623481 |  | 9 | 14.5 | 51040 | 33280 | 28400 | 2.86 | 2.46 | 51030 | 3.16 | 1.98 | 7.7 | 6.5
Live | 211623480 |  | 9 | 14.5 | 51040 | 33280 | 28400 | 2.86 | 2.46 | 51030 | 3.16 | 1.98 | 7.7 | 6.5
Live | 211636895 |  | 9.5 | 15.2 | 26650 | 20990 | 16500 | 2.97 | 2.67 | 26420 | 3.12 | 1.9 | 8.5 | 7.15
Live | 211623479 |  | 9 | 14.5 | 51040 | 33280 | 28400 | 2.86 | 2.46 | 51030 | 3.16 | 1.98 | 7.7 | 6.5
Live | 211658766 |  | 9.5 | 14.5 | 52400 | 31670 | 34200 | 3.04 | 2.41 | 49640 | 3.2 | 1.96 | 7.7 | 6.6
Live | 211623478 |  | 9 | 14.5 | 51040 | 33280 | 28400 | 2.86 | 2.46 | 51030 | 3.16 | 1.98 | 7.7 | 6.5
Live | 211623477 |  | 9 | 14.5 | 51040 | 33280 | 28400 | 2.86 | 2.46 | 51030 | 3.16 | 1.98 | 7.7 | 6.5
Live | 211623476 |  | 9 | 14.5 | 51040 | 33280 | 28400 | 2.86 | 2.46 | 51030 | 3.16 | 1.98 | 7.7 | 6.5
Live | 211623475 |  | 9 | 14.5 | 51040 | 33280 | 28400 | 2.86 | 2.46 | 51030 | 3.16 | 1.98 | 7.7 | 6.5
Live | 211636894 |  | 9.5 | 15.2 | 26650 | 20990 | 16500 | 2.97 | 2.67 | 26420 | 3.12 | 1.9 | 8.5 | 7.15
Live | 211623474 |  | 9 | 14.5 | 51040 | 33280 | 28400 | 2.86 | 2.46 | 51030 | 3.16 | 1.98 | 7.7 | 6.5
Live | 211623473 |  | 9 | 14.5 | 51040 | 33280 | 28400 | 2.86 | 2.46 | 51030 | 3.16 | 1.98 | 7.7 | 6.5
Live | 211623472 |  | 9 | 14.5 | 51040 | 33280 | 28400 | 2.86 | 2.46 | 51030 | 3.16 | 1.98 | 7.7 | 6.5
Live | 211623471 |  | 9 | 14.5 | 51040 | 33280 | 28400 | 2.86 | 2.46 | 51030 | 3.16 | 1.98 | 7.7 | 6.5
Live | 211658767 |  | 9.5 | 14.5 | 52950 | 31670 | 34200 | 3.04 | 2.44 | 49640 | 3.24 | 1.96 | 7.8 | 6.6
Live | 211623470 |  | 9 | 14.5 | 51580 | 33280 | 28600 | 2.86 | 2.46 | 51030 | 3.16 | 1.98 | 7.7 | 6.5
Live | 211636893 |  | 9.5 | 15.2 | 26650 | 20990 | 16500 | 2.97 | 2.67 | 26420 | 3.12 | 1.9 | 8.5 | 7.15
Live | 211623469 |  | 9 | 14.5 | 51580 | 33280 | 28600 | 2.86 | 2.46 | 51030 | 3.16 | 1.98 | 7.7 | 6.5
Live | 211623468 |  | 9 | 14.5 | 51580 | 33280 | 28600 | 2.86 | 2.46 | 51030 | 3.16 | 1.98 | 7.7 | 6.5
Live | 211623467 |  | 9 | 14.5 | 51580 | 33280 | 28600 | 2.86 | 2.46 | 51030 | 3.16 | 1.98 | 7.7 | 6.5
Live | 211623466 |  | 9 | 14.5 | 51580 | 33280 | 28600 | 2.86 | 2.46 | 51030 | 3.16 | 1.98 | 7.7 | 6.5
Live | 211623465 |  | 9 | 14.5 | 51580 | 33280 | 28600 | 2.86 | 2.46 | 51030 | 3.16 | 1.98 | 7.7 | 6.5
Live | 211623464 |  | 9 | 14.5 | 51580 | 33280 | 28600 | 2.86 | 2.46 | 51030 | 3.16 | 1.98 | 7.7 | 6.5
Live | 211636892 |  | 9.5 | 15.2 | 26650 | 20990 | 16500 | 2.97 | 2.67 | 26420 | 3.12 | 1.9 | 8.5 | 7.15
Live | 211623463 |  | 9 | 14.5 | 51580 | 33280 | 28600 | 2.86 | 2.46 | 51030 | 3.16 | 1.98 | 7.7 | 6.5
Live | 211658768 |  | 9.5 | 14.5 | 52950 | 31670 | 34200 | 3.04 | 2.44 | 49640 | 3.24 | 1.96 | 7.8 | 6.6
Live | 211623462 |  | 9 | 14.5 | 51580 | 33280 | 28600 | 2.86 | 2.46 | 51030 | 3.16 | 1.98 | 7.7 | 6.5
Live | 211623461 |  | 9 | 14.5 | 51580 | 33280 | 28600 | 2.86 | 2.46 | 51030 | 3.16 | 1.98 | 7.7 | 6.5
Live | 211623460 |  | 9 | 14.5 | 51580 | 33280 | 28600 | 2.86 | 2.46 | 51030 | 3.16 | 1.98 | 7.7 | 6.5
Live | 211623459 |  | 9 | 14.5 | 51040 | 33280 | 28400 | 2.86 | 2.46 | 51030 | 3.14 | 1.98 | 7.7 | 6.5
Live | 211636891 |  | 9.5 | 15.2 | 26650 | 20990 | 16500 | 2.97 | 2.67 | 26420 | 3.12 | 1.9 | 8.5 | 7.15
Live | 211623458 |  | 9 | 14.5 | 51040 | 33280 | 28400 | 2.86 | 2.46 | 51030 | 3.14 | 1.98 | 7.7 | 6.5
Live | 211623457 |  | 9 | 14.5 | 51040 | 33280 | 28400 | 2.86 | 2.46 | 51030 | 3.14 | 1.98 | 7.7 | 6.5
Live | 211623456 |  | 9 | 14.5 | 51040 | 33280 | 28400 | 2.86 | 2.46 | 51030 | 3.14 | 1.98 | 7.7 | 6.5
Live | 211623455 |  | 9 | 14.5 | 51040 | 33280 | 28400 | 2.86 | 2.46 | 51030 | 3.14 | 1.98 | 7.7 | 6.5
Live | 211658769 |  | 9.5 | 14.5 | 52950 | 31670 | 34200 | 3.04 | 2.44 | 49640 | 3.24 | 1.96 | 7.8 | 6.6
Live | 211623454 |  | 9 | 14.5 | 51040 | 33280 | 28400 | 2.86 | 2.46 | 51030 | 3.14 | 1.98 | 7.7 | 6.5
Live | 211636890 |  | 9.5 | 15.2 | 26650 | 20990 | 16500 | 2.97 | 2.67 | 26420 | 3.12 | 1.9 | 8.5 | 7.15
Live | 211623453 |  | 9 | 14.5 | 51040 | 33280 | 28400 | 2.86 | 2.46 | 51030 | 3.14 | 1.98 | 7.7 | 6.5
Live | 211623452 |  | 9 | 14.5 | 51040 | 33280 | 28400 | 2.86 | 2.46 | 51030 | 3.14 | 1.98 | 7.7 | 6.5
Live | 211623451 |  | 9 | 14.5 | 51040 | 33280 | 28400 | 2.86 | 2.46 | 51030 | 3.14 | 1.98 | 7.7 | 6.5
Live | 211623450 |  | 9 | 14.5 | 51040 | 33280 | 28400 | 2.86 | 2.46 | 51030 | 3.14 | 1.98 | 7.7 | 6.5
Live | 211623449 |  | 9 | 14.5 | 51040 | 33280 | 28400 | 2.86 | 2.46 | 51030 | 3.14 | 1.98 | 7.7 | 6.5
Live | 211623448 |  | 9 | 14.5 | 51040 | 33280 | 28400 | 2.86 | 2.46 | 51030 | 3.14 | 1.98 | 7.7 | 6.5
Live | 211636889 |  | 9.5 | 15.2 | 26650 | 20990 | 16500 | 2.97 | 2.67 | 26420 | 3.12 | 1.9 | 8.5 | 7.15
Live | 211623435 |  | 9 | 14.5 | 51580 | 33490 | 28600 | 2.86 | 2.47 | 51030 | 3.21 | 2 | 7.7 | 6.55
Live | 211658770 |  | 9.5 | 14.5 | 52950 | 31670 | 34200 | 3.04 | 2.44 | 49640 | 3.24 | 1.96 | 7.8 | 6.6
Live | 211623434 |  | 9 | 14.5 | 51580 | 33490 | 28600 | 2.86 | 2.47 | 51030 | 3.21 | 2 | 7.7 | 6.55
Live | 211623433 |  | 9 | 14.5 | 51580 | 33490 | 28600 | 2.86 | 2.47 | 51030 | 3.21 | 2 | 7.7 | 6.55
Live | 211623432 |  | 9 | 14.5 | 51580 | 33490 | 28600 | 2.86 | 2.47 | 51030 | 3.21 | 2 | 7.7 | 6.55
Live | 211623431 |  | 9 | 14.5 | 51580 | 33490 | 28600 | 2.86 | 2.47 | 51030 | 3.21 | 2 | 7.7 | 6.55
Live | 211636888 |  | 9.5 | 15.2 | 26650 | 20990 | 16500 | 2.97 | 2.67 | 26420 | 3.12 | 1.9 | 8.5 | 7.15
Live | 211623430 |  | 9 | 14.5 | 51580 | 33490 | 28600 | 2.86 | 2.47 | 51030 | 3.21 | 2 | 7.7 | 6.55
Live | 211623429 |  | 9 | 14.5 | 51580 | 33490 | 28600 | 2.86 | 2.47 | 51030 | 3.21 | 2 | 7.7 | 6.55
Live | 211623428 |  | 9 | 14.5 | 51580 | 33490 | 28600 | 2.86 | 2.47 | 51030 | 3.21 | 2 | 7.7 | 6.55
Live | 211658771 |  | 9.5 | 14.5 | 52950 | 31670 | 34200 | 3.04 | 2.44 | 49640 | 3.24 | 1.96 | 7.8 | 6.6
Live | 211623427 |  | 9 | 14.5 | 51580 | 33490 | 28600 | 2.86 | 2.47 | 51030 | 3.21 | 2 | 7.7 | 6.55
Live | 211623426 |  | 9 | 14.5 | 51580 | 33490 | 28600 | 2.86 | 2.47 | 51030 | 3.21 | 2 | 7.7 | 6.55
Live | 211623425 |  | 9 | 14.5 | 51580 | 33490 | 28600 | 2.86 | 2.47 | 51030 | 3.21 | 2 | 7.7 | 6.55
Live | 211636887 |  | 9.5 | 15.2 | 26650 | 20990 | 16500 | 2.97 | 2.67 | 26420 | 3.12 | 1.9 | 8.5 | 7.15
Live | 211623424 |  | 9 | 14.3 | 52120 | 33690 | 28800 | 2.86 | 2.49 | 51530 | 3.27 | 2 | 7.8 | 6.55
Live | 211623423 |  | 9 | 14.3 | 52120 | 33690 | 28800 | 2.86 | 2.49 | 51530 | 3.27 | 2 | 7.8 | 6.55
Live | 211623422 |  | 9 | 14.3 | 52120 | 33690 | 28800 | 2.86 | 2.49 | 51530 | 3.27 | 2 | 7.8 | 6.55
Live | 211623421 |  | 9 | 14.3 | 52120 | 33690 | 28800 | 2.86 | 2.49 | 51530 | 3.27 | 2 | 7.8 | 6.55
Live | 211623420 |  | 9 | 14.3 | 52120 | 33690 | 28800 | 2.86 | 2.49 | 51530 | 3.27 | 2 | 7.8 | 6.55
Live | 211636886 |  | 9.5 | 15.2 | 26650 | 20990 | 16500 | 2.97 | 2.67 | 26420 | 3.12 | 1.9 | 8.5 | 7.15
Live | 211658772 |  | 9.5 | 14.5 | 52950 | 31670 | 34200 | 3.04 | 2.44 | 49640 | 3.24 | 1.96 | 7.8 | 6.6
Live | 211623419 |  | 9 | 14.3 | 52120 | 33690 | 28800 | 2.86 | 2.49 | 51530 | 3.27 | 2 | 7.8 | 6.55
Live | 211623418 |  | 9 | 14.3 | 52120 | 33690 | 28800 | 2.86 | 2.49 | 51530 | 3.27 | 2 | 7.8 | 6.55
Live | 211623417 |  | 9 | 14.3 | 52120 | 33690 | 28800 | 2.86 | 2.49 | 51530 | 3.27 | 2 | 7.8 | 6.55
Live | 211623416 |  | 9 | 14.3 | 52120 | 33690 | 28800 | 2.86 | 2.49 | 51530 | 3.27 | 2 | 7.8 | 6.55
Live | 211623415 |  | 9 | 14.3 | 52120 | 33690 | 28800 | 2.86 | 2.49 | 51530 | 3.27 | 2 | 7.8 | 6.55
Live | 211636885 |  | 9.5 | 15.2 | 26650 | 20990 | 16500 | 2.97 | 2.67 | 26420 | 3.12 | 1.9 | 8.5 | 7.15
Live | 211623414 |  | 9 | 14.3 | 52120 | 33690 | 28800 | 2.86 | 2.49 | 51530 | 3.27 | 2 | 7.8 | 6.55
Live | 211623413 |  | 9 | 14.3 | 52120 | 33690 | 28800 | 2.86 | 2.49 | 51530 | 3.27 | 2 | 7.8 | 6.55
Live | 211623412 |  | 9 | 15.2 | 51580 | 33280 | 28400 | 2.86 | 2.48 | 51030 | 3.21 | 2 | 7.7 | 6.55
Live | 211658773 |  | 9.5 | 14.5 | 52950 | 31670 | 34200 | 3.04 | 2.44 | 49640 | 3.24 | 1.96 | 7.8 | 6.6
Live | 211623411 |  | 9 | 15.2 | 51580 | 33280 | 28400 | 2.86 | 2.48 | 51030 | 3.21 | 2 | 7.7 | 6.55
Live | 211623410 |  | 9 | 15.2 | 51580 | 33280 | 28400 | 2.86 | 2.48 | 51030 | 3.21 | 2 | 7.7 | 6.55
Live | 211636884 |  | 9.5 | 16 | 25570 | 20280 | 16000 | 2.97 | 2.57 | 25010 | 2.84 | 1.84 | 8.1 | 6.95
Live | 211623409 |  | 9 | 15.2 | 51580 | 33280 | 28400 | 2.86 | 2.48 | 51030 | 3.21 | 2 | 7.7 | 6.55
Live | 211623408 |  | 9 | 15.2 | 51580 | 33280 | 28400 | 2.86 | 2.48 | 51030 | 3.21 | 2 | 7.7 | 6.55
Live | 211623407 |  | 9 | 15.2 | 51580 | 33280 | 28400 | 2.86 | 2.48 | 51030 | 3.21 | 2 | 7.7 | 6.55
Live | 211623406 |  | 9 | 15.2 | 51580 | 33280 | 28400 | 2.86 | 2.48 | 51030 | 3.21 | 2 | 7.7 | 6.55
Live | 211623405 |  | 9 | 15.2 | 51580 | 33280 | 28400 | 2.86 | 2.48 | 51030 | 3.21 | 2 | 7.7 | 6.55
Live | 211658774 |  | 9.5 | 14.5 | 52950 | 31670 | 34200 | 3.04 | 2.44 | 49640 | 3.24 | 1.96 | 7.8 | 6.6
Live | 211636883 |  | 9.5 | 16 | 25570 | 20280 | 16000 | 2.97 | 2.57 | 25010 | 2.84 | 1.84 | 8.1 | 6.95
Live | 211623404 |  | 9 | 15.2 | 51580 | 33280 | 28400 | 2.86 | 2.48 | 51030 | 3.21 | 2 | 7.7 | 6.55
Live | 211623403 |  | 9 | 15.2 | 51580 | 33280 | 28400 | 2.86 | 2.48 | 51030 | 3.21 | 2 | 7.7 | 6.55
Live | 211623402 |  | 9 | 15 | 51580 | 33280 | 28400 | 2.86 | 2.46 | 51030 | 3.18 | 2 | 7.7 | 6.55
Live | 211623401 |  | 9 | 15 | 51580 | 33280 | 28400 | 2.86 | 2.46 | 51030 | 3.18 | 2 | 7.7 | 6.55
Live | 211623400 |  | 9 | 15 | 51580 | 33280 | 28400 | 2.86 | 2.46 | 51030 | 3.18 | 2 | 7.7 | 6.55
Live | 211623399 |  | 9 | 15 | 51580 | 33280 | 28400 | 2.86 | 2.46 | 51030 | 3.18 | 2 | 7.7 | 6.55
Live | 211636882 |  | 9.5 | 16 | 25570 | 20280 | 16000 | 2.97 | 2.57 | 25010 | 2.84 | 1.84 | 8.1 | 6.95
Live | 211623398 |  | 9 | 15 | 51580 | 33280 | 28400 | 2.86 | 2.46 | 51030 | 3.18 | 2 | 7.7 | 6.55
Live | 211623397 |  | 9 | 15 | 51580 | 33280 | 28400 | 2.86 | 2.46 | 51030 | 3.18 | 2 | 7.7 | 6.55
Live | 211658775 |  | 9.5 | 14.5 | 52950 | 31670 | 34200 | 3.04 | 2.44 | 49640 | 3.24 | 1.96 | 7.8 | 6.6
Live | 211623396 |  | 9 | 15 | 51580 | 33280 | 28400 | 2.86 | 2.46 | 51030 | 3.18 | 2 | 7.7 | 6.55
Live | 211623395 |  | 9 | 15 | 51580 | 33280 | 28400 | 2.86 | 2.46 | 51030 | 3.18 | 2 | 7.7 | 6.55
Live | 211623394 |  | 9 | 15 | 51580 | 33280 | 28400 | 2.86 | 2.46 | 51030 | 3.18 | 2 | 7.7 | 6.55
Live | 211636881 |  | 9.5 | 16 | 25570 | 20280 | 16000 | 2.97 | 2.57 | 25010 | 2.84 | 1.84 | 8.1 | 6.95
Live | 211623393 |  | 9 | 15 | 51580 | 33280 | 28400 | 2.86 | 2.46 | 51030 | 3.18 | 2 | 7.7 | 6.55
Live | 211623392 |  | 9 | 14.5 | 51580 | 33490 | 28600 | 2.86 | 2.47 | 51030 | 3.21 | 2 | 7.7 | 6.55
Live | 211623391 |  | 9 | 14.5 | 51580 | 33490 | 28600 | 2.86 | 2.47 | 51030 | 3.21 | 2 | 7.7 | 6.55
Live | 211623390 |  | 9 | 14.5 | 51580 | 33490 | 28600 | 2.86 | 2.47 | 51030 | 3.21 | 2 | 7.7 | 6.55
Live | 211623389 |  | 9 | 14.5 | 51580 | 33490 | 28600 | 2.86 | 2.47 | 51030 | 3.21 | 2 | 7.7 | 6.55
Live | 211636880 |  | 9.5 | 16 | 25570 | 20280 | 16000 | 2.97 | 2.57 | 25010 | 2.84 | 1.84 | 8.1 | 6.95
Live | 211658776 |  | 9.5 | 14.5 | 52950 | 31670 | 34200 | 3.04 | 2.44 | 49640 | 3.24 | 1.96 | 7.8 | 6.6
Live | 211623388 |  | 9 | 14.5 | 51580 | 33490 | 28600 | 2.86 | 2.47 | 51030 | 3.21 | 2 | 7.7 | 6.55
Live | 211623387 |  | 9 | 14.5 | 51580 | 33490 | 28600 | 2.86 | 2.47 | 51030 | 3.21 | 2 | 7.7 | 6.55
Live | 211623386 |  | 9 | 14.5 | 51580 | 33490 | 28600 | 2.86 | 2.47 | 51030 | 3.21 | 2 | 7.7 | 6.55
Live | 211623385 |  | 9 | 14.5 | 51580 | 33490 | 28600 | 2.86 | 2.47 | 51030 | 3.21 | 2 | 7.7 | 6.55
Live | 211623384 |  | 9 | 14.5 | 51580 | 33490 | 28600 | 2.86 | 2.47 | 51030 | 3.21 | 2 | 7.7 | 6.55
Live | 211636879 |  | 9.5 | 16 | 25570 | 20280 | 16000 | 2.97 | 2.57 | 25010 | 2.84 | 1.84 | 8.1 | 6.95
Live | 211623383 |  | 9 | 14.5 | 51580 | 33490 | 28600 | 2.86 | 2.47 | 51030 | 3.21 | 2 | 7.7 | 6.55
Live | 211623349 |  | 9 | 15 | 51040 | 33080 | 28400 | 2.86 | 2.44 | 50520 | 3.12 | 1.98 | 7.7 | 6.5
Live | 211623348 |  | 9 | 15 | 51040 | 33080 | 28400 | 2.86 | 2.44 | 50520 | 3.12 | 1.98 | 7.7 | 6.5
Live | 211658777 |  | 9.5 | 14.5 | 52950 | 31670 | 34200 | 3.04 | 2.44 | 49640 | 3.24 | 1.96 | 7.8 | 6.6
Live | 211623347 |  | 9 | 15 | 51040 | 33080 | 28400 | 2.86 | 2.44 | 50520 | 3.12 | 1.98 | 7.7 | 6.5
Live | 211623346 |  | 9 | 15 | 51040 | 33080 | 28400 | 2.86 | 2.44 | 50520 | 3.12 | 1.98 | 7.7 | 6.5
Live | 211636878 |  | 9.5 | 16 | 25570 | 20280 | 16000 | 2.97 | 2.57 | 25010 | 2.84 | 1.84 | 8.1 | 6.95
Live | 211623345 |  | 9 | 15 | 51040 | 33080 | 28400 | 2.86 | 2.44 | 50520 | 3.12 | 1.98 | 7.7 | 6.5
Live | 211623344 |  | 9 | 15 | 51040 | 33080 | 28400 | 2.86 | 2.44 | 50520 | 3.12 | 1.98 | 7.7 | 6.5
Live | 211623343 |  | 9 | 15 | 51040 | 33080 | 28400 | 2.86 | 2.44 | 50520 | 3.12 | 1.98 | 7.7 | 6.5
Live | 211623342 |  | 9 | 15 | 51040 | 33080 | 28400 | 2.86 | 2.44 | 50520 | 3.12 | 1.98 | 7.7 | 6.5
Live | 211623341 |  | 9 | 15 | 51040 | 33080 | 28400 | 2.86 | 2.44 | 50520 | 3.12 | 1.98 | 7.7 | 6.5
Live | 211658778 |  | 9.5 | 15 | 52400 | 31470 | 34200 | 3.04 | 2.41 | 49640 | 3.18 | 1.96 | 7.7 | 6.6
Live | 211623340 |  | 9 | 15 | 51040 | 33080 | 28400 | 2.86 | 2.44 | 50520 | 3.12 | 1.98 | 7.7 | 6.5
Live | 211636877 |  | 9.5 | 16 | 25570 | 20280 | 16000 | 2.97 | 2.57 | 25010 | 2.84 | 1.84 | 8.1 | 6.95
Live | 211623339 |  | 9 | 15 | 51040 | 33280 | 28400 | 2.86 | 2.46 | 51030 | 3.16 | 1.98 | 7.7 | 6.5
Live | 211623338 |  | 9 | 15 | 51040 | 33280 | 28400 | 2.86 | 2.46 | 51030 | 3.16 | 1.98 | 7.7 | 6.5
Live | 211623337 |  | 9 | 15 | 51040 | 33280 | 28400 | 2.86 | 2.46 | 51030 | 3.16 | 1.98 | 7.7 | 6.5
Live | 211623336 |  | 9 | 15 | 51040 | 33280 | 28400 | 2.86 | 2.46 | 51030 | 3.16 | 1.98 | 7.7 | 6.5
Live | 211636876 |  | 9.5 | 16 | 25570 | 20280 | 16000 | 2.97 | 2.57 | 25010 | 2.84 | 1.84 | 8.1 | 6.95
Live | 211623335 |  | 9 | 15 | 51040 | 33280 | 28400 | 2.86 | 2.46 | 51030 | 3.16 | 1.98 | 7.7 | 6.5
Live | 211623334 |  | 9 | 15 | 51040 | 33280 | 28400 | 2.86 | 2.46 | 51030 | 3.16 | 1.98 | 7.7 | 6.5
Live | 211623333 |  | 9 | 15 | 51040 | 33280 | 28400 | 2.86 | 2.46 | 51030 | 3.16 | 1.98 | 7.7 | 6.5
Live | 211658779 |  | 9.5 | 15 | 52400 | 31470 | 34200 | 3.04 | 2.41 | 49640 | 3.18 | 1.96 | 7.7 | 6.6
Live | 211623332 |  | 9 | 15 | 51040 | 33280 | 28400 | 2.86 | 2.46 | 51030 | 3.16 | 1.98 | 7.7 | 6.5
Live | 211636875 |  | 9.5 | 16 | 25570 | 20280 | 16000 | 2.97 | 2.57 | 25010 | 2.84 | 1.84 | 8.1 | 6.95
Live | 211623331 |  | 9 | 15 | 51040 | 33280 | 28400 | 2.86 | 2.46 | 51030 | 3.16 | 1.98 | 7.7 | 6.5
Live | 211623330 |  | 9 | 15 | 51040 | 33280 | 28400 | 2.86 | 2.46 | 51030 | 3.16 | 1.98 | 7.7 | 6.5
Live | 211623307 |  | 9 | 14.5 | 51580 | 33490 | 28600 | 2.86 | 2.47 | 51030 | 3.21 | 2 | 7.7 | 6.55
Live | 211623306 |  | 9 | 14.5 | 51580 | 33490 | 28600 | 2.86 | 2.47 | 51030 | 3.21 | 2 | 7.7 | 6.55
Live | 211623305 |  | 9 | 14.5 | 51580 | 33490 | 28600 | 2.86 | 2.47 | 51030 | 3.21 | 2 | 7.7 | 6.55
Live | 211623304 |  | 9 | 14.5 | 51580 | 33490 | 28600 | 2.86 | 2.47 | 51030 | 3.21 | 2 | 7.7 | 6.55
Live | 211636874 |  | 9.5 | 16 | 25570 | 20280 | 16000 | 2.97 | 2.57 | 25010 | 2.84 | 1.84 | 8.1 | 6.95
Live | 211623303 |  | 9 | 14.5 | 51580 | 33490 | 28600 | 2.86 | 2.47 | 51030 | 3.21 | 2 | 7.7 | 6.55
Live | 211658780 |  | 9.5 | 15 | 52400 | 31470 | 34200 | 3.04 | 2.41 | 49640 | 3.18 | 1.96 | 7.7 | 6.6
Live | 211623302 |  | 9 | 14.5 | 51580 | 33490 | 28600 | 2.86 | 2.47 | 51030 | 3.21 | 2 | 7.7 | 6.55
Live | 211623301 |  | 9 | 14.5 | 51580 | 33490 | 28600 | 2.86 | 2.47 | 51030 | 3.21 | 2 | 7.7 | 6.55
Live | 211623300 |  | 9 | 14.5 | 51580 | 33490 | 28600 | 2.86 | 2.47 | 51030 | 3.21 | 2 | 7.7 | 6.55
Live | 211623299 |  | 9 | 14.5 | 51580 | 33490 | 28600 | 2.86 | 2.47 | 51030 | 3.21 | 2 | 7.7 | 6.55
Live | 211636873 |  | 9.5 | 16 | 25570 | 20280 | 16000 | 2.97 | 2.57 | 25010 | 2.84 | 1.84 | 8.1 | 6.95
Live | 211623298 |  | 9 | 14.5 | 51580 | 33490 | 28600 | 2.86 | 2.47 | 51030 | 3.21 | 2 | 7.7 | 6.55
Live | 211623297 |  | 9 | 14.5 | 51580 | 33490 | 28600 | 2.86 | 2.47 | 51030 | 3.21 | 2 | 7.7 | 6.55
Live | 211623296 |  | 9 | 14.5 | 51580 | 33490 | 28600 | 2.86 | 2.47 | 51030 | 3.21 | 2 | 7.7 | 6.55
Live | 211623295 |  | 9 | 14.5 | 51580 | 33490 | 28600 | 2.86 | 2.47 | 51030 | 3.21 | 2 | 7.7 | 6.55
Live | 211658781 |  | 9.5 | 15 | 52400 | 31470 | 34200 | 3.04 | 2.41 | 49640 | 3.18 | 1.96 | 7.7 | 6.6
Live | 211623294 |  | 9 | 14.5 | 51580 | 33490 | 28600 | 2.86 | 2.47 | 51030 | 3.21 | 2 | 7.7 | 6.55
Live | 211636872 |  | 9.5 | 16 | 26220 | 20590 | 16200 | 2.97 | 2.61 | 25610 | 2.97 | 1.86 | 8.1 | 7.05
Live | 211623293 |  | 9 | 14.5 | 51580 | 33490 | 28600 | 2.86 | 2.47 | 51030 | 3.21 | 2 | 7.7 | 6.55
Live | 211623292 |  | 9 | 14.5 | 51580 | 33490 | 28600 | 2.86 | 2.47 | 51030 | 3.21 | 2 | 7.7 | 6.55
Live | 211623291 |  | 9 | 14.5 | 51580 | 33490 | 28600 | 2.86 | 2.47 | 51030 | 3.21 | 2 | 7.7 | 6.55
Live | 211623290 |  | 9 | 14.5 | 51580 | 33490 | 28600 | 2.86 | 2.47 | 51030 | 3.21 | 2 | 7.7 | 6.55
Live | 211623289 |  | 9 | 14.5 | 51580 | 33490 | 28600 | 2.86 | 2.47 | 51030 | 3.21 | 2 | 7.7 | 6.55
Live | 211623288 |  | 9 | 14.5 | 51580 | 33490 | 28600 | 2.86 | 2.47 | 51030 | 3.21 | 2 | 7.7 | 6.55
Live | 211636871 |  | 9.5 | 16 | 26220 | 20590 | 16200 | 2.97 | 2.61 | 25610 | 2.97 | 1.86 | 8.1 | 7.05
Live | 211623287 |  | 9 | 14.5 | 51580 | 33490 | 28600 | 2.86 | 2.47 | 51030 | 3.21 | 2 | 7.7 | 6.55
Live | 211658782 |  | 9.5 | 15 | 52400 | 31470 | 34200 | 3.04 | 2.41 | 49640 | 3.18 | 1.96 | 7.7 | 6.6
Live | 211623286 |  | 9 | 14.5 | 51580 | 33490 | 28600 | 2.86 | 2.47 | 51030 | 3.21 | 2 | 7.7 | 6.55
Live | 211623285 |  | 9 | 14.5 | 51580 | 33490 | 28600 | 2.86 | 2.47 | 51030 | 3.21 | 2 | 7.7 | 6.55
Live | 211623284 |  | 9 | 14.5 | 51580 | 33490 | 28600 | 2.86 | 2.47 | 51030 | 3.21 | 2 | 7.7 | 6.55
Live | 211636870 |  | 9.5 | 16 | 26220 | 20590 | 16200 | 2.97 | 2.61 | 25610 | 2.97 | 1.86 | 8.1 | 7.05
Live | 211623283 |  | 9 | 14.5 | 51580 | 33490 | 28600 | 2.86 | 2.45 | 51030 | 3.16 | 1.98 | 7.7 | 6.5
Live | 211623282 |  | 9 | 14.5 | 51580 | 33490 | 28600 | 2.86 | 2.45 | 51030 | 3.16 | 1.98 | 7.7 | 6.5
Live | 211623281 |  | 9 | 14.5 | 51580 | 33490 | 28600 | 2.86 | 2.45 | 51030 | 3.16 | 1.98 | 7.7 | 6.5
Live | 211623280 |  | 9 | 14.5 | 51580 | 33490 | 28600 | 2.86 | 2.45 | 51030 | 3.16 | 1.98 | 7.7 | 6.5
Live | 211623279 |  | 9 | 14.5 | 51580 | 33490 | 28600 | 2.86 | 2.45 | 51030 | 3.16 | 1.98 | 7.7 | 6.5
Live | 211658783 |  | 9.5 | 15 | 52400 | 31470 | 34200 | 3.04 | 2.41 | 49640 | 3.18 | 1.96 | 7.7 | 6.6
Live | 211636869 |  | 9.5 | 16 | 26220 | 20590 | 16200 | 2.97 | 2.61 | 25610 | 2.97 | 1.86 | 8.1 | 7.05
Live | 211623278 |  | 9 | 14.5 | 51580 | 33490 | 28600 | 2.86 | 2.45 | 51030 | 3.16 | 1.98 | 7.7 | 6.5
Live | 211623277 |  | 9 | 14.5 | 51580 | 33490 | 28600 | 2.86 | 2.45 | 51030 | 3.16 | 1.98 | 7.7 | 6.5
Live | 211623276 |  | 9 | 14.5 | 51580 | 33490 | 28600 | 2.86 | 2.45 | 51030 | 3.16 | 1.98 | 7.7 | 6.5
Live | 211623275 |  | 9 | 14.5 | 51580 | 33490 | 28600 | 2.86 | 2.45 | 51030 | 3.16 | 1.98 | 7.7 | 6.5
Live | 211623274 |  | 9 | 14.5 | 51580 | 33490 | 28600 | 2.86 | 2.45 | 51030 | 3.16 | 1.98 | 7.7 | 6.5
Live | 211623273 |  | 9 | 14.5 | 51580 | 33490 | 28600 | 2.86 | 2.45 | 51030 | 3.16 | 1.98 | 7.7 | 6.5
Live | 211636868 |  | 9.5 | 16 | 26220 | 20590 | 16200 | 2.97 | 2.61 | 25610 | 2.97 | 1.86 | 8.1 | 7.05
Live | 211623272 |  | 9 | 14.5 | 51580 | 33490 | 28600 | 2.86 | 2.45 | 51030 | 3.16 | 1.98 | 7.7 | 6.5
Live | 211623271 |  | 9 | 14.5 | 51580 | 33490 | 28600 | 2.86 | 2.47 | 51030 | 3.21 | 2 | 7.7 | 6.55
Live | 211658784 |  | 9.5 | 15 | 52400 | 31470 | 34200 | 3.04 | 2.41 | 49640 | 3.18 | 1.96 | 7.7 | 6.6
Live | 211623270 |  | 9 | 14.5 | 51580 | 33490 | 28600 | 2.86 | 2.47 | 51030 | 3.21 | 2 | 7.7 | 6.55
Live | 211623269 |  | 9 | 14.5 | 51580 | 33490 | 28600 | 2.86 | 2.47 | 51030 | 3.21 | 2 | 7.7 | 6.55
Live | 211636867 |  | 9.5 | 16 | 26220 | 20590 | 16200 | 2.97 | 2.61 | 25610 | 2.97 | 1.86 | 8.1 | 7.05
Live | 211623268 |  | 9 | 14.5 | 51580 | 33490 | 28600 | 2.86 | 2.47 | 51030 | 3.21 | 2 | 7.7 | 6.55
Live | 211623267 |  | 9 | 14.5 | 51580 | 33490 | 28600 | 2.86 | 2.47 | 51030 | 3.21 | 2 | 7.7 | 6.55
Live | 211623266 |  | 9 | 14.5 | 51580 | 33490 | 28600 | 2.86 | 2.47 | 51030 | 3.21 | 2 | 7.7 | 6.55
Live | 211623265 |  | 9 | 14.5 | 51580 | 33490 | 28600 | 2.86 | 2.47 | 51030 | 3.21 | 2 | 7.7 | 6.55
Live | 211623264 |  | 9 | 14.5 | 51580 | 33490 | 28600 | 2.86 | 2.47 | 51030 | 3.21 | 2 | 7.7 | 6.55
Live | 211623263 |  | 9 | 14.5 | 51580 | 33490 | 28600 | 2.86 | 2.47 | 51030 | 3.21 | 2 | 7.7 | 6.55
Live | 211636866 |  | 9.5 | 16 | 26220 | 20590 | 16200 | 2.97 | 2.61 | 25610 | 2.97 | 1.86 | 8.1 | 7.05
Live | 211658785 |  | 9.5 | 15 | 52400 | 31470 | 34200 | 3.04 | 2.41 | 49640 | 3.18 | 1.96 | 7.7 | 6.6
Live | 211623262 |  | 9 | 14.5 | 51580 | 33490 | 28600 | 2.86 | 2.47 | 51030 | 3.21 | 2 | 7.7 | 6.55
Live | 211623261 |  | 9 | 14.5 | 51580 | 33490 | 28600 | 2.86 | 2.47 | 51030 | 3.21 | 2 | 7.7 | 6.55
Live | 211623260 |  | 9 | 14.5 | 51580 | 33490 | 28600 | 2.86 | 2.47 | 51030 | 3.21 | 2 | 7.7 | 6.55
Live | 211623259 |  | 9 | 14.5 | 51580 | 33490 | 28600 | 2.86 | 2.47 | 51030 | 3.21 | 2 | 7.7 | 6.55
Live | 211636865 |  | 9.5 | 16 | 26220 | 20590 | 16200 | 2.97 | 2.61 | 25610 | 2.97 | 1.86 | 8.1 | 7.05
Live | 211623258 |  | 9 | 14.5 | 51580 | 33490 | 28600 | 2.86 | 2.47 | 51530 | 3.21 | 2 | 7.7 | 6.55
Live | 211623257 |  | 9 | 14.5 | 51580 | 33490 | 28600 | 2.86 | 2.47 | 51530 | 3.21 | 2 | 7.7 | 6.55
Live | 211623256 |  | 9 | 14.5 | 51580 | 33490 | 28600 | 2.86 | 2.47 | 51530 | 3.21 | 2 | 7.7 | 6.55
Live | 211658786 |  | 9.5 | 15 | 52400 | 31470 | 34200 | 3.04 | 2.41 | 49640 | 3.18 | 1.96 | 7.7 | 6.6
Live | 211623255 |  | 9 | 14.5 | 51580 | 33490 | 28600 | 2.86 | 2.47 | 51530 | 3.21 | 2 | 7.7 | 6.55
Live | 211636864 |  | 9.5 | 16 | 26220 | 20590 | 16200 | 2.97 | 2.61 | 25610 | 2.97 | 1.86 | 8.1 | 7.05
Live | 211623254 |  | 9 | 14.5 | 51580 | 33490 | 28600 | 2.86 | 2.47 | 51530 | 3.21 | 2 | 7.7 | 6.55
Live | 211623253 |  | 9 | 14.5 | 51580 | 33490 | 28600 | 2.86 | 2.47 | 51530 | 3.21 | 2 | 7.7 | 6.55
Live | 211623252 |  | 9 | 14.5 | 51580 | 33490 | 28600 | 2.86 | 2.47 | 51530 | 3.21 | 2 | 7.7 | 6.55
Live | 211623251 |  | 9 | 14.5 | 51580 | 33490 | 28600 | 2.86 | 2.47 | 51530 | 3.21 | 2 | 7.7 | 6.55
Live | 211623250 |  | 9 | 14.5 | 51580 | 33490 | 28600 | 2.86 | 2.47 | 51530 | 3.21 | 2 | 7.7 | 6.55
Live | 211636863 |  | 9.5 | 16 | 26220 | 20590 | 16200 | 2.97 | 2.61 | 25610 | 2.97 | 1.86 | 8.1 | 7.05
Live | 211623249 |  | 9 | 14.5 | 51580 | 33490 | 28600 | 2.86 | 2.47 | 51530 | 3.21 | 2 | 7.7 | 6.55
Live | 211658787 |  | 9.5 | 15 | 52400 | 31470 | 34200 | 3.04 | 2.41 | 49640 | 3.18 | 1.96 | 7.7 | 6.6
Live | 211623248 |  | 9 | 14.5 | 51580 | 33490 | 28600 | 2.86 | 2.47 | 51530 | 3.21 | 2 | 7.7 | 6.55
Live | 211623247 |  | 9 | 14.5 | 51580 | 33490 | 28600 | 2.86 | 2.47 | 51530 | 3.21 | 2 | 7.7 | 6.55
Live | 211623246 |  | 9 | 14.5 | 51580 | 33490 | 28600 | 2.86 | 2.47 | 51530 | 3.21 | 2 | 7.7 | 6.55
Live | 211623245 |  | 9 | 14.5 | 51580 | 33490 | 28600 | 2.86 | 2.45 | 51030 | 3.18 | 2 | 7.7 | 6.55
Live | 211636862 |  | 9.5 | 15.5 | 25360 | 20280 | 16000 | 2.97 | 2.55 | 25010 | 2.8 | 1.82 | 8 | 6.9
Live | 211623244 |  | 9 | 14.5 | 51580 | 33490 | 28600 | 2.86 | 2.45 | 51030 | 3.18 | 2 | 7.7 | 6.55
Live | 211623243 |  | 9 | 14.5 | 51580 | 33490 | 28600 | 2.86 | 2.45 | 51030 | 3.18 | 2 | 7.7 | 6.55
Live | 211623242 |  | 9 | 14.5 | 51580 | 33490 | 28600 | 2.86 | 2.45 | 51030 | 3.18 | 2 | 7.7 | 6.55
Live | 211623241 |  | 9 | 14.5 | 51580 | 33490 | 28600 | 2.86 | 2.45 | 51030 | 3.18 | 2 | 7.7 | 6.55
Live | 211658788 |  | 9.5 | 15 | 52400 | 31470 | 34200 | 3.04 | 2.41 | 49640 | 3.18 | 1.96 | 7.7 | 6.6
Live | 211636861 |  | 9.5 | 15.5 | 25360 | 20280 | 16000 | 2.97 | 2.55 | 25010 | 2.8 | 1.82 | 8 | 6.9
Live | 211623240 |  | 9 | 14.5 | 51580 | 33490 | 28600 | 2.86 | 2.45 | 51030 | 3.18 | 2 | 7.7 | 6.55
Live | 211623239 |  | 9 | 14.5 | 51580 | 33490 | 28600 | 2.86 | 2.45 | 51030 | 3.18 | 2 | 7.7 | 6.55
Live | 211623238 |  | 9 | 14.5 | 51580 | 33490 | 28600 | 2.86 | 2.45 | 51030 | 3.18 | 2 | 7.7 | 6.55
Live | 211623237 |  | 9 | 14.5 | 51580 | 33490 | 28600 | 2.86 | 2.45 | 51030 | 3.18 | 2 | 7.7 | 6.55
Live | 211623236 |  | 9 | 14.5 | 51580 | 33490 | 28600 | 2.86 | 2.45 | 51030 | 3.18 | 2 | 7.7 | 6.55
Live | 211623235 |  | 9 | 14.5 | 51580 | 33490 | 28600 | 2.86 | 2.45 | 51030 | 3.18 | 2 | 7.7 | 6.55
Live | 211636860 |  | 9.5 | 15.5 | 25360 | 20280 | 16000 | 2.97 | 2.55 | 25010 | 2.8 | 1.82 | 8 | 6.9
Live | 211623234 |  | 9 | 14.5 | 51040 | 33280 | 28400 | 2.86 | 2.43 | 51030 | 3.14 | 1.98 | 7.7 | 6.5
Live | 211623233 |  | 9 | 14.5 | 51040 | 33280 | 28400 | 2.86 | 2.43 | 51030 | 3.14 | 1.98 | 7.7 | 6.5
Live | 211623232 |  | 9 | 14.5 | 51040 | 33280 | 28400 | 2.86 | 2.43 | 51030 | 3.14 | 1.98 | 7.7 | 6.5
Live | 211623231 |  | 9 | 14.5 | 51040 | 33280 | 28400 | 2.86 | 2.43 | 51030 | 3.14 | 1.98 | 7.7 | 6.5
Live | 211623230 |  | 9 | 14.5 | 51040 | 33280 | 28400 | 2.86 | 2.43 | 51030 | 3.14 | 1.98 | 7.7 | 6.5
Live | 211658789 |  | 9.5 | 15 | 52400 | 31470 | 34200 | 3.04 | 2.41 | 49640 | 3.18 | 1.96 | 7.7 | 6.6
Live | 211636859 |  | 9.5 | 15.5 | 25360 | 20280 | 16000 | 2.97 | 2.55 | 25010 | 2.8 | 1.82 | 8 | 6.9
Live | 211623229 |  | 9 | 14.5 | 51040 | 33280 | 28400 | 2.86 | 2.43 | 51030 | 3.14 | 1.98 | 7.7 | 6.5
Live | 211623228 |  | 9 | 14.5 | 51040 | 33280 | 28400 | 2.86 | 2.43 | 51030 | 3.14 | 1.98 | 7.7 | 6.5
Live | 211623227 |  | 9 | 14.5 | 51040 | 33280 | 28400 | 2.86 | 2.43 | 51030 | 3.14 | 1.98 | 7.7 | 6.5
Live | 211623226 |  | 9 | 14.5 | 51040 | 33280 | 28400 | 2.86 | 2.43 | 51030 | 3.14 | 1.98 | 7.7 | 6.5
Live | 211623225 |  | 9 | 14.5 | 51040 | 33280 | 28400 | 2.86 | 2.43 | 51030 | 3.14 | 1.98 | 7.7 | 6.5
Live | 211623224 |  | 9 | 14.5 | 51040 | 33280 | 28400 | 2.86 | 2.43 | 51030 | 3.14 | 1.98 | 7.7 | 6.5
Live | 211636858 |  | 9.5 | 15.5 | 25360 | 20280 | 16000 | 2.97 | 2.55 | 25010 | 2.8 | 1.82 | 8 | 6.9
Live | 211623223 |  | 9 | 14.5 | 51040 | 33280 | 28400 | 2.86 | 2.43 | 51030 | 3.14 | 1.98 | 7.7 | 6.5
Live | 211623222 |  | 9 | 14.5 | 51040 | 33280 | 28400 | 2.86 | 2.43 | 51030 | 3.14 | 1.98 | 7.7 | 6.5
Live | 211623221 |  | 9 | 14.5 | 51040 | 33280 | 28400 | 2.86 | 2.43 | 51030 | 3.14 | 1.98 | 7.7 | 6.5
Live | 211623220 |  | 9 | 14.5 | 51040 | 33280 | 28400 | 2.86 | 2.43 | 51030 | 3.14 | 1.98 | 7.7 | 6.5
Live | 211623219 |  | 9 | 14.5 | 51040 | 33280 | 28400 | 2.86 | 2.43 | 51030 | 3.14 | 1.98 | 7.7 | 6.5
Live | 211623218 |  | 9 | 14.5 | 51040 | 33280 | 28400 | 2.86 | 2.43 | 51030 | 3.14 | 1.98 | 7.7 | 6.5
Live | 211636857 |  | 9.5 | 15.5 | 25360 | 20280 | 16000 | 2.97 | 2.55 | 25010 | 2.8 | 1.82 | 8 | 6.9
Live | 211658790 |  | 9.5 | 15 | 52400 | 31470 | 34200 | 3.04 | 2.41 | 49640 | 3.18 | 1.96 | 7.7 | 6.6
Live | 211623217 |  | 9 | 14.5 | 51040 | 33280 | 28400 | 2.86 | 2.43 | 51030 | 3.14 | 1.98 | 7.7 | 6.5
Live | 211623216 |  | 9 | 14.5 | 51040 | 33280 | 28400 | 2.86 | 2.43 | 51030 | 3.14 | 1.98 | 7.7 | 6.5
Live | 211623215 |  | 9 | 14.5 | 51040 | 33280 | 28400 | 2.86 | 2.43 | 51030 | 3.14 | 1.98 | 7.7 | 6.5
Live | 211623214 |  | 9 | 14.5 | 51040 | 33280 | 28400 | 2.86 | 2.43 | 51030 | 3.14 | 1.98 | 7.7 | 6.5
Live | 211636856 |  | 9.5 | 15.5 | 25360 | 20280 | 16000 | 2.97 | 2.55 | 25010 | 2.8 | 1.82 | 8 | 6.9
Live | 211623213 |  | 9 | 14.5 | 51040 | 33280 | 28400 | 2.86 | 2.43 | 51030 | 3.14 | 1.98 | 7.7 | 6.5
Live | 211623212 |  | 9 | 14.5 | 51040 | 33280 | 28400 | 2.86 | 2.43 | 51030 | 3.12 | 1.98 | 7.7 | 6.5
Live | 211623211 |  | 9 | 14.5 | 51040 | 33280 | 28400 | 2.86 | 2.43 | 51030 | 3.12 | 1.98 | 7.7 | 6.5
Live | 211623210 |  | 9 | 14.5 | 51040 | 33280 | 28400 | 2.86 | 2.43 | 51030 | 3.12 | 1.98 | 7.7 | 6.5
Live | 211623209 |  | 9 | 14.5 | 51040 | 33280 | 28400 | 2.86 | 2.43 | 51030 | 3.12 | 1.98 | 7.7 | 6.5
Live | 211623208 |  | 9 | 14.5 | 51040 | 33280 | 28400 | 2.86 | 2.43 | 51030 | 3.12 | 1.98 | 7.7 | 6.5
Live | 211636855 |  | 9.5 | 15.5 | 25360 | 20280 | 16000 | 2.97 | 2.55 | 25010 | 2.8 | 1.82 | 8 | 6.9
Live | 211658791 |  | 9.5 | 14.3 | 52950 | 31870 | 34400 | 3.04 | 2.43 | 50140 | 3.26 | 1.98 | 7.8 | 6.6
Live | 211623207 |  | 9 | 14.5 | 51040 | 33280 | 28400 | 2.86 | 2.43 | 51030 | 3.12 | 1.98 | 7.7 | 6.5
Live | 211623206 |  | 9 | 14.5 | 51040 | 33280 | 28400 | 2.86 | 2.43 | 51030 | 3.12 | 1.98 | 7.7 | 6.5
Live | 211623205 |  | 9 | 14.5 | 51040 | 33280 | 28400 | 2.86 | 2.43 | 51030 | 3.12 | 1.98 | 7.7 | 6.5
Live | 211623204 |  | 9 | 14.5 | 51040 | 33280 | 28400 | 2.86 | 2.43 | 51030 | 3.12 | 1.98 | 7.7 | 6.5
Live | 211623203 |  | 9 | 14.5 | 51040 | 33280 | 28400 | 2.86 | 2.43 | 51030 | 3.12 | 1.98 | 7.7 | 6.5
Live | 211636854 |  | 9.5 | 15.5 | 25360 | 20280 | 16000 | 2.97 | 2.55 | 25010 | 2.8 | 1.82 | 8 | 6.9
Live | 211623202 |  | 9 | 14.5 | 51040 | 33280 | 28400 | 2.86 | 2.43 | 51030 | 3.12 | 1.98 | 7.7 | 6.5
Live | 211623201 |  | 9 | 14.5 | 51040 | 33280 | 28400 | 2.86 | 2.43 | 51030 | 3.12 | 1.98 | 7.7 | 6.5
Live | 211623200 |  | 9 | 14.5 | 51580 | 33490 | 28600 | 2.86 | 2.45 | 51030 | 3.18 | 1.98 | 7.7 | 6.55
Live | 211658792 |  | 9.5 | 14.3 | 52950 | 31870 | 34400 | 3.04 | 2.43 | 50140 | 3.26 | 1.98 | 7.8 | 6.6
Live | 211623199 |  | 9 | 14.5 | 51580 | 33490 | 28600 | 2.86 | 2.45 | 51030 | 3.18 | 1.98 | 7.7 | 6.55
Live | 211623198 |  | 9 | 14.5 | 51580 | 33490 | 28600 | 2.86 | 2.45 | 51030 | 3.18 | 1.98 | 7.7 | 6.55
Live | 211636853 |  | 9.5 | 15.5 | 25360 | 20280 | 16000 | 2.97 | 2.55 | 25010 | 2.8 | 1.82 | 8 | 6.9
Live | 211623197 |  | 9 | 14.5 | 51580 | 33490 | 28600 | 2.86 | 2.45 | 51030 | 3.18 | 1.98 | 7.7 | 6.55
Live | 211623196 |  | 9 | 14.5 | 51580 | 33490 | 28600 | 2.86 | 2.45 | 51030 | 3.18 | 1.98 | 7.7 | 6.55
Live | 211623195 |  | 9 | 14.5 | 51580 | 33490 | 28600 | 2.86 | 2.45 | 51030 | 3.18 | 1.98 | 7.7 | 6.55
Live | 211623194 |  | 9 | 14.5 | 51580 | 33490 | 28600 | 2.86 | 2.45 | 51030 | 3.18 | 1.98 | 7.7 | 6.55
Live | 211623193 |  | 9 | 14.5 | 51580 | 33490 | 28600 | 2.86 | 2.45 | 51030 | 3.18 | 1.98 | 7.7 | 6.55
Live | 211636852 |  | 9 | 15.2 | 25360 | 20280 | 16000 | 2.82 | 2.51 | 25010 | 2.76 | 1.82 | 7.8 | 6.85
Live | 211623192 |  | 9 | 14.5 | 51580 | 33490 | 28600 | 2.86 | 2.45 | 51030 | 3.18 | 1.98 | 7.7 | 6.55
Live | 211658793 |  | 9.5 | 14.3 | 52950 | 31870 | 34400 | 3.04 | 2.43 | 50140 | 3.26 | 1.98 | 7.8 | 6.6
Live | 211623191 |  | 9 | 14.5 | 51580 | 33490 | 28600 | 2.86 | 2.45 | 51030 | 3.18 | 1.98 | 7.7 | 6.55
Live | 211623190 |  | 9 | 14.5 | 51580 | 33490 | 28600 | 2.86 | 2.45 | 51030 | 3.18 | 1.98 | 7.7 | 6.55
Live | 211623186 |  | 9 | 14.5 | 51580 | 33490 | 28600 | 2.86 | 2.45 | 51030 | 3.16 | 1.98 | 7.7 | 6.5
Live | 211623185 |  | 9 | 14.5 | 51580 | 33490 | 28600 | 2.86 | 2.45 | 51030 | 3.16 | 1.98 | 7.7 | 6.5
Live | 211623184 |  | 9 | 14.5 | 51580 | 33490 | 28600 | 2.86 | 2.45 | 51030 | 3.16 | 1.98 | 7.7 | 6.5
Live | 211636851 |  | 9 | 15.2 | 25360 | 20280 | 16000 | 2.82 | 2.51 | 25010 | 2.76 | 1.82 | 7.8 | 6.85
Live | 211623183 |  | 9 | 14.5 | 51580 | 33490 | 28600 | 2.86 | 2.45 | 51030 | 3.16 | 1.98 | 7.7 | 6.5
Live | 211623182 |  | 9 | 14.5 | 51580 | 33490 | 28600 | 2.86 | 2.45 | 51030 | 3.16 | 1.98 | 7.7 | 6.5
Live | 211623181 |  | 9 | 14.5 | 51580 | 33490 | 28600 | 2.86 | 2.45 | 51030 | 3.16 | 1.98 | 7.7 | 6.5
Live | 211623180 |  | 9 | 14.5 | 51580 | 33490 | 28600 | 2.86 | 2.45 | 51030 | 3.16 | 1.98 | 7.7 | 6.5
Live | 211623179 |  | 9 | 14.5 | 51580 | 33490 | 28600 | 2.86 | 2.45 | 51030 | 3.16 | 1.98 | 7.7 | 6.5
Live | 211658794 |  | 9.5 | 14.3 | 52950 | 31870 | 34400 | 3.04 | 2.43 | 50140 | 3.26 | 1.98 | 7.8 | 6.6
Live | 211636850 |  | 9 | 15.2 | 25360 | 20280 | 16000 | 2.82 | 2.51 | 25010 | 2.76 | 1.82 | 7.8 | 6.85
Live | 211623178 |  | 9 | 14.5 | 51580 | 33490 | 28600 | 2.86 | 2.45 | 51030 | 3.16 | 1.98 | 7.7 | 6.5
Live | 211623177 |  | 9 | 14.5 | 51580 | 33490 | 28600 | 2.86 | 2.45 | 51030 | 3.16 | 1.98 | 7.7 | 6.5
Live | 211623176 |  | 9 | 14.5 | 51580 | 33490 | 28600 | 2.86 | 2.45 | 51030 | 3.16 | 1.98 | 7.7 | 6.5
Live | 211623175 |  | 9 | 14.5 | 51580 | 33490 | 28600 | 2.86 | 2.45 | 51030 | 3.16 | 1.98 | 7.7 | 6.5
Live | 211623174 |  | 9 | 14.3 | 52120 | 33690 | 28800 | 2.86 | 2.47 | 51530 | 3.25 | 2 | 7.8 | 6.55
Live | 211636849 |  | 9 | 15.2 | 25360 | 20280 | 16000 | 2.82 | 2.51 | 25010 | 2.76 | 1.82 | 7.8 | 6.85
Live | 211623173 |  | 9 | 14.3 | 52120 | 33690 | 28800 | 2.86 | 2.47 | 51530 | 3.25 | 2 | 7.8 | 6.55
Live | 211623172 |  | 9 | 14.3 | 52120 | 33690 | 28800 | 2.86 | 2.47 | 51530 | 3.25 | 2 | 7.8 | 6.55
Live | 211623171 |  | 9 | 14.3 | 52120 | 33690 | 28800 | 2.86 | 2.47 | 51530 | 3.25 | 2 | 7.8 | 6.55
Live | 211623170 |  | 9 | 14.3 | 52120 | 33690 | 28800 | 2.86 | 2.47 | 51530 | 3.25 | 2 | 7.8 | 6.55
Live | 211623169 |  | 9 | 14.3 | 52120 | 33690 | 28800 | 2.86 | 2.47 | 51530 | 3.25 | 2 | 7.8 | 6.55
Live | 211623168 |  | 9 | 14.3 | 52120 | 33690 | 28800 | 2.86 | 2.47 | 51530 | 3.25 | 2 | 7.8 | 6.55
Live | 211636848 |  | 9 | 15.2 | 25360 | 20280 | 16000 | 2.82 | 2.51 | 25010 | 2.76 | 1.82 | 7.8 | 6.85
Live | 211658795 |  | 9.5 | 14.3 | 52950 | 31870 | 34400 | 3.04 | 2.43 | 50140 | 3.26 | 1.98 | 7.8 | 6.6
Live | 211623167 |  | 9 | 14.3 | 52120 | 33690 | 28800 | 2.86 | 2.47 | 51530 | 3.25 | 2 | 7.8 | 6.55
Live | 211623166 |  | 9 | 14.3 | 52120 | 33690 | 28800 | 2.86 | 2.47 | 51530 | 3.25 | 2 | 7.8 | 6.55
Live | 211623165 |  | 9 | 14.3 | 52120 | 33690 | 28800 | 2.86 | 2.47 | 51530 | 3.25 | 2 | 7.8 | 6.55
Live | 211636847 |  | 9 | 15.2 | 25360 | 20280 | 16000 | 2.82 | 2.51 | 25010 | 2.76 | 1.82 | 7.8 | 6.85
Live | 211623164 |  | 9 | 14.3 | 52120 | 33690 | 28800 | 2.86 | 2.47 | 51530 | 3.25 | 2 | 7.8 | 6.55
Live | 211623163 |  | 9 | 14.3 | 52120 | 33690 | 28800 | 2.86 | 2.47 | 51530 | 3.25 | 2 | 7.8 | 6.55
Live | 211623162 |  | 9 | 14.5 | 51580 | 33490 | 28600 | 2.86 | 2.45 | 51030 | 3.18 | 1.98 | 7.7 | 6.55
Live | 211623161 |  | 9 | 14.5 | 51580 | 33490 | 28600 | 2.86 | 2.45 | 51030 | 3.18 | 1.98 | 7.7 | 6.55
Live | 211623160 |  | 9 | 14.5 | 51580 | 33490 | 28600 | 2.86 | 2.45 | 51030 | 3.18 | 1.98 | 7.7 | 6.55
Live | 211636846 |  | 9 | 15.2 | 25360 | 20280 | 16000 | 2.82 | 2.51 | 25010 | 2.76 | 1.82 | 7.8 | 6.85
Live | 211623159 |  | 9 | 14.5 | 51580 | 33490 | 28600 | 2.86 | 2.45 | 51030 | 3.18 | 1.98 | 7.7 | 6.55
Live | 211658796 |  | 9.5 | 14.3 | 52950 | 31870 | 34400 | 3.04 | 2.43 | 50140 | 3.26 | 1.98 | 7.8 | 6.6
Live | 211623158 |  | 9 | 14.5 | 51580 | 33490 | 28600 | 2.86 | 2.45 | 51030 | 3.18 | 1.98 | 7.7 | 6.55
Live | 211623157 |  | 9 | 14.5 | 51580 | 33490 | 28600 | 2.86 | 2.45 | 51030 | 3.18 | 1.98 | 7.7 | 6.55
Live | 211636845 |  | 9 | 15.2 | 25360 | 20280 | 16000 | 2.82 | 2.51 | 25010 | 2.76 | 1.82 | 7.8 | 6.85
Live | 211623156 |  | 9 | 14.5 | 51580 | 33490 | 28600 | 2.86 | 2.45 | 51030 | 3.18 | 1.98 | 7.7 | 6.55
Live | 211623155 |  | 9 | 14.5 | 51580 | 33490 | 28600 | 2.86 | 2.45 | 51030 | 3.18 | 1.98 | 7.7 | 6.55
Live | 211623154 |  | 9 | 14.5 | 51580 | 33490 | 28600 | 2.86 | 2.45 | 51030 | 3.18 | 1.98 | 7.7 | 6.55
Live | 211623153 |  | 9 | 14.5 | 51580 | 33490 | 28600 | 2.86 | 2.45 | 51030 | 3.18 | 1.98 | 7.7 | 6.55
Live | 211623141 |  | 9 | 14.5 | 52120 | 33690 | 28600 | 2.86 | 2.47 | 51530 | 3.25 | 2 | 7.8 | 6.55
Live | 211623140 |  | 9 | 14.5 | 52120 | 33690 | 28600 | 2.86 | 2.47 | 51530 | 3.25 | 2 | 7.8 | 6.55
Live | 211623139 |  | 9 | 14.5 | 52120 | 33690 | 28600 | 2.86 | 2.47 | 51530 | 3.25 | 2 | 7.8 | 6.55
Live | 211636844 |  | 9 | 15.2 | 25360 | 20280 | 16000 | 2.82 | 2.51 | 25010 | 2.76 | 1.82 | 7.8 | 6.85
Live | 211623138 |  | 9 | 14.5 | 52120 | 33690 | 28600 | 2.86 | 2.47 | 51530 | 3.25 | 2 | 7.8 | 6.55
Live | 211623137 |  | 9 | 14.5 | 52120 | 33690 | 28600 | 2.86 | 2.47 | 51530 | 3.25 | 2 | 7.8 | 6.55
Live | 211623136 |  | 9 | 14.5 | 52120 | 33690 | 28600 | 2.86 | 2.47 | 51530 | 3.25 | 2 | 7.8 | 6.55
Live | 211623135 |  | 9 | 14.5 | 52120 | 33690 | 28600 | 2.86 | 2.47 | 51530 | 3.25 | 2 | 7.8 | 6.55
Live | 211636843 |  | 9 | 15.2 | 25360 | 20280 | 16000 | 2.82 | 2.51 | 25010 | 2.76 | 1.82 | 7.8 | 6.85
Live | 211658797 |  | 9.5 | 14.3 | 52950 | 31870 | 34400 | 3.04 | 2.43 | 50140 | 3.26 | 1.98 | 7.8 | 6.6
Live | 211623134 |  | 9 | 14.5 | 52120 | 33690 | 28600 | 2.86 | 2.47 | 51530 | 3.25 | 2 | 7.8 | 6.55
Live | 211623133 |  | 9 | 14.5 | 52120 | 33690 | 28600 | 2.86 | 2.47 | 51530 | 3.25 | 2 | 7.8 | 6.55
Live | 211623132 |  | 9 | 14.5 | 52120 | 33690 | 28600 | 2.86 | 2.47 | 51530 | 3.25 | 2 | 7.8 | 6.55
Live | 211623121 |  | 9 | 14.5 | 51040 | 33280 | 28400 | 2.86 | 2.43 | 51030 | 3.12 | 1.98 | 7.7 | 6.5
Live | 211623120 |  | 9 | 14.5 | 51040 | 33280 | 28400 | 2.86 | 2.43 | 51030 | 3.12 | 1.98 | 7.7 | 6.5
Live | 211623119 |  | 9 | 14.5 | 51040 | 33280 | 28400 | 2.86 | 2.43 | 51030 | 3.12 | 1.98 | 7.7 | 6.5
Live | 211623118 |  | 9 | 14.5 | 51040 | 33280 | 28400 | 2.86 | 2.43 | 51030 | 3.12 | 1.98 | 7.7 | 6.5
Live | 211636842 |  | 9.5 | 15.5 | 25360 | 20180 | 16000 | 2.97 | 2.53 | 24800 | 2.76 | 1.82 | 7.8 | 6.85
Live | 211623117 |  | 9 | 14.5 | 51040 | 33280 | 28400 | 2.86 | 2.43 | 51030 | 3.12 | 1.98 | 7.7 | 6.5
Live | 211623116 |  | 9 | 14.5 | 51040 | 33280 | 28400 | 2.86 | 2.43 | 51030 | 3.12 | 1.98 | 7.7 | 6.5
Live | 211658798 |  | 9.5 | 14.3 | 52950 | 31870 | 34400 | 3.04 | 2.43 | 50140 | 3.26 | 1.98 | 7.8 | 6.6
Live | 211623115 |  | 9 | 14.5 | 51040 | 33280 | 28400 | 2.86 | 2.43 | 51030 | 3.12 | 1.98 | 7.7 | 6.5
Live | 211623114 |  | 9 | 14.5 | 51040 | 33280 | 28400 | 2.86 | 2.43 | 51030 | 3.12 | 1.98 | 7.7 | 6.5
Live | 211636841 |  | 9.5 | 15.5 | 25360 | 20180 | 16000 | 2.97 | 2.53 | 24800 | 2.76 | 1.82 | 7.8 | 6.85
Live | 211623113 |  | 9 | 14.5 | 51040 | 33280 | 28400 | 2.86 | 2.43 | 51030 | 3.12 | 1.98 | 7.7 | 6.5
Live | 211623112 |  | 9 | 14.5 | 51040 | 33280 | 28400 | 2.86 | 2.43 | 51030 | 3.12 | 1.98 | 7.7 | 6.5
Live | 211623101 |  | 9 | 14.5 | 51580 | 33490 | 28600 | 2.86 | 2.47 | 51530 | 3.25 | 2 | 7.8 | 6.55
Live | 211623100 |  | 9 | 14.5 | 51580 | 33490 | 28600 | 2.86 | 2.47 | 51530 | 3.25 | 2 | 7.8 | 6.55
Live | 211623099 |  | 9 | 14.5 | 51580 | 33490 | 28600 | 2.86 | 2.47 | 51530 | 3.25 | 2 | 7.8 | 6.55
Live | 211623098 |  | 9 | 14.5 | 51580 | 33490 | 28600 | 2.86 | 2.47 | 51530 | 3.25 | 2 | 7.8 | 6.55
Live | 211636840 |  | 9.5 | 15.5 | 25360 | 20180 | 16000 | 2.97 | 2.53 | 24800 | 2.76 | 1.82 | 7.8 | 6.85
Live | 211623097 |  | 9 | 14.5 | 51580 | 33490 | 28600 | 2.86 | 2.47 | 51530 | 3.25 | 2 | 7.8 | 6.55
Live | 211658799 |  | 9.5 | 14.3 | 52950 | 31870 | 34400 | 3.04 | 2.43 | 50140 | 3.26 | 1.98 | 7.8 | 6.6
Live | 211623096 |  | 9 | 14.5 | 51580 | 33490 | 28600 | 2.86 | 2.47 | 51530 | 3.25 | 2 | 7.8 | 6.55
Live | 211623095 |  | 9 | 14.5 | 51580 | 33490 | 28600 | 2.86 | 2.47 | 51530 | 3.25 | 2 | 7.8 | 6.55
Live | 211623094 |  | 9 | 14.5 | 51580 | 33490 | 28600 | 2.86 | 2.47 | 51530 | 3.25 | 2 | 7.8 | 6.55
Live | 211636839 |  | 9.5 | 15.5 | 25360 | 20180 | 16000 | 2.97 | 2.53 | 24800 | 2.76 | 1.82 | 7.8 | 6.85
Live | 211623093 |  | 9 | 14.5 | 51580 | 33490 | 28600 | 2.86 | 2.47 | 51530 | 3.25 | 2 | 7.8 | 6.55
Live | 211623092 |  | 9 | 14.5 | 51580 | 33490 | 28600 | 2.86 | 2.47 | 51530 | 3.25 | 2 | 7.8 | 6.55
Live | 211623091 |  | 9 | 14.5 | 51580 | 33490 | 28600 | 2.86 | 2.47 | 51530 | 3.25 | 2 | 7.8 | 6.55
Live | 211623090 |  | 9 | 14.5 | 51040 | 33280 | 28400 | 2.86 | 2.46 | 51030 | 3.16 | 1.98 | 7.7 | 6.5
Live | 211623089 |  | 9 | 14.5 | 51040 | 33280 | 28400 | 2.86 | 2.46 | 51030 | 3.16 | 1.98 | 7.7 | 6.5
Live | 211636838 |  | 9.5 | 15.5 | 25360 | 20180 | 16000 | 2.97 | 2.53 | 24800 | 2.76 | 1.82 | 7.8 | 6.85
Live | 211623088 |  | 9 | 14.5 | 51040 | 33280 | 28400 | 2.86 | 2.46 | 51030 | 3.16 | 1.98 | 7.7 | 6.5
Live | 211658800 |  | 9.5 | 14.3 | 52950 | 31870 | 34400 | 3.04 | 2.43 | 50140 | 3.26 | 1.98 | 7.8 | 6.6
Live | 211623087 |  | 9 | 14.5 | 51040 | 33280 | 28400 | 2.86 | 2.46 | 51030 | 3.16 | 1.98 | 7.7 | 6.5
Live | 211623086 |  | 9 | 14.5 | 51040 | 33280 | 28400 | 2.86 | 2.46 | 51030 | 3.16 | 1.98 | 7.7 | 6.5
Live | 211623085 |  | 9 | 14.5 | 51040 | 33280 | 28400 | 2.86 | 2.46 | 51030 | 3.16 | 1.98 | 7.7 | 6.5
Live | 211636837 |  | 9.5 | 15.5 | 25360 | 20180 | 16000 | 2.97 | 2.53 | 24800 | 2.76 | 1.82 | 7.8 | 6.85
Live | 211623084 |  | 9 | 14.5 | 51040 | 33280 | 28400 | 2.86 | 2.46 | 51030 | 3.16 | 1.98 | 7.7 | 6.5
Live | 211623083 |  | 9 | 14.5 | 51040 | 33280 | 28400 | 2.86 | 2.46 | 51030 | 3.16 | 1.98 | 7.7 | 6.5
Live | 211623082 |  | 9 | 14.5 | 51040 | 33280 | 28400 | 2.86 | 2.46 | 51030 | 3.16 | 1.98 | 7.7 | 6.5
Live | 211623081 |  | 9 | 14.5 | 51040 | 33280 | 28400 | 2.86 | 2.46 | 51030 | 3.16 | 1.98 | 7.7 | 6.5
Live | 211623080 |  | 9 | 14.5 | 51040 | 33280 | 28400 | 2.86 | 2.46 | 51030 | 3.16 | 1.98 | 7.7 | 6.5
Live | 211636836 |  | 9.5 | 15.5 | 25360 | 20180 | 16000 | 2.97 | 2.53 | 24800 | 2.76 | 1.82 | 7.8 | 6.85
Live | 211623079 |  | 9 | 14.5 | 51040 | 33280 | 28400 | 2.86 | 2.46 | 51030 | 3.16 | 1.98 | 7.7 | 6.5
Live | 211623078 |  | 9 | 14.5 | 51040 | 33280 | 28400 | 2.86 | 2.46 | 51030 | 3.18 | 1.98 | 7.7 | 6.55
Live | 211623077 |  | 9 | 14.5 | 51040 | 33280 | 28400 | 2.86 | 2.46 | 51030 | 3.18 | 1.98 | 7.7 | 6.55
Live | 211658801 |  | 9.5 | 14.3 | 52950 | 31870 | 34400 | 3.04 | 2.43 | 50140 | 3.26 | 1.98 | 7.8 | 6.6
Live | 211636835 |  | 9.5 | 15.5 | 25360 | 20180 | 16000 | 2.97 | 2.53 | 24800 | 2.76 | 1.82 | 7.8 | 6.85
Live | 211623076 |  | 9 | 14.5 | 51040 | 33280 | 28400 | 2.86 | 2.46 | 51030 | 3.18 | 1.98 | 7.7 | 6.55
Live | 211623075 |  | 9 | 14.5 | 51040 | 33280 | 28400 | 2.86 | 2.46 | 51030 | 3.18 | 1.98 | 7.7 | 6.55
Live | 211623074 |  | 9 | 14.5 | 51040 | 33280 | 28400 | 2.86 | 2.46 | 51030 | 3.18 | 1.98 | 7.7 | 6.55
Live | 211623073 |  | 9 | 14.5 | 51040 | 33280 | 28400 | 2.86 | 2.46 | 51030 | 3.18 | 1.98 | 7.7 | 6.55
Live | 211623072 |  | 9 | 14.5 | 51040 | 33280 | 28400 | 2.86 | 2.46 | 51030 | 3.18 | 1.98 | 7.7 | 6.55
Live | 211636834 |  | 9.5 | 15.5 | 25360 | 20180 | 16000 | 2.97 | 2.53 | 24800 | 2.76 | 1.82 | 7.8 | 6.85
Live | 211623071 |  | 9 | 14.5 | 51040 | 33280 | 28400 | 2.86 | 2.46 | 51030 | 3.18 | 1.98 | 7.7 | 6.55
Live | 211658802 |  | 9.5 | 14.3 | 52950 | 31870 | 34400 | 3.04 | 2.43 | 50140 | 3.26 | 1.98 | 7.8 | 6.6
Live | 211623070 |  | 9 | 14.5 | 51040 | 33280 | 28400 | 2.86 | 2.46 | 51030 | 3.18 | 1.98 | 7.7 | 6.55
Live | 211623069 |  | 9 | 14.5 | 51040 | 33280 | 28400 | 2.86 | 2.46 | 51030 | 3.18 | 1.98 | 7.7 | 6.55
Live | 211623068 |  | 9 | 14.5 | 51040 | 33280 | 28400 | 2.86 | 2.46 | 51030 | 3.18 | 1.98 | 7.7 | 6.55
Live | 211623067 |  | 9 | 14.5 | 51040 | 33280 | 28400 | 2.86 | 2.46 | 51030 | 3.18 | 1.98 | 7.7 | 6.55
Live | 211636833 |  | 9.5 | 15.5 | 25360 | 20180 | 16000 | 2.97 | 2.53 | 24800 | 2.76 | 1.82 | 7.8 | 6.85
Live | 211623066 |  | 9 | 14.5 | 51040 | 33280 | 28400 | 2.86 | 2.46 | 51030 | 3.16 | 1.98 | 7.7 | 6.55
Live | 211623065 |  | 9 | 14.5 | 51040 | 33280 | 28400 | 2.86 | 2.46 | 51030 | 3.16 | 1.98 | 7.7 | 6.55
Live | 211623064 |  | 9 | 14.5 | 51040 | 33280 | 28400 | 2.86 | 2.46 | 51030 | 3.16 | 1.98 | 7.7 | 6.55
Live | 211623063 |  | 9 | 14.5 | 51040 | 33280 | 28400 | 2.86 | 2.46 | 51030 | 3.16 | 1.98 | 7.7 | 6.55
Live | 211623062 |  | 9 | 14.5 | 51040 | 33280 | 28400 | 2.86 | 2.46 | 51030 | 3.16 | 1.98 | 7.7 | 6.55
Live | 211658803 |  | 9.5 | 14.3 | 52950 | 31870 | 34400 | 3.04 | 2.43 | 50140 | 3.26 | 1.98 | 7.8 | 6.6
Live | 211623061 |  | 9 | 14.5 | 51040 | 33280 | 28400 | 2.86 | 2.46 | 51030 | 3.16 | 1.98 | 7.7 | 6.55
Live | 211623060 |  | 9 | 14.5 | 51040 | 33280 | 28400 | 2.86 | 2.46 | 51030 | 3.16 | 1.98 | 7.7 | 6.55
Live | 211636832 |  | 9.5 | 16 | 25360 | 20180 | 16000 | 2.97 | 2.53 | 24800 | 2.78 | 1.82 | 8 | 6.85
Live | 211623059 |  | 9 | 14.5 | 51040 | 33280 | 28400 | 2.86 | 2.46 | 51030 | 3.16 | 1.98 | 7.7 | 6.55
Live | 211623058 |  | 9 | 14.5 | 51040 | 33280 | 28400 | 2.86 | 2.46 | 51030 | 3.16 | 1.98 | 7.7 | 6.55
Live | 211623057 |  | 9 | 14.5 | 51040 | 33280 | 28400 | 2.86 | 2.46 | 51030 | 3.16 | 1.98 | 7.7 | 6.55
Live | 211623056 |  | 9 | 14.5 | 51040 | 33280 | 28400 | 2.86 | 2.46 | 51030 | 3.16 | 1.98 | 7.7 | 6.55
Live | 211623055 |  | 9 | 14.5 | 51040 | 33280 | 28400 | 2.86 | 2.46 | 51030 | 3.16 | 1.98 | 7.7 | 6.55
Live | 211623054 |  | 9 | 14.5 | 51040 | 33280 | 28400 | 2.86 | 2.46 | 51030 | 3.16 | 1.98 | 7.7 | 6.55
Live | 211636831 |  | 9.5 | 16 | 25360 | 20180 | 16000 | 2.97 | 2.53 | 24800 | 2.78 | 1.82 | 8 | 6.85
Live | 211623053 |  | 9 | 14.5 | 51040 | 33280 | 28400 | 2.86 | 2.46 | 51030 | 3.16 | 1.98 | 7.7 | 6.5
Live | 211658804 |  | 9.5 | 14.5 | 52950 | 31670 | 34200 | 3.04 | 2.44 | 49640 | 3.26 | 1.98 | 7.8 | 6.6
Live | 211623052 |  | 9 | 14.5 | 51040 | 33280 | 28400 | 2.86 | 2.46 | 51030 | 3.16 | 1.98 | 7.7 | 6.5
Live | 211636830 |  | 9.5 | 16 | 25360 | 20180 | 16000 | 2.97 | 2.53 | 24800 | 2.78 | 1.82 | 8 | 6.85
Live | 211623051 |  | 9 | 14.5 | 51040 | 33280 | 28400 | 2.86 | 2.46 | 51030 | 3.16 | 1.98 | 7.7 | 6.5
Live | 211623050 |  | 9 | 14.5 | 51040 | 33280 | 28400 | 2.86 | 2.46 | 51030 | 3.16 | 1.98 | 7.7 | 6.5
Live | 211623049 |  | 9 | 14.5 | 51040 | 33280 | 28400 | 2.86 | 2.46 | 51030 | 3.16 | 1.98 | 7.7 | 6.5
Live | 211623048 |  | 9 | 14.5 | 51040 | 33280 | 28400 | 2.86 | 2.46 | 51030 | 3.16 | 1.98 | 7.7 | 6.5
Live | 211623047 |  | 9 | 14.5 | 51040 | 33280 | 28400 | 2.86 | 2.46 | 51030 | 3.16 | 1.98 | 7.7 | 6.5
Live | 211623046 |  | 9 | 14.5 | 51040 | 33280 | 28400 | 2.86 | 2.46 | 51030 | 3.16 | 1.98 | 7.7 | 6.5
Live | 211636829 |  | 9.5 | 16 | 25360 | 20180 | 16000 | 2.97 | 2.53 | 24800 | 2.78 | 1.82 | 8 | 6.85
Live | 211623045 |  | 9 | 14.5 | 51040 | 33280 | 28400 | 2.86 | 2.46 | 51030 | 3.16 | 1.98 | 7.7 | 6.5
Live | 211623044 |  | 9 | 14.5 | 51040 | 33280 | 28400 | 2.86 | 2.46 | 51030 | 3.16 | 1.98 | 7.7 | 6.5
Live | 211658805 |  | 9.5 | 14.5 | 52950 | 31670 | 34200 | 3.04 | 2.44 | 49640 | 3.26 | 1.98 | 7.8 | 6.6
Live | 211623043 |  | 9 | 14.5 | 51040 | 33280 | 28400 | 2.86 | 2.46 | 51030 | 3.16 | 1.98 | 7.7 | 6.5
Live | 211636828 |  | 9.5 | 16 | 25360 | 20180 | 16000 | 2.97 | 2.53 | 24800 | 2.78 | 1.82 | 8 | 6.85
Live | 211623042 |  | 9 | 14.5 | 50490 | 33080 | 28400 | 2.86 | 2.44 | 50520 | 3.12 | 1.98 | 7.7 | 6.5
Live | 211623041 |  | 9 | 14.5 | 50490 | 33080 | 28400 | 2.86 | 2.44 | 50520 | 3.12 | 1.98 | 7.7 | 6.5
Live | 211623040 |  | 9 | 14.5 | 50490 | 33080 | 28400 | 2.86 | 2.44 | 50520 | 3.12 | 1.98 | 7.7 | 6.5
Live | 211623039 |  | 9 | 14.5 | 50490 | 33080 | 28400 | 2.86 | 2.44 | 50520 | 3.12 | 1.98 | 7.7 | 6.5
Live | 211636827 |  | 9.5 | 16 | 25360 | 20180 | 16000 | 2.97 | 2.53 | 24800 | 2.78 | 1.82 | 8 | 6.85
Live | 211623038 |  | 9 | 14.5 | 50490 | 33080 | 28400 | 2.86 | 2.44 | 50520 | 3.12 | 1.98 | 7.7 | 6.5
Live | 211623037 |  | 9 | 14.5 | 50490 | 33080 | 28400 | 2.86 | 2.44 | 50520 | 3.12 | 1.98 | 7.7 | 6.5
Live | 211623036 |  | 9 | 14.5 | 50490 | 33080 | 28400 | 2.86 | 2.44 | 50520 | 3.12 | 1.98 | 7.7 | 6.5
Live | 211623035 |  | 9 | 14.5 | 50490 | 33080 | 28400 | 2.86 | 2.44 | 50520 | 3.12 | 1.98 | 7.7 | 6.5
Live | 211658806 |  | 9.5 | 14.5 | 52950 | 31670 | 34200 | 3.04 | 2.44 | 49640 | 3.26 | 1.98 | 7.8 | 6.6
Live | 211636826 |  | 9.5 | 16 | 25360 | 20180 | 16000 | 2.97 | 2.53 | 24800 | 2.78 | 1.82 | 8 | 6.85
Live | 211623034 |  | 9 | 14.5 | 50490 | 33080 | 28400 | 2.86 | 2.44 | 50520 | 3.12 | 1.98 | 7.7 | 6.5
Live | 211623033 |  | 9 | 14.5 | 50490 | 33080 | 28400 | 2.86 | 2.44 | 50520 | 3.12 | 1.98 | 7.7 | 6.5
Live | 211623032 |  | 9 | 14.5 | 49410 | 33280 | 28400 | 2.86 | 2.41 | 51030 | 3.08 | 1.96 | 7.7 | 6.6
Live | 211623031 |  | 9 | 14.5 | 49410 | 33280 | 28400 | 2.86 | 2.41 | 51030 | 3.08 | 1.96 | 7.7 | 6.6
Live | 211623030 |  | 9 | 14.5 | 49410 | 33280 | 28400 | 2.86 | 2.41 | 51030 | 3.08 | 1.96 | 7.7 | 6.6
Live | 211636825 |  | 9.5 | 16 | 25360 | 20180 | 16000 | 2.97 | 2.53 | 24800 | 2.78 | 1.82 | 8 | 6.85
Live | 211623029 |  | 9 | 14.5 | 49410 | 33280 | 28400 | 2.86 | 2.41 | 51030 | 3.08 | 1.96 | 7.7 | 6.6
Live | 211623028 |  | 9 | 14.5 | 49410 | 33280 | 28400 | 2.86 | 2.41 | 51030 | 3.08 | 1.96 | 7.7 | 6.6
Live | 211623027 |  | 9 | 14.5 | 49410 | 33280 | 28400 | 2.86 | 2.41 | 51030 | 3.08 | 1.96 | 7.7 | 6.6
Live | 211636824 |  | 9.5 | 16 | 25360 | 20180 | 16000 | 2.97 | 2.53 | 24800 | 2.78 | 1.82 | 8 | 6.85
Live | 211658807 |  | 9.5 | 14.5 | 52950 | 31670 | 34200 | 3.04 | 2.44 | 49640 | 3.26 | 1.98 | 7.8 | 6.6
Live | 211623026 |  | 9 | 14.5 | 49410 | 33280 | 28400 | 2.86 | 2.41 | 51030 | 3.08 | 1.96 | 7.7 | 6.6
Live | 211623025 |  | 9 | 14.5 | 49410 | 33280 | 28400 | 2.86 | 2.41 | 51030 | 3.08 | 1.96 | 7.7 | 6.6
Live | 211623024 |  | 9 | 14.5 | 49410 | 33280 | 28400 | 2.86 | 2.41 | 51030 | 3.08 | 1.96 | 7.7 | 6.6
Live | 211623023 |  | 9 | 14.5 | 49410 | 33280 | 28400 | 2.86 | 2.41 | 51030 | 3.08 | 1.96 | 7.7 | 6.6
Live | 211636823 |  | 9.5 | 16 | 25360 | 20180 | 16000 | 2.97 | 2.53 | 24800 | 2.78 | 1.82 | 8 | 6.85
Live | 211623022 |  | 9 | 14.5 | 49410 | 33490 | 28600 | 2.86 | 2.44 | 51530 | 3.12 | 1.98 | 7.8 | 6.6
Live | 211623021 |  | 9 | 14.5 | 49410 | 33490 | 28600 | 2.86 | 2.44 | 51530 | 3.12 | 1.98 | 7.8 | 6.6
Live | 211623020 |  | 9 | 14.5 | 49410 | 33490 | 28600 | 2.86 | 2.44 | 51530 | 3.12 | 1.98 | 7.8 | 6.6
Live | 211623019 |  | 9 | 14.5 | 49410 | 33490 | 28600 | 2.86 | 2.44 | 51530 | 3.12 | 1.98 | 7.8 | 6.6
Live | 211658808 |  | 9.5 | 14.5 | 52950 | 31670 | 34200 | 3.04 | 2.44 | 49640 | 3.26 | 1.98 | 7.8 | 6.6
Live | 211636822 |  | 9.5 | 16 | 25790 | 20380 | 16100 | 2.98 | 2.59 | 25410 | 2.91 | 1.86 | 8.1 | 7
Live | 211623018 |  | 9 | 14.5 | 49410 | 33490 | 28600 | 2.86 | 2.44 | 51530 | 3.12 | 1.98 | 7.8 | 6.6
Live | 211623017 |  | 9 | 14.5 | 49410 | 33490 | 28600 | 2.86 | 2.44 | 51530 | 3.12 | 1.98 | 7.8 | 6.6
Live | 211636821 |  | 9.5 | 16 | 25790 | 20380 | 16100 | 2.98 | 2.59 | 25410 | 2.91 | 1.86 | 8.1 | 7
Live | 211623016 |  | 9 | 14.5 | 49410 | 33490 | 28600 | 2.86 | 2.44 | 51530 | 3.12 | 1.98 | 7.8 | 6.6
Live | 211623015 |  | 9 | 14.5 | 49410 | 33490 | 28600 | 2.86 | 2.44 | 51530 | 3.12 | 1.98 | 7.8 | 6.6
Live | 211623014 |  | 9 | 14.5 | 49410 | 33490 | 28600 | 2.86 | 2.44 | 51530 | 3.12 | 1.98 | 7.8 | 6.6
Live | 211623013 |  | 9 | 14.5 | 49410 | 33490 | 28600 | 2.86 | 2.44 | 51530 | 3.12 | 1.98 | 7.8 | 6.6
Live | 211623012 |  | 9 | 15 | 49410 | 33280 | 28400 | 2.86 | 2.43 | 51530 | 3.1 | 1.96 | 7.7 | 6.6
Live | 211636820 |  | 9.5 | 16 | 25790 | 20380 | 16100 | 2.98 | 2.59 | 25410 | 2.91 | 1.86 | 8.1 | 7
Live | 211623011 |  | 9 | 15 | 49410 | 33280 | 28400 | 2.86 | 2.43 | 51530 | 3.1 | 1.96 | 7.7 | 6.6
Live | 211658809 |  | 9.5 | 14.5 | 52950 | 31670 | 34200 | 3.04 | 2.44 | 49640 | 3.26 | 1.98 | 7.8 | 6.6
Live | 211623010 |  | 9 | 15 | 49410 | 33280 | 28400 | 2.86 | 2.43 | 51530 | 3.1 | 1.96 | 7.7 | 6.6
Live | 211623009 |  | 9 | 15 | 49410 | 33280 | 28400 | 2.86 | 2.43 | 51530 | 3.1 | 1.96 | 7.7 | 6.6
Live | 211636819 |  | 9.5 | 16 | 25790 | 20380 | 16100 | 2.98 | 2.59 | 25410 | 2.91 | 1.86 | 8.1 | 7
Live | 211623008 |  | 9 | 15 | 49410 | 33280 | 28400 | 2.86 | 2.43 | 51530 | 3.1 | 1.96 | 7.7 | 6.6
Live | 211623007 |  | 9 | 15 | 49410 | 33280 | 28400 | 2.86 | 2.43 | 51530 | 3.1 | 1.96 | 7.7 | 6.6
Live | 211623006 |  | 9 | 15 | 49410 | 33280 | 28400 | 2.86 | 2.43 | 51530 | 3.1 | 1.96 | 7.7 | 6.6
Live | 211623005 |  | 9 | 15 | 49410 | 33280 | 28400 | 2.86 | 2.43 | 51530 | 3.1 | 1.96 | 7.7 | 6.6
Live | 211636818 |  | 9.5 | 16 | 25790 | 20380 | 16100 | 2.98 | 2.59 | 25410 | 2.91 | 1.86 | 8.1 | 7
Live | 211623004 |  | 9 | 15 | 49410 | 33280 | 28400 | 2.86 | 2.43 | 51530 | 3.1 | 1.96 | 7.7 | 6.6
Live | 211623003 |  | 9 | 15 | 49410 | 33280 | 28400 | 2.86 | 2.43 | 51530 | 3.1 | 1.96 | 7.7 | 6.6
Live | 211658810 |  | 9.5 | 14.5 | 52950 | 31670 | 34200 | 3.04 | 2.44 | 49640 | 3.26 | 1.98 | 7.8 | 6.6
Live | 211623002 |  | 9 | 15 | 49410 | 33280 | 28400 | 2.86 | 2.43 | 51530 | 3.1 | 1.96 | 7.7 | 6.6
Live | 211623001 |  | 9 | 15 | 49410 | 33280 | 28400 | 2.86 | 2.43 | 51530 | 3.1 | 1.96 | 7.7 | 6.6
Live | 211636817 |  | 9.5 | 16 | 25790 | 20380 | 16100 | 2.98 | 2.59 | 25410 | 2.91 | 1.86 | 8.1 | 7
Live | 211623000 |  | 9 | 14.5 | 48870 | 33280 | 28400 | 2.86 | 2.41 | 51030 | 3.06 | 1.96 | 7.7 | 6.55
Live | 211622999 |  | 9 | 14.5 | 48870 | 33280 | 28400 | 2.86 | 2.41 | 51030 | 3.06 | 1.96 | 7.7 | 6.55
Live | 211622998 |  | 9 | 14.5 | 48870 | 33280 | 28400 | 2.86 | 2.41 | 51030 | 3.06 | 1.96 | 7.7 | 6.55
Live | 211622997 |  | 9 | 14.5 | 48870 | 33280 | 28400 | 2.86 | 2.41 | 51030 | 3.06 | 1.96 | 7.7 | 6.55
Live | 211622996 |  | 9 | 14.5 | 48870 | 33280 | 28400 | 2.86 | 2.41 | 51030 | 3.06 | 1.96 | 7.7 | 6.55
Live | 211636816 |  | 9.5 | 16 | 25790 | 20380 | 16100 | 2.98 | 2.59 | 25410 | 2.91 | 1.86 | 8.1 | 7
Live | 211658811 |  | 9.5 | 14.5 | 52950 | 31670 | 34200 | 3.04 | 2.44 | 49640 | 3.26 | 1.98 | 7.8 | 6.6
Live | 211622995 |  | 9 | 14.5 | 48870 | 33280 | 28400 | 2.86 | 2.41 | 51030 | 3.06 | 1.96 | 7.7 | 6.55
Live | 211622994 |  | 9 | 14.5 | 48870 | 33280 | 28400 | 2.86 | 2.41 | 51030 | 3.06 | 1.96 | 7.7 | 6.55
Live | 211622993 |  | 9 | 14.5 | 48870 | 33280 | 28400 | 2.86 | 2.41 | 51030 | 3.06 | 1.96 | 7.7 | 6.55
Live | 211622992 |  | 9 | 14.5 | 48870 | 33280 | 28400 | 2.86 | 2.41 | 51030 | 3.06 | 1.96 | 7.7 | 6.55
Live | 211636815 |  | 9.5 | 16 | 25790 | 20380 | 16100 | 2.98 | 2.59 | 25410 | 2.91 | 1.86 | 8.1 | 7
Live | 211622991 |  | 9 | 14.5 | 48870 | 33280 | 28400 | 2.86 | 2.41 | 51030 | 3.06 | 1.96 | 7.7 | 6.55
Live | 211622990 |  | 9 | 14.5 | 48870 | 33280 | 28400 | 2.86 | 2.41 | 51030 | 3.06 | 1.96 | 7.7 | 6.55
Live | 211622989 |  | 9 | 14.5 | 48870 | 33280 | 28400 | 2.86 | 2.41 | 51030 | 3.06 | 1.96 | 7.7 | 6.55
Live | 211658812 |  | 9.5 | 14.5 | 52950 | 31670 | 34200 | 3.04 | 2.44 | 49640 | 3.26 | 1.98 | 7.8 | 6.6
Live | 211636814 |  | 9.5 | 16 | 25790 | 20380 | 16100 | 2.98 | 2.59 | 25410 | 2.91 | 1.86 | 8.1 | 7
Live | 211622988 |  | 9 | 14.5 | 49950 | 33690 | 28600 | 2.86 | 2.46 | 52040 | 3.16 | 1.98 | 7.8 | 6.6
Live | 211622987 |  | 9 | 14.5 | 49950 | 33690 | 28600 | 2.86 | 2.46 | 52040 | 3.16 | 1.98 | 7.8 | 6.6
Live | 211622986 |  | 9 | 14.5 | 49950 | 33690 | 28600 | 2.86 | 2.46 | 52040 | 3.16 | 1.98 | 7.8 | 6.6
Live | 211622985 |  | 9 | 14.5 | 49950 | 33690 | 28600 | 2.86 | 2.46 | 52040 | 3.16 | 1.98 | 7.8 | 6.6
Live | 211622984 |  | 9 | 14.5 | 49950 | 33690 | 28600 | 2.86 | 2.46 | 52040 | 3.16 | 1.98 | 7.8 | 6.6
Live | 211622983 |  | 9 | 14.5 | 49950 | 33690 | 28600 | 2.86 | 2.46 | 52040 | 3.16 | 1.98 | 7.8 | 6.6
Live | 211636813 |  | 9.5 | 16 | 25790 | 20380 | 16100 | 2.98 | 2.59 | 25410 | 2.91 | 1.86 | 8.1 | 7
Live | 211622982 |  | 9 | 14.5 | 49950 | 33690 | 28600 | 2.86 | 2.46 | 52040 | 3.16 | 1.98 | 7.8 | 6.6
Live | 211622981 |  | 9 | 14.5 | 49950 | 33690 | 28600 | 2.86 | 2.46 | 52040 | 3.16 | 1.98 | 7.8 | 6.6
Live | 211658813 |  | 9.5 | 14.5 | 52950 | 31670 | 34200 | 3.04 | 2.44 | 49640 | 3.26 | 1.98 | 7.8 | 6.6
Live | 211636812 |  | 9.5 | 16 | 25360 | 20080 | 15900 | 2.97 | 2.53 | 24800 | 2.78 | 1.82 | 8 | 6.85
Live | 211622980 |  | 9 | 14.5 | 49950 | 33690 | 28600 | 2.86 | 2.46 | 52040 | 3.16 | 1.98 | 7.8 | 6.6
Live | 211622979 |  | 9 | 14.5 | 49950 | 33690 | 28600 | 2.86 | 2.46 | 52040 | 3.16 | 1.98 | 7.8 | 6.6
Live | 211622978 |  | 9 | 14.5 | 49950 | 33690 | 28600 | 2.86 | 2.46 | 52040 | 3.16 | 1.98 | 7.8 | 6.6
Live | 211622977 |  | 9 | 14.5 | 49950 | 33690 | 28600 | 2.86 | 2.46 | 52040 | 3.16 | 1.98 | 7.8 | 6.6
Live | 211622976 |  | 9 | 14.5 | 49950 | 33690 | 28600 | 2.86 | 2.46 | 52040 | 3.16 | 1.98 | 7.8 | 6.65
Live | 211636811 |  | 9.5 | 16 | 25360 | 20080 | 15900 | 2.97 | 2.53 | 24800 | 2.78 | 1.82 | 8 | 6.85
Live | 211622975 |  | 9 | 14.5 | 49950 | 33690 | 28600 | 2.86 | 2.46 | 52040 | 3.16 | 1.98 | 7.8 | 6.65
Live | 211622974 |  | 9 | 14.5 | 49950 | 33690 | 28600 | 2.86 | 2.46 | 52040 | 3.16 | 1.98 | 7.8 | 6.65
Live | 211622973 |  | 9 | 14.5 | 49950 | 33690 | 28600 | 2.86 | 2.46 | 52040 | 3.16 | 1.98 | 7.8 | 6.65
Live | 211658814 |  | 9.5 | 14.5 | 52950 | 31670 | 34200 | 3.04 | 2.44 | 49640 | 3.26 | 1.98 | 7.8 | 6.6
Live | 211636810 |  | 9.5 | 16 | 25360 | 20080 | 15900 | 2.97 | 2.53 | 24800 | 2.78 | 1.82 | 8 | 6.85
Live | 211622972 |  | 9 | 14.5 | 49950 | 33690 | 28600 | 2.86 | 2.46 | 52040 | 3.16 | 1.98 | 7.8 | 6.65
Live | 211622971 |  | 9 | 14.5 | 49950 | 33690 | 28600 | 2.86 | 2.46 | 52040 | 3.16 | 1.98 | 7.8 | 6.65
Live | 211622970 |  | 9 | 14.5 | 49950 | 33690 | 28600 | 2.86 | 2.46 | 52040 | 3.16 | 1.98 | 7.8 | 6.65
Live | 211622969 |  | 9 | 14.5 | 49950 | 33690 | 28600 | 2.86 | 2.46 | 52040 | 3.16 | 1.98 | 7.8 | 6.65
Live | 211622968 |  | 9 | 14.5 | 49950 | 33690 | 28600 | 2.86 | 2.46 | 52040 | 3.16 | 1.98 | 7.8 | 6.65
Live | 211636809 |  | 9.5 | 16 | 25360 | 20080 | 15900 | 2.97 | 2.53 | 24800 | 2.78 | 1.82 | 8 | 6.85
Live | 211622967 |  | 9 | 14.5 | 49950 | 33690 | 28600 | 2.86 | 2.46 | 52040 | 3.16 | 1.98 | 7.8 | 6.65
Live | 211636808 |  | 9.5 | 16 | 25360 | 20080 | 15900 | 2.97 | 2.53 | 24800 | 2.78 | 1.82 | 8 | 6.85
Live | 211622966 |  | 9 | 14.5 | 49950 | 33690 | 28600 | 2.86 | 2.46 | 52040 | 3.16 | 1.98 | 7.8 | 6.65
Live | 211622965 |  | 9 | 14.5 | 49950 | 33690 | 28600 | 2.86 | 2.46 | 52040 | 3.16 | 1.98 | 7.8 | 6.65
Live | 211658815 |  | 9.5 | 14.5 | 52950 | 31670 | 34200 | 3.04 | 2.44 | 49640 | 3.26 | 1.98 | 7.8 | 6.6
Live | 211622964 |  | 9 | 14.5 | 49410 | 33490 | 28600 | 2.86 | 2.41 | 51530 | 3.08 | 1.96 | 7.7 | 6.6
Live | 211636807 |  | 9.5 | 16 | 25360 | 20080 | 15900 | 2.97 | 2.53 | 24800 | 2.78 | 1.82 | 8 | 6.85
Live | 211622963 |  | 9 | 14.5 | 49410 | 33490 | 28600 | 2.86 | 2.41 | 51530 | 3.08 | 1.96 | 7.7 | 6.6
Live | 211622962 |  | 9 | 14.5 | 49410 | 33490 | 28600 | 2.86 | 2.41 | 51530 | 3.08 | 1.96 | 7.7 | 6.6
Live | 211622961 |  | 9 | 14.5 | 49410 | 33490 | 28600 | 2.86 | 2.41 | 51530 | 3.08 | 1.96 | 7.7 | 6.6
Live | 211622960 |  | 9 | 14.5 | 49410 | 33490 | 28600 | 2.86 | 2.41 | 51530 | 3.08 | 1.96 | 7.7 | 6.6
Live | 211622959 |  | 9 | 14.5 | 49410 | 33490 | 28600 | 2.86 | 2.41 | 51530 | 3.08 | 1.96 | 7.7 | 6.6
Live | 211622958 |  | 9 | 14.5 | 49410 | 33490 | 28600 | 2.86 | 2.41 | 51530 | 3.08 | 1.96 | 7.7 | 6.6
Live | 211622957 |  | 9 | 14.5 | 49410 | 33490 | 28600 | 2.86 | 2.41 | 51530 | 3.08 | 1.96 | 7.7 | 6.6
Live | 211636806 |  | 9.5 | 16 | 25360 | 20080 | 15900 | 2.97 | 2.53 | 24800 | 2.78 | 1.82 | 8 | 6.85
Live | 211622956 |  | 9 | 14.5 | 49410 | 33490 | 28600 | 2.86 | 2.41 | 51530 | 3.08 | 1.96 | 7.7 | 6.6
Live | 211658816 |  | 9.5 | 14.5 | 52950 | 31670 | 34200 | 3.04 | 2.44 | 49640 | 3.26 | 1.98 | 7.8 | 6.6
Live | 211622955 |  | 9 | 14.5 | 49410 | 33490 | 28600 | 2.86 | 2.41 | 51530 | 3.08 | 1.96 | 7.7 | 6.6
Live | 211622954 |  | 9 | 14.5 | 49410 | 33490 | 28600 | 2.86 | 2.41 | 51530 | 3.08 | 1.96 | 7.7 | 6.6
Live | 211622953 |  | 9 | 14.5 | 49410 | 33490 | 28600 | 2.86 | 2.41 | 51530 | 3.08 | 1.96 | 7.7 | 6.6
Live | 211636805 |  | 9.5 | 16 | 25360 | 20080 | 15900 | 2.97 | 2.53 | 24800 | 2.78 | 1.82 | 8 | 6.85
Live | 211622952 |  | 9 | 14.5 | 49410 | 33490 | 28600 | 2.86 | 2.41 | 51530 | 3.08 | 1.96 | 7.7 | 6.6
Live | 211622951 |  | 9 | 14.5 | 49410 | 33280 | 28400 | 2.86 | 2.41 | 51030 | 3.08 | 1.96 | 7.7 | 6.6
Live | 211622950 |  | 9 | 14.5 | 49410 | 33280 | 28400 | 2.86 | 2.41 | 51030 | 3.08 | 1.96 | 7.7 | 6.6
Live | 211622949 |  | 9 | 14.5 | 49410 | 33280 | 28400 | 2.86 | 2.41 | 51030 | 3.08 | 1.96 | 7.7 | 6.6
Live | 211622948 |  | 9 | 14.5 | 49410 | 33280 | 28400 | 2.86 | 2.41 | 51030 | 3.08 | 1.96 | 7.7 | 6.6
Live | 211636804 |  | 9.5 | 16 | 25360 | 20080 | 15900 | 2.97 | 2.53 | 24800 | 2.78 | 1.82 | 8 | 6.85
Live | 211658817 |  | 9.5 | 15.5 | 52400 | 31470 | 34000 | 3.04 | 2.41 | 49130 | 3.18 | 1.96 | 7.7 | 6.6
Live | 211622947 |  | 9 | 14.5 | 49410 | 33280 | 28400 | 2.86 | 2.41 | 51030 | 3.08 | 1.96 | 7.7 | 6.6
Live | 211622946 |  | 9 | 14.5 | 49410 | 33280 | 28400 | 2.86 | 2.41 | 51030 | 3.08 | 1.96 | 7.7 | 6.6
Live | 211622945 |  | 9 | 14.5 | 49410 | 33280 | 28400 | 2.86 | 2.41 | 51030 | 3.08 | 1.96 | 7.7 | 6.6
Live | 211636803 |  | 9.5 | 16 | 25360 | 20080 | 15900 | 2.97 | 2.53 | 24800 | 2.78 | 1.82 | 8 | 6.85
Live | 211622944 |  | 9 | 14.5 | 49410 | 33280 | 28400 | 2.86 | 2.41 | 51030 | 3.08 | 1.96 | 7.7 | 6.6
Live | 211622943 |  | 9 | 14.5 | 49410 | 33280 | 28400 | 2.86 | 2.41 | 51030 | 3.08 | 1.96 | 7.7 | 6.6
Live | 211622942 |  | 9 | 14.5 | 49410 | 33280 | 28400 | 2.86 | 2.41 | 51030 | 3.08 | 1.96 | 7.7 | 6.6
Live | 211622941 |  | 9 | 14.5 | 49410 | 33280 | 28400 | 2.86 | 2.41 | 51030 | 3.08 | 1.96 | 7.7 | 6.6
Live | 211622940 |  | 9 | 14.5 | 49410 | 33280 | 28400 | 2.86 | 2.41 | 51030 | 3.08 | 1.96 | 7.7 | 6.6
Live | 211658818 |  | 9.5 | 15.5 | 52400 | 31470 | 34000 | 3.04 | 2.41 | 49130 | 3.18 | 1.96 | 7.7 | 6.6
Live | 211636802 |  | 9.5 | 15.2 | 26000 | 20590 | 16300 | 2.98 | 2.59 | 25810 | 2.93 | 1.86 | 8.1 | 7
Live | 211622939 |  | 9 | 14.5 | 49410 | 33280 | 28400 | 2.86 | 2.41 | 51030 | 3.08 | 1.96 | 7.7 | 6.6
Live | 211622938 |  | 9 | 14.5 | 49950 | 33690 | 28600 | 2.86 | 2.46 | 52040 | 3.16 | 1.98 | 7.8 | 6.6
Live | 211622937 |  | 9 | 14.5 | 49950 | 33690 | 28600 | 2.86 | 2.46 | 52040 | 3.16 | 1.98 | 7.8 | 6.6
Live | 211636801 |  | 9.5 | 15.2 | 26000 | 20590 | 16300 | 2.98 | 2.59 | 25810 | 2.93 | 1.86 | 8.1 | 7
Live | 211622936 |  | 9 | 14.5 | 49950 | 33690 | 28600 | 2.86 | 2.46 | 52040 | 3.16 | 1.98 | 7.8 | 6.6
Live | 211622935 |  | 9 | 14.5 | 49950 | 33690 | 28600 | 2.86 | 2.46 | 52040 | 3.16 | 1.98 | 7.8 | 6.6
Live | 211636800 |  | 9.5 | 15.2 | 26000 | 20590 | 16300 | 2.98 | 2.59 | 25810 | 2.93 | 1.86 | 8.1 | 7
Live | 211622934 |  | 9 | 14.5 | 49950 | 33690 | 28600 | 2.86 | 2.46 | 52040 | 3.16 | 1.98 | 7.8 | 6.6
Live | 211622933 |  | 9 | 14.5 | 49950 | 33690 | 28600 | 2.86 | 2.46 | 52040 | 3.16 | 1.98 | 7.8 | 6.6
Live | 211636799 |  | 9.5 | 15.2 | 26000 | 20590 | 16300 | 2.98 | 2.59 | 25810 | 2.93 | 1.86 | 8.1 | 7
Live | 211658819 |  | 9.5 | 15.5 | 52400 | 31470 | 34000 | 3.04 | 2.41 | 49130 | 3.18 | 1.96 | 7.7 | 6.6
Live | 211622932 |  | 9 | 14.5 | 49950 | 33690 | 28600 | 2.86 | 2.46 | 52040 | 3.16 | 1.98 | 7.8 | 6.6
Live | 211622931 |  | 9 | 14.5 | 49950 | 33690 | 28600 | 2.86 | 2.46 | 52040 | 3.16 | 1.98 | 7.8 | 6.6
Live | 211636798 |  | 9.5 | 15.2 | 26000 | 20590 | 16300 | 2.98 | 2.59 | 25810 | 2.93 | 1.86 | 8.1 | 7
Live | 211622930 |  | 9 | 14.5 | 49950 | 33690 | 28600 | 2.86 | 2.46 | 52040 | 3.16 | 1.98 | 7.8 | 6.6
Live | 211622929 |  | 9 | 14.5 | 49950 | 33690 | 28600 | 2.86 | 2.46 | 52040 | 3.16 | 1.98 | 7.8 | 6.6
Live | 211622928 |  | 9 | 14.5 | 49950 | 33690 | 28600 | 2.86 | 2.46 | 52040 | 3.16 | 1.98 | 7.8 | 6.6
Live | 211622927 |  | 9 | 14.5 | 49950 | 33690 | 28600 | 2.86 | 2.46 | 52040 | 3.16 | 1.98 | 7.8 | 6.6
Live | 211622926 |  | 9 | 14.5 | 49950 | 33690 | 28600 | 2.86 | 2.46 | 52040 | 3.16 | 1.98 | 7.8 | 6.6
Live | 211622925 |  | 9 | 14.5 | 48870 | 33490 | 28600 | 2.86 | 2.41 | 51530 | 3.08 | 1.96 | 7.7 | 6.55
Live | 211636797 |  | 9.5 | 15.2 | 26000 | 20590 | 16300 | 2.98 | 2.59 | 25810 | 2.93 | 1.86 | 8.1 | 7
Live | 211658820 |  | 9.5 | 15.5 | 52400 | 31470 | 34000 | 3.04 | 2.41 | 49130 | 3.18 | 1.96 | 7.7 | 6.6
Live | 211622924 |  | 9 | 14.5 | 48870 | 33490 | 28600 | 2.86 | 2.41 | 51530 | 3.08 | 1.96 | 7.7 | 6.55
Live | 211622923 |  | 9 | 14.5 | 48870 | 33490 | 28600 | 2.86 | 2.41 | 51530 | 3.08 | 1.96 | 7.7 | 6.55
Live | 211622922 |  | 9 | 14.5 | 48870 | 33490 | 28600 | 2.86 | 2.41 | 51530 | 3.08 | 1.96 | 7.7 | 6.55
Live | 211622921 |  | 9 | 14.5 | 48870 | 33490 | 28600 | 2.86 | 2.41 | 51530 | 3.08 | 1.96 | 7.7 | 6.55
Live | 211622920 |  | 9 | 14.5 | 48870 | 33490 | 28600 | 2.86 | 2.41 | 51530 | 3.08 | 1.96 | 7.7 | 6.55
Live | 211622919 |  | 9 | 14.5 | 48870 | 33490 | 28600 | 2.86 | 2.41 | 51530 | 3.08 | 1.96 | 7.7 | 6.55
Live | 211636796 |  | 9.5 | 15.2 | 26000 | 20590 | 16300 | 2.98 | 2.59 | 25810 | 2.93 | 1.86 | 8.1 | 7
Live | 211622918 |  | 9 | 14.5 | 48870 | 33490 | 28600 | 2.86 | 2.41 | 51530 | 3.08 | 1.96 | 7.7 | 6.55
Live | 211622917 |  | 9 | 14.5 | 48870 | 33490 | 28600 | 2.86 | 2.41 | 51530 | 3.08 | 1.96 | 7.7 | 6.55
Live | 211658821 |  | 9.5 | 15.5 | 52400 | 31470 | 34000 | 3.04 | 2.41 | 49130 | 3.18 | 1.96 | 7.7 | 6.6
Live | 211636795 |  | 9.5 | 15.2 | 26000 | 20590 | 16300 | 2.98 | 2.59 | 25810 | 2.93 | 1.86 | 8.1 | 7
Live | 211622916 |  | 9 | 14.5 | 48870 | 33490 | 28600 | 2.86 | 2.41 | 51530 | 3.08 | 1.96 | 7.7 | 6.55
Live | 211622915 |  | 9 | 14.5 | 48870 | 33490 | 28600 | 2.86 | 2.41 | 51530 | 3.08 | 1.96 | 7.7 | 6.55
Live | 211622914 |  | 9 | 14.5 | 48870 | 33490 | 28600 | 2.86 | 2.41 | 51530 | 3.08 | 1.96 | 7.7 | 6.55
Live | 211622913 |  | 9 | 14.5 | 48870 | 33490 | 28600 | 2.86 | 2.41 | 51530 | 3.08 | 1.96 | 7.7 | 6.55
Live | 211622912 |  | 9 | 14.5 | 49950 | 33690 | 28600 | 2.86 | 2.43 | 52040 | 3.14 | 1.98 | 7.8 | 6.6
Live | 211622911 |  | 9 | 14.5 | 49950 | 33690 | 28600 | 2.86 | 2.43 | 52040 | 3.14 | 1.98 | 7.8 | 6.6
Live | 211636794 |  | 9.5 | 15.2 | 26000 | 20590 | 16300 | 2.98 | 2.59 | 25810 | 2.93 | 1.86 | 8.1 | 7
Live | 211622910 |  | 9 | 14.5 | 49950 | 33690 | 28600 | 2.86 | 2.43 | 52040 | 3.14 | 1.98 | 7.8 | 6.6
Live | 211622909 |  | 9 | 14.5 | 49950 | 33690 | 28600 | 2.86 | 2.43 | 52040 | 3.14 | 1.98 | 7.8 | 6.6
Live | 211658822 |  | 9.5 | 15.5 | 52400 | 31470 | 34000 | 3.04 | 2.41 | 49130 | 3.18 | 1.96 | 7.7 | 6.6
Live | 211622908 |  | 9 | 14.5 | 49950 | 33690 | 28600 | 2.86 | 2.43 | 52040 | 3.14 | 1.98 | 7.8 | 6.6
Live | 211622907 |  | 9 | 14.5 | 49950 | 33690 | 28600 | 2.86 | 2.43 | 52040 | 3.14 | 1.98 | 7.8 | 6.6
Live | 211636793 |  | 9.5 | 15.2 | 26000 | 20590 | 16300 | 2.98 | 2.59 | 25810 | 2.93 | 1.86 | 8.1 | 7
Live | 211622906 |  | 9 | 14.5 | 49950 | 33690 | 28600 | 2.86 | 2.43 | 52040 | 3.14 | 1.98 | 7.8 | 6.6
Live | 211622905 |  | 9 | 14.5 | 49950 | 33690 | 28600 | 2.86 | 2.43 | 52040 | 3.14 | 1.98 | 7.8 | 6.6
Live | 211622904 |  | 9 | 14.5 | 49950 | 33690 | 28600 | 2.86 | 2.43 | 52040 | 3.14 | 1.98 | 7.8 | 6.6
Live | 211622903 |  | 9 | 14.5 | 49950 | 33690 | 28600 | 2.86 | 2.43 | 52040 | 3.14 | 1.98 | 7.8 | 6.6
Live | 211636792 |  | 9.5 | 15.5 | 25140 | 20180 | 16000 | 2.97 | 2.51 | 24800 | 2.76 | 1.82 | 7.8 | 6.85
Live | 211622902 |  | 9 | 14.5 | 49950 | 33690 | 28600 | 2.86 | 2.43 | 52040 | 3.14 | 1.98 | 7.8 | 6.6
Live | 211658823 |  | 9.5 | 15.5 | 52400 | 31470 | 34000 | 3.04 | 2.41 | 49130 | 3.18 | 1.96 | 7.7 | 6.6
Live | 211622901 |  | 9 | 14.5 | 49410 | 33490 | 28600 | 2.86 | 2.41 | 51530 | 3.1 | 1.96 | 7.7 | 6.6
Live | 211622900 |  | 9 | 14.5 | 49410 | 33490 | 28600 | 2.86 | 2.41 | 51530 | 3.1 | 1.96 | 7.7 | 6.6
Live | 211622899 |  | 9 | 14.5 | 49410 | 33490 | 28600 | 2.86 | 2.41 | 51530 | 3.1 | 1.96 | 7.7 | 6.6
Live | 211622898 |  | 9 | 14.5 | 49410 | 33490 | 28600 | 2.86 | 2.41 | 51530 | 3.1 | 1.96 | 7.7 | 6.6
Live | 211622897 |  | 9 | 14.5 | 49410 | 33490 | 28600 | 2.86 | 2.41 | 51530 | 3.1 | 1.96 | 7.7 | 6.6
Live | 211636791 |  | 9.5 | 15.5 | 25140 | 20180 | 16000 | 2.97 | 2.51 | 24800 | 2.76 | 1.82 | 7.8 | 6.85
Live | 211622896 |  | 9 | 14.5 | 49410 | 33490 | 28600 | 2.86 | 2.41 | 51530 | 3.1 | 1.96 | 7.7 | 6.6
Live | 211622895 |  | 9 | 14.5 | 49410 | 33490 | 28600 | 2.86 | 2.41 | 51530 | 3.1 | 1.96 | 7.7 | 6.6
Live | 211622894 |  | 9 | 14.5 | 49410 | 33490 | 28600 | 2.86 | 2.41 | 51530 | 3.1 | 1.96 | 7.7 | 6.6
Live | 211622893 |  | 9 | 14.5 | 49410 | 33490 | 28600 | 2.86 | 2.41 | 51530 | 3.1 | 1.96 | 7.7 | 6.6
Live | 211622892 |  | 9 | 14.5 | 49410 | 33490 | 28600 | 2.86 | 2.41 | 51530 | 3.1 | 1.96 | 7.7 | 6.6
Live | 211636790 |  | 9.5 | 15.5 | 25140 | 20180 | 16000 | 2.97 | 2.51 | 24800 | 2.76 | 1.82 | 7.8 | 6.85
Live | 211622891 |  | 9 | 14.5 | 49410 | 33490 | 28600 | 2.86 | 2.41 | 51530 | 3.1 | 1.96 | 7.7 | 6.6
Live | 211658824 |  | 9.5 | 15.5 | 52400 | 31470 | 34000 | 3.04 | 2.41 | 49130 | 3.18 | 1.96 | 7.7 | 6.6
Live | 211622890 |  | 9 | 14.3 | 49410 | 33490 | 28600 | 2.86 | 2.41 | 51530 | 3.1 | 1.96 | 7.7 | 6.6
Live | 211622889 |  | 9 | 14.3 | 49410 | 33490 | 28600 | 2.86 | 2.41 | 51530 | 3.1 | 1.96 | 7.7 | 6.6
Live | 211622888 |  | 9 | 14.3 | 49410 | 33490 | 28600 | 2.86 | 2.41 | 51530 | 3.1 | 1.96 | 7.7 | 6.6
Live | 211622887 |  | 9 | 14.3 | 49410 | 33490 | 28600 | 2.86 | 2.41 | 51530 | 3.1 | 1.96 | 7.7 | 6.6
Live | 211622886 |  | 9 | 14.3 | 49410 | 33490 | 28600 | 2.86 | 2.41 | 51530 | 3.1 | 1.96 | 7.7 | 6.6
Live | 211622885 |  | 9 | 14.3 | 49410 | 33490 | 28600 | 2.86 | 2.41 | 51530 | 3.1 | 1.96 | 7.7 | 6.6
Live | 211636789 |  | 9.5 | 15.5 | 25140 | 20180 | 16000 | 2.97 | 2.51 | 24800 | 2.76 | 1.82 | 7.8 | 6.85
Live | 211622884 |  | 9 | 14.3 | 49410 | 33490 | 28600 | 2.86 | 2.41 | 51530 | 3.1 | 1.96 | 7.7 | 6.6
Live | 211622883 |  | 9 | 14.3 | 49410 | 33490 | 28600 | 2.86 | 2.41 | 51530 | 3.1 | 1.96 | 7.7 | 6.6
Live | 211622882 |  | 9 | 14.3 | 49410 | 33490 | 28600 | 2.86 | 2.41 | 51530 | 3.1 | 1.96 | 7.7 | 6.6
Live | 211658825 |  | 9.5 | 15.5 | 52400 | 31470 | 34000 | 3.04 | 2.41 | 49130 | 3.18 | 1.96 | 7.7 | 6.6
Live | 211622881 |  | 9 | 14.3 | 49410 | 33490 | 28600 | 2.86 | 2.41 | 51530 | 3.1 | 1.96 | 7.7 | 6.6
Live | 211622880 |  | 9 | 14.3 | 49410 | 33490 | 28600 | 2.86 | 2.41 | 51530 | 3.1 | 1.96 | 7.7 | 6.6
Live | 211622879 |  | 9 | 14.5 | 49410 | 33490 | 28600 | 2.86 | 2.41 | 51530 | 3.08 | 1.96 | 7.7 | 6.6
Live | 211622878 |  | 9 | 14.5 | 49410 | 33490 | 28600 | 2.86 | 2.41 | 51530 | 3.08 | 1.96 | 7.7 | 6.6
Live | 211622877 |  | 9 | 14.5 | 49410 | 33490 | 28600 | 2.86 | 2.41 | 51530 | 3.08 | 1.96 | 7.7 | 6.6
Live | 211622876 |  | 9 | 14.5 | 49410 | 33490 | 28600 | 2.86 | 2.41 | 51530 | 3.08 | 1.96 | 7.7 | 6.6
Live | 211622875 |  | 9 | 14.5 | 49410 | 33490 | 28600 | 2.86 | 2.41 | 51530 | 3.08 | 1.96 | 7.7 | 6.6
Live | 211636788 |  | 9.5 | 15.5 | 25140 | 20180 | 16000 | 2.97 | 2.51 | 24800 | 2.76 | 1.82 | 7.8 | 6.85
Live | 211622874 |  | 9 | 14.5 | 49410 | 33490 | 28600 | 2.86 | 2.41 | 51530 | 3.08 | 1.96 | 7.7 | 6.6
Live | 211658826 |  | 9.5 | 15.5 | 52400 | 31470 | 34000 | 3.04 | 2.41 | 49130 | 3.18 | 1.96 | 7.7 | 6.6
Live | 211622873 |  | 9 | 14.5 | 49410 | 33490 | 28600 | 2.86 | 2.41 | 51530 | 3.08 | 1.96 | 7.7 | 6.6
Live | 211622872 |  | 9 | 14.5 | 49410 | 33490 | 28600 | 2.86 | 2.41 | 51530 | 3.08 | 1.96 | 7.7 | 6.6
Live | 211622871 |  | 9 | 14.5 | 49410 | 33490 | 28600 | 2.86 | 2.41 | 51530 | 3.08 | 1.96 | 7.7 | 6.6
Live | 211636787 |  | 9.5 | 15.5 | 25140 | 20180 | 16000 | 2.97 | 2.51 | 24800 | 2.76 | 1.82 | 7.8 | 6.85
Live | 211622870 |  | 9 | 14.5 | 49410 | 33490 | 28600 | 2.86 | 2.41 | 51530 | 3.08 | 1.96 | 7.7 | 6.6
Live | 211622869 |  | 9 | 14.5 | 49410 | 33490 | 28600 | 2.86 | 2.41 | 51530 | 3.08 | 1.96 | 7.7 | 6.6
Live | 211622868 |  | 9 | 14.5 | 49410 | 33490 | 28600 | 2.86 | 2.41 | 51530 | 3.08 | 1.96 | 7.7 | 6.6
Live | 211622867 |  | 9 | 14.5 | 49410 | 33490 | 28600 | 2.86 | 2.41 | 51530 | 3.08 | 1.96 | 7.7 | 6.6
Live | 211622866 |  | 9 | 14.5 | 49410 | 33490 | 28600 | 2.86 | 2.41 | 51530 | 3.08 | 1.96 | 7.7 | 6.6
Live | 211622865 |  | 9 | 14.5 | 49410 | 33490 | 28600 | 2.86 | 2.41 | 51530 | 3.08 | 1.96 | 7.7 | 6.6
Live | 211658827 |  | 9.5 | 15.5 | 52400 | 31470 | 34000 | 3.04 | 2.41 | 49130 | 3.18 | 1.96 | 7.7 | 6.6
Live | 211622864 |  | 9 | 14.5 | 49410 | 33490 | 28600 | 2.86 | 2.41 | 51530 | 3.08 | 1.96 | 7.7 | 6.6
Live | 211636786 |  | 9.5 | 15.5 | 25140 | 20180 | 16000 | 2.97 | 2.51 | 24800 | 2.76 | 1.82 | 7.8 | 6.85
Live | 211622863 |  | 9 | 14.5 | 49410 | 33490 | 28600 | 2.86 | 2.41 | 51530 | 3.08 | 1.96 | 7.7 | 6.6
Live | 211622862 |  | 9 | 14.5 | 49410 | 33490 | 28600 | 2.86 | 2.41 | 51530 | 3.08 | 1.96 | 7.7 | 6.6
Live | 211622861 |  | 9 | 14.5 | 49410 | 33490 | 28600 | 2.86 | 2.41 | 51530 | 3.08 | 1.96 | 7.7 | 6.6
Live | 211622860 |  | 9 | 14.5 | 49410 | 33490 | 28600 | 2.86 | 2.41 | 51530 | 3.08 | 1.96 | 7.7 | 6.6
Live | 211622859 |  | 9 | 14.5 | 49410 | 33490 | 28600 | 2.86 | 2.41 | 51530 | 3.08 | 1.96 | 7.7 | 6.6
Live | 211636785 |  | 9.5 | 15.5 | 25140 | 20180 | 16000 | 2.97 | 2.51 | 24800 | 2.76 | 1.82 | 7.8 | 6.85
Live | 211622858 |  | 9 | 14.5 | 49410 | 33490 | 28600 | 2.86 | 2.41 | 51530 | 3.08 | 1.96 | 7.7 | 6.6
Live | 211622857 |  | 9 | 14.5 | 49410 | 33490 | 28600 | 2.86 | 2.41 | 51530 | 3.08 | 1.96 | 7.7 | 6.6
Live | 211622856 |  | 9 | 14.5 | 49410 | 33490 | 28600 | 2.86 | 2.41 | 51530 | 3.08 | 1.96 | 7.7 | 6.6
Live | 211658828 |  | 9.5 | 15.5 | 52400 | 31470 | 34000 | 3.04 | 2.41 | 49130 | 3.18 | 1.96 | 7.7 | 6.6
Live | 211622855 |  | 9 | 14.5 | 48870 | 33280 | 28400 | 2.86 | 2.41 | 51030 | 3.04 | 1.94 | 7.7 | 6.55
Live | 211636784 |  | 9.5 | 15.5 | 25140 | 20180 | 16000 | 2.97 | 2.51 | 24800 | 2.76 | 1.82 | 7.8 | 6.85
Live | 211622854 |  | 9 | 14.5 | 48870 | 33280 | 28400 | 2.86 | 2.41 | 51030 | 3.04 | 1.94 | 7.7 | 6.55
Live | 211622853 |  | 9 | 14.5 | 48870 | 33280 | 28400 | 2.86 | 2.41 | 51030 | 3.04 | 1.94 | 7.7 | 6.55
Live | 211622852 |  | 9 | 14.5 | 48870 | 33280 | 28400 | 2.86 | 2.41 | 51030 | 3.04 | 1.94 | 7.7 | 6.55
Live | 211622851 |  | 9 | 14.5 | 48870 | 33280 | 28400 | 2.86 | 2.41 | 51030 | 3.04 | 1.94 | 7.7 | 6.55
Live | 211636783 |  | 9.5 | 15.5 | 25140 | 20180 | 16000 | 2.97 | 2.51 | 24800 | 2.76 | 1.82 | 7.8 | 6.85
Live | 211622850 |  | 9 | 14.5 | 48870 | 33280 | 28400 | 2.86 | 2.41 | 51030 | 3.04 | 1.94 | 7.7 | 6.55
Live | 211622849 |  | 9 | 14.5 | 48870 | 33280 | 28400 | 2.86 | 2.41 | 51030 | 3.04 | 1.94 | 7.7 | 6.55
Live | 211636782 |  | 9.5 | 16 | 25360 | 20280 | 16000 | 2.97 | 2.55 | 25010 | 2.82 | 1.82 | 8 | 6.9
Live | 211622848 |  | 9 | 14.5 | 48870 | 33280 | 28400 | 2.86 | 2.41 | 51030 | 3.04 | 1.94 | 7.7 | 6.55
Live | 211622847 |  | 9 | 14.5 | 48870 | 33280 | 28400 | 2.86 | 2.41 | 51030 | 3.04 | 1.94 | 7.7 | 6.55
Live | 211658829 |  | 9.5 | 15.5 | 52400 | 31470 | 34000 | 3.04 | 2.41 | 49130 | 3.18 | 1.96 | 7.7 | 6.6
Live | 211622846 |  | 9 | 14.5 | 48870 | 33280 | 28400 | 2.86 | 2.41 | 51030 | 3.04 | 1.94 | 7.7 | 6.55
Live | 211622845 |  | 9 | 14.5 | 48870 | 33280 | 28400 | 2.86 | 2.41 | 51030 | 3.04 | 1.94 | 7.7 | 6.55
Live | 211622844 |  | 9 | 14.5 | 48870 | 33280 | 28400 | 2.86 | 2.41 | 51030 | 3.04 | 1.94 | 7.7 | 6.55
Live | 211636781 |  | 9.5 | 16 | 25360 | 20280 | 16000 | 2.97 | 2.55 | 25010 | 2.82 | 1.82 | 8 | 6.9
Live | 211622843 |  | 9 | 14.5 | 48870 | 33280 | 28400 | 2.86 | 2.41 | 51030 | 3.06 | 1.96 | 7.7 | 6.55
Live | 211622842 |  | 9 | 14.5 | 48870 | 33280 | 28400 | 2.86 | 2.41 | 51030 | 3.06 | 1.96 | 7.7 | 6.55
Live | 211622841 |  | 9 | 14.5 | 48870 | 33280 | 28400 | 2.86 | 2.41 | 51030 | 3.06 | 1.96 | 7.7 | 6.55
Live | 211622840 |  | 9 | 14.5 | 49410 | 33490 | 28600 | 2.86 | 2.44 | 51530 | 3.12 | 1.96 | 7.8 | 6.6
Live | 211636780 |  | 9.5 | 16 | 25360 | 20280 | 16000 | 2.97 | 2.55 | 25010 | 2.82 | 1.82 | 8 | 6.9
Live | 211622839 |  | 9 | 14.5 | 49410 | 33490 | 28600 | 2.86 | 2.44 | 51530 | 3.12 | 1.96 | 7.8 | 6.6
Live | 211622838 |  | 9 | 14.5 | 49410 | 33490 | 28600 | 2.86 | 2.44 | 51530 | 3.12 | 1.96 | 7.8 | 6.6
Live | 211622837 |  | 9 | 14.5 | 49410 | 33490 | 28600 | 2.86 | 2.44 | 51530 | 3.12 | 1.96 | 7.8 | 6.6
Live | 211658830 |  | 9.5 | 15 | 52400 | 31470 | 34200 | 3.04 | 2.41 | 49640 | 3.18 | 1.96 | 7.7 | 6.6
Live | 211622836 |  | 9 | 14.5 | 49410 | 33490 | 28600 | 2.86 | 2.44 | 51530 | 3.12 | 1.96 | 7.8 | 6.6
Live | 211636779 |  | 9.5 | 16 | 25360 | 20280 | 16000 | 2.97 | 2.55 | 25010 | 2.82 | 1.82 | 8 | 6.9
Live | 211622835 |  | 9 | 14.5 | 49410 | 33490 | 28600 | 2.86 | 2.44 | 51530 | 3.12 | 1.96 | 7.8 | 6.6
Live | 211622834 |  | 9 | 14.5 | 49410 | 33490 | 28600 | 2.86 | 2.44 | 51530 | 3.12 | 1.96 | 7.8 | 6.6
Live | 211622833 |  | 9 | 14.5 | 49410 | 33490 | 28600 | 2.86 | 2.44 | 51530 | 3.12 | 1.96 | 7.8 | 6.6
Live | 211622832 |  | 9 | 14.5 | 49410 | 33490 | 28600 | 2.86 | 2.44 | 51530 | 3.12 | 1.96 | 7.8 | 6.6
Live | 211622831 |  | 9 | 14.5 | 49410 | 33490 | 28600 | 2.86 | 2.44 | 51530 | 3.12 | 1.96 | 7.8 | 6.6
Live | 211636778 |  | 9.5 | 16 | 25360 | 20280 | 16000 | 2.97 | 2.55 | 25010 | 2.82 | 1.82 | 8 | 6.9
Live | 211622830 |  | 9 | 14.5 | 48870 | 33490 | 28600 | 2.86 | 2.41 | 51530 | 3.06 | 1.94 | 7.7 | 6.55
Live | 211622829 |  | 9 | 14.5 | 48870 | 33490 | 28600 | 2.86 | 2.41 | 51530 | 3.06 | 1.94 | 7.7 | 6.55
Live | 211622828 |  | 9 | 14.5 | 48870 | 33490 | 28600 | 2.86 | 2.41 | 51530 | 3.06 | 1.94 | 7.7 | 6.55
Live | 211622827 |  | 9 | 14.5 | 48870 | 33490 | 28600 | 2.86 | 2.41 | 51530 | 3.06 | 1.94 | 7.7 | 6.55
Live | 211658831 |  | 9.5 | 15 | 52400 | 31470 | 34200 | 3.04 | 2.41 | 49640 | 3.18 | 1.96 | 7.7 | 6.6
Live | 211622826 |  | 9 | 14.5 | 48870 | 33490 | 28600 | 2.86 | 2.41 | 51530 | 3.06 | 1.94 | 7.7 | 6.55
Live | 211636777 |  | 9.5 | 16 | 25360 | 20280 | 16000 | 2.97 | 2.55 | 25010 | 2.82 | 1.82 | 8 | 6.9
Live | 211622825 |  | 9 | 14.5 | 48870 | 33490 | 28600 | 2.86 | 2.41 | 51530 | 3.06 | 1.94 | 7.7 | 6.55
Live | 211622824 |  | 9 | 14.5 | 48870 | 33490 | 28600 | 2.86 | 2.41 | 51530 | 3.06 | 1.94 | 7.7 | 6.55
Live | 211622823 |  | 9 | 14.5 | 48870 | 33490 | 28600 | 2.86 | 2.41 | 51530 | 3.06 | 1.94 | 7.7 | 6.55
Live | 211622822 |  | 9 | 14.5 | 48870 | 33490 | 28600 | 2.86 | 2.41 | 51530 | 3.06 | 1.94 | 7.7 | 6.55
Live | 211622821 |  | 9 | 14.5 | 48870 | 33490 | 28600 | 2.86 | 2.41 | 51530 | 3.06 | 1.94 | 7.7 | 6.55
Live | 211636776 |  | 9.5 | 16 | 25360 | 20280 | 16000 | 2.97 | 2.55 | 25010 | 2.82 | 1.82 | 8 | 6.9
Live | 211622820 |  | 9 | 14.5 | 48870 | 33490 | 28600 | 2.86 | 2.41 | 51530 | 3.08 | 1.96 | 7.7 | 6.6
Live | 211622819 |  | 9 | 14.5 | 48870 | 33490 | 28600 | 2.86 | 2.41 | 51530 | 3.08 | 1.96 | 7.7 | 6.6
Live | 211622818 |  | 9 | 14.5 | 48870 | 33490 | 28600 | 2.86 | 2.41 | 51530 | 3.08 | 1.96 | 7.7 | 6.6
Live | 211636775 |  | 9.5 | 16 | 25360 | 20280 | 16000 | 2.97 | 2.55 | 25010 | 2.82 | 1.82 | 8 | 6.9
Live | 211622817 |  | 9 | 14.5 | 48870 | 33490 | 28600 | 2.86 | 2.41 | 51530 | 3.08 | 1.96 | 7.7 | 6.6
Live | 211622816 |  | 9 | 14.5 | 48870 | 33490 | 28600 | 2.86 | 2.41 | 51530 | 3.08 | 1.96 | 7.7 | 6.6
Live | 211658832 |  | 9.5 | 15 | 52400 | 31470 | 34200 | 3.04 | 2.41 | 49640 | 3.18 | 1.96 | 7.7 | 6.6
Live | 211636774 |  | 9.5 | 16 | 25360 | 20280 | 16000 | 2.97 | 2.55 | 25010 | 2.82 | 1.82 | 8 | 6.9
Live | 211622815 |  | 9 | 14.5 | 48870 | 33490 | 28600 | 2.86 | 2.41 | 51530 | 3.08 | 1.96 | 7.7 | 6.6
Live | 211622814 |  | 9 | 14.5 | 48870 | 33490 | 28600 | 2.86 | 2.41 | 51530 | 3.08 | 1.96 | 7.7 | 6.6
Live | 211622813 |  | 9 | 14.5 | 48870 | 33490 | 28600 | 2.86 | 2.41 | 51530 | 3.08 | 1.96 | 7.7 | 6.6
Live | 211622812 |  | 9 | 14.5 | 48870 | 33490 | 28600 | 2.86 | 2.41 | 51530 | 3.08 | 1.96 | 7.7 | 6.6
Live | 211636773 |  | 9.5 | 16 | 25360 | 20280 | 16000 | 2.97 | 2.55 | 25010 | 2.82 | 1.82 | 8 | 6.9
Live | 211622811 |  | 9 | 14.5 | 48870 | 33490 | 28600 | 2.86 | 2.41 | 51530 | 3.08 | 1.96 | 7.7 | 6.6
Live | 211622810 |  | 9 | 14.5 | 48870 | 33490 | 28600 | 2.86 | 2.41 | 51530 | 3.08 | 1.96 | 7.7 | 6.6
Live | 211622809 |  | 9 | 14.5 | 48870 | 33490 | 28600 | 2.86 | 2.41 | 51530 | 3.08 | 1.96 | 7.7 | 6.6
Live | 211622808 |  | 9 | 14.5 | 49410 | 33280 | 28400 | 2.86 | 2.43 | 51030 | 3.08 | 1.96 | 7.7 | 6.6
Live | 211622807 |  | 9 | 14.5 | 49410 | 33280 | 28400 | 2.86 | 2.43 | 51030 | 3.08 | 1.96 | 7.7 | 6.6
Live | 211636772 |  | 9.5 | 16 | 26650 | 20990 | 16400 | 2.97 | 2.67 | 26220 | 3.1 | 1.9 | 8.5 | 7.15
Live | 211622806 |  | 9 | 14.5 | 49410 | 33280 | 28400 | 2.86 | 2.43 | 51030 | 3.08 | 1.96 | 7.7 | 6.6
Live | 211622805 |  | 9 | 14.5 | 49410 | 33280 | 28400 | 2.86 | 2.43 | 51030 | 3.08 | 1.96 | 7.7 | 6.6
Live | 211622804 |  | 9 | 14.5 | 49410 | 33280 | 28400 | 2.86 | 2.43 | 51030 | 3.08 | 1.96 | 7.7 | 6.6
Live | 211658833 |  | 9.5 | 15 | 52400 | 31470 | 34200 | 3.04 | 2.41 | 49640 | 3.18 | 1.96 | 7.7 | 6.6
Live | 211636771 |  | 9.5 | 16 | 26650 | 20990 | 16400 | 2.97 | 2.67 | 26220 | 3.1 | 1.9 | 8.5 | 7.15
Live | 211622803 |  | 9 | 14.5 | 49410 | 33280 | 28400 | 2.86 | 2.43 | 51030 | 3.08 | 1.96 | 7.7 | 6.6
Live | 211622802 |  | 9 | 14.5 | 49410 | 33280 | 28400 | 2.86 | 2.43 | 51030 | 3.08 | 1.96 | 7.7 | 6.6
Live | 211622801 |  | 9 | 14.5 | 49410 | 33280 | 28400 | 2.86 | 2.43 | 51030 | 3.08 | 1.96 | 7.7 | 6.6
Live | 211622800 |  | 9 | 14.5 | 49410 | 33280 | 28400 | 2.86 | 2.43 | 51030 | 3.08 | 1.96 | 7.7 | 6.6
Live | 211622799 |  | 9 | 14.5 | 49410 | 33280 | 28400 | 2.86 | 2.43 | 51030 | 3.08 | 1.96 | 7.7 | 6.6
Live | 211636770 |  | 9.5 | 16 | 26650 | 20990 | 16400 | 2.97 | 2.67 | 26220 | 3.1 | 1.9 | 8.5 | 7.15
Live | 211622798 |  | 9 | 14.5 | 49410 | 33280 | 28400 | 2.86 | 2.43 | 51030 | 3.08 | 1.96 | 7.7 | 6.6
Live | 211622797 |  | 9 | 14.5 | 48870 | 33280 | 28400 | 2.86 | 2.41 | 51030 | 3.06 | 1.96 | 7.7 | 6.55
Live | 211622796 |  | 9 | 14.5 | 48870 | 33280 | 28400 | 2.86 | 2.41 | 51030 | 3.06 | 1.96 | 7.7 | 6.55
Live | 211658834 |  | 9.5 | 15 | 52400 | 31470 | 34200 | 3.04 | 2.41 | 49640 | 3.18 | 1.96 | 7.7 | 6.6
Live | 211622795 |  | 9 | 14.5 | 48870 | 33280 | 28400 | 2.86 | 2.41 | 51030 | 3.06 | 1.96 | 7.7 | 6.55
Live | 211636769 |  | 9.5 | 16 | 26650 | 20990 | 16400 | 2.97 | 2.67 | 26220 | 3.1 | 1.9 | 8.5 | 7.15
Live | 211622794 |  | 9 | 14.5 | 48870 | 33280 | 28400 | 2.86 | 2.41 | 51030 | 3.06 | 1.96 | 7.7 | 6.55
Live | 211622793 |  | 9 | 14.5 | 48870 | 33280 | 28400 | 2.86 | 2.41 | 51030 | 3.06 | 1.96 | 7.7 | 6.55
Live | 211636768 |  | 9.5 | 16 | 26650 | 20990 | 16400 | 2.97 | 2.67 | 26220 | 3.1 | 1.9 | 8.5 | 7.15
Live | 211622792 |  | 9 | 14.5 | 48870 | 33280 | 28400 | 2.86 | 2.41 | 51030 | 3.06 | 1.96 | 7.7 | 6.55
Live | 211622791 |  | 9 | 14.5 | 48870 | 33280 | 28400 | 2.86 | 2.41 | 51030 | 3.06 | 1.96 | 7.7 | 6.55
Live | 211622790 |  | 9 | 14.5 | 48870 | 33280 | 28400 | 2.86 | 2.41 | 51030 | 3.06 | 1.96 | 7.7 | 6.55
Live | 211636767 |  | 9.5 | 16 | 26650 | 20990 | 16400 | 2.97 | 2.67 | 26220 | 3.1 | 1.9 | 8.5 | 7.15
Live | 211622789 |  | 9 | 14.5 | 48870 | 33280 | 28400 | 2.86 | 2.41 | 51030 | 3.06 | 1.96 | 7.7 | 6.55
Live | 211622788 |  | 9 | 14.5 | 48870 | 33280 | 28400 | 2.86 | 2.41 | 51030 | 3.06 | 1.96 | 7.7 | 6.55
Live | 211658835 |  | 9.5 | 15 | 52400 | 31470 | 34200 | 3.04 | 2.41 | 49640 | 3.18 | 1.96 | 7.7 | 6.6
Live | 211622787 |  | 9 | 14.5 | 48870 | 33280 | 28400 | 2.86 | 2.41 | 51030 | 3.06 | 1.96 | 7.7 | 6.55
Live | 211636766 |  | 9.5 | 16 | 26650 | 20990 | 16400 | 2.97 | 2.67 | 26220 | 3.1 | 1.9 | 8.5 | 7.15
Live | 211622786 |  | 9 | 14.5 | 48870 | 33280 | 28400 | 2.86 | 2.41 | 51030 | 3.06 | 1.96 | 7.7 | 6.55
Live | 211622785 |  | 9 | 14.5 | 48870 | 33280 | 28400 | 2.86 | 2.41 | 51030 | 3.06 | 1.96 | 7.7 | 6.55
Live | 211622784 |  | 9 | 14.5 | 48870 | 33280 | 28400 | 2.86 | 2.41 | 51030 | 3.06 | 1.96 | 7.7 | 6.55
Live | 211636765 |  | 9.5 | 16 | 26650 | 20990 | 16400 | 2.97 | 2.67 | 26220 | 3.1 | 1.9 | 8.5 | 7.15
Live | 211622783 |  | 9 | 14.5 | 48870 | 33280 | 28400 | 2.86 | 2.41 | 51030 | 3.06 | 1.96 | 7.7 | 6.55
Live | 211622782 |  | 9 | 14.5 | 48870 | 33280 | 28400 | 2.86 | 2.41 | 51030 | 3.06 | 1.96 | 7.7 | 6.55
Live | 211622781 |  | 9 | 14.5 | 48870 | 33280 | 28400 | 2.86 | 2.41 | 51030 | 3.06 | 1.96 | 7.7 | 6.55
Live | 211658836 |  | 9.5 | 15 | 52400 | 31470 | 34200 | 3.04 | 2.41 | 49640 | 3.18 | 1.96 | 7.7 | 6.6
Live | 211636764 |  | 9.5 | 16 | 26650 | 20990 | 16400 | 2.97 | 2.67 | 26220 | 3.1 | 1.9 | 8.5 | 7.15
Live | 211622780 |  | 9 | 14.5 | 48870 | 33280 | 28400 | 2.86 | 2.41 | 51030 | 3.06 | 1.96 | 7.7 | 6.55
Live | 211622779 |  | 9 | 14.5 | 48870 | 33280 | 28400 | 2.86 | 2.41 | 51030 | 3.06 | 1.96 | 7.7 | 6.55
Live | 211622778 |  | 9 | 14.5 | 48870 | 33280 | 28400 | 2.86 | 2.41 | 51030 | 3.06 | 1.96 | 7.7 | 6.55
Live | 211622777 |  | 9 | 14.5 | 48870 | 33280 | 28400 | 2.86 | 2.41 | 51030 | 3.06 | 1.96 | 7.7 | 6.55
Live | 211622776 |  | 9 | 14.5 | 48870 | 33280 | 28400 | 2.86 | 2.41 | 51030 | 3.06 | 1.96 | 7.7 | 6.55
Live | 211636763 |  | 9.5 | 16 | 26650 | 20990 | 16400 | 2.97 | 2.67 | 26220 | 3.1 | 1.9 | 8.5 | 7.15
Live | 211622775 |  | 9 | 14.5 | 48870 | 33280 | 28400 | 2.86 | 2.41 | 51030 | 3.06 | 1.96 | 7.7 | 6.55
Live | 211622774 |  | 9 | 14.5 | 48870 | 33280 | 28400 | 2.86 | 2.41 | 51030 | 3.06 | 1.96 | 7.7 | 6.55
Live | 211636762 |  | 9.5 | 16 | 26650 | 20990 | 16400 | 2.97 | 2.67 | 26220 | 3.1 | 1.9 | 8.5 | 7.15
Live | 211622773 |  | 9 | 14.5 | 48870 | 33280 | 28400 | 2.86 | 2.41 | 51030 | 3.06 | 1.96 | 7.7 | 6.55
Live | 211622772 |  | 9 | 14.5 | 48870 | 33280 | 28400 | 2.86 | 2.41 | 51030 | 3.06 | 1.96 | 7.7 | 6.55
Live | 211622771 |  | 9 | 14.5 | 48870 | 33280 | 28400 | 2.86 | 2.41 | 51030 | 3.06 | 1.96 | 7.7 | 6.55
Live | 211658837 |  | 9.5 | 15 | 52400 | 31470 | 34200 | 3.04 | 2.41 | 49640 | 3.18 | 1.96 | 7.7 | 6.6
Live | 211622770 |  | 9 | 14.5 | 48870 | 33280 | 28400 | 2.86 | 2.41 | 51030 | 3.06 | 1.96 | 7.7 | 6.55
Live | 211636761 |  | 9.5 | 16 | 26650 | 20990 | 16400 | 2.97 | 2.67 | 26220 | 3.1 | 1.9 | 8.5 | 7.15
Live | 211622769 |  | 9 | 14.5 | 48870 | 33280 | 28400 | 2.86 | 2.41 | 51030 | 3.06 | 1.96 | 7.7 | 6.55
Live | 211622768 |  | 9 | 14.5 | 48870 | 33280 | 28400 | 2.86 | 2.41 | 51030 | 3.06 | 1.96 | 7.7 | 6.55
Live | 211622767 |  | 9 | 14.5 | 49410 | 33490 | 28600 | 2.86 | 2.41 | 51530 | 3.08 | 1.96 | 7.7 | 6.6
Live | 211622766 |  | 9 | 14.5 | 49410 | 33490 | 28600 | 2.86 | 2.41 | 51530 | 3.08 | 1.96 | 7.7 | 6.6
Live | 211622765 |  | 9 | 14.5 | 49410 | 33490 | 28600 | 2.86 | 2.41 | 51530 | 3.08 | 1.96 | 7.7 | 6.6
Live | 211622764 |  | 9 | 14.5 | 49410 | 33490 | 28600 | 2.86 | 2.41 | 51530 | 3.08 | 1.96 | 7.7 | 6.6
Live | 211636760 |  | 9.5 | 16 | 26220 | 20590 | 16300 | 2.97 | 2.61 | 25810 | 2.97 | 1.86 | 8.1 | 7.05
Live | 211622763 |  | 9 | 14.5 | 49410 | 33490 | 28600 | 2.86 | 2.41 | 51530 | 3.08 | 1.96 | 7.7 | 6.6
Live | 211658838 |  | 9.5 | 15 | 52400 | 31470 | 34200 | 3.04 | 2.41 | 49640 | 3.18 | 1.96 | 7.7 | 6.6
Live | 211622762 |  | 9 | 14.5 | 49410 | 33490 | 28600 | 2.86 | 2.41 | 51530 | 3.08 | 1.96 | 7.7 | 6.6
Live | 211622761 |  | 9 | 14.5 | 49410 | 33490 | 28600 | 2.86 | 2.41 | 51530 | 3.08 | 1.96 | 7.7 | 6.6
Live | 211622760 |  | 9 | 14.5 | 49410 | 33490 | 28600 | 2.86 | 2.41 | 51530 | 3.08 | 1.96 | 7.7 | 6.6
Live | 211622759 |  | 9 | 14.5 | 49410 | 33490 | 28600 | 2.86 | 2.41 | 51530 | 3.08 | 1.96 | 7.7 | 6.6
Live | 211636759 |  | 9.5 | 16 | 26220 | 20590 | 16300 | 2.97 | 2.61 | 25810 | 2.97 | 1.86 | 8.1 | 7.05
Live | 211622758 |  | 9 | 14.5 | 49410 | 33490 | 28600 | 2.86 | 2.41 | 51530 | 3.08 | 1.96 | 7.7 | 6.6
Live | 211622757 |  | 9 | 14.5 | 48870 | 33280 | 28400 | 2.86 | 2.41 | 51030 | 3.06 | 1.96 | 7.7 | 6.55
Live | 211622756 |  | 9 | 14.5 | 48870 | 33280 | 28400 | 2.86 | 2.41 | 51030 | 3.06 | 1.96 | 7.7 | 6.55
Live | 211658839 |  | 9.5 | 15 | 52400 | 31470 | 34200 | 3.04 | 2.41 | 49640 | 3.18 | 1.96 | 7.7 | 6.6
Live | 211622755 |  | 9 | 14.5 | 48870 | 33280 | 28400 | 2.86 | 2.41 | 51030 | 3.06 | 1.96 | 7.7 | 6.55
Live | 211622754 |  | 9 | 14.5 | 48870 | 33280 | 28400 | 2.86 | 2.41 | 51030 | 3.06 | 1.96 | 7.7 | 6.55
Live | 211636758 |  | 9.5 | 16 | 26220 | 20590 | 16300 | 2.97 | 2.61 | 25810 | 2.97 | 1.86 | 8.1 | 7.05
Live | 211622753 |  | 9 | 14.5 | 48870 | 33280 | 28400 | 2.86 | 2.41 | 51030 | 3.06 | 1.96 | 7.7 | 6.55
Live | 211622752 |  | 9 | 14.5 | 48870 | 33280 | 28400 | 2.86 | 2.41 | 51030 | 3.06 | 1.96 | 7.7 | 6.55
Live | 211622751 |  | 9 | 14.5 | 48870 | 33280 | 28400 | 2.86 | 2.41 | 51030 | 3.06 | 1.96 | 7.7 | 6.55
Live | 211622750 |  | 9 | 14.5 | 48870 | 33280 | 28400 | 2.86 | 2.41 | 51030 | 3.06 | 1.96 | 7.7 | 6.55
Live | 211622749 |  | 9 | 14.5 | 48870 | 33280 | 28400 | 2.86 | 2.41 | 51030 | 3.06 | 1.96 | 7.7 | 6.55
Live | 211636757 |  | 9.5 | 16 | 26220 | 20590 | 16300 | 2.97 | 2.61 | 25810 | 2.97 | 1.86 | 8.1 | 7.05
Live | 211622748 |  | 9 | 14.5 | 48870 | 33280 | 28400 | 2.86 | 2.41 | 51030 | 3.06 | 1.96 | 7.7 | 6.55
Live | 211622747 |  | 9 | 14.5 | 48870 | 33280 | 28400 | 2.86 | 2.41 | 51030 | 3.06 | 1.96 | 7.7 | 6.55
Live | 211658840 |  | 9.5 | 15 | 52400 | 31470 | 34200 | 3.04 | 2.41 | 49640 | 3.18 | 1.96 | 7.7 | 6.6
Live | 211622746 |  | 9 | 14.5 | 48870 | 33280 | 28400 | 2.86 | 2.41 | 51030 | 3.06 | 1.96 | 7.7 | 6.55
Live | 211622745 |  | 9 | 14.5 | 49410 | 33280 | 28400 | 2.86 | 2.43 | 51030 | 3.08 | 1.96 | 7.7 | 6.6
Live | 211622744 |  | 9 | 14.5 | 49410 | 33280 | 28400 | 2.86 | 2.43 | 51030 | 3.08 | 1.96 | 7.7 | 6.6
Live | 211636756 |  | 9.5 | 16 | 26220 | 20590 | 16300 | 2.97 | 2.61 | 25810 | 2.97 | 1.86 | 8.1 | 7.05
Live | 211622743 |  | 9 | 14.5 | 49410 | 33280 | 28400 | 2.86 | 2.43 | 51030 | 3.08 | 1.96 | 7.7 | 6.6
Live | 211622742 |  | 9 | 14.5 | 49410 | 33280 | 28400 | 2.86 | 2.43 | 51030 | 3.08 | 1.96 | 7.7 | 6.6
Live | 211622741 |  | 9 | 14.5 | 49410 | 33280 | 28400 | 2.86 | 2.43 | 51030 | 3.08 | 1.96 | 7.7 | 6.6
Live | 211622740 |  | 9 | 14.5 | 49410 | 33280 | 28400 | 2.86 | 2.43 | 51030 | 3.08 | 1.96 | 7.7 | 6.6
Live | 211658841 |  | 9.5 | 15 | 52400 | 31470 | 34200 | 3.04 | 2.41 | 49640 | 3.18 | 1.96 | 7.7 | 6.6
Live | 211636755 |  | 9.5 | 16 | 26220 | 20590 | 16300 | 2.97 | 2.61 | 25810 | 2.97 | 1.86 | 8.1 | 7.05
Live | 211622739 |  | 9 | 14.5 | 49410 | 33280 | 28400 | 2.86 | 2.43 | 51030 | 3.08 | 1.96 | 7.7 | 6.6
Live | 211622738 |  | 9 | 14.5 | 49410 | 33280 | 28400 | 2.86 | 2.43 | 51030 | 3.08 | 1.96 | 7.7 | 6.6
Live | 211622737 |  | 9 | 14.5 | 49410 | 33280 | 28400 | 2.86 | 2.43 | 51030 | 3.08 | 1.96 | 7.7 | 6.6
Live | 211622736 |  | 9 | 14.5 | 49410 | 33280 | 28400 | 2.86 | 2.43 | 51030 | 3.08 | 1.96 | 7.7 | 6.6
Live | 211622735 |  | 9 | 14.5 | 49410 | 33280 | 28400 | 2.86 | 2.43 | 51030 | 3.08 | 1.96 | 7.7 | 6.6
Live | 211622734 |  | 9 | 14.5 | 49410 | 33280 | 28400 | 2.86 | 2.43 | 51030 | 3.08 | 1.96 | 7.7 | 6.6
Live | 211622733 |  | 9 | 14.5 | 49950 | 33690 | 28600 | 2.86 | 2.43 | 52040 | 3.14 | 1.96 | 7.8 | 6.6
Live | 211636754 |  | 9.5 | 16 | 26220 | 20590 | 16300 | 2.97 | 2.61 | 25810 | 2.97 | 1.86 | 8.1 | 7.05
Live | 211622732 |  | 9 | 14.5 | 49950 | 33690 | 28600 | 2.86 | 2.43 | 52040 | 3.14 | 1.96 | 7.8 | 6.6
Live | 211658842 |  | 9.5 | 15 | 52400 | 31470 | 34200 | 3.04 | 2.41 | 49640 | 3.18 | 1.96 | 7.7 | 6.6
Live | 211622731 |  | 9 | 14.5 | 49950 | 33690 | 28600 | 2.86 | 2.43 | 52040 | 3.14 | 1.96 | 7.8 | 6.6
Live | 211622730 |  | 9 | 14.5 | 49950 | 33690 | 28600 | 2.86 | 2.43 | 52040 | 3.14 | 1.96 | 7.8 | 6.6
Live | 211622729 |  | 9 | 14.5 | 49950 | 33690 | 28600 | 2.86 | 2.43 | 52040 | 3.14 | 1.96 | 7.8 | 6.6
Live | 211622728 |  | 9 | 14.5 | 49950 | 33690 | 28600 | 2.86 | 2.43 | 52040 | 3.14 | 1.96 | 7.8 | 6.6
Live | 211636753 |  | 9.5 | 16 | 26220 | 20590 | 16300 | 2.97 | 2.61 | 25810 | 2.97 | 1.86 | 8.1 | 7.05
Live | 211622727 |  | 9 | 14.5 | 49950 | 33690 | 28600 | 2.86 | 2.43 | 52040 | 3.14 | 1.96 | 7.8 | 6.6
Live | 211622726 |  | 9 | 14.5 | 49950 | 33690 | 28600 | 2.86 | 2.43 | 52040 | 3.14 | 1.96 | 7.8 | 6.6
Live | 211622725 |  | 9 | 14.5 | 49950 | 33690 | 28600 | 2.86 | 2.43 | 52040 | 3.14 | 1.96 | 7.8 | 6.6
Live | 211622724 |  | 9 | 14.5 | 49950 | 33690 | 28600 | 2.86 | 2.43 | 52040 | 3.14 | 1.96 | 7.8 | 6.6
Live | 211622723 |  | 9 | 14.5 | 49950 | 33690 | 28600 | 2.86 | 2.43 | 52040 | 3.14 | 1.96 | 7.8 | 6.6
Live | 211622722 |  | 9 | 14.5 | 49950 | 33690 | 28600 | 2.86 | 2.43 | 52040 | 3.14 | 1.96 | 7.8 | 6.6
Live | 211636752 |  | 9.5 | 16 | 26220 | 20590 | 16300 | 2.97 | 2.61 | 25810 | 2.97 | 1.86 | 8.1 | 7.05
Live | 211622721 |  | 9 | 14.5 | 49950 | 33690 | 28600 | 2.86 | 2.43 | 52040 | 3.14 | 1.98 | 7.8 | 6.6
Live | 211622720 |  | 9 | 14.5 | 49950 | 33690 | 28600 | 2.86 | 2.43 | 52040 | 3.14 | 1.98 | 7.8 | 6.6
Live | 211658843 |  | 9.5 | 14.5 | 52950 | 31670 | 34200 | 3.04 | 2.44 | 49640 | 3.26 | 1.98 | 7.8 | 6.6
Live | 211622719 |  | 9 | 14.5 | 49950 | 33690 | 28600 | 2.86 | 2.43 | 52040 | 3.14 | 1.98 | 7.8 | 6.6
Live | 211622718 |  | 9 | 14.5 | 49950 | 33690 | 28600 | 2.86 | 2.43 | 52040 | 3.14 | 1.98 | 7.8 | 6.6
Live | 211622717 |  | 9 | 14.5 | 49950 | 33690 | 28600 | 2.86 | 2.43 | 52040 | 3.14 | 1.98 | 7.8 | 6.6
Live | 211622716 |  | 9 | 14.5 | 49950 | 33690 | 28600 | 2.86 | 2.43 | 52040 | 3.14 | 1.98 | 7.8 | 6.6
Live | 211636751 |  | 9.5 | 16 | 26220 | 20590 | 16300 | 2.97 | 2.61 | 25810 | 2.97 | 1.86 | 8.1 | 7.05
Live | 211622715 |  | 9 | 14.5 | 49950 | 33690 | 28600 | 2.86 | 2.43 | 52040 | 3.14 | 1.98 | 7.8 | 6.6
Live | 211622714 |  | 9 | 14.5 | 49950 | 33690 | 28600 | 2.86 | 2.43 | 52040 | 3.14 | 1.98 | 7.8 | 6.6
Live | 211622713 |  | 9 | 14.5 | 49950 | 33690 | 28600 | 2.86 | 2.43 | 52040 | 3.14 | 1.98 | 7.8 | 6.6
Live | 211622712 |  | 9 | 14.5 | 49950 | 33690 | 28600 | 2.86 | 2.43 | 52040 | 3.14 | 1.98 | 7.8 | 6.6
Live | 211622711 |  | 9 | 14.5 | 49950 | 33690 | 28600 | 2.86 | 2.43 | 52040 | 3.14 | 1.98 | 7.8 | 6.6
Live | 211636750 |  | 9.5 | 16 | 26220 | 20590 | 16300 | 2.97 | 2.61 | 25810 | 2.97 | 1.86 | 8.1 | 7.05
Live | 211622710 |  | 9 | 14.5 | 49950 | 33690 | 28600 | 2.86 | 2.43 | 52040 | 3.14 | 1.98 | 7.8 | 6.6
Live | 211622709 |  | 9 | 14.5 | 49410 | 33690 | 28600 | 2.86 | 2.43 | 51530 | 3.12 | 1.96 | 7.8 | 6.6
Live | 211658844 |  | 9.5 | 14.5 | 52950 | 31670 | 34200 | 3.04 | 2.44 | 49640 | 3.26 | 1.98 | 7.8 | 6.6
Live | 211622708 |  | 9 | 14.5 | 49410 | 33690 | 28600 | 2.86 | 2.43 | 51530 | 3.12 | 1.96 | 7.8 | 6.6
Live | 211622707 |  | 9 | 14.5 | 49410 | 33690 | 28600 | 2.86 | 2.43 | 51530 | 3.12 | 1.96 | 7.8 | 6.6
Live | 211622706 |  | 9 | 14.5 | 49410 | 33690 | 28600 | 2.86 | 2.43 | 51530 | 3.12 | 1.96 | 7.8 | 6.6
Live | 211622705 |  | 9 | 14.5 | 49410 | 33690 | 28600 | 2.86 | 2.43 | 51530 | 3.12 | 1.96 | 7.8 | 6.6
Live | 211636749 |  | 9.5 | 16 | 26220 | 20590 | 16300 | 2.97 | 2.61 | 25810 | 2.97 | 1.86 | 8.1 | 7.05
Live | 211622704 |  | 9 | 14.5 | 49410 | 33690 | 28600 | 2.86 | 2.43 | 51530 | 3.12 | 1.96 | 7.8 | 6.6
Live | 211622703 |  | 9 | 14.5 | 49410 | 33690 | 28600 | 2.86 | 2.43 | 51530 | 3.12 | 1.96 | 7.8 | 6.6
Live | 211622702 |  | 9 | 14.5 | 49410 | 33690 | 28600 | 2.86 | 2.43 | 51530 | 3.12 | 1.96 | 7.8 | 6.6
Live | 211622701 |  | 9 | 14.5 | 49410 | 33690 | 28600 | 2.86 | 2.43 | 51530 | 3.12 | 1.96 | 7.8 | 6.6
Live | 211622700 |  | 9 | 14.5 | 49410 | 33690 | 28600 | 2.86 | 2.43 | 51530 | 3.12 | 1.96 | 7.8 | 6.6
Live | 211622699 |  | 9 | 14.5 | 49410 | 33690 | 28600 | 2.86 | 2.43 | 51530 | 3.12 | 1.96 | 7.8 | 6.6
Live | 211636748 |  | 9.5 | 16 | 26220 | 20590 | 16300 | 2.97 | 2.61 | 25810 | 2.97 | 1.86 | 8.1 | 7.05
Live | 211622698 |  | 9 | 14.5 | 49410 | 33690 | 28600 | 2.86 | 2.43 | 51530 | 3.12 | 1.96 | 7.8 | 6.6
Live | 211622697 |  | 9 | 14.5 | 49410 | 33690 | 28600 | 2.86 | 2.43 | 51530 | 3.12 | 1.96 | 7.8 | 6.6
Live | 211658845 |  | 9.5 | 14.5 | 52950 | 31670 | 34200 | 3.04 | 2.44 | 49640 | 3.26 | 1.98 | 7.8 | 6.6
Live | 211622696 |  | 9 | 14.5 | 48870 | 33490 | 28600 | 2.86 | 2.41 | 51530 | 3.06 | 1.94 | 7.7 | 6.55
Live | 211622695 |  | 9 | 14.5 | 48870 | 33490 | 28600 | 2.86 | 2.41 | 51530 | 3.06 | 1.94 | 7.7 | 6.55
Live | 211622694 |  | 9 | 14.5 | 48870 | 33490 | 28600 | 2.86 | 2.41 | 51530 | 3.06 | 1.94 | 7.7 | 6.55
Live | 211636747 |  | 9 | 15 | 25570 | 20590 | 16200 | 2.82 | 2.55 | 25410 | 2.82 | 1.82 | 8 | 6.9
Live | 211622693 |  | 9 | 14.5 | 48870 | 33490 | 28600 | 2.86 | 2.41 | 51530 | 3.06 | 1.94 | 7.7 | 6.55
Live | 211622692 |  | 9 | 14.5 | 48870 | 33490 | 28600 | 2.86 | 2.41 | 51530 | 3.06 | 1.94 | 7.7 | 6.55
Live | 211622691 |  | 9 | 14.5 | 48870 | 33490 | 28600 | 2.86 | 2.41 | 51530 | 3.06 | 1.94 | 7.7 | 6.55
Live | 211622690 |  | 9 | 14.5 | 48870 | 33490 | 28600 | 2.86 | 2.41 | 51530 | 3.06 | 1.94 | 7.7 | 6.55
Live | 211622689 |  | 9 | 14.5 | 48870 | 33490 | 28600 | 2.86 | 2.41 | 51530 | 3.06 | 1.94 | 7.7 | 6.55
Live | 211636746 |  | 9 | 15 | 25570 | 20590 | 16200 | 2.82 | 2.55 | 25410 | 2.82 | 1.82 | 8 | 6.9
Live | 211658846 |  | 9.5 | 14.5 | 52950 | 31670 | 34200 | 3.04 | 2.44 | 49640 | 3.26 | 1.98 | 7.8 | 6.6
Live | 211622688 |  | 9 | 14.5 | 48870 | 33490 | 28600 | 2.86 | 2.41 | 51530 | 3.06 | 1.94 | 7.7 | 6.55
Live | 211622687 |  | 9 | 14.5 | 48870 | 33490 | 28600 | 2.86 | 2.41 | 51530 | 3.06 | 1.94 | 7.7 | 6.55
Live | 211622686 |  | 9 | 14.5 | 48870 | 33490 | 28600 | 2.86 | 2.41 | 51530 | 3.06 | 1.94 | 7.7 | 6.55
Live | 211622685 |  | 9 | 14.5 | 48870 | 33490 | 28600 | 2.86 | 2.41 | 51530 | 3.06 | 1.94 | 7.7 | 6.55
Live | 211622684 |  | 9 | 14.5 | 48870 | 33490 | 28600 | 2.86 | 2.41 | 51530 | 3.06 | 1.94 | 7.7 | 6.55
Live | 211636745 |  | 9 | 15 | 25570 | 20590 | 16200 | 2.82 | 2.55 | 25410 | 2.82 | 1.82 | 8 | 6.9
Live | 211622683 |  | 9 | 14.5 | 49410 | 33690 | 28600 | 2.86 | 2.43 | 51530 | 3.12 | 1.96 | 7.8 | 6.6
Live | 211622682 |  | 9 | 14.5 | 49410 | 33690 | 28600 | 2.86 | 2.43 | 51530 | 3.12 | 1.96 | 7.8 | 6.6
Live | 211622681 |  | 9 | 14.5 | 49410 | 33690 | 28600 | 2.86 | 2.43 | 51530 | 3.12 | 1.96 | 7.8 | 6.6
Live | 211622680 |  | 9 | 14.5 | 49410 | 33690 | 28600 | 2.86 | 2.43 | 51530 | 3.12 | 1.96 | 7.8 | 6.6
Live | 211622679 |  | 9 | 14.5 | 49410 | 33690 | 28600 | 2.86 | 2.43 | 51530 | 3.12 | 1.96 | 7.8 | 6.6
Live | 211622678 |  | 9 | 14.5 | 49410 | 33690 | 28600 | 2.86 | 2.43 | 51530 | 3.12 | 1.96 | 7.8 | 6.6
Live | 211636744 |  | 9 | 15 | 25570 | 20590 | 16200 | 2.82 | 2.55 | 25410 | 2.82 | 1.82 | 8 | 6.9
Live | 211622677 |  | 9 | 14.5 | 49410 | 33690 | 28600 | 2.86 | 2.43 | 51530 | 3.12 | 1.96 | 7.8 | 6.6
Live | 211622676 |  | 9 | 14.5 | 49410 | 33690 | 28600 | 2.86 | 2.43 | 51530 | 3.12 | 1.96 | 7.8 | 6.6
Live | 211622675 |  | 9 | 14.5 | 49410 | 33690 | 28600 | 2.86 | 2.43 | 51530 | 3.12 | 1.96 | 7.8 | 6.6
Live | 211622674 |  | 9 | 14.5 | 49410 | 33690 | 28600 | 2.86 | 2.43 | 51530 | 3.12 | 1.96 | 7.8 | 6.6
Live | 211658847 |  | 9.5 | 14.5 | 52950 | 31670 | 34200 | 3.04 | 2.44 | 49640 | 3.26 | 1.98 | 7.8 | 6.6
Live | 211636743 |  | 9 | 15 | 25570 | 20590 | 16200 | 2.82 | 2.55 | 25410 | 2.82 | 1.82 | 8 | 6.9
Live | 211622673 |  | 9 | 14.5 | 49410 | 33690 | 28600 | 2.86 | 2.43 | 51530 | 3.12 | 1.96 | 7.8 | 6.6
Live | 211622672 |  | 9 | 14.3 | 49410 | 33490 | 28600 | 2.86 | 2.41 | 51530 | 3.08 | 1.96 | 7.7 | 6.6
Live | 211622671 |  | 9 | 14.3 | 49410 | 33490 | 28600 | 2.86 | 2.41 | 51530 | 3.08 | 1.96 | 7.7 | 6.6
Live | 211622670 |  | 9 | 14.3 | 49410 | 33490 | 28600 | 2.86 | 2.41 | 51530 | 3.08 | 1.96 | 7.7 | 6.6
Live | 211622669 |  | 9 | 14.3 | 49410 | 33490 | 28600 | 2.86 | 2.41 | 51530 | 3.08 | 1.96 | 7.7 | 6.6
Live | 211622668 |  | 9 | 14.3 | 49410 | 33490 | 28600 | 2.86 | 2.41 | 51530 | 3.08 | 1.96 | 7.7 | 6.6
Live | 211636742 |  | 9 | 15 | 25570 | 20590 | 16200 | 2.82 | 2.55 | 25410 | 2.82 | 1.82 | 8 | 6.9
Live | 211622667 |  | 9 | 14.3 | 49410 | 33490 | 28600 | 2.86 | 2.41 | 51530 | 3.08 | 1.96 | 7.7 | 6.6
Live | 211622666 |  | 9 | 14.3 | 49410 | 33490 | 28600 | 2.86 | 2.41 | 51530 | 3.08 | 1.96 | 7.7 | 6.6
Live | 211622665 |  | 9 | 14.3 | 49410 | 33490 | 28600 | 2.86 | 2.41 | 51530 | 3.08 | 1.96 | 7.7 | 6.6
Live | 211622664 |  | 9 | 14.3 | 49410 | 33490 | 28600 | 2.86 | 2.41 | 51530 | 3.08 | 1.96 | 7.7 | 6.6
Live | 211622663 |  | 9 | 14.3 | 49410 | 33490 | 28600 | 2.86 | 2.41 | 51530 | 3.08 | 1.96 | 7.7 | 6.6
Live | 211622662 |  | 9 | 14.3 | 49410 | 33490 | 28600 | 2.86 | 2.41 | 51530 | 3.08 | 1.96 | 7.7 | 6.6
Live | 211636741 |  | 9 | 15 | 25570 | 20590 | 16200 | 2.82 | 2.55 | 25410 | 2.82 | 1.82 | 8 | 6.9
Live | 211622661 |  | 9 | 14.5 | 48870 | 33490 | 28600 | 2.86 | 2.41 | 51530 | 3.06 | 1.96 | 7.7 | 6.55
Live | 211622660 |  | 9 | 14.5 | 48870 | 33490 | 28600 | 2.86 | 2.41 | 51530 | 3.06 | 1.96 | 7.7 | 6.55
Live | 211622659 |  | 9 | 14.5 | 48870 | 33490 | 28600 | 2.86 | 2.41 | 51530 | 3.06 | 1.96 | 7.7 | 6.55
Live | 211622658 |  | 9 | 14.5 | 48870 | 33490 | 28600 | 2.86 | 2.41 | 51530 | 3.06 | 1.96 | 7.7 | 6.55
Live | 211658848 |  | 9.5 | 14.5 | 52950 | 31670 | 34200 | 3.04 | 2.44 | 49640 | 3.26 | 1.98 | 7.8 | 6.6
Live | 211636740 |  | 9 | 15 | 25570 | 20590 | 16200 | 2.82 | 2.55 | 25410 | 2.82 | 1.82 | 8 | 6.9
Live | 211622657 |  | 9 | 14.5 | 48870 | 33490 | 28600 | 2.86 | 2.41 | 51530 | 3.06 | 1.96 | 7.7 | 6.55
Live | 211622656 |  | 9 | 14.5 | 48870 | 33490 | 28600 | 2.86 | 2.41 | 51530 | 3.06 | 1.96 | 7.7 | 6.55
Live | 211622655 |  | 9 | 14.5 | 48870 | 33490 | 28600 | 2.86 | 2.41 | 51530 | 3.06 | 1.96 | 7.7 | 6.55
Live | 211622654 |  | 9 | 14.5 | 48870 | 33490 | 28600 | 2.86 | 2.41 | 51530 | 3.06 | 1.96 | 7.7 | 6.55
Live | 211658849 |  | 9.5 | 14.5 | 52950 | 31670 | 34200 | 3.04 | 2.44 | 49640 | 3.26 | 1.98 | 7.8 | 6.6
Live | 211636739 |  | 9 | 15 | 25570 | 20590 | 16200 | 2.82 | 2.55 | 25410 | 2.82 | 1.82 | 8 | 6.9
Live | 211622653 |  | 9 | 14.5 | 48870 | 33490 | 28600 | 2.86 | 2.41 | 51530 | 3.06 | 1.96 | 7.7 | 6.55
Live | 211622652 |  | 9 | 14.5 | 48870 | 33490 | 28600 | 2.86 | 2.41 | 51530 | 3.06 | 1.96 | 7.7 | 6.55
Live | 211622651 |  | 9 | 14.5 | 48870 | 33490 | 28600 | 2.86 | 2.41 | 51530 | 3.06 | 1.96 | 7.7 | 6.55
Live | 211622650 |  | 9 | 14.5 | 48870 | 33490 | 28600 | 2.86 | 2.41 | 51530 | 3.06 | 1.96 | 7.7 | 6.55
Live | 211622649 |  | 9 | 14.5 | 49410 | 33690 | 28600 | 2.86 | 2.43 | 51530 | 3.12 | 1.96 | 7.8 | 6.6
Live | 211636738 |  | 9 | 15 | 25570 | 20590 | 16200 | 2.82 | 2.55 | 25410 | 2.82 | 1.82 | 8 | 6.9
Live | 211622648 |  | 9 | 14.5 | 49410 | 33690 | 28600 | 2.86 | 2.43 | 51530 | 3.12 | 1.96 | 7.8 | 6.6
Live | 211622647 |  | 9 | 14.5 | 49410 | 33690 | 28600 | 2.86 | 2.43 | 51530 | 3.12 | 1.96 | 7.8 | 6.6
Live | 211622646 |  | 9 | 14.5 | 49410 | 33690 | 28600 | 2.86 | 2.43 | 51530 | 3.12 | 1.96 | 7.8 | 6.6
Live | 211622645 |  | 9 | 14.5 | 49410 | 33690 | 28600 | 2.86 | 2.43 | 51530 | 3.12 | 1.96 | 7.8 | 6.6
Live | 211658850 |  | 9.5 | 14.5 | 52950 | 31670 | 34200 | 3.04 | 2.44 | 49640 | 3.26 | 1.98 | 7.8 | 6.6
Live | 211636737 |  | 9 | 15 | 25570 | 20590 | 16200 | 2.82 | 2.55 | 25410 | 2.82 | 1.82 | 8 | 6.9
Live | 211622644 |  | 9 | 14.5 | 49410 | 33690 | 28600 | 2.86 | 2.43 | 51530 | 3.12 | 1.96 | 7.8 | 6.6
Live | 211622643 |  | 9 | 14.5 | 49410 | 33690 | 28600 | 2.86 | 2.43 | 51530 | 3.12 | 1.96 | 7.8 | 6.6
Live | 211622642 |  | 9 | 14.5 | 49410 | 33690 | 28600 | 2.86 | 2.43 | 51530 | 3.12 | 1.96 | 7.8 | 6.6
Live | 211622641 |  | 9 | 14.5 | 49410 | 33690 | 28600 | 2.86 | 2.43 | 51530 | 3.12 | 1.96 | 7.8 | 6.6
Live | 211622640 |  | 9 | 14.5 | 49410 | 33690 | 28600 | 2.86 | 2.43 | 51530 | 3.12 | 1.96 | 7.8 | 6.6
Live | 211622639 |  | 9 | 14.5 | 49410 | 33690 | 28600 | 2.86 | 2.43 | 51530 | 3.12 | 1.96 | 7.8 | 6.6
Live | 211636736 |  | 9 | 15 | 25570 | 20590 | 16200 | 2.82 | 2.55 | 25410 | 2.82 | 1.82 | 8 | 6.9
Live | 211658851 |  | 9.5 | 14.5 | 52950 | 31670 | 34200 | 3.04 | 2.44 | 49640 | 3.26 | 1.98 | 7.8 | 6.6
Live | 211622638 |  | 9 | 14.5 | 48870 | 33490 | 28600 | 2.86 | 2.41 | 51530 | 3.06 | 1.96 | 7.7 | 6.55
Live | 211622637 |  | 9 | 14.5 | 48870 | 33490 | 28600 | 2.86 | 2.41 | 51530 | 3.06 | 1.96 | 7.7 | 6.55
Live | 211622636 |  | 9 | 14.5 | 48870 | 33490 | 28600 | 2.86 | 2.41 | 51530 | 3.06 | 1.96 | 7.7 | 6.55
Live | 211622635 |  | 9 | 14.5 | 49410 | 33490 | 28600 | 2.86 | 2.41 | 51530 | 3.06 | 1.96 | 7.7 | 6.55
Live | 211636735 |  | 9.5 | 14.5 | 26430 | 21200 | 16600 | 2.97 | 2.63 | 26420 | 3.07 | 1.88 | 8.1 | 7.1
Live | 211622634 |  | 9 | 14.5 | 49410 | 33490 | 28600 | 2.86 | 2.41 | 51530 | 3.06 | 1.96 | 7.7 | 6.55
Live | 211622633 |  | 9 | 14.5 | 49410 | 33490 | 28600 | 2.86 | 2.41 | 51530 | 3.06 | 1.96 | 7.7 | 6.55
Live | 211622632 |  | 9 | 14.5 | 49410 | 33490 | 28600 | 2.86 | 2.41 | 51530 | 3.06 | 1.96 | 7.7 | 6.55
Live | 211622631 |  | 9 | 14.5 | 49410 | 33490 | 28600 | 2.86 | 2.41 | 51530 | 3.06 | 1.96 | 7.7 | 6.55
Live | 211658852 |  | 9.5 | 14.5 | 52950 | 31670 | 34200 | 3.04 | 2.44 | 49640 | 3.26 | 1.98 | 7.8 | 6.6
Live | 211622630 |  | 9 | 14.5 | 49410 | 33490 | 28600 | 2.86 | 2.41 | 51530 | 3.06 | 1.96 | 7.7 | 6.55
Live | 211636734 |  | 9.5 | 14.5 | 26430 | 21200 | 16600 | 2.97 | 2.63 | 26420 | 3.07 | 1.88 | 8.1 | 7.1
Live | 211622629 |  | 9 | 14.5 | 49410 | 33490 | 28600 | 2.86 | 2.41 | 51530 | 3.06 | 1.96 | 7.7 | 6.55
Live | 211622628 |  | 9 | 14.5 | 49410 | 33490 | 28600 | 2.86 | 2.41 | 51530 | 3.06 | 1.96 | 7.7 | 6.55
Live | 211622627 |  | 9 | 14.5 | 49410 | 33490 | 28600 | 2.86 | 2.41 | 51530 | 3.06 | 1.96 | 7.7 | 6.55
Live | 211622626 |  | 9 | 14.5 | 49410 | 33490 | 28600 | 2.86 | 2.41 | 51530 | 3.06 | 1.96 | 7.7 | 6.55
Live | 211622625 |  | 9 | 14.5 | 49410 | 33490 | 28600 | 2.86 | 2.41 | 51530 | 3.06 | 1.96 | 7.7 | 6.55
Live | 211636733 |  | 9.5 | 14.5 | 26430 | 21200 | 16600 | 2.97 | 2.63 | 26420 | 3.07 | 1.88 | 8.1 | 7.1
Live | 211622624 |  | 9 | 14.5 | 49410 | 33490 | 28600 | 2.86 | 2.41 | 51530 | 3.06 | 1.96 | 7.7 | 6.55
Live | 211622623 |  | 9 | 14.5 | 49410 | 33690 | 28600 | 2.86 | 2.43 | 51530 | 3.12 | 1.96 | 7.8 | 6.6
Live | 211658853 |  | 9.5 | 14.5 | 52950 | 31670 | 34200 | 3.04 | 2.44 | 49640 | 3.26 | 1.98 | 7.8 | 6.6
Live | 211622622 |  | 9 | 14.5 | 49410 | 33690 | 28600 | 2.86 | 2.43 | 51530 | 3.12 | 1.96 | 7.8 | 6.6
Live | 211622621 |  | 9 | 14.5 | 49410 | 33690 | 28600 | 2.86 | 2.43 | 51530 | 3.12 | 1.96 | 7.8 | 6.6
Live | 211636732 |  | 9.5 | 14.5 | 26430 | 21200 | 16600 | 2.97 | 2.63 | 26420 | 3.07 | 1.88 | 8.1 | 7.1
Live | 211622620 |  | 9 | 14.5 | 49410 | 33690 | 28600 | 2.86 | 2.43 | 51530 | 3.12 | 1.96 | 7.8 | 6.6
Live | 211622619 |  | 9 | 14.5 | 49410 | 33690 | 28600 | 2.86 | 2.43 | 51530 | 3.12 | 1.96 | 7.8 | 6.6
Live | 211622618 |  | 9 | 14.5 | 49410 | 33690 | 28600 | 2.86 | 2.43 | 51530 | 3.12 | 1.96 | 7.8 | 6.6
Live | 211622617 |  | 9 | 14.5 | 49410 | 33690 | 28600 | 2.86 | 2.43 | 51530 | 3.12 | 1.96 | 7.8 | 6.6
Live | 211622616 |  | 9 | 14.5 | 49410 | 33690 | 28600 | 2.86 | 2.43 | 51530 | 3.12 | 1.96 | 7.8 | 6.6
Live | 211622615 |  | 9 | 14.5 | 49410 | 33690 | 28600 | 2.86 | 2.43 | 51530 | 3.12 | 1.96 | 7.8 | 6.6
Live | 211636731 |  | 9.5 | 14.5 | 26430 | 21200 | 16600 | 2.97 | 2.63 | 26420 | 3.07 | 1.88 | 8.1 | 7.1
Live | 211622614 |  | 9 | 14.5 | 49410 | 33690 | 28600 | 2.86 | 2.43 | 51530 | 3.12 | 1.96 | 7.8 | 6.6
Live | 211658854 |  | 9.5 | 14.5 | 52950 | 31670 | 34200 | 3.04 | 2.44 | 49640 | 3.26 | 1.98 | 7.8 | 6.6
Live | 211622613 |  | 9 | 14.5 | 48870 | 33490 | 28600 | 2.86 | 2.41 | 51530 | 3.06 | 1.94 | 7.7 | 6.55
Live | 211622612 |  | 9 | 14.5 | 48870 | 33490 | 28600 | 2.86 | 2.41 | 51530 | 3.06 | 1.94 | 7.7 | 6.55
Live | 211622611 |  | 9 | 14.5 | 48870 | 33490 | 28600 | 2.86 | 2.41 | 51530 | 3.06 | 1.94 | 7.7 | 6.55
Live | 211636730 |  | 9.5 | 14.5 | 26430 | 21200 | 16600 | 2.97 | 2.63 | 26420 | 3.07 | 1.88 | 8.1 | 7.1
Live | 211622610 |  | 9 | 14.5 | 48870 | 33490 | 28600 | 2.86 | 2.41 | 51530 | 3.06 | 1.94 | 7.7 | 6.55
Live | 211622609 |  | 9 | 14.5 | 48870 | 33490 | 28600 | 2.86 | 2.41 | 51530 | 3.06 | 1.94 | 7.7 | 6.55
Live | 211622608 |  | 9 | 14.5 | 48870 | 33490 | 28600 | 2.86 | 2.41 | 51530 | 3.06 | 1.94 | 7.7 | 6.55
Live | 211622607 |  | 9 | 14.5 | 48870 | 33490 | 28600 | 2.86 | 2.41 | 51530 | 3.06 | 1.94 | 7.7 | 6.55
Live | 211658855 |  | 9.5 | 15.2 | 51860 | 31470 | 34000 | 3.04 | 2.39 | 49130 | 3.16 | 1.94 | 7.7 | 6.6
Live | 211636729 |  | 9.5 | 14.5 | 26430 | 21200 | 16600 | 2.97 | 2.63 | 26420 | 3.07 | 1.88 | 8.1 | 7.1
Live | 211622606 |  | 9 | 14.5 | 48870 | 33490 | 28600 | 2.86 | 2.41 | 51530 | 3.06 | 1.94 | 7.7 | 6.55
Live | 211622605 |  | 9 | 14.5 | 48870 | 33490 | 28600 | 2.86 | 2.41 | 51530 | 3.06 | 1.94 | 7.7 | 6.55
Live | 211622604 |  | 9 | 14.5 | 48870 | 33490 | 28600 | 2.86 | 2.41 | 51530 | 3.06 | 1.94 | 7.7 | 6.55
Live | 211622603 |  | 9 | 14.5 | 48870 | 33490 | 28600 | 2.86 | 2.41 | 51530 | 3.06 | 1.94 | 7.7 | 6.55
Live | 211622602 |  | 9 | 14.5 | 48870 | 33490 | 28600 | 2.86 | 2.41 | 51530 | 3.06 | 1.94 | 7.7 | 6.55
Live | 211636728 |  | 9.5 | 14.5 | 26430 | 21200 | 16600 | 2.97 | 2.63 | 26420 | 3.07 | 1.88 | 8.1 | 7.1
Live | 211622601 |  | 9 | 14.5 | 48870 | 33280 | 28400 | 2.86 | 2.41 | 51030 | 3.06 | 1.96 | 7.7 | 6.55
Live | 211622600 |  | 9 | 14.5 | 48870 | 33280 | 28400 | 2.86 | 2.41 | 51030 | 3.06 | 1.96 | 7.7 | 6.55
Live | 211622599 |  | 9 | 14.5 | 48870 | 33280 | 28400 | 2.86 | 2.41 | 51030 | 3.06 | 1.96 | 7.7 | 6.55
Live | 211658856 |  | 9.5 | 15.2 | 51860 | 31470 | 34000 | 3.04 | 2.39 | 49130 | 3.16 | 1.94 | 7.7 | 6.6
Live | 211622598 |  | 9 | 14.5 | 48870 | 33280 | 28400 | 2.86 | 2.41 | 51030 | 3.06 | 1.96 | 7.7 | 6.55
Live | 211636727 |  | 9.5 | 14.5 | 26430 | 21200 | 16600 | 2.97 | 2.63 | 26420 | 3.07 | 1.88 | 8.1 | 7.1
Live | 211622597 |  | 9 | 14.5 | 48870 | 33280 | 28400 | 2.86 | 2.41 | 51030 | 3.06 | 1.96 | 7.7 | 6.55
Live | 211622596 |  | 9 | 14.5 | 48870 | 33280 | 28400 | 2.86 | 2.41 | 51030 | 3.06 | 1.96 | 7.7 | 6.55
Live | 211622595 |  | 9 | 14.5 | 48870 | 33280 | 28400 | 2.86 | 2.41 | 51030 | 3.06 | 1.96 | 7.7 | 6.55
Live | 211622594 |  | 9 | 14.5 | 48870 | 33280 | 28400 | 2.86 | 2.41 | 51030 | 3.06 | 1.96 | 7.7 | 6.55
Live | 211622593 |  | 9 | 14.5 | 48870 | 33280 | 28400 | 2.86 | 2.41 | 51030 | 3.06 | 1.96 | 7.7 | 6.55
Live | 211622592 |  | 9 | 14.5 | 48870 | 33280 | 28400 | 2.86 | 2.41 | 51030 | 3.06 | 1.96 | 7.7 | 6.55
Live | 211636726 |  | 9.5 | 14.5 | 26430 | 21200 | 16600 | 2.97 | 2.63 | 26420 | 3.07 | 1.88 | 8.1 | 7.1
Live | 211658857 |  | 9.5 | 15.2 | 51860 | 31470 | 34000 | 3.04 | 2.39 | 49130 | 3.16 | 1.94 | 7.7 | 6.6
Live | 211622591 |  | 9 | 14.5 | 48870 | 33280 | 28400 | 2.86 | 2.41 | 51030 | 3.06 | 1.96 | 7.7 | 6.55
Live | 211622590 |  | 9 | 14.5 | 48870 | 33280 | 28400 | 2.86 | 2.41 | 51030 | 3.04 | 1.94 | 7.7 | 6.55
Live | 211622589 |  | 9 | 14.5 | 48870 | 33280 | 28400 | 2.86 | 2.41 | 51030 | 3.04 | 1.94 | 7.7 | 6.55
Live | 211622588 |  | 9 | 14.5 | 48870 | 33280 | 28400 | 2.86 | 2.41 | 51030 | 3.04 | 1.94 | 7.7 | 6.55
Live | 211636725 |  | 9.5 | 14.5 | 26430 | 21200 | 16600 | 2.97 | 2.63 | 26420 | 3.07 | 1.88 | 8.1 | 7.1
Live | 211622587 |  | 9 | 14.5 | 48870 | 33280 | 28400 | 2.86 | 2.41 | 51030 | 3.04 | 1.94 | 7.7 | 6.55
Live | 211622586 |  | 9 | 14.5 | 48870 | 33280 | 28400 | 2.86 | 2.41 | 51030 | 3.04 | 1.94 | 7.7 | 6.55
Live | 211622585 |  | 9 | 14.5 | 48870 | 33280 | 28400 | 2.86 | 2.41 | 51030 | 3.04 | 1.94 | 7.7 | 6.55
Live | 211622584 |  | 9 | 14.5 | 48870 | 33280 | 28400 | 2.86 | 2.41 | 51030 | 3.04 | 1.94 | 7.7 | 6.55
Live | 211622583 |  | 9 | 14.5 | 48870 | 33280 | 28400 | 2.86 | 2.41 | 51030 | 3.04 | 1.94 | 7.7 | 6.55
Live | 211636724 |  | 9.5 | 14.5 | 26430 | 21200 | 16600 | 2.97 | 2.63 | 26420 | 3.07 | 1.88 | 8.1 | 7.1
Live | 211622582 |  | 9 | 14.5 | 48870 | 33280 | 28400 | 2.86 | 2.41 | 51030 | 3.04 | 1.94 | 7.7 | 6.55
Live | 211658858 |  | 9.5 | 15.2 | 51860 | 31470 | 34000 | 3.04 | 2.39 | 49130 | 3.16 | 1.94 | 7.7 | 6.6
Live | 211622581 |  | 9 | 14.5 | 48870 | 33280 | 28400 | 2.86 | 2.41 | 51030 | 3.04 | 1.94 | 7.7 | 6.55
Live | 211622580 |  | 9 | 14.5 | 48870 | 33280 | 28400 | 2.86 | 2.41 | 51030 | 3.06 | 1.94 | 7.7 | 6.55
Live | 211622579 |  | 9 | 14.5 | 48870 | 33280 | 28400 | 2.86 | 2.41 | 51030 | 3.06 | 1.94 | 7.7 | 6.55
Live | 211636723 |  | 9.5 | 15.2 | 26430 | 20990 | 16500 | 2.97 | 2.63 | 26220 | 3.04 | 1.88 | 8.1 | 7.1
Live | 211622578 |  | 9 | 14.5 | 48870 | 33280 | 28400 | 2.86 | 2.41 | 51030 | 3.06 | 1.94 | 7.7 | 6.55
Live | 211622577 |  | 9 | 14.5 | 48870 | 33280 | 28400 | 2.86 | 2.41 | 51030 | 3.06 | 1.94 | 7.7 | 6.55
Live | 211622576 |  | 9 | 14.5 | 48870 | 33280 | 28400 | 2.86 | 2.41 | 51030 | 3.06 | 1.94 | 7.7 | 6.55
Live | 211622575 |  | 9 | 14.5 | 48870 | 33280 | 28400 | 2.86 | 2.41 | 51030 | 3.06 | 1.94 | 7.7 | 6.55
Live | 211622574 |  | 9 | 14.5 | 48870 | 33280 | 28400 | 2.86 | 2.41 | 51030 | 3.06 | 1.94 | 7.7 | 6.55
Live | 211622573 |  | 9 | 14.5 | 48870 | 33280 | 28400 | 2.86 | 2.41 | 51030 | 3.06 | 1.94 | 7.7 | 6.55
Live | 211636722 |  | 9.5 | 15.2 | 26430 | 20990 | 16500 | 2.97 | 2.63 | 26220 | 3.04 | 1.88 | 8.1 | 7.1
Live | 211622572 |  | 9 | 14.5 | 48870 | 33280 | 28400 | 2.86 | 2.41 | 51030 | 3.06 | 1.94 | 7.7 | 6.55
Live | 211658859 |  | 9.5 | 15.2 | 51860 | 31470 | 34000 | 3.04 | 2.39 | 49130 | 3.16 | 1.94 | 7.7 | 6.6
Live | 211622571 |  | 9 | 14.5 | 48870 | 33280 | 28400 | 2.86 | 2.41 | 51030 | 3.06 | 1.94 | 7.7 | 6.55
Live | 211622570 |  | 9 | 14.5 | 49410 | 33490 | 28600 | 2.86 | 2.41 | 51530 | 3.08 | 1.96 | 7.7 | 6.6
Live | 211622569 |  | 9 | 14.5 | 49410 | 33490 | 28600 | 2.86 | 2.41 | 51530 | 3.08 | 1.96 | 7.7 | 6.6
Live | 211622568 |  | 9 | 14.5 | 49410 | 33490 | 28600 | 2.86 | 2.41 | 51530 | 3.08 | 1.96 | 7.7 | 6.6
Live | 211622567 |  | 9 | 14.5 | 49410 | 33490 | 28600 | 2.86 | 2.41 | 51530 | 3.08 | 1.96 | 7.7 | 6.6
Live | 211636721 |  | 9.5 | 15.2 | 26430 | 20990 | 16500 | 2.97 | 2.63 | 26220 | 3.04 | 1.88 | 8.1 | 7.1
Live | 211622566 |  | 9 | 14.5 | 49410 | 33490 | 28600 | 2.86 | 2.41 | 51530 | 3.08 | 1.96 | 7.7 | 6.6
Live | 211622565 |  | 9 | 14.5 | 49410 | 33490 | 28600 | 2.86 | 2.41 | 51530 | 3.08 | 1.96 | 7.7 | 6.6
Live | 211658860 |  | 9.5 | 15.2 | 51860 | 31470 | 34000 | 3.04 | 2.39 | 49130 | 3.16 | 1.94 | 7.7 | 6.6
Live | 211622564 |  | 9 | 14.5 | 49410 | 33490 | 28600 | 2.86 | 2.41 | 51530 | 3.08 | 1.96 | 7.7 | 6.6
Live | 211622563 |  | 9 | 14.5 | 49410 | 33490 | 28600 | 2.86 | 2.41 | 51530 | 3.08 | 1.96 | 7.7 | 6.6
Live | 211622562 |  | 9 | 14.5 | 49410 | 33490 | 28600 | 2.86 | 2.41 | 51530 | 3.08 | 1.96 | 7.7 | 6.6
Live | 211636720 |  | 9.5 | 15.2 | 26430 | 20990 | 16500 | 2.97 | 2.63 | 26220 | 3.04 | 1.88 | 8.1 | 7.1
Live | 211622561 |  | 9 | 14.5 | 49410 | 33490 | 28600 | 2.86 | 2.41 | 51530 | 3.08 | 1.96 | 7.7 | 6.6
Live | 211622560 |  | 9 | 14.5 | 48870 | 33490 | 28600 | 2.86 | 2.41 | 51530 | 3.06 | 1.94 | 7.7 | 6.55
Live | 211622559 |  | 9 | 14.5 | 48870 | 33490 | 28600 | 2.86 | 2.41 | 51530 | 3.06 | 1.94 | 7.7 | 6.55
Live | 211622558 |  | 9 | 14.5 | 48870 | 33490 | 28600 | 2.86 | 2.41 | 51530 | 3.06 | 1.94 | 7.7 | 6.55
Live | 211658861 |  | 9.5 | 15.2 | 51860 | 31470 | 34000 | 3.04 | 2.39 | 49130 | 3.16 | 1.94 | 7.7 | 6.6
Live | 211622557 |  | 9 | 14.5 | 48870 | 33490 | 28600 | 2.86 | 2.41 | 51530 | 3.06 | 1.94 | 7.7 | 6.55
Live | 211636719 |  | 9.5 | 15.2 | 26430 | 20990 | 16500 | 2.97 | 2.63 | 26220 | 3.04 | 1.88 | 8.1 | 7.1
Live | 211622556 |  | 9 | 14.5 | 48870 | 33490 | 28600 | 2.86 | 2.41 | 51530 | 3.06 | 1.94 | 7.7 | 6.55
Live | 211622555 |  | 9 | 14.5 | 48870 | 33490 | 28600 | 2.86 | 2.41 | 51530 | 3.06 | 1.94 | 7.7 | 6.55
Live | 211622554 |  | 9 | 14.5 | 48870 | 33490 | 28600 | 2.86 | 2.41 | 51530 | 3.06 | 1.94 | 7.7 | 6.55
Live | 211622553 |  | 9 | 14.5 | 48870 | 33490 | 28600 | 2.86 | 2.41 | 51530 | 3.06 | 1.94 | 7.7 | 6.55
Live | 211622552 |  | 9 | 14.5 | 48870 | 33490 | 28600 | 2.86 | 2.41 | 51530 | 3.06 | 1.94 | 7.7 | 6.55
Live | 211622551 |  | 9 | 14.5 | 48870 | 33490 | 28600 | 2.86 | 2.41 | 51530 | 3.06 | 1.94 | 7.7 | 6.55
Live | 211636718 |  | 9.5 | 15.2 | 26430 | 20990 | 16500 | 2.97 | 2.63 | 26220 | 3.04 | 1.88 | 8.1 | 7.1
Live | 211622550 |  | 9.5 | 14.5 | 51580 | 33690 | 28600 | 3.02 | 2.47 | 51530 | 3.23 | 2 | 8 | 6.6
Live | 211622549 |  | 9.5 | 14.5 | 51580 | 33690 | 28600 | 3.02 | 2.47 | 51530 | 3.23 | 2 | 8 | 6.6
Live | 211658862 |  | 9.5 | 15.2 | 51860 | 31470 | 34000 | 3.04 | 2.39 | 49130 | 3.16 | 1.94 | 7.7 | 6.6
Live | 211622548 |  | 9.5 | 14.5 | 51580 | 33690 | 28600 | 3.02 | 2.47 | 51530 | 3.23 | 2 | 8 | 6.6
Live | 211622547 |  | 9.5 | 14.5 | 51580 | 33690 | 28600 | 3.02 | 2.47 | 51530 | 3.23 | 2 | 8 | 6.6
Live | 211622546 |  | 9.5 | 14.5 | 51580 | 33690 | 28600 | 3.02 | 2.47 | 51530 | 3.23 | 2 | 8 | 6.6
Live | 211636717 |  | 9.5 | 15.2 | 26430 | 20990 | 16500 | 2.97 | 2.63 | 26220 | 3.04 | 1.88 | 8.1 | 7.1
Live | 211622545 |  | 9.5 | 14.5 | 51580 | 33690 | 28600 | 3.02 | 2.47 | 51530 | 3.23 | 2 | 8 | 6.6
Live | 211622544 |  | 9.5 | 14.5 | 51580 | 33690 | 28600 | 3.02 | 2.47 | 51530 | 3.23 | 2 | 8 | 6.6
Live | 211622543 |  | 9.5 | 14.5 | 51580 | 33690 | 28600 | 3.02 | 2.47 | 51530 | 3.23 | 2 | 8 | 6.6
Live | 211622542 |  | 9.5 | 14.5 | 51580 | 33690 | 28600 | 3.02 | 2.47 | 51530 | 3.23 | 2 | 8 | 6.6
Live | 211622541 |  | 9.5 | 14.5 | 51580 | 33690 | 28600 | 3.02 | 2.47 | 51530 | 3.23 | 2 | 8 | 6.6
Live | 211622540 |  | 9.5 | 14.5 | 51580 | 33690 | 28600 | 3.02 | 2.47 | 51530 | 3.23 | 2 | 8 | 6.6
Live | 211636716 |  | 9.5 | 15.2 | 26430 | 20990 | 16500 | 2.97 | 2.63 | 26220 | 3.04 | 1.88 | 8.1 | 7.1
Live | 211622539 |  | 9.5 | 14.5 | 51580 | 33690 | 28600 | 3.02 | 2.47 | 51530 | 3.23 | 2 | 8 | 6.6
Live | 211622538 |  | 9.5 | 14.5 | 51580 | 33690 | 28600 | 3.02 | 2.47 | 51530 | 3.23 | 2 | 8 | 6.6
Live | 211658863 |  | 9.5 | 15.2 | 51860 | 31470 | 34000 | 3.04 | 2.39 | 49130 | 3.16 | 1.94 | 7.7 | 6.6
Live | 212980126 |  | 9.5 | 15.2 | 51310 | 31260 | 34000 | 3.04 | 2.39 | 48630 | 3.09 | 1.92 | 7.7 | 6.55
Live | 211636715 |  | 9.5 | 15.2 | 26430 | 20990 | 16500 | 2.97 | 2.63 | 26220 | 3.04 | 1.88 | 8.1 | 7.1
Live | 212980125 |  | 9.5 | 15.2 | 51310 | 31260 | 34000 | 3.04 | 2.39 | 48630 | 3.09 | 1.92 | 7.7 | 6.55
Live | 211622537 |  | 9.5 | 14.5 | 51580 | 33690 | 28600 | 3.02 | 2.47 | 51530 | 3.23 | 2 | 8 | 6.6
Live | 212980124 |  | 9.5 | 15.2 | 51310 | 31260 | 34000 | 3.04 | 2.39 | 48630 | 3.09 | 1.92 | 7.7 | 6.55
Live | 212980123 |  | 9.5 | 15.2 | 51310 | 31260 | 34000 | 3.04 | 2.39 | 48630 | 3.09 | 1.92 | 7.7 | 6.55
Live | 212980122 |  | 9.5 | 15.2 | 50220 | 31260 | 34000 | 3.04 | 2.39 | 49640 | 3.09 | 1.92 | 7.7 | 6.55
Live | 211636714 |  | 9.5 | 15.2 | 26430 | 20990 | 16500 | 2.97 | 2.63 | 26220 | 3.04 | 1.88 | 8.1 | 7.1
Live | 211621913 |  | 9.5 | 14.5 | 51580 | 33690 | 28600 | 3.02 | 2.47 | 51530 | 3.23 | 2 | 8 | 6.6
Live | 212980121 |  | 9.5 | 15.2 | 50220 | 31670 | 34400 | 3.04 | 2.39 | 49640 | 3.09 | 1.92 | 7.7 | 6.65
Live | 212980120 |  | 9.5 | 15.2 | 50220 | 31670 | 34400 | 3.04 | 2.39 | 49640 | 3.09 | 1.92 | 7.7 | 6.65
Live | 213353882 |  | 10 | 15.2 | 53500 | 31870 | 34400 | 3.2 | 2.48 | 50640 | 3.34 | 2 | 8.5 | 6.5
Live | 211658864 |  | 9.5 | 15.2 | 51860 | 31470 | 34000 | 3.04 | 2.39 | 49130 | 3.16 | 1.94 | 7.7 | 6.6
Live | 211636713 |  | 9.5 | 15.2 | 26430 | 20990 | 16500 | 2.97 | 2.63 | 26220 | 3.04 | 1.88 | 8.1 | 7.1
Live | 212980119 |  | 9.5 | 15.2 | 50220 | 31670 | 34400 | 3.04 | 2.39 | 49640 | 3.09 | 1.92 | 7.7 | 6.65
Live | 212980118 |  | 9.5 | 15.2 | 50220 | 31670 | 34400 | 3.04 | 2.39 | 49640 | 3.09 | 1.92 | 7.7 | 6.65
Live | 213353881 |  | 10 | 15.2 | 53500 | 31870 | 34400 | 3.2 | 2.48 | 50640 | 3.34 | 2 | 8.5 | 6.5
Live | 212980117 |  | 9.5 | 15.2 | 50220 | 31670 | 34400 | 3.04 | 2.39 | 49640 | 3.09 | 1.92 | 7.7 | 6.65
Live | 212980116 |  | 9.5 | 15.2 | 50220 | 31670 | 34400 | 3.04 | 2.39 | 49640 | 3.09 | 1.92 | 7.7 | 6.65
Live | 212980115 |  | 9.5 | 15.2 | 50220 | 31670 | 34400 | 3.04 | 2.39 | 49640 | 3.09 | 1.92 | 7.7 | 6.65
Live | 211636712 |  | 9.5 | 15.2 | 26430 | 20990 | 16500 | 2.97 | 2.63 | 26220 | 3.04 | 1.88 | 8.1 | 7.1
Live | 213353880 |  | 10 | 15.2 | 53500 | 31870 | 34400 | 3.2 | 2.48 | 50640 | 3.34 | 2 | 8.5 | 6.5
Live | 212980114 |  | 9.5 | 15.2 | 50220 | 31670 | 34400 | 3.04 | 2.39 | 49640 | 3.09 | 1.92 | 7.7 | 6.65
Live | 211658865 |  | 9.5 | 15.2 | 51860 | 31470 | 34000 | 3.04 | 2.39 | 49130 | 3.16 | 1.94 | 7.7 | 6.6
Live | 212980113 |  | 9.5 | 15.2 | 50220 | 31670 | 34400 | 3.04 | 2.39 | 49640 | 3.09 | 1.92 | 7.7 | 6.65
Live | 213353879 |  | 10 | 15.2 | 53500 | 31870 | 34400 | 3.2 | 2.48 | 50640 | 3.34 | 2 | 8.5 | 6.5
Live | 212980112 |  | 9.5 | 15.2 | 50220 | 31670 | 34400 | 3.04 | 2.39 | 49640 | 3.09 | 1.92 | 7.7 | 6.65
Live | 211636711 |  | 9.5 | 16 | 26220 | 20590 | 16200 | 2.97 | 2.64 | 25610 | 2.97 | 1.88 | 8.1 | 7.05
Live | 212980111 |  | 9.5 | 15 | 50220 | 31670 | 34400 | 3.04 | 2.37 | 49640 | 3.07 | 1.92 | 7.7 | 6.65
Live | 213353878 |  | 10 | 15.2 | 53500 | 31870 | 34400 | 3.2 | 2.48 | 50640 | 3.34 | 2 | 8.5 | 6.5
Live | 212980110 |  | 9.5 | 15 | 50220 | 31670 | 34400 | 3.04 | 2.37 | 49640 | 3.07 | 1.92 | 7.7 | 6.65
Live | 212980109 |  | 9.5 | 15 | 50220 | 31670 | 34400 | 3.04 | 2.37 | 49640 | 3.07 | 1.92 | 7.7 | 6.65
Live | 211658866 |  | 9.5 | 15.2 | 51860 | 31470 | 34000 | 3.04 | 2.39 | 49130 | 3.16 | 1.94 | 7.7 | 6.6
Live | 211636710 |  | 9.5 | 16 | 26220 | 20590 | 16200 | 2.97 | 2.64 | 25610 | 2.97 | 1.88 | 8.1 | 7.05
Live | 213353877 |  | 10 | 15.2 | 53500 | 31870 | 34400 | 3.2 | 2.48 | 50640 | 3.34 | 2 | 8.5 | 6.5
Live | 212980108 |  | 9.5 | 15 | 50220 | 31670 | 34400 | 3.04 | 2.37 | 49640 | 3.07 | 1.92 | 7.7 | 6.65
Live | 212980107 |  | 9.5 | 15 | 50220 | 31670 | 34400 | 3.04 | 2.37 | 49640 | 3.07 | 1.92 | 7.7 | 6.65
Live | 213353876 |  | 10 | 15.2 | 53500 | 31870 | 34400 | 3.2 | 2.48 | 50640 | 3.34 | 2 | 8.5 | 6.5
Live | 212980106 |  | 9.5 | 15 | 50220 | 31670 | 34400 | 3.04 | 2.37 | 49640 | 3.07 | 1.92 | 7.7 | 6.65
Live | 211636709 |  | 9.5 | 16 | 26220 | 20590 | 16200 | 2.97 | 2.64 | 25610 | 2.97 | 1.88 | 8.1 | 7.05
Live | 212980105 |  | 9.5 | 15 | 50220 | 31670 | 34400 | 3.04 | 2.37 | 49640 | 3.07 | 1.92 | 7.7 | 6.65
Live | 213353875 |  | 10 | 15.2 | 53500 | 31870 | 34400 | 3.2 | 2.48 | 50640 | 3.34 | 2 | 8.5 | 6.5
Live | 212980104 |  | 9.5 | 15 | 50220 | 31670 | 34400 | 3.04 | 2.37 | 49640 | 3.07 | 1.92 | 7.7 | 6.65
Live | 211658867 |  | 9.5 | 15 | 51860 | 31470 | 34200 | 3.04 | 2.41 | 49640 | 3.18 | 1.94 | 7.7 | 6.6
Live | 212980103 |  | 9.5 | 15 | 50220 | 31670 | 34400 | 3.04 | 2.37 | 49640 | 3.07 | 1.92 | 7.7 | 6.65
Live | 213353874 |  | 10 | 15.2 | 53500 | 31870 | 34400 | 3.2 | 2.48 | 50640 | 3.34 | 2 | 8.5 | 6.5
Live | 211636708 |  | 9.5 | 16 | 26220 | 20590 | 16200 | 2.97 | 2.64 | 25610 | 2.97 | 1.88 | 8.1 | 7.05
Live | 212980102 |  | 9.5 | 15 | 50220 | 31670 | 34400 | 3.04 | 2.37 | 49640 | 3.07 | 1.92 | 7.7 | 6.65
Live | 212980101 |  | 9.5 | 15 | 50220 | 31670 | 34400 | 3.04 | 2.37 | 49640 | 3.07 | 1.92 | 7.7 | 6.65
Live | 213353873 |  | 10 | 15.2 | 53500 | 31870 | 34400 | 3.2 | 2.48 | 50640 | 3.34 | 2 | 8.5 | 6.5
Live | 212979400 |  | 9.5 | 15 | 52400 | 29840 | 35200 | 3.04 | 2.42 | 49640 | 3.18 | 1.82 | 7.7 | 7.2
Live | 212979399 |  | 9.5 | 15 | 52400 | 31670 | 34200 | 3.04 | 2.41 | 49640 | 3.18 | 1.96 | 7.7 | 6.6
Live | 211636707 |  | 9.5 | 16 | 26220 | 20590 | 16200 | 2.97 | 2.64 | 25610 | 2.97 | 1.88 | 8.1 | 7.05
Live | 213249333 |  | 9.5 | 15.2 | 52950 | 31870 | 34400 | 3.04 | 2.43 | 50640 | 3.28 | 1.96 | 8.5 | 6.95
Live | 212979398 |  | 9.5 | 15 | 52400 | 31670 | 34200 | 3.04 | 2.41 | 49640 | 3.18 | 1.96 | 7.7 | 6.6
Live | 212979397 |  | 9.5 | 15 | 52400 | 31670 | 34200 | 3.04 | 2.41 | 49640 | 3.18 | 1.96 | 7.7 | 6.6
Live | 213249332 |  | 9.5 | 15.2 | 52950 | 31870 | 34400 | 3.04 | 2.43 | 50640 | 3.28 | 1.96 | 8.5 | 6.95
Live | 212979396 |  | 9.5 | 15 | 52400 | 31670 | 34200 | 3.04 | 2.41 | 49640 | 3.18 | 1.96 | 7.7 | 6.6
Live | 212979395 |  | 9.5 | 15 | 52400 | 31670 | 34200 | 3.04 | 2.41 | 49640 | 3.18 | 1.96 | 7.7 | 6.6
Live | 211658868 |  | 9.5 | 15 | 51860 | 31470 | 34200 | 3.04 | 2.41 | 49640 | 3.18 | 1.94 | 7.7 | 6.6
Live | 211636706 |  | 9.5 | 16 | 26220 | 20590 | 16200 | 2.97 | 2.64 | 25610 | 2.97 | 1.88 | 8.1 | 7.05
Live | 213249331 |  | 9.5 | 15.2 | 52950 | 31870 | 34400 | 3.04 | 2.43 | 50640 | 3.28 | 1.96 | 8.5 | 6.95
Live | 212979394 |  | 9.5 | 15 | 52400 | 31670 | 34200 | 3.04 | 2.41 | 49640 | 3.18 | 1.96 | 7.7 | 6.6
Live | 212979393 |  | 9.5 | 15 | 52400 | 31670 | 34200 | 3.04 | 2.41 | 49640 | 3.18 | 1.96 | 7.7 | 6.6
Live | 213249330 |  | 9.5 | 15.2 | 52950 | 31870 | 34400 | 3.04 | 2.43 | 50640 | 3.28 | 1.96 | 8.5 | 6.95
Live | 212979392 |  | 9.5 | 15 | 52400 | 31670 | 34200 | 3.04 | 2.41 | 49640 | 3.18 | 1.96 | 7.7 | 6.6
Live | 211636705 |  | 9.5 | 16 | 26220 | 20590 | 16200 | 2.97 | 2.64 | 25610 | 2.97 | 1.88 | 8.1 | 7.05
Live | 212979391 |  | 9.5 | 15 | 52400 | 31670 | 34200 | 3.04 | 2.41 | 49640 | 3.18 | 1.96 | 7.7 | 6.6
Live | 213249329 |  | 9.5 | 15.2 | 52950 | 31870 | 34400 | 3.04 | 2.43 | 50640 | 3.28 | 1.96 | 8.5 | 6.95
Live | 212979390 |  | 9.5 | 14.5 | 51860 | 31670 | 34200 | 3.04 | 2.41 | 49640 | 3.16 | 1.96 | 7.7 | 6.6
Live | 213249328 |  | 9.5 | 15.2 | 52950 | 31870 | 34400 | 3.04 | 2.43 | 50640 | 3.28 | 1.96 | 8.5 | 6.95
Live | 211658869 |  | 9.5 | 15 | 51860 | 31470 | 34200 | 3.04 | 2.41 | 49640 | 3.18 | 1.94 | 7.7 | 6.6
Live | 211636704 |  | 9.5 | 16 | 26220 | 20590 | 16200 | 2.97 | 2.64 | 25610 | 2.97 | 1.88 | 8.1 | 7.05
Live | 212979389 |  | 9.5 | 14.5 | 51860 | 31670 | 34200 | 3.04 | 2.41 | 49640 | 3.16 | 1.94 | 7.7 | 6.6
Live | 212979388 |  | 9.5 | 14.5 | 51860 | 31670 | 34200 | 3.04 | 2.41 | 49640 | 3.16 | 1.94 | 7.7 | 6.6
Live | 213249327 |  | 9.5 | 15.2 | 52950 | 31870 | 34400 | 3.04 | 2.43 | 50640 | 3.28 | 1.96 | 8.5 | 6.95
Live | 212979387 |  | 9.5 | 14.5 | 51860 | 31670 | 34200 | 3.04 | 2.41 | 49640 | 3.16 | 1.94 | 7.7 | 6.6
Live | 212979386 |  | 9.5 | 14.5 | 51860 | 31670 | 34200 | 3.04 | 2.41 | 49640 | 3.16 | 1.94 | 7.7 | 6.6
Live | 213249326 |  | 9.5 | 15.2 | 52950 | 31870 | 34400 | 3.04 | 2.43 | 50640 | 3.28 | 1.96 | 8.5 | 6.95
Live | 211636703 |  | 9.5 | 16 | 26220 | 20590 | 16200 | 2.97 | 2.64 | 25610 | 2.97 | 1.88 | 8.1 | 7.05
Live | 212979385 |  | 9.5 | 14.5 | 51860 | 31670 | 34200 | 3.04 | 2.41 | 49640 | 3.16 | 1.94 | 7.7 | 6.6
Live | 212979384 |  | 9.5 | 14.5 | 51860 | 31670 | 34200 | 3.04 | 2.41 | 49640 | 3.16 | 1.94 | 7.7 | 6.6
Live | 213249325 |  | 9.5 | 15.2 | 52950 | 31870 | 34400 | 3.04 | 2.43 | 50640 | 3.28 | 1.96 | 8.5 | 6.95
Live | 212979383 |  | 9.5 | 14.5 | 51860 | 31670 | 34200 | 3.04 | 2.41 | 49640 | 3.16 | 1.94 | 7.7 | 6.6
Live | 211658870 |  | 9.5 | 15 | 51860 | 31470 | 34200 | 3.04 | 2.41 | 49640 | 3.18 | 1.94 | 7.7 | 6.6
Live | 211636702 |  | 9.5 | 16 | 26220 | 20590 | 16200 | 2.97 | 2.64 | 25610 | 2.97 | 1.88 | 8.1 | 7.05
Live | 212979382 |  | 9.5 | 14.5 | 51860 | 31670 | 34200 | 3.04 | 2.41 | 49640 | 3.16 | 1.94 | 7.7 | 6.6
Live | 213249324 |  | 9.5 | 15.2 | 52950 | 31870 | 34400 | 3.04 | 2.43 | 50640 | 3.28 | 1.96 | 8.5 | 6.95
Live | 212979381 |  | 9.5 | 14.5 | 51860 | 31670 | 34200 | 3.04 | 2.41 | 49640 | 3.16 | 1.94 | 7.7 | 6.6
Live | 212979380 |  | 9.5 | 14.5 | 51310 | 31670 | 34200 | 3.04 | 2.39 | 49130 | 3.14 | 1.94 | 7.7 | 6.6
Live | 212979379 |  | 9.5 | 14.5 | 51310 | 31470 | 34000 | 3.04 | 2.39 | 49130 | 3.14 | 1.94 | 7.7 | 6.6
Live | 213249323 |  | 9.5 | 15.2 | 52950 | 31870 | 34400 | 3.04 | 2.43 | 50640 | 3.28 | 1.96 | 8.5 | 6.95
Live | 211636701 |  | 9.5 | 16 | 26220 | 20590 | 16200 | 2.97 | 2.64 | 25610 | 2.97 | 1.88 | 8.1 | 7.05
Live | 212979378 |  | 9.5 | 14.5 | 51310 | 31470 | 34000 | 3.04 | 2.39 | 49130 | 3.14 | 1.94 | 7.7 | 6.6
Live | 212979377 |  | 9.5 | 14.5 | 51310 | 31470 | 34000 | 3.04 | 2.39 | 49130 | 3.14 | 1.94 | 7.7 | 6.6
Live | 213076242 |  | 9.5 | 15.5 | 51860 | 29840 | 35200 | 3.04 | 2.42 | 49130 | 3.16 | 1.84 | 7.7 | 7.25
Live | 212979376 |  | 9.5 | 14.5 | 51310 | 31470 | 34000 | 3.04 | 2.39 | 49130 | 3.14 | 1.94 | 7.7 | 6.6
Live | 212979375 |  | 9.5 | 14.5 | 51310 | 31470 | 34000 | 3.04 | 2.39 | 49130 | 3.14 | 1.94 | 7.7 | 6.6
Live | 211658871 |  | 9.5 | 15 | 51860 | 31470 | 34200 | 3.04 | 2.41 | 49640 | 3.18 | 1.94 | 7.7 | 6.6
Live | 211636700 |  | 9.5 | 16 | 26220 | 20590 | 16200 | 2.97 | 2.64 | 25610 | 2.97 | 1.88 | 8.1 | 7.05
Live | 213076241 |  | 9.5 | 15.5 | 51860 | 31470 | 34000 | 3.04 | 2.41 | 49130 | 3.16 | 1.94 | 7.7 | 6.6
Live | 212979374 |  | 9.5 | 14.5 | 51310 | 31470 | 34000 | 3.04 | 2.39 | 49130 | 3.14 | 1.94 | 7.7 | 6.6
Live | 212979373 |  | 9.5 | 14.5 | 51310 | 31470 | 34000 | 3.04 | 2.39 | 49130 | 3.14 | 1.94 | 7.7 | 6.6
Live | 213076240 |  | 9.5 | 15.5 | 51860 | 31470 | 34000 | 3.04 | 2.41 | 49130 | 3.16 | 1.94 | 7.7 | 6.6
Live | 212979372 |  | 9.5 | 14.5 | 51310 | 31470 | 34000 | 3.04 | 2.39 | 49130 | 3.14 | 1.94 | 7.7 | 6.6
Live | 212979371 |  | 9.5 | 14.5 | 51310 | 31470 | 34000 | 3.04 | 2.39 | 49130 | 3.14 | 1.94 | 7.7 | 6.6
Live | 211636699 |  | 9.5 | 16 | 26220 | 20590 | 16300 | 2.97 | 2.64 | 25810 | 2.99 | 1.88 | 8.1 | 7.05
Live | 212979370 |  | 9.5 | 14.5 | 50220 | 31470 | 34000 | 3.04 | 2.39 | 50140 | 3.11 | 1.94 | 7.7 | 6.6
Live | 213076239 |  | 9.5 | 15.5 | 51860 | 31470 | 34000 | 3.04 | 2.41 | 49130 | 3.16 | 1.94 | 7.7 | 6.6
Live | 211658872 |  | 9.5 | 15 | 51860 | 31470 | 34200 | 3.04 | 2.41 | 49640 | 3.18 | 1.94 | 7.7 | 6.6
Live | 212979369 |  | 9.5 | 14.5 | 50220 | 31870 | 34400 | 3.04 | 2.39 | 50140 | 3.11 | 1.92 | 7.7 | 6.65
Live | 212979368 |  | 9.5 | 14.5 | 50220 | 31870 | 34400 | 3.04 | 2.39 | 50140 | 3.11 | 1.92 | 7.7 | 6.65
Live | 213076238 |  | 9.5 | 15.5 | 51860 | 31470 | 34000 | 3.04 | 2.41 | 49130 | 3.16 | 1.94 | 7.7 | 6.6
Live | 211636698 |  | 9.5 | 16 | 26220 | 20590 | 16300 | 2.97 | 2.64 | 25810 | 2.99 | 1.88 | 8.1 | 7.05
Live | 212979367 |  | 9.5 | 14.5 | 50220 | 31870 | 34400 | 3.04 | 2.39 | 50140 | 3.11 | 1.92 | 7.7 | 6.65
Live | 212979366 |  | 9.5 | 14.5 | 50220 | 31870 | 34400 | 3.04 | 2.39 | 50140 | 3.11 | 1.92 | 7.7 | 6.65
Live | 213076237 |  | 9.5 | 15.5 | 51860 | 31470 | 34000 | 3.04 | 2.41 | 49130 | 3.16 | 1.94 | 7.7 | 6.6
Live | 212979365 |  | 9.5 | 14.5 | 50220 | 31870 | 34400 | 3.04 | 2.39 | 50140 | 3.11 | 1.92 | 7.7 | 6.65
Live | 211658873 |  | 9.5 | 15 | 51860 | 31470 | 34200 | 3.04 | 2.41 | 49640 | 3.18 | 1.94 | 7.7 | 6.6
Live | 211636697 |  | 9.5 | 16 | 26220 | 20590 | 16300 | 2.97 | 2.64 | 25810 | 2.99 | 1.88 | 8.1 | 7.05
Live | 212979364 |  | 9.5 | 14.5 | 50220 | 31870 | 34400 | 3.04 | 2.39 | 50140 | 3.11 | 1.92 | 7.7 | 6.65
Live | 213076236 |  | 9.5 | 15.5 | 51860 | 31470 | 34000 | 3.04 | 2.41 | 49130 | 3.16 | 1.94 | 7.7 | 6.6
Live | 212979363 |  | 9.5 | 14.5 | 50220 | 31870 | 34400 | 3.04 | 2.39 | 50140 | 3.11 | 1.92 | 7.7 | 6.65
Live | 212979362 |  | 9.5 | 14.5 | 50220 | 31870 | 34400 | 3.04 | 2.39 | 50140 | 3.11 | 1.92 | 7.7 | 6.65
Live | 213076235 |  | 9.5 | 15.5 | 51860 | 31470 | 34000 | 3.04 | 2.41 | 49130 | 3.16 | 1.94 | 7.7 | 6.6
Live | 212979361 |  | 9.5 | 14.5 | 50220 | 31870 | 34400 | 3.04 | 2.39 | 50140 | 3.11 | 1.92 | 7.7 | 6.65
Live | 211636696 |  | 9.5 | 16 | 26220 | 20590 | 16300 | 2.97 | 2.64 | 25810 | 2.99 | 1.88 | 8.1 | 7.05
Live | 212979360 |  | 9 | 14.5 | 50220 | 31870 | 34400 | 2.88 | 2.37 | 50140 | 3.11 | 1.92 | 7.7 | 6.65
Live | 212979359 |  | 9 | 14.5 | 50220 | 31870 | 34400 | 2.88 | 2.37 | 50140 | 3.11 | 1.92 | 7.7 | 6.65
Live | 211658874 |  | 9.5 | 15 | 51860 | 31470 | 34200 | 3.04 | 2.41 | 49640 | 3.18 | 1.94 | 7.7 | 6.6
Live | 213076234 |  | 9.5 | 15.5 | 51860 | 31470 | 34000 | 3.04 | 2.41 | 49130 | 3.16 | 1.94 | 7.7 | 6.6
Live | 212979358 |  | 9 | 14.5 | 50220 | 31870 | 34400 | 2.88 | 2.37 | 50140 | 3.11 | 1.92 | 7.7 | 6.65
Live | 211636695 |  | 9.5 | 16 | 26220 | 20590 | 16300 | 2.97 | 2.64 | 25810 | 2.99 | 1.88 | 8.1 | 7.05
Live | 212979357 |  | 9 | 14.5 | 50220 | 31870 | 34400 | 2.88 | 2.37 | 50140 | 3.11 | 1.92 | 7.7 | 6.65
Live | 213076233 |  | 9.5 | 15.2 | 52400 | 31470 | 34000 | 3.04 | 2.41 | 49640 | 3.2 | 1.94 | 7.7 | 6.6
Live | 212979356 |  | 9 | 14.5 | 50220 | 31870 | 34400 | 2.88 | 2.37 | 50140 | 3.11 | 1.92 | 7.7 | 6.65
Live | 212979355 |  | 9 | 14.5 | 50220 | 31870 | 34400 | 2.88 | 2.37 | 50140 | 3.11 | 1.92 | 7.7 | 6.65
Live | 213076232 |  | 9.5 | 15.2 | 52400 | 31470 | 34200 | 3.04 | 2.41 | 49640 | 3.2 | 1.96 | 7.7 | 6.6
Live | 211636694 |  | 9.5 | 16 | 26220 | 20590 | 16300 | 2.97 | 2.64 | 25810 | 2.99 | 1.88 | 8.1 | 7.05
Live | 212979354 |  | 9 | 14.5 | 50220 | 31870 | 34400 | 2.88 | 2.37 | 50140 | 3.11 | 1.92 | 7.7 | 6.65
Live | 212979353 |  | 9 | 14.5 | 50220 | 31870 | 34400 | 2.88 | 2.37 | 50140 | 3.11 | 1.92 | 7.7 | 6.65
Live | 211658875 |  | 9.5 | 15 | 51860 | 31470 | 34200 | 3.04 | 2.41 | 49640 | 3.18 | 1.94 | 7.7 | 6.6
Live | 211636693 |  | 9.5 | 16 | 26220 | 20590 | 16300 | 2.97 | 2.64 | 25810 | 2.99 | 1.88 | 8.1 | 7.05
Live | 213076231 |  | 9.5 | 15.2 | 52400 | 31470 | 34200 | 3.04 | 2.41 | 49640 | 3.2 | 1.96 | 7.7 | 6.6
Live | 212979352 |  | 9 | 14.5 | 50220 | 31870 | 34400 | 2.88 | 2.37 | 50140 | 3.11 | 1.92 | 7.7 | 6.65
Live | 212979351 |  | 9 | 14.5 | 50220 | 31870 | 34400 | 2.88 | 2.37 | 50140 | 3.11 | 1.92 | 7.7 | 6.65
Live | 213076230 |  | 9.5 | 15.2 | 52400 | 31470 | 34200 | 3.04 | 2.41 | 49640 | 3.2 | 1.96 | 7.7 | 6.6
Live | 211636692 |  | 9.5 | 16 | 26220 | 20590 | 16300 | 2.97 | 2.64 | 25810 | 2.99 | 1.88 | 8.1 | 7.05
Live | 212978962 |  | 9.5 | 14.5 | 51860 | 30050 | 35200 | 3.04 | 2.39 | 49640 | 3.14 | 1.84 | 7.7 | 7.25
Live | 212978961 |  | 9.5 | 14.5 | 51860 | 31670 | 34200 | 3.04 | 2.39 | 49640 | 3.14 | 1.94 | 7.7 | 6.55
Live | 212978960 |  | 9.5 | 14.5 | 51860 | 31670 | 34200 | 3.04 | 2.39 | 49640 | 3.14 | 1.94 | 7.7 | 6.55
Live | 211636691 |  | 9.5 | 16 | 26220 | 20590 | 16300 | 2.97 | 2.64 | 25810 | 2.99 | 1.88 | 8.1 | 7.05
Live | 213076229 |  | 9.5 | 15.2 | 52400 | 31470 | 34200 | 3.04 | 2.41 | 49640 | 3.2 | 1.96 | 7.7 | 6.6
Live | 211658876 |  | 9.5 | 15 | 51860 | 31470 | 34200 | 3.04 | 2.41 | 49640 | 3.18 | 1.94 | 7.7 | 6.6
Live | 212978959 |  | 9.5 | 14.5 | 51860 | 31670 | 34200 | 3.04 | 2.39 | 49640 | 3.14 | 1.94 | 7.7 | 6.55
Live | 212978958 |  | 9.5 | 14.5 | 51860 | 31670 | 34200 | 3.04 | 2.39 | 49640 | 3.14 | 1.94 | 7.7 | 6.55
Live | 213076228 |  | 9.5 | 15.2 | 52400 | 31470 | 34200 | 3.04 | 2.41 | 49640 | 3.2 | 1.96 | 7.7 | 6.6
Live | 212978957 |  | 9.5 | 14.5 | 51860 | 31670 | 34200 | 3.04 | 2.39 | 49640 | 3.14 | 1.94 | 7.7 | 6.55
Live | 212978956 |  | 9.5 | 14.5 | 51860 | 31670 | 34200 | 3.04 | 2.39 | 49640 | 3.14 | 1.94 | 7.7 | 6.55
Live | 211658877 |  | 9.5 | 15 | 51860 | 31470 | 34200 | 3.04 | 2.41 | 49640 | 3.18 | 1.94 | 7.7 | 6.6
Live | 211636690 |  | 9.5 | 16 | 26220 | 20590 | 16300 | 2.97 | 2.64 | 25810 | 2.99 | 1.88 | 8.1 | 7.05
Live | 213076227 |  | 9.5 | 15.2 | 52400 | 31470 | 34200 | 3.04 | 2.41 | 49640 | 3.2 | 1.96 | 7.7 | 6.6
Live | 212978955 |  | 9.5 | 14.5 | 51860 | 31670 | 34200 | 3.04 | 2.39 | 49640 | 3.14 | 1.94 | 7.7 | 6.55
Live | 212978954 |  | 9.5 | 14.5 | 51860 | 31670 | 34200 | 3.04 | 2.39 | 49640 | 3.14 | 1.94 | 7.7 | 6.55
Live | 213076226 |  | 9.5 | 15.2 | 52400 | 31470 | 34200 | 3.04 | 2.41 | 49640 | 3.2 | 1.96 | 7.7 | 6.6
Live | 212978953 |  | 9.5 | 14.5 | 51860 | 31670 | 34200 | 3.04 | 2.39 | 49640 | 3.14 | 1.94 | 7.7 | 6.55
Live | 211636689 |  | 9.5 | 16 | 26220 | 20590 | 16300 | 2.97 | 2.64 | 25810 | 2.99 | 1.88 | 8.1 | 7.05
Live | 212978952 |  | 9.5 | 14.5 | 51860 | 31670 | 34200 | 3.04 | 2.39 | 49640 | 3.14 | 1.94 | 7.7 | 6.55
Live | 213076225 |  | 9.5 | 15.2 | 52400 | 31470 | 34200 | 3.04 | 2.41 | 49640 | 3.2 | 1.96 | 7.7 | 6.6
Live | 212978951 |  | 9.5 | 14.5 | 51860 | 31670 | 34200 | 3.04 | 2.39 | 49640 | 3.14 | 1.94 | 7.7 | 6.55
Live | 212977333 |  | 9.5 | 15 | 51860 | 20300 | 16200 | 3.04 | 2.41 | 49640 | 3.16 | 1.84 | 7.8 | 7.1
Live | 211636688 |  | 9.5 | 16 | 26220 | 20590 | 16300 | 2.97 | 2.64 | 25810 | 2.99 | 1.88 | 8.1 | 7.05
Live | 211658878 |  | 9.5 | 15 | 51860 | 31470 | 34200 | 3.04 | 2.41 | 49640 | 3.18 | 1.94 | 7.7 | 6.6
Live | 212977332 |  | 9.5 | 15 | 51860 | 31470 | 34200 | 3.04 | 2.41 | 49640 | 3.16 | 1.94 | 7.8 | 6.65
Live | 213076224 |  | 9.5 | 15.5 | 51310 | 31470 | 34200 | 3.04 | 2.39 | 48630 | 3.11 | 1.96 | 7.7 | 6.6
Live | 212977331 |  | 9.5 | 15 | 51860 | 31470 | 34200 | 3.04 | 2.41 | 49640 | 3.16 | 1.94 | 7.8 | 6.65
Live | 212977330 |  | 9.5 | 15 | 51860 | 31470 | 34200 | 3.04 | 2.41 | 49640 | 3.16 | 1.94 | 7.8 | 6.65
Live | 213076223 |  | 9.5 | 15.5 | 51310 | 31260 | 34000 | 3.04 | 2.39 | 48630 | 3.11 | 1.94 | 7.7 | 6.55
Live | 212977329 |  | 9.5 | 15 | 51860 | 31470 | 34200 | 3.04 | 2.41 | 49640 | 3.16 | 1.94 | 7.8 | 6.65
Live | 211636687 |  | 9.5 | 16 | 25360 | 20180 | 15900 | 2.97 | 2.53 | 24800 | 2.78 | 1.82 | 8 | 6.9
Live | 212977328 |  | 9.5 | 15 | 51860 | 31470 | 34200 | 3.04 | 2.41 | 49640 | 3.16 | 1.94 | 7.8 | 6.65
Live | 213076222 |  | 9.5 | 15.5 | 51310 | 31260 | 34000 | 3.04 | 2.39 | 48630 | 3.11 | 1.94 | 7.7 | 6.55
Live | 211658879 |  | 9.5 | 14.3 | 53500 | 31870 | 34400 | 3.04 | 2.46 | 50140 | 3.32 | 1.98 | 7.8 | 6.65
Live | 212977327 |  | 9.5 | 15 | 51860 | 31470 | 34200 | 3.04 | 2.41 | 49640 | 3.16 | 1.94 | 7.8 | 6.65
Live | 211636686 |  | 9.5 | 16 | 25360 | 20180 | 15900 | 2.97 | 2.53 | 24800 | 2.78 | 1.82 | 8 | 6.9
Live | 212977326 |  | 9.5 | 15 | 51860 | 31470 | 34200 | 3.04 | 2.41 | 49640 | 3.16 | 1.94 | 7.8 | 6.65
Live | 212977325 |  | 9.5 | 15 | 51860 | 31470 | 34200 | 3.04 | 2.41 | 49640 | 3.16 | 1.94 | 7.8 | 6.65
Live | 213076221 |  | 9.5 | 15.5 | 51310 | 31260 | 34000 | 3.04 | 2.39 | 48630 | 3.11 | 1.94 | 7.7 | 6.55
Live | 212977324 |  | 9.5 | 15 | 51860 | 31470 | 34200 | 3.04 | 2.41 | 49640 | 3.16 | 1.94 | 7.8 | 6.65
Live | 212977323 |  | 9.5 | 15 | 51860 | 31470 | 34200 | 3.04 | 2.41 | 49640 | 3.16 | 1.94 | 7.8 | 6.65
Live | 211636685 |  | 9.5 | 16 | 25360 | 20180 | 15900 | 2.97 | 2.53 | 24800 | 2.78 | 1.82 | 8 | 6.9
Live | 213076220 |  | 9.5 | 15.5 | 51310 | 31260 | 34000 | 3.04 | 2.39 | 48630 | 3.11 | 1.94 | 7.7 | 6.55
Live | 212977322 |  | 9.5 | 15 | 51860 | 31470 | 34200 | 3.04 | 2.41 | 49640 | 3.16 | 1.94 | 7.8 | 6.65
Live | 211658880 |  | 9.5 | 14.3 | 53500 | 31870 | 34400 | 3.04 | 2.46 | 50140 | 3.32 | 1.98 | 7.8 | 6.65
Live | 212977321 |  | 9.5 | 14.5 | 51310 | 31470 | 34200 | 3.04 | 2.37 | 49130 | 3.11 | 1.94 | 7.7 | 6.65
Live | 213076219 |  | 9.5 | 15.5 | 51310 | 31260 | 34000 | 3.04 | 2.39 | 48630 | 3.11 | 1.94 | 7.7 | 6.55
Live | 212977320 |  | 9.5 | 14.5 | 51310 | 31470 | 34000 | 3.04 | 2.37 | 49130 | 3.11 | 1.92 | 7.7 | 6.55
Live | 212977319 |  | 9.5 | 14.5 | 51310 | 31470 | 34000 | 3.04 | 2.37 | 49130 | 3.11 | 1.92 | 7.7 | 6.55
Live | 213076218 |  | 9.5 | 15.5 | 51310 | 31260 | 34000 | 3.04 | 2.39 | 48630 | 3.11 | 1.94 | 7.7 | 6.55
Live | 211636684 |  | 9.5 | 16 | 25360 | 20180 | 15900 | 2.97 | 2.53 | 24800 | 2.78 | 1.82 | 8 | 6.9
Live | 212977318 |  | 9.5 | 14.5 | 51310 | 31470 | 34000 | 3.04 | 2.37 | 49130 | 3.11 | 1.92 | 7.7 | 6.55
Live | 212977317 |  | 9.5 | 14.5 | 51310 | 31470 | 34000 | 3.04 | 2.37 | 49130 | 3.11 | 1.92 | 7.7 | 6.55
Live | 213076217 |  | 9.5 | 15.5 | 51310 | 31260 | 34000 | 3.04 | 2.39 | 48630 | 3.11 | 1.94 | 7.7 | 6.55
Live | 211658881 |  | 9.5 | 14.3 | 53500 | 31870 | 34400 | 3.04 | 2.46 | 50140 | 3.32 | 1.98 | 7.8 | 6.65
Live | 212977316 |  | 9.5 | 14.5 | 51310 | 31470 | 34000 | 3.04 | 2.37 | 49130 | 3.11 | 1.92 | 7.7 | 6.55
Live | 212977315 |  | 9.5 | 14.5 | 51310 | 31470 | 34000 | 3.04 | 2.37 | 49130 | 3.11 | 1.92 | 7.7 | 6.55
Live | 212977314 |  | 9.5 | 14.5 | 51310 | 31470 | 34000 | 3.04 | 2.37 | 49130 | 3.11 | 1.92 | 7.7 | 6.55
Live | 213076216 |  | 9.5 | 15.5 | 51310 | 31260 | 34000 | 3.04 | 2.39 | 48630 | 3.11 | 1.94 | 7.7 | 6.55
Live | 211636683 |  | 9.5 | 16 | 25360 | 20180 | 15900 | 2.97 | 2.53 | 24800 | 2.78 | 1.82 | 8 | 6.9
Live | 212977313 |  | 9.5 | 14.5 | 51310 | 31470 | 34000 | 3.04 | 2.37 | 49130 | 3.11 | 1.92 | 7.7 | 6.55
Live | 212977312 |  | 9.5 | 14.5 | 51310 | 31470 | 34000 | 3.04 | 2.37 | 49130 | 3.11 | 1.92 | 7.7 | 6.55
Live | 213076215 |  | 9.5 | 15.2 | 50220 | 31260 | 34000 | 3.04 | 2.39 | 49640 | 3.09 | 1.94 | 7.7 | 6.55
Live | 211658882 |  | 9.5 | 14.3 | 53500 | 31870 | 34400 | 3.04 | 2.46 | 50140 | 3.32 | 1.98 | 7.8 | 6.65
Live | 212977311 |  | 9.5 | 14.5 | 51310 | 31470 | 34000 | 3.04 | 2.37 | 49130 | 3.11 | 1.92 | 7.7 | 6.55
Live | 212977310 |  | 9.5 | 14.5 | 51310 | 31470 | 34000 | 3.04 | 2.37 | 49130 | 3.11 | 1.92 | 7.7 | 6.55
Live | 213076214 |  | 9.5 | 15.2 | 50220 | 31670 | 34400 | 3.04 | 2.39 | 49640 | 3.09 | 1.92 | 7.7 | 6.65
Live | 211636682 |  | 9.5 | 16 | 25360 | 20180 | 15900 | 2.97 | 2.53 | 24800 | 2.78 | 1.82 | 8 | 6.9
Live | 212977309 |  | 9.5 | 14.5 | 50220 | 31470 | 34000 | 3.04 | 2.37 | 50140 | 3.11 | 1.92 | 7.7 | 6.55
Live | 212977308 |  | 9.5 | 14.5 | 50220 | 31870 | 34400 | 3.04 | 2.37 | 50140 | 3.11 | 1.92 | 7.7 | 6.65
Live | 213076213 |  | 9.5 | 15.2 | 50220 | 31670 | 34400 | 3.04 | 2.39 | 49640 | 3.09 | 1.92 | 7.7 | 6.65
Live | 212977307 |  | 9.5 | 14.5 | 50220 | 31870 | 34400 | 3.04 | 2.37 | 50140 | 3.11 | 1.92 | 7.7 | 6.65
Live | 211658883 |  | 9.5 | 14.3 | 53500 | 31870 | 34400 | 3.04 | 2.46 | 50140 | 3.32 | 1.98 | 7.8 | 6.65
Live | 212977306 |  | 9.5 | 14.5 | 50220 | 31870 | 34400 | 3.04 | 2.37 | 50140 | 3.11 | 1.92 | 7.7 | 6.65
Live | 213076212 |  | 9.5 | 15.2 | 50220 | 31670 | 34400 | 3.04 | 2.39 | 49640 | 3.09 | 1.92 | 7.7 | 6.65
Live | 212977305 |  | 9.5 | 14.5 | 50220 | 31870 | 34400 | 3.04 | 2.37 | 50140 | 3.11 | 1.92 | 7.7 | 6.65
Live | 211636681 |  | 9.5 | 16 | 25360 | 20180 | 15900 | 2.97 | 2.53 | 24800 | 2.78 | 1.82 | 8 | 6.9
Live | 212977304 |  | 9.5 | 14.5 | 50220 | 31870 | 34400 | 3.04 | 2.37 | 50140 | 3.11 | 1.92 | 7.7 | 6.65
Live | 212977303 |  | 9.5 | 14.5 | 50220 | 31870 | 34400 | 3.04 | 2.37 | 50140 | 3.11 | 1.92 | 7.7 | 6.65
Live | 213076211 |  | 9.5 | 15.2 | 50220 | 31670 | 34400 | 3.04 | 2.39 | 49640 | 3.09 | 1.92 | 7.7 | 6.65
Live | 212977302 |  | 9.5 | 14.5 | 50220 | 31870 | 34400 | 3.04 | 2.37 | 50140 | 3.11 | 1.92 | 7.7 | 6.65
Live | 212977301 |  | 9.5 | 14.5 | 50220 | 31870 | 34400 | 3.04 | 2.37 | 50140 | 3.11 | 1.92 | 7.7 | 6.65
Live | 211658884 |  | 9.5 | 14.3 | 53500 | 31870 | 34400 | 3.04 | 2.46 | 50140 | 3.32 | 1.98 | 7.8 | 6.65
Live | 213076210 |  | 9.5 | 15.2 | 50220 | 31670 | 34400 | 3.04 | 2.39 | 49640 | 3.09 | 1.92 | 7.7 | 6.65
Live | 211636680 |  | 9.5 | 16 | 25360 | 20180 | 15900 | 2.97 | 2.53 | 24800 | 2.78 | 1.82 | 8 | 6.9
Live | 212977300 |  | 9.5 | 14.5 | 50220 | 31870 | 34400 | 3.04 | 2.37 | 50140 | 3.11 | 1.92 | 7.7 | 6.65
Live | 212977299 |  | 9.5 | 14.5 | 50220 | 31870 | 34400 | 3.04 | 2.37 | 50140 | 3.11 | 1.92 | 7.7 | 6.65
Live | 213076209 |  | 9.5 | 15.2 | 50220 | 31670 | 34400 | 3.04 | 2.39 | 49640 | 3.09 | 1.92 | 7.7 | 6.65
Live | 212977298 |  | 9.5 | 14.5 | 50220 | 31870 | 34400 | 3.04 | 2.37 | 50140 | 3.11 | 1.92 | 7.7 | 6.65
Live | 212977217 |  | 9.5 | 15.5 | 52400 | 32080 | 34600 | 3.04 | 2.44 | 49130 | 3.2 | 1.9 | 7.7 | 6.65
Live | 212977216 |  | 9.5 | 15.5 | 52400 | 31470 | 34000 | 3.04 | 2.43 | 49130 | 3.2 | 1.96 | 7.7 | 6.6
Live | 213076208 |  | 9.5 | 15.2 | 50220 | 31670 | 34400 | 3.04 | 2.39 | 49640 | 3.09 | 1.92 | 7.7 | 6.65
Live | 212977215 |  | 9.5 | 15.5 | 52400 | 31470 | 34000 | 3.04 | 2.43 | 49130 | 3.2 | 1.96 | 7.7 | 6.6
Live | 211636679 |  | 9.5 | 16 | 25360 | 20180 | 15900 | 2.97 | 2.53 | 24800 | 2.78 | 1.82 | 8 | 6.9
Live | 212977214 |  | 9.5 | 15.5 | 52400 | 31470 | 34000 | 3.04 | 2.43 | 49130 | 3.2 | 1.96 | 7.7 | 6.6
Live | 213076207 |  | 9.5 | 15.2 | 50220 | 31670 | 34400 | 3.04 | 2.39 | 49640 | 3.09 | 1.92 | 7.7 | 6.65
Live | 212977213 |  | 9.5 | 15.5 | 52400 | 31470 | 34000 | 3.04 | 2.43 | 49130 | 3.2 | 1.96 | 7.7 | 6.6
Live | 212977212 |  | 9.5 | 15.5 | 52400 | 31470 | 34000 | 3.04 | 2.43 | 49130 | 3.2 | 1.96 | 7.7 | 6.6
Live | 211658885 |  | 9.5 | 14.3 | 53500 | 31870 | 34400 | 3.04 | 2.46 | 50140 | 3.32 | 1.98 | 7.8 | 6.65
Live | 211636678 |  | 9.5 | 16 | 25360 | 20180 | 15900 | 2.97 | 2.53 | 24800 | 2.78 | 1.82 | 8 | 6.9
Live | 213076206 |  | 9.5 | 15.2 | 50220 | 31670 | 34400 | 3.04 | 2.37 | 49640 | 3.09 | 1.92 | 7.7 | 6.65
Live | 212977211 |  | 9.5 | 15.5 | 52400 | 31470 | 34000 | 3.04 | 2.43 | 49130 | 3.2 | 1.96 | 7.7 | 6.6
Live | 212977210 |  | 9.5 | 15.5 | 52400 | 31470 | 34000 | 3.04 | 2.43 | 49130 | 3.2 | 1.96 | 7.7 | 6.6
Live | 212977209 |  | 9.5 | 15.5 | 52400 | 31470 | 34000 | 3.04 | 2.43 | 49130 | 3.2 | 1.96 | 7.7 | 6.6
Live | 211636677 |  | 9.5 | 16 | 25360 | 20180 | 15900 | 2.97 | 2.53 | 24800 | 2.78 | 1.82 | 8 | 6.9
Live | 213076205 |  | 9.5 | 15.2 | 50220 | 31670 | 34400 | 3.04 | 2.37 | 49640 | 3.09 | 1.92 | 7.7 | 6.65
Live | 211636676 |  | 9.5 | 16 | 25360 | 20180 | 15900 | 2.97 | 2.53 | 24800 | 2.78 | 1.82 | 8 | 6.9
Live | 212977208 |  | 9.5 | 15.5 | 52400 | 31470 | 34000 | 3.04 | 2.43 | 49130 | 3.2 | 1.96 | 7.7 | 6.6
Live | 213076204 |  | 9.5 | 15.2 | 50220 | 31670 | 34400 | 3.04 | 2.37 | 49640 | 3.09 | 1.92 | 7.7 | 6.65
Live | 211658886 |  | 9.5 | 14.3 | 53500 | 31870 | 34400 | 3.04 | 2.46 | 50140 | 3.32 | 1.98 | 7.8 | 6.65
Live | 212977207 |  | 9.5 | 15.5 | 51860 | 31470 | 34000 | 3.04 | 2.41 | 49130 | 3.18 | 1.96 | 7.7 | 6.6
Live | 211636675 |  | 9.5 | 16 | 26430 | 20790 | 16300 | 2.97 | 2.65 | 26010 | 3.04 | 1.88 | 8.1 | 7.1
Live | 212977206 |  | 9.5 | 15.5 | 51860 | 31470 | 34000 | 3.04 | 2.41 | 49130 | 3.18 | 1.96 | 7.7 | 6.6
Live | 213076203 |  | 9.5 | 15.2 | 50220 | 31670 | 34400 | 3.04 | 2.37 | 49640 | 3.09 | 1.92 | 7.7 | 6.65
Live | 212977205 |  | 9.5 | 15.5 | 51860 | 31470 | 34000 | 3.04 | 2.41 | 49130 | 3.18 | 1.96 | 7.7 | 6.6
Live | 213076202 |  | 9.5 | 15.2 | 50220 | 31670 | 34400 | 3.04 | 2.37 | 49640 | 3.09 | 1.92 | 7.7 | 6.65
Live | 211636674 |  | 9.5 | 16 | 26430 | 20790 | 16300 | 2.97 | 2.65 | 26010 | 3.04 | 1.88 | 8.1 | 7.1
Live | 212977204 |  | 9.5 | 15.5 | 51860 | 31470 | 34000 | 3.04 | 2.41 | 49130 | 3.18 | 1.96 | 7.7 | 6.6
Live | 212977203 |  | 9.5 | 15.5 | 51860 | 31470 | 34000 | 3.04 | 2.41 | 49130 | 3.18 | 1.96 | 7.7 | 6.6
Live | 211658887 |  | 9.5 | 14.3 | 53500 | 31870 | 34400 | 3.04 | 2.46 | 50140 | 3.32 | 1.98 | 7.8 | 6.65
Live | 211636673 |  | 9.5 | 16 | 26430 | 20790 | 16300 | 2.97 | 2.65 | 26010 | 3.04 | 1.88 | 8.1 | 7.1
Live | 213076201 |  | 9.5 | 15.2 | 50220 | 31670 | 34400 | 3.04 | 2.37 | 49640 | 3.09 | 1.92 | 7.7 | 6.65
Live | 212977202 |  | 9.5 | 15.5 | 51860 | 31470 | 34000 | 3.04 | 2.41 | 49130 | 3.18 | 1.96 | 7.7 | 6.6
Live | 213076200 |  | 9.5 | 15.2 | 50220 | 31670 | 34400 | 3.04 | 2.37 | 49640 | 3.09 | 1.92 | 7.7 | 6.65
Live | 212977201 |  | 9.5 | 15.5 | 51860 | 31470 | 34000 | 3.04 | 2.41 | 49130 | 3.18 | 1.96 | 7.7 | 6.6
Live | 213076199 |  | 9.5 | 15.2 | 50220 | 31670 | 34400 | 3.04 | 2.37 | 49640 | 3.09 | 1.92 | 7.7 | 6.65
Live | 212977200 |  | 9.5 | 15.5 | 51860 | 31470 | 34000 | 3.04 | 2.41 | 49130 | 3.18 | 1.96 | 7.7 | 6.6
Live | 213076198 |  | 9.5 | 15.2 | 50220 | 31670 | 34400 | 3.04 | 2.37 | 49640 | 3.09 | 1.92 | 7.7 | 6.65
Live | 211658888 |  | 9.5 | 14.3 | 53500 | 31870 | 34400 | 3.04 | 2.46 | 50140 | 3.32 | 1.98 | 7.8 | 6.65
Live | 211636672 |  | 9.5 | 16 | 26430 | 20790 | 16300 | 2.97 | 2.65 | 26010 | 3.04 | 1.88 | 8.1 | 7.1
Live | 212977199 |  | 9.5 | 15.5 | 51860 | 31470 | 34000 | 3.04 | 2.41 | 49130 | 3.18 | 1.96 | 7.7 | 6.6
Live | 212977198 |  | 9.5 | 15.5 | 51860 | 31470 | 34000 | 3.04 | 2.41 | 49130 | 3.18 | 1.96 | 7.7 | 6.6
Live | 213075849 |  | 9.5 | 15 | 52400 | 32080 | 34600 | 3.04 | 2.41 | 49640 | 3.2 | 1.9 | 7.7 | 6.65
Live | 212977197 |  | 9.5 | 15.5 | 51310 | 31470 | 34000 | 3.04 | 2.39 | 49130 | 3.14 | 1.96 | 7.7 | 6.6
Live | 213075848 |  | 9.5 | 15 | 52400 | 31470 | 34200 | 3.04 | 2.41 | 49640 | 3.2 | 1.96 | 7.7 | 6.6
Live | 212977196 |  | 9.5 | 15.5 | 51310 | 31260 | 34000 | 3.04 | 2.39 | 49130 | 3.14 | 1.94 | 7.7 | 6.6
Live | 212977195 |  | 9.5 | 15.5 | 51310 | 31260 | 34000 | 3.04 | 2.39 | 49130 | 3.14 | 1.94 | 7.7 | 6.6
Live | 213075847 |  | 9.5 | 15 | 52400 | 31470 | 34200 | 3.04 | 2.41 | 49640 | 3.2 | 1.96 | 7.7 | 6.6
Live | 211636671 |  | 9.5 | 16 | 26430 | 20790 | 16300 | 2.97 | 2.65 | 26010 | 3.04 | 1.88 | 8.1 | 7.1
Live | 212977194 |  | 9.5 | 15.5 | 51310 | 31260 | 34000 | 3.04 | 2.39 | 49130 | 3.14 | 1.94 | 7.7 | 6.6
Live | 213075846 |  | 9.5 | 15 | 52400 | 31470 | 34200 | 3.04 | 2.41 | 49640 | 3.2 | 1.96 | 7.7 | 6.6
Live | 212977193 |  | 9.5 | 15.5 | 51310 | 31260 | 34000 | 3.04 | 2.39 | 49130 | 3.14 | 1.94 | 7.7 | 6.6
Live | 212977192 |  | 9.5 | 15.5 | 51310 | 31260 | 34000 | 3.04 | 2.39 | 49130 | 3.14 | 1.94 | 7.7 | 6.6
Live | 211658889 |  | 9.5 | 14.3 | 53500 | 31870 | 34400 | 3.04 | 2.46 | 50140 | 3.32 | 1.98 | 7.8 | 6.65
Live | 213075845 |  | 9.5 | 15 | 52400 | 31470 | 34200 | 3.04 | 2.41 | 49640 | 3.2 | 1.96 | 7.7 | 6.6
Live | 212977191 |  | 9.5 | 15.5 | 51310 | 31260 | 34000 | 3.04 | 2.39 | 49130 | 3.14 | 1.94 | 7.7 | 6.6
Live | 211636670 |  | 9.5 | 16 | 26430 | 20790 | 16300 | 2.97 | 2.65 | 26010 | 3.04 | 1.88 | 8.1 | 7.1
Live | 213075844 |  | 9.5 | 15 | 52400 | 31470 | 34200 | 3.04 | 2.41 | 49640 | 3.2 | 1.96 | 7.7 | 6.6
Live | 212977190 |  | 9.5 | 15.5 | 51310 | 31260 | 34000 | 3.04 | 2.39 | 49130 | 3.14 | 1.94 | 7.7 | 6.6
Live | 213075843 |  | 9.5 | 15 | 52400 | 31470 | 34200 | 3.04 | 2.41 | 49640 | 3.2 | 1.96 | 7.7 | 6.6
Live | 212977189 |  | 9.5 | 15.5 | 51310 | 31260 | 34000 | 3.04 | 2.39 | 49130 | 3.14 | 1.94 | 7.7 | 6.6
Live | 213075842 |  | 9.5 | 15 | 52400 | 31470 | 34200 | 3.04 | 2.41 | 49640 | 3.2 | 1.96 | 7.7 | 6.6
Live | 211636669 |  | 9.5 | 16 | 26430 | 20790 | 16300 | 2.97 | 2.65 | 26010 | 3.04 | 1.88 | 8.1 | 7.1
Live | 212977188 |  | 9.5 | 15.5 | 51310 | 31260 | 34000 | 3.04 | 2.39 | 49130 | 3.14 | 1.94 | 7.7 | 6.6
Live | 211658890 |  | 9.5 | 15.5 | 52400 | 31470 | 34000 | 3.04 | 2.43 | 49640 | 3.22 | 1.96 | 7.8 | 6.6
Live | 212977187 |  | 9.5 | 15.2 | 50220 | 31260 | 34000 | 3.04 | 2.39 | 50140 | 3.13 | 1.94 | 7.8 | 6.6
Live | 213075841 |  | 9.5 | 15 | 52400 | 31470 | 34200 | 3.04 | 2.41 | 49640 | 3.2 | 1.96 | 7.7 | 6.6
Live | 212977186 |  | 9.5 | 15.2 | 50220 | 31670 | 34400 | 3.04 | 2.39 | 50140 | 3.13 | 1.92 | 7.8 | 6.65
Live | 213075840 |  | 9.5 | 15 | 52400 | 31470 | 34200 | 3.04 | 2.41 | 49640 | 3.2 | 1.96 | 7.7 | 6.6
Live | 211636668 |  | 9.5 | 16 | 26430 | 20790 | 16300 | 2.97 | 2.65 | 26010 | 3.04 | 1.88 | 8.1 | 7.1
Live | 212977185 |  | 9.5 | 15.2 | 50220 | 31670 | 34400 | 3.04 | 2.39 | 50140 | 3.13 | 1.92 | 7.8 | 6.65
Live | 213075839 |  | 9.5 | 15 | 52400 | 31470 | 34200 | 3.04 | 2.41 | 49640 | 3.2 | 1.96 | 7.7 | 6.6
Live | 212977184 |  | 9.5 | 15.2 | 50220 | 31670 | 34400 | 3.04 | 2.39 | 50140 | 3.13 | 1.92 | 7.8 | 6.65
Live | 212977183 |  | 9.5 | 15.2 | 50220 | 31670 | 34400 | 3.04 | 2.39 | 50140 | 3.13 | 1.92 | 7.8 | 6.65
Live | 211658891 |  | 9.5 | 15.5 | 52400 | 31470 | 34000 | 3.04 | 2.43 | 49640 | 3.22 | 1.96 | 7.8 | 6.6
Live | 213075838 |  | 9.5 | 15 | 52400 | 31470 | 34200 | 3.04 | 2.41 | 49640 | 3.2 | 1.96 | 7.7 | 6.6
Live | 211636667 |  | 9.5 | 16 | 26430 | 20790 | 16300 | 2.97 | 2.65 | 26010 | 3.04 | 1.88 | 8.1 | 7.1
Live | 212977182 |  | 9.5 | 15.2 | 50220 | 31670 | 34400 | 3.04 | 2.39 | 50140 | 3.13 | 1.92 | 7.8 | 6.65
Live | 213075837 |  | 9.5 | 15 | 52400 | 31470 | 34200 | 3.04 | 2.41 | 49640 | 3.18 | 1.96 | 7.7 | 6.6
Live | 212977181 |  | 9.5 | 15.2 | 50220 | 31670 | 34400 | 3.04 | 2.39 | 50140 | 3.13 | 1.92 | 7.8 | 6.65
Live | 213075836 |  | 9.5 | 15 | 52400 | 31670 | 34200 | 3.04 | 2.41 | 49640 | 3.18 | 1.96 | 7.7 | 6.6
Live | 211658892 |  | 9.5 | 15.5 | 52400 | 31470 | 34000 | 3.04 | 2.43 | 49640 | 3.22 | 1.96 | 7.8 | 6.6
Live | 211636666 |  | 9.5 | 16 | 26430 | 20790 | 16300 | 2.97 | 2.65 | 26010 | 3.04 | 1.88 | 8.1 | 7.1
Live | 212977180 |  | 9.5 | 15.2 | 50220 | 31670 | 34400 | 3.04 | 2.39 | 50140 | 3.13 | 1.92 | 7.8 | 6.65
Live | 212977179 |  | 9.5 | 15.2 | 50220 | 31670 | 34400 | 3.04 | 2.39 | 50140 | 3.13 | 1.92 | 7.8 | 6.65
Live | 213075834 |  | 9.5 | 15 | 52400 | 31670 | 34200 | 3.04 | 2.41 | 49640 | 3.18 | 1.96 | 7.7 | 6.6
Live | 212977178 |  | 9.5 | 15.2 | 50220 | 31670 | 34400 | 3.04 | 2.39 | 50140 | 3.13 | 1.92 | 7.8 | 6.65
Live | 212977177 |  | 9.5 | 15.2 | 50220 | 31670 | 34400 | 3.04 | 2.39 | 50140 | 3.11 | 1.92 | 7.8 | 6.65
Live | 211636665 |  | 9.5 | 16 | 26430 | 20790 | 16300 | 2.97 | 2.65 | 26010 | 3.04 | 1.88 | 8.1 | 7.1
Live | 213075833 |  | 9.5 | 15 | 52400 | 31670 | 34200 | 3.04 | 2.41 | 49640 | 3.18 | 1.96 | 7.7 | 6.6
Live | 212977176 |  | 9.5 | 15.2 | 50220 | 31670 | 34400 | 3.04 | 2.39 | 50140 | 3.11 | 1.92 | 7.8 | 6.65
Live | 213075831 |  | 9.5 | 15 | 52400 | 31670 | 34200 | 3.04 | 2.41 | 49640 | 3.18 | 1.96 | 7.7 | 6.6
Live | 212977175 |  | 9.5 | 15.2 | 50220 | 31670 | 34400 | 3.04 | 2.39 | 50140 | 3.11 | 1.92 | 7.8 | 6.65
Live | 212977174 |  | 9.5 | 15.2 | 50220 | 31670 | 34400 | 3.04 | 2.39 | 50140 | 3.11 | 1.92 | 7.8 | 6.65
Live | 211658893 |  | 9.5 | 15.5 | 52400 | 31470 | 34000 | 3.04 | 2.43 | 49640 | 3.22 | 1.96 | 7.8 | 6.6
Live | 211636664 |  | 9.5 | 16 | 26430 | 20790 | 16300 | 2.97 | 2.65 | 26010 | 3.04 | 1.88 | 8.1 | 7.1
Live | 213075830 |  | 9.5 | 15 | 52400 | 31670 | 34200 | 3.04 | 2.41 | 49640 | 3.18 | 1.96 | 7.7 | 6.6
Live | 212977173 |  | 9.5 | 15.2 | 50220 | 31670 | 34400 | 3.04 | 2.39 | 50140 | 3.11 | 1.92 | 7.8 | 6.65
Live | 212977172 |  | 9.5 | 15.2 | 50220 | 31670 | 34400 | 3.04 | 2.39 | 50140 | 3.11 | 1.92 | 7.8 | 6.65
Live | 213075828 |  | 9.5 | 15 | 52400 | 31670 | 34200 | 3.04 | 2.41 | 49640 | 3.18 | 1.96 | 7.7 | 6.6
Live | 212977171 |  | 9.5 | 15.2 | 50220 | 31670 | 34400 | 3.04 | 2.39 | 50140 | 3.11 | 1.92 | 7.8 | 6.65
Live | 212977170 |  | 9.5 | 15.2 | 50220 | 31670 | 34400 | 3.04 | 2.39 | 50140 | 3.11 | 1.92 | 7.8 | 6.65
Live | 211636663 |  | 9.5 | 16 | 26430 | 20790 | 16300 | 2.97 | 2.65 | 26010 | 3.04 | 1.88 | 8.1 | 7.1
Live | 213075827 |  | 9.5 | 15 | 52400 | 31670 | 34200 | 3.04 | 2.41 | 49640 | 3.18 | 1.96 | 7.7 | 6.6
Live | 212977169 |  | 9.5 | 15.2 | 50220 | 31670 | 34400 | 3.04 | 2.39 | 50140 | 3.11 | 1.92 | 7.8 | 6.65
Live | 213075825 |  | 9.5 | 15 | 52400 | 31670 | 34200 | 3.04 | 2.41 | 49640 | 3.18 | 1.96 | 7.7 | 6.6
Live | 212977168 |  | 9.5 | 15.2 | 50220 | 31670 | 34400 | 3.04 | 2.39 | 50140 | 3.11 | 1.92 | 7.8 | 6.65
Live | 212976947 |  | 9.5 | 15.2 | 51860 | 20300 | 16200 | 3.04 | 2.41 | 49130 | 3.16 | 1.88 | 7.7 | 7.15
Live | 213075824 |  | 9.5 | 15 | 52400 | 31670 | 34200 | 3.04 | 2.41 | 49640 | 3.18 | 1.96 | 7.7 | 6.6
Live | 212976946 |  | 9.5 | 15.2 | 51860 | 31470 | 34000 | 3.04 | 2.41 | 49130 | 3.16 | 1.94 | 7.7 | 6.6
Live | 211636662 |  | 9.5 | 15.5 | 26220 | 20790 | 16300 | 2.97 | 2.61 | 25810 | 2.99 | 1.86 | 8.1 | 7.05
Live | 211658894 |  | 9.5 | 15.5 | 52400 | 31470 | 34000 | 3.04 | 2.43 | 49640 | 3.22 | 1.96 | 7.8 | 6.6
Live | 213075823 |  | 9.5 | 15 | 52400 | 31670 | 34200 | 3.04 | 2.41 | 49640 | 3.18 | 1.96 | 7.7 | 6.6
Live | 212976945 |  | 9.5 | 15.2 | 51860 | 31470 | 34000 | 3.04 | 2.41 | 49130 | 3.16 | 1.94 | 7.7 | 6.6
Live | 212976944 |  | 9.5 | 15.2 | 51860 | 31470 | 34000 | 3.04 | 2.41 | 49130 | 3.16 | 1.94 | 7.7 | 6.6
Live | 213075821 |  | 9.5 | 15 | 52400 | 31670 | 34200 | 3.04 | 2.41 | 49640 | 3.18 | 1.96 | 7.7 | 6.6
Live | 212976943 |  | 9.5 | 15.2 | 51860 | 31470 | 34000 | 3.04 | 2.41 | 49130 | 3.16 | 1.94 | 7.7 | 6.6
Live | 211636661 |  | 9.5 | 15.5 | 26220 | 20790 | 16300 | 2.97 | 2.61 | 25810 | 2.99 | 1.86 | 8.1 | 7.05
Live | 212976942 |  | 9.5 | 15.2 | 51860 | 31470 | 34000 | 3.04 | 2.41 | 49130 | 3.16 | 1.94 | 7.7 | 6.6
Live | 213075820 |  | 9.5 | 14.5 | 51310 | 31670 | 34200 | 3.04 | 2.39 | 49130 | 3.14 | 1.96 | 7.7 | 6.6
Live | 212976941 |  | 9.5 | 15.2 | 51860 | 31470 | 34000 | 3.04 | 2.41 | 49130 | 3.16 | 1.94 | 7.7 | 6.6
Live | 213075818 |  | 9.5 | 14.5 | 51310 | 31470 | 34000 | 3.04 | 2.39 | 49130 | 3.14 | 1.94 | 7.7 | 6.6
Live | 212976940 |  | 9.5 | 15.2 | 51860 | 31470 | 34000 | 3.04 | 2.41 | 49130 | 3.16 | 1.94 | 7.7 | 6.6
Live | 212976939 |  | 9.5 | 15.2 | 51860 | 31470 | 34000 | 3.04 | 2.41 | 49130 | 3.16 | 1.94 | 7.7 | 6.6
Live | 211636660 |  | 9.5 | 15.5 | 26220 | 20790 | 16300 | 2.97 | 2.61 | 25810 | 2.99 | 1.86 | 8.1 | 7.05
Live | 213075817 |  | 9.5 | 14.5 | 51310 | 31470 | 34000 | 3.04 | 2.39 | 49130 | 3.14 | 1.94 | 7.7 | 6.6
Live | 211658895 |  | 9.5 | 15.5 | 52400 | 31470 | 34000 | 3.04 | 2.43 | 49640 | 3.22 | 1.96 | 7.8 | 6.6
Live | 212976938 |  | 9.5 | 15.2 | 51860 | 31470 | 34000 | 3.04 | 2.41 | 49130 | 3.16 | 1.94 | 7.7 | 6.6
Live | 212976937 |  | 9.5 | 15.2 | 51860 | 31470 | 34000 | 3.04 | 2.41 | 49130 | 3.16 | 1.94 | 7.7 | 6.6
Live | 213075815 |  | 9.5 | 14.5 | 51310 | 31470 | 34000 | 3.04 | 2.39 | 49130 | 3.14 | 1.94 | 7.7 | 6.6
Live | 212976936 |  | 9.5 | 15.2 | 51860 | 31470 | 34000 | 3.04 | 2.41 | 49130 | 3.16 | 1.94 | 7.7 | 6.6
Live | 211636659 |  | 9.5 | 15.5 | 26220 | 20790 | 16300 | 2.97 | 2.61 | 25810 | 2.99 | 1.86 | 8.1 | 7.05
Live | 213075814 |  | 9.5 | 14.5 | 51310 | 31470 | 34000 | 3.04 | 2.39 | 49130 | 3.14 | 1.94 | 7.7 | 6.6
Live | 212976935 |  | 9.5 | 15.2 | 51860 | 31470 | 34000 | 3.04 | 2.41 | 49130 | 3.16 | 1.94 | 7.7 | 6.6
Live | 212976934 |  | 9.5 | 15 | 51860 | 31470 | 34000 | 3.04 | 2.39 | 49130 | 3.16 | 1.94 | 7.7 | 6.6
Live | 212976933 |  | 9.5 | 15 | 51860 | 31470 | 34000 | 3.04 | 2.39 | 49130 | 3.16 | 1.94 | 7.7 | 6.6
Live | 213075812 |  | 9.5 | 14.5 | 51310 | 31470 | 34000 | 3.04 | 2.39 | 49130 | 3.14 | 1.94 | 7.7 | 6.6
Live | 212976932 |  | 9.5 | 15 | 51860 | 31470 | 34000 | 3.04 | 2.39 | 49130 | 3.16 | 1.94 | 7.7 | 6.6
Live | 211636658 |  | 9.5 | 15.5 | 26220 | 20790 | 16300 | 2.97 | 2.61 | 25810 | 2.99 | 1.86 | 8.1 | 7.05
Live | 212976931 |  | 9.5 | 15 | 51860 | 31470 | 34000 | 3.04 | 2.39 | 49130 | 3.16 | 1.94 | 7.7 | 6.6
Live | 213075811 |  | 9.5 | 14.5 | 51310 | 31470 | 34000 | 3.04 | 2.39 | 49130 | 3.14 | 1.94 | 7.7 | 6.6
Live | 212976930 |  | 9.5 | 15 | 51860 | 31470 | 34000 | 3.04 | 2.39 | 49130 | 3.16 | 1.94 | 7.7 | 6.6
Live | 211658896 |  | 9.5 | 15.5 | 52400 | 31470 | 34000 | 3.04 | 2.43 | 49640 | 3.22 | 1.96 | 7.8 | 6.6
Live | 212976929 |  | 9.5 | 15 | 51860 | 31470 | 34000 | 3.04 | 2.39 | 49130 | 3.16 | 1.94 | 7.7 | 6.6
Live | 211636657 |  | 9.5 | 15.5 | 26220 | 20790 | 16300 | 2.97 | 2.61 | 25810 | 2.99 | 1.86 | 8.1 | 7.05
Live | 213075809 |  | 9.5 | 14.5 | 51310 | 31470 | 34000 | 3.04 | 2.39 | 49130 | 3.14 | 1.94 | 7.7 | 6.6
Live | 212976928 |  | 9.5 | 15 | 51860 | 31470 | 34000 | 3.04 | 2.39 | 49130 | 3.16 | 1.94 | 7.7 | 6.6
Live | 213075808 |  | 9.5 | 14.5 | 51310 | 31470 | 34000 | 3.04 | 2.39 | 49130 | 3.14 | 1.94 | 7.7 | 6.6
Live | 212976927 |  | 9.5 | 15 | 51860 | 31470 | 34000 | 3.04 | 2.39 | 49130 | 3.16 | 1.94 | 7.7 | 6.6
Live | 212976926 |  | 9.5 | 15 | 51860 | 31470 | 34000 | 3.04 | 2.39 | 49130 | 3.16 | 1.94 | 7.7 | 6.6
Live | 213075806 |  | 9.5 | 14.5 | 51310 | 31470 | 34000 | 3.04 | 2.39 | 49130 | 3.14 | 1.94 | 7.7 | 6.6
Live | 212976925 |  | 9.5 | 15 | 51860 | 31470 | 34000 | 3.04 | 2.39 | 49130 | 3.16 | 1.94 | 7.7 | 6.6
Live | 211636656 |  | 9.5 | 15.5 | 26220 | 20790 | 16300 | 2.97 | 2.61 | 25810 | 2.99 | 1.86 | 8.1 | 7.05
Live | 212976924 |  | 9.5 | 15 | 51860 | 31470 | 34000 | 3.04 | 2.39 | 49130 | 3.16 | 1.94 | 7.7 | 6.6
Live | 213075805 |  | 9.5 | 14.5 | 51310 | 31470 | 34000 | 3.04 | 2.39 | 49130 | 3.14 | 1.94 | 7.7 | 6.6
Live | 212976923 |  | 9.5 | 15 | 51860 | 31470 | 34000 | 3.04 | 2.39 | 49130 | 3.16 | 1.94 | 7.7 | 6.6
Live | 212976922 |  | 9.5 | 15 | 51860 | 31470 | 34000 | 3.04 | 2.39 | 49130 | 3.16 | 1.94 | 7.7 | 6.6
Live | 211658897 |  | 9.5 | 15.5 | 52400 | 31470 | 34000 | 3.04 | 2.43 | 49640 | 3.22 | 1.96 | 7.8 | 6.6
Live | 213075803 |  | 9.5 | 14.5 | 51310 | 31470 | 34000 | 3.04 | 2.39 | 49130 | 3.14 | 1.94 | 7.7 | 6.6
Live | 211636655 |  | 9.5 | 15.5 | 26220 | 20790 | 16300 | 2.97 | 2.61 | 25810 | 2.99 | 1.86 | 8.1 | 7.05
Live | 212976921 |  | 9.5 | 15 | 51310 | 31470 | 34000 | 3.04 | 2.39 | 49130 | 3.11 | 1.94 | 7.7 | 6.6
Live | 212976920 |  | 9.5 | 15 | 51310 | 31470 | 34000 | 3.04 | 2.39 | 49130 | 3.11 | 1.92 | 7.7 | 6.55
Live | 213075802 |  | 9.5 | 14.5 | 50770 | 31470 | 34000 | 3.04 | 2.39 | 50140 | 3.13 | 1.94 | 7.8 | 6.6
Live | 212976919 |  | 9.5 | 15 | 51310 | 31470 | 34000 | 3.04 | 2.39 | 49130 | 3.11 | 1.92 | 7.7 | 6.55
Live | 212976918 |  | 9.5 | 15 | 51310 | 31470 | 34000 | 3.04 | 2.39 | 49130 | 3.11 | 1.92 | 7.7 | 6.55
Live | 213075800 |  | 9.5 | 14.5 | 50770 | 31870 | 34400 | 3.04 | 2.39 | 50140 | 3.13 | 1.92 | 7.8 | 6.65
Live | 211636654 |  | 9.5 | 15.5 | 26220 | 20790 | 16300 | 2.97 | 2.61 | 25810 | 2.99 | 1.86 | 8.1 | 7.05
Live | 212976917 |  | 9.5 | 15 | 51310 | 31470 | 34000 | 3.04 | 2.39 | 49130 | 3.11 | 1.92 | 7.7 | 6.55
Live | 212976916 |  | 9.5 | 15 | 51310 | 31470 | 34000 | 3.04 | 2.39 | 49130 | 3.11 | 1.92 | 7.7 | 6.55
Live | 213075799 |  | 9.5 | 14.5 | 50770 | 31870 | 34400 | 3.04 | 2.39 | 50140 | 3.13 | 1.92 | 7.8 | 6.65
Live | 212976915 |  | 9.5 | 15 | 51310 | 31470 | 34000 | 3.04 | 2.39 | 49130 | 3.11 | 1.92 | 7.7 | 6.55
Live | 212976914 |  | 9.5 | 15 | 51310 | 31470 | 34000 | 3.04 | 2.39 | 49130 | 3.11 | 1.92 | 7.7 | 6.55
Live | 211636653 |  | 9.5 | 15.5 | 26220 | 20790 | 16300 | 2.97 | 2.61 | 25810 | 2.99 | 1.86 | 8.1 | 7.05
Live | 213075798 |  | 9.5 | 14.5 | 50770 | 31870 | 34400 | 3.04 | 2.39 | 50140 | 3.13 | 1.92 | 7.8 | 6.65
Live | 211658898 |  | 9.5 | 15.5 | 52400 | 31470 | 34000 | 3.04 | 2.43 | 49640 | 3.22 | 1.96 | 7.8 | 6.6
Live | 212976913 |  | 9.5 | 15 | 51310 | 31470 | 34000 | 3.04 | 2.39 | 49130 | 3.11 | 1.92 | 7.7 | 6.55
Live | 213075796 |  | 9.5 | 14.5 | 50770 | 31870 | 34400 | 3.04 | 2.39 | 50140 | 3.13 | 1.92 | 7.8 | 6.65
Live | 212976912 |  | 9.5 | 15 | 51310 | 31470 | 34000 | 3.04 | 2.39 | 49130 | 3.11 | 1.92 | 7.7 | 6.55
Live | 212976911 |  | 9.5 | 15 | 51310 | 31470 | 34000 | 3.04 | 2.39 | 49130 | 3.11 | 1.92 | 7.7 | 6.55
Live | 211636652 |  | 9.5 | 15.5 | 26220 | 20790 | 16300 | 2.97 | 2.61 | 25810 | 2.99 | 1.86 | 8.1 | 7.05
Live | 213075795 |  | 9.5 | 14.5 | 50770 | 31870 | 34400 | 3.04 | 2.39 | 50140 | 3.13 | 1.92 | 7.8 | 6.65
Live | 212976910 |  | 9.5 | 15 | 51310 | 31470 | 34000 | 3.04 | 2.39 | 49130 | 3.11 | 1.92 | 7.7 | 6.55
Live | 212976909 |  | 9.5 | 15 | 51310 | 31470 | 34000 | 3.04 | 2.39 | 49130 | 3.11 | 1.92 | 7.7 | 6.55
Live | 213075793 |  | 9.5 | 14.5 | 50770 | 31870 | 34400 | 3.04 | 2.39 | 50140 | 3.13 | 1.92 | 7.8 | 6.65
Live | 211658899 |  | 9.5 | 15.5 | 52400 | 31470 | 34000 | 3.04 | 2.43 | 49640 | 3.22 | 1.96 | 7.8 | 6.6
Live | 211636651 |  | 9.5 | 15.5 | 26220 | 20790 | 16300 | 2.97 | 2.61 | 25810 | 2.99 | 1.86 | 8.1 | 7.05
Live | 212976908 |  | 9.5 | 14.5 | 50220 | 31470 | 34000 | 3.04 | 2.39 | 50140 | 3.11 | 1.92 | 7.7 | 6.55
Live | 212976907 |  | 9.5 | 14.5 | 50220 | 31870 | 34400 | 3.04 | 2.39 | 50140 | 3.11 | 1.92 | 7.7 | 6.65
Live | 213075792 |  | 9.5 | 14.5 | 50770 | 31870 | 34400 | 3.04 | 2.39 | 50140 | 3.13 | 1.92 | 7.8 | 6.65
Live | 212976906 |  | 9.5 | 14.5 | 50220 | 31870 | 34400 | 3.04 | 2.39 | 50140 | 3.11 | 1.92 | 7.7 | 6.65
Live | 211636650 |  | 9.5 | 15.5 | 26220 | 20790 | 16300 | 2.97 | 2.61 | 25810 | 2.99 | 1.86 | 8.1 | 7.05
Live | 212976905 |  | 9.5 | 14.5 | 50220 | 31870 | 34400 | 3.04 | 2.39 | 50140 | 3.11 | 1.92 | 7.7 | 6.65
Live | 213075790 |  | 9.5 | 14.5 | 50770 | 31870 | 34400 | 3.04 | 2.39 | 50140 | 3.13 | 1.92 | 7.8 | 6.65
Live | 212976904 |  | 9.5 | 14.5 | 50220 | 31870 | 34400 | 3.04 | 2.39 | 50140 | 3.11 | 1.92 | 7.7 | 6.65
Live | 212976903 |  | 9.5 | 14.5 | 50220 | 31870 | 34400 | 3.04 | 2.39 | 50140 | 3.11 | 1.92 | 7.7 | 6.65
Live | 211658900 |  | 9.5 | 15.5 | 52400 | 31470 | 34000 | 3.04 | 2.43 | 49640 | 3.22 | 1.96 | 7.8 | 6.6
Live | 213075789 |  | 9.5 | 14.5 | 50770 | 31870 | 34400 | 3.04 | 2.39 | 50140 | 3.13 | 1.92 | 7.8 | 6.65
Live | 212976902 |  | 9.5 | 14.5 | 50220 | 31870 | 34400 | 3.04 | 2.39 | 50140 | 3.11 | 1.92 | 7.7 | 6.65
Live | 211636649 |  | 9.5 | 16 | 26000 | 20590 | 16200 | 2.98 | 2.59 | 25610 | 2.93 | 1.86 | 8.1 | 7
Live | 213075787 |  | 9.5 | 14.5 | 50770 | 31870 | 34400 | 3.04 | 2.39 | 50140 | 3.13 | 1.92 | 7.8 | 6.65
Live | 212976901 |  | 9.5 | 14.5 | 50220 | 31870 | 34400 | 3.04 | 2.39 | 50140 | 3.11 | 1.92 | 7.7 | 6.65
Live | 212976900 |  | 9.5 | 14.5 | 50220 | 31870 | 34400 | 3.04 | 2.39 | 50140 | 3.11 | 1.92 | 7.7 | 6.65
Live | 213075786 |  | 9.5 | 14.5 | 50770 | 31870 | 34400 | 3.04 | 2.39 | 50140 | 3.13 | 1.92 | 7.8 | 6.65
Live | 212976899 |  | 9.5 | 14.5 | 50220 | 31870 | 34400 | 3.04 | 2.39 | 50140 | 3.11 | 1.92 | 7.7 | 6.65
Live | 211636648 |  | 9.5 | 16 | 26000 | 20590 | 16200 | 2.98 | 2.59 | 25610 | 2.93 | 1.86 | 8.1 | 7
Live | 212976898 |  | 9.5 | 14.5 | 50220 | 31870 | 34400 | 3.04 | 2.39 | 50140 | 3.11 | 1.92 | 7.7 | 6.65
Live | 211658901 |  | 9.5 | 15.5 | 52400 | 31470 | 34000 | 3.04 | 2.43 | 49640 | 3.22 | 1.96 | 7.8 | 6.6
Live | 213075785 |  | 9.5 | 14.5 | 50220 | 31870 | 34400 | 3.04 | 2.39 | 50140 | 3.11 | 1.92 | 7.7 | 6.65
Live | 212976897 |  | 9.5 | 14.5 | 50220 | 31870 | 34400 | 3.04 | 2.39 | 50140 | 3.11 | 1.92 | 7.7 | 6.65
Live | 212976896 |  | 9.5 | 14.5 | 50220 | 31870 | 34400 | 3.04 | 2.39 | 50140 | 3.11 | 1.92 | 7.7 | 6.65
Live | 211636647 |  | 9.5 | 16 | 26000 | 20590 | 16200 | 2.98 | 2.59 | 25610 | 2.93 | 1.86 | 8.1 | 7
Live | 213075783 |  | 9.5 | 14.5 | 50220 | 31870 | 34400 | 3.04 | 2.39 | 50140 | 3.11 | 1.92 | 7.7 | 6.65
Live | 212976895 |  | 9.5 | 14.5 | 50220 | 31870 | 34400 | 3.04 | 2.37 | 50140 | 3.09 | 1.92 | 7.7 | 6.65
Live | 212976894 |  | 9.5 | 14.5 | 50220 | 31870 | 34400 | 3.04 | 2.37 | 50140 | 3.09 | 1.92 | 7.7 | 6.65
Live | 213075782 |  | 9.5 | 14.5 | 50220 | 31870 | 34400 | 3.04 | 2.39 | 50140 | 3.11 | 1.92 | 7.7 | 6.65
Live | 212976893 |  | 9.5 | 14.5 | 50220 | 31870 | 34400 | 3.04 | 2.37 | 50140 | 3.09 | 1.92 | 7.7 | 6.65
Live | 213075780 |  | 9.5 | 14.5 | 50220 | 31870 | 34400 | 3.04 | 2.39 | 50140 | 3.11 | 1.92 | 7.7 | 6.65
Live | 211636646 |  | 9.5 | 16 | 26000 | 20590 | 16200 | 2.98 | 2.59 | 25610 | 2.93 | 1.86 | 8.1 | 7
Live | 211658902 |  | 9.5 | 15.2 | 52950 | 31670 | 34200 | 3.04 | 2.44 | 49640 | 3.24 | 1.98 | 7.8 | 6.6
Live | 212976892 |  | 9.5 | 14.5 | 50220 | 31870 | 34400 | 3.04 | 2.37 | 50140 | 3.09 | 1.92 | 7.7 | 6.65
Live | 212976891 |  | 9.5 | 14.5 | 50220 | 31870 | 34400 | 3.04 | 2.37 | 50140 | 3.09 | 1.92 | 7.7 | 6.65
Live | 213075779 |  | 9.5 | 14.5 | 50220 | 31870 | 34400 | 3.04 | 2.39 | 50140 | 3.11 | 1.92 | 7.7 | 6.65
Live | 212976890 |  | 9.5 | 14.5 | 50220 | 31870 | 34400 | 3.04 | 2.37 | 50140 | 3.09 | 1.92 | 7.7 | 6.65
Live | 212976889 |  | 9.5 | 14.5 | 50220 | 31870 | 34400 | 3.04 | 2.37 | 50140 | 3.09 | 1.92 | 7.7 | 6.65
Live | 213075777 |  | 9.5 | 14.5 | 50220 | 31870 | 34400 | 3.04 | 2.39 | 50140 | 3.11 | 1.92 | 7.7 | 6.65
Live | 211636645 |  | 9.5 | 16 | 26000 | 20590 | 16200 | 2.98 | 2.59 | 25610 | 2.93 | 1.86 | 8.1 | 7
Live | 212976888 |  | 9.5 | 14.5 | 50220 | 31870 | 34400 | 3.04 | 2.37 | 50140 | 3.09 | 1.92 | 7.7 | 6.65
Live | 213075776 |  | 9.5 | 14.5 | 50220 | 31870 | 34400 | 3.04 | 2.39 | 50140 | 3.11 | 1.92 | 7.7 | 6.65
Live | 211658903 |  | 9.5 | 15.2 | 52950 | 31670 | 34200 | 3.04 | 2.44 | 49640 | 3.24 | 1.98 | 7.8 | 6.6
Live | 212976887 |  | 9.5 | 14.5 | 50220 | 31870 | 34400 | 3.04 | 2.37 | 50140 | 3.09 | 1.92 | 7.7 | 6.65
Live | 212976886 |  | 9.5 | 14.5 | 50220 | 31870 | 34400 | 3.04 | 2.37 | 50140 | 3.09 | 1.92 | 7.7 | 6.65
Live | 212976885 |  | 9.5 | 14.5 | 50220 | 31870 | 34400 | 3.04 | 2.37 | 50140 | 3.09 | 1.92 | 7.7 | 6.65
Live | 213075774 |  | 9.5 | 14.5 | 50220 | 31870 | 34400 | 3.04 | 2.39 | 50140 | 3.11 | 1.92 | 7.7 | 6.65
Live | 211636644 |  | 9.5 | 16 | 26000 | 20590 | 16200 | 2.98 | 2.59 | 25610 | 2.93 | 1.86 | 8.1 | 7
Live | 212976884 |  | 9.5 | 14.5 | 50220 | 31870 | 34400 | 3.04 | 2.37 | 50140 | 3.09 | 1.92 | 7.7 | 6.65
Live | 213075773 |  | 9.5 | 14.5 | 50220 | 31870 | 34400 | 3.04 | 2.39 | 50140 | 3.11 | 1.92 | 7.7 | 6.65
Live | 212976883 |  | 9.5 | 14.5 | 50220 | 31870 | 34400 | 3.04 | 2.37 | 50140 | 3.09 | 1.92 | 7.7 | 6.65
Live | 213075772 |  | 9.5 | 14.5 | 50220 | 31870 | 34400 | 3.04 | 2.39 | 50140 | 3.11 | 1.92 | 7.7 | 6.65
Live | 211658904 |  | 9.5 | 15.2 | 52950 | 31670 | 34200 | 3.04 | 2.44 | 49640 | 3.24 | 1.98 | 7.8 | 6.6
Live | 212976622 |  | 9.5 | 14.5 | 52400 | 20100 | 16000 | 3.04 | 2.41 | 49640 | 3.22 | 1.84 | 7.7 | 7.05
Live | 212976621 |  | 9.5 | 14.5 | 52400 | 31670 | 34200 | 3.04 | 2.41 | 49640 | 3.22 | 1.96 | 7.7 | 6.6
Live | 211636643 |  | 9.5 | 16 | 26000 | 20590 | 16200 | 2.98 | 2.59 | 25610 | 2.93 | 1.86 | 8.1 | 7
Live | 213075770 |  | 9.5 | 14.5 | 50220 | 31870 | 34400 | 3.04 | 2.39 | 50140 | 3.11 | 1.92 | 7.7 | 6.65
Live | 212976620 |  | 9.5 | 14.5 | 52400 | 31670 | 34200 | 3.04 | 2.41 | 49640 | 3.22 | 1.96 | 7.7 | 6.6
Live | 213075769 |  | 9.5 | 14.5 | 50220 | 31870 | 34400 | 3.04 | 2.39 | 50140 | 3.11 | 1.92 | 7.7 | 6.65
Live | 212976619 |  | 9.5 | 14.5 | 52400 | 31670 | 34200 | 3.04 | 2.41 | 49640 | 3.22 | 1.96 | 7.7 | 6.6
Live | 212976618 |  | 9.5 | 14.5 | 52400 | 31670 | 34200 | 3.04 | 2.41 | 49640 | 3.22 | 1.96 | 7.7 | 6.6
Live | 212989488 |  | 9.5 | 15.2 | 51860 | 29840 | 35200 | 3.04 | 2.39 | 49130 | 3.16 | 1.82 | 7.7 | 7.2
Live | 211636642 |  | 9.5 | 16 | 26000 | 20590 | 16200 | 2.98 | 2.59 | 25610 | 2.93 | 1.86 | 8.1 | 7
Live | 212976617 |  | 9.5 | 14.5 | 52400 | 31670 | 34200 | 3.04 | 2.41 | 49640 | 3.22 | 1.96 | 7.7 | 6.6
Live | 212989487 |  | 9.5 | 15.2 | 51860 | 31470 | 34000 | 3.04 | 2.39 | 49130 | 3.16 | 1.94 | 7.7 | 6.6
Live | 211658905 |  | 9.5 | 15.2 | 52950 | 31670 | 34200 | 3.04 | 2.44 | 49640 | 3.24 | 1.98 | 7.8 | 6.6
Live | 212976616 |  | 9.5 | 14.5 | 52400 | 31670 | 34200 | 3.04 | 2.41 | 49640 | 3.22 | 1.96 | 7.7 | 6.6
Live | 212989486 |  | 9.5 | 15.2 | 51860 | 31470 | 34000 | 3.04 | 2.39 | 49130 | 3.16 | 1.94 | 7.7 | 6.6
Live | 211636641 |  | 9.5 | 16 | 26000 | 20590 | 16200 | 2.98 | 2.59 | 25610 | 2.93 | 1.86 | 8.1 | 7
Live | 212976615 |  | 9.5 | 14.5 | 52400 | 31670 | 34200 | 3.04 | 2.41 | 49640 | 3.22 | 1.96 | 7.7 | 6.6
Live | 212976614 |  | 9.5 | 14.5 | 52400 | 31670 | 34200 | 3.04 | 2.41 | 49640 | 3.22 | 1.96 | 7.7 | 6.6
Live | 212989485 |  | 9.5 | 15.2 | 51860 | 31470 | 34000 | 3.04 | 2.39 | 49130 | 3.16 | 1.94 | 7.7 | 6.6
Live | 212976613 |  | 9.5 | 14.5 | 52400 | 31670 | 34200 | 3.04 | 2.41 | 49640 | 3.22 | 1.96 | 7.7 | 6.6
Live | 211658906 |  | 9.5 | 15.2 | 52950 | 31670 | 34200 | 3.04 | 2.44 | 49640 | 3.24 | 1.98 | 7.8 | 6.6
Live | 211636640 |  | 9.5 | 16 | 26000 | 20590 | 16200 | 2.98 | 2.59 | 25610 | 2.93 | 1.86 | 8.1 | 7
Live | 212989484 |  | 9.5 | 15.2 | 51860 | 31470 | 34000 | 3.04 | 2.39 | 49130 | 3.16 | 1.94 | 7.7 | 6.6
Live | 212976612 |  | 9.5 | 14.5 | 52400 | 31670 | 34200 | 3.04 | 2.41 | 49640 | 3.22 | 1.96 | 7.7 | 6.6
Live | 212989483 |  | 9.5 | 15.2 | 51860 | 31470 | 34000 | 3.04 | 2.39 | 49130 | 3.16 | 1.94 | 7.7 | 6.6
Live | 212976611 |  | 9.5 | 14.5 | 52400 | 31670 | 34200 | 3.04 | 2.41 | 49640 | 3.2 | 1.96 | 7.7 | 6.6
Live | 212976610 |  | 9.5 | 14.5 | 52400 | 31670 | 34200 | 3.04 | 2.41 | 49640 | 3.2 | 1.96 | 7.7 | 6.6
Live | 211636639 |  | 9.5 | 16 | 26000 | 20590 | 16200 | 2.98 | 2.59 | 25610 | 2.93 | 1.86 | 8.1 | 7
Live | 212989482 |  | 9.5 | 15.2 | 51860 | 31470 | 34000 | 3.04 | 2.39 | 49130 | 3.16 | 1.94 | 7.7 | 6.6
Live | 212976609 |  | 9.5 | 14.5 | 52400 | 31670 | 34200 | 3.04 | 2.41 | 49640 | 3.2 | 1.96 | 7.7 | 6.6
Live | 212989481 |  | 9.5 | 15.2 | 51860 | 31470 | 34000 | 3.04 | 2.39 | 49130 | 3.16 | 1.94 | 7.7 | 6.6
Live | 212976608 |  | 9.5 | 14.5 | 52400 | 31670 | 34200 | 3.04 | 2.41 | 49640 | 3.2 | 1.96 | 7.7 | 6.6
Live | 211658907 |  | 9.5 | 15.2 | 52950 | 31670 | 34200 | 3.04 | 2.44 | 49640 | 3.24 | 1.98 | 7.8 | 6.6
Live | 212989480 |  | 9.5 | 15.2 | 51860 | 31470 | 34000 | 3.04 | 2.39 | 49130 | 3.16 | 1.94 | 7.7 | 6.6
Live | 211636638 |  | 9.5 | 16 | 26000 | 20590 | 16200 | 2.98 | 2.59 | 25610 | 2.93 | 1.86 | 8.1 | 7
Live | 212976607 |  | 9.5 | 14.5 | 52400 | 31670 | 34200 | 3.04 | 2.41 | 49640 | 3.2 | 1.96 | 7.7 | 6.6
Live | 212989479 |  | 9.5 | 15.2 | 51860 | 31470 | 34000 | 3.04 | 2.39 | 49130 | 3.16 | 1.94 | 7.7 | 6.6
Live | 212976606 |  | 9.5 | 14.5 | 52400 | 31670 | 34200 | 3.04 | 2.41 | 49640 | 3.2 | 1.96 | 7.7 | 6.6
Live | 212989478 |  | 9.5 | 15.2 | 51860 | 31470 | 34000 | 3.04 | 2.39 | 49130 | 3.16 | 1.94 | 7.7 | 6.6
Live | 212976605 |  | 9.5 | 14.5 | 52400 | 31670 | 34200 | 3.04 | 2.41 | 49640 | 3.2 | 1.96 | 7.7 | 6.6
Live | 211636637 |  | 9.5 | 16 | 26000 | 20590 | 16200 | 2.98 | 2.59 | 25610 | 2.93 | 1.86 | 8.1 | 7
Live | 212976604 |  | 9.5 | 14.5 | 52400 | 31670 | 34200 | 3.04 | 2.41 | 49640 | 3.2 | 1.96 | 7.7 | 6.6
Live | 212989477 |  | 9.5 | 15.2 | 51860 | 31470 | 34000 | 3.04 | 2.39 | 49130 | 3.16 | 1.94 | 7.7 | 6.6
Live | 212976603 |  | 9.5 | 14.5 | 52400 | 31670 | 34200 | 3.04 | 2.41 | 49640 | 3.2 | 1.96 | 7.7 | 6.6
Live | 211658908 |  | 9.5 | 15.2 | 52950 | 31670 | 34200 | 3.04 | 2.44 | 49640 | 3.24 | 1.98 | 7.8 | 6.6
Live | 212989476 |  | 9.5 | 15 | 51860 | 31470 | 34000 | 3.04 | 2.39 | 49130 | 3.14 | 1.94 | 7.7 | 6.6
Live | 212976602 |  | 9.5 | 14.5 | 52400 | 31670 | 34200 | 3.04 | 2.41 | 49640 | 3.2 | 1.96 | 7.7 | 6.6
Live | 211636636 |  | 9.5 | 15.2 | 26430 | 20990 | 16500 | 2.97 | 2.63 | 26220 | 3.04 | 1.88 | 8.1 | 7.1
Live | 212976601 |  | 9.5 | 14.5 | 52400 | 31670 | 34200 | 3.04 | 2.41 | 49640 | 3.2 | 1.96 | 7.7 | 6.6
Live | 212989475 |  | 9.5 | 15 | 51860 | 31470 | 34000 | 3.04 | 2.39 | 49130 | 3.14 | 1.94 | 7.7 | 6.55
Live | 212976589 |  | 9 | 15 | 49670 | 31260 | 34000 | 2.88 | 2.37 | 49640 | 3.07 | 1.92 | 7.7 | 6.55
Live | 212989474 |  | 9.5 | 15 | 51860 | 31470 | 34000 | 3.04 | 2.39 | 49130 | 3.14 | 1.94 | 7.7 | 6.55
Live | 212976588 |  | 9 | 15 | 49670 | 31870 | 34400 | 2.88 | 2.37 | 49640 | 3.07 | 1.92 | 7.7 | 6.6
Live | 211636635 |  | 9.5 | 15.2 | 26430 | 20990 | 16500 | 2.97 | 2.63 | 26220 | 3.04 | 1.88 | 8.1 | 7.1
Live | 212989473 |  | 9.5 | 15 | 51860 | 31470 | 34000 | 3.04 | 2.39 | 49130 | 3.14 | 1.94 | 7.7 | 6.55
Live | 211658909 |  | 9.5 | 15.2 | 52950 | 31670 | 34200 | 3.04 | 2.44 | 49640 | 3.24 | 1.98 | 7.8 | 6.6
Live | 212976587 |  | 9 | 15 | 49670 | 31870 | 34400 | 2.88 | 2.37 | 49640 | 3.07 | 1.92 | 7.7 | 6.6
Live | 212989472 |  | 9.5 | 15 | 51860 | 31470 | 34000 | 3.04 | 2.39 | 49130 | 3.14 | 1.94 | 7.7 | 6.55
Live | 212976586 |  | 9 | 15 | 49670 | 31870 | 34400 | 2.88 | 2.37 | 49640 | 3.07 | 1.92 | 7.7 | 6.6
Live | 212976585 |  | 9 | 15 | 49670 | 31870 | 34400 | 2.88 | 2.37 | 49640 | 3.07 | 1.92 | 7.7 | 6.6
Live | 211636634 |  | 9.5 | 15.2 | 26430 | 20990 | 16500 | 2.97 | 2.63 | 26220 | 3.04 | 1.88 | 8.1 | 7.1
Live | 212989471 |  | 9.5 | 15 | 51860 | 31470 | 34000 | 3.04 | 2.39 | 49130 | 3.14 | 1.94 | 7.7 | 6.55
Live | 212976584 |  | 9 | 15 | 49670 | 31870 | 34400 | 2.88 | 2.37 | 49640 | 3.07 | 1.92 | 7.7 | 6.6
Live | 212989470 |  | 9.5 | 15 | 51860 | 31470 | 34000 | 3.04 | 2.39 | 49130 | 3.14 | 1.94 | 7.7 | 6.55
Live | 211658910 |  | 9.5 | 15.2 | 52950 | 31670 | 34200 | 3.04 | 2.44 | 49640 | 3.24 | 1.98 | 7.8 | 6.6
Live | 212976583 |  | 9 | 15 | 49670 | 31870 | 34400 | 2.88 | 2.37 | 49640 | 3.07 | 1.92 | 7.7 | 6.6
Live | 212976582 |  | 9 | 15 | 49670 | 31870 | 34400 | 2.88 | 2.37 | 49640 | 3.07 | 1.92 | 7.7 | 6.6
Live | 211636633 |  | 9.5 | 15.2 | 26430 | 20990 | 16500 | 2.97 | 2.63 | 26220 | 3.04 | 1.88 | 8.1 | 7.1
Live | 212989469 |  | 9.5 | 15 | 51860 | 31470 | 34000 | 3.04 | 2.39 | 49130 | 3.14 | 1.94 | 7.7 | 6.55
Live | 212976581 |  | 9 | 15 | 49670 | 31870 | 34400 | 2.88 | 2.37 | 49640 | 3.07 | 1.92 | 7.7 | 6.6
Live | 212976580 |  | 9 | 15 | 49670 | 31870 | 34400 | 2.88 | 2.37 | 49640 | 3.07 | 1.92 | 7.7 | 6.6
Live | 212989468 |  | 9.5 | 15 | 51860 | 31470 | 34000 | 3.04 | 2.39 | 49130 | 3.14 | 1.94 | 7.7 | 6.55
Live | 212976579 |  | 9 | 15 | 49670 | 31870 | 34400 | 2.88 | 2.37 | 49640 | 3.07 | 1.92 | 7.7 | 6.6
Live | 211636632 |  | 9.5 | 15.2 | 26430 | 20990 | 16500 | 2.97 | 2.63 | 26220 | 3.04 | 1.88 | 8.1 | 7.1
Live | 212974601 |  | 9.5 | 15 | 52400 | 32080 | 34600 | 3.04 | 2.41 | 49640 | 3.18 | 1.9 | 7.7 | 6.65
Live | 211658911 |  | 9.5 | 15.2 | 52950 | 31670 | 34200 | 3.04 | 2.44 | 49640 | 3.24 | 1.98 | 7.8 | 6.6
Live | 212989467 |  | 9.5 | 15 | 51860 | 31470 | 34000 | 3.04 | 2.39 | 49130 | 3.14 | 1.94 | 7.7 | 6.55
Live | 212974600 |  | 9.5 | 15 | 52400 | 31470 | 34200 | 3.04 | 2.41 | 49640 | 3.18 | 1.96 | 7.7 | 6.6
Live | 212974599 |  | 9.5 | 15 | 52400 | 31470 | 34200 | 3.04 | 2.41 | 49640 | 3.18 | 1.96 | 7.7 | 6.6
Live | 212989466 |  | 9.5 | 15 | 51860 | 31470 | 34000 | 3.04 | 2.39 | 49130 | 3.14 | 1.94 | 7.7 | 6.55
Live | 211636631 |  | 9.5 | 15.2 | 26430 | 20990 | 16500 | 2.97 | 2.63 | 26220 | 3.04 | 1.88 | 8.1 | 7.1
Live | 212974598 |  | 9.5 | 15 | 52400 | 31470 | 34200 | 3.04 | 2.41 | 49640 | 3.18 | 1.96 | 7.7 | 6.6
Live | 212989465 |  | 9.5 | 15 | 51860 | 31470 | 34000 | 3.04 | 2.39 | 49130 | 3.14 | 1.94 | 7.7 | 6.55
Live | 212974597 |  | 9.5 | 15 | 52400 | 31470 | 34200 | 3.04 | 2.41 | 49640 | 3.18 | 1.96 | 7.7 | 6.6
Live | 212974596 |  | 9.5 | 15 | 52400 | 31470 | 34200 | 3.04 | 2.41 | 49640 | 3.18 | 1.96 | 7.7 | 6.6
Live | 211658912 |  | 9.5 | 15.2 | 52400 | 31470 | 34000 | 3.04 | 2.41 | 49640 | 3.2 | 1.96 | 7.7 | 6.6
Live | 212989452 |  | 9.5 | 14.5 | 50220 | 31470 | 34000 | 3.04 | 2.37 | 50140 | 3.09 | 1.92 | 7.7 | 6.55
Live | 211636630 |  | 9.5 | 15.2 | 26430 | 20990 | 16500 | 2.97 | 2.63 | 26220 | 3.04 | 1.88 | 8.1 | 7.1
Live | 212974595 |  | 9.5 | 15 | 52400 | 31470 | 34200 | 3.04 | 2.41 | 49640 | 3.18 | 1.96 | 7.7 | 6.6
Live | 212974594 |  | 9.5 | 15 | 52400 | 31470 | 34200 | 3.04 | 2.41 | 49640 | 3.18 | 1.96 | 7.7 | 6.6
Live | 212989451 |  | 9.5 | 14.5 | 50220 | 31870 | 34400 | 3.04 | 2.37 | 50140 | 3.09 | 1.92 | 7.7 | 6.65
Live | 212974593 |  | 9.5 | 15 | 52400 | 31470 | 34200 | 3.04 | 2.41 | 49640 | 3.18 | 1.96 | 7.7 | 6.6
Live | 212989450 |  | 9.5 | 14.5 | 50220 | 31870 | 34400 | 3.04 | 2.37 | 50140 | 3.09 | 1.92 | 7.7 | 6.65
Live | 212974592 |  | 9.5 | 15 | 52400 | 31470 | 34200 | 3.04 | 2.41 | 49640 | 3.18 | 1.96 | 7.7 | 6.6
Live | 211636629 |  | 9.5 | 15.2 | 26430 | 20990 | 16500 | 2.97 | 2.63 | 26220 | 3.04 | 1.88 | 8.1 | 7.1
Live | 211658913 |  | 9.5 | 15.2 | 52400 | 31470 | 34000 | 3.04 | 2.41 | 49640 | 3.2 | 1.96 | 7.7 | 6.6
Live | 212974591 |  | 9.5 | 15 | 51310 | 31470 | 34200 | 3.04 | 2.39 | 49130 | 3.14 | 1.96 | 7.7 | 6.6
Live | 212989449 |  | 9.5 | 14.5 | 50220 | 31870 | 34400 | 3.04 | 2.37 | 50140 | 3.09 | 1.92 | 7.7 | 6.65
Live | 212974590 |  | 9.5 | 15 | 51310 | 31470 | 34000 | 3.04 | 2.39 | 49130 | 3.14 | 1.94 | 7.7 | 6.6
Live | 212974589 |  | 9.5 | 15 | 51310 | 31470 | 34000 | 3.04 | 2.39 | 49130 | 3.14 | 1.94 | 7.7 | 6.6
Live | 212989448 |  | 9.5 | 14.5 | 50220 | 31870 | 34400 | 3.04 | 2.37 | 50140 | 3.09 | 1.92 | 7.7 | 6.65
Live | 211636628 |  | 9.5 | 15.2 | 26430 | 20990 | 16500 | 2.97 | 2.63 | 26220 | 3.04 | 1.88 | 8.1 | 7.1
Live | 212974588 |  | 9.5 | 15 | 51310 | 31470 | 34000 | 3.04 | 2.39 | 49130 | 3.14 | 1.94 | 7.7 | 6.6
Live | 212974587 |  | 9.5 | 15 | 51310 | 31470 | 34000 | 3.04 | 2.39 | 49130 | 3.14 | 1.94 | 7.7 | 6.6
Live | 212989447 |  | 9.5 | 14.5 | 50220 | 31870 | 34400 | 3.04 | 2.37 | 50140 | 3.09 | 1.92 | 7.7 | 6.65
Live | 212974586 |  | 9.5 | 15 | 51310 | 31470 | 34000 | 3.04 | 2.39 | 49130 | 3.14 | 1.94 | 7.7 | 6.6
Live | 211658914 |  | 9.5 | 15.2 | 52400 | 31470 | 34000 | 3.04 | 2.41 | 49640 | 3.2 | 1.96 | 7.7 | 6.6
Live | 211636627 |  | 9.5 | 15.2 | 26430 | 20990 | 16500 | 2.97 | 2.63 | 26220 | 3.04 | 1.88 | 8.1 | 7.1
Live | 212974585 |  | 9.5 | 15 | 51310 | 31470 | 34000 | 3.04 | 2.39 | 49130 | 3.14 | 1.94 | 7.7 | 6.6
Live | 212989446 |  | 9.5 | 14.5 | 50220 | 31870 | 34400 | 3.04 | 2.37 | 50140 | 3.09 | 1.92 | 7.7 | 6.65
Live | 212974584 |  | 9.5 | 15 | 51310 | 31470 | 34000 | 3.04 | 2.39 | 49130 | 3.14 | 1.94 | 7.7 | 6.6
Live | 212974583 |  | 9.5 | 15 | 51310 | 31470 | 34000 | 3.04 | 2.39 | 49130 | 3.14 | 1.94 | 7.7 | 6.6
Live | 212989445 |  | 9.5 | 14.5 | 50220 | 31870 | 34400 | 3.04 | 2.37 | 50140 | 3.09 | 1.92 | 7.7 | 6.65
Live | 212974582 |  | 9.5 | 15 | 51310 | 31470 | 34000 | 3.04 | 2.39 | 49130 | 3.14 | 1.94 | 7.7 | 6.6
Live | 212989444 |  | 9.5 | 14.5 | 50220 | 31870 | 34400 | 3.04 | 2.37 | 50140 | 3.09 | 1.92 | 7.7 | 6.65
Live | 211636626 |  | 9.5 | 15.2 | 26430 | 20990 | 16500 | 2.97 | 2.63 | 26220 | 3.04 | 1.88 | 8.1 | 7.1
Live | 212974581 |  | 9.5 | 14.5 | 50220 | 31470 | 34000 | 3.04 | 2.39 | 50140 | 3.13 | 1.94 | 7.7 | 6.6
Live | 212974580 |  | 9.5 | 14.5 | 50220 | 31870 | 34400 | 3.04 | 2.39 | 50140 | 3.13 | 1.92 | 7.7 | 6.65
Live | 211658915 |  | 9.5 | 15.2 | 52400 | 31470 | 34000 | 3.04 | 2.41 | 49640 | 3.2 | 1.96 | 7.7 | 6.6
Live | 212989443 |  | 9.5 | 14.5 | 50220 | 31870 | 34400 | 3.04 | 2.37 | 50140 | 3.09 | 1.92 | 7.7 | 6.65
Live | 212974579 |  | 9.5 | 14.5 | 50220 | 31870 | 34400 | 3.04 | 2.39 | 50140 | 3.13 | 1.92 | 7.7 | 6.65
Live | 211636625 |  | 9.5 | 15.2 | 26430 | 20990 | 16500 | 2.97 | 2.63 | 26220 | 3.04 | 1.88 | 8.1 | 7.1
Live | 212974578 |  | 9.5 | 14.5 | 50220 | 31870 | 34400 | 3.04 | 2.39 | 50140 | 3.13 | 1.92 | 7.7 | 6.65
Live | 212989442 |  | 9.5 | 14.5 | 50220 | 31870 | 34400 | 3.04 | 2.37 | 50140 | 3.09 | 1.92 | 7.7 | 6.65
Live | 212974577 |  | 9.5 | 14.5 | 50220 | 31870 | 34400 | 3.04 | 2.39 | 50140 | 3.13 | 1.92 | 7.7 | 6.65
Live | 212989441 |  | 9.5 | 14.5 | 50220 | 31870 | 34400 | 3.04 | 2.37 | 50140 | 3.09 | 1.92 | 7.7 | 6.65
Live | 212974576 |  | 9.5 | 14.5 | 50220 | 31870 | 34400 | 3.04 | 2.39 | 50140 | 3.13 | 1.92 | 7.7 | 6.65
Live | 211658916 |  | 9.5 | 15.2 | 52400 | 31470 | 34000 | 3.04 | 2.41 | 49640 | 3.2 | 1.96 | 7.7 | 6.6
Live | 212989440 |  | 9 | 14.5 | 50220 | 31870 | 34400 | 2.88 | 2.37 | 50140 | 3.07 | 1.92 | 7.7 | 6.65
Live | 211636624 |  | 9.5 | 15.2 | 26430 | 20990 | 16500 | 2.97 | 2.63 | 26220 | 3.04 | 1.88 | 8.1 | 7.1
Live | 212974575 |  | 9.5 | 14.5 | 50220 | 31870 | 34400 | 3.04 | 2.39 | 50140 | 3.13 | 1.92 | 7.7 | 6.65
Live | 212989439 |  | 9 | 14.5 | 50220 | 31870 | 34400 | 2.88 | 2.37 | 50140 | 3.07 | 1.92 | 7.7 | 6.6
Live | 212974574 |  | 9.5 | 14.5 | 50220 | 31870 | 34400 | 3.04 | 2.39 | 50140 | 3.13 | 1.92 | 7.7 | 6.65
Live | 212974573 |  | 9.5 | 14.5 | 50220 | 31870 | 34400 | 3.04 | 2.39 | 50140 | 3.13 | 1.92 | 7.7 | 6.65
Live | 212989438 |  | 9 | 14.5 | 50220 | 31870 | 34400 | 2.88 | 2.37 | 50140 | 3.07 | 1.92 | 7.7 | 6.6
Live | 211636623 |  | 9.5 | 15.5 | 25790 | 20590 | 16200 | 2.98 | 2.57 | 25410 | 2.89 | 1.84 | 8.1 | 6.95
Live | 212974572 |  | 9.5 | 14.5 | 50220 | 31870 | 34400 | 3.04 | 2.39 | 50140 | 3.13 | 1.92 | 7.7 | 6.65
Live | 212974521 |  | 9.5 | 15 | 51860 | 23960 | 27400 | 3.04 | 2.41 | 49640 | 3.16 | 1.8 | 7.7 | 7.25
Live | 212989437 |  | 9 | 14.5 | 50220 | 31870 | 34400 | 2.88 | 2.37 | 50140 | 3.07 | 1.92 | 7.7 | 6.6
Live | 212974520 |  | 9.5 | 15 | 51860 | 31470 | 34200 | 3.04 | 2.41 | 49640 | 3.16 | 1.94 | 7.7 | 6.6
Live | 211658917 |  | 9.5 | 15.2 | 52400 | 31470 | 34000 | 3.04 | 2.41 | 49640 | 3.2 | 1.96 | 7.7 | 6.6
Live | 211636622 |  | 9.5 | 15.5 | 25790 | 20590 | 16200 | 2.98 | 2.57 | 25410 | 2.89 | 1.84 | 8.1 | 6.95
Live | 212974519 |  | 9.5 | 15 | 51860 | 31470 | 34200 | 3.04 | 2.41 | 49640 | 3.16 | 1.94 | 7.7 | 6.6
Live | 212989436 |  | 9 | 14.5 | 50220 | 31870 | 34400 | 2.88 | 2.37 | 50140 | 3.07 | 1.92 | 7.7 | 6.6
Live | 212974518 |  | 9.5 | 15 | 51860 | 31470 | 34200 | 3.04 | 2.41 | 49640 | 3.16 | 1.94 | 7.7 | 6.6
Live | 212974517 |  | 9.5 | 15 | 51860 | 31470 | 34200 | 3.04 | 2.41 | 49640 | 3.16 | 1.94 | 7.7 | 6.6
Live | 212989435 |  | 9 | 14.5 | 50220 | 31870 | 34400 | 2.88 | 2.37 | 50140 | 3.07 | 1.92 | 7.7 | 6.6
Live | 212974516 |  | 9.5 | 15 | 51860 | 31470 | 34200 | 3.04 | 2.41 | 49640 | 3.16 | 1.94 | 7.7 | 6.6
Live | 212989434 |  | 9 | 14.5 | 50220 | 31870 | 34400 | 2.88 | 2.37 | 50140 | 3.07 | 1.92 | 7.7 | 6.6
Live | 211636621 |  | 9.5 | 15.5 | 25790 | 20590 | 16200 | 2.98 | 2.57 | 25410 | 2.89 | 1.84 | 8.1 | 6.95
Live | 212974515 |  | 9.5 | 15 | 51860 | 31470 | 34200 | 3.04 | 2.41 | 49640 | 3.16 | 1.94 | 7.7 | 6.6
Live | 212974514 |  | 9.5 | 15 | 51860 | 31470 | 34200 | 3.04 | 2.41 | 49640 | 3.16 | 1.94 | 7.7 | 6.6
Live | 212989433 |  | 9 | 14.5 | 50220 | 31870 | 34400 | 2.88 | 2.37 | 50140 | 3.07 | 1.92 | 7.7 | 6.6
Live | 211658918 |  | 9.5 | 15.2 | 52400 | 31470 | 34000 | 3.04 | 2.41 | 49640 | 3.2 | 1.96 | 7.7 | 6.6
Live | 212974513 |  | 9.5 | 15 | 51860 | 31470 | 34200 | 3.04 | 2.41 | 49640 | 3.16 | 1.94 | 7.7 | 6.6
Live | 212974512 |  | 9.5 | 15 | 51860 | 31470 | 34200 | 3.04 | 2.41 | 49640 | 3.16 | 1.94 | 7.7 | 6.6
Live | 212989432 |  | 9 | 14.5 | 50220 | 31870 | 34400 | 2.88 | 2.37 | 50140 | 3.07 | 1.92 | 7.7 | 6.6
Live | 211636620 |  | 9.5 | 15.5 | 25790 | 20590 | 16200 | 2.98 | 2.57 | 25410 | 2.89 | 1.84 | 8.1 | 6.95
Live | 212974511 |  | 9.5 | 14.5 | 51860 | 31470 | 34200 | 3.04 | 2.39 | 49130 | 3.16 | 1.94 | 7.7 | 6.6
Live | 212974510 |  | 9.5 | 14.5 | 51860 | 31470 | 34200 | 3.04 | 2.39 | 49130 | 3.16 | 1.94 | 7.7 | 6.6
Live | 212989431 |  | 9 | 14.5 | 50220 | 31870 | 34400 | 2.88 | 2.37 | 50140 | 3.07 | 1.92 | 7.7 | 6.6
Live | 212974509 |  | 9.5 | 14.5 | 51860 | 31470 | 34200 | 3.04 | 2.39 | 49130 | 3.16 | 1.94 | 7.7 | 6.6
Live | 212974508 |  | 9.5 | 14.5 | 51860 | 31470 | 34200 | 3.04 | 2.39 | 49130 | 3.16 | 1.94 | 7.7 | 6.6
Live | 212989430 |  | 9 | 14.5 | 50220 | 31870 | 34400 | 2.88 | 2.37 | 50140 | 3.07 | 1.92 | 7.7 | 6.6
Live | 211636619 |  | 9.5 | 15.5 | 25790 | 20590 | 16200 | 2.98 | 2.57 | 25410 | 2.89 | 1.84 | 8.1 | 6.95
Live | 212974507 |  | 9.5 | 14.5 | 51860 | 31470 | 34200 | 3.04 | 2.39 | 49130 | 3.16 | 1.94 | 7.7 | 6.6
Live | 212974506 |  | 9.5 | 14.5 | 51860 | 31470 | 34200 | 3.04 | 2.39 | 49130 | 3.16 | 1.94 | 7.7 | 6.6
Live | 211658919 |  | 9.5 | 15.2 | 52400 | 31470 | 34000 | 3.04 | 2.41 | 49640 | 3.2 | 1.96 | 7.7 | 6.6
Live | 212989429 |  | 9 | 14.5 | 50220 | 31870 | 34400 | 2.88 | 2.37 | 50140 | 3.07 | 1.92 | 7.7 | 6.6
Live | 212974505 |  | 9.5 | 14.5 | 51860 | 31470 | 34200 | 3.04 | 2.39 | 49130 | 3.16 | 1.94 | 7.7 | 6.6
Live | 211636618 |  | 9.5 | 15.5 | 25790 | 20590 | 16200 | 2.98 | 2.57 | 25410 | 2.89 | 1.84 | 8.1 | 6.95
Live | 212988400 |  | 9.5 | 15.2 | 51860 | 29840 | 35000 | 3.04 | 2.42 | 49130 | 3.16 | 1.88 | 7.7 | 7.3
Live | 212974504 |  | 9.5 | 14.5 | 51860 | 31470 | 34200 | 3.04 | 2.39 | 49130 | 3.16 | 1.94 | 7.7 | 6.6
Live | 212974503 |  | 9.5 | 14.5 | 51860 | 31470 | 34200 | 3.04 | 2.39 | 49130 | 3.16 | 1.94 | 7.7 | 6.6
Live | 212988399 |  | 9.5 | 15.2 | 51860 | 31470 | 34000 | 3.04 | 2.41 | 49130 | 3.16 | 1.94 | 7.7 | 6.6
Live | 212974502 |  | 9.5 | 14.5 | 51860 | 31470 | 34200 | 3.04 | 2.39 | 49130 | 3.16 | 1.94 | 7.7 | 6.6
Live | 212974501 |  | 9.5 | 14.5 | 51310 | 31470 | 34200 | 3.04 | 2.37 | 49130 | 3.11 | 1.94 | 7.7 | 6.6
Live | 211636617 |  | 9.5 | 15.5 | 25790 | 20590 | 16200 | 2.98 | 2.57 | 25410 | 2.89 | 1.84 | 8.1 | 6.95
Live | 212988398 |  | 9.5 | 15.2 | 51860 | 31470 | 34000 | 3.04 | 2.41 | 49130 | 3.16 | 1.94 | 7.7 | 6.6
Live | 212974500 |  | 9.5 | 14.5 | 51310 | 31470 | 34000 | 3.04 | 2.37 | 49130 | 3.11 | 1.92 | 7.7 | 6.55
Live | 212988397 |  | 9.5 | 15.2 | 51860 | 31470 | 34000 | 3.04 | 2.41 | 49130 | 3.16 | 1.94 | 7.7 | 6.6
Live | 212974499 |  | 9.5 | 14.5 | 51310 | 31470 | 34000 | 3.04 | 2.37 | 49130 | 3.11 | 1.92 | 7.7 | 6.55
Live | 212974498 |  | 9.5 | 14.5 | 51310 | 31470 | 34000 | 3.04 | 2.37 | 49130 | 3.11 | 1.92 | 7.7 | 6.55
Live | 211636616 |  | 9.5 | 15.5 | 25790 | 20590 | 16200 | 2.98 | 2.57 | 25410 | 2.89 | 1.84 | 8.1 | 6.95
Live | 211658920 |  | 9.5 | 15.2 | 52400 | 31470 | 34000 | 3.04 | 2.41 | 49640 | 3.2 | 1.96 | 7.7 | 6.6
Live | 212988396 |  | 9.5 | 15.2 | 51860 | 31470 | 34000 | 3.04 | 2.41 | 49130 | 3.16 | 1.94 | 7.7 | 6.6
Live | 212974497 |  | 9.5 | 14.5 | 51310 | 31470 | 34000 | 3.04 | 2.37 | 49130 | 3.11 | 1.92 | 7.7 | 6.55
Live | 212974496 |  | 9.5 | 14.5 | 51310 | 31470 | 34000 | 3.04 | 2.37 | 49130 | 3.11 | 1.92 | 7.7 | 6.55
Live | 212988395 |  | 9.5 | 15.2 | 51860 | 31470 | 34000 | 3.04 | 2.41 | 49130 | 3.16 | 1.94 | 7.7 | 6.6
Live | 211636615 |  | 9.5 | 15.5 | 25790 | 20590 | 16200 | 2.98 | 2.57 | 25410 | 2.89 | 1.84 | 8.1 | 6.95
Live | 212974495 |  | 9.5 | 14.5 | 51310 | 31470 | 34000 | 3.04 | 2.37 | 49130 | 3.11 | 1.92 | 7.7 | 6.55
Live | 212974494 |  | 9.5 | 14.5 | 51310 | 31470 | 34000 | 3.04 | 2.37 | 49130 | 3.11 | 1.92 | 7.7 | 6.55
Live | 212988394 |  | 9.5 | 15.2 | 51860 | 31470 | 34000 | 3.04 | 2.41 | 49130 | 3.16 | 1.94 | 7.7 | 6.6
Live | 212974493 |  | 9.5 | 14.5 | 51310 | 31470 | 34000 | 3.04 | 2.37 | 49130 | 3.11 | 1.92 | 7.7 | 6.55
Live | 211658921 |  | 9.5 | 15.2 | 52400 | 31470 | 34000 | 3.04 | 2.41 | 49640 | 3.2 | 1.96 | 7.7 | 6.6
Live | 212988393 |  | 9.5 | 15.2 | 51860 | 31470 | 34000 | 3.04 | 2.41 | 49130 | 3.16 | 1.94 | 7.7 | 6.6
Live | 211636614 |  | 9.5 | 15.5 | 25790 | 20590 | 16200 | 2.98 | 2.57 | 25410 | 2.89 | 1.84 | 8.1 | 6.95
Live | 212974492 |  | 9.5 | 14.5 | 51310 | 31470 | 34000 | 3.04 | 2.37 | 49130 | 3.11 | 1.92 | 7.7 | 6.55
Live | 212974491 |  | 9.5 | 14.5 | 50220 | 31470 | 34000 | 3.04 | 2.37 | 50140 | 3.11 | 1.92 | 7.7 | 6.55
Live | 212988392 |  | 9.5 | 15.2 | 51860 | 31470 | 34000 | 3.04 | 2.41 | 49130 | 3.16 | 1.94 | 7.7 | 6.6
Live | 212974490 |  | 9.5 | 14.5 | 50220 | 31870 | 34400 | 3.04 | 2.37 | 50140 | 3.11 | 1.92 | 7.7 | 6.65
Live | 212988391 |  | 9.5 | 15.2 | 51860 | 31470 | 34000 | 3.04 | 2.41 | 49130 | 3.16 | 1.94 | 7.7 | 6.6
Live | 212970796 |  | 9.5 | 14.5 | 50220 | 31870 | 34400 | 3.04 | 2.37 | 38610 | 3.09 | 1.92 | 7.7 | 6.65
Live | 211636613 |  | 9.5 | 15.5 | 25790 | 20590 | 16200 | 2.98 | 2.57 | 25410 | 2.89 | 1.84 | 8.1 | 6.95
Live | 212974489 |  | 9.5 | 14.5 | 50220 | 31870 | 34400 | 3.04 | 2.37 | 50140 | 3.11 | 1.92 | 7.7 | 6.65
Live | 212974488 |  | 9.5 | 14.5 | 50220 | 31870 | 34400 | 3.04 | 2.37 | 50140 | 3.11 | 1.92 | 7.7 | 6.65
Live | 212988390 |  | 9.5 | 15 | 51310 | 31470 | 34000 | 3.04 | 2.39 | 49130 | 3.11 | 1.94 | 7.7 | 6.6
Live | 212974487 |  | 9.5 | 14.5 | 50220 | 31870 | 34400 | 3.04 | 2.37 | 50140 | 3.11 | 1.92 | 7.7 | 6.65
Live | 212974486 |  | 9.5 | 14.5 | 50220 | 31870 | 34400 | 3.04 | 2.37 | 50140 | 3.11 | 1.92 | 7.7 | 6.65
Live | 211636612 |  | 9.5 | 15.5 | 25790 | 20590 | 16200 | 2.98 | 2.57 | 25410 | 2.89 | 1.84 | 8.1 | 6.95
Live | 212988389 |  | 9.5 | 15 | 51310 | 31470 | 34000 | 3.04 | 2.39 | 49130 | 3.11 | 1.92 | 7.7 | 6.55
Live | 212974485 |  | 9.5 | 14.5 | 50220 | 31870 | 34400 | 3.04 | 2.37 | 50140 | 3.11 | 1.92 | 7.7 | 6.65
Live | 212970797 |  | 9.5 | 14.5 | 50220 | 31870 | 34400 | 3.04 | 2.37 | 38610 | 3.09 | 1.92 | 7.7 | 6.65
Live | 212974484 |  | 9.5 | 14.5 | 50220 | 31870 | 34400 | 3.04 | 2.37 | 50140 | 3.11 | 1.92 | 7.7 | 6.65
Live | 212988388 |  | 9.5 | 15 | 51310 | 31470 | 34000 | 3.04 | 2.39 | 49130 | 3.11 | 1.92 | 7.7 | 6.55
Live | 212974483 |  | 9.5 | 14.5 | 50220 | 31870 | 34400 | 3.04 | 2.37 | 50140 | 3.11 | 1.92 | 7.7 | 6.65
Live | 212988387 |  | 9.5 | 15 | 51310 | 31470 | 34000 | 3.04 | 2.39 | 49130 | 3.11 | 1.92 | 7.7 | 6.55
Live | 211636611 |  | 9.5 | 15.5 | 25140 | 20180 | 16000 | 2.97 | 2.51 | 24800 | 2.76 | 1.82 | 7.8 | 6.85
Live | 212974482 |  | 9.5 | 14.5 | 50220 | 31870 | 34400 | 3.04 | 2.37 | 50140 | 3.11 | 1.92 | 7.7 | 6.65
Live | 212974481 |  | 9 | 14.5 | 50220 | 31870 | 34400 | 2.88 | 2.37 | 50140 | 3.09 | 1.92 | 7.7 | 6.65
Live | 212988386 |  | 9.5 | 15 | 51310 | 31470 | 34000 | 3.04 | 2.39 | 49130 | 3.11 | 1.92 | 7.7 | 6.55
Live | 212974480 |  | 9 | 14.5 | 50220 | 31870 | 34400 | 2.88 | 2.37 | 50140 | 3.09 | 1.92 | 7.7 | 6.65
Live | 212970798 |  | 9.5 | 14.5 | 50220 | 31870 | 34400 | 3.04 | 2.37 | 38610 | 3.09 | 1.92 | 7.7 | 6.65
Live | 211636610 |  | 9.5 | 15.5 | 25140 | 20180 | 16000 | 2.97 | 2.51 | 24800 | 2.76 | 1.82 | 7.8 | 6.85
Live | 212974479 |  | 9 | 14.5 | 50220 | 31870 | 34400 | 2.88 | 2.37 | 50140 | 3.09 | 1.92 | 7.7 | 6.65
Live | 212988385 |  | 9.5 | 15 | 51310 | 31470 | 34000 | 3.04 | 2.39 | 49130 | 3.11 | 1.92 | 7.7 | 6.55
Live | 212974478 |  | 9 | 14.5 | 50220 | 31870 | 34400 | 2.88 | 2.37 | 50140 | 3.09 | 1.92 | 7.7 | 6.65
Live | 212988384 |  | 9.5 | 15 | 51310 | 31470 | 34000 | 3.04 | 2.39 | 49130 | 3.11 | 1.92 | 7.7 | 6.55
Live | 212974477 |  | 9 | 14.5 | 50220 | 31870 | 34400 | 2.88 | 2.37 | 50140 | 3.09 | 1.92 | 7.7 | 6.65
Live | 212974476 |  | 9 | 14.5 | 50220 | 31870 | 34400 | 2.88 | 2.37 | 50140 | 3.09 | 1.92 | 7.7 | 6.65
Live | 212988383 |  | 9.5 | 15 | 51310 | 31470 | 34000 | 3.04 | 2.39 | 49130 | 3.11 | 1.92 | 7.7 | 6.55
Live | 211636609 |  | 9.5 | 15.5 | 25140 | 20180 | 16000 | 2.97 | 2.51 | 24800 | 2.76 | 1.82 | 7.8 | 6.85
Live | 212974475 |  | 9 | 14.5 | 50220 | 31870 | 34400 | 2.88 | 2.37 | 50140 | 3.09 | 1.92 | 7.7 | 6.65
Live | 212970799 |  | 9.5 | 14.5 | 50220 | 31870 | 34400 | 3.04 | 2.37 | 38610 | 3.09 | 1.92 | 7.7 | 6.65
Live | 212974474 |  | 9 | 14.5 | 50220 | 31870 | 34400 | 2.88 | 2.37 | 50140 | 3.09 | 1.92 | 7.7 | 6.65
Live | 212988382 |  | 9.5 | 15 | 51310 | 31470 | 34000 | 3.04 | 2.39 | 49130 | 3.11 | 1.92 | 7.7 | 6.55
Live | 212974473 |  | 9 | 14.5 | 50220 | 31870 | 34400 | 2.88 | 2.37 | 50140 | 3.09 | 1.92 | 7.7 | 6.65
Live | 211636608 |  | 9.5 | 15.5 | 25140 | 20180 | 16000 | 2.97 | 2.51 | 24800 | 2.76 | 1.82 | 7.8 | 6.85
Live | 212988381 |  | 9.5 | 15 | 51310 | 31470 | 34000 | 3.04 | 2.39 | 49130 | 3.11 | 1.92 | 7.7 | 6.55
Live | 212974472 |  | 9 | 14.5 | 50220 | 31870 | 34400 | 2.88 | 2.37 | 50140 | 3.09 | 1.92 | 7.7 | 6.65
Live | 212974281 |  | 9.5 | 14.5 | 52400 | 20100 | 16000 | 3.04 | 2.41 | 49640 | 3.22 | 1.84 | 7.7 | 7.05
Live | 212988380 |  | 9.5 | 15 | 50220 | 31470 | 34000 | 3.04 | 2.39 | 50140 | 3.11 | 1.92 | 7.7 | 6.55
Live | 212988379 |  | 9.5 | 15 | 50220 | 31870 | 34400 | 3.04 | 2.39 | 50140 | 3.11 | 1.92 | 7.7 | 6.65
Live | 212970800 |  | 9.5 | 14.5 | 50220 | 31870 | 34400 | 3.04 | 2.37 | 38610 | 3.09 | 1.92 | 7.7 | 6.65
Live | 211636607 |  | 9.5 | 15.5 | 25140 | 20180 | 16000 | 2.97 | 2.51 | 24800 | 2.76 | 1.82 | 7.8 | 6.85
Live | 212974280 |  | 9.5 | 14.5 | 52400 | 31670 | 34200 | 3.04 | 2.41 | 49640 | 3.22 | 1.96 | 7.7 | 6.6
Live | 212974279 |  | 9.5 | 14.5 | 52400 | 31670 | 34200 | 3.04 | 2.41 | 49640 | 3.22 | 1.96 | 7.7 | 6.6
Live | 212988378 |  | 9.5 | 15 | 50220 | 31870 | 34400 | 3.04 | 2.39 | 50140 | 3.11 | 1.92 | 7.7 | 6.65
Live | 212974278 |  | 9.5 | 14.5 | 52400 | 31670 | 34200 | 3.04 | 2.41 | 49640 | 3.22 | 1.96 | 7.7 | 6.6
Live | 211636606 |  | 9.5 | 15.5 | 25140 | 20180 | 16000 | 2.97 | 2.51 | 24800 | 2.76 | 1.82 | 7.8 | 6.85
Live | 212988377 |  | 9.5 | 15 | 50220 | 31870 | 34400 | 3.04 | 2.39 | 50140 | 3.11 | 1.92 | 7.7 | 6.65
Live | 212974277 |  | 9.5 | 14.5 | 52400 | 31670 | 34200 | 3.04 | 2.41 | 49640 | 3.22 | 1.96 | 7.7 | 6.6
Live | 212974276 |  | 9.5 | 14.5 | 52400 | 31670 | 34200 | 3.04 | 2.41 | 49640 | 3.22 | 1.96 | 7.7 | 6.6
Live | 212988376 |  | 9.5 | 15 | 50220 | 31870 | 34400 | 3.04 | 2.39 | 50140 | 3.11 | 1.92 | 7.7 | 6.65
Live | 212970801 |  | 9.5 | 14.5 | 50220 | 31870 | 34400 | 3.04 | 2.37 | 38610 | 3.09 | 1.92 | 7.7 | 6.65
Live | 212974275 |  | 9.5 | 14.5 | 52400 | 31670 | 34200 | 3.04 | 2.41 | 49640 | 3.22 | 1.96 | 7.7 | 6.6
Live | 212974274 |  | 9.5 | 14.5 | 52400 | 31670 | 34200 | 3.04 | 2.41 | 49640 | 3.22 | 1.96 | 7.7 | 6.6
Live | 212988375 |  | 9.5 | 15 | 50220 | 31870 | 34400 | 3.04 | 2.39 | 50140 | 3.11 | 1.92 | 7.7 | 6.65
Live | 212974273 |  | 9.5 | 14.5 | 52400 | 31670 | 34200 | 3.04 | 2.41 | 49640 | 3.22 | 1.96 | 7.7 | 6.6
Live | 212988374 |  | 9.5 | 15 | 50220 | 31870 | 34400 | 3.04 | 2.39 | 50140 | 3.11 | 1.92 | 7.7 | 6.65
Live | 211636605 |  | 9.5 | 15.5 | 25140 | 20180 | 16000 | 2.97 | 2.51 | 24800 | 2.76 | 1.82 | 7.8 | 6.85
Live | 212974272 |  | 9.5 | 14.5 | 52400 | 31670 | 34200 | 3.04 | 2.41 | 49640 | 3.22 | 1.96 | 7.7 | 6.6
Live | 212974271 |  | 9.5 | 14.5 | 52400 | 31670 | 34200 | 3.04 | 2.41 | 49640 | 3.2 | 1.96 | 7.7 | 6.6
Live | 212970802 |  | 9.5 | 14.5 | 50220 | 31870 | 34400 | 3.04 | 2.37 | 38610 | 3.09 | 1.92 | 7.7 | 6.65
Live | 212988373 |  | 9.5 | 15 | 50220 | 31870 | 34400 | 3.04 | 2.39 | 50140 | 3.11 | 1.92 | 7.7 | 6.65
Live | 212974270 |  | 9.5 | 14.5 | 52400 | 31670 | 34200 | 3.04 | 2.41 | 49640 | 3.2 | 1.96 | 7.7 | 6.6
Live | 212974269 |  | 9.5 | 14.5 | 52400 | 31670 | 34200 | 3.04 | 2.41 | 49640 | 3.2 | 1.96 | 7.7 | 6.6
Live | 211636604 |  | 9.5 | 15.5 | 25140 | 20180 | 16000 | 2.97 | 2.51 | 24800 | 2.76 | 1.82 | 7.8 | 6.85
Live | 212974268 |  | 9.5 | 14.5 | 52400 | 31670 | 34200 | 3.04 | 2.41 | 49640 | 3.2 | 1.96 | 7.7 | 6.6
Live | 212988372 |  | 9.5 | 15 | 50220 | 31870 | 34400 | 3.04 | 2.39 | 50140 | 3.11 | 1.92 | 7.7 | 6.65
Live | 212974267 |  | 9.5 | 14.5 | 52400 | 31670 | 34200 | 3.04 | 2.41 | 49640 | 3.2 | 1.96 | 7.7 | 6.6
Live | 212974266 |  | 9.5 | 14.5 | 52400 | 31670 | 34200 | 3.04 | 2.41 | 49640 | 3.2 | 1.96 | 7.7 | 6.6
Live | 211636603 |  | 9.5 | 15.5 | 25140 | 20180 | 16000 | 2.97 | 2.51 | 24800 | 2.76 | 1.82 | 7.8 | 6.85
Live | 212988371 |  | 9.5 | 15 | 50220 | 31870 | 34400 | 3.04 | 2.39 | 50140 | 3.11 | 1.92 | 7.7 | 6.65
Live | 212974265 |  | 9.5 | 14.5 | 52400 | 31670 | 34200 | 3.04 | 2.41 | 49640 | 3.2 | 1.96 | 7.7 | 6.6
Live | 212970803 |  | 9.5 | 14.5 | 50220 | 31870 | 34400 | 3.04 | 2.37 | 38610 | 3.09 | 1.92 | 7.7 | 6.65
Live | 212974264 |  | 9.5 | 14.5 | 52400 | 31670 | 34200 | 3.04 | 2.41 | 49640 | 3.2 | 1.96 | 7.7 | 6.6
Live | 212988316 |  | 9.5 | 15 | 51860 | 29840 | 35000 | 3.04 | 2.42 | 49130 | 3.16 | 1.88 | 7.7 | 7.3
Live | 212974263 |  | 9.5 | 14.5 | 52400 | 31670 | 34200 | 3.04 | 2.41 | 49640 | 3.2 | 1.96 | 7.7 | 6.6
Live | 211636602 |  | 9.5 | 15.5 | 25140 | 20180 | 16000 | 2.97 | 2.51 | 24800 | 2.76 | 1.82 | 7.8 | 6.85
Live | 212974262 |  | 9.5 | 14.5 | 52400 | 31670 | 34200 | 3.04 | 2.41 | 49640 | 3.2 | 1.96 | 7.7 | 6.6
Live | 212974251 |  | 9 | 15 | 49670 | 31260 | 34000 | 2.88 | 2.37 | 49640 | 3.07 | 1.92 | 7.7 | 6.55
Live | 212988315 |  | 9.5 | 15 | 51860 | 31470 | 34200 | 3.04 | 2.41 | 49130 | 3.16 | 1.94 | 7.7 | 6.6
Live | 212974250 |  | 9 | 15 | 49670 | 31870 | 34400 | 2.88 | 2.37 | 49640 | 3.07 | 1.92 | 7.7 | 6.6
Live | 211636601 |  | 9.5 | 15.5 | 25140 | 20180 | 16000 | 2.97 | 2.51 | 24800 | 2.76 | 1.82 | 7.8 | 6.85
Live | 212988314 |  | 9.5 | 15 | 51860 | 31470 | 34200 | 3.04 | 2.41 | 49130 | 3.16 | 1.94 | 7.7 | 6.6
Live | 212974249 |  | 9 | 15 | 49670 | 31870 | 34400 | 2.88 | 2.37 | 49640 | 3.07 | 1.92 | 7.7 | 6.6
Live | 212970804 |  | 9.5 | 14.5 | 50220 | 31870 | 34400 | 3.04 | 2.37 | 38610 | 3.09 | 1.92 | 7.7 | 6.65
Live | 212974248 |  | 9 | 15 | 49670 | 31870 | 34400 | 2.88 | 2.37 | 49640 | 3.07 | 1.92 | 7.7 | 6.6
Live | 212988313 |  | 9.5 | 15 | 51860 | 31470 | 34200 | 3.04 | 2.41 | 49130 | 3.16 | 1.94 | 7.7 | 6.6
Live | 211636600 |  | 9.5 | 15.5 | 25140 | 20180 | 16000 | 2.97 | 2.51 | 24800 | 2.76 | 1.82 | 7.8 | 6.85
Live | 212974247 |  | 9 | 15 | 49670 | 31870 | 34400 | 2.88 | 2.37 | 49640 | 3.07 | 1.92 | 7.7 | 6.6
Live | 212974246 |  | 9 | 15 | 49670 | 31870 | 34400 | 2.88 | 2.37 | 49640 | 3.07 | 1.92 | 7.7 | 6.6
Live | 212974245 |  | 9 | 15 | 49670 | 31870 | 34400 | 2.88 | 2.37 | 49640 | 3.07 | 1.92 | 7.7 | 6.6
Live | 212988312 |  | 9.5 | 15 | 51860 | 31470 | 34200 | 3.04 | 2.41 | 49130 | 3.16 | 1.94 | 7.7 | 6.6
Live | 212974244 |  | 9 | 15 | 49670 | 31870 | 34400 | 2.88 | 2.37 | 49640 | 3.07 | 1.92 | 7.7 | 6.6
Live | 212974243 |  | 9 | 15 | 49670 | 31870 | 34400 | 2.88 | 2.37 | 49640 | 3.07 | 1.92 | 7.7 | 6.6
Live | 211636599 |  | 9.5 | 15.5 | 25360 | 20280 | 16000 | 2.97 | 2.53 | 25010 | 2.8 | 1.82 | 8 | 6.9
Live | 212970805 |  | 9.5 | 14.5 | 50220 | 31870 | 34400 | 3.04 | 2.37 | 38610 | 3.09 | 1.92 | 7.7 | 6.65
Live | 212988311 |  | 9.5 | 15 | 51860 | 31470 | 34200 | 3.04 | 2.41 | 49130 | 3.16 | 1.94 | 7.7 | 6.6
Live | 212974242 |  | 9 | 15 | 49670 | 31870 | 34400 | 2.88 | 2.37 | 49640 | 3.07 | 1.92 | 7.7 | 6.6
Live | 212972661 |  | 9.5 | 15.5 | 51860 | 12280 | 17900 | 3.04 | 2.42 | 49130 | 3.16 | 2.16 | 7.7 | 7.5
Live | 212972660 |  | 9.5 | 15.5 | 51860 | 31470 | 34000 | 3.04 | 2.41 | 49130 | 3.16 | 1.94 | 7.7 | 6.6
Live | 212988310 |  | 9.5 | 15 | 51860 | 31470 | 34200 | 3.04 | 2.41 | 49130 | 3.16 | 1.94 | 7.7 | 6.6
Live | 211636598 |  | 9.5 | 15.5 | 25360 | 20280 | 16000 | 2.97 | 2.53 | 25010 | 2.8 | 1.82 | 8 | 6.9
Live | 212972659 |  | 9.5 | 15.5 | 51860 | 31470 | 34000 | 3.04 | 2.41 | 49130 | 3.16 | 1.94 | 7.7 | 6.6
Live | 212988309 |  | 9.5 | 15 | 51860 | 31470 | 34200 | 3.04 | 2.41 | 49130 | 3.16 | 1.94 | 7.7 | 6.6
Live | 212972658 |  | 9.5 | 15.5 | 51310 | 31470 | 34000 | 3.04 | 2.39 | 48630 | 3.11 | 1.94 | 7.7 | 6.6
Live | 212988308 |  | 9.5 | 15 | 51860 | 31470 | 34200 | 3.04 | 2.41 | 49130 | 3.16 | 1.94 | 7.7 | 6.6
Live | 212970806 |  | 9.5 | 15 | 50220 | 31870 | 34400 | 3.04 | 2.39 | 38610 | 3.11 | 1.92 | 7.7 | 6.65
Live | 211636597 |  | 9.5 | 15.5 | 25360 | 20280 | 16000 | 2.97 | 2.53 | 25010 | 2.8 | 1.82 | 8 | 6.9
Live | 212972657 |  | 9.5 | 15.5 | 51310 | 31260 | 34000 | 3.04 | 2.39 | 48630 | 3.11 | 1.92 | 7.7 | 6.55
Live | 212972656 |  | 9.5 | 15.5 | 51310 | 31260 | 34000 | 3.04 | 2.39 | 48630 | 3.11 | 1.92 | 7.7 | 6.55
Live | 212988307 |  | 9.5 | 15 | 51860 | 31470 | 34200 | 3.04 | 2.41 | 49130 | 3.16 | 1.94 | 7.7 | 6.6
Live | 212972655 |  | 9.5 | 15.2 | 50220 | 31260 | 34000 | 3.04 | 2.39 | 49640 | 3.09 | 1.92 | 7.7 | 6.55
Live | 212972654 |  | 9.5 | 15.2 | 50220 | 31670 | 34400 | 3.04 | 2.39 | 49640 | 3.09 | 1.92 | 7.7 | 6.65
Live | 211636596 |  | 9.5 | 15.5 | 25360 | 20280 | 16000 | 2.97 | 2.53 | 25010 | 2.8 | 1.82 | 8 | 6.9
Live | 212988306 |  | 9.5 | 15 | 51860 | 31470 | 34200 | 3.04 | 2.41 | 49130 | 3.16 | 1.94 | 7.7 | 6.6
Live | 212972653 |  | 9.5 | 15.2 | 50220 | 31670 | 34400 | 3.04 | 2.39 | 49640 | 3.09 | 1.92 | 7.7 | 6.65
Live | 212972637 |  | 9.5 | 15.5 | 51860 | 23750 | 27600 | 3.04 | 2.42 | 49130 | 3.16 | 1.78 | 7.7 | 7.2
Live | 212970807 |  | 9.5 | 15 | 50220 | 31870 | 34400 | 3.04 | 2.39 | 38610 | 3.11 | 1.92 | 7.7 | 6.65
Live | 212988305 |  | 9.5 | 15 | 51860 | 31470 | 34200 | 3.04 | 2.41 | 49130 | 3.16 | 1.94 | 7.7 | 6.6
Live | 212972636 |  | 9.5 | 15.5 | 51860 | 31470 | 34000 | 3.04 | 2.41 | 49130 | 3.16 | 1.94 | 7.7 | 6.6
Live | 211636595 |  | 9.5 | 15.5 | 25360 | 20280 | 16000 | 2.97 | 2.53 | 25010 | 2.8 | 1.82 | 8 | 6.9
Live | 212972635 |  | 9.5 | 15.5 | 51860 | 31470 | 34000 | 3.04 | 2.41 | 49130 | 3.16 | 1.94 | 7.7 | 6.6
Live | 212988304 |  | 9.5 | 15 | 51310 | 31470 | 34200 | 3.04 | 2.39 | 49130 | 3.14 | 1.94 | 7.7 | 6.6
Live | 212972634 |  | 9.5 | 15.5 | 51860 | 31470 | 34000 | 3.04 | 2.41 | 49130 | 3.16 | 1.94 | 7.7 | 6.6
Live | 212972633 |  | 9.5 | 15.5 | 51860 | 31470 | 34000 | 3.04 | 2.41 | 49130 | 3.16 | 1.94 | 7.7 | 6.6
Live | 212988303 |  | 9.5 | 15 | 51310 | 31470 | 34000 | 3.04 | 2.39 | 49130 | 3.14 | 1.94 | 7.7 | 6.6
Live | 212972632 |  | 9.5 | 15.5 | 51860 | 31470 | 34000 | 3.04 | 2.41 | 49130 | 3.16 | 1.94 | 7.7 | 6.6
Live | 211636594 |  | 9.5 | 15.5 | 25360 | 20280 | 16000 | 2.97 | 2.53 | 25010 | 2.8 | 1.82 | 8 | 6.9
Live | 212972631 |  | 9.5 | 15.5 | 51860 | 31470 | 34000 | 3.04 | 2.41 | 49130 | 3.16 | 1.94 | 7.7 | 6.6
Live | 212988302 |  | 9.5 | 15 | 51310 | 31470 | 34000 | 3.04 | 2.39 | 49130 | 3.14 | 1.94 | 7.7 | 6.6
Live | 212970808 |  | 9.5 | 15 | 50220 | 31870 | 34400 | 3.04 | 2.39 | 38610 | 3.11 | 1.92 | 7.7 | 6.65
Live | 212972630 |  | 9.5 | 15.5 | 51860 | 31470 | 34000 | 3.04 | 2.41 | 49130 | 3.16 | 1.94 | 7.7 | 6.6
Live | 212972629 |  | 9.5 | 15.5 | 51860 | 31470 | 34000 | 3.04 | 2.41 | 49130 | 3.16 | 1.94 | 7.7 | 6.6
Live | 211636593 |  | 9.5 | 15.5 | 25360 | 20280 | 16000 | 2.97 | 2.53 | 25010 | 2.8 | 1.82 | 8 | 6.9
Live | 212972628 |  | 9.5 | 15.5 | 51860 | 31470 | 34000 | 3.04 | 2.41 | 49130 | 3.16 | 1.94 | 7.7 | 6.6
Live | 212988301 |  | 9.5 | 15 | 51310 | 31470 | 34000 | 3.04 | 2.39 | 49130 | 3.14 | 1.94 | 7.7 | 6.6
Live | 212972627 |  | 9.5 | 15.5 | 51860 | 31470 | 34000 | 3.04 | 2.41 | 49130 | 3.16 | 1.94 | 7.7 | 6.6
Live | 212972626 |  | 9.5 | 15.5 | 51860 | 31470 | 34000 | 3.04 | 2.41 | 49130 | 3.16 | 1.94 | 7.7 | 6.6
Live | 212988300 |  | 9.5 | 15 | 51310 | 31470 | 34000 | 3.04 | 2.39 | 49130 | 3.14 | 1.94 | 7.7 | 6.6
Live | 212972625 |  | 9.5 | 15 | 52400 | 31470 | 34000 | 3.04 | 2.41 | 49640 | 3.2 | 1.94 | 7.7 | 6.6
Live | 211636592 |  | 9.5 | 15.5 | 25360 | 20280 | 16000 | 2.97 | 2.53 | 25010 | 2.8 | 1.82 | 8 | 6.9
Live | 212972624 |  | 9.5 | 15 | 52400 | 31670 | 34200 | 3.04 | 2.41 | 49640 | 3.2 | 1.96 | 7.7 | 6.6
Live | 212988299 |  | 9.5 | 15 | 51310 | 31470 | 34000 | 3.04 | 2.39 | 49130 | 3.14 | 1.94 | 7.7 | 6.6
Live | 212970809 |  | 9.5 | 15 | 50220 | 31870 | 34400 | 3.04 | 2.39 | 38610 | 3.11 | 1.92 | 7.7 | 6.65
Live | 212972623 |  | 9.5 | 15 | 52400 | 31670 | 34200 | 3.04 | 2.41 | 49640 | 3.2 | 1.96 | 7.7 | 6.6
Live | 212972622 |  | 9.5 | 15 | 52400 | 31670 | 34200 | 3.04 | 2.41 | 49640 | 3.2 | 1.96 | 7.7 | 6.6
Live | 211636591 |  | 9.5 | 15.5 | 25360 | 20280 | 16000 | 2.97 | 2.53 | 25010 | 2.8 | 1.82 | 8 | 6.9
Live | 212972621 |  | 9.5 | 15 | 52400 | 31670 | 34200 | 3.04 | 2.41 | 49640 | 3.2 | 1.96 | 7.7 | 6.6
Live | 212988298 |  | 9.5 | 15 | 51310 | 31470 | 34000 | 3.04 | 2.39 | 49130 | 3.14 | 1.94 | 7.7 | 6.6
Live | 212972620 |  | 9.5 | 15 | 52400 | 31670 | 34200 | 3.04 | 2.41 | 49640 | 3.2 | 1.96 | 7.7 | 6.6
Live | 212972619 |  | 9.5 | 15 | 52400 | 31670 | 34200 | 3.04 | 2.41 | 49640 | 3.2 | 1.96 | 7.7 | 6.6
Live | 212988297 |  | 9.5 | 15 | 51310 | 31470 | 34000 | 3.04 | 2.39 | 49130 | 3.14 | 1.94 | 7.7 | 6.6
Live | 212972618 |  | 9.5 | 15 | 52400 | 31670 | 34200 | 3.04 | 2.41 | 49640 | 3.2 | 1.96 | 7.7 | 6.6
Live | 211636590 |  | 9.5 | 15.5 | 25360 | 20280 | 16000 | 2.97 | 2.53 | 25010 | 2.8 | 1.82 | 8 | 6.9
Live | 212970810 |  | 9.5 | 15 | 50220 | 31870 | 34400 | 3.04 | 2.39 | 38610 | 3.11 | 1.92 | 7.7 | 6.65
Live | 212972617 |  | 9.5 | 15 | 52400 | 31670 | 34200 | 3.04 | 2.41 | 49640 | 3.2 | 1.96 | 7.7 | 6.6
Live | 212988296 |  | 9.5 | 15 | 51310 | 31470 | 34000 | 3.04 | 2.39 | 49130 | 3.14 | 1.94 | 7.7 | 6.6
Live | 212972616 |  | 9.5 | 15 | 52400 | 31670 | 34200 | 3.04 | 2.41 | 49640 | 3.2 | 1.96 | 7.7 | 6.6
Live | 212972615 |  | 9.5 | 15 | 52400 | 31670 | 34200 | 3.04 | 2.41 | 49640 | 3.2 | 1.96 | 7.7 | 6.6
Live | 212988295 |  | 9.5 | 15 | 51310 | 31470 | 34000 | 3.04 | 2.39 | 49130 | 3.14 | 1.94 | 7.7 | 6.6
Live | 211636589 |  | 9.5 | 15.5 | 25360 | 20280 | 16000 | 2.97 | 2.53 | 25010 | 2.8 | 1.82 | 8 | 6.9
Live | 212972614 |  | 9.5 | 15 | 52400 | 31670 | 34200 | 3.04 | 2.41 | 49640 | 3.2 | 1.96 | 7.7 | 6.6
Live | 212972613 |  | 9.5 | 15.5 | 51310 | 31670 | 34200 | 3.04 | 2.39 | 48630 | 3.11 | 1.96 | 7.7 | 6.6
Live | 212972612 |  | 9.5 | 15.5 | 51310 | 31260 | 34000 | 3.04 | 2.39 | 48630 | 3.11 | 1.92 | 7.7 | 6.55
Live | 212970811 |  | 9.5 | 15 | 50220 | 31870 | 34400 | 3.04 | 2.39 | 38610 | 3.11 | 1.92 | 7.7 | 6.65
Live | 212988294 |  | 9.5 | 15 | 51310 | 31470 | 34000 | 3.04 | 2.39 | 49130 | 3.14 | 1.94 | 7.7 | 6.6
Live | 211636588 |  | 9 | 15.5 | 25140 | 20280 | 16000 | 2.81 | 2.51 | 25010 | 2.76 | 1.8 | 7.8 | 6.85
Live | 212972611 |  | 9.5 | 15.5 | 51310 | 31260 | 34000 | 3.04 | 2.39 | 48630 | 3.11 | 1.92 | 7.7 | 6.55
Live | 212972610 |  | 9.5 | 15.5 | 51310 | 31260 | 34000 | 3.04 | 2.39 | 48630 | 3.11 | 1.92 | 7.7 | 6.55
Live | 212988293 |  | 9.5 | 15 | 51310 | 31470 | 34000 | 3.04 | 2.39 | 49130 | 3.14 | 1.94 | 7.7 | 6.6
Live | 212972609 |  | 9.5 | 15.5 | 51310 | 31260 | 34000 | 3.04 | 2.39 | 48630 | 3.11 | 1.92 | 7.7 | 6.55
Live | 212972608 |  | 9.5 | 15.5 | 51310 | 31260 | 34000 | 3.04 | 2.39 | 48630 | 3.11 | 1.92 | 7.7 | 6.55
Live | 211636587 |  | 9 | 15.5 | 25140 | 20280 | 16000 | 2.81 | 2.51 | 25010 | 2.76 | 1.8 | 7.8 | 6.85
Live | 212988292 |  | 9.5 | 14.5 | 50220 | 31470 | 34000 | 3.04 | 2.39 | 50140 | 3.11 | 1.94 | 7.7 | 6.6
Live | 212972607 |  | 9.5 | 15.5 | 51310 | 31260 | 34000 | 3.04 | 2.39 | 48630 | 3.11 | 1.92 | 7.7 | 6.55
Live | 212972606 |  | 9.5 | 15.5 | 51310 | 31260 | 34000 | 3.04 | 2.39 | 48630 | 3.11 | 1.92 | 7.7 | 6.55
Live | 212988291 |  | 9.5 | 14.5 | 50220 | 31870 | 34400 | 3.04 | 2.39 | 50140 | 3.11 | 1.92 | 7.7 | 6.65
Live | 211636586 |  | 9 | 15.5 | 25140 | 20280 | 16000 | 2.81 | 2.51 | 25010 | 2.76 | 1.8 | 7.8 | 6.85
Live | 212972605 |  | 9.5 | 15.5 | 51310 | 31260 | 34000 | 3.04 | 2.39 | 48630 | 3.11 | 1.92 | 7.7 | 6.55
Live | 212972604 |  | 9.5 | 15.5 | 51310 | 31260 | 34000 | 3.04 | 2.39 | 48630 | 3.11 | 1.92 | 7.7 | 6.55
Live | 212970812 |  | 9.5 | 15 | 50220 | 31870 | 34400 | 3.04 | 2.39 | 38610 | 3.11 | 1.92 | 7.7 | 6.65
Live | 212988290 |  | 9.5 | 14.5 | 50220 | 31870 | 34400 | 3.04 | 2.39 | 50140 | 3.11 | 1.92 | 7.7 | 6.65
Live | 212972603 |  | 9.5 | 15.5 | 51310 | 31260 | 34000 | 3.04 | 2.39 | 48630 | 3.11 | 1.92 | 7.7 | 6.55
Live | 212972602 |  | 9.5 | 15.5 | 51310 | 31260 | 34000 | 3.04 | 2.39 | 48630 | 3.11 | 1.92 | 7.7 | 6.55
Live | 211636585 |  | 9 | 15.5 | 25140 | 20280 | 16000 | 2.81 | 2.51 | 25010 | 2.76 | 1.8 | 7.8 | 6.85
Live | 212988289 |  | 9.5 | 14.5 | 50220 | 31870 | 34400 | 3.04 | 2.39 | 50140 | 3.11 | 1.92 | 7.7 | 6.65
Live | 212972601 |  | 9.5 | 15.2 | 50220 | 31260 | 34000 | 3.04 | 2.39 | 49640 | 3.09 | 1.92 | 7.7 | 6.55
Live | 212972600 |  | 9.5 | 15.2 | 50220 | 31670 | 34400 | 3.04 | 2.39 | 49640 | 3.09 | 1.92 | 7.7 | 6.65
Live | 212988288 |  | 9.5 | 14.5 | 50220 | 31870 | 34400 | 3.04 | 2.39 | 50140 | 3.11 | 1.92 | 7.7 | 6.65
Live | 212972599 |  | 9.5 | 15.2 | 50220 | 31670 | 34400 | 3.04 | 2.39 | 49640 | 3.09 | 1.92 | 7.7 | 6.65
Live | 212972598 |  | 9.5 | 15.2 | 50220 | 31670 | 34400 | 3.04 | 2.39 | 49640 | 3.09 | 1.92 | 7.7 | 6.65
Live | 211636584 |  | 9 | 15.5 | 25140 | 20280 | 16000 | 2.81 | 2.51 | 25010 | 2.76 | 1.8 | 7.8 | 6.85
Live | 212988287 |  | 9.5 | 14.5 | 50220 | 31870 | 34400 | 3.04 | 2.39 | 50140 | 3.11 | 1.92 | 7.7 | 6.65
Live | 212972597 |  | 9.5 | 15.2 | 50220 | 31670 | 34400 | 3.04 | 2.39 | 49640 | 3.09 | 1.92 | 7.7 | 6.65
Live | 212988286 |  | 9.5 | 14.5 | 50220 | 31870 | 34400 | 3.04 | 2.39 | 50140 | 3.11 | 1.92 | 7.7 | 6.65
Live | 212970813 |  | 9.5 | 15 | 50220 | 31870 | 34400 | 3.04 | 2.39 | 38610 | 3.11 | 1.92 | 7.7 | 6.65
Live | 212972596 |  | 9.5 | 15.2 | 50220 | 31670 | 34400 | 3.04 | 2.39 | 49640 | 3.09 | 1.92 | 7.7 | 6.65
Live | 212972595 |  | 9.5 | 15.2 | 50220 | 31670 | 34400 | 3.04 | 2.39 | 49640 | 3.09 | 1.92 | 7.7 | 6.65
Live | 212988285 |  | 9.5 | 14.5 | 50220 | 31870 | 34400 | 3.04 | 2.39 | 50140 | 3.11 | 1.92 | 7.7 | 6.65
Live | 212972594 |  | 9.5 | 15.2 | 50220 | 31670 | 34400 | 3.04 | 2.39 | 49640 | 3.09 | 1.92 | 7.7 | 6.65
Live | 212972593 |  | 9.5 | 15.2 | 50220 | 31670 | 34400 | 3.04 | 2.39 | 49640 | 3.09 | 1.92 | 7.7 | 6.65
Live | 212988284 |  | 9.5 | 14.5 | 50220 | 31870 | 34400 | 3.04 | 2.39 | 50140 | 3.11 | 1.92 | 7.7 | 6.65
Live | 211636583 |  | 9 | 15.5 | 25140 | 20280 | 16000 | 2.81 | 2.51 | 25010 | 2.76 | 1.8 | 7.8 | 6.85
Live | 212972592 |  | 9.5 | 15.2 | 50220 | 31670 | 34400 | 3.04 | 2.39 | 49640 | 3.09 | 1.92 | 7.7 | 6.65
Live | 212972591 |  | 9.5 | 15.2 | 50220 | 31670 | 34400 | 3.04 | 2.39 | 49640 | 3.09 | 1.92 | 7.7 | 6.65
Live | 212988283 |  | 9.5 | 14.5 | 50220 | 31870 | 34400 | 3.04 | 2.39 | 50140 | 3.11 | 1.92 | 7.7 | 6.65
Live | 212972590 |  | 9.5 | 15.2 | 50220 | 31670 | 34400 | 3.04 | 2.39 | 49640 | 3.09 | 1.92 | 7.7 | 6.65
Live | 212972589 |  | 9.5 | 14.5 | 50770 | 31670 | 34400 | 3.04 | 2.39 | 50140 | 3.15 | 1.92 | 7.8 | 6.65
Live | 211636582 |  | 9 | 15.5 | 25140 | 20280 | 16000 | 2.81 | 2.51 | 25010 | 2.76 | 1.8 | 7.8 | 6.85
Live | 212970814 |  | 9.5 | 15 | 50220 | 31870 | 34400 | 3.04 | 2.39 | 38100 | 3.11 | 1.92 | 7.7 | 6.65
Live | 212988282 |  | 9.5 | 14.5 | 50220 | 31870 | 34400 | 3.04 | 2.39 | 50140 | 3.11 | 1.92 | 7.7 | 6.65
Live | 212972588 |  | 9.5 | 14.5 | 50770 | 31870 | 34400 | 3.04 | 2.39 | 50140 | 3.15 | 1.92 | 7.8 | 6.65
Live | 212972587 |  | 9.5 | 14.5 | 50770 | 31870 | 34400 | 3.04 | 2.39 | 50140 | 3.15 | 1.92 | 7.8 | 6.65
Live | 212988281 |  | 9.5 | 14.5 | 50220 | 31870 | 34400 | 3.04 | 2.39 | 50140 | 3.11 | 1.92 | 7.7 | 6.65
Live | 212972586 |  | 9.5 | 14.5 | 50770 | 31870 | 34400 | 3.04 | 2.39 | 50140 | 3.15 | 1.92 | 7.8 | 6.65
Live | 211636581 |  | 9 | 15.5 | 25140 | 20280 | 16000 | 2.81 | 2.51 | 25010 | 2.76 | 1.8 | 7.8 | 6.85
Live | 212972585 |  | 9.5 | 14.5 | 50770 | 31870 | 34400 | 3.04 | 2.39 | 50140 | 3.15 | 1.92 | 7.8 | 6.65
Live | 212972584 |  | 9.5 | 14.5 | 50770 | 31870 | 34400 | 3.04 | 2.39 | 50140 | 3.15 | 1.92 | 7.8 | 6.65
Live | 212972583 |  | 9.5 | 14.5 | 50770 | 31870 | 34400 | 3.04 | 2.39 | 50140 | 3.15 | 1.92 | 7.8 | 6.65
Live | 212972582 |  | 9.5 | 14.5 | 50770 | 31870 | 34400 | 3.04 | 2.39 | 50140 | 3.15 | 1.92 | 7.8 | 6.65
Live | 211636580 |  | 9 | 15.5 | 25140 | 20280 | 16000 | 2.81 | 2.51 | 25010 | 2.76 | 1.8 | 7.8 | 6.85
Live | 212972581 |  | 9.5 | 14.5 | 50770 | 31870 | 34400 | 3.04 | 2.39 | 50140 | 3.15 | 1.92 | 7.8 | 6.65
Live | 212970815 |  | 9.5 | 15 | 50220 | 31470 | 34000 | 3.04 | 2.39 | 38100 | 3.11 | 1.94 | 7.7 | 6.55
Live | 212972580 |  | 9.5 | 14.5 | 50770 | 31870 | 34400 | 3.04 | 2.39 | 50140 | 3.15 | 1.92 | 7.8 | 6.65
Live | 212972579 |  | 9.5 | 14.5 | 50770 | 31870 | 34400 | 3.04 | 2.39 | 50140 | 3.15 | 1.92 | 7.8 | 6.65
Live | 212972578 |  | 9.5 | 14.5 | 50770 | 31870 | 34400 | 3.04 | 2.39 | 50140 | 3.15 | 1.92 | 7.8 | 6.65
Live | 212972361 |  | 9.5 | 15.2 | 51860 | 20300 | 16100 | 3.04 | 2.41 | 49130 | 3.16 | 1.86 | 7.7 | 7.1
Live | 212972360 |  | 9.5 | 15.2 | 51860 | 31470 | 34000 | 3.04 | 2.41 | 49130 | 3.16 | 1.94 | 7.7 | 6.6
Live | 211636579 |  | 9 | 15.5 | 25140 | 20280 | 16000 | 2.81 | 2.51 | 25010 | 2.76 | 1.8 | 7.8 | 6.85
Live | 212972359 |  | 9.5 | 15.2 | 51860 | 31470 | 34000 | 3.04 | 2.41 | 49130 | 3.16 | 1.94 | 7.7 | 6.6
Live | 212970816 |  | 9.5 | 15 | 51310 | 31470 | 34000 | 3.04 | 2.39 | 38100 | 3.11 | 1.94 | 7.7 | 6.55
Live | 212972358 |  | 9.5 | 15.2 | 51860 | 31470 | 34000 | 3.04 | 2.41 | 49130 | 3.16 | 1.94 | 7.7 | 6.6
Live | 212972357 |  | 9.5 | 15.2 | 51860 | 31470 | 34000 | 3.04 | 2.41 | 49130 | 3.16 | 1.94 | 7.7 | 6.6
Live | 212972356 |  | 9.5 | 15.2 | 51860 | 31470 | 34000 | 3.04 | 2.41 | 49130 | 3.16 | 1.94 | 7.7 | 6.6
Live | 211636578 |  | 9 | 15.5 | 25140 | 20280 | 16000 | 2.81 | 2.51 | 25010 | 2.76 | 1.8 | 7.8 | 6.85
Live | 212972355 |  | 9.5 | 15.2 | 51860 | 31470 | 34000 | 3.04 | 2.41 | 49130 | 3.16 | 1.94 | 7.7 | 6.6
Live | 212972354 |  | 9.5 | 15.2 | 51860 | 31470 | 34000 | 3.04 | 2.41 | 49130 | 3.16 | 1.94 | 7.7 | 6.6
Live | 212972353 |  | 9.5 | 15.2 | 51860 | 31470 | 34000 | 3.04 | 2.41 | 49130 | 3.16 | 1.94 | 7.7 | 6.6
Live | 212972352 |  | 9.5 | 15.2 | 51860 | 31470 | 34000 | 3.04 | 2.41 | 49130 | 3.16 | 1.94 | 7.7 | 6.6
Live | 212970817 |  | 9.5 | 15 | 51310 | 31470 | 34000 | 3.04 | 2.39 | 38610 | 3.11 | 1.94 | 7.7 | 6.55
Live | 212972351 |  | 9.5 | 15.2 | 51860 | 31470 | 34000 | 3.04 | 2.41 | 49130 | 3.16 | 1.94 | 7.7 | 6.6
Live | 211636577 |  | 9 | 15.5 | 25140 | 20280 | 16000 | 2.81 | 2.51 | 25010 | 2.76 | 1.8 | 7.8 | 6.85
Live | 212972350 |  | 9.5 | 15 | 51860 | 31470 | 34000 | 3.04 | 2.39 | 49130 | 3.14 | 1.94 | 7.7 | 6.6
Live | 212972349 |  | 9.5 | 15 | 51860 | 31470 | 34000 | 3.04 | 2.39 | 49130 | 3.14 | 1.94 | 7.7 | 6.6
Live | 212972348 |  | 9.5 | 15 | 51860 | 31470 | 34000 | 3.04 | 2.39 | 49130 | 3.14 | 1.94 | 7.7 | 6.6
Live | 211636576 |  | 9 | 14.5 | 26220 | 20790 | 16500 | 2.81 | 2.61 | 26010 | 2.99 | 1.86 | 8.1 | 7.05
Live | 212972347 |  | 9.5 | 15 | 51860 | 31470 | 34000 | 3.04 | 2.39 | 49130 | 3.14 | 1.94 | 7.7 | 6.6
Live | 212972346 |  | 9.5 | 15 | 51860 | 31470 | 34000 | 3.04 | 2.39 | 49130 | 3.14 | 1.94 | 7.7 | 6.6
Live | 212970818 |  | 9.5 | 15 | 51310 | 31470 | 34000 | 3.04 | 2.39 | 38610 | 3.11 | 1.94 | 7.7 | 6.55
Live | 212972345 |  | 9.5 | 15 | 51860 | 31470 | 34000 | 3.04 | 2.39 | 49130 | 3.14 | 1.94 | 7.7 | 6.6
Live | 211636575 |  | 9 | 14.5 | 26220 | 20790 | 16500 | 2.81 | 2.61 | 26010 | 2.99 | 1.86 | 8.1 | 7.05
Live | 212972344 |  | 9.5 | 15 | 51860 | 31470 | 34000 | 3.04 | 2.39 | 49130 | 3.14 | 1.94 | 7.7 | 6.6
Live | 212972343 |  | 9.5 | 15 | 51860 | 31470 | 34000 | 3.04 | 2.39 | 49130 | 3.14 | 1.94 | 7.7 | 6.6
Live | 212972342 |  | 9.5 | 15 | 51860 | 31470 | 34000 | 3.04 | 2.39 | 49130 | 3.14 | 1.94 | 7.7 | 6.6
Live | 212972341 |  | 9.5 | 15 | 51860 | 31470 | 34000 | 3.04 | 2.39 | 49130 | 3.14 | 1.94 | 7.7 | 6.6
Live | 211636574 |  | 9 | 14.5 | 26220 | 20790 | 16500 | 2.81 | 2.61 | 26010 | 2.99 | 1.86 | 8.1 | 7.05
Live | 212972340 |  | 9.5 | 15 | 51860 | 31470 | 34000 | 3.04 | 2.39 | 49130 | 3.14 | 1.94 | 7.7 | 6.6
Live | 212970819 |  | 9.5 | 15 | 51310 | 31470 | 34000 | 3.04 | 2.39 | 38610 | 3.11 | 1.94 | 7.7 | 6.55
Live | 212972339 |  | 9.5 | 15 | 51310 | 31470 | 34000 | 3.04 | 2.39 | 49130 | 3.11 | 1.94 | 7.7 | 6.6
Live | 211636573 |  | 9 | 14.5 | 26220 | 20790 | 16500 | 2.81 | 2.61 | 26010 | 2.99 | 1.86 | 8.1 | 7.05
Live | 212972338 |  | 9.5 | 15 | 51310 | 31470 | 34000 | 3.04 | 2.39 | 49130 | 3.11 | 1.94 | 7.7 | 6.55
Live | 212972337 |  | 9.5 | 15 | 51310 | 31470 | 34000 | 3.04 | 2.39 | 49130 | 3.11 | 1.94 | 7.7 | 6.55
Live | 212972336 |  | 9.5 | 15 | 51310 | 31470 | 34000 | 3.04 | 2.39 | 49130 | 3.11 | 1.94 | 7.7 | 6.55
Live | 212972335 |  | 9.5 | 15 | 51310 | 31470 | 34000 | 3.04 | 2.39 | 49130 | 3.11 | 1.94 | 7.7 | 6.55
Live | 212972334 |  | 9.5 | 15 | 51310 | 31470 | 34000 | 3.04 | 2.39 | 49130 | 3.11 | 1.94 | 7.7 | 6.55
Live | 212970820 |  | 9.5 | 15 | 51310 | 31470 | 34000 | 3.04 | 2.39 | 38100 | 3.11 | 1.94 | 7.7 | 6.55
Live | 211636572 |  | 9 | 14.5 | 26220 | 20790 | 16500 | 2.81 | 2.61 | 26010 | 2.99 | 1.86 | 8.1 | 7.05
Live | 212972333 |  | 9.5 | 15 | 51310 | 31470 | 34000 | 3.04 | 2.39 | 49130 | 3.11 | 1.94 | 7.7 | 6.55
Live | 212972332 |  | 9.5 | 15 | 51310 | 31470 | 34000 | 3.04 | 2.39 | 49130 | 3.11 | 1.94 | 7.7 | 6.55
Live | 212972331 |  | 9.5 | 15 | 51310 | 31470 | 34000 | 3.04 | 2.39 | 49130 | 3.11 | 1.94 | 7.7 | 6.55
Live | 212972330 |  | 9.5 | 15 | 51310 | 31470 | 34000 | 3.04 | 2.39 | 49130 | 3.11 | 1.94 | 7.7 | 6.55
Live | 211636571 |  | 9 | 14.5 | 26220 | 20790 | 16500 | 2.81 | 2.61 | 26010 | 2.99 | 1.86 | 8.1 | 7.05
Live | 212972329 |  | 9.5 | 15 | 51310 | 31470 | 34000 | 3.04 | 2.39 | 49130 | 3.11 | 1.94 | 7.7 | 6.55
Live | 212972328 |  | 9.5 | 15 | 50220 | 31470 | 34000 | 3.04 | 2.39 | 50140 | 3.11 | 1.94 | 7.7 | 6.55
Live | 212970821 |  | 9.5 | 15 | 51310 | 31470 | 34000 | 3.04 | 2.39 | 38100 | 3.11 | 1.94 | 7.7 | 6.55
Live | 212972327 |  | 9.5 | 15 | 50220 | 31870 | 34400 | 3.04 | 2.39 | 50140 | 3.11 | 1.92 | 7.7 | 6.65
Live | 211636570 |  | 9 | 14.5 | 26220 | 20790 | 16500 | 2.81 | 2.61 | 26010 | 2.99 | 1.86 | 8.1 | 7.05
Live | 212972326 |  | 9.5 | 15 | 50220 | 31870 | 34400 | 3.04 | 2.39 | 50140 | 3.11 | 1.92 | 7.7 | 6.65
Live | 212972325 |  | 9.5 | 15 | 50220 | 31870 | 34400 | 3.04 | 2.39 | 50140 | 3.11 | 1.92 | 7.7 | 6.65
Live | 212972324 |  | 9.5 | 15 | 50220 | 31870 | 34400 | 3.04 | 2.39 | 50140 | 3.11 | 1.92 | 7.7 | 6.65
Live | 211636569 |  | 9 | 14.5 | 26220 | 20790 | 16500 | 2.81 | 2.61 | 26010 | 2.99 | 1.86 | 8.1 | 7.05
Live | 212972323 |  | 9.5 | 15 | 50220 | 31870 | 34400 | 3.04 | 2.39 | 50140 | 3.11 | 1.92 | 7.7 | 6.65
Live | 212972322 |  | 9.5 | 15 | 50220 | 31870 | 34400 | 3.04 | 2.39 | 50140 | 3.11 | 1.92 | 7.7 | 6.65
Live | 212970822 |  | 9.5 | 15 | 51310 | 31470 | 34000 | 3.04 | 2.39 | 38100 | 3.11 | 1.94 | 7.7 | 6.55
Live | 211636568 |  | 9 | 14.5 | 26220 | 20790 | 16500 | 2.81 | 2.61 | 26010 | 2.99 | 1.86 | 8.1 | 7.05
Live | 212972321 |  | 9.5 | 15 | 50220 | 31870 | 34400 | 3.04 | 2.39 | 50140 | 3.11 | 1.92 | 7.7 | 6.65
Live | 212972320 |  | 9.5 | 15 | 50220 | 31870 | 34400 | 3.04 | 2.39 | 50140 | 3.11 | 1.92 | 7.7 | 6.65
Live | 212972319 |  | 9.5 | 15 | 50220 | 31870 | 34400 | 3.04 | 2.39 | 50140 | 3.11 | 1.92 | 7.7 | 6.65
Live | 212972318 |  | 9.5 | 15 | 50220 | 31870 | 34400 | 3.04 | 2.39 | 50140 | 3.11 | 1.92 | 7.7 | 6.65
Live | 211636567 |  | 9 | 14.5 | 26220 | 20790 | 16500 | 2.81 | 2.61 | 26010 | 2.99 | 1.86 | 8.1 | 7.05
Live | 212970823 |  | 9.5 | 15 | 51310 | 31470 | 34000 | 3.04 | 2.39 | 38610 | 3.11 | 1.94 | 7.7 | 6.55
Live | 212972317 |  | 9.5 | 14.5 | 50220 | 31870 | 34400 | 3.04 | 2.37 | 50140 | 3.09 | 1.92 | 7.7 | 6.65
Live | 212972316 |  | 9.5 | 14.5 | 50220 | 31870 | 34400 | 3.04 | 2.37 | 50140 | 3.09 | 1.92 | 7.7 | 6.65
Live | 211636566 |  | 9 | 14.5 | 26220 | 20790 | 16500 | 2.81 | 2.61 | 26010 | 2.99 | 1.86 | 8.1 | 7.05
Live | 212972315 |  | 9.5 | 14.5 | 50220 | 31870 | 34400 | 3.04 | 2.37 | 50140 | 3.09 | 1.92 | 7.7 | 6.65
Live | 212972314 |  | 9.5 | 14.5 | 50220 | 31870 | 34400 | 3.04 | 2.37 | 50140 | 3.09 | 1.92 | 7.7 | 6.65
Live | 212972313 |  | 9.5 | 14.5 | 50220 | 31870 | 34400 | 3.04 | 2.37 | 50140 | 3.09 | 1.92 | 7.7 | 6.65
Live | 212970824 |  | 9.5 | 15 | 51310 | 31470 | 34000 | 3.04 | 2.39 | 38610 | 3.11 | 1.94 | 7.7 | 6.55
Live | 211636565 |  | 9 | 14.5 | 26220 | 20790 | 16500 | 2.81 | 2.61 | 26010 | 2.99 | 1.86 | 8.1 | 7.05
Live | 212972312 |  | 9.5 | 14.5 | 50220 | 31870 | 34400 | 3.04 | 2.37 | 50140 | 3.09 | 1.92 | 7.7 | 6.65
Live | 212972311 |  | 9.5 | 14.5 | 50220 | 31870 | 34400 | 3.04 | 2.37 | 50140 | 3.09 | 1.92 | 7.7 | 6.65
Live | 212972310 |  | 9.5 | 14.5 | 50220 | 31870 | 34400 | 3.04 | 2.37 | 50140 | 3.09 | 1.92 | 7.7 | 6.65
Live | 211636564 |  | 9.5 | 16 | 26000 | 20590 | 16200 | 2.98 | 2.61 | 25610 | 2.94 | 1.86 | 8.1 | 7
Live | 212972309 |  | 9.5 | 14.5 | 50220 | 31870 | 34400 | 3.04 | 2.37 | 50140 | 3.09 | 1.92 | 7.7 | 6.65
Live | 212970825 |  | 9.5 | 15 | 51310 | 31470 | 34000 | 3.04 | 2.39 | 38610 | 3.11 | 1.94 | 7.7 | 6.6
Live | 212972308 |  | 9.5 | 14.5 | 50220 | 31870 | 34400 | 3.04 | 2.37 | 50140 | 3.09 | 1.92 | 7.7 | 6.65
Live | 212972307 |  | 9.5 | 14.5 | 50220 | 31870 | 34400 | 3.04 | 2.37 | 50140 | 3.09 | 1.92 | 7.7 | 6.65
Live | 212972086 |  | 9.5 | 15 | 51860 | 20200 | 16000 | 3.04 | 2.39 | 49130 | 3.16 | 1.84 | 7.7 | 7.05
Live | 211636563 |  | 9.5 | 16 | 26000 | 20590 | 16200 | 2.98 | 2.61 | 25610 | 2.94 | 1.86 | 8.1 | 7
Live | 212972085 |  | 9.5 | 15 | 51860 | 31470 | 34200 | 3.04 | 2.39 | 49130 | 3.16 | 1.94 | 7.7 | 6.6
Live | 212972084 |  | 9.5 | 15 | 51860 | 31470 | 34200 | 3.04 | 2.39 | 49130 | 3.16 | 1.94 | 7.7 | 6.6
Live | 212970826 |  | 9.5 | 15 | 51860 | 31470 | 34000 | 3.04 | 2.39 | 38610 | 3.13 | 1.94 | 7.7 | 6.6
Live | 212972083 |  | 9.5 | 15 | 51860 | 31470 | 34200 | 3.04 | 2.39 | 49130 | 3.16 | 1.94 | 7.7 | 6.6
Live | 211636562 |  | 9.5 | 16 | 26000 | 20590 | 16200 | 2.98 | 2.61 | 25610 | 2.94 | 1.86 | 8.1 | 7
Live | 212972082 |  | 9 | 14.5 | 50220 | 31470 | 34200 | 2.88 | 2.37 | 50140 | 3.09 | 1.94 | 7.7 | 6.6
Live | 212972081 |  | 9 | 14.5 | 50220 | 31870 | 34400 | 2.88 | 2.37 | 50140 | 3.09 | 1.92 | 7.7 | 6.65
Live | 212972080 |  | 9 | 14.5 | 50220 | 31870 | 34400 | 2.88 | 2.37 | 50140 | 3.09 | 1.92 | 7.7 | 6.65
Live | 211636561 |  | 9.5 | 16 | 26000 | 20590 | 16200 | 2.98 | 2.61 | 25610 | 2.94 | 1.86 | 8.1 | 7
Live | 212970827 |  | 9.5 | 15 | 51860 | 31470 | 34000 | 3.04 | 2.39 | 38610 | 3.13 | 1.94 | 7.7 | 6.6
Live | 212972079 |  | 9 | 14.5 | 50220 | 31870 | 34400 | 2.88 | 2.37 | 50140 | 3.09 | 1.92 | 7.7 | 6.65
Live | 212970845 |  | 9.5 | 15.2 | 51860 | 12490 | 17700 | 3.04 | 2.41 | 38610 | 3.15 | 2.14 | 7.7 | 7.55
Live | 212970844 |  | 9.5 | 15.2 | 51860 | 31470 | 34000 | 3.04 | 2.41 | 38610 | 3.15 | 1.94 | 7.7 | 6.6
Live | 211636560 |  | 9.5 | 16 | 26000 | 20590 | 16200 | 2.98 | 2.61 | 25610 | 2.94 | 1.86 | 8.1 | 7
Live | 212970843 |  | 9.5 | 15.2 | 51860 | 31470 | 34000 | 3.04 | 2.41 | 38610 | 3.15 | 1.94 | 7.7 | 6.6
Live | 212970842 |  | 9.5 | 15.2 | 51860 | 31470 | 34000 | 3.04 | 2.41 | 38610 | 3.15 | 1.94 | 7.7 | 6.6
Live | 212970828 |  | 9.5 | 15 | 51860 | 31470 | 34000 | 3.04 | 2.39 | 38610 | 3.13 | 1.94 | 7.7 | 6.6
Live | 212970841 |  | 9.5 | 15.2 | 51860 | 31470 | 34000 | 3.04 | 2.41 | 38610 | 3.15 | 1.94 | 7.7 | 6.6
Live | 211636559 |  | 9.5 | 16 | 26000 | 20590 | 16200 | 2.98 | 2.61 | 25610 | 2.94 | 1.86 | 8.1 | 7
Live | 212970840 |  | 9.5 | 15.2 | 51860 | 31470 | 34000 | 3.04 | 2.41 | 38610 | 3.15 | 1.94 | 7.7 | 6.6
Live | 212970839 |  | 9.5 | 15.2 | 51860 | 31470 | 34000 | 3.04 | 2.41 | 38610 | 3.15 | 1.94 | 7.7 | 6.6
Live | 212970838 |  | 9.5 | 15.2 | 51860 | 31470 | 34000 | 3.04 | 2.41 | 38610 | 3.15 | 1.94 | 7.7 | 6.6
Live | 212970837 |  | 9.5 | 15.2 | 51860 | 31470 | 34000 | 3.04 | 2.41 | 38610 | 3.15 | 1.94 | 7.7 | 6.6
Live | 212970829 |  | 9.5 | 15 | 51860 | 31470 | 34000 | 3.04 | 2.39 | 38610 | 3.13 | 1.94 | 7.7 | 6.6
Live | 211636558 |  | 9.5 | 16 | 26000 | 20590 | 16200 | 2.98 | 2.61 | 25610 | 2.94 | 1.86 | 8.1 | 7
Live | 212970836 |  | 9.5 | 15.2 | 51860 | 31470 | 34000 | 3.04 | 2.41 | 38610 | 3.15 | 1.94 | 7.7 | 6.6
Live | 212970835 |  | 9.5 | 15 | 51860 | 31470 | 34000 | 3.04 | 2.39 | 38610 | 3.13 | 1.94 | 7.7 | 6.6
Live | 211636557 |  | 9.5 | 16 | 26000 | 20590 | 16200 | 2.98 | 2.61 | 25610 | 2.94 | 1.86 | 8.1 | 7
Live | 212970834 |  | 9.5 | 15 | 51860 | 31470 | 34000 | 3.04 | 2.39 | 38610 | 3.13 | 1.94 | 7.7 | 6.6
Live | 212970833 |  | 9.5 | 15 | 51860 | 31470 | 34000 | 3.04 | 2.39 | 38610 | 3.13 | 1.94 | 7.7 | 6.6
Live | 212970832 |  | 9.5 | 15 | 51860 | 31470 | 34000 | 3.04 | 2.39 | 38610 | 3.13 | 1.94 | 7.7 | 6.6
Live | 212970831 |  | 9.5 | 15 | 51860 | 31470 | 34000 | 3.04 | 2.39 | 38610 | 3.13 | 1.94 | 7.7 | 6.6
Live | 211636556 |  | 9.5 | 16 | 26000 | 20590 | 16200 | 2.98 | 2.61 | 25610 | 2.94 | 1.86 | 8.1 | 7
Live | 212970830 |  | 9.5 | 15 | 51860 | 31470 | 34000 | 3.04 | 2.39 | 38610 | 3.13 | 1.94 | 7.7 | 6.6
Live | 211636555 |  | 9.5 | 16 | 26000 | 20590 | 16200 | 2.98 | 2.61 | 25610 | 2.94 | 1.86 | 8.1 | 7
Live | 211636554 |  | 9.5 | 16 | 26000 | 20590 | 16200 | 2.98 | 2.61 | 25610 | 2.94 | 1.86 | 8.1 | 7
Live | 211636553 |  | 9.5 | 15.5 | 26000 | 20590 | 16200 | 2.98 | 2.61 | 25610 | 2.94 | 1.86 | 8.1 | 7
Live | 211636552 |  | 9.5 | 15.5 | 26000 | 20590 | 16200 | 2.98 | 2.61 | 25610 | 2.94 | 1.86 | 8.1 | 7
Live | 211636551 |  | 9.5 | 15.5 | 26000 | 20590 | 16200 | 2.98 | 2.61 | 25610 | 2.94 | 1.86 | 8.1 | 7
Live | 211636550 |  | 9.5 | 15.5 | 26000 | 20590 | 16200 | 2.98 | 2.61 | 25610 | 2.94 | 1.86 | 8.1 | 7
Live | 211636549 |  | 9.5 | 15.5 | 26000 | 20590 | 16200 | 2.98 | 2.61 | 25610 | 2.94 | 1.86 | 8.1 | 7
Live | 212987710 |  | 9.5 | 14.5 | 52400 | 30050 | 35200 | 3.04 | 2.41 | 49640 | 3.2 | 1.84 | 7.7 | 7.25
Live | 212987709 |  | 9.5 | 14.5 | 52400 | 31670 | 34200 | 3.04 | 2.41 | 49640 | 3.2 | 1.96 | 7.7 | 6.6
Live | 212987708 |  | 9.5 | 14.5 | 52400 | 31670 | 34200 | 3.04 | 2.41 | 49640 | 3.2 | 1.96 | 7.7 | 6.6
Live | 212987707 |  | 9.5 | 14.5 | 52400 | 31670 | 34200 | 3.04 | 2.41 | 49640 | 3.2 | 1.96 | 7.7 | 6.6
Live | 212987706 |  | 9.5 | 14.5 | 52400 | 31670 | 34200 | 3.04 | 2.41 | 49640 | 3.2 | 1.96 | 7.7 | 6.6
Live | 211636548 |  | 9.5 | 15.5 | 26000 | 20590 | 16200 | 2.98 | 2.61 | 25610 | 2.94 | 1.86 | 8.1 | 7
Live | 212987705 |  | 9.5 | 14.5 | 52400 | 31670 | 34200 | 3.04 | 2.41 | 49640 | 3.2 | 1.96 | 7.7 | 6.6
Live | 212987704 |  | 9.5 | 14.5 | 52400 | 31670 | 34200 | 3.04 | 2.41 | 49640 | 3.2 | 1.96 | 7.7 | 6.6
Live | 212987703 |  | 9.5 | 14.5 | 52400 | 31670 | 34200 | 3.04 | 2.41 | 49640 | 3.2 | 1.96 | 7.7 | 6.6
Live | 212987702 |  | 9.5 | 14.5 | 52400 | 31670 | 34200 | 3.04 | 2.41 | 49640 | 3.2 | 1.96 | 7.7 | 6.6
Live | 212987701 |  | 9.5 | 14.5 | 52400 | 31670 | 34200 | 3.04 | 2.41 | 49640 | 3.2 | 1.96 | 7.7 | 6.6
Live | 212987700 |  | 9.5 | 14.5 | 52400 | 31670 | 34200 | 3.04 | 2.41 | 49640 | 3.2 | 1.96 | 7.7 | 6.6
Live | 211636547 |  | 9.5 | 15.5 | 26000 | 20590 | 16200 | 2.98 | 2.61 | 25610 | 2.94 | 1.86 | 8.1 | 7
Live | 212987699 |  | 9.5 | 14.5 | 52400 | 31670 | 34200 | 3.04 | 2.41 | 49640 | 3.2 | 1.96 | 7.7 | 6.6
Live | 212987698 |  | 9.5 | 14.5 | 52400 | 31670 | 34200 | 3.04 | 2.41 | 49640 | 3.18 | 1.96 | 7.7 | 6.6
Live | 212987697 |  | 9.5 | 14.5 | 52400 | 31670 | 34200 | 3.04 | 2.41 | 49640 | 3.18 | 1.96 | 7.7 | 6.6
Live | 212987696 |  | 9.5 | 14.5 | 52400 | 31670 | 34200 | 3.04 | 2.41 | 49640 | 3.18 | 1.96 | 7.7 | 6.6
Live | 212987695 |  | 9.5 | 14.5 | 52400 | 31670 | 34200 | 3.04 | 2.41 | 49640 | 3.18 | 1.96 | 7.7 | 6.6
Live | 211636546 |  | 9.5 | 15.5 | 26000 | 20590 | 16200 | 2.98 | 2.61 | 25610 | 2.94 | 1.86 | 8.1 | 7
Live | 212987694 |  | 9.5 | 14.5 | 52400 | 31670 | 34200 | 3.04 | 2.41 | 49640 | 3.18 | 1.96 | 7.7 | 6.6
Live | 212987693 |  | 9.5 | 14.5 | 52400 | 31670 | 34200 | 3.04 | 2.41 | 49640 | 3.18 | 1.96 | 7.7 | 6.6
Live | 212987692 |  | 9.5 | 14.5 | 52400 | 31670 | 34200 | 3.04 | 2.41 | 49640 | 3.18 | 1.96 | 7.7 | 6.6
Live | 212987691 |  | 9.5 | 14.5 | 52400 | 31670 | 34200 | 3.04 | 2.41 | 49640 | 3.18 | 1.96 | 7.7 | 6.6
Live | 212987690 |  | 9.5 | 14.5 | 52400 | 31670 | 34200 | 3.04 | 2.41 | 49640 | 3.18 | 1.96 | 7.7 | 6.6
Live | 211636545 |  | 9.5 | 15.5 | 26000 | 20590 | 16200 | 2.98 | 2.61 | 25610 | 2.94 | 1.86 | 8.1 | 7
Live | 212987689 |  | 9.5 | 14.5 | 52400 | 31670 | 34200 | 3.04 | 2.41 | 49640 | 3.18 | 1.96 | 7.7 | 6.6
Live | 212987688 |  | 9.5 | 14.5 | 52400 | 31670 | 34200 | 3.04 | 2.41 | 49640 | 3.18 | 1.96 | 7.7 | 6.6
Live | 212987687 |  | 9.5 | 14.5 | 52400 | 31670 | 34200 | 3.04 | 2.41 | 49640 | 3.18 | 1.96 | 7.7 | 6.6
Live | 212987686 |  | 9.5 | 14.5 | 51860 | 31670 | 34200 | 3.04 | 2.39 | 49130 | 3.16 | 1.96 | 7.7 | 6.6
Live | 212987685 |  | 9.5 | 14.5 | 51860 | 31470 | 34200 | 3.04 | 2.39 | 49130 | 3.16 | 1.94 | 7.7 | 6.6
Live | 212987684 |  | 9.5 | 14.5 | 51860 | 31470 | 34200 | 3.04 | 2.39 | 49130 | 3.16 | 1.94 | 7.7 | 6.6
Live | 211636544 |  | 9.5 | 15.5 | 26000 | 20590 | 16200 | 2.98 | 2.61 | 25610 | 2.94 | 1.86 | 8.1 | 7
Live | 212987683 |  | 9.5 | 14.5 | 51860 | 31470 | 34200 | 3.04 | 2.39 | 49130 | 3.16 | 1.94 | 7.7 | 6.6
Live | 212987682 |  | 9.5 | 14.5 | 51860 | 31470 | 34200 | 3.04 | 2.39 | 49130 | 3.16 | 1.94 | 7.7 | 6.6
Live | 212987681 |  | 9.5 | 14.5 | 51860 | 31470 | 34200 | 3.04 | 2.39 | 49130 | 3.16 | 1.94 | 7.7 | 6.6
Live | 212987680 |  | 9.5 | 14.5 | 51860 | 31470 | 34200 | 3.04 | 2.39 | 49130 | 3.16 | 1.94 | 7.7 | 6.6
Live | 212987679 |  | 9.5 | 14.5 | 51860 | 31470 | 34200 | 3.04 | 2.39 | 49130 | 3.16 | 1.94 | 7.7 | 6.6
Live | 211636543 |  | 9.5 | 15.5 | 26000 | 20590 | 16200 | 2.98 | 2.61 | 25610 | 2.94 | 1.86 | 8.1 | 7
Live | 212987678 |  | 9.5 | 14.5 | 51860 | 31470 | 34200 | 3.04 | 2.39 | 49130 | 3.16 | 1.94 | 7.7 | 6.6
Live | 212987677 |  | 9.5 | 14.5 | 51860 | 31470 | 34200 | 3.04 | 2.39 | 49130 | 3.16 | 1.94 | 7.7 | 6.6
Live | 212987676 |  | 9.5 | 14.5 | 51860 | 31470 | 34200 | 3.04 | 2.39 | 49130 | 3.16 | 1.94 | 7.7 | 6.6
Live | 212987675 |  | 9.5 | 14.5 | 51860 | 31470 | 34200 | 3.04 | 2.39 | 49130 | 3.16 | 1.94 | 7.7 | 6.6
Live | 212985600 |  | 9.5 | 15 | 52400 | 32080 | 34600 | 3.04 | 2.41 | 49640 | 3.2 | 1.9 | 7.7 | 6.65
Live | 212985599 |  | 9.5 | 15 | 52400 | 31470 | 34200 | 3.04 | 2.41 | 49640 | 3.2 | 1.96 | 7.7 | 6.6
Live | 212985598 |  | 9.5 | 15 | 52400 | 31470 | 34200 | 3.04 | 2.41 | 49640 | 3.2 | 1.96 | 7.7 | 6.6
Live | 211636542 |  | 9.5 | 15.5 | 26000 | 20590 | 16200 | 2.98 | 2.61 | 25610 | 2.94 | 1.86 | 8.1 | 7
Live | 212985597 |  | 9.5 | 15 | 52400 | 31470 | 34200 | 3.04 | 2.41 | 49640 | 3.2 | 1.96 | 7.7 | 6.6
Live | 212985596 |  | 9.5 | 15 | 52400 | 31470 | 34200 | 3.04 | 2.41 | 49640 | 3.2 | 1.96 | 7.7 | 6.6
Live | 212985595 |  | 9.5 | 15 | 52400 | 31470 | 34200 | 3.04 | 2.41 | 49640 | 3.2 | 1.96 | 7.7 | 6.6
Live | 212985594 |  | 9.5 | 15 | 52400 | 31470 | 34200 | 3.04 | 2.41 | 49640 | 3.2 | 1.96 | 7.7 | 6.6
Live | 212985593 |  | 9.5 | 15 | 52400 | 31470 | 34200 | 3.04 | 2.41 | 49640 | 3.2 | 1.96 | 7.7 | 6.6
Live | 211636541 |  | 9 | 15.2 | 25140 | 20280 | 16100 | 2.81 | 2.51 | 25010 | 2.76 | 1.8 | 7.8 | 6.85
Live | 212985592 |  | 9.5 | 15 | 52400 | 31470 | 34200 | 3.04 | 2.41 | 49640 | 3.2 | 1.96 | 7.7 | 6.6
Live | 212985591 |  | 9.5 | 15 | 52400 | 31470 | 34200 | 3.04 | 2.41 | 49640 | 3.2 | 1.96 | 7.7 | 6.6
Live | 212985590 |  | 9.5 | 15 | 52400 | 31470 | 34200 | 3.04 | 2.41 | 49640 | 3.2 | 1.96 | 7.7 | 6.6
Live | 212985589 |  | 9.5 | 14.5 | 51860 | 31470 | 34200 | 3.04 | 2.39 | 49130 | 3.16 | 1.96 | 7.7 | 6.6
Live | 212985588 |  | 9.5 | 14.5 | 51860 | 31470 | 34000 | 3.04 | 2.39 | 49130 | 3.16 | 1.94 | 7.7 | 6.6
Live | 212985587 |  | 9.5 | 14.5 | 51860 | 31470 | 34000 | 3.04 | 2.39 | 49130 | 3.16 | 1.94 | 7.7 | 6.6
Live | 212985586 |  | 9.5 | 14.5 | 51860 | 31470 | 34000 | 3.04 | 2.39 | 49130 | 3.16 | 1.94 | 7.7 | 6.6
Live | 211636540 |  | 9 | 15.2 | 25140 | 20280 | 16100 | 2.81 | 2.51 | 25010 | 2.76 | 1.8 | 7.8 | 6.85
Live | 212985585 |  | 9.5 | 14.5 | 51860 | 31470 | 34000 | 3.04 | 2.39 | 49130 | 3.16 | 1.94 | 7.7 | 6.6
Live | 212985584 |  | 9.5 | 14.5 | 51860 | 31470 | 34000 | 3.04 | 2.39 | 49130 | 3.16 | 1.94 | 7.7 | 6.6
Live | 212985583 |  | 9.5 | 14.5 | 51860 | 31470 | 34000 | 3.04 | 2.39 | 49130 | 3.16 | 1.94 | 7.7 | 6.6
Live | 212985582 |  | 9.5 | 14.5 | 51860 | 31470 | 34000 | 3.04 | 2.39 | 49130 | 3.16 | 1.94 | 7.7 | 6.6
Live | 212985581 |  | 9.5 | 14.5 | 51860 | 31470 | 34000 | 3.04 | 2.39 | 49130 | 3.16 | 1.94 | 7.7 | 6.6
Live | 211636539 |  | 9 | 15.2 | 25140 | 20280 | 16100 | 2.81 | 2.51 | 25010 | 2.76 | 1.8 | 7.8 | 6.85
Live | 212985580 |  | 9.5 | 14.5 | 51860 | 31470 | 34000 | 3.04 | 2.39 | 49130 | 3.16 | 1.94 | 7.7 | 6.6
Live | 212985579 |  | 9.5 | 14.5 | 51860 | 31470 | 34000 | 3.04 | 2.39 | 49130 | 3.16 | 1.94 | 7.7 | 6.6
Live | 212985578 |  | 9.5 | 14.5 | 50770 | 31470 | 34000 | 3.04 | 2.39 | 50140 | 3.13 | 1.94 | 7.8 | 6.6
Live | 212985577 |  | 9.5 | 14.5 | 50770 | 31870 | 34400 | 3.04 | 2.39 | 50140 | 3.13 | 1.92 | 7.8 | 6.65
Live | 212985576 |  | 9.5 | 14.5 | 50770 | 31870 | 34400 | 3.04 | 2.39 | 50140 | 3.13 | 1.92 | 7.8 | 6.65
Live | 211636538 |  | 9 | 15.2 | 25140 | 20280 | 16100 | 2.81 | 2.51 | 25010 | 2.76 | 1.8 | 7.8 | 6.85
Live | 212985575 |  | 9.5 | 14.5 | 50770 | 31870 | 34400 | 3.04 | 2.39 | 50140 | 3.13 | 1.92 | 7.8 | 6.65
Live | 212985574 |  | 9.5 | 14.5 | 50770 | 31870 | 34400 | 3.04 | 2.39 | 50140 | 3.13 | 1.92 | 7.8 | 6.65
Live | 212985573 |  | 9.5 | 14.5 | 50770 | 31870 | 34400 | 3.04 | 2.39 | 50140 | 3.13 | 1.92 | 7.8 | 6.65
Live | 212985572 |  | 9.5 | 14.5 | 50770 | 31870 | 34400 | 3.04 | 2.39 | 50140 | 3.13 | 1.92 | 7.8 | 6.65
Live | 212985571 |  | 9.5 | 14.5 | 50770 | 31870 | 34400 | 3.04 | 2.39 | 50140 | 3.13 | 1.92 | 7.8 | 6.65
Live | 211636537 |  | 9 | 15.2 | 25140 | 20280 | 16100 | 2.81 | 2.51 | 25010 | 2.76 | 1.8 | 7.8 | 6.85
Live | 212985570 |  | 9.5 | 14.5 | 50770 | 31870 | 34400 | 3.04 | 2.39 | 50140 | 3.13 | 1.92 | 7.8 | 6.65
Live | 212985569 |  | 9.5 | 14.5 | 50770 | 31870 | 34400 | 3.04 | 2.39 | 50140 | 3.13 | 1.92 | 7.8 | 6.65
Live | 212985568 |  | 9.5 | 14.5 | 50770 | 31870 | 34400 | 3.04 | 2.39 | 50140 | 3.13 | 1.92 | 7.8 | 6.65
Live | 212985478 |  | 9.5 | 15.2 | 52400 | 32080 | 34600 | 3.04 | 2.41 | 49640 | 3.2 | 1.9 | 7.7 | 6.65
Live | 212985477 |  | 9.5 | 15.2 | 52400 | 31470 | 34200 | 3.04 | 2.41 | 49640 | 3.2 | 1.96 | 7.7 | 6.6
Live | 212985476 |  | 9.5 | 15.2 | 52400 | 31470 | 34200 | 3.04 | 2.41 | 49640 | 3.2 | 1.96 | 7.7 | 6.6
Live | 212985475 |  | 9.5 | 15.2 | 52400 | 31470 | 34200 | 3.04 | 2.41 | 49640 | 3.2 | 1.96 | 7.7 | 6.6
Live | 212985474 |  | 9.5 | 15.2 | 52400 | 31470 | 34200 | 3.04 | 2.41 | 49640 | 3.2 | 1.96 | 7.7 | 6.6
Live | 212985473 |  | 9.5 | 15.2 | 52400 | 31470 | 34200 | 3.04 | 2.41 | 49640 | 3.2 | 1.96 | 7.7 | 6.6
Live | 211636536 |  | 9 | 15.2 | 25140 | 20280 | 16100 | 2.81 | 2.51 | 25010 | 2.76 | 1.8 | 7.8 | 6.85
Live | 212985472 |  | 9.5 | 15.2 | 52400 | 31470 | 34200 | 3.04 | 2.41 | 49640 | 3.2 | 1.96 | 7.7 | 6.6
Live | 212985471 |  | 9.5 | 15.2 | 52400 | 31470 | 34200 | 3.04 | 2.41 | 49640 | 3.2 | 1.96 | 7.7 | 6.6
Live | 212985470 |  | 9.5 | 15.2 | 52400 | 31470 | 34200 | 3.04 | 2.41 | 49640 | 3.2 | 1.96 | 7.7 | 6.6
Live | 212985469 |  | 9.5 | 15.2 | 52400 | 31470 | 34200 | 3.04 | 2.41 | 49640 | 3.18 | 1.96 | 7.7 | 6.6
Live | 212985468 |  | 9.5 | 15.2 | 52400 | 31470 | 34200 | 3.04 | 2.41 | 49640 | 3.18 | 1.96 | 7.7 | 6.6
Live | 212985467 |  | 9.5 | 15.2 | 52400 | 31470 | 34200 | 3.04 | 2.41 | 49640 | 3.18 | 1.96 | 7.7 | 6.6
Live | 211636535 |  | 9 | 15.2 | 25140 | 20280 | 16100 | 2.81 | 2.51 | 25010 | 2.76 | 1.8 | 7.8 | 6.85
Live | 212985466 |  | 9.5 | 15.2 | 52400 | 31470 | 34200 | 3.04 | 2.41 | 49640 | 3.18 | 1.96 | 7.7 | 6.6
Live | 212985465 |  | 9.5 | 15.2 | 52400 | 31470 | 34200 | 3.04 | 2.41 | 49640 | 3.18 | 1.96 | 7.7 | 6.6
Live | 212985464 |  | 9.5 | 15.2 | 52400 | 31470 | 34200 | 3.04 | 2.41 | 49640 | 3.18 | 1.96 | 7.7 | 6.6
Live | 212985463 |  | 9.5 | 15.2 | 52400 | 31470 | 34200 | 3.04 | 2.41 | 49640 | 3.18 | 1.96 | 7.7 | 6.6
Live | 212985462 |  | 9.5 | 15.2 | 52400 | 31470 | 34200 | 3.04 | 2.41 | 49640 | 3.18 | 1.96 | 7.7 | 6.6
Live | 212985461 |  | 9.5 | 15.2 | 52400 | 31470 | 34200 | 3.04 | 2.41 | 49640 | 3.18 | 1.96 | 7.7 | 6.6
Live | 212985460 |  | 9.5 | 15.2 | 51860 | 31470 | 34200 | 3.04 | 2.39 | 49130 | 3.16 | 1.96 | 7.7 | 6.6
Live | 211636534 |  | 9 | 15.2 | 25140 | 20280 | 16100 | 2.81 | 2.51 | 25010 | 2.76 | 1.8 | 7.8 | 6.85
Live | 212985459 |  | 9.5 | 15.2 | 51860 | 31470 | 34000 | 3.04 | 2.39 | 49130 | 3.16 | 1.94 | 7.7 | 6.6
Live | 212985458 |  | 9.5 | 15.2 | 51860 | 31470 | 34000 | 3.04 | 2.39 | 49130 | 3.16 | 1.94 | 7.7 | 6.6
Live | 212985457 |  | 9.5 | 15.2 | 51860 | 31470 | 34000 | 3.04 | 2.39 | 49130 | 3.16 | 1.94 | 7.7 | 6.6
Live | 212985456 |  | 9.5 | 15.2 | 51860 | 31470 | 34000 | 3.04 | 2.39 | 49130 | 3.16 | 1.94 | 7.7 | 6.6
Live | 212985455 |  | 9.5 | 15.2 | 51860 | 31470 | 34000 | 3.04 | 2.39 | 49130 | 3.16 | 1.94 | 7.7 | 6.6
Live | 211636533 |  | 9 | 15.2 | 25140 | 20280 | 16100 | 2.81 | 2.51 | 25010 | 2.76 | 1.8 | 7.8 | 6.85
Live | 212985454 |  | 9.5 | 15.2 | 51860 | 31470 | 34000 | 3.04 | 2.39 | 49130 | 3.16 | 1.94 | 7.7 | 6.6
Live | 212985453 |  | 9.5 | 15.2 | 51860 | 31470 | 34000 | 3.04 | 2.39 | 49130 | 3.16 | 1.94 | 7.7 | 6.6
Live | 212985452 |  | 9.5 | 15.2 | 51860 | 31470 | 34000 | 3.04 | 2.39 | 49130 | 3.16 | 1.94 | 7.7 | 6.6
Live | 212985451 |  | 9.5 | 15 | 50770 | 31470 | 34000 | 3.04 | 2.39 | 50140 | 3.15 | 1.94 | 7.8 | 6.6
Live | 212985450 |  | 9.5 | 15 | 50770 | 31870 | 34400 | 3.04 | 2.39 | 50140 | 3.15 | 1.94 | 7.8 | 6.65
Live | 212985449 |  | 9.5 | 15 | 50770 | 31870 | 34400 | 3.04 | 2.39 | 50140 | 3.15 | 1.94 | 7.8 | 6.65
Live | 212985448 |  | 9.5 | 15 | 50770 | 31870 | 34400 | 3.04 | 2.39 | 50140 | 3.15 | 1.94 | 7.8 | 6.65
Live | 211636532 |  | 9 | 15.2 | 25140 | 20280 | 16100 | 2.81 | 2.51 | 25010 | 2.76 | 1.8 | 7.8 | 6.85
Live | 212985447 |  | 9.5 | 15 | 50770 | 31870 | 34400 | 3.04 | 2.39 | 50140 | 3.15 | 1.94 | 7.8 | 6.65
Live | 212985446 |  | 9.5 | 15 | 50770 | 31870 | 34400 | 3.04 | 2.39 | 50140 | 3.15 | 1.94 | 7.8 | 6.65
Live | 212985445 |  | 9.5 | 15 | 50770 | 31870 | 34400 | 3.04 | 2.39 | 50140 | 3.15 | 1.94 | 7.8 | 6.65
Live | 212985444 |  | 9.5 | 15 | 50770 | 31870 | 34400 | 3.04 | 2.39 | 50140 | 3.15 | 1.94 | 7.8 | 6.65
Live | 212985443 |  | 9.5 | 15 | 50770 | 31870 | 34400 | 3.04 | 2.39 | 50140 | 3.15 | 1.94 | 7.8 | 6.65
Live | 212985442 |  | 9.5 | 14.5 | 50220 | 31870 | 34400 | 3.04 | 2.39 | 50140 | 3.13 | 1.94 | 7.7 | 6.65
Live | 212985441 |  | 9.5 | 14.5 | 50220 | 31870 | 34400 | 3.04 | 2.39 | 50140 | 3.13 | 1.92 | 7.7 | 6.65
Live | 211636531 |  | 9 | 15.2 | 25140 | 20280 | 16100 | 2.81 | 2.51 | 25010 | 2.76 | 1.8 | 7.8 | 6.85
Live | 212985440 |  | 9.5 | 14.5 | 50220 | 31870 | 34400 | 3.04 | 2.39 | 50140 | 3.13 | 1.92 | 7.7 | 6.65
Live | 212985439 |  | 9.5 | 14.5 | 50220 | 31870 | 34400 | 3.04 | 2.39 | 50140 | 3.13 | 1.92 | 7.7 | 6.65
Live | 212985438 |  | 9.5 | 14.5 | 50220 | 31870 | 34400 | 3.04 | 2.39 | 50140 | 3.13 | 1.92 | 7.7 | 6.65
Live | 212985437 |  | 9.5 | 14.5 | 50220 | 31870 | 34400 | 3.04 | 2.39 | 50140 | 3.13 | 1.92 | 7.7 | 6.65
Live | 212985436 |  | 9.5 | 14.5 | 50220 | 31870 | 34400 | 3.04 | 2.39 | 50140 | 3.13 | 1.92 | 7.7 | 6.65
Live | 212985435 |  | 9.5 | 14.5 | 50220 | 31870 | 34400 | 3.04 | 2.39 | 50140 | 3.13 | 1.92 | 7.7 | 6.65
Live | 211636530 |  | 9.5 | 16 | 25570 | 20380 | 16100 | 2.97 | 2.57 | 25210 | 2.86 | 1.84 | 8.1 | 6.95
Live | 212985434 |  | 9.5 | 14.5 | 50220 | 31870 | 34400 | 3.04 | 2.39 | 50140 | 3.13 | 1.92 | 7.7 | 6.65
Live | 212985226 |  | 9.5 | 15.2 | 52400 | 29840 | 35200 | 3.04 | 2.44 | 49640 | 3.22 | 1.82 | 7.8 | 7.2
Live | 212985225 |  | 9.5 | 15.2 | 52400 | 31470 | 34200 | 3.04 | 2.43 | 49640 | 3.22 | 1.96 | 7.8 | 6.6
Live | 212985224 |  | 9.5 | 15.2 | 52400 | 31470 | 34200 | 3.04 | 2.43 | 49640 | 3.22 | 1.96 | 7.8 | 6.6
Live | 212985223 |  | 9.5 | 15.2 | 52400 | 31470 | 34200 | 3.04 | 2.43 | 49640 | 3.22 | 1.96 | 7.8 | 6.6
Live | 212985222 |  | 9.5 | 15.2 | 52400 | 31470 | 34200 | 3.04 | 2.43 | 49640 | 3.22 | 1.96 | 7.8 | 6.6
Live | 212985221 |  | 9.5 | 15.2 | 52400 | 31470 | 34200 | 3.04 | 2.43 | 49640 | 3.22 | 1.96 | 7.8 | 6.6
Live | 211636529 |  | 9.5 | 16 | 25570 | 20380 | 16100 | 2.97 | 2.57 | 25210 | 2.86 | 1.84 | 8.1 | 6.95
Live | 212985220 |  | 9.5 | 15.2 | 52400 | 31470 | 34200 | 3.04 | 2.43 | 49640 | 3.22 | 1.96 | 7.8 | 6.6
Live | 212985219 |  | 9.5 | 15.2 | 52400 | 31470 | 34200 | 3.04 | 2.43 | 49640 | 3.22 | 1.96 | 7.8 | 6.6
Live | 212985218 |  | 9.5 | 15.2 | 52400 | 31470 | 34200 | 3.04 | 2.43 | 49640 | 3.22 | 1.96 | 7.8 | 6.6
Live | 212985217 |  | 9.5 | 15.2 | 52400 | 31470 | 34200 | 3.04 | 2.43 | 49640 | 3.22 | 1.96 | 7.8 | 6.6
Live | 212985216 |  | 9.5 | 15.2 | 52400 | 31470 | 34200 | 3.04 | 2.43 | 49640 | 3.22 | 1.96 | 7.8 | 6.6
Live | 211636528 |  | 9.5 | 16 | 25570 | 20380 | 16100 | 2.97 | 2.57 | 25210 | 2.86 | 1.84 | 8.1 | 6.95
Live | 212985215 |  | 9.5 | 15.2 | 52400 | 31470 | 34200 | 3.04 | 2.43 | 49640 | 3.22 | 1.96 | 7.8 | 6.6
Live | 212985214 |  | 9.5 | 15.2 | 52400 | 31470 | 34200 | 3.04 | 2.41 | 49640 | 3.2 | 1.96 | 7.7 | 6.6
Live | 212985213 |  | 9.5 | 15.2 | 52400 | 31470 | 34200 | 3.04 | 2.41 | 49640 | 3.2 | 1.96 | 7.7 | 6.6
Live | 212985212 |  | 9.5 | 15.2 | 52400 | 31470 | 34200 | 3.04 | 2.41 | 49640 | 3.2 | 1.96 | 7.7 | 6.6
Live | 212985211 |  | 9.5 | 15.2 | 52400 | 31470 | 34200 | 3.04 | 2.41 | 49640 | 3.2 | 1.96 | 7.7 | 6.6
Live | 212985210 |  | 9.5 | 15.2 | 52400 | 31470 | 34200 | 3.04 | 2.41 | 49640 | 3.2 | 1.96 | 7.7 | 6.6
Live | 212985209 |  | 9.5 | 15.2 | 52400 | 31470 | 34200 | 3.04 | 2.41 | 49640 | 3.2 | 1.96 | 7.7 | 6.6
Live | 211636527 |  | 9.5 | 16 | 26220 | 20590 | 16300 | 2.97 | 2.64 | 25810 | 2.97 | 1.86 | 8.1 | 7.05
Live | 212985208 |  | 9.5 | 15.2 | 52400 | 31470 | 34200 | 3.04 | 2.41 | 49640 | 3.2 | 1.96 | 7.7 | 6.6
Live | 212985207 |  | 9.5 | 15.2 | 52400 | 31470 | 34200 | 3.04 | 2.41 | 49640 | 3.2 | 1.96 | 7.7 | 6.6
Live | 212985206 |  | 9.5 | 15.2 | 52400 | 31470 | 34200 | 3.04 | 2.41 | 49640 | 3.2 | 1.96 | 7.7 | 6.6
Live | 212985205 |  | 9.5 | 15.2 | 52400 | 31470 | 34200 | 3.04 | 2.41 | 49640 | 3.2 | 1.96 | 7.7 | 6.6
Live | 212985204 |  | 9.5 | 15.2 | 52400 | 31470 | 34200 | 3.04 | 2.41 | 49640 | 3.2 | 1.96 | 7.7 | 6.6
Live | 212985203 |  | 9.5 | 15.2 | 52400 | 31470 | 34200 | 3.04 | 2.41 | 49640 | 3.2 | 1.96 | 7.7 | 6.6
Live | 211636526 |  | 9.5 | 16 | 26220 | 20590 | 16300 | 2.97 | 2.64 | 25810 | 2.97 | 1.86 | 8.1 | 7.05
Live | 212985202 |  | 9.5 | 15.5 | 51310 | 31470 | 34200 | 3.04 | 2.39 | 48630 | 3.09 | 1.96 | 7.7 | 6.6
Live | 212985201 |  | 9.5 | 15.5 | 51310 | 31260 | 33800 | 3.04 | 2.39 | 48630 | 3.09 | 1.92 | 7.7 | 6.55
Live | 212985200 |  | 9.5 | 15.5 | 51310 | 31260 | 33800 | 3.04 | 2.39 | 48630 | 3.09 | 1.92 | 7.7 | 6.55
Live | 212985199 |  | 9.5 | 15.5 | 51310 | 31260 | 33800 | 3.04 | 2.39 | 48630 | 3.09 | 1.92 | 7.7 | 6.55
Live | 212985198 |  | 9.5 | 15.5 | 51310 | 31260 | 33800 | 3.04 | 2.39 | 48630 | 3.09 | 1.92 | 7.7 | 6.55
Live | 212985197 |  | 9.5 | 15.5 | 51310 | 31260 | 33800 | 3.04 | 2.39 | 48630 | 3.09 | 1.92 | 7.7 | 6.55
Live | 212985196 |  | 9.5 | 15.5 | 51310 | 31260 | 33800 | 3.04 | 2.39 | 48630 | 3.09 | 1.92 | 7.7 | 6.55
Live | 211636525 |  | 9.5 | 16 | 26220 | 20590 | 16300 | 2.97 | 2.64 | 25810 | 2.97 | 1.86 | 8.1 | 7.05
Live | 212985195 |  | 9.5 | 15.5 | 51310 | 31260 | 33800 | 3.04 | 2.39 | 48630 | 3.09 | 1.92 | 7.7 | 6.55
Live | 212985194 |  | 9.5 | 15.5 | 51310 | 31260 | 33800 | 3.04 | 2.39 | 48630 | 3.09 | 1.92 | 7.7 | 6.55
Live | 212985193 |  | 9.5 | 15.5 | 51310 | 31260 | 33800 | 3.04 | 2.39 | 48630 | 3.09 | 1.92 | 7.7 | 6.55
Live | 212985192 |  | 9.5 | 15.5 | 51310 | 31260 | 33800 | 3.04 | 2.39 | 48630 | 3.09 | 1.92 | 7.7 | 6.55
Live | 212985191 |  | 9.5 | 15.5 | 51310 | 31260 | 33800 | 3.04 | 2.39 | 48630 | 3.09 | 1.92 | 7.7 | 6.55
Live | 212985190 |  | 9.5 | 15.5 | 50220 | 31260 | 33800 | 3.04 | 2.39 | 49640 | 3.09 | 1.92 | 7.7 | 6.55
Live | 211636524 |  | 9.5 | 15.5 | 26000 | 20590 | 16200 | 2.98 | 2.61 | 25610 | 2.94 | 1.86 | 8.1 | 7.05
Live | 212985189 |  | 9.5 | 15.5 | 50220 | 31670 | 34400 | 3.04 | 2.39 | 49640 | 3.09 | 1.92 | 7.7 | 6.65
Live | 212985188 |  | 9.5 | 15.5 | 50220 | 31670 | 34400 | 3.04 | 2.39 | 49640 | 3.09 | 1.92 | 7.7 | 6.65
Live | 212985187 |  | 9.5 | 15.5 | 50220 | 31670 | 34400 | 3.04 | 2.39 | 49640 | 3.09 | 1.92 | 7.7 | 6.65
Live | 212985186 |  | 9.5 | 15.5 | 50220 | 31670 | 34400 | 3.04 | 2.39 | 49640 | 3.09 | 1.92 | 7.7 | 6.65
Live | 212985185 |  | 9.5 | 15.5 | 50220 | 31670 | 34400 | 3.04 | 2.39 | 49640 | 3.09 | 1.92 | 7.7 | 6.65
Live | 211636523 |  | 9.5 | 15.5 | 26000 | 20590 | 16200 | 2.98 | 2.61 | 25610 | 2.94 | 1.86 | 8.1 | 7.05
Live | 212985184 |  | 9.5 | 15.5 | 50220 | 31670 | 34400 | 3.04 | 2.39 | 49640 | 3.09 | 1.92 | 7.7 | 6.65
Live | 212985183 |  | 9.5 | 15.5 | 50220 | 31670 | 34400 | 3.04 | 2.39 | 49640 | 3.09 | 1.92 | 7.7 | 6.65
Live | 212985182 |  | 9.5 | 15.5 | 50220 | 31670 | 34400 | 3.04 | 2.39 | 49640 | 3.09 | 1.92 | 7.7 | 6.65
Live | 212985181 |  | 9.5 | 15.5 | 50220 | 31670 | 34400 | 3.04 | 2.39 | 49640 | 3.09 | 1.92 | 7.7 | 6.65
Live | 212985180 |  | 9.5 | 15.5 | 50220 | 31670 | 34400 | 3.04 | 2.39 | 49640 | 3.09 | 1.92 | 7.7 | 6.65
Live | 212985179 |  | 9.5 | 15.5 | 50220 | 31670 | 34400 | 3.04 | 2.39 | 49640 | 3.09 | 1.92 | 7.7 | 6.65
Live | 211636522 |  | 9.5 | 15.5 | 26000 | 20590 | 16200 | 2.98 | 2.61 | 25610 | 2.94 | 1.86 | 8.1 | 7.05
Live | 212985178 |  | 9.5 | 14.5 | 50770 | 31670 | 34400 | 3.04 | 2.39 | 50140 | 3.13 | 1.92 | 7.8 | 6.65
Live | 212985177 |  | 9.5 | 14.5 | 50770 | 31870 | 34400 | 3.04 | 2.39 | 50140 | 3.13 | 1.92 | 7.8 | 6.65
Live | 212985176 |  | 9.5 | 14.5 | 50770 | 31870 | 34400 | 3.04 | 2.39 | 50140 | 3.13 | 1.92 | 7.8 | 6.65
Live | 212985175 |  | 9.5 | 14.5 | 50770 | 31870 | 34400 | 3.04 | 2.39 | 50140 | 3.13 | 1.92 | 7.8 | 6.65
Live | 212985174 |  | 9.5 | 14.5 | 50770 | 31870 | 34400 | 3.04 | 2.39 | 50140 | 3.13 | 1.92 | 7.8 | 6.65
Live | 211636521 |  | 9.5 | 15.5 | 26000 | 20590 | 16200 | 2.98 | 2.61 | 25610 | 2.94 | 1.86 | 8.1 | 7.05
Live | 212985173 |  | 9.5 | 14.5 | 50770 | 31870 | 34400 | 3.04 | 2.39 | 50140 | 3.13 | 1.92 | 7.8 | 6.65
Live | 212985172 |  | 9.5 | 14.5 | 50770 | 31870 | 34400 | 3.04 | 2.39 | 50140 | 3.13 | 1.92 | 7.8 | 6.65
Live | 212985171 |  | 9.5 | 14.5 | 50770 | 31870 | 34400 | 3.04 | 2.39 | 50140 | 3.13 | 1.92 | 7.8 | 6.65
Live | 212985170 |  | 9.5 | 14.5 | 50770 | 31870 | 34400 | 3.04 | 2.39 | 50140 | 3.13 | 1.92 | 7.8 | 6.65
Live | 212985169 |  | 9.5 | 14.5 | 50770 | 31870 | 34400 | 3.04 | 2.39 | 50140 | 3.13 | 1.92 | 7.8 | 6.65
Live | 212985168 |  | 9.5 | 14.5 | 50770 | 31870 | 34400 | 3.04 | 2.39 | 50140 | 3.13 | 1.92 | 7.8 | 6.65
Live | 211636520 |  | 9.5 | 15.5 | 26000 | 20590 | 16200 | 2.98 | 2.61 | 25610 | 2.94 | 1.86 | 8.1 | 7.05
Live | 212985167 |  | 9.5 | 14.5 | 50770 | 31870 | 34400 | 3.04 | 2.39 | 50140 | 3.13 | 1.92 | 7.8 | 6.65
Live | 212984918 |  | 9.5 | 15.2 | 52400 | 32080 | 34600 | 3.04 | 2.41 | 49640 | 3.22 | 1.9 | 7.7 | 6.65
Live | 212984917 |  | 9.5 | 15.2 | 52400 | 31470 | 34200 | 3.04 | 2.41 | 49640 | 3.22 | 1.96 | 7.7 | 6.6
Live | 212984916 |  | 9.5 | 15.2 | 52400 | 31470 | 34200 | 3.04 | 2.41 | 49640 | 3.22 | 1.96 | 7.7 | 6.6
Live | 212984915 |  | 9.5 | 15.2 | 52400 | 31470 | 34200 | 3.04 | 2.41 | 49640 | 3.22 | 1.96 | 7.7 | 6.6
Live | 211636519 |  | 9.5 | 15.5 | 26000 | 20590 | 16200 | 2.98 | 2.61 | 25610 | 2.94 | 1.86 | 8.1 | 7.05
Live | 212984914 |  | 9.5 | 15.2 | 52400 | 31470 | 34200 | 3.04 | 2.41 | 49640 | 3.22 | 1.96 | 7.7 | 6.6
Live | 212984913 |  | 9.5 | 15.2 | 52400 | 31470 | 34200 | 3.04 | 2.41 | 49640 | 3.22 | 1.96 | 7.7 | 6.6
Live | 212984912 |  | 9.5 | 15.2 | 52400 | 31470 | 34200 | 3.04 | 2.41 | 49640 | 3.22 | 1.96 | 7.7 | 6.6
Live | 212984911 |  | 9.5 | 15.2 | 52400 | 31470 | 34200 | 3.04 | 2.41 | 49640 | 3.22 | 1.96 | 7.7 | 6.6
Live | 212984910 |  | 9.5 | 15.2 | 52400 | 31470 | 34200 | 3.04 | 2.41 | 49640 | 3.22 | 1.96 | 7.7 | 6.6
Live | 212984909 |  | 9.5 | 15.2 | 52400 | 31470 | 34200 | 3.04 | 2.41 | 49640 | 3.22 | 1.96 | 7.7 | 6.6
Live | 211636518 |  | 9.5 | 15.5 | 26000 | 20590 | 16200 | 2.98 | 2.61 | 25610 | 2.94 | 1.86 | 8.1 | 7.05
Live | 212984908 |  | 9.5 | 15 | 52400 | 31470 | 34200 | 3.04 | 2.41 | 49640 | 3.2 | 1.96 | 7.7 | 6.6
Live | 212984907 |  | 9.5 | 15 | 52400 | 31470 | 34200 | 3.04 | 2.41 | 49640 | 3.2 | 1.96 | 7.7 | 6.6
Live | 212984906 |  | 9.5 | 15 | 52400 | 31470 | 34200 | 3.04 | 2.41 | 49640 | 3.2 | 1.96 | 7.7 | 6.6
Live | 212984905 |  | 9.5 | 15 | 52400 | 31470 | 34200 | 3.04 | 2.41 | 49640 | 3.2 | 1.96 | 7.7 | 6.6
Live | 212984904 |  | 9.5 | 15 | 52400 | 31470 | 34200 | 3.04 | 2.41 | 49640 | 3.2 | 1.96 | 7.7 | 6.6
Live | 211636517 |  | 9.5 | 15.5 | 26000 | 20590 | 16200 | 2.98 | 2.61 | 25610 | 2.94 | 1.86 | 8.1 | 7.05
Live | 212984903 |  | 9.5 | 15 | 52400 | 31470 | 34200 | 3.04 | 2.41 | 49640 | 3.2 | 1.96 | 7.7 | 6.6
Live | 212984902 |  | 9.5 | 15 | 52400 | 31470 | 34200 | 3.04 | 2.41 | 49640 | 3.2 | 1.96 | 7.7 | 6.6
Live | 212984901 |  | 9.5 | 15 | 52400 | 31470 | 34200 | 3.04 | 2.41 | 49640 | 3.2 | 1.96 | 7.7 | 6.6
Live | 212984900 |  | 9.5 | 15 | 52400 | 31470 | 34200 | 3.04 | 2.41 | 49640 | 3.2 | 1.96 | 7.7 | 6.6
Live | 212984899 |  | 9.5 | 15 | 52400 | 31470 | 34200 | 3.04 | 2.41 | 49640 | 3.2 | 1.96 | 7.7 | 6.6
Live | 211636516 |  | 9.5 | 15.5 | 26000 | 20590 | 16200 | 2.98 | 2.61 | 25610 | 2.94 | 1.86 | 8.1 | 7.05
Live | 212984898 |  | 9.5 | 15 | 51860 | 31470 | 34200 | 3.04 | 2.39 | 49130 | 3.16 | 1.96 | 7.7 | 6.6
Live | 212984897 |  | 9.5 | 15 | 51860 | 31470 | 34000 | 3.04 | 2.39 | 49130 | 3.16 | 1.94 | 7.7 | 6.6
Live | 212984896 |  | 9.5 | 15 | 51860 | 31470 | 34000 | 3.04 | 2.39 | 49130 | 3.16 | 1.94 | 7.7 | 6.6
Live | 212984895 |  | 9.5 | 15 | 51860 | 31470 | 34000 | 3.04 | 2.39 | 49130 | 3.16 | 1.94 | 7.7 | 6.6
Live | 212984894 |  | 9.5 | 15 | 51860 | 31470 | 34000 | 3.04 | 2.39 | 49130 | 3.16 | 1.94 | 7.7 | 6.6
Live | 212984893 |  | 9.5 | 15 | 51860 | 31470 | 34000 | 3.04 | 2.39 | 49130 | 3.16 | 1.94 | 7.7 | 6.6
Live | 211636515 |  | 9.5 | 15.5 | 26000 | 20590 | 16200 | 2.98 | 2.61 | 25610 | 2.94 | 1.86 | 8.1 | 7.05
Live | 212984892 |  | 9.5 | 15 | 51860 | 31470 | 34000 | 3.04 | 2.39 | 49130 | 3.16 | 1.94 | 7.7 | 6.6
Live | 212984891 |  | 9.5 | 15 | 51860 | 31470 | 34000 | 3.04 | 2.39 | 49130 | 3.16 | 1.94 | 7.7 | 6.6
Live | 212984890 |  | 9.5 | 15 | 51860 | 31470 | 34000 | 3.04 | 2.39 | 49130 | 3.16 | 1.94 | 7.7 | 6.6
Live | 212984889 |  | 9.5 | 15 | 51860 | 31470 | 34000 | 3.04 | 2.39 | 49130 | 3.16 | 1.94 | 7.7 | 6.6
Live | 212984888 |  | 9.5 | 14.5 | 50770 | 31470 | 34000 | 3.04 | 2.39 | 50140 | 3.15 | 1.94 | 7.8 | 6.6
Live | 212984887 |  | 9.5 | 14.5 | 50770 | 31870 | 34400 | 3.04 | 2.39 | 50140 | 3.15 | 1.94 | 7.8 | 6.65
Live | 211636514 |  | 9.5 | 15.5 | 26000 | 20590 | 16200 | 2.98 | 2.61 | 25610 | 2.94 | 1.86 | 8.1 | 7.05
Live | 212984886 |  | 9.5 | 14.5 | 50770 | 31870 | 34400 | 3.04 | 2.39 | 50140 | 3.15 | 1.94 | 7.8 | 6.65
Live | 212984885 |  | 9.5 | 14.5 | 50770 | 31870 | 34400 | 3.04 | 2.39 | 50140 | 3.15 | 1.94 | 7.8 | 6.65
Live | 212984884 |  | 9.5 | 14.5 | 50770 | 31870 | 34400 | 3.04 | 2.39 | 50140 | 3.15 | 1.94 | 7.8 | 6.65
Live | 212984883 |  | 9.5 | 14.5 | 50770 | 31870 | 34400 | 3.04 | 2.39 | 50140 | 3.15 | 1.94 | 7.8 | 6.65
Live | 212984882 |  | 9.5 | 14.5 | 50770 | 31870 | 34400 | 3.04 | 2.39 | 50140 | 3.15 | 1.94 | 7.8 | 6.65
Live | 212984881 |  | 9.5 | 14.5 | 50770 | 31870 | 34400 | 3.04 | 2.39 | 50140 | 3.15 | 1.94 | 7.8 | 6.65
Live | 212984880 |  | 9.5 | 14.5 | 50770 | 31870 | 34400 | 3.04 | 2.39 | 50140 | 3.15 | 1.94 | 7.8 | 6.65
Live | 212984879 |  | 9.5 | 14.5 | 50770 | 31870 | 34400 | 3.04 | 2.39 | 50140 | 3.15 | 1.94 | 7.8 | 6.65
Live | 212984878 |  | 9.5 | 14.5 | 50770 | 31870 | 34400 | 3.04 | 2.39 | 50140 | 3.13 | 1.94 | 7.8 | 6.65
Live | 211636513 |  | 9.5 | 16.5 | 25790 | 20380 | 16100 | 2.98 | 2.59 | 25410 | 2.91 | 1.86 | 8.1 | 7
Live | 212984877 |  | 9.5 | 14.5 | 50770 | 31870 | 34400 | 3.04 | 2.39 | 50140 | 3.13 | 1.92 | 7.8 | 6.65
Live | 212984876 |  | 9.5 | 14.5 | 50770 | 31870 | 34400 | 3.04 | 2.39 | 50140 | 3.13 | 1.92 | 7.8 | 6.65
Live | 212984875 |  | 9.5 | 14.5 | 50770 | 31870 | 34400 | 3.04 | 2.39 | 50140 | 3.13 | 1.92 | 7.8 | 6.65
Live | 212984874 |  | 9.5 | 14.5 | 50770 | 31870 | 34400 | 3.04 | 2.39 | 50140 | 3.13 | 1.92 | 7.8 | 6.65
Live | 212984873 |  | 9.5 | 14.5 | 50770 | 31870 | 34400 | 3.04 | 2.39 | 50140 | 3.13 | 1.92 | 7.8 | 6.65
Live | 211636512 |  | 9.5 | 16.5 | 25790 | 20380 | 16100 | 2.98 | 2.59 | 25410 | 2.91 | 1.86 | 8.1 | 7
Live | 212984872 |  | 9.5 | 14.5 | 50770 | 31870 | 34400 | 3.04 | 2.39 | 50140 | 3.13 | 1.92 | 7.8 | 6.65
Live | 212984871 |  | 9.5 | 14.5 | 50770 | 31870 | 34400 | 3.04 | 2.39 | 50140 | 3.13 | 1.92 | 7.8 | 6.65
Live | 212984870 |  | 9.5 | 14.5 | 50770 | 31870 | 34400 | 3.04 | 2.39 | 50140 | 3.13 | 1.92 | 7.8 | 6.65
Live | 212984869 |  | 9.5 | 14.5 | 50770 | 31870 | 34400 | 3.04 | 2.39 | 50140 | 3.13 | 1.92 | 7.8 | 6.65
Live | 212984408 |  | 9.5 | 14.5 | 52400 | 29840 | 35200 | 3.04 | 2.42 | 49640 | 3.18 | 1.82 | 7.7 | 7.2
Live | 212984407 |  | 9.5 | 14.5 | 52400 | 31670 | 34200 | 3.04 | 2.41 | 49640 | 3.18 | 1.96 | 7.7 | 6.6
Live | 211636511 |  | 9.5 | 16.5 | 25790 | 20380 | 16100 | 2.98 | 2.59 | 25410 | 2.91 | 1.86 | 8.1 | 7
Live | 212984406 |  | 9.5 | 14.5 | 52400 | 31670 | 34200 | 3.04 | 2.41 | 49640 | 3.18 | 1.96 | 7.7 | 6.6
Live | 212984405 |  | 9.5 | 14.5 | 52400 | 31670 | 34200 | 3.04 | 2.41 | 49640 | 3.18 | 1.96 | 7.7 | 6.6
Live | 212984404 |  | 9.5 | 14.5 | 52400 | 31670 | 34200 | 3.04 | 2.41 | 49640 | 3.18 | 1.96 | 7.7 | 6.6
Live | 212984403 |  | 9.5 | 14.5 | 52400 | 31670 | 34200 | 3.04 | 2.41 | 49640 | 3.18 | 1.96 | 7.7 | 6.6
Live | 212984402 |  | 9.5 | 14.5 | 52400 | 31670 | 34200 | 3.04 | 2.41 | 49640 | 3.18 | 1.96 | 7.7 | 6.6
Live | 212984401 |  | 9.5 | 14.5 | 52400 | 31670 | 34200 | 3.04 | 2.41 | 49640 | 3.18 | 1.96 | 7.7 | 6.6
Live | 211636510 |  | 9.5 | 16.5 | 25790 | 20380 | 16100 | 2.98 | 2.59 | 25410 | 2.91 | 1.86 | 8.1 | 7
Live | 212984400 |  | 9.5 | 14.5 | 52400 | 31670 | 34200 | 3.04 | 2.41 | 49640 | 3.18 | 1.96 | 7.7 | 6.6
Live | 212984399 |  | 9.5 | 14.5 | 52400 | 31670 | 34200 | 3.04 | 2.41 | 49640 | 3.18 | 1.96 | 7.7 | 6.6
Live | 212984398 |  | 9.5 | 14.5 | 52400 | 31670 | 34200 | 3.04 | 2.41 | 49640 | 3.18 | 1.96 | 7.7 | 6.6
Live | 212984397 |  | 9.5 | 14.5 | 52400 | 31670 | 34200 | 3.04 | 2.41 | 49640 | 3.18 | 1.96 | 7.7 | 6.6
Live | 211636509 |  | 9.5 | 16.5 | 25790 | 20380 | 16100 | 2.98 | 2.59 | 25410 | 2.91 | 1.86 | 8.1 | 7
Live | 212984396 |  | 9 | 14.5 | 49670 | 31670 | 34200 | 2.88 | 2.37 | 50140 | 3.07 | 1.96 | 7.7 | 6.6
Live | 212984395 |  | 9 | 14.5 | 49670 | 31870 | 34400 | 2.88 | 2.37 | 50140 | 3.07 | 1.9 | 7.7 | 6.6
Live | 212984394 |  | 9 | 14.5 | 49670 | 31870 | 34400 | 2.88 | 2.37 | 50140 | 3.07 | 1.9 | 7.7 | 6.6
Live | 212984393 |  | 9 | 14.5 | 49670 | 31870 | 34400 | 2.88 | 2.37 | 50140 | 3.07 | 1.9 | 7.7 | 6.6
Live | 212984392 |  | 9 | 14.5 | 49670 | 31870 | 34400 | 2.88 | 2.37 | 50140 | 3.07 | 1.9 | 7.7 | 6.6
Live | 212984391 |  | 9 | 14.5 | 49670 | 31870 | 34400 | 2.88 | 2.37 | 50140 | 3.07 | 1.9 | 7.7 | 6.6
Live | 212984390 |  | 9 | 14.5 | 49670 | 31870 | 34400 | 2.88 | 2.37 | 50140 | 3.07 | 1.9 | 7.7 | 6.6
Live | 212984389 |  | 9 | 14.5 | 49670 | 31870 | 34400 | 2.88 | 2.37 | 50140 | 3.07 | 1.9 | 7.7 | 6.6
Live | 211636508 |  | 9.5 | 16.5 | 25790 | 20380 | 16100 | 2.98 | 2.59 | 25410 | 2.91 | 1.86 | 8.1 | 7
Live | 212984388 |  | 9 | 14.5 | 49670 | 31870 | 34400 | 2.88 | 2.37 | 50140 | 3.07 | 1.9 | 7.7 | 6.6
Live | 212984387 |  | 9 | 14.5 | 49670 | 31870 | 34400 | 2.88 | 2.37 | 50140 | 3.07 | 1.9 | 7.7 | 6.6
Live | 212984386 |  | 9 | 14.5 | 49670 | 31870 | 34400 | 2.88 | 2.37 | 50140 | 3.07 | 1.9 | 7.7 | 6.6
Live | 212984385 |  | 9 | 14.5 | 49670 | 31870 | 34400 | 2.88 | 2.37 | 50140 | 3.07 | 1.9 | 7.7 | 6.6
Live | 211636507 |  | 9.5 | 16.5 | 25790 | 20380 | 16100 | 2.98 | 2.59 | 25410 | 2.91 | 1.86 | 8.1 | 7
Live | 211636506 |  | 9.5 | 16.5 | 25790 | 20380 | 16100 | 2.98 | 2.59 | 25410 | 2.91 | 1.86 | 8.1 | 7
Live | 211636505 |  | 9.5 | 16.5 | 25790 | 20380 | 16100 | 2.98 | 2.59 | 25410 | 2.91 | 1.86 | 8.1 | 7
Live | 211636504 |  | 9.5 | 16.5 | 25790 | 20380 | 16100 | 2.98 | 2.59 | 25410 | 2.91 | 1.86 | 8.1 | 7
Live | 211636503 |  | 9.5 | 16.5 | 25790 | 20380 | 16100 | 2.98 | 2.59 | 25410 | 2.91 | 1.86 | 8.1 | 7
Live | 211636502 |  | 9.5 | 16.5 | 25790 | 20380 | 16100 | 2.98 | 2.59 | 25410 | 2.91 | 1.86 | 8.1 | 7
Live | 211636501 |  | 9.5 | 16 | 26000 | 20590 | 16200 | 2.98 | 2.61 | 25610 | 2.97 | 1.86 | 8.1 | 7.05
Live | 211636500 |  | 9.5 | 16 | 26000 | 20590 | 16200 | 2.98 | 2.61 | 25610 | 2.97 | 1.86 | 8.1 | 7.05
Live | 211636499 |  | 9.5 | 16 | 26000 | 20590 | 16200 | 2.98 | 2.61 | 25610 | 2.97 | 1.86 | 8.1 | 7.05
Live | 211636498 |  | 9.5 | 16 | 26000 | 20590 | 16200 | 2.98 | 2.61 | 25610 | 2.97 | 1.86 | 8.1 | 7.05
Live | 212982599 |  | 9.5 | 15.5 | 51860 | 29840 | 35200 | 3.04 | 2.42 | 49130 | 3.16 | 1.82 | 7.7 | 7.2
Live | 212982598 |  | 9.5 | 15.5 | 51860 | 31470 | 34000 | 3.04 | 2.41 | 49130 | 3.16 | 1.94 | 7.7 | 6.6
Live | 212982597 |  | 9.5 | 15.5 | 51860 | 31470 | 34000 | 3.04 | 2.41 | 49130 | 3.16 | 1.94 | 7.7 | 6.6
Live | 211636497 |  | 9.5 | 16 | 26000 | 20590 | 16200 | 2.98 | 2.61 | 25610 | 2.97 | 1.86 | 8.1 | 7.05
Live | 212982596 |  | 9.5 | 15.5 | 51860 | 31470 | 34000 | 3.04 | 2.41 | 49130 | 3.16 | 1.94 | 7.7 | 6.6
Live | 212982595 |  | 9.5 | 15.5 | 51860 | 31470 | 34000 | 3.04 | 2.41 | 49130 | 3.16 | 1.94 | 7.7 | 6.6
Live | 212982594 |  | 9.5 | 15.5 | 51860 | 31470 | 34000 | 3.04 | 2.41 | 49130 | 3.16 | 1.94 | 7.7 | 6.6
Live | 212982593 |  | 9.5 | 15.5 | 51860 | 31470 | 34000 | 3.04 | 2.41 | 49130 | 3.16 | 1.94 | 7.7 | 6.6
Live | 212982592 |  | 9.5 | 15.5 | 51860 | 31470 | 34000 | 3.04 | 2.41 | 49130 | 3.16 | 1.94 | 7.7 | 6.6
Live | 212982591 |  | 9.5 | 15.5 | 51860 | 31470 | 34000 | 3.04 | 2.41 | 49130 | 3.16 | 1.94 | 7.7 | 6.6
Live | 211636496 |  | 9.5 | 16 | 26000 | 20590 | 16200 | 2.98 | 2.61 | 25610 | 2.97 | 1.86 | 8.1 | 7.05
Live | 212982590 |  | 9.5 | 15.5 | 51860 | 31470 | 34000 | 3.04 | 2.41 | 49130 | 3.16 | 1.94 | 7.7 | 6.6
Live | 212982589 |  | 9.5 | 15.5 | 51860 | 31470 | 34000 | 3.04 | 2.41 | 49130 | 3.16 | 1.94 | 7.7 | 6.6
Live | 211636495 |  | 9.5 | 16 | 26000 | 20590 | 16200 | 2.98 | 2.61 | 25610 | 2.97 | 1.86 | 8.1 | 7.05
Live | 211636494 |  | 9.5 | 16 | 26000 | 20590 | 16200 | 2.98 | 2.61 | 25610 | 2.97 | 1.86 | 8.1 | 7.05
Live | 212982575 |  | 9.5 | 15.5 | 51310 | 31470 | 34000 | 3.04 | 2.39 | 48630 | 3.11 | 1.96 | 7.7 | 6.6
Live | 212982574 |  | 9.5 | 15.5 | 51310 | 31260 | 34000 | 3.04 | 2.39 | 48630 | 3.11 | 1.94 | 7.7 | 6.6
Live | 212982573 |  | 9.5 | 15.5 | 51310 | 31260 | 34000 | 3.04 | 2.39 | 48630 | 3.11 | 1.94 | 7.7 | 6.6
Live | 211636493 |  | 9.5 | 16 | 26000 | 20590 | 16200 | 2.98 | 2.61 | 25610 | 2.97 | 1.86 | 8.1 | 7.05
Live | 212982572 |  | 9.5 | 15.5 | 51310 | 31260 | 34000 | 3.04 | 2.39 | 48630 | 3.11 | 1.94 | 7.7 | 6.6
Live | 212982571 |  | 9.5 | 15.5 | 51310 | 31260 | 34000 | 3.04 | 2.39 | 48630 | 3.11 | 1.94 | 7.7 | 6.6
Live | 212982570 |  | 9.5 | 15.5 | 51310 | 31260 | 34000 | 3.04 | 2.39 | 48630 | 3.11 | 1.94 | 7.7 | 6.6
Live | 212982569 |  | 9.5 | 15.5 | 51310 | 31260 | 34000 | 3.04 | 2.39 | 48630 | 3.11 | 1.94 | 7.7 | 6.6
Live | 212982568 |  | 9.5 | 15.5 | 51310 | 31260 | 34000 | 3.04 | 2.39 | 48630 | 3.11 | 1.94 | 7.7 | 6.6
Live | 212982567 |  | 9.5 | 15.5 | 51310 | 31260 | 34000 | 3.04 | 2.39 | 48630 | 3.11 | 1.94 | 7.7 | 6.6
Live | 211636492 |  | 9.5 | 16 | 26000 | 20590 | 16200 | 2.98 | 2.61 | 25610 | 2.97 | 1.86 | 8.1 | 7.05
Live | 212982566 |  | 9.5 | 15.5 | 51310 | 31260 | 34000 | 3.04 | 2.39 | 48630 | 3.11 | 1.94 | 7.7 | 6.6
Live | 212982565 |  | 9.5 | 15.5 | 51310 | 31260 | 34000 | 3.04 | 2.39 | 48630 | 3.11 | 1.94 | 7.7 | 6.6
Live | 212982563 |  | 9.5 | 15.2 | 50220 | 31260 | 34000 | 3.04 | 2.39 | 49640 | 3.09 | 1.94 | 7.7 | 6.6
Live | 212982562 |  | 9.5 | 15.2 | 50220 | 31670 | 34400 | 3.04 | 2.39 | 49640 | 3.09 | 1.92 | 7.7 | 6.65
Live | 212982561 |  | 9.5 | 15.2 | 50220 | 31670 | 34400 | 3.04 | 2.39 | 49640 | 3.09 | 1.92 | 7.7 | 6.65
Live | 211636491 |  | 9.5 | 16 | 26000 | 20590 | 16200 | 2.98 | 2.61 | 25610 | 2.97 | 1.86 | 8.1 | 7.05
Live | 212982560 |  | 9.5 | 15.2 | 50220 | 31670 | 34400 | 3.04 | 2.39 | 49640 | 3.09 | 1.92 | 7.7 | 6.65
Live | 212982559 |  | 9.5 | 15.2 | 50220 | 31670 | 34400 | 3.04 | 2.39 | 49640 | 3.09 | 1.92 | 7.7 | 6.65
Live | 212982558 |  | 9.5 | 15.2 | 50220 | 31670 | 34400 | 3.04 | 2.39 | 49640 | 3.09 | 1.92 | 7.7 | 6.65
Live | 212982557 |  | 9.5 | 15.2 | 50220 | 31670 | 34400 | 3.04 | 2.39 | 49640 | 3.09 | 1.92 | 7.7 | 6.65
Live | 212982556 |  | 9.5 | 15.2 | 50220 | 31670 | 34400 | 3.04 | 2.39 | 49640 | 3.09 | 1.92 | 7.7 | 6.65
Live | 211636490 |  | 9.5 | 16 | 26000 | 20590 | 16200 | 2.98 | 2.61 | 25610 | 2.97 | 1.86 | 8.1 | 7.05
Live | 212982555 |  | 9.5 | 15.2 | 50220 | 31670 | 34400 | 3.04 | 2.39 | 49640 | 3.09 | 1.92 | 7.7 | 6.65
Live | 212982554 |  | 9.5 | 15.2 | 50220 | 31670 | 34400 | 3.04 | 2.39 | 49640 | 3.09 | 1.92 | 7.7 | 6.65
Live | 212982553 |  | 9.5 | 15.2 | 50220 | 31670 | 34400 | 3.04 | 2.39 | 49640 | 3.09 | 1.92 | 7.7 | 6.65
Live | 211636489 |  | 9.5 | 16 | 25790 | 20380 | 16100 | 2.98 | 2.57 | 25410 | 2.89 | 1.84 | 8.1 | 6.95
Live | 211636488 |  | 9.5 | 16 | 25790 | 20380 | 16100 | 2.98 | 2.57 | 25410 | 2.89 | 1.84 | 8.1 | 6.95
Live | 211636487 |  | 9.5 | 16 | 25790 | 20380 | 16100 | 2.98 | 2.57 | 25410 | 2.89 | 1.84 | 8.1 | 6.95
Live | 211636486 |  | 9.5 | 16 | 25790 | 20380 | 16100 | 2.98 | 2.57 | 25410 | 2.89 | 1.84 | 8.1 | 6.95
Live | 211636485 |  | 9.5 | 16 | 25790 | 20380 | 16100 | 2.98 | 2.57 | 25410 | 2.89 | 1.84 | 8.1 | 6.95
Live | 211636484 |  | 9.5 | 16 | 25790 | 20380 | 16100 | 2.98 | 2.57 | 25410 | 2.89 | 1.84 | 8.1 | 6.95
Live | 211636483 |  | 9.5 | 16 | 25790 | 20380 | 16100 | 2.98 | 2.57 | 25410 | 2.89 | 1.84 | 8.1 | 6.95
Live | 211636482 |  | 9.5 | 16 | 25790 | 20380 | 16100 | 2.98 | 2.57 | 25410 | 2.89 | 1.84 | 8.1 | 6.95
Live | 211636481 |  | 9.5 | 16 | 25790 | 20380 | 16100 | 2.98 | 2.57 | 25410 | 2.89 | 1.84 | 8.1 | 6.95
Live | 211636480 |  | 9.5 | 16 | 25790 | 20380 | 16100 | 2.98 | 2.57 | 25410 | 2.89 | 1.84 | 8.1 | 6.95
Live | 212981297 |  | 9.5 | 15.5 | 51860 | 32080 | 34600 | 3.04 | 2.41 | 49130 | 3.18 | 1.9 | 7.7 | 6.65
Live | 212981296 |  | 9.5 | 15.5 | 51860 | 31470 | 34000 | 3.04 | 2.41 | 49130 | 3.18 | 1.96 | 7.7 | 6.6
Live | 212981295 |  | 9.5 | 15.5 | 51860 | 31470 | 34000 | 3.04 | 2.41 | 49130 | 3.18 | 1.96 | 7.7 | 6.6
Live | 212981294 |  | 9.5 | 15.5 | 51860 | 31470 | 34000 | 3.04 | 2.41 | 49130 | 3.18 | 1.96 | 7.7 | 6.6
Live | 211636479 |  | 9.5 | 15.5 | 26000 | 20590 | 16300 | 2.98 | 2.61 | 25610 | 2.94 | 1.86 | 8.1 | 7
Live | 212981293 |  | 9.5 | 15.5 | 51860 | 31470 | 34000 | 3.04 | 2.41 | 49130 | 3.18 | 1.96 | 7.7 | 6.6
Live | 212981292 |  | 9.5 | 15.5 | 51860 | 31470 | 34000 | 3.04 | 2.41 | 49130 | 3.18 | 1.96 | 7.7 | 6.6
Live | 212981291 |  | 9.5 | 15.5 | 51860 | 31470 | 34000 | 3.04 | 2.41 | 49130 | 3.18 | 1.96 | 7.7 | 6.6
Live | 212981290 |  | 9.5 | 15.5 | 51860 | 31470 | 34000 | 3.04 | 2.41 | 49130 | 3.18 | 1.96 | 7.7 | 6.6
Live | 212981289 |  | 9.5 | 15.5 | 51860 | 31470 | 34000 | 3.04 | 2.41 | 49130 | 3.18 | 1.96 | 7.7 | 6.6
Live | 211636478 |  | 9.5 | 15.5 | 26000 | 20590 | 16300 | 2.98 | 2.61 | 25610 | 2.94 | 1.86 | 8.1 | 7
Live | 212981288 |  | 9.5 | 15.5 | 51860 | 31470 | 34000 | 3.04 | 2.41 | 49130 | 3.18 | 1.96 | 7.7 | 6.6
Live | 212981287 |  | 9.5 | 15.5 | 51310 | 31470 | 34000 | 3.04 | 2.39 | 49130 | 3.14 | 1.96 | 7.7 | 6.6
Live | 212981286 |  | 9.5 | 15.5 | 51310 | 31260 | 34000 | 3.04 | 2.39 | 49130 | 3.14 | 1.94 | 7.7 | 6.6
Live | 212981285 |  | 9.5 | 15.5 | 51310 | 31260 | 34000 | 3.04 | 2.39 | 49130 | 3.14 | 1.94 | 7.7 | 6.6
Live | 212981284 |  | 9.5 | 15.5 | 51310 | 31260 | 34000 | 3.04 | 2.39 | 49130 | 3.14 | 1.94 | 7.7 | 6.6
Live | 211636477 |  | 9.5 | 15.5 | 26000 | 20590 | 16300 | 2.98 | 2.61 | 25610 | 2.94 | 1.86 | 8.1 | 7
Live | 212981283 |  | 9.5 | 15.5 | 51310 | 31260 | 34000 | 3.04 | 2.39 | 49130 | 3.14 | 1.94 | 7.7 | 6.6
Live | 212981282 |  | 9.5 | 15.5 | 51310 | 31260 | 34000 | 3.04 | 2.39 | 49130 | 3.14 | 1.94 | 7.7 | 6.6
Live | 212981281 |  | 9.5 | 15.5 | 51310 | 31260 | 34000 | 3.04 | 2.39 | 49130 | 3.14 | 1.94 | 7.7 | 6.6
Live | 212981280 |  | 9.5 | 15.5 | 51310 | 31260 | 34000 | 3.04 | 2.39 | 49130 | 3.14 | 1.94 | 7.7 | 6.6
Live | 212981279 |  | 9.5 | 15.5 | 51310 | 31260 | 34000 | 3.04 | 2.39 | 49130 | 3.14 | 1.94 | 7.7 | 6.6
Live | 211636476 |  | 9.5 | 15.5 | 26000 | 20590 | 16300 | 2.98 | 2.61 | 25610 | 2.94 | 1.86 | 8.1 | 7
Live | 212981278 |  | 9.5 | 15.5 | 51310 | 31260 | 34000 | 3.04 | 2.39 | 49130 | 3.14 | 1.94 | 7.7 | 6.6
Live | 212981277 |  | 9.5 | 15.2 | 50220 | 31260 | 34000 | 3.04 | 2.39 | 50140 | 3.11 | 1.94 | 7.8 | 6.6
Live | 212981276 |  | 9.5 | 15.2 | 50220 | 31670 | 34400 | 3.04 | 2.39 | 50140 | 3.11 | 1.92 | 7.8 | 6.65
Live | 212981275 |  | 9.5 | 15.2 | 50220 | 31670 | 34400 | 3.04 | 2.39 | 50140 | 3.11 | 1.92 | 7.8 | 6.65
Live | 212981274 |  | 9.5 | 15.2 | 50220 | 31670 | 34400 | 3.04 | 2.39 | 50140 | 3.11 | 1.92 | 7.8 | 6.65
Live | 212981273 |  | 9.5 | 15.2 | 50220 | 31670 | 34400 | 3.04 | 2.39 | 50140 | 3.11 | 1.92 | 7.8 | 6.65
Live | 212981272 |  | 9.5 | 15.2 | 50220 | 31670 | 34400 | 3.04 | 2.39 | 50140 | 3.11 | 1.92 | 7.8 | 6.65
Live | 212981271 |  | 9.5 | 15.2 | 50220 | 31670 | 34400 | 3.04 | 2.39 | 50140 | 3.11 | 1.92 | 7.8 | 6.65
Live | 211636475 |  | 9.5 | 15.5 | 26000 | 20590 | 16300 | 2.98 | 2.61 | 25610 | 2.94 | 1.86 | 8.1 | 7
Live | 212981270 |  | 9.5 | 15.2 | 50220 | 31670 | 34400 | 3.04 | 2.39 | 50140 | 3.11 | 1.92 | 7.8 | 6.65
Live | 212981269 |  | 9.5 | 15.2 | 50220 | 31670 | 34400 | 3.04 | 2.39 | 50140 | 3.11 | 1.92 | 7.8 | 6.65
Live | 212981268 |  | 9.5 | 15.2 | 50220 | 31670 | 34400 | 3.04 | 2.39 | 50140 | 3.11 | 1.92 | 7.8 | 6.65
Live | 212981194 |  | 9.5 | 15.2 | 51860 | 32080 | 34600 | 3.04 | 2.41 | 49130 | 3.18 | 1.9 | 7.7 | 6.65
Live | 212981193 |  | 9.5 | 15.2 | 51860 | 31470 | 34000 | 3.04 | 2.41 | 49130 | 3.18 | 1.96 | 7.7 | 6.6
Live | 212981192 |  | 9.5 | 15.2 | 51860 | 31470 | 34000 | 3.04 | 2.41 | 49130 | 3.18 | 1.96 | 7.7 | 6.6
Live | 211636474 |  | 9.5 | 15.5 | 26000 | 20590 | 16300 | 2.98 | 2.61 | 25610 | 2.94 | 1.86 | 8.1 | 7
Live | 212981191 |  | 9.5 | 15.2 | 51860 | 31470 | 34000 | 3.04 | 2.41 | 49130 | 3.18 | 1.96 | 7.7 | 6.6
Live | 212981190 |  | 9.5 | 15.2 | 51860 | 31470 | 34000 | 3.04 | 2.41 | 49130 | 3.18 | 1.96 | 7.7 | 6.6
Live | 212981189 |  | 9.5 | 15.2 | 51860 | 31470 | 34000 | 3.04 | 2.41 | 49130 | 3.18 | 1.96 | 7.7 | 6.6
Live | 212981188 |  | 9.5 | 15.2 | 51860 | 31470 | 34000 | 3.04 | 2.41 | 49130 | 3.18 | 1.96 | 7.7 | 6.6
Live | 212981187 |  | 9.5 | 15.2 | 51860 | 31470 | 34000 | 3.04 | 2.41 | 49130 | 3.18 | 1.96 | 7.7 | 6.6
Live | 211636473 |  | 9.5 | 15.5 | 26000 | 20590 | 16300 | 2.98 | 2.61 | 25610 | 2.94 | 1.86 | 8.1 | 7
Live | 212981186 |  | 9.5 | 15.2 | 51860 | 31470 | 34000 | 3.04 | 2.41 | 49130 | 3.18 | 1.96 | 7.7 | 6.6
Live | 212981185 |  | 9.5 | 15.2 | 51860 | 31470 | 34000 | 3.04 | 2.41 | 49130 | 3.18 | 1.96 | 7.7 | 6.6
Live | 212981184 |  | 9.5 | 15.2 | 51860 | 31470 | 34000 | 3.04 | 2.41 | 49130 | 3.18 | 1.96 | 7.7 | 6.6
Live | 212981183 |  | 9.5 | 15.2 | 51310 | 31470 | 34000 | 3.04 | 2.39 | 49130 | 3.14 | 1.96 | 7.7 | 6.6
Live | 212981182 |  | 9.5 | 15.2 | 51310 | 31260 | 34000 | 3.04 | 2.39 | 49130 | 3.14 | 1.94 | 7.7 | 6.6
Live | 212981181 |  | 9.5 | 15.2 | 51310 | 31260 | 34000 | 3.04 | 2.39 | 49130 | 3.14 | 1.94 | 7.7 | 6.6
Live | 212981180 |  | 9.5 | 15.2 | 51310 | 31260 | 34000 | 3.04 | 2.39 | 49130 | 3.14 | 1.94 | 7.7 | 6.6
Live | 211636472 |  | 9.5 | 15.5 | 26000 | 20590 | 16300 | 2.98 | 2.61 | 25610 | 2.94 | 1.86 | 8.1 | 7
Live | 212981179 |  | 9.5 | 15.2 | 51310 | 31260 | 34000 | 3.04 | 2.39 | 49130 | 3.14 | 1.94 | 7.7 | 6.6
Live | 212981178 |  | 9.5 | 15.2 | 51310 | 31260 | 34000 | 3.04 | 2.39 | 49130 | 3.14 | 1.94 | 7.7 | 6.6
Live | 212981177 |  | 9.5 | 15.2 | 51310 | 31260 | 34000 | 3.04 | 2.39 | 49130 | 3.14 | 1.94 | 7.7 | 6.6
Live | 212981176 |  | 9.5 | 15.2 | 51310 | 31260 | 34000 | 3.04 | 2.39 | 49130 | 3.14 | 1.94 | 7.7 | 6.6
Live | 212981175 |  | 9.5 | 15.2 | 51310 | 31260 | 34000 | 3.04 | 2.39 | 49130 | 3.14 | 1.94 | 7.7 | 6.6
Live | 212981174 |  | 9.5 | 15.2 | 51310 | 31260 | 34000 | 3.04 | 2.39 | 49130 | 3.14 | 1.94 | 7.7 | 6.6
Live | 212981173 |  | 9.5 | 15.2 | 51310 | 31260 | 34000 | 3.04 | 2.39 | 49130 | 3.14 | 1.94 | 7.7 | 6.6
Live | 212981172 |  | 9.5 | 15 | 50220 | 31260 | 34000 | 3.04 | 2.39 | 50140 | 3.11 | 1.94 | 7.7 | 6.6
Live | 211636471 |  | 9.5 | 15.5 | 26000 | 20590 | 16300 | 2.98 | 2.61 | 25610 | 2.94 | 1.86 | 8.1 | 7
Live | 212981171 |  | 9.5 | 15 | 50220 | 31870 | 34400 | 3.04 | 2.39 | 50140 | 3.11 | 1.92 | 7.7 | 6.65
Live | 212981170 |  | 9.5 | 15 | 50220 | 31870 | 34400 | 3.04 | 2.39 | 50140 | 3.11 | 1.92 | 7.7 | 6.65
Live | 212981169 |  | 9.5 | 15 | 50220 | 31870 | 34400 | 3.04 | 2.39 | 50140 | 3.11 | 1.92 | 7.7 | 6.65
Live | 212981168 |  | 9.5 | 15 | 50220 | 31870 | 34400 | 3.04 | 2.39 | 50140 | 3.11 | 1.92 | 7.7 | 6.65
Live | 212981167 |  | 9.5 | 15 | 50220 | 31870 | 34400 | 3.04 | 2.39 | 50140 | 3.11 | 1.92 | 7.7 | 6.65
Live | 212981166 |  | 9.5 | 15 | 50220 | 31870 | 34400 | 3.04 | 2.39 | 50140 | 3.11 | 1.92 | 7.7 | 6.65
Live | 212981165 |  | 9.5 | 15 | 50220 | 31870 | 34400 | 3.04 | 2.39 | 50140 | 3.11 | 1.92 | 7.7 | 6.65
Live | 211636470 |  | 9.5 | 15.5 | 26000 | 20590 | 16300 | 2.98 | 2.61 | 25610 | 2.94 | 1.86 | 8.1 | 7
Live | 212981164 |  | 9.5 | 15 | 50220 | 31870 | 34400 | 3.04 | 2.39 | 50140 | 3.11 | 1.92 | 7.7 | 6.65
Live | 212981163 |  | 9.5 | 15 | 50220 | 31870 | 34400 | 3.04 | 2.39 | 50140 | 3.11 | 1.92 | 7.7 | 6.65
Live | 212981162 |  | 9.5 | 15 | 50220 | 31870 | 34400 | 3.04 | 2.39 | 50140 | 3.11 | 1.92 | 7.7 | 6.65
Live | 212981087 |  | 9.5 | 15.5 | 52400 | 32080 | 34600 | 3.04 | 2.44 | 49130 | 3.2 | 1.9 | 7.8 | 6.65
Live | 212981086 |  | 9.5 | 15.5 | 52400 | 31470 | 34000 | 3.04 | 2.43 | 49130 | 3.2 | 1.96 | 7.8 | 6.6
Live | 212981085 |  | 9.5 | 15.5 | 52400 | 31470 | 34000 | 3.04 | 2.43 | 49130 | 3.2 | 1.96 | 7.8 | 6.6
Live | 211636469 |  | 9.5 | 16 | 26000 | 20590 | 16200 | 2.98 | 2.61 | 25610 | 2.97 | 1.86 | 8.1 | 7.05
Live | 212981084 |  | 9.5 | 15.5 | 52400 | 31470 | 34000 | 3.04 | 2.43 | 49130 | 3.2 | 1.96 | 7.8 | 6.6
Live | 212981083 |  | 9.5 | 15.5 | 52400 | 31470 | 34000 | 3.04 | 2.43 | 49130 | 3.2 | 1.96 | 7.8 | 6.6
Live | 212981082 |  | 9.5 | 15.5 | 52400 | 31470 | 34000 | 3.04 | 2.43 | 49130 | 3.2 | 1.96 | 7.8 | 6.6
Live | 212981081 |  | 9.5 | 15.5 | 52400 | 31470 | 34000 | 3.04 | 2.43 | 49130 | 3.2 | 1.96 | 7.8 | 6.6
Live | 212981080 |  | 9.5 | 15.5 | 52400 | 31470 | 34000 | 3.04 | 2.43 | 49130 | 3.2 | 1.96 | 7.8 | 6.6
Live | 212981079 |  | 9.5 | 15.5 | 52400 | 31470 | 34000 | 3.04 | 2.43 | 49130 | 3.2 | 1.96 | 7.8 | 6.6
Live | 212981078 |  | 9.5 | 15.5 | 52400 | 31470 | 34000 | 3.04 | 2.43 | 49130 | 3.2 | 1.96 | 7.8 | 6.6
Live | 211636468 |  | 9.5 | 16 | 26000 | 20590 | 16200 | 2.98 | 2.61 | 25610 | 2.97 | 1.86 | 8.1 | 7.05
Live | 212981077 |  | 9.5 | 15.5 | 51860 | 31470 | 34000 | 3.04 | 2.41 | 49130 | 3.16 | 1.96 | 7.7 | 6.6
Live | 212981076 |  | 9.5 | 15.5 | 51860 | 31260 | 34000 | 3.04 | 2.41 | 49130 | 3.16 | 1.94 | 7.7 | 6.6
Live | 212981075 |  | 9.5 | 15.5 | 51860 | 31260 | 34000 | 3.04 | 2.41 | 49130 | 3.16 | 1.94 | 7.7 | 6.6
Live | 212981074 |  | 9.5 | 15.5 | 51860 | 31260 | 34000 | 3.04 | 2.41 | 49130 | 3.16 | 1.94 | 7.7 | 6.6
Live | 212981073 |  | 9.5 | 15.5 | 51860 | 31260 | 34000 | 3.04 | 2.41 | 49130 | 3.16 | 1.94 | 7.7 | 6.6
Live | 212981072 |  | 9.5 | 15.5 | 51860 | 31260 | 34000 | 3.04 | 2.41 | 49130 | 3.16 | 1.94 | 7.7 | 6.6
Live | 212981071 |  | 9.5 | 15.5 | 51860 | 31260 | 34000 | 3.04 | 2.41 | 49130 | 3.16 | 1.94 | 7.7 | 6.6
Live | 211636467 |  | 9.5 | 16 | 26000 | 20590 | 16200 | 2.98 | 2.61 | 25610 | 2.97 | 1.86 | 8.1 | 7.05
Live | 212981070 |  | 9.5 | 15.5 | 51860 | 31260 | 34000 | 3.04 | 2.41 | 49130 | 3.16 | 1.94 | 7.7 | 6.6
Live | 212981069 |  | 9.5 | 15.5 | 51860 | 31260 | 34000 | 3.04 | 2.41 | 49130 | 3.16 | 1.94 | 7.7 | 6.6
Live | 212981068 |  | 9.5 | 15.5 | 51860 | 31260 | 34000 | 3.04 | 2.41 | 49130 | 3.16 | 1.94 | 7.7 | 6.6
Live | 212981067 |  | 9.5 | 15.5 | 50770 | 31260 | 34000 | 3.04 | 2.41 | 50140 | 3.13 | 1.94 | 7.8 | 6.6
Live | 212981066 |  | 9.5 | 15.5 | 50770 | 31670 | 34400 | 3.04 | 2.41 | 50140 | 3.13 | 1.94 | 7.8 | 6.65
Live | 212981065 |  | 9.5 | 15.5 | 50770 | 31670 | 34400 | 3.04 | 2.41 | 50140 | 3.13 | 1.94 | 7.8 | 6.65
Live | 211636466 |  | 9.5 | 16 | 26000 | 20590 | 16200 | 2.98 | 2.61 | 25610 | 2.97 | 1.86 | 8.1 | 7.05
Live | 212981064 |  | 9.5 | 15.5 | 50770 | 31670 | 34400 | 3.04 | 2.41 | 50140 | 3.13 | 1.94 | 7.8 | 6.65
Live | 212981063 |  | 9.5 | 15.5 | 50770 | 31670 | 34400 | 3.04 | 2.41 | 50140 | 3.13 | 1.94 | 7.8 | 6.65
Live | 212981062 |  | 9.5 | 15.5 | 50770 | 31670 | 34400 | 3.04 | 2.41 | 50140 | 3.13 | 1.94 | 7.8 | 6.65
Live | 212981061 |  | 9.5 | 15.5 | 50770 | 31670 | 34400 | 3.04 | 2.41 | 50140 | 3.13 | 1.94 | 7.8 | 6.65
Live | 212981060 |  | 9.5 | 15.5 | 50770 | 31670 | 34400 | 3.04 | 2.41 | 50140 | 3.13 | 1.94 | 7.8 | 6.65
Live | 212981059 |  | 9.5 | 15.5 | 50770 | 31670 | 34400 | 3.04 | 2.41 | 50140 | 3.13 | 1.94 | 7.8 | 6.65
Live | 212981058 |  | 9.5 | 15.5 | 50770 | 31670 | 34400 | 3.04 | 2.41 | 50140 | 3.13 | 1.94 | 7.8 | 6.65
Live | 211636465 |  | 9.5 | 16 | 26000 | 20590 | 16200 | 2.98 | 2.61 | 25610 | 2.97 | 1.86 | 8.1 | 7.05
Live | 212980861 |  | 9.5 | 15.5 | 51860 | 31870 | 34600 | 3.04 | 2.41 | 49130 | 3.16 | 1.9 | 7.7 | 6.65
Live | 212980860 |  | 9.5 | 15.5 | 51860 | 31260 | 34000 | 3.04 | 2.41 | 49130 | 3.16 | 1.96 | 7.7 | 6.6
Live | 212980859 |  | 9.5 | 15.5 | 51860 | 31260 | 34000 | 3.04 | 2.41 | 49130 | 3.16 | 1.96 | 7.7 | 6.6
Live | 212980858 |  | 9.5 | 15.5 | 51860 | 31260 | 34000 | 3.04 | 2.41 | 49130 | 3.16 | 1.96 | 7.7 | 6.6
Live | 212980857 |  | 9.5 | 15.5 | 51860 | 31260 | 34000 | 3.04 | 2.41 | 49130 | 3.16 | 1.96 | 7.7 | 6.6
Live | 212980856 |  | 9.5 | 15.5 | 51860 | 31260 | 34000 | 3.04 | 2.41 | 49130 | 3.16 | 1.96 | 7.7 | 6.6
Live | 212980855 |  | 9.5 | 15.5 | 51860 | 31260 | 34000 | 3.04 | 2.41 | 49130 | 3.16 | 1.96 | 7.7 | 6.6
Live | 211636464 |  | 9.5 | 16 | 26000 | 20590 | 16200 | 2.98 | 2.61 | 25610 | 2.97 | 1.86 | 8.1 | 7.05
Live | 212980854 |  | 9.5 | 15.5 | 51860 | 31260 | 34000 | 3.04 | 2.41 | 49130 | 3.16 | 1.96 | 7.7 | 6.6
Live | 212980853 |  | 9.5 | 15.5 | 51860 | 31260 | 34000 | 3.04 | 2.41 | 49130 | 3.16 | 1.96 | 7.7 | 6.6
Live | 212980852 |  | 9.5 | 15.5 | 51860 | 31260 | 34000 | 3.04 | 2.41 | 49130 | 3.16 | 1.96 | 7.7 | 6.6
Live | 212980851 |  | 9.5 | 15.5 | 51860 | 31260 | 34000 | 3.04 | 2.41 | 49130 | 3.16 | 1.96 | 7.7 | 6.6
Live | 212980850 |  | 9.5 | 15.5 | 51860 | 31260 | 34000 | 3.04 | 2.41 | 49130 | 3.16 | 1.96 | 7.7 | 6.6
Live | 212980849 |  | 9.5 | 15.2 | 52400 | 31260 | 34000 | 3.04 | 2.44 | 49640 | 3.22 | 1.96 | 7.8 | 6.6
Live | 212980848 |  | 9.5 | 15.2 | 52400 | 31470 | 34200 | 3.04 | 2.43 | 49640 | 3.22 | 1.96 | 7.8 | 6.6
Live | 211636463 |  | 9.5 | 16 | 26000 | 20590 | 16200 | 2.98 | 2.61 | 25610 | 2.97 | 1.86 | 8.1 | 7.05
Live | 212980847 |  | 9.5 | 15.2 | 52400 | 31470 | 34200 | 3.04 | 2.43 | 49640 | 3.22 | 1.96 | 7.8 | 6.6
Live | 212980846 |  | 9.5 | 15.2 | 52400 | 31470 | 34200 | 3.04 | 2.43 | 49640 | 3.22 | 1.96 | 7.8 | 6.6
Live | 212980845 |  | 9.5 | 15.2 | 52400 | 31470 | 34200 | 3.04 | 2.43 | 49640 | 3.22 | 1.96 | 7.8 | 6.6
Live | 212980844 |  | 9.5 | 15.2 | 52400 | 31470 | 34200 | 3.04 | 2.43 | 49640 | 3.22 | 1.96 | 7.8 | 6.6
Live | 212980843 |  | 9.5 | 15.2 | 52400 | 31470 | 34200 | 3.04 | 2.43 | 49640 | 3.22 | 1.96 | 7.8 | 6.6
Live | 212980842 |  | 9.5 | 15.2 | 52400 | 31470 | 34200 | 3.04 | 2.43 | 49640 | 3.22 | 1.96 | 7.8 | 6.6
Live | 212980841 |  | 9.5 | 15.2 | 52400 | 31470 | 34200 | 3.04 | 2.43 | 49640 | 3.22 | 1.96 | 7.8 | 6.6
Live | 211636462 |  | 9.5 | 16 | 26000 | 20590 | 16200 | 2.98 | 2.61 | 25610 | 2.97 | 1.86 | 8.1 | 7.05
Live | 212980840 |  | 9.5 | 15.2 | 52400 | 31470 | 34200 | 3.04 | 2.43 | 49640 | 3.22 | 1.96 | 7.8 | 6.6
Live | 212980839 |  | 9.5 | 15.2 | 52400 | 31470 | 34200 | 3.04 | 2.43 | 49640 | 3.22 | 1.96 | 7.8 | 6.6
Live | 212980838 |  | 9.5 | 15.2 | 52400 | 31470 | 34200 | 3.04 | 2.43 | 49640 | 3.22 | 1.96 | 7.8 | 6.6
Live | 212980837 |  | 9.5 | 15.5 | 51310 | 31470 | 34200 | 3.04 | 2.39 | 48630 | 3.11 | 1.96 | 7.7 | 6.6
Live | 212980836 |  | 9.5 | 15.5 | 51310 | 31260 | 33800 | 3.04 | 2.39 | 48630 | 3.11 | 1.94 | 7.7 | 6.6
Live | 212980835 |  | 9.5 | 15.5 | 51310 | 31260 | 33800 | 3.04 | 2.39 | 48630 | 3.11 | 1.94 | 7.7 | 6.6
Live | 211636461 |  | 9.5 | 16 | 26000 | 20590 | 16200 | 2.98 | 2.61 | 25610 | 2.97 | 1.86 | 8.1 | 7.05
Live | 212980834 |  | 9.5 | 15.5 | 51310 | 31260 | 33800 | 3.04 | 2.39 | 48630 | 3.11 | 1.94 | 7.7 | 6.6
Live | 212980833 |  | 9.5 | 15.5 | 51310 | 31260 | 33800 | 3.04 | 2.39 | 48630 | 3.11 | 1.94 | 7.7 | 6.6
Live | 212980832 |  | 9.5 | 15.5 | 51310 | 31260 | 33800 | 3.04 | 2.39 | 48630 | 3.11 | 1.94 | 7.7 | 6.6
Live | 212980831 |  | 9.5 | 15.5 | 51310 | 31260 | 33800 | 3.04 | 2.39 | 48630 | 3.11 | 1.94 | 7.7 | 6.6
Live | 212980830 |  | 9.5 | 15.5 | 51310 | 31260 | 33800 | 3.04 | 2.39 | 48630 | 3.11 | 1.94 | 7.7 | 6.6
Live | 212980829 |  | 9.5 | 15.5 | 51310 | 31260 | 33800 | 3.04 | 2.39 | 48630 | 3.11 | 1.94 | 7.7 | 6.6
Live | 211636460 |  | 9.5 | 16 | 26000 | 20590 | 16200 | 2.98 | 2.61 | 25610 | 2.97 | 1.86 | 8.1 | 7.05
Live | 212980828 |  | 9.5 | 15.5 | 51310 | 31260 | 33800 | 3.04 | 2.39 | 48630 | 3.11 | 1.94 | 7.7 | 6.6
Live | 212980827 |  | 9.5 | 15.5 | 51310 | 31260 | 33800 | 3.04 | 2.39 | 48630 | 3.11 | 1.94 | 7.7 | 6.6
Live | 212980826 |  | 9.5 | 15.5 | 51310 | 31260 | 33800 | 3.04 | 2.39 | 48630 | 3.11 | 1.94 | 7.7 | 6.6
Live | 212980825 |  | 9.5 | 15.5 | 50220 | 31260 | 33800 | 3.04 | 2.39 | 49640 | 3.12 | 1.94 | 7.7 | 6.6
Live | 212980824 |  | 9.5 | 15.5 | 50220 | 31670 | 34200 | 3.04 | 2.39 | 49640 | 3.12 | 1.92 | 7.7 | 6.65
Live | 212980823 |  | 9.5 | 15.5 | 50220 | 31670 | 34200 | 3.04 | 2.39 | 49640 | 3.12 | 1.92 | 7.7 | 6.65
Live | 211636459 |  | 9.5 | 16 | 26220 | 20590 | 16200 | 2.97 | 2.64 | 25610 | 2.97 | 1.86 | 8.1 | 7.05
Live | 212980822 |  | 9.5 | 15.5 | 50220 | 31670 | 34200 | 3.04 | 2.39 | 49640 | 3.12 | 1.92 | 7.7 | 6.65
Live | 212980821 |  | 9.5 | 15.5 | 50220 | 31670 | 34200 | 3.04 | 2.39 | 49640 | 3.12 | 1.92 | 7.7 | 6.65
Live | 212980820 |  | 9.5 | 15.5 | 50220 | 31670 | 34200 | 3.04 | 2.39 | 49640 | 3.12 | 1.92 | 7.7 | 6.65
Live | 212980819 |  | 9.5 | 15.5 | 50220 | 31670 | 34200 | 3.04 | 2.39 | 49640 | 3.12 | 1.92 | 7.7 | 6.65
Live | 212980818 |  | 9.5 | 15.5 | 50220 | 31670 | 34200 | 3.04 | 2.39 | 49640 | 3.12 | 1.92 | 7.7 | 6.65
Live | 211636458 |  | 9.5 | 16 | 26220 | 20590 | 16200 | 2.97 | 2.64 | 25610 | 2.97 | 1.86 | 8.1 | 7.05
Live | 212980817 |  | 9.5 | 15.5 | 50220 | 31670 | 34200 | 3.04 | 2.39 | 49640 | 3.12 | 1.92 | 7.7 | 6.65
Live | 212980816 |  | 9.5 | 15.5 | 50220 | 31670 | 34200 | 3.04 | 2.39 | 49640 | 3.12 | 1.92 | 7.7 | 6.65
Live | 212980815 |  | 9.5 | 15.5 | 50220 | 31670 | 34200 | 3.04 | 2.39 | 49640 | 3.12 | 1.92 | 7.7 | 6.65
Live | 212980814 |  | 9.5 | 15.5 | 50220 | 31670 | 34200 | 3.04 | 2.39 | 49640 | 3.12 | 1.92 | 7.7 | 6.65
Live | 212980813 |  | 9.5 | 15.5 | 50220 | 31670 | 34200 | 3.04 | 2.39 | 49640 | 3.09 | 1.92 | 7.7 | 6.65
Live | 211636457 |  | 9.5 | 16 | 26220 | 20590 | 16200 | 2.97 | 2.64 | 25610 | 2.97 | 1.86 | 8.1 | 7.05
Live | 212980812 |  | 9.5 | 15.5 | 50220 | 31670 | 34200 | 3.04 | 2.39 | 49640 | 3.09 | 1.92 | 7.7 | 6.65
Live | 212980811 |  | 9.5 | 15.5 | 50220 | 31670 | 34200 | 3.04 | 2.39 | 49640 | 3.09 | 1.92 | 7.7 | 6.65
Live | 212980810 |  | 9.5 | 15.5 | 50220 | 31670 | 34200 | 3.04 | 2.39 | 49640 | 3.09 | 1.92 | 7.7 | 6.65
Live | 212980809 |  | 9.5 | 15.5 | 50220 | 31670 | 34200 | 3.04 | 2.39 | 49640 | 3.09 | 1.92 | 7.7 | 6.65
Live | 212980808 |  | 9.5 | 15.5 | 50220 | 31670 | 34200 | 3.04 | 2.39 | 49640 | 3.09 | 1.92 | 7.7 | 6.65
Live | 211636456 |  | 9.5 | 16 | 26220 | 20590 | 16200 | 2.97 | 2.64 | 25610 | 2.97 | 1.86 | 8.1 | 7.05
Live | 212980807 |  | 9.5 | 15.5 | 50220 | 31670 | 34200 | 3.04 | 2.39 | 49640 | 3.09 | 1.92 | 7.7 | 6.65
Live | 212980806 |  | 9.5 | 15.5 | 50220 | 31670 | 34200 | 3.04 | 2.39 | 49640 | 3.09 | 1.92 | 7.7 | 6.65
Live | 212980805 |  | 9.5 | 15.5 | 50220 | 31670 | 34200 | 3.04 | 2.39 | 49640 | 3.09 | 1.92 | 7.7 | 6.65
Live | 212980804 |  | 9.5 | 15.5 | 50220 | 31670 | 34200 | 3.04 | 2.39 | 49640 | 3.09 | 1.92 | 7.7 | 6.65
Live | 212980803 |  | 9.5 | 15.5 | 50220 | 31670 | 34200 | 3.04 | 2.39 | 49640 | 3.09 | 1.92 | 7.7 | 6.65
Live | 212980802 |  | 9.5 | 15.5 | 50220 | 31670 | 34200 | 3.04 | 2.39 | 49640 | 3.09 | 1.92 | 7.7 | 6.65
Live | 211636455 |  | 9.5 | 16 | 26220 | 20590 | 16200 | 2.97 | 2.64 | 25610 | 2.97 | 1.86 | 8.1 | 7.05
Live | 212980669 |  | 9.5 | 15.5 | 52400 | 32080 | 34600 | 3.04 | 2.41 | 49130 | 3.18 | 1.9 | 7.8 | 6.65
Live | 212980668 |  | 9.5 | 15.5 | 52400 | 31470 | 34000 | 3.04 | 2.41 | 49130 | 3.18 | 1.96 | 7.8 | 6.65
Live | 212980667 |  | 9.5 | 15.5 | 52400 | 31470 | 34000 | 3.04 | 2.41 | 49130 | 3.18 | 1.96 | 7.8 | 6.65
Live | 212980666 |  | 9.5 | 15.5 | 52400 | 31470 | 34000 | 3.04 | 2.41 | 49130 | 3.18 | 1.96 | 7.8 | 6.65
Live | 212980665 |  | 9.5 | 15.5 | 52400 | 31470 | 34000 | 3.04 | 2.41 | 49130 | 3.18 | 1.96 | 7.8 | 6.65
Live | 211636454 |  | 9.5 | 16 | 26220 | 20590 | 16200 | 2.97 | 2.64 | 25610 | 2.97 | 1.86 | 8.1 | 7.05
Live | 212980664 |  | 9.5 | 15.5 | 52400 | 31470 | 34000 | 3.04 | 2.41 | 49130 | 3.18 | 1.96 | 7.8 | 6.65
Live | 212980663 |  | 9.5 | 15.5 | 52400 | 31470 | 34000 | 3.04 | 2.41 | 49130 | 3.18 | 1.96 | 7.8 | 6.65
Live | 212980662 |  | 9.5 | 15.5 | 52400 | 31470 | 34000 | 3.04 | 2.41 | 49130 | 3.18 | 1.96 | 7.8 | 6.65
Live | 212980661 |  | 9.5 | 15.5 | 52400 | 31470 | 34000 | 3.04 | 2.41 | 49130 | 3.18 | 1.96 | 7.8 | 6.65
Live | 212980660 |  | 9.5 | 15.5 | 51310 | 31470 | 34000 | 3.04 | 2.39 | 49130 | 3.14 | 1.96 | 7.7 | 6.65
Live | 212980659 |  | 9.5 | 15.5 | 51310 | 31260 | 34000 | 3.04 | 2.39 | 49130 | 3.14 | 1.94 | 7.7 | 6.6
Live | 211636453 |  | 9.5 | 16 | 26220 | 20590 | 16200 | 2.97 | 2.64 | 25610 | 2.97 | 1.86 | 8.1 | 7.05
Live | 212980658 |  | 9.5 | 15.5 | 51310 | 31260 | 34000 | 3.04 | 2.39 | 49130 | 3.14 | 1.94 | 7.7 | 6.6
Live | 212980657 |  | 9.5 | 15.5 | 51310 | 31260 | 34000 | 3.04 | 2.39 | 49130 | 3.14 | 1.94 | 7.7 | 6.6
Live | 212980656 |  | 9.5 | 15.5 | 51310 | 31260 | 34000 | 3.04 | 2.39 | 49130 | 3.14 | 1.94 | 7.7 | 6.6
Live | 212980655 |  | 9.5 | 15.5 | 51310 | 31260 | 34000 | 3.04 | 2.39 | 49130 | 3.14 | 1.94 | 7.7 | 6.6
Live | 212980654 |  | 9.5 | 15.5 | 51310 | 31260 | 34000 | 3.04 | 2.39 | 49130 | 3.14 | 1.94 | 7.7 | 6.6
Live | 212980653 |  | 9.5 | 15.5 | 51310 | 31260 | 34000 | 3.04 | 2.39 | 49130 | 3.14 | 1.94 | 7.7 | 6.6
Live | 211636452 |  | 9.5 | 16 | 26220 | 20590 | 16200 | 2.97 | 2.64 | 25610 | 2.97 | 1.86 | 8.1 | 7.05
Live | 212980652 |  | 9.5 | 15.5 | 51310 | 31260 | 34000 | 3.04 | 2.39 | 49130 | 3.14 | 1.94 | 7.7 | 6.6
Live | 212980651 |  | 9.5 | 15.2 | 50220 | 31260 | 34000 | 3.04 | 2.39 | 50140 | 3.13 | 1.94 | 7.8 | 6.6
Live | 212980650 |  | 9.5 | 15.2 | 50220 | 31670 | 34400 | 3.04 | 2.39 | 50140 | 3.13 | 1.92 | 7.8 | 6.65
Live | 212980649 |  | 9.5 | 15.2 | 50220 | 31670 | 34400 | 3.04 | 2.39 | 50140 | 3.13 | 1.92 | 7.8 | 6.65
Live | 212980648 |  | 9.5 | 15.2 | 50220 | 31670 | 34400 | 3.04 | 2.39 | 50140 | 3.13 | 1.92 | 7.8 | 6.65
Live | 211636451 |  | 9.5 | 16 | 26220 | 20590 | 16200 | 2.97 | 2.64 | 25610 | 2.97 | 1.86 | 8.1 | 7.05
Live | 212980647 |  | 9.5 | 15.2 | 50220 | 31670 | 34400 | 3.04 | 2.39 | 50140 | 3.13 | 1.92 | 7.8 | 6.65
Live | 212980646 |  | 9.5 | 15.2 | 50220 | 31670 | 34400 | 3.04 | 2.39 | 50140 | 3.13 | 1.92 | 7.8 | 6.65
Live | 212980645 |  | 9.5 | 15.2 | 50220 | 31670 | 34400 | 3.04 | 2.39 | 50140 | 3.13 | 1.92 | 7.8 | 6.65
Live | 212980644 |  | 9.5 | 15.2 | 50220 | 31670 | 34400 | 3.04 | 2.39 | 50140 | 3.13 | 1.92 | 7.8 | 6.65
Live | 212980643 |  | 9.5 | 15.2 | 50220 | 31670 | 34400 | 3.04 | 2.39 | 50140 | 3.13 | 1.92 | 7.8 | 6.65
Live | 211636450 |  | 9.5 | 16 | 26220 | 20590 | 16200 | 2.97 | 2.64 | 25610 | 2.97 | 1.86 | 8.1 | 7.05
Live | 212980452 |  | 9.5 | 15.5 | 52400 | 32080 | 34600 | 3.04 | 2.41 | 49640 | 3.2 | 1.9 | 7.7 | 6.65
Live | 212980451 |  | 9.5 | 15.5 | 52400 | 31470 | 34000 | 3.04 | 2.41 | 49640 | 3.2 | 1.96 | 7.7 | 6.6
Live | 212980450 |  | 9.5 | 15.5 | 52400 | 31470 | 34000 | 3.04 | 2.41 | 49640 | 3.2 | 1.96 | 7.7 | 6.6
Live | 212980449 |  | 9.5 | 15.5 | 52400 | 31470 | 34000 | 3.04 | 2.41 | 49640 | 3.2 | 1.96 | 7.7 | 6.6
Live | 212980448 |  | 9.5 | 15.5 | 52400 | 31470 | 34000 | 3.04 | 2.41 | 49640 | 3.2 | 1.96 | 7.7 | 6.6
Live | 211636449 |  | 9.5 | 15.2 | 26650 | 20990 | 16500 | 2.97 | 2.67 | 26420 | 3.1 | 1.9 | 8.5 | 7.15
Live | 212980447 |  | 9.5 | 15.5 | 52400 | 31470 | 34000 | 3.04 | 2.41 | 49640 | 3.2 | 1.96 | 7.7 | 6.6
Live | 212980446 |  | 9.5 | 15.5 | 52400 | 31470 | 34000 | 3.04 | 2.41 | 49640 | 3.2 | 1.96 | 7.7 | 6.6
Live | 212980445 |  | 9.5 | 15.5 | 52400 | 31470 | 34000 | 3.04 | 2.41 | 49640 | 3.2 | 1.96 | 7.7 | 6.6
Live | 212980444 |  | 9.5 | 15.5 | 52400 | 31470 | 34000 | 3.04 | 2.41 | 49640 | 3.2 | 1.96 | 7.7 | 6.6
Live | 212980443 |  | 9.5 | 15.5 | 52400 | 31470 | 34000 | 3.04 | 2.41 | 49640 | 3.2 | 1.96 | 7.7 | 6.6
Live | 212980442 |  | 9.5 | 15.5 | 52400 | 31470 | 34000 | 3.04 | 2.41 | 49640 | 3.2 | 1.96 | 7.7 | 6.6
Live | 211636448 |  | 9.5 | 15.2 | 26650 | 20990 | 16500 | 2.97 | 2.67 | 26420 | 3.1 | 1.9 | 8.5 | 7.15
Live | 212980441 |  | 9.5 | 15.2 | 52400 | 31470 | 34000 | 3.04 | 2.41 | 49130 | 3.18 | 1.96 | 7.7 | 6.6
Live | 212980440 |  | 9.5 | 15.2 | 52400 | 31470 | 34000 | 3.04 | 2.41 | 49130 | 3.18 | 1.96 | 7.7 | 6.6
Live | 212980439 |  | 9.5 | 15.2 | 52400 | 31470 | 34000 | 3.04 | 2.41 | 49130 | 3.18 | 1.96 | 7.7 | 6.6
Live | 212980438 |  | 9.5 | 15.2 | 52400 | 31470 | 34000 | 3.04 | 2.41 | 49130 | 3.18 | 1.96 | 7.7 | 6.6
Live | 212980437 |  | 9.5 | 15.2 | 52400 | 31470 | 34000 | 3.04 | 2.41 | 49130 | 3.18 | 1.96 | 7.7 | 6.6
Live | 211636447 |  | 9.5 | 15.2 | 26650 | 20990 | 16500 | 2.97 | 2.67 | 26420 | 3.1 | 1.9 | 8.5 | 7.15
Live | 212980436 |  | 9.5 | 15.2 | 52400 | 31470 | 34000 | 3.04 | 2.41 | 49130 | 3.18 | 1.96 | 7.7 | 6.6
Live | 212980435 |  | 9.5 | 15.2 | 52400 | 31470 | 34000 | 3.04 | 2.41 | 49130 | 3.18 | 1.96 | 7.7 | 6.6
Live | 212980434 |  | 9.5 | 15.2 | 52400 | 31470 | 34000 | 3.04 | 2.41 | 49130 | 3.18 | 1.96 | 7.7 | 6.6
Live | 212980433 |  | 9.5 | 15.2 | 52400 | 31470 | 34000 | 3.04 | 2.41 | 49130 | 3.18 | 1.96 | 7.7 | 6.6
Live | 212980432 |  | 9.5 | 15.2 | 52400 | 31470 | 34000 | 3.04 | 2.41 | 49130 | 3.18 | 1.96 | 7.7 | 6.6
Live | 211636446 |  | 9.5 | 15.2 | 26650 | 20990 | 16500 | 2.97 | 2.67 | 26420 | 3.1 | 1.9 | 8.5 | 7.15
Live | 212980431 |  | 9.5 | 15.2 | 52400 | 31470 | 34000 | 3.04 | 2.41 | 49130 | 3.18 | 1.96 | 7.7 | 6.6
Live | 212980430 |  | 9.5 | 15.2 | 51860 | 31470 | 34000 | 3.04 | 2.39 | 49130 | 3.16 | 1.96 | 7.7 | 6.6
Live | 212980429 |  | 9.5 | 15.2 | 51860 | 31470 | 34000 | 3.04 | 2.39 | 49130 | 3.16 | 1.94 | 7.7 | 6.6
Live | 212980428 |  | 9.5 | 15.2 | 51860 | 31470 | 34000 | 3.04 | 2.39 | 49130 | 3.16 | 1.94 | 7.7 | 6.6
Live | 212980427 |  | 9.5 | 15.2 | 51860 | 31470 | 34000 | 3.04 | 2.39 | 49130 | 3.16 | 1.94 | 7.7 | 6.6
Live | 211636445 |  | 9.5 | 15.2 | 26650 | 20990 | 16500 | 2.97 | 2.67 | 26420 | 3.1 | 1.9 | 8.5 | 7.15
Live | 212980426 |  | 9.5 | 15.2 | 51860 | 31470 | 34000 | 3.04 | 2.39 | 49130 | 3.16 | 1.94 | 7.7 | 6.6
Live | 212980425 |  | 9.5 | 15.2 | 51860 | 31470 | 34000 | 3.04 | 2.39 | 49130 | 3.16 | 1.94 | 7.7 | 6.6
Live | 212980424 |  | 9.5 | 15.2 | 51860 | 31470 | 34000 | 3.04 | 2.39 | 49130 | 3.16 | 1.94 | 7.7 | 6.6
Live | 212980423 |  | 9.5 | 15.2 | 51860 | 31470 | 34000 | 3.04 | 2.39 | 49130 | 3.16 | 1.94 | 7.7 | 6.6
Live | 212980422 |  | 9.5 | 15.2 | 51860 | 31470 | 34000 | 3.04 | 2.39 | 49130 | 3.16 | 1.94 | 7.7 | 6.6
Live | 212980421 |  | 9.5 | 15.2 | 51860 | 31470 | 34000 | 3.04 | 2.39 | 49130 | 3.16 | 1.94 | 7.7 | 6.6
Live | 211636444 |  | 9.5 | 15.2 | 26650 | 20990 | 16500 | 2.97 | 2.67 | 26420 | 3.1 | 1.9 | 8.5 | 7.15
Live | 212980420 |  | 9.5 | 15.2 | 51860 | 31470 | 34000 | 3.04 | 2.39 | 49130 | 3.16 | 1.94 | 7.7 | 6.6
Live | 212980419 |  | 9.5 | 15 | 50770 | 31470 | 34000 | 3.04 | 2.39 | 50140 | 3.15 | 1.94 | 7.8 | 6.6
Live | 212980418 |  | 9.5 | 15 | 50770 | 31870 | 34400 | 3.04 | 2.39 | 50140 | 3.15 | 1.94 | 7.8 | 6.65
Live | 212980417 |  | 9.5 | 15 | 50770 | 31870 | 34400 | 3.04 | 2.39 | 50140 | 3.15 | 1.94 | 7.8 | 6.65
Live | 212980416 |  | 9.5 | 15 | 50770 | 31870 | 34400 | 3.04 | 2.39 | 50140 | 3.15 | 1.94 | 7.8 | 6.65
Live | 212980415 |  | 9.5 | 15 | 50770 | 31870 | 34400 | 3.04 | 2.39 | 50140 | 3.15 | 1.94 | 7.8 | 6.65
Live | 211636443 |  | 9.5 | 15.2 | 26650 | 20990 | 16500 | 2.97 | 2.67 | 26420 | 3.1 | 1.9 | 8.5 | 7.15
Live | 212980414 |  | 9.5 | 15 | 50770 | 31870 | 34400 | 3.04 | 2.39 | 50140 | 3.15 | 1.94 | 7.8 | 6.65
Live | 212980413 |  | 9.5 | 15 | 50770 | 31870 | 34400 | 3.04 | 2.39 | 50140 | 3.15 | 1.94 | 7.8 | 6.65
Live | 212980412 |  | 9.5 | 15 | 50770 | 31870 | 34400 | 3.04 | 2.39 | 50140 | 3.15 | 1.94 | 7.8 | 6.65
Live | 212980411 |  | 9.5 | 15 | 50770 | 31870 | 34400 | 3.04 | 2.39 | 50140 | 3.15 | 1.94 | 7.8 | 6.65
Live | 212980410 |  | 9.5 | 15 | 50770 | 31870 | 34400 | 3.04 | 2.39 | 50140 | 3.15 | 1.94 | 7.8 | 6.65
Live | 212980409 |  | 9.5 | 15 | 50770 | 31870 | 34400 | 3.04 | 2.39 | 50140 | 3.15 | 1.94 | 7.8 | 6.65
Live | 211636442 |  | 9.5 | 15.2 | 26650 | 20990 | 16500 | 2.97 | 2.67 | 26420 | 3.1 | 1.9 | 8.5 | 7.15
Live | 212980408 |  | 9.5 | 15 | 50220 | 31870 | 34400 | 3.04 | 2.39 | 50140 | 3.11 | 1.94 | 7.7 | 6.65
Live | 212980407 |  | 9.5 | 15 | 50220 | 31870 | 34400 | 3.04 | 2.39 | 50140 | 3.11 | 1.92 | 7.7 | 6.65
Live | 212980406 |  | 9.5 | 15 | 50220 | 31870 | 34400 | 3.04 | 2.39 | 50140 | 3.11 | 1.92 | 7.7 | 6.65
Live | 212980405 |  | 9.5 | 15 | 50220 | 31870 | 34400 | 3.04 | 2.39 | 50140 | 3.11 | 1.92 | 7.7 | 6.65
Live | 212980404 |  | 9.5 | 15 | 50220 | 31870 | 34400 | 3.04 | 2.39 | 50140 | 3.11 | 1.92 | 7.7 | 6.65
Live | 212980403 |  | 9.5 | 15 | 50220 | 31870 | 34400 | 3.04 | 2.39 | 50140 | 3.11 | 1.92 | 7.7 | 6.65
Live | 211636441 |  | 9.5 | 15.2 | 26650 | 20990 | 16500 | 2.97 | 2.67 | 26420 | 3.1 | 1.9 | 8.5 | 7.15
Live | 212980402 |  | 9.5 | 15 | 50220 | 31870 | 34400 | 3.04 | 2.39 | 50140 | 3.11 | 1.92 | 7.7 | 6.65
Live | 212980401 |  | 9.5 | 15 | 50220 | 31870 | 34400 | 3.04 | 2.39 | 50140 | 3.11 | 1.92 | 7.7 | 6.65
Live | 212980400 |  | 9.5 | 15 | 50220 | 31870 | 34400 | 3.04 | 2.39 | 50140 | 3.11 | 1.92 | 7.7 | 6.65
Live | 212980399 |  | 9.5 | 15 | 50220 | 31870 | 34400 | 3.04 | 2.39 | 50140 | 3.11 | 1.92 | 7.7 | 6.65
Live | 212980398 |  | 9.5 | 15 | 50220 | 31870 | 34400 | 3.04 | 2.39 | 50140 | 3.11 | 1.92 | 7.7 | 6.65
Live | 212980155 |  | 9.5 | 15.5 | 51860 | 29840 | 35200 | 3.04 | 2.42 | 49130 | 3.14 | 1.82 | 7.7 | 7.2
Live | 211636440 |  | 9.5 | 15.2 | 26650 | 20990 | 16500 | 2.97 | 2.67 | 26420 | 3.1 | 1.9 | 8.5 | 7.15
Live | 212980154 |  | 9.5 | 15.5 | 51860 | 31470 | 34000 | 3.04 | 2.41 | 49130 | 3.14 | 1.94 | 7.7 | 6.6
Live | 212980153 |  | 9.5 | 15.5 | 51860 | 31470 | 34000 | 3.04 | 2.41 | 49130 | 3.14 | 1.94 | 7.7 | 6.6
Live | 212980152 |  | 9.5 | 15.5 | 51860 | 31470 | 34000 | 3.04 | 2.41 | 49130 | 3.14 | 1.94 | 7.7 | 6.6
Live | 212980151 |  | 9.5 | 15.5 | 51860 | 31470 | 34000 | 3.04 | 2.41 | 49130 | 3.14 | 1.94 | 7.7 | 6.6
Live | 212980150 |  | 9.5 | 15.5 | 51860 | 31470 | 34000 | 3.04 | 2.41 | 49130 | 3.14 | 1.94 | 7.7 | 6.6
Live | 212980149 |  | 9.5 | 15.5 | 51860 | 31470 | 34000 | 3.04 | 2.41 | 49130 | 3.14 | 1.94 | 7.7 | 6.6
Live | 211636439 |  | 9.5 | 15.2 | 26650 | 20990 | 16500 | 2.97 | 2.67 | 26420 | 3.1 | 1.9 | 8.5 | 7.15
Live | 212980148 |  | 9.5 | 15.5 | 51860 | 31470 | 34000 | 3.04 | 2.41 | 49130 | 3.14 | 1.94 | 7.7 | 6.6
Live | 212980147 |  | 9.5 | 15.5 | 51860 | 31470 | 34000 | 3.04 | 2.41 | 49130 | 3.14 | 1.94 | 7.7 | 6.6
Live | 212980146 |  | 9.5 | 15.5 | 51860 | 31470 | 34000 | 3.04 | 2.41 | 49130 | 3.14 | 1.94 | 7.7 | 6.6
Live | 212980145 |  | 9.5 | 15.5 | 51860 | 31470 | 34000 | 3.04 | 2.41 | 49130 | 3.14 | 1.94 | 7.7 | 6.6
Live | 212980144 |  | 9.5 | 15 | 52400 | 31470 | 34000 | 3.04 | 2.41 | 49640 | 3.18 | 1.94 | 7.7 | 6.6
Live | 212980143 |  | 9.5 | 15 | 52400 | 31470 | 34200 | 3.04 | 2.41 | 49640 | 3.18 | 1.96 | 7.7 | 6.6
Live | 212980142 |  | 9.5 | 15 | 52400 | 31470 | 34200 | 3.04 | 2.41 | 49640 | 3.18 | 1.96 | 7.7 | 6.6
Live | 211636438 |  | 9.5 | 15.2 | 26650 | 20990 | 16500 | 2.97 | 2.67 | 26420 | 3.1 | 1.9 | 8.5 | 7.15
Live | 212980141 |  | 9.5 | 15 | 52400 | 31470 | 34200 | 3.04 | 2.41 | 49640 | 3.18 | 1.96 | 7.7 | 6.6
Live | 212980140 |  | 9.5 | 15 | 52400 | 31470 | 34200 | 3.04 | 2.41 | 49640 | 3.18 | 1.96 | 7.7 | 6.6
Live | 212980139 |  | 9.5 | 15 | 52400 | 31470 | 34200 | 3.04 | 2.41 | 49640 | 3.18 | 1.96 | 7.7 | 6.6
Live | 212980138 |  | 9.5 | 15 | 52400 | 31470 | 34200 | 3.04 | 2.41 | 49640 | 3.18 | 1.96 | 7.7 | 6.6
Live | 212980137 |  | 9.5 | 15 | 52400 | 31470 | 34200 | 3.04 | 2.41 | 49640 | 3.18 | 1.96 | 7.7 | 6.6
Live | 212980136 |  | 9.5 | 15 | 52400 | 31470 | 34200 | 3.04 | 2.41 | 49640 | 3.18 | 1.96 | 7.7 | 6.6
Live | 211636437 |  | 9.5 | 16 | 25360 | 20280 | 16000 | 2.97 | 2.55 | 25010 | 2.82 | 1.84 | 8.1 | 6.9
Live | 212980135 |  | 9.5 | 15 | 52400 | 31470 | 34200 | 3.04 | 2.41 | 49640 | 3.18 | 1.96 | 7.7 | 6.6
Live | 212980134 |  | 9.5 | 15 | 52400 | 31470 | 34200 | 3.04 | 2.41 | 49640 | 3.18 | 1.96 | 7.7 | 6.6
Live | 212980133 |  | 9.5 | 15.2 | 51310 | 31470 | 34200 | 3.04 | 2.39 | 48630 | 3.09 | 1.96 | 7.7 | 6.6
Live | 212980132 |  | 9.5 | 15.2 | 51310 | 31260 | 34000 | 3.04 | 2.39 | 48630 | 3.09 | 1.92 | 7.7 | 6.55
Live | 212980131 |  | 9.5 | 15.2 | 51310 | 31260 | 34000 | 3.04 | 2.39 | 48630 | 3.09 | 1.92 | 7.7 | 6.55
Live | 212980130 |  | 9.5 | 15.2 | 51310 | 31260 | 34000 | 3.04 | 2.39 | 48630 | 3.09 | 1.92 | 7.7 | 6.55
Live | 212980129 |  | 9.5 | 15.2 | 51310 | 31260 | 34000 | 3.04 | 2.39 | 48630 | 3.09 | 1.92 | 7.7 | 6.55
Live | 211636436 |  | 9.5 | 16 | 25360 | 20280 | 16000 | 2.97 | 2.55 | 25010 | 2.82 | 1.84 | 8.1 | 6.9
Live | 212980128 |  | 9.5 | 15.2 | 51310 | 31260 | 34000 | 3.04 | 2.39 | 48630 | 3.09 | 1.92 | 7.7 | 6.55
Live | 212980127 |  | 9.5 | 15.2 | 51310 | 31260 | 34000 | 3.04 | 2.39 | 48630 | 3.09 | 1.92 | 7.7 | 6.55
Live | 211636435 |  | 9.5 | 16 | 25360 | 20280 | 16000 | 2.97 | 2.55 | 25010 | 2.82 | 1.84 | 8.1 | 6.9
Live | 211636434 |  | 9.5 | 16 | 25360 | 20280 | 16000 | 2.97 | 2.55 | 25010 | 2.82 | 1.84 | 8.1 | 6.9
Live | 211636433 |  | 9.5 | 16 | 25360 | 20280 | 16000 | 2.97 | 2.55 | 25010 | 2.82 | 1.84 | 8.1 | 6.9
Live | 211636432 |  | 9.5 | 16 | 25360 | 20280 | 16000 | 2.97 | 2.55 | 25010 | 2.82 | 1.84 | 8.1 | 6.9
Live | 211636431 |  | 9.5 | 16 | 25360 | 20280 | 16000 | 2.97 | 2.55 | 25010 | 2.82 | 1.84 | 8.1 | 6.9
Live | 213927543 |  | 14 | 24 | 27000 | 25000 | 21200 | 3.86 | 2.53 | 30000 | 4.19 | 2.34 | 11.5 | 9
Live | 212927578 |  | 12.7 | 20 | 20000 | 15500 | 11100 | 2.61 | 2.6 | 25500 | 3.04 | 2.03 | 9.7 | 7.5
Live | 211636430 |  | 9.5 | 16 | 25360 | 20280 | 16000 | 2.97 | 2.55 | 25010 | 2.82 | 1.84 | 8.1 | 6.9
Live | 211714453 |  | 9 | 14.5 | 32340 | 23760 | 27400 | 2.88 | 2.52 | 33910 | 3.05 | 1.78 | 7.8 | 7.15
Live | 211714454 |  | 9 | 14.5 | 32340 | 23760 | 27400 | 2.88 | 2.52 | 33910 | 3.05 | 1.78 | 7.8 | 7.15
Live | 211714455 |  | 9 | 14.5 | 32340 | 23760 | 27400 | 2.88 | 2.52 | 33910 | 3.05 | 1.78 | 7.8 | 7.15
Live | 211714456 |  | 9 | 14.5 | 32340 | 23760 | 27400 | 2.88 | 2.52 | 33910 | 3.05 | 1.78 | 7.8 | 7.15
Live | 211636429 |  | 9.5 | 16 | 25360 | 20280 | 16000 | 2.97 | 2.55 | 25010 | 2.82 | 1.84 | 8.1 | 6.9
Live | 211714457 |  | 9 | 14.5 | 32340 | 23760 | 27400 | 2.88 | 2.52 | 33910 | 3.05 | 1.78 | 7.8 | 7.15
Live | 211714458 |  | 9 | 14.5 | 32340 | 23760 | 27400 | 2.88 | 2.52 | 33910 | 3.05 | 1.78 | 7.8 | 7.15
Live | 211714459 |  | 9 | 14.5 | 32340 | 23760 | 27400 | 2.88 | 2.52 | 33910 | 3.05 | 1.78 | 7.8 | 7.15
Live | 211714460 |  | 9 | 14.5 | 32340 | 23760 | 27400 | 2.88 | 2.52 | 33910 | 3.05 | 1.78 | 7.8 | 7.15
Live | 211657495 |  | 9 | 14.5 | 50220 | 31870 | 34400 | 2.88 | 2.37 | 50140 | 3.09 | 1.92 | 7.7 | 6.65
Live | 211714461 |  | 9 | 14.5 | 32340 | 23760 | 27400 | 2.88 | 2.52 | 33910 | 3.05 | 1.78 | 7.8 | 7.15
Live | 211636428 |  | 9.5 | 16 | 25360 | 20280 | 16000 | 2.97 | 2.55 | 25010 | 2.82 | 1.84 | 8.1 | 6.9
Live | 211714462 |  | 9 | 14.5 | 32340 | 23760 | 27400 | 2.88 | 2.52 | 33910 | 3.05 | 1.78 | 7.8 | 7.15
Live | 211714463 |  | 9 | 14.5 | 32340 | 23760 | 27400 | 2.88 | 2.52 | 33910 | 3.05 | 1.78 | 7.8 | 7.15
Live | 211714464 |  | 9 | 14.5 | 33000 | 23760 | 27200 | 2.88 | 2.56 | 34310 | 3.16 | 1.8 | 8 | 7.15
Live | 211714465 |  | 9 | 14.5 | 33000 | 23760 | 27200 | 2.88 | 2.56 | 34310 | 3.16 | 1.8 | 8 | 7.15
Live | 211714466 |  | 9 | 14.5 | 33000 | 23760 | 27200 | 2.88 | 2.56 | 34310 | 3.16 | 1.8 | 8 | 7.15
Live | 211714467 |  | 9 | 14.5 | 33000 | 23760 | 27200 | 2.88 | 2.56 | 34310 | 3.16 | 1.8 | 8 | 7.15
Live | 211714468 |  | 9 | 14.5 | 33000 | 23760 | 27200 | 2.88 | 2.56 | 34310 | 3.16 | 1.8 | 8 | 7.15
Live | 211636427 |  | 9.5 | 16 | 25360 | 20280 | 16000 | 2.97 | 2.55 | 25010 | 2.82 | 1.84 | 8.1 | 6.9
Live | 211714469 |  | 9 | 14.5 | 33000 | 23760 | 27200 | 2.88 | 2.56 | 34310 | 3.16 | 1.8 | 8 | 7.15
Live | 211714470 |  | 9 | 14.5 | 33000 | 23760 | 27200 | 2.88 | 2.56 | 34310 | 3.16 | 1.8 | 8 | 7.15
Live | 211657494 |  | 9 | 14.5 | 50220 | 31870 | 34400 | 2.88 | 2.37 | 50140 | 3.09 | 1.92 | 7.7 | 6.65
Live | 211714471 |  | 9 | 14.5 | 33000 | 23760 | 27200 | 2.88 | 2.56 | 34310 | 3.16 | 1.8 | 8 | 7.15
Live | 211714472 |  | 9 | 14.5 | 33000 | 23760 | 27200 | 2.88 | 2.56 | 34310 | 3.16 | 1.8 | 8 | 7.15
Live | 211714473 |  | 9 | 14.5 | 33000 | 23760 | 27200 | 2.88 | 2.56 | 34310 | 3.16 | 1.8 | 8 | 7.15
Live | 211636426 |  | 9.5 | 16 | 25360 | 20280 | 16000 | 2.97 | 2.55 | 25010 | 2.82 | 1.84 | 8.1 | 6.9
Live | 211714474 |  | 9 | 14.5 | 33000 | 23760 | 27200 | 2.88 | 2.56 | 34310 | 3.16 | 1.8 | 8 | 7.15
Live | 211657493 |  | 9 | 14.5 | 50220 | 31870 | 34400 | 2.88 | 2.37 | 50140 | 3.09 | 1.92 | 7.7 | 6.65
Live | 211714475 |  | 9 | 14.5 | 33000 | 23760 | 27200 | 2.88 | 2.56 | 34310 | 3.16 | 1.8 | 8 | 7.15
Live | 211714476 |  | 9 | 14.5 | 32780 | 23760 | 27200 | 2.88 | 2.56 | 34110 | 3.11 | 1.8 | 8 | 7.15
Live | 211714477 |  | 9 | 14.5 | 32780 | 23760 | 27200 | 2.88 | 2.56 | 34110 | 3.11 | 1.8 | 8 | 7.15
Live | 211714478 |  | 9 | 14.5 | 32780 | 23760 | 27200 | 2.88 | 2.56 | 34110 | 3.11 | 1.8 | 8 | 7.15
Live | 211636425 |  | 9.5 | 15.5 | 26000 | 20590 | 16200 | 2.98 | 2.61 | 25610 | 2.94 | 1.86 | 8.1 | 7
Live | 211714479 |  | 9 | 14.5 | 32780 | 23760 | 27200 | 2.88 | 2.56 | 34110 | 3.11 | 1.8 | 8 | 7.15
Live | 211714480 |  | 9 | 14.5 | 32780 | 23760 | 27200 | 2.88 | 2.56 | 34110 | 3.11 | 1.8 | 8 | 7.15
Live | 211714481 |  | 9 | 14.5 | 32780 | 23760 | 27200 | 2.88 | 2.56 | 34110 | 3.11 | 1.8 | 8 | 7.15
Live | 211714482 |  | 9 | 14.5 | 32780 | 23760 | 27200 | 2.88 | 2.56 | 34110 | 3.11 | 1.8 | 8 | 7.15
Live | 211714483 |  | 9 | 14.5 | 32780 | 23760 | 27200 | 2.88 | 2.56 | 34110 | 3.11 | 1.8 | 8 | 7.15
Live | 211714484 |  | 9 | 14.5 | 32780 | 23760 | 27200 | 2.88 | 2.56 | 34110 | 3.11 | 1.8 | 8 | 7.15
Live | 211636424 |  | 9.5 | 15.5 | 26000 | 20590 | 16200 | 2.98 | 2.61 | 25610 | 2.94 | 1.86 | 8.1 | 7
Live | 211657492 |  | 9 | 14.5 | 50220 | 31870 | 34400 | 2.88 | 2.37 | 50140 | 3.09 | 1.92 | 7.7 | 6.65
Live | 211714485 |  | 9 | 14.5 | 32780 | 23760 | 27200 | 2.88 | 2.56 | 34110 | 3.11 | 1.8 | 8 | 7.15
Live | 211714486 |  | 9 | 14.5 | 32780 | 23760 | 27200 | 2.88 | 2.56 | 34110 | 3.11 | 1.8 | 8 | 7.15
Live | 211714487 |  | 9 | 14.5 | 32560 | 23760 | 27400 | 2.88 | 2.54 | 34110 | 3.08 | 1.78 | 7.8 | 7.15
Live | 211714488 |  | 9 | 14.5 | 32560 | 23760 | 27400 | 2.88 | 2.54 | 34110 | 3.08 | 1.78 | 7.8 | 7.15
Live | 211714489 |  | 9 | 14.5 | 32560 | 23760 | 27400 | 2.88 | 2.54 | 34110 | 3.08 | 1.78 | 7.8 | 7.15
Live | 211636423 |  | 9.5 | 15.5 | 26000 | 20590 | 16200 | 2.98 | 2.61 | 25610 | 2.94 | 1.86 | 8.1 | 7
Live | 211714490 |  | 9 | 14.5 | 32560 | 23760 | 27400 | 2.88 | 2.54 | 34110 | 3.08 | 1.78 | 7.8 | 7.15
Live | 211714491 |  | 9 | 14.5 | 32560 | 23760 | 27400 | 2.88 | 2.54 | 34110 | 3.08 | 1.78 | 7.8 | 7.15
Live | 211714492 |  | 9 | 14.5 | 32560 | 23760 | 27400 | 2.88 | 2.54 | 34110 | 3.08 | 1.78 | 7.8 | 7.15
Live | 211714493 |  | 9 | 14.5 | 32560 | 23760 | 27400 | 2.88 | 2.54 | 34110 | 3.08 | 1.78 | 7.8 | 7.15
Live | 211657491 |  | 9 | 14.5 | 50220 | 31870 | 34400 | 2.88 | 2.37 | 50140 | 3.09 | 1.92 | 7.7 | 6.65
Live | 211714494 |  | 9 | 14.5 | 32560 | 23760 | 27400 | 2.88 | 2.54 | 34110 | 3.08 | 1.78 | 7.8 | 7.15
Live | 211636422 |  | 9.5 | 15.5 | 26000 | 20590 | 16200 | 2.98 | 2.61 | 25610 | 2.94 | 1.86 | 8.1 | 7
Live | 211714495 |  | 9 | 14.5 | 32560 | 23760 | 27400 | 2.88 | 2.54 | 34110 | 3.08 | 1.78 | 7.8 | 7.15
Live | 211714496 |  | 9 | 14.5 | 32560 | 23760 | 27400 | 2.88 | 2.54 | 34110 | 3.08 | 1.78 | 7.8 | 7.15
Live | 211714497 |  | 9 | 14.5 | 32560 | 23760 | 27400 | 2.88 | 2.54 | 34110 | 3.08 | 1.78 | 7.8 | 7.15
Live | 211714498 |  | 9 | 14.5 | 32340 | 23760 | 27400 | 2.88 | 2.52 | 33910 | 3.05 | 1.78 | 7.8 | 7.15
Live | 211714499 |  | 9 | 14.5 | 32340 | 23760 | 27400 | 2.88 | 2.52 | 33910 | 3.05 | 1.78 | 7.8 | 7.15
Live | 211714500 |  | 9 | 14.5 | 32340 | 23760 | 27400 | 2.88 | 2.52 | 33910 | 3.05 | 1.78 | 7.8 | 7.15
Live | 211636421 |  | 9.5 | 15.5 | 26000 | 20590 | 16200 | 2.98 | 2.61 | 25610 | 2.94 | 1.86 | 8.1 | 7
Live | 211714501 |  | 9 | 14.5 | 32340 | 23760 | 27400 | 2.88 | 2.52 | 33910 | 3.05 | 1.78 | 7.8 | 7.15
Live | 211714502 |  | 9 | 14.5 | 32340 | 23760 | 27400 | 2.88 | 2.52 | 33910 | 3.05 | 1.78 | 7.8 | 7.15
Live | 211714503 |  | 9 | 14.5 | 32340 | 23760 | 27400 | 2.88 | 2.52 | 33910 | 3.05 | 1.78 | 7.8 | 7.15
Live | 211657490 |  | 9.5 | 15 | 50220 | 31870 | 34400 | 3.04 | 2.39 | 50140 | 3.11 | 1.92 | 7.7 | 6.65
Live | 211714504 |  | 9 | 14.5 | 32340 | 23760 | 27400 | 2.88 | 2.52 | 33910 | 3.05 | 1.78 | 7.8 | 7.15
Live | 211714505 |  | 9 | 14.5 | 32340 | 23760 | 27400 | 2.88 | 2.52 | 33910 | 3.05 | 1.78 | 7.8 | 7.15
Live | 211636420 |  | 9.5 | 15.5 | 26000 | 20590 | 16200 | 2.98 | 2.61 | 25610 | 2.94 | 1.86 | 8.1 | 7
Live | 211714506 |  | 9 | 14.5 | 32340 | 23760 | 27400 | 2.88 | 2.52 | 33910 | 3.05 | 1.78 | 7.8 | 7.15
Live | 211714507 |  | 9 | 14.5 | 32340 | 23760 | 27400 | 2.88 | 2.52 | 33910 | 3.05 | 1.78 | 7.8 | 7.15
Live | 211714508 |  | 9 | 14.5 | 32340 | 23760 | 27400 | 2.88 | 2.52 | 33910 | 3.05 | 1.78 | 7.8 | 7.15
Live | 211714509 |  | 9 | 14.5 | 33000 | 23760 | 27200 | 2.88 | 2.56 | 34310 | 3.16 | 1.8 | 8 | 7.15
Live | 211714510 |  | 9 | 14.5 | 33000 | 23760 | 27200 | 2.88 | 2.56 | 34310 | 3.16 | 1.8 | 8 | 7.15
Live | 211714511 |  | 9 | 14.5 | 33000 | 23760 | 27200 | 2.88 | 2.56 | 34310 | 3.16 | 1.8 | 8 | 7.15
Live | 211714512 |  | 9 | 14.5 | 33000 | 23760 | 27200 | 2.88 | 2.56 | 34310 | 3.16 | 1.8 | 8 | 7.15
Live | 211714513 |  | 9 | 14.5 | 33000 | 23760 | 27200 | 2.88 | 2.56 | 34310 | 3.16 | 1.8 | 8 | 7.15
Live | 211636419 |  | 9.5 | 15.5 | 26000 | 20590 | 16200 | 2.98 | 2.61 | 25610 | 2.94 | 1.86 | 8.1 | 7
Live | 211657489 |  | 9.5 | 15 | 50220 | 31870 | 34400 | 3.04 | 2.39 | 50140 | 3.11 | 1.92 | 7.7 | 6.65
Live | 211714514 |  | 9 | 14.5 | 33000 | 23760 | 27200 | 2.88 | 2.56 | 34310 | 3.16 | 1.8 | 8 | 7.15
Live | 211714515 |  | 9 | 14.5 | 33000 | 23760 | 27200 | 2.88 | 2.56 | 34310 | 3.16 | 1.8 | 8 | 7.15
Live | 211714516 |  | 9 | 14.5 | 33000 | 23760 | 27200 | 2.88 | 2.56 | 34310 | 3.16 | 1.8 | 8 | 7.15
Live | 211714517 |  | 9 | 14.5 | 33000 | 23760 | 27200 | 2.88 | 2.56 | 34310 | 3.16 | 1.8 | 8 | 7.15
Live | 211714518 |  | 9 | 14.5 | 33000 | 23760 | 27200 | 2.88 | 2.56 | 34310 | 3.16 | 1.8 | 8 | 7.15
Live | 211636418 |  | 9.5 | 15.5 | 26000 | 20590 | 16200 | 2.98 | 2.61 | 25610 | 2.94 | 1.86 | 8.1 | 7
Live | 211714519 |  | 9 | 14.5 | 33000 | 23760 | 27200 | 2.88 | 2.56 | 34310 | 3.16 | 1.8 | 8 | 7.15
Live | 211714520 |  | 9 | 14.5 | 32340 | 23760 | 27400 | 2.88 | 2.54 | 34110 | 3.06 | 1.78 | 7.8 | 7.15
Live | 211714521 |  | 9 | 14.5 | 32340 | 23760 | 27400 | 2.88 | 2.54 | 34110 | 3.06 | 1.78 | 7.8 | 7.15
Live | 211657488 |  | 9.5 | 15 | 50220 | 31870 | 34400 | 3.04 | 2.39 | 50140 | 3.11 | 1.92 | 7.7 | 6.65
Live | 211714522 |  | 9 | 14.5 | 32340 | 23760 | 27400 | 2.88 | 2.54 | 34110 | 3.06 | 1.78 | 7.8 | 7.15
Live | 211714523 |  | 9 | 14.5 | 32340 | 23760 | 27400 | 2.88 | 2.54 | 34110 | 3.06 | 1.78 | 7.8 | 7.15
Live | 211636417 |  | 9.5 | 15.5 | 26000 | 20590 | 16200 | 2.98 | 2.61 | 25610 | 2.94 | 1.86 | 8.1 | 7
Live | 211714524 |  | 9 | 14.5 | 32340 | 23760 | 27400 | 2.88 | 2.54 | 34110 | 3.06 | 1.78 | 7.8 | 7.15
Live | 211714525 |  | 9 | 14.5 | 32340 | 23760 | 27400 | 2.88 | 2.54 | 34110 | 3.06 | 1.78 | 7.8 | 7.15
Live | 211714526 |  | 9 | 14.5 | 32340 | 23760 | 27400 | 2.88 | 2.54 | 34110 | 3.06 | 1.78 | 7.8 | 7.15
Live | 211714527 |  | 9 | 14.5 | 32340 | 23760 | 27400 | 2.88 | 2.54 | 34110 | 3.06 | 1.78 | 7.8 | 7.15
Live | 211714528 |  | 9 | 14.5 | 32340 | 23760 | 27400 | 2.88 | 2.54 | 34110 | 3.06 | 1.78 | 7.8 | 7.15
Live | 211714529 |  | 9 | 14.5 | 32340 | 23760 | 27400 | 2.88 | 2.54 | 34110 | 3.06 | 1.78 | 7.8 | 7.15
Live | 211636416 |  | 9.5 | 15.5 | 26000 | 20590 | 16200 | 2.98 | 2.61 | 25610 | 2.94 | 1.86 | 8.1 | 7
Live | 211714530 |  | 9 | 14.5 | 32340 | 23760 | 27400 | 2.88 | 2.54 | 34110 | 3.06 | 1.78 | 7.8 | 7.15
Live | 211714531 |  | 9 | 14.5 | 32340 | 23760 | 27400 | 2.88 | 2.54 | 34110 | 3.06 | 1.78 | 7.8 | 7.15
Live | 211714532 |  | 9 | 14.5 | 32340 | 23760 | 27400 | 2.88 | 2.54 | 34110 | 3.06 | 1.78 | 7.8 | 7.15
Live | 211714533 |  | 9 | 14.5 | 33440 | 23960 | 27000 | 2.88 | 2.58 | 34510 | 3.2 | 1.8 | 8 | 7.2
Live | 211714534 |  | 9 | 14.5 | 33440 | 23960 | 27000 | 2.88 | 2.58 | 34510 | 3.2 | 1.8 | 8 | 7.2
Live | 211657487 |  | 9.5 | 15 | 50220 | 31870 | 34400 | 3.04 | 2.37 | 50140 | 3.09 | 1.92 | 7.7 | 6.65
Live | 211714535 |  | 9 | 14.5 | 33440 | 23960 | 27000 | 2.88 | 2.58 | 34510 | 3.2 | 1.8 | 8 | 7.2
Live | 211636415 |  | 9.5 | 15.5 | 25360 | 20280 | 16000 | 2.97 | 2.53 | 25010 | 2.8 | 1.82 | 8 | 6.9
Live | 211714536 |  | 9 | 14.5 | 33440 | 23960 | 27000 | 2.88 | 2.58 | 34510 | 3.2 | 1.8 | 8 | 7.2
Live | 211714537 |  | 9 | 14.5 | 33440 | 23960 | 27000 | 2.88 | 2.58 | 34510 | 3.2 | 1.8 | 8 | 7.2
Live | 211714538 |  | 9 | 14.5 | 33440 | 23960 | 27000 | 2.88 | 2.58 | 34510 | 3.2 | 1.8 | 8 | 7.2
Live | 211714539 |  | 9 | 14.5 | 33440 | 23960 | 27000 | 2.88 | 2.58 | 34510 | 3.2 | 1.8 | 8 | 7.2
Live | 211714540 |  | 9 | 14.5 | 33440 | 23960 | 27000 | 2.88 | 2.58 | 34510 | 3.2 | 1.8 | 8 | 7.2
Live | 211714541 |  | 9 | 14.5 | 33440 | 23960 | 27000 | 2.88 | 2.58 | 34510 | 3.2 | 1.8 | 8 | 7.2
Live | 211636414 |  | 9.5 | 15.5 | 25360 | 20280 | 16000 | 2.97 | 2.53 | 25010 | 2.8 | 1.82 | 8 | 6.9
Live | 211714542 |  | 9 | 14.5 | 33440 | 23960 | 27000 | 2.88 | 2.58 | 34510 | 3.2 | 1.8 | 8 | 7.2
Live | 211714543 |  | 9 | 14.5 | 33440 | 23960 | 27000 | 2.88 | 2.58 | 34510 | 3.2 | 1.8 | 8 | 7.2
Live | 211714544 |  | 9 | 14.5 | 33440 | 23960 | 27000 | 2.88 | 2.58 | 34510 | 3.2 | 1.8 | 8 | 7.2
Live | 211657486 |  | 9.5 | 15 | 50220 | 31870 | 34400 | 3.04 | 2.37 | 50140 | 3.09 | 1.92 | 7.7 | 6.65
Live | 211714545 |  | 9 | 14.5 | 33440 | 23960 | 27000 | 2.88 | 2.58 | 34510 | 3.2 | 1.8 | 8 | 7.2
Live | 211714546 |  | 9 | 14.5 | 32780 | 23760 | 27200 | 2.88 | 2.56 | 34110 | 3.11 | 1.8 | 8 | 7.15
Live | 211714547 |  | 9 | 14.5 | 32780 | 23760 | 27200 | 2.88 | 2.56 | 34110 | 3.11 | 1.8 | 8 | 7.15
Live | 211636413 |  | 9.5 | 15.5 | 25360 | 20280 | 16000 | 2.97 | 2.53 | 25010 | 2.8 | 1.82 | 8 | 6.9
Live | 211714548 |  | 9 | 14.5 | 32780 | 23760 | 27200 | 2.88 | 2.56 | 34110 | 3.11 | 1.8 | 8 | 7.15
Live | 211714549 |  | 9 | 14.5 | 32780 | 23760 | 27200 | 2.88 | 2.56 | 34110 | 3.11 | 1.8 | 8 | 7.15
Live | 211714550 |  | 9 | 14.5 | 32780 | 23760 | 27200 | 2.88 | 2.56 | 34110 | 3.11 | 1.8 | 8 | 7.15
Live | 211714551 |  | 9 | 14.5 | 32780 | 23760 | 27200 | 2.88 | 2.56 | 34110 | 3.11 | 1.8 | 8 | 7.15
Live | 211714552 |  | 9 | 14.5 | 32780 | 23760 | 27200 | 2.88 | 2.56 | 34110 | 3.11 | 1.8 | 8 | 7.15
Live | 211657485 |  | 9.5 | 15 | 50220 | 31870 | 34400 | 3.04 | 2.37 | 50140 | 3.09 | 1.92 | 7.7 | 6.65
Live | 211714553 |  | 9 | 14.5 | 32780 | 23760 | 27200 | 2.88 | 2.56 | 34110 | 3.11 | 1.8 | 8 | 7.15
Live | 211636412 |  | 9.5 | 15.5 | 25360 | 20280 | 16000 | 2.97 | 2.53 | 25010 | 2.8 | 1.82 | 8 | 6.9
Live | 211714554 |  | 9 | 14.5 | 32780 | 23760 | 27200 | 2.88 | 2.56 | 34110 | 3.11 | 1.8 | 8 | 7.15
Live | 211714555 |  | 9 | 14.5 | 32780 | 23760 | 27200 | 2.88 | 2.56 | 34110 | 3.11 | 1.8 | 8 | 7.15
Live | 211714556 |  | 9 | 14.5 | 32780 | 23760 | 27200 | 2.88 | 2.56 | 34110 | 3.11 | 1.8 | 8 | 7.15
Live | 211714557 |  | 9 | 14.5 | 32780 | 23760 | 27200 | 2.88 | 2.56 | 34110 | 3.11 | 1.8 | 8 | 7.15
Live | 211714558 |  | 9 | 14.5 | 32780 | 23760 | 27200 | 2.88 | 2.56 | 34110 | 3.11 | 1.8 | 8 | 7.15
Live | 211714559 |  | 9 | 14.5 | 33870 | 23960 | 26800 | 2.88 | 2.6 | 34710 | 3.28 | 1.82 | 8.1 | 7.2
Live | 211636411 |  | 9.5 | 15.5 | 25360 | 20280 | 16000 | 2.97 | 2.53 | 25010 | 2.8 | 1.82 | 8 | 6.9
Live | 211714560 |  | 9 | 14.5 | 33870 | 23960 | 26800 | 2.88 | 2.6 | 34710 | 3.28 | 1.82 | 8.1 | 7.2
Live | 211657484 |  | 9.5 | 15 | 50220 | 31870 | 34400 | 3.04 | 2.37 | 50140 | 3.09 | 1.92 | 7.7 | 6.65
Live | 211714561 |  | 9 | 14.5 | 33870 | 23960 | 26800 | 2.88 | 2.6 | 34710 | 3.28 | 1.82 | 8.1 | 7.2
Live | 211714562 |  | 9 | 14.5 | 33870 | 23960 | 26800 | 2.88 | 2.6 | 34710 | 3.28 | 1.82 | 8.1 | 7.2
Live | 211714563 |  | 9 | 14.5 | 33870 | 23960 | 26800 | 2.88 | 2.6 | 34710 | 3.28 | 1.82 | 8.1 | 7.2
Live | 211714564 |  | 9 | 14.5 | 33870 | 23960 | 26800 | 2.88 | 2.6 | 34710 | 3.28 | 1.82 | 8.1 | 7.2
Live | 211636410 |  | 9.5 | 15.5 | 25360 | 20280 | 16000 | 2.97 | 2.53 | 25010 | 2.8 | 1.82 | 8 | 6.9
Live | 211714565 |  | 9 | 14.5 | 33870 | 23960 | 26800 | 2.88 | 2.6 | 34710 | 3.28 | 1.82 | 8.1 | 7.2
Live | 211714566 |  | 9 | 14.5 | 33870 | 23960 | 26800 | 2.88 | 2.6 | 34710 | 3.28 | 1.82 | 8.1 | 7.2
Live | 211714567 |  | 9 | 14.5 | 33870 | 23960 | 26800 | 2.88 | 2.6 | 34710 | 3.28 | 1.82 | 8.1 | 7.2
Live | 211657483 |  | 9.5 | 15 | 50220 | 31870 | 34400 | 3.04 | 2.37 | 50140 | 3.09 | 1.92 | 7.7 | 6.65
Live | 211714568 |  | 9 | 14.5 | 33870 | 23960 | 26800 | 2.88 | 2.6 | 34710 | 3.28 | 1.82 | 8.1 | 7.2
Live | 211714569 |  | 9 | 14.5 | 33870 | 23960 | 26800 | 2.88 | 2.6 | 34710 | 3.28 | 1.82 | 8.1 | 7.2
Live | 211714570 |  | 9 | 14.5 | 33870 | 23960 | 26800 | 2.88 | 2.6 | 34710 | 3.28 | 1.82 | 8.1 | 7.2
Live | 211714571 |  | 9 | 14.5 | 33870 | 23960 | 26800 | 2.88 | 2.6 | 34710 | 3.28 | 1.82 | 8.1 | 7.2
Live | 211636409 |  | 9.5 | 15.5 | 25360 | 20280 | 16000 | 2.97 | 2.53 | 25010 | 2.8 | 1.82 | 8 | 6.9
Live | 211714572 |  | 9 | 14.5 | 33000 | 23760 | 27200 | 2.88 | 2.56 | 34310 | 3.16 | 1.8 | 8 | 7.15
Live | 211714573 |  | 9 | 14.5 | 33000 | 23760 | 27200 | 2.88 | 2.56 | 34310 | 3.16 | 1.8 | 8 | 7.15
Live | 211714574 |  | 9 | 14.5 | 33000 | 23760 | 27200 | 2.88 | 2.56 | 34310 | 3.16 | 1.8 | 8 | 7.15
Live | 211657482 |  | 9.5 | 15 | 50220 | 31870 | 34400 | 3.04 | 2.37 | 50140 | 3.09 | 1.92 | 7.7 | 6.65
Live | 211714575 |  | 9 | 14.5 | 33000 | 23760 | 27200 | 2.88 | 2.56 | 34310 | 3.16 | 1.8 | 8 | 7.15
Live | 211714576 |  | 9 | 14.5 | 33000 | 23760 | 27200 | 2.88 | 2.56 | 34310 | 3.16 | 1.8 | 8 | 7.15
Live | 211636408 |  | 9.5 | 15.5 | 25360 | 20280 | 16000 | 2.97 | 2.53 | 25010 | 2.8 | 1.82 | 8 | 6.9
Live | 211714577 |  | 9 | 14.5 | 33000 | 23760 | 27200 | 2.88 | 2.56 | 34310 | 3.16 | 1.8 | 8 | 7.15
Live | 211714578 |  | 9 | 14.5 | 33000 | 23760 | 27200 | 2.88 | 2.56 | 34310 | 3.16 | 1.8 | 8 | 7.15
Live | 211714579 |  | 9 | 14.5 | 33000 | 23760 | 27200 | 2.88 | 2.56 | 34310 | 3.16 | 1.8 | 8 | 7.15
Live | 211714580 |  | 9 | 14.5 | 33000 | 23760 | 27200 | 2.88 | 2.56 | 34310 | 3.16 | 1.8 | 8 | 7.15
Live | 211657481 |  | 9.5 | 15 | 50220 | 31870 | 34400 | 3.04 | 2.37 | 50140 | 3.09 | 1.92 | 7.7 | 6.65
Live | 211714581 |  | 9 | 14.5 | 33000 | 23760 | 27200 | 2.88 | 2.56 | 34310 | 3.16 | 1.8 | 8 | 7.15
Live | 211714582 |  | 9 | 14.5 | 33000 | 23760 | 27200 | 2.88 | 2.56 | 34310 | 3.16 | 1.8 | 8 | 7.15
Live | 211636407 |  | 9.5 | 15.5 | 25360 | 20280 | 16000 | 2.97 | 2.53 | 25010 | 2.8 | 1.82 | 8 | 6.9
Live | 211714583 |  | 9 | 14.5 | 33000 | 23760 | 27200 | 2.88 | 2.56 | 34310 | 3.16 | 1.8 | 8 | 7.15
Live | 211714584 |  | 9 | 14.5 | 33000 | 23760 | 27200 | 2.88 | 2.56 | 34310 | 3.16 | 1.8 | 8 | 7.15
Live | 211714585 |  | 9 | 14.5 | 33440 | 23960 | 27000 | 2.88 | 2.58 | 34510 | 3.22 | 1.82 | 8.1 | 7.2
Live | 211714586 |  | 9 | 14.5 | 33440 | 23960 | 27000 | 2.88 | 2.58 | 34510 | 3.22 | 1.82 | 8.1 | 7.2
Live | 211657480 |  | 9.5 | 15 | 50220 | 31870 | 34400 | 3.04 | 2.37 | 50140 | 3.09 | 1.92 | 7.7 | 6.65
Live | 211714587 |  | 9 | 14.5 | 33440 | 23960 | 27000 | 2.88 | 2.58 | 34510 | 3.22 | 1.82 | 8.1 | 7.2
Live | 211714588 |  | 9 | 14.5 | 33440 | 23960 | 27000 | 2.88 | 2.58 | 34510 | 3.22 | 1.82 | 8.1 | 7.2
Live | 211714589 |  | 9 | 14.5 | 33440 | 23960 | 27000 | 2.88 | 2.58 | 34510 | 3.22 | 1.82 | 8.1 | 7.2
Live | 211636406 |  | 9.5 | 15.5 | 25360 | 20280 | 16000 | 2.97 | 2.53 | 25010 | 2.8 | 1.82 | 8 | 6.9
Live | 211714590 |  | 9 | 14.5 | 33440 | 23960 | 27000 | 2.88 | 2.58 | 34510 | 3.22 | 1.82 | 8.1 | 7.2
Live | 211714591 |  | 9 | 14.5 | 33440 | 23960 | 27000 | 2.88 | 2.58 | 34510 | 3.22 | 1.82 | 8.1 | 7.2
Live | 211714592 |  | 9 | 14.5 | 33440 | 23960 | 27000 | 2.88 | 2.58 | 34510 | 3.22 | 1.82 | 8.1 | 7.2
Live | 211714593 |  | 9 | 14.5 | 33440 | 23960 | 27000 | 2.88 | 2.58 | 34510 | 3.22 | 1.82 | 8.1 | 7.2
Live | 211657479 |  | 9.5 | 15 | 50220 | 31870 | 34400 | 3.04 | 2.37 | 50140 | 3.09 | 1.92 | 7.7 | 6.65
Live | 211714594 |  | 9 | 14.5 | 33440 | 23960 | 27000 | 2.88 | 2.58 | 34510 | 3.22 | 1.82 | 8.1 | 7.2
Live | 211636405 |  | 9 | 15.2 | 25140 | 20280 | 16100 | 2.81 | 2.51 | 25010 | 2.76 | 1.8 | 7.8 | 6.85
Live | 211714595 |  | 9 | 14.5 | 33440 | 23960 | 27000 | 2.88 | 2.58 | 34510 | 3.22 | 1.82 | 8.1 | 7.2
Live | 211714596 |  | 9 | 14.5 | 33440 | 23960 | 27000 | 2.88 | 2.58 | 34510 | 3.22 | 1.82 | 8.1 | 7.2
Live | 211714597 |  | 9 | 14.5 | 33440 | 23960 | 27000 | 2.88 | 2.58 | 34510 | 3.22 | 1.82 | 8.1 | 7.2
Live | 211714598 |  | 9 | 15 | 32340 | 23760 | 27400 | 2.88 | 2.54 | 33910 | 3.05 | 1.78 | 7.8 | 7.15
Live | 211714599 |  | 9 | 15 | 32340 | 23760 | 27400 | 2.88 | 2.54 | 33910 | 3.05 | 1.78 | 7.8 | 7.15
Live | 211636404 |  | 9 | 15.2 | 25140 | 20280 | 16100 | 2.81 | 2.51 | 25010 | 2.76 | 1.8 | 7.8 | 6.85
Live | 211714600 |  | 9 | 15 | 32340 | 23760 | 27400 | 2.88 | 2.54 | 33910 | 3.05 | 1.78 | 7.8 | 7.15
Live | 211714601 |  | 9 | 15 | 32340 | 23760 | 27400 | 2.88 | 2.54 | 33910 | 3.05 | 1.78 | 7.8 | 7.15
Live | 211714602 |  | 9 | 15 | 32340 | 23760 | 27400 | 2.88 | 2.54 | 33910 | 3.05 | 1.78 | 7.8 | 7.15
Live | 211714603 |  | 9 | 15 | 32340 | 23760 | 27400 | 2.88 | 2.54 | 33910 | 3.05 | 1.78 | 7.8 | 7.15
Live | 211714604 |  | 9 | 15 | 32340 | 23760 | 27400 | 2.88 | 2.54 | 33910 | 3.05 | 1.78 | 7.8 | 7.15
Live | 211636403 |  | 9 | 15.2 | 25140 | 20280 | 16100 | 2.81 | 2.51 | 25010 | 2.76 | 1.8 | 7.8 | 6.85
Live | 211714605 |  | 9 | 15 | 32340 | 23760 | 27400 | 2.88 | 2.54 | 33910 | 3.05 | 1.78 | 7.8 | 7.15
Live | 211714606 |  | 9 | 15 | 32340 | 23760 | 27400 | 2.88 | 2.54 | 33910 | 3.05 | 1.78 | 7.8 | 7.15
Live | 211714607 |  | 9 | 15 | 32340 | 23760 | 27400 | 2.88 | 2.54 | 33910 | 3.05 | 1.78 | 7.8 | 7.15
Live | 211714608 |  | 9 | 15 | 32340 | 23760 | 27400 | 2.88 | 2.54 | 33910 | 3.05 | 1.78 | 7.8 | 7.15
Live | 211657478 |  | 9.5 | 15 | 50220 | 31870 | 34400 | 3.04 | 2.37 | 50140 | 3.09 | 1.92 | 7.7 | 6.65
Live | 211714609 |  | 9 | 15 | 32340 | 23760 | 27400 | 2.88 | 2.54 | 33910 | 3.05 | 1.78 | 7.8 | 7.15
Live | 211714610 |  | 9 | 15.2 | 32340 | 23760 | 27400 | 2.88 | 2.54 | 33910 | 3.05 | 1.78 | 7.8 | 7.15
Live | 211636402 |  | 9 | 15.2 | 25140 | 20280 | 16100 | 2.81 | 2.51 | 25010 | 2.76 | 1.8 | 7.8 | 6.85
Live | 211714611 |  | 9 | 15.2 | 32340 | 23760 | 27400 | 2.88 | 2.54 | 33910 | 3.05 | 1.78 | 7.8 | 7.15
Live | 211714612 |  | 9 | 15.2 | 32340 | 23760 | 27400 | 2.88 | 2.54 | 33910 | 3.05 | 1.78 | 7.8 | 7.15
Live | 211714613 |  | 9 | 15.2 | 32340 | 23760 | 27400 | 2.88 | 2.54 | 33910 | 3.05 | 1.78 | 7.8 | 7.15
Live | 211714614 |  | 9 | 15.2 | 32340 | 23760 | 27400 | 2.88 | 2.54 | 33910 | 3.05 | 1.78 | 7.8 | 7.15
Live | 211714615 |  | 9 | 15.2 | 32340 | 23760 | 27400 | 2.88 | 2.54 | 33910 | 3.05 | 1.78 | 7.8 | 7.15
Live | 211636401 |  | 9 | 15.2 | 25140 | 20280 | 16100 | 2.81 | 2.51 | 25010 | 2.76 | 1.8 | 7.8 | 6.85
Live | 211714616 |  | 9 | 15.2 | 32340 | 23760 | 27400 | 2.88 | 2.54 | 33910 | 3.05 | 1.78 | 7.8 | 7.15
Live | 211714617 |  | 9 | 15.2 | 32340 | 23760 | 27400 | 2.88 | 2.54 | 33910 | 3.05 | 1.78 | 7.8 | 7.15
Live | 211714618 |  | 9 | 15.2 | 32340 | 23760 | 27400 | 2.88 | 2.54 | 33910 | 3.05 | 1.78 | 7.8 | 7.15
Live | 211714619 |  | 9 | 15.2 | 32340 | 23760 | 27400 | 2.88 | 2.54 | 33910 | 3.05 | 1.78 | 7.8 | 7.15
Live | 211657477 |  | 9.5 | 15 | 50220 | 31870 | 34400 | 3.04 | 2.37 | 50140 | 3.09 | 1.92 | 7.7 | 6.65
Live | 211714620 |  | 9 | 15.2 | 32340 | 23760 | 27400 | 2.88 | 2.54 | 33910 | 3.05 | 1.78 | 7.8 | 7.15
Live | 211636400 |  | 9 | 15.2 | 25140 | 20280 | 16100 | 2.81 | 2.51 | 25010 | 2.76 | 1.8 | 7.8 | 6.85
Live | 211714621 |  | 9 | 15.2 | 32340 | 23760 | 27400 | 2.88 | 2.54 | 33910 | 3.05 | 1.78 | 7.8 | 7.15
Live | 211714622 |  | 9 | 15 | 33440 | 23760 | 27000 | 2.88 | 2.58 | 34310 | 3.22 | 1.82 | 8.1 | 7.2
Live | 211714623 |  | 9 | 15 | 33440 | 23760 | 27000 | 2.88 | 2.58 | 34310 | 3.22 | 1.82 | 8.1 | 7.2
Live | 211714624 |  | 9 | 15 | 33440 | 23760 | 27000 | 2.88 | 2.58 | 34310 | 3.22 | 1.82 | 8.1 | 7.2
Live | 211714625 |  | 9 | 15 | 33440 | 23760 | 27000 | 2.88 | 2.58 | 34310 | 3.22 | 1.82 | 8.1 | 7.2
Live | 211714626 |  | 9 | 15 | 33440 | 23760 | 27000 | 2.88 | 2.58 | 34310 | 3.22 | 1.82 | 8.1 | 7.2
Live | 211636399 |  | 9 | 15.2 | 25140 | 20280 | 16100 | 2.81 | 2.51 | 25010 | 2.76 | 1.8 | 7.8 | 6.85
Live | 211714627 |  | 9 | 15 | 33440 | 23760 | 27000 | 2.88 | 2.58 | 34310 | 3.22 | 1.82 | 8.1 | 7.2
Live | 211714628 |  | 9 | 15 | 33440 | 23760 | 27000 | 2.88 | 2.58 | 34310 | 3.22 | 1.82 | 8.1 | 7.2
Live | 211714629 |  | 9 | 15 | 33440 | 23760 | 27000 | 2.88 | 2.58 | 34310 | 3.22 | 1.82 | 8.1 | 7.2
Live | 211714630 |  | 9 | 15 | 33440 | 23760 | 27000 | 2.88 | 2.58 | 34310 | 3.22 | 1.82 | 8.1 | 7.2
Live | 211714631 |  | 9 | 15 | 33440 | 23760 | 27000 | 2.88 | 2.58 | 34310 | 3.22 | 1.82 | 8.1 | 7.2
Live | 211657476 |  | 9.5 | 15 | 50220 | 31870 | 34400 | 3.04 | 2.37 | 50140 | 3.09 | 1.92 | 7.7 | 6.65
Live | 211636398 |  | 9 | 15.2 | 25140 | 20280 | 16100 | 2.81 | 2.51 | 25010 | 2.76 | 1.8 | 7.8 | 6.85
Live | 211714632 |  | 9 | 15 | 33440 | 23760 | 27000 | 2.88 | 2.58 | 34310 | 3.22 | 1.82 | 8.1 | 7.2
Live | 211714633 |  | 9 | 15 | 33440 | 23760 | 27000 | 2.88 | 2.58 | 34310 | 3.22 | 1.82 | 8.1 | 7.2
Live | 211714634 |  | 9 | 14.5 | 33220 | 23760 | 27000 | 2.88 | 2.58 | 34310 | 3.2 | 1.8 | 8.1 | 7.2
Live | 211714635 |  | 9 | 14.5 | 33220 | 23760 | 27000 | 2.88 | 2.58 | 34310 | 3.2 | 1.8 | 8.1 | 7.2
Live | 211714636 |  | 9 | 14.5 | 33220 | 23760 | 27000 | 2.88 | 2.58 | 34310 | 3.2 | 1.8 | 8.1 | 7.2
Live | 211714637 |  | 9 | 14.5 | 33220 | 23760 | 27000 | 2.88 | 2.58 | 34310 | 3.2 | 1.8 | 8.1 | 7.2
Live | 211636397 |  | 9 | 15.2 | 25140 | 20280 | 16100 | 2.81 | 2.51 | 25010 | 2.76 | 1.8 | 7.8 | 6.85
Live | 211714638 |  | 9 | 14.5 | 33220 | 23760 | 27000 | 2.88 | 2.58 | 34310 | 3.2 | 1.8 | 8.1 | 7.2
Live | 211714639 |  | 9 | 14.5 | 33220 | 23760 | 27000 | 2.88 | 2.58 | 34310 | 3.2 | 1.8 | 8.1 | 7.2
Live | 211657475 |  | 9.5 | 15 | 50220 | 31870 | 34400 | 3.04 | 2.37 | 50140 | 3.09 | 1.92 | 7.7 | 6.65
Live | 211714640 |  | 9 | 14.5 | 33220 | 23760 | 27000 | 2.88 | 2.58 | 34310 | 3.2 | 1.8 | 8.1 | 7.2
Live | 211714641 |  | 9 | 14.5 | 33220 | 23760 | 27000 | 2.88 | 2.58 | 34310 | 3.2 | 1.8 | 8.1 | 7.2
Live | 211636396 |  | 9 | 15.2 | 25140 | 20280 | 16100 | 2.81 | 2.51 | 25010 | 2.76 | 1.8 | 7.8 | 6.85
Live | 211714642 |  | 9 | 14.5 | 33220 | 23760 | 27000 | 2.88 | 2.58 | 34310 | 3.2 | 1.8 | 8.1 | 7.2
Live | 211714643 |  | 9 | 14.5 | 33220 | 23760 | 27000 | 2.88 | 2.58 | 34310 | 3.2 | 1.8 | 8.1 | 7.2
Live | 211714644 |  | 9 | 14.5 | 33220 | 23760 | 27000 | 2.88 | 2.58 | 34310 | 3.2 | 1.8 | 8.1 | 7.2
Live | 211714645 |  | 9 | 14.5 | 33220 | 23760 | 27000 | 2.88 | 2.58 | 34310 | 3.2 | 1.8 | 8.1 | 7.2
Live | 211714646 |  | 9 | 15.2 | 32340 | 23760 | 27400 | 2.88 | 2.54 | 33910 | 3.05 | 1.78 | 7.8 | 7.15
Live | 211657474 |  | 9.5 | 15 | 50220 | 31870 | 34400 | 3.04 | 2.37 | 50140 | 3.09 | 1.92 | 7.7 | 6.65
Live | 211636395 |  | 9 | 15.5 | 25140 | 20280 | 16000 | 2.81 | 2.51 | 25010 | 2.76 | 1.8 | 7.8 | 6.85
Live | 211714647 |  | 9 | 15.2 | 32340 | 23760 | 27400 | 2.88 | 2.54 | 33910 | 3.05 | 1.78 | 7.8 | 7.15
Live | 211714648 |  | 9 | 15.2 | 32340 | 23760 | 27400 | 2.88 | 2.54 | 33910 | 3.05 | 1.78 | 7.8 | 7.15
Live | 211714649 |  | 9 | 15.2 | 32340 | 23760 | 27400 | 2.88 | 2.54 | 33910 | 3.05 | 1.78 | 7.8 | 7.15
Live | 211714650 |  | 9 | 15.2 | 32340 | 23760 | 27400 | 2.88 | 2.54 | 33910 | 3.05 | 1.78 | 7.8 | 7.15
Live | 211714651 |  | 9 | 15.2 | 32340 | 23760 | 27400 | 2.88 | 2.54 | 33910 | 3.05 | 1.78 | 7.8 | 7.15
Live | 211714652 |  | 9 | 15.2 | 32340 | 23760 | 27400 | 2.88 | 2.54 | 33910 | 3.05 | 1.78 | 7.8 | 7.15
Live | 211636394 |  | 9 | 15.5 | 25140 | 20280 | 16000 | 2.81 | 2.51 | 25010 | 2.76 | 1.8 | 7.8 | 6.85
Live | 211714653 |  | 9 | 15.2 | 32340 | 23760 | 27400 | 2.88 | 2.54 | 33910 | 3.05 | 1.78 | 7.8 | 7.15
Live | 211714654 |  | 9 | 15.2 | 32340 | 23760 | 27400 | 2.88 | 2.54 | 33910 | 3.05 | 1.78 | 7.8 | 7.15
Live | 211714655 |  | 9 | 15.2 | 32340 | 23760 | 27400 | 2.88 | 2.54 | 33910 | 3.05 | 1.78 | 7.8 | 7.15
Live | 211657473 |  | 9.5 | 15 | 50220 | 31870 | 34400 | 3.04 | 2.37 | 50140 | 3.09 | 1.92 | 7.7 | 6.65
Live | 211714656 |  | 9 | 15.2 | 32340 | 23760 | 27400 | 2.88 | 2.54 | 33910 | 3.05 | 1.78 | 7.8 | 7.15
Live | 211714657 |  | 9 | 15.2 | 32340 | 23760 | 27400 | 2.88 | 2.54 | 33910 | 3.05 | 1.78 | 7.8 | 7.15
Live | 211636393 |  | 9 | 15.5 | 25140 | 20280 | 16000 | 2.81 | 2.51 | 25010 | 2.76 | 1.8 | 7.8 | 6.85
Live | 211714658 |  | 9 | 14.5 | 33220 | 23760 | 27000 | 2.88 | 2.58 | 34310 | 3.2 | 1.8 | 8 | 7.2
Live | 211714659 |  | 9 | 14.5 | 33220 | 23760 | 27000 | 2.88 | 2.58 | 34310 | 3.2 | 1.8 | 8 | 7.2
Live | 211714660 |  | 9 | 14.5 | 33220 | 23760 | 27000 | 2.88 | 2.58 | 34310 | 3.2 | 1.8 | 8 | 7.2
Live | 211714661 |  | 9 | 14.5 | 33220 | 23760 | 27000 | 2.88 | 2.58 | 34310 | 3.2 | 1.8 | 8 | 7.2
Live | 211714662 |  | 9 | 14.5 | 33220 | 23760 | 27000 | 2.88 | 2.58 | 34310 | 3.2 | 1.8 | 8 | 7.2
Live | 211636392 |  | 9 | 15.5 | 25140 | 20280 | 16000 | 2.81 | 2.51 | 25010 | 2.76 | 1.8 | 7.8 | 6.85
Live | 211714663 |  | 9 | 14.5 | 33220 | 23760 | 27000 | 2.88 | 2.58 | 34310 | 3.2 | 1.8 | 8 | 7.2
Live | 211714664 |  | 9 | 14.5 | 33220 | 23760 | 27000 | 2.88 | 2.58 | 34310 | 3.2 | 1.8 | 8 | 7.2
Live | 211657472 |  | 9.5 | 15 | 50220 | 31870 | 34400 | 3.04 | 2.37 | 50140 | 3.09 | 1.92 | 7.7 | 6.65
Live | 211714665 |  | 9 | 14.5 | 33220 | 23760 | 27000 | 2.88 | 2.58 | 34310 | 3.2 | 1.8 | 8 | 7.2
Live | 211714666 |  | 9 | 14.5 | 33220 | 23760 | 27000 | 2.88 | 2.58 | 34310 | 3.2 | 1.8 | 8 | 7.2
Live | 211714667 |  | 9 | 14.5 | 33220 | 23760 | 27000 | 2.88 | 2.58 | 34310 | 3.2 | 1.8 | 8 | 7.2
Live | 211636391 |  | 9 | 15.5 | 25140 | 20280 | 16000 | 2.81 | 2.51 | 25010 | 2.76 | 1.8 | 7.8 | 6.85
Live | 211714668 |  | 9 | 14.5 | 33220 | 23760 | 27000 | 2.88 | 2.58 | 34310 | 3.2 | 1.8 | 8 | 7.2
Live | 211714669 |  | 9 | 14.5 | 33220 | 23760 | 27000 | 2.88 | 2.58 | 34310 | 3.2 | 1.8 | 8 | 7.2
Live | 211714670 |  | 9 | 14.3 | 32340 | 23760 | 27400 | 2.88 | 2.52 | 34110 | 3.06 | 1.78 | 7.8 | 7.1
Live | 211714671 |  | 9 | 14.3 | 32340 | 23760 | 27400 | 2.88 | 2.52 | 34110 | 3.06 | 1.78 | 7.8 | 7.1
Live | 211714672 |  | 9 | 14.3 | 32340 | 23760 | 27400 | 2.88 | 2.52 | 34110 | 3.06 | 1.78 | 7.8 | 7.1
Live | 211714673 |  | 9 | 14.3 | 32340 | 23760 | 27400 | 2.88 | 2.52 | 34110 | 3.06 | 1.78 | 7.8 | 7.1
Live | 211636390 |  | 9 | 15.5 | 25140 | 20280 | 16000 | 2.81 | 2.51 | 25010 | 2.76 | 1.8 | 7.8 | 6.85
Live | 211714674 |  | 9 | 14.3 | 32340 | 23760 | 27400 | 2.88 | 2.52 | 34110 | 3.06 | 1.78 | 7.8 | 7.1
Live | 211714675 |  | 9 | 14.3 | 32340 | 23760 | 27400 | 2.88 | 2.52 | 34110 | 3.06 | 1.78 | 7.8 | 7.1
Live | 211714676 |  | 9 | 14.3 | 32340 | 23760 | 27400 | 2.88 | 2.52 | 34110 | 3.06 | 1.78 | 7.8 | 7.1
Live | 211714677 |  | 9 | 14.3 | 32340 | 23760 | 27400 | 2.88 | 2.52 | 34110 | 3.06 | 1.78 | 7.8 | 7.1
Live | 211657471 |  | 9.5 | 15 | 50220 | 31870 | 34400 | 3.04 | 2.37 | 50140 | 3.09 | 1.92 | 7.7 | 6.65
Live | 211636389 |  | 9 | 15.5 | 25140 | 20280 | 16000 | 2.81 | 2.51 | 25010 | 2.76 | 1.8 | 7.8 | 6.85
Live | 211714678 |  | 9 | 14.3 | 32340 | 23760 | 27400 | 2.88 | 2.52 | 34110 | 3.06 | 1.78 | 7.8 | 7.1
Live | 211714679 |  | 9 | 14.3 | 32340 | 23760 | 27400 | 2.88 | 2.52 | 34110 | 3.06 | 1.78 | 7.8 | 7.1
Live | 211714680 |  | 9 | 14.5 | 33660 | 23760 | 26800 | 2.88 | 2.61 | 34310 | 3.22 | 1.82 | 8.1 | 7.15
Live | 211714681 |  | 9 | 14.5 | 33660 | 23760 | 26800 | 2.88 | 2.61 | 34310 | 3.22 | 1.82 | 8.1 | 7.15
Live | 211714682 |  | 9 | 14.5 | 33660 | 23760 | 26800 | 2.88 | 2.61 | 34310 | 3.22 | 1.82 | 8.1 | 7.15
Live | 211714683 |  | 9 | 14.5 | 33660 | 23760 | 26800 | 2.88 | 2.61 | 34310 | 3.22 | 1.82 | 8.1 | 7.15
Live | 211636388 |  | 9 | 15.5 | 25140 | 20280 | 16000 | 2.81 | 2.51 | 25010 | 2.76 | 1.8 | 7.8 | 6.85
Live | 211714684 |  | 9 | 14.5 | 33660 | 23760 | 26800 | 2.88 | 2.61 | 34310 | 3.22 | 1.82 | 8.1 | 7.15
Live | 211714685 |  | 9 | 14.5 | 33660 | 23760 | 26800 | 2.88 | 2.61 | 34310 | 3.22 | 1.82 | 8.1 | 7.15
Live | 211714686 |  | 9 | 14.5 | 33660 | 23760 | 26800 | 2.88 | 2.61 | 34310 | 3.22 | 1.82 | 8.1 | 7.15
Live | 211714687 |  | 9 | 14.5 | 33660 | 23760 | 26800 | 2.88 | 2.61 | 34310 | 3.22 | 1.82 | 8.1 | 7.15
Live | 211714688 |  | 9 | 14.5 | 33660 | 23760 | 26800 | 2.88 | 2.61 | 34310 | 3.22 | 1.82 | 8.1 | 7.15
Live | 211657470 |  | 9.5 | 15 | 50220 | 31870 | 34400 | 3.04 | 2.37 | 50140 | 3.09 | 1.92 | 7.7 | 6.65
Live | 211636387 |  | 9 | 15.5 | 25140 | 20280 | 16000 | 2.81 | 2.51 | 25010 | 2.76 | 1.8 | 7.8 | 6.85
Live | 211714689 |  | 9 | 14.5 | 33660 | 23760 | 26800 | 2.88 | 2.61 | 34310 | 3.22 | 1.82 | 8.1 | 7.15
Live | 211714690 |  | 9 | 14.5 | 33660 | 23760 | 26800 | 2.88 | 2.61 | 34310 | 3.22 | 1.82 | 8.1 | 7.15
Live | 211714691 |  | 9 | 14.5 | 33660 | 23760 | 26800 | 2.88 | 2.61 | 34310 | 3.22 | 1.82 | 8.1 | 7.15
Live | 211714692 |  | 9 | 14.5 | 33660 | 23760 | 26800 | 2.88 | 2.61 | 34310 | 3.22 | 1.82 | 8.1 | 7.15
Live | 211636386 |  | 9 | 15.5 | 25140 | 20280 | 16000 | 2.81 | 2.51 | 25010 | 2.76 | 1.8 | 7.8 | 6.85
Live | 211714693 |  | 9 | 14.5 | 33660 | 23760 | 26800 | 2.88 | 2.61 | 34310 | 3.22 | 1.82 | 8.1 | 7.15
Live | 211714694 |  | 9 | 14.5 | 33660 | 23760 | 26800 | 2.88 | 2.61 | 34310 | 3.22 | 1.82 | 8.1 | 7.15
Live | 212969865 |  | 8.5 | 14.5 | 32130 | 23760 | 28200 | 2.72 | 2.48 | 34310 | 3.03 | 1.76 | 8.1 | 7.15
Live | 212969866 |  | 8.5 | 14.5 | 32130 | 23760 | 28200 | 2.72 | 2.5 | 34110 | 2.99 | 1.76 | 8.1 | 7.15
Live | 212969867 |  | 8.5 | 14.5 | 32130 | 23760 | 28200 | 2.72 | 2.5 | 34110 | 2.99 | 1.76 | 8.1 | 7.15
Live | 212969868 |  | 8.5 | 14.5 | 32130 | 23760 | 28200 | 2.72 | 2.5 | 34110 | 2.99 | 1.76 | 8.1 | 7.15
Live | 211636385 |  | 9.5 | 16 | 25140 | 20180 | 16000 | 2.97 | 2.53 | 24800 | 2.76 | 1.82 | 8 | 6.85
Live | 212969869 |  | 8.5 | 14.5 | 32130 | 23760 | 28200 | 2.72 | 2.5 | 34110 | 2.99 | 1.76 | 8.1 | 7.15
Live | 212969870 |  | 8.5 | 14.5 | 32130 | 23760 | 28200 | 2.72 | 2.5 | 34110 | 2.99 | 1.76 | 8.1 | 7.15
Live | 211657469 |  | 9.5 | 15 | 50220 | 31870 | 34400 | 3.04 | 2.37 | 50140 | 3.09 | 1.92 | 7.7 | 6.65
Live | 212969871 |  | 8.5 | 14.5 | 32130 | 23760 | 28200 | 2.72 | 2.5 | 34110 | 2.99 | 1.76 | 8.1 | 7.15
Live | 212969872 |  | 8.5 | 14.5 | 32130 | 23760 | 28200 | 2.72 | 2.5 | 34110 | 2.99 | 1.76 | 8.1 | 7.15
Live | 211636384 |  | 9.5 | 16 | 25140 | 20180 | 16000 | 2.97 | 2.53 | 24800 | 2.76 | 1.82 | 8 | 6.85
Live | 212969873 |  | 8.5 | 14.5 | 32130 | 23760 | 28200 | 2.72 | 2.5 | 34110 | 2.99 | 1.76 | 8.1 | 7.15
Live | 212969874 |  | 8.5 | 14.5 | 32130 | 23760 | 28200 | 2.72 | 2.5 | 34110 | 2.99 | 1.76 | 8.1 | 7.15
Live | 212969875 |  | 8.5 | 14.5 | 32130 | 23760 | 27000 | 2.72 | 2.5 | 34110 | 2.99 | 1.82 | 8.1 | 7.25
Live | 212969876 |  | 9 | 15 | 33000 | 23760 | 27000 | 2.88 | 2.61 | 33910 | 3.14 | 1.82 | 8.1 | 7.25
Live | 212969877 |  | 9 | 15 | 33000 | 23760 | 27000 | 2.88 | 2.61 | 33910 | 3.14 | 1.82 | 8.1 | 7.25
Live | 212969878 |  | 9 | 15 | 33000 | 23760 | 27000 | 2.88 | 2.61 | 33910 | 3.14 | 1.82 | 8.1 | 7.25
Live | 211636383 |  | 9.5 | 16 | 25140 | 20180 | 16000 | 2.97 | 2.53 | 24800 | 2.76 | 1.82 | 8 | 6.85
Live | 212969879 |  | 9 | 15 | 33000 | 23760 | 27000 | 2.88 | 2.61 | 33910 | 3.14 | 1.82 | 8.1 | 7.25
Live | 211657468 |  | 9.5 | 15 | 50220 | 31870 | 34400 | 3.04 | 2.37 | 50140 | 3.09 | 1.92 | 7.7 | 6.65
Live | 212969880 |  | 9 | 15 | 33000 | 23760 | 27000 | 2.88 | 2.61 | 33910 | 3.14 | 1.82 | 8.1 | 7.25
Live | 212969881 |  | 9 | 15 | 33000 | 23760 | 27000 | 2.88 | 2.61 | 33910 | 3.14 | 1.82 | 8.1 | 7.25
Live | 212969882 |  | 9 | 15 | 33000 | 23760 | 27000 | 2.88 | 2.61 | 33910 | 3.14 | 1.82 | 8.1 | 7.25
Live | 212969883 |  | 9 | 15 | 33000 | 23760 | 27000 | 2.88 | 2.61 | 33910 | 3.14 | 1.82 | 8.1 | 7.25
Live | 211636382 |  | 9.5 | 16 | 25140 | 20180 | 16000 | 2.97 | 2.53 | 24800 | 2.76 | 1.82 | 8 | 6.85
Live | 212969884 |  | 9 | 15 | 33000 | 23760 | 27000 | 2.88 | 2.61 | 33910 | 3.14 | 1.82 | 8.1 | 7.25
Live | 212969895 |  | 9 | 14.5 | 32130 | 23960 | 28400 | 2.88 | 2.48 | 34310 | 2.99 | 1.76 | 7.8 | 7.15
Live | 212969896 |  | 9 | 14.5 | 32130 | 23960 | 28400 | 2.88 | 2.48 | 34310 | 3.03 | 1.76 | 7.8 | 7.15
Live | 212969897 |  | 9 | 14.5 | 32130 | 23960 | 28400 | 2.88 | 2.48 | 34310 | 3.03 | 1.76 | 7.8 | 7.15
Live | 212969898 |  | 9 | 14.5 | 32130 | 23960 | 28400 | 2.88 | 2.48 | 34310 | 3.03 | 1.76 | 7.8 | 7.15
Live | 212969899 |  | 9 | 14.5 | 32130 | 23960 | 28400 | 2.88 | 2.48 | 34310 | 3.03 | 1.76 | 7.8 | 7.15
Live | 211636381 |  | 9.5 | 16 | 25140 | 20180 | 16000 | 2.97 | 2.53 | 24800 | 2.76 | 1.82 | 8 | 6.85
Live | 212969900 |  | 9 | 14.5 | 32130 | 23960 | 28400 | 2.88 | 2.48 | 34310 | 3.03 | 1.76 | 7.8 | 7.15
Live | 212969901 |  | 9 | 14.5 | 32130 | 23960 | 28400 | 2.88 | 2.48 | 34310 | 3.03 | 1.76 | 7.8 | 7.15
Live | 211657467 |  | 9.5 | 15 | 50220 | 31870 | 34400 | 3.04 | 2.37 | 50140 | 3.09 | 1.92 | 7.7 | 6.65
Live | 212969902 |  | 9 | 14.5 | 32130 | 23960 | 28400 | 2.88 | 2.48 | 34310 | 3.03 | 1.76 | 7.8 | 7.15
Live | 212969903 |  | 9 | 14.5 | 32130 | 23960 | 28400 | 2.88 | 2.48 | 34310 | 3.03 | 1.76 | 7.8 | 7.15
Live | 211636380 |  | 9.5 | 16 | 25140 | 20180 | 16000 | 2.97 | 2.53 | 24800 | 2.76 | 1.82 | 8 | 6.85
Live | 212969904 |  | 9 | 14.5 | 32130 | 23960 | 28400 | 2.88 | 2.48 | 34310 | 3.03 | 1.76 | 7.8 | 7.15
Live | 212969905 |  | 9 | 14.5 | 32130 | 23960 | 28400 | 2.88 | 2.48 | 34310 | 3.03 | 1.76 | 7.8 | 7.15
Live | 212969906 |  | 9 | 14.5 | 32130 | 23960 | 28400 | 2.88 | 2.48 | 34310 | 3.03 | 1.76 | 7.8 | 7.15
Live | 212969907 |  | 9 | 14.5 | 32130 | 23960 | 28400 | 2.88 | 2.48 | 34310 | 3.03 | 1.76 | 7.8 | 7.15
Live | 212969908 |  | 9 | 14.5 | 32130 | 23960 | 28400 | 2.88 | 2.48 | 34310 | 3.03 | 1.76 | 7.8 | 7.15
Live | 211636379 |  | 9.5 | 16 | 25140 | 20180 | 16000 | 2.97 | 2.53 | 24800 | 2.76 | 1.82 | 8 | 6.85
Live | 212969909 |  | 9 | 14.5 | 32130 | 23960 | 28400 | 2.88 | 2.48 | 34310 | 3.03 | 1.76 | 7.8 | 7.15
Live | 212969910 |  | 9 | 14.5 | 32130 | 23960 | 28400 | 2.88 | 2.48 | 34310 | 3.03 | 1.76 | 7.8 | 7.15
Live | 212969911 |  | 9 | 14.5 | 32130 | 23960 | 28400 | 2.88 | 2.48 | 34310 | 3.03 | 1.76 | 7.8 | 7.15
Live | 211657466 |  | 9.5 | 15 | 50220 | 31870 | 34400 | 3.04 | 2.37 | 50140 | 3.09 | 1.92 | 7.7 | 6.65
Live | 212969912 |  | 9 | 14.5 | 32130 | 23960 | 28400 | 2.88 | 2.48 | 34310 | 3.03 | 1.76 | 7.8 | 7.15
Live | 212969913 |  | 9 | 14.5 | 32130 | 23960 | 28400 | 2.88 | 2.48 | 34310 | 3.03 | 1.76 | 7.8 | 7.15
Live | 212969914 |  | 9 | 14.5 | 32130 | 23960 | 28400 | 2.88 | 2.48 | 34310 | 3.03 | 1.76 | 7.8 | 7.15
Live | 211636378 |  | 9.5 | 16 | 25140 | 20180 | 16000 | 2.97 | 2.53 | 24800 | 2.76 | 1.82 | 8 | 6.85
Live | 212969915 |  | 9 | 14.5 | 32130 | 23760 | 27200 | 2.88 | 2.48 | 34310 | 3.03 | 1.82 | 7.8 | 7.25
Live | 212969916 |  | 9 | 15 | 32780 | 23760 | 27200 | 2.88 | 2.58 | 34310 | 3.13 | 1.82 | 8.1 | 7.25
Live | 212969917 |  | 9 | 15 | 32780 | 23760 | 27200 | 2.88 | 2.58 | 34310 | 3.13 | 1.82 | 8.1 | 7.25
Live | 212969918 |  | 9 | 15 | 32780 | 23760 | 27200 | 2.88 | 2.58 | 34310 | 3.13 | 1.82 | 8.1 | 7.25
Live | 211657465 |  | 9.5 | 15 | 50220 | 31870 | 34400 | 3.04 | 2.37 | 50140 | 3.09 | 1.92 | 7.7 | 6.65
Live | 212969919 |  | 9 | 15 | 32780 | 23760 | 27200 | 2.88 | 2.58 | 34310 | 3.13 | 1.82 | 8.1 | 7.25
Live | 211636377 |  | 9.5 | 16 | 25140 | 20180 | 16000 | 2.97 | 2.53 | 24800 | 2.76 | 1.82 | 8 | 6.85
Live | 212969920 |  | 9 | 15 | 32780 | 23760 | 27200 | 2.88 | 2.58 | 34310 | 3.13 | 1.82 | 8.1 | 7.25
Live | 212969921 |  | 9 | 15 | 32780 | 23760 | 27200 | 2.88 | 2.58 | 34310 | 3.13 | 1.82 | 8.1 | 7.25
Live | 212969922 |  | 9 | 15 | 32780 | 23760 | 27200 | 2.88 | 2.58 | 34310 | 3.13 | 1.82 | 8.1 | 7.25
Live | 212969923 |  | 9 | 15 | 32780 | 23760 | 27200 | 2.88 | 2.58 | 34310 | 3.13 | 1.82 | 8.1 | 7.25
Live | 212969924 |  | 9 | 15 | 32780 | 23760 | 27200 | 2.88 | 2.58 | 34310 | 3.13 | 1.82 | 8.1 | 7.25
Live | 212969925 |  | 9 | 15 | 32780 | 29850 | 35200 | 2.88 | 2.58 | 34310 | 3.13 | 1.82 | 8.1 | 7.15
Live | 212970255 |  | 8.5 | 14.5 | 32340 | 23960 | 28000 | 2.72 | 2.48 | 39130 | 3.03 | 1.78 | 8.1 | 7.2
Live | 211636376 |  | 9.5 | 16 | 25140 | 20180 | 16000 | 2.97 | 2.53 | 24800 | 2.76 | 1.82 | 8 | 6.85
Live | 211657464 |  | 9.5 | 15.5 | 50220 | 31670 | 34200 | 3.04 | 2.39 | 49640 | 3.09 | 1.92 | 7.7 | 6.65
Live | 212970256 |  | 9 | 14.5 | 32340 | 23960 | 28000 | 2.88 | 2.52 | 39130 | 3.05 | 1.78 | 8.1 | 7.2
Live | 212970257 |  | 9 | 14.5 | 32340 | 23960 | 28000 | 2.88 | 2.52 | 39130 | 3.05 | 1.78 | 8.1 | 7.2
Live | 212970258 |  | 9 | 14.5 | 32340 | 23960 | 28000 | 2.88 | 2.52 | 39130 | 3.05 | 1.78 | 8.1 | 7.2
Live | 212970259 |  | 9 | 14.5 | 32340 | 23960 | 28000 | 2.88 | 2.52 | 39130 | 3.05 | 1.78 | 8.1 | 7.2
Live | 212970260 |  | 9 | 14.5 | 32340 | 23960 | 28000 | 2.88 | 2.52 | 39130 | 3.05 | 1.78 | 8.1 | 7.2
Live | 211636375 |  | 9.5 | 15.5 | 25790 | 20380 | 16200 | 2.98 | 2.57 | 25410 | 2.89 | 1.84 | 8.1 | 7
Live | 212970261 |  | 9 | 14.5 | 32340 | 23960 | 28000 | 2.88 | 2.52 | 39130 | 3.05 | 1.78 | 8.1 | 7.2
Live | 212970262 |  | 9 | 14.5 | 32340 | 23960 | 28000 | 2.88 | 2.52 | 39130 | 3.05 | 1.78 | 8.1 | 7.2
Live | 211657463 |  | 9.5 | 15.5 | 50220 | 31670 | 34200 | 3.04 | 2.39 | 49640 | 3.09 | 1.92 | 7.7 | 6.65
Live | 212970263 |  | 9 | 14.5 | 32340 | 23960 | 28000 | 2.88 | 2.52 | 39130 | 3.05 | 1.78 | 8.1 | 7.2
Live | 212970264 |  | 9 | 14.5 | 32340 | 23960 | 28000 | 2.88 | 2.52 | 39130 | 3.05 | 1.78 | 8.1 | 7.2
Live | 212970265 |  | 9 | 14.5 | 32340 | 23960 | 28000 | 2.88 | 2.52 | 39130 | 3.05 | 1.78 | 8.1 | 7.2
Live | 211636374 |  | 9.5 | 15.5 | 25790 | 20380 | 16200 | 2.98 | 2.57 | 25410 | 2.89 | 1.84 | 8.1 | 7
Live | 212970266 |  | 9 | 15 | 32560 | 23960 | 28000 | 2.88 | 2.52 | 39130 | 3.07 | 1.78 | 8.1 | 7.2
Live | 212970267 |  | 9 | 15 | 32560 | 23960 | 28000 | 2.88 | 2.52 | 39130 | 3.07 | 1.78 | 8.1 | 7.2
Live | 212970268 |  | 9 | 15 | 32560 | 23960 | 28000 | 2.88 | 2.52 | 39130 | 3.07 | 1.78 | 8.1 | 7.2
Live | 212970269 |  | 9 | 15 | 32560 | 23960 | 28000 | 2.88 | 2.52 | 39130 | 3.07 | 1.78 | 8.1 | 7.2
Live | 212970270 |  | 9 | 15 | 32560 | 23960 | 28000 | 2.88 | 2.52 | 38630 | 3.08 | 1.78 | 8.1 | 7.2
Live | 212970271 |  | 9 | 15 | 32560 | 23960 | 28000 | 2.88 | 2.52 | 38630 | 3.08 | 1.78 | 8.1 | 7.2
Live | 211636373 |  | 9.5 | 15.5 | 25790 | 20380 | 16200 | 2.98 | 2.57 | 25410 | 2.89 | 1.84 | 8.1 | 7
Live | 211657462 |  | 9.5 | 15.5 | 50220 | 31670 | 34200 | 3.04 | 2.39 | 49640 | 3.09 | 1.92 | 7.7 | 6.65
Live | 212970272 |  | 9 | 15 | 32560 | 23960 | 28000 | 2.88 | 2.52 | 38630 | 3.08 | 1.78 | 8.1 | 7.2
Live | 212970273 |  | 9 | 15 | 32560 | 23960 | 28000 | 2.88 | 2.52 | 38630 | 3.08 | 1.78 | 8.1 | 7.2
Live | 212970274 |  | 9 | 15 | 32560 | 23960 | 28000 | 2.88 | 2.52 | 38630 | 3.08 | 1.78 | 8.1 | 7.2
Live | 212970275 |  | 9 | 15 | 32560 | 23760 | 27000 | 2.88 | 2.52 | 38630 | 3.08 | 1.82 | 8.1 | 7.25
Live | 212970276 |  | 9 | 14.5 | 33000 | 23760 | 27000 | 2.88 | 2.61 | 38630 | 3.14 | 1.82 | 8.1 | 7.25
Live | 211636372 |  | 9.5 | 15.5 | 25790 | 20380 | 16200 | 2.98 | 2.57 | 25410 | 2.89 | 1.84 | 8.1 | 7
Live | 212970277 |  | 9 | 14.5 | 33000 | 23760 | 27000 | 2.88 | 2.61 | 38130 | 3.14 | 1.82 | 8.1 | 7.25
Live | 212970278 |  | 9 | 14.5 | 33000 | 23760 | 27000 | 2.88 | 2.61 | 38130 | 3.14 | 1.82 | 8.1 | 7.25
Live | 211657461 |  | 9.5 | 15.5 | 50220 | 31670 | 34200 | 3.04 | 2.39 | 49640 | 3.09 | 1.92 | 7.7 | 6.65
Live | 212970279 |  | 9 | 14.5 | 33000 | 23760 | 27000 | 2.88 | 2.61 | 38130 | 3.14 | 1.82 | 8.1 | 7.25
Live | 211636371 |  | 9.5 | 15.5 | 25790 | 20380 | 16200 | 2.98 | 2.57 | 25410 | 2.89 | 1.84 | 8.1 | 7
Live | 212970280 |  | 9 | 14.5 | 33000 | 23760 | 27000 | 2.88 | 2.61 | 38630 | 3.14 | 1.82 | 8.1 | 7.25
Live | 212970281 |  | 9 | 14.5 | 33000 | 23760 | 27000 | 2.88 | 2.61 | 38630 | 3.14 | 1.82 | 8.1 | 7.25
Live | 212970282 |  | 9 | 14.5 | 33000 | 23760 | 27000 | 2.88 | 2.61 | 38630 | 3.14 | 1.82 | 8.1 | 7.25
Live | 212970283 |  | 9 | 14.5 | 33000 | 23760 | 27000 | 2.88 | 2.61 | 38630 | 3.14 | 1.82 | 8.1 | 7.25
Live | 212970284 |  | 9 | 14.5 | 33000 | 23760 | 27000 | 2.88 | 2.61 | 38630 | 3.14 | 1.82 | 8.1 | 7.25
Live | 212970285 |  | 9 | 14.5 | 33000 | 23560 | 26400 | 2.88 | 2.61 | 38630 | 3.14 | 1.86 | 8.1 | 7.25
Live | 211657460 |  | 9.5 | 15.5 | 50220 | 31670 | 34200 | 3.04 | 2.39 | 49640 | 3.09 | 1.92 | 7.7 | 6.65
Live | 212970286 |  | 9 | 15 | 33440 | 23560 | 26400 | 2.88 | 2.65 | 38630 | 3.18 | 1.86 | 8.1 | 7.25
Live | 211636370 |  | 9.5 | 15.5 | 25790 | 20380 | 16200 | 2.98 | 2.57 | 25410 | 2.89 | 1.84 | 8.1 | 7
Live | 212970287 |  | 9 | 15 | 33440 | 23560 | 26400 | 2.88 | 2.65 | 38630 | 3.18 | 1.86 | 8.1 | 7.25
Live | 212970288 |  | 9 | 15 | 33440 | 23560 | 26400 | 2.88 | 2.65 | 38630 | 3.18 | 1.86 | 8.1 | 7.25
Live | 212970289 |  | 9 | 15 | 33440 | 23560 | 26400 | 2.88 | 2.65 | 38130 | 3.17 | 1.86 | 8.1 | 7.25
Live | 212970290 |  | 9 | 15 | 33440 | 23560 | 26400 | 2.88 | 2.65 | 38130 | 3.17 | 1.86 | 8.1 | 7.25
Live | 212970291 |  | 9 | 15 | 33440 | 23560 | 26400 | 2.88 | 2.65 | 38130 | 3.17 | 1.86 | 8.1 | 7.25
Live | 212970292 |  | 9 | 15 | 33440 | 23560 | 26400 | 2.88 | 2.65 | 39130 | 3.18 | 1.86 | 8.1 | 7.25
Live | 211636369 |  | 9.5 | 15.5 | 25790 | 20380 | 16200 | 2.98 | 2.57 | 25410 | 2.89 | 1.84 | 8.1 | 7
Live | 212970293 |  | 9 | 15 | 33440 | 23560 | 26400 | 2.88 | 2.65 | 39130 | 3.18 | 1.86 | 8.1 | 7.25
Live | 211657459 |  | 9.5 | 15.5 | 50220 | 31670 | 34200 | 3.04 | 2.39 | 49640 | 3.09 | 1.92 | 7.7 | 6.65
Live | 212970294 |  | 9 | 15 | 33440 | 23560 | 26400 | 2.88 | 2.65 | 39130 | 3.18 | 1.86 | 8.1 | 7.25
Live | 212970295 |  | 9 | 15 | 33440 | 23960 | 27600 | 2.88 | 2.65 | 39130 | 3.18 | 1.8 | 8.1 | 7.2
Live | 212970296 |  | 9 | 15 | 32780 | 23960 | 27600 | 2.88 | 2.56 | 39130 | 3.12 | 1.8 | 8.1 | 7.2
Live | 212970297 |  | 9 | 15 | 32780 | 23960 | 27600 | 2.88 | 2.56 | 39130 | 3.12 | 1.8 | 8.1 | 7.2
Live | 211636368 |  | 9.5 | 15.5 | 25790 | 20380 | 16200 | 2.98 | 2.57 | 25410 | 2.89 | 1.84 | 8.1 | 7
Live | 212970298 |  | 9 | 15 | 32780 | 23960 | 27600 | 2.88 | 2.56 | 38630 | 3.12 | 1.8 | 8.1 | 7.2
Live | 212970299 |  | 9 | 15 | 32780 | 23960 | 27600 | 2.88 | 2.56 | 38630 | 3.12 | 1.8 | 8.1 | 7.2
Live | 212970300 |  | 9 | 15 | 32780 | 23960 | 27600 | 2.88 | 2.56 | 38630 | 3.12 | 1.8 | 8.1 | 7.2
Live | 211657458 |  | 9.5 | 15.5 | 50220 | 31670 | 34200 | 3.04 | 2.39 | 49640 | 3.09 | 1.92 | 7.7 | 6.65
Live | 212970301 |  | 9 | 15 | 32780 | 23960 | 27600 | 2.88 | 2.56 | 38630 | 3.12 | 1.8 | 8.1 | 7.2
Live | 212970302 |  | 9 | 15 | 32780 | 23960 | 27600 | 2.88 | 2.56 | 38630 | 3.12 | 1.8 | 8.1 | 7.2
Live | 211636367 |  | 9.5 | 15.5 | 25790 | 20380 | 16200 | 2.98 | 2.57 | 25410 | 2.89 | 1.84 | 8.1 | 7
Live | 212970303 |  | 9 | 15 | 32780 | 23960 | 27600 | 2.88 | 2.56 | 38630 | 3.12 | 1.8 | 8.1 | 7.2
Live | 212970304 |  | 9 | 15 | 32780 | 23960 | 27600 | 2.88 | 2.56 | 38630 | 3.12 | 1.8 | 8.1 | 7.2
Live | 212970305 |  | 9 | 15 | 32780 | 23560 | 26400 | 2.88 | 2.57 | 38630 | 3.12 | 1.86 | 8.1 | 7.25
Live | 212970306 |  | 9 | 15 | 33440 | 23560 | 26400 | 2.88 | 2.65 | 38630 | 3.18 | 1.86 | 8.1 | 7.25
Live | 212970307 |  | 9 | 15 | 33440 | 23560 | 26400 | 2.88 | 2.65 | 38630 | 3.18 | 1.86 | 8.1 | 7.25
Live | 211636366 |  | 9.5 | 15.5 | 25790 | 20380 | 16200 | 2.98 | 2.57 | 25410 | 2.89 | 1.84 | 8.1 | 7
Live | 211657457 |  | 9.5 | 15.5 | 50220 | 31670 | 34200 | 3.04 | 2.39 | 49640 | 3.09 | 1.92 | 7.7 | 6.65
Live | 212970308 |  | 9 | 15 | 33440 | 23560 | 26400 | 2.88 | 2.65 | 38130 | 3.17 | 1.86 | 8.1 | 7.25
Live | 212970309 |  | 9 | 15 | 33440 | 23560 | 26400 | 2.88 | 2.65 | 38130 | 3.17 | 1.86 | 8.1 | 7.25
Live | 212970310 |  | 9 | 15 | 33440 | 23560 | 26400 | 2.88 | 2.65 | 38130 | 3.17 | 1.86 | 8.1 | 7.25
Live | 212970311 |  | 9 | 15 | 33440 | 23560 | 26400 | 2.88 | 2.65 | 38130 | 3.17 | 1.86 | 8.1 | 7.25
Live | 212970312 |  | 9 | 15 | 33440 | 23560 | 26400 | 2.88 | 2.65 | 38630 | 3.18 | 1.86 | 8.1 | 7.25
Live | 211636365 |  | 9.5 | 16 | 25140 | 20180 | 16000 | 2.97 | 2.53 | 24800 | 2.76 | 1.82 | 7.8 | 6.85
Live | 212970313 |  | 9 | 15 | 33440 | 23560 | 26400 | 2.88 | 2.65 | 38630 | 3.18 | 1.86 | 8.1 | 7.25
Live | 212970314 |  | 9 | 15 | 33440 | 23560 | 26400 | 2.88 | 2.65 | 38630 | 3.18 | 1.86 | 8.1 | 7.25
Live | 212970315 |  | 9 | 15 | 33440 | 23960 | 28400 | 2.88 | 2.65 | 38630 | 3.18 | 1.76 | 8.1 | 7.15
Live | 211657456 |  | 9.5 | 15.5 | 50220 | 31670 | 34200 | 3.04 | 2.39 | 49640 | 3.09 | 1.92 | 7.7 | 6.65
Live | 212970316 |  | 9 | 14.5 | 32340 | 23960 | 28400 | 2.88 | 2.48 | 38630 | 3.04 | 1.76 | 7.8 | 7.15
Live | 212970317 |  | 9 | 14.5 | 32340 | 23960 | 28400 | 2.88 | 2.48 | 38630 | 3.04 | 1.76 | 7.8 | 7.15
Live | 211636364 |  | 9.5 | 16 | 25140 | 20180 | 16000 | 2.97 | 2.53 | 24800 | 2.76 | 1.82 | 7.8 | 6.85
Live | 212970318 |  | 9 | 14.5 | 32340 | 23960 | 28400 | 2.88 | 2.48 | 38630 | 3.04 | 1.76 | 7.8 | 7.15
Live | 212970319 |  | 9 | 14.5 | 32340 | 23960 | 28400 | 2.88 | 2.48 | 38630 | 3.04 | 1.76 | 7.8 | 7.15
Live | 212970320 |  | 9 | 14.5 | 32340 | 23960 | 28400 | 2.88 | 2.48 | 38130 | 3.03 | 1.76 | 7.8 | 7.15
Live | 212970321 |  | 9 | 14.5 | 32340 | 23960 | 28400 | 2.88 | 2.48 | 38130 | 3.03 | 1.76 | 7.8 | 7.15
Live | 212970322 |  | 9 | 14.5 | 32340 | 23960 | 28400 | 2.88 | 2.48 | 38130 | 3.03 | 1.76 | 7.8 | 7.15
Live | 212970323 |  | 9 | 14.5 | 32340 | 23960 | 28400 | 2.88 | 2.48 | 38130 | 3.03 | 1.76 | 7.8 | 7.15
Live | 211636363 |  | 9.5 | 16 | 25140 | 20180 | 16000 | 2.97 | 2.53 | 24800 | 2.76 | 1.82 | 7.8 | 6.85
Live | 212970324 |  | 9 | 14.5 | 32340 | 23960 | 28400 | 2.88 | 2.48 | 38630 | 3.04 | 1.76 | 7.8 | 7.15
Live | 212970325 |  | 9 | 14.5 | 32340 | 23960 | 28400 | 2.88 | 2.48 | 38630 | 3.04 | 1.76 | 7.8 | 7.15
Live | 212970326 |  | 9 | 14.5 | 32340 | 23960 | 28400 | 2.88 | 2.48 | 38630 | 3.04 | 1.76 | 7.8 | 7.15
Live | 212970327 |  | 9 | 14.5 | 32340 | 23960 | 28400 | 2.88 | 2.48 | 38630 | 3.04 | 1.76 | 7.8 | 7.15
Live | 212970328 |  | 9 | 14.5 | 32340 | 23960 | 28400 | 2.88 | 2.48 | 38630 | 3.04 | 1.76 | 7.8 | 7.15
Live | 211636362 |  | 9.5 | 16 | 25140 | 20180 | 16000 | 2.97 | 2.53 | 24800 | 2.76 | 1.82 | 7.8 | 6.85
Live | 211657455 |  | 9.5 | 15.5 | 50220 | 31670 | 34200 | 3.04 | 2.39 | 49640 | 3.09 | 1.92 | 7.7 | 6.65
Live | 212970329 |  | 9 | 14.5 | 32340 | 23960 | 28400 | 2.88 | 2.48 | 38630 | 3.04 | 1.76 | 7.8 | 7.15
Live | 212970330 |  | 9 | 14.5 | 32340 | 23960 | 28400 | 2.88 | 2.48 | 38630 | 3.04 | 1.76 | 7.8 | 7.15
Live | 212970331 |  | 9 | 14.5 | 32340 | 23960 | 28400 | 2.88 | 2.48 | 38630 | 3.04 | 1.76 | 7.8 | 7.15
Live | 212970332 |  | 9 | 14.5 | 32340 | 23960 | 28400 | 2.88 | 2.48 | 38630 | 3.04 | 1.76 | 7.8 | 7.15
Live | 212970333 |  | 9 | 14.5 | 32340 | 23960 | 28400 | 2.88 | 2.48 | 38630 | 3.04 | 1.76 | 7.8 | 7.15
Live | 211636361 |  | 9.5 | 16 | 25140 | 20180 | 16000 | 2.97 | 2.53 | 24800 | 2.76 | 1.82 | 7.8 | 6.85
Live | 212970334 |  | 9 | 14.5 | 32340 | 23960 | 28400 | 2.88 | 2.48 | 38630 | 3.04 | 1.76 | 7.8 | 7.15
Live | 212970335 |  | 9 | 14.5 | 32340 | 23960 | 28400 | 2.88 | 2.48 | 38630 | 3.04 | 1.76 | 7.8 | 7.15
Live | 212970336 |  | 9 | 14.5 | 32340 | 23960 | 28400 | 2.88 | 2.48 | 38630 | 3.04 | 1.76 | 7.8 | 7.15
Live | 212970337 |  | 9 | 14.5 | 32340 | 23960 | 28400 | 2.88 | 2.48 | 38630 | 3.04 | 1.76 | 7.8 | 7.15
Live | 212970338 |  | 9 | 14.5 | 32340 | 23960 | 28400 | 2.88 | 2.48 | 38630 | 3.04 | 1.76 | 7.8 | 7.15
Live | 212970339 |  | 9 | 14.5 | 32340 | 23960 | 28400 | 2.88 | 2.48 | 38630 | 3.04 | 1.76 | 7.8 | 7.15
Live | 211636360 |  | 9.5 | 16 | 25140 | 20180 | 16000 | 2.97 | 2.53 | 24800 | 2.76 | 1.82 | 7.8 | 6.85
Live | 211657454 |  | 9.5 | 14.5 | 50770 | 31870 | 34400 | 3.04 | 2.39 | 50140 | 3.15 | 1.94 | 7.8 | 6.65
Live | 212970340 |  | 9 | 14.5 | 32340 | 23960 | 28400 | 2.88 | 2.48 | 38630 | 3.04 | 1.76 | 7.8 | 7.15
Live | 212970341 |  | 9 | 14.5 | 32340 | 23960 | 28400 | 2.88 | 2.48 | 38630 | 3.04 | 1.76 | 7.8 | 7.15
Live | 212970342 |  | 9 | 14.5 | 32340 | 23960 | 28400 | 2.88 | 2.48 | 38130 | 3.03 | 1.76 | 7.8 | 7.15
Live | 212970343 |  | 9 | 14.5 | 32340 | 23960 | 28400 | 2.88 | 2.48 | 38130 | 3.03 | 1.76 | 7.8 | 7.15
Live | 212970344 |  | 9 | 14.5 | 32340 | 23960 | 28400 | 2.88 | 2.48 | 38630 | 3.04 | 1.76 | 7.8 | 7.15
Live | 211636359 |  | 9.5 | 16 | 25140 | 20180 | 16000 | 2.97 | 2.53 | 24800 | 2.76 | 1.82 | 7.8 | 6.85
Live | 212970345 |  | 9 | 14.5 | 32340 | 23760 | 27200 | 2.88 | 2.48 | 38630 | 3.04 | 1.82 | 7.8 | 7.25
Live | 212970346 |  | 9 | 15 | 32780 | 23760 | 27200 | 2.88 | 2.58 | 38630 | 3.15 | 1.82 | 8.1 | 7.25
Live | 212970347 |  | 9 | 15 | 32780 | 23760 | 27200 | 2.88 | 2.58 | 38630 | 3.15 | 1.82 | 8.1 | 7.25
Live | 212970348 |  | 9 | 15 | 32780 | 23760 | 27200 | 2.88 | 2.58 | 38130 | 3.16 | 1.82 | 8.1 | 7.25
Live | 212970349 |  | 9 | 15 | 32780 | 23760 | 27200 | 2.88 | 2.58 | 38130 | 3.16 | 1.82 | 8.1 | 7.25
Live | 212970350 |  | 9 | 15 | 32780 | 23760 | 27200 | 2.88 | 2.58 | 39130 | 3.16 | 1.82 | 8.1 | 7.25
Live | 211636358 |  | 9.5 | 16 | 25140 | 20180 | 16000 | 2.97 | 2.53 | 24800 | 2.76 | 1.82 | 7.8 | 6.85
Live | 211657453 |  | 9.5 | 14.5 | 50770 | 31870 | 34400 | 3.04 | 2.39 | 50140 | 3.15 | 1.94 | 7.8 | 6.65
Live | 212970351 |  | 9 | 15 | 32780 | 23760 | 27200 | 2.88 | 2.58 | 39130 | 3.16 | 1.82 | 8.1 | 7.25
Live | 212970352 |  | 9 | 15 | 32780 | 23760 | 27200 | 2.88 | 2.58 | 38630 | 3.15 | 1.82 | 8.1 | 7.25
Live | 212970353 |  | 9 | 15 | 32780 | 23760 | 27200 | 2.88 | 2.58 | 38630 | 3.15 | 1.82 | 8.1 | 7.25
Live | 212970354 |  | 9 | 15 | 32780 | 23760 | 27200 | 2.88 | 2.58 | 38630 | 3.15 | 1.82 | 8.1 | 7.25
Live | 212970355 |  | 9 | 15 | 32780 | 23960 | 27600 | 2.88 | 2.58 | 38630 | 3.15 | 1.8 | 8.1 | 7.2
Live | 212970356 |  | 9 | 14.5 | 32560 | 23960 | 27600 | 2.88 | 2.54 | 38630 | 3.09 | 1.8 | 8 | 7.2
Live | 211636357 |  | 9.5 | 16 | 25140 | 20180 | 16000 | 2.97 | 2.53 | 24800 | 2.76 | 1.82 | 7.8 | 6.85
Live | 212970357 |  | 9 | 14.5 | 32560 | 23960 | 27600 | 2.88 | 2.54 | 38630 | 3.09 | 1.8 | 8 | 7.2
Live | 212970358 |  | 9 | 14.5 | 32560 | 23960 | 27600 | 2.88 | 2.54 | 38630 | 3.09 | 1.8 | 8 | 7.2
Live | 212970359 |  | 9 | 14.5 | 32560 | 23960 | 27600 | 2.88 | 2.54 | 38630 | 3.09 | 1.8 | 8 | 7.2
Live | 212970360 |  | 9 | 14.5 | 32560 | 23960 | 27600 | 2.88 | 2.54 | 38630 | 3.09 | 1.8 | 8 | 7.2
Live | 211636356 |  | 9.5 | 16 | 25140 | 20180 | 16000 | 2.97 | 2.53 | 24800 | 2.76 | 1.82 | 7.8 | 6.85
Live | 212970361 |  | 9 | 14.5 | 32560 | 23960 | 27600 | 2.88 | 2.54 | 38630 | 3.09 | 1.8 | 8 | 7.2
Live | 211657452 |  | 9.5 | 14.5 | 50770 | 31870 | 34400 | 3.04 | 2.39 | 50140 | 3.15 | 1.94 | 7.8 | 6.65
Live | 212970362 |  | 9 | 14.5 | 32560 | 23960 | 27600 | 2.88 | 2.54 | 38630 | 3.09 | 1.8 | 8 | 7.2
Live | 212970363 |  | 9 | 14.5 | 32560 | 23960 | 27600 | 2.88 | 2.54 | 38630 | 3.09 | 1.8 | 8 | 7.2
Live | 212970364 |  | 9 | 14.5 | 32560 | 23960 | 27600 | 2.88 | 2.54 | 38630 | 3.09 | 1.8 | 8 | 7.2
Live | 212970365 |  | 9 | 14.5 | 32560 | 30050 | 35200 | 2.88 | 2.55 | 38630 | 3.09 | 1.82 | 8 | 7.2
Live | 212970566 |  | 9 | 15 | 32780 | 23960 | 28000 | 2.88 | 2.52 | 38630 | 3.09 | 1.78 | 8.1 | 7.2
Live | 211636355 |  | 9.5 | 15.5 | 26000 | 20590 | 16200 | 2.98 | 2.61 | 25610 | 2.94 | 1.86 | 8.1 | 7.05
Live | 212970567 |  | 9 | 15 | 32780 | 23960 | 28000 | 2.88 | 2.52 | 38630 | 3.09 | 1.78 | 8.1 | 7.2
Live | 212970568 |  | 9 | 15 | 32780 | 23960 | 28000 | 2.88 | 2.52 | 38630 | 3.09 | 1.78 | 8.1 | 7.2
Live | 212970569 |  | 9 | 15 | 32780 | 23960 | 28000 | 2.88 | 2.52 | 38630 | 3.09 | 1.78 | 8.1 | 7.2
Live | 212970570 |  | 9 | 15 | 32780 | 23960 | 28000 | 2.88 | 2.52 | 38630 | 3.09 | 1.78 | 8.1 | 7.2
Live | 212970571 |  | 9 | 15 | 32780 | 23960 | 28000 | 2.88 | 2.52 | 38630 | 3.09 | 1.78 | 8.1 | 7.2
Live | 211636354 |  | 9.5 | 15.5 | 26000 | 20590 | 16200 | 2.98 | 2.61 | 25610 | 2.94 | 1.86 | 8.1 | 7.05
Live | 212970572 |  | 9 | 15 | 32780 | 23960 | 28000 | 2.88 | 2.52 | 38630 | 3.09 | 1.78 | 8.1 | 7.2
Live | 211657451 |  | 9.5 | 14.5 | 50770 | 31870 | 34400 | 3.04 | 2.39 | 50140 | 3.15 | 1.94 | 7.8 | 6.65
Live | 212970573 |  | 9 | 15 | 32780 | 23960 | 28000 | 2.88 | 2.52 | 38630 | 3.09 | 1.78 | 8.1 | 7.2
Live | 212970574 |  | 9 | 15 | 32780 | 23960 | 28000 | 2.88 | 2.52 | 38630 | 3.09 | 1.78 | 8.1 | 7.2
Live | 212970575 |  | 9 | 15 | 32780 | 23560 | 26400 | 2.88 | 2.52 | 38630 | 3.09 | 1.86 | 8.1 | 7.25
Live | 212970576 |  | 9 | 15 | 33440 | 23560 | 26400 | 2.88 | 2.63 | 38630 | 3.18 | 1.86 | 8.1 | 7.25
Live | 211636353 |  | 9.5 | 15.5 | 26000 | 20590 | 16200 | 2.98 | 2.61 | 25610 | 2.94 | 1.86 | 8.1 | 7.05
Live | 212970577 |  | 9 | 15 | 33440 | 23560 | 26400 | 2.88 | 2.63 | 38130 | 3.17 | 1.86 | 8.1 | 7.25
Live | 212970578 |  | 9 | 15 | 33440 | 23560 | 26400 | 2.88 | 2.63 | 38130 | 3.17 | 1.86 | 8.1 | 7.25
Live | 212970579 |  | 9 | 15 | 33440 | 23560 | 26400 | 2.88 | 2.63 | 38130 | 3.17 | 1.86 | 8.1 | 7.25
Live | 212970580 |  | 9 | 15 | 33440 | 23560 | 26400 | 2.88 | 2.63 | 38630 | 3.18 | 1.86 | 8.1 | 7.25
Live | 212970581 |  | 9 | 15 | 33440 | 23560 | 26400 | 2.88 | 2.63 | 38630 | 3.18 | 1.86 | 8.1 | 7.25
Live | 212970582 |  | 9 | 15 | 33440 | 23560 | 26400 | 2.88 | 2.63 | 38630 | 3.18 | 1.86 | 8.1 | 7.25
Live | 211636352 |  | 9.5 | 15.5 | 26000 | 20590 | 16200 | 2.98 | 2.61 | 25610 | 2.94 | 1.86 | 8.1 | 7.05
Live | 212970583 |  | 9 | 15 | 33440 | 23560 | 26400 | 2.88 | 2.63 | 38630 | 3.18 | 1.86 | 8.1 | 7.25
Live | 212970584 |  | 9 | 15 | 33440 | 23560 | 26400 | 2.88 | 2.63 | 38630 | 3.18 | 1.86 | 8.1 | 7.25
Live | 211657450 |  | 9.5 | 14.5 | 50770 | 31870 | 34400 | 3.04 | 2.39 | 50140 | 3.15 | 1.94 | 7.8 | 6.65
Live | 212970585 |  | 9 | 15 | 33440 | 23960 | 27600 | 2.88 | 2.63 | 38630 | 3.18 | 1.8 | 8.1 | 7.25
Live | 212970586 |  | 9 | 15 | 32780 | 23960 | 27600 | 2.88 | 2.56 | 38130 | 3.14 | 1.8 | 8.1 | 7.25
Live | 211636351 |  | 9.5 | 15.5 | 26000 | 20590 | 16200 | 2.98 | 2.61 | 25610 | 2.94 | 1.86 | 8.1 | 7.05
Live | 212970587 |  | 9 | 15 | 32780 | 23960 | 27600 | 2.88 | 2.56 | 38130 | 3.14 | 1.8 | 8.1 | 7.25
Live | 212970588 |  | 9 | 15 | 32780 | 23960 | 27600 | 2.88 | 2.56 | 38130 | 3.14 | 1.8 | 8.1 | 7.25
Live | 212970589 |  | 9 | 15 | 32780 | 23960 | 27600 | 2.88 | 2.56 | 38130 | 3.14 | 1.8 | 8.1 | 7.25
Live | 212970590 |  | 9 | 15 | 32780 | 23960 | 27600 | 2.88 | 2.56 | 38130 | 3.14 | 1.8 | 8.1 | 7.25
Live | 212970591 |  | 9 | 15 | 32780 | 23960 | 27600 | 2.88 | 2.56 | 38130 | 3.14 | 1.8 | 8.1 | 7.25
Live | 212970592 |  | 9 | 15 | 32780 | 23960 | 27600 | 2.88 | 2.56 | 38130 | 3.14 | 1.8 | 8.1 | 7.25
Live | 211636350 |  | 9.5 | 15.5 | 26000 | 20590 | 16200 | 2.98 | 2.61 | 25610 | 2.94 | 1.86 | 8.1 | 7.05
Live | 212970593 |  | 9 | 15 | 32780 | 23960 | 27600 | 2.88 | 2.56 | 38130 | 3.14 | 1.8 | 8.1 | 7.25
Live | 212970594 |  | 9 | 15 | 32780 | 23960 | 27600 | 2.88 | 2.56 | 38130 | 3.14 | 1.8 | 8.1 | 7.25
Live | 212970595 |  | 9 | 15 | 32780 | 23960 | 27400 | 2.88 | 2.56 | 39130 | 3.13 | 1.8 | 8.1 | 7.25
Live | 211657449 |  | 9.5 | 14.5 | 50770 | 31870 | 34400 | 3.04 | 2.39 | 50140 | 3.15 | 1.94 | 7.8 | 6.65
Live | 212970596 |  | 9 | 15 | 33000 | 23960 | 27400 | 2.88 | 2.56 | 39130 | 3.16 | 1.8 | 8.1 | 7.25
Live | 212970597 |  | 9 | 15 | 33000 | 23960 | 27400 | 2.88 | 2.56 | 39130 | 3.16 | 1.8 | 8.1 | 7.25
Live | 212970598 |  | 9 | 15 | 33000 | 23960 | 27400 | 2.88 | 2.56 | 38630 | 3.15 | 1.8 | 8.1 | 7.25
Live | 211636349 |  | 9.5 | 15.5 | 26000 | 20590 | 16200 | 2.98 | 2.61 | 25610 | 2.94 | 1.86 | 8.1 | 7.05
Live | 212970599 |  | 9 | 15 | 33000 | 23960 | 27400 | 2.88 | 2.56 | 38630 | 3.15 | 1.8 | 8.1 | 7.25
Live | 212970600 |  | 9 | 15 | 33000 | 23960 | 27400 | 2.88 | 2.56 | 38630 | 3.15 | 1.8 | 8.1 | 7.25
Live | 212970601 |  | 9 | 15 | 33000 | 23960 | 27400 | 2.88 | 2.56 | 38630 | 3.15 | 1.8 | 8.1 | 7.25
Live | 212970602 |  | 9 | 15 | 33000 | 23960 | 27400 | 2.88 | 2.56 | 38630 | 3.15 | 1.8 | 8.1 | 7.25
Live | 212970603 |  | 9 | 15 | 33000 | 23960 | 27400 | 2.88 | 2.56 | 38630 | 3.15 | 1.8 | 8.1 | 7.25
Live | 212970604 |  | 9 | 15 | 33000 | 23960 | 27400 | 2.88 | 2.56 | 38630 | 3.15 | 1.8 | 8.1 | 7.25
Live | 211636348 |  | 9.5 | 15.5 | 26000 | 20590 | 16200 | 2.98 | 2.61 | 25610 | 2.94 | 1.86 | 8.1 | 7.05
Live | 212970605 |  | 9 | 15 | 33000 | 23560 | 26400 | 2.88 | 2.57 | 38630 | 3.15 | 1.86 | 8.1 | 7.25
Live | 212970606 |  | 9 | 15 | 33440 | 23560 | 26400 | 2.88 | 2.65 | 38630 | 3.18 | 1.86 | 8.1 | 7.25
Live | 211657448 |  | 9.5 | 14.5 | 50770 | 31870 | 34400 | 3.04 | 2.39 | 50140 | 3.15 | 1.94 | 7.8 | 6.65
Live | 212970607 |  | 9 | 15 | 33440 | 23560 | 26400 | 2.88 | 2.65 | 38630 | 3.18 | 1.86 | 8.1 | 7.25
Live | 212970608 |  | 9 | 15 | 33440 | 23560 | 26400 | 2.88 | 2.65 | 38630 | 3.18 | 1.86 | 8.1 | 7.25
Live | 212970609 |  | 9 | 15 | 33440 | 23560 | 26400 | 2.88 | 2.65 | 38630 | 3.18 | 1.86 | 8.1 | 7.25
Live | 211636347 |  | 9.5 | 15.5 | 26000 | 20590 | 16200 | 2.98 | 2.61 | 25610 | 2.94 | 1.86 | 8.1 | 7.05
Live | 212970610 |  | 9 | 15 | 33440 | 23560 | 26400 | 2.88 | 2.65 | 38130 | 3.17 | 1.86 | 8.1 | 7.25
Live | 212970611 |  | 9 | 15 | 33440 | 23560 | 26400 | 2.88 | 2.65 | 38130 | 3.17 | 1.86 | 8.1 | 7.25
Live | 212970612 |  | 9 | 15 | 33440 | 23560 | 26400 | 2.88 | 2.65 | 38130 | 3.17 | 1.86 | 8.1 | 7.25
Live | 212970613 |  | 9 | 15 | 33440 | 23560 | 26400 | 2.88 | 2.65 | 38630 | 3.18 | 1.86 | 8.1 | 7.25
Live | 212970614 |  | 9 | 15 | 33440 | 23560 | 26400 | 2.88 | 2.65 | 38630 | 3.18 | 1.86 | 8.1 | 7.25
Live | 212970615 |  | 9 | 15 | 33440 | 23960 | 28200 | 2.88 | 2.65 | 38630 | 3.18 | 1.76 | 8.1 | 7.15
Live | 211636346 |  | 9.5 | 15.5 | 26000 | 20590 | 16200 | 2.98 | 2.61 | 25610 | 2.94 | 1.86 | 8.1 | 7.05
Live | 212970616 |  | 9 | 14.5 | 32340 | 23960 | 28200 | 2.88 | 2.5 | 38630 | 3.04 | 1.76 | 7.8 | 7.15
Live | 211657447 |  | 9.5 | 14.5 | 50770 | 31870 | 34400 | 3.04 | 2.39 | 50140 | 3.15 | 1.94 | 7.8 | 6.65
Live | 212970617 |  | 9 | 14.5 | 32340 | 23960 | 28200 | 2.88 | 2.5 | 38630 | 3.04 | 1.76 | 7.8 | 7.15
Live | 212970618 |  | 9 | 14.5 | 32340 | 23960 | 28200 | 2.88 | 2.5 | 38630 | 3.04 | 1.76 | 7.8 | 7.15
Live | 212970619 |  | 9 | 14.5 | 32340 | 23960 | 28200 | 2.88 | 2.5 | 38630 | 3.04 | 1.76 | 7.8 | 7.15
Live | 212970620 |  | 9 | 14.5 | 32340 | 23960 | 28200 | 2.88 | 2.5 | 38630 | 3.04 | 1.76 | 7.8 | 7.15
Live | 212970621 |  | 9 | 14.5 | 32340 | 23960 | 28200 | 2.88 | 2.5 | 38630 | 3.04 | 1.76 | 7.8 | 7.15
Live | 211636345 |  | 9.5 | 15.5 | 26000 | 20590 | 16200 | 2.98 | 2.61 | 25610 | 2.94 | 1.86 | 8.1 | 7.05
Live | 212970622 |  | 9 | 14.5 | 32340 | 23960 | 28200 | 2.88 | 2.5 | 38630 | 3.04 | 1.76 | 7.8 | 7.15
Live | 212970623 |  | 9 | 14.5 | 32340 | 23960 | 28200 | 2.88 | 2.5 | 38630 | 3.04 | 1.76 | 7.8 | 7.15
Live | 212970624 |  | 9 | 14.5 | 32340 | 23960 | 28200 | 2.88 | 2.5 | 38630 | 3.04 | 1.76 | 7.8 | 7.15
Live | 212970625 |  | 9 | 14.5 | 32340 | 23960 | 27600 | 2.88 | 2.5 | 38130 | 3.03 | 1.8 | 7.8 | 7.25
Live | 212970626 |  | 9 | 14.5 | 32780 | 23960 | 27600 | 2.88 | 2.56 | 38130 | 3.11 | 1.8 | 8 | 7.25
Live | 211636344 |  | 9.5 | 15.5 | 26000 | 20590 | 16200 | 2.98 | 2.61 | 25610 | 2.94 | 1.86 | 8.1 | 7.05
Live | 212970627 |  | 9 | 14.5 | 32780 | 23960 | 27600 | 2.88 | 2.56 | 38130 | 3.11 | 1.8 | 8 | 7.25
Live | 211657446 |  | 9.5 | 14.5 | 50770 | 31870 | 34400 | 3.04 | 2.39 | 50140 | 3.15 | 1.94 | 7.8 | 6.65
Live | 212970628 |  | 9 | 14.5 | 32780 | 23960 | 27600 | 2.88 | 2.56 | 38630 | 3.12 | 1.8 | 8 | 7.25
Live | 212970629 |  | 9 | 14.5 | 32780 | 23960 | 27600 | 2.88 | 2.56 | 38630 | 3.12 | 1.8 | 8 | 7.25
Live | 212970630 |  | 9 | 14.5 | 32780 | 23960 | 27600 | 2.88 | 2.56 | 38630 | 3.12 | 1.8 | 8 | 7.25
Live | 212970631 |  | 9 | 14.5 | 32780 | 23960 | 27600 | 2.88 | 2.56 | 39130 | 3.12 | 1.8 | 8 | 7.25
Live | 211636343 |  | 9.5 | 15.5 | 26000 | 20590 | 16200 | 2.98 | 2.61 | 25610 | 2.94 | 1.86 | 8.1 | 7.05
Live | 212970632 |  | 9 | 14.5 | 32780 | 23960 | 27600 | 2.88 | 2.56 | 39130 | 3.12 | 1.8 | 8 | 7.25
Live | 212970633 |  | 9 | 14.5 | 32780 | 23960 | 27600 | 2.88 | 2.56 | 39130 | 3.12 | 1.8 | 8 | 7.25
Live | 211657445 |  | 9.5 | 14.5 | 50770 | 31870 | 34400 | 3.04 | 2.39 | 50140 | 3.15 | 1.94 | 7.8 | 6.65
Live | 212970634 |  | 9 | 14.5 | 32780 | 23960 | 27600 | 2.88 | 2.56 | 38630 | 3.12 | 1.8 | 8 | 7.25
Live | 212970635 |  | 9 | 14.5 | 32780 | 29850 | 35200 | 2.88 | 2.57 | 38630 | 3.12 | 1.82 | 8 | 7.2
Live | 212971277 |  | 8.5 | 14.5 | 32130 | 23760 | 28200 | 2.72 | 2.48 | 34310 | 3.03 | 1.76 | 8.1 | 7.15
Live | 211636342 |  | 9.5 | 15.2 | 26220 | 20790 | 16400 | 2.97 | 2.64 | 26220 | 3.01 | 1.88 | 8.1 | 7.1
Live | 212971278 |  | 8.5 | 14.5 | 32130 | 23760 | 28200 | 2.72 | 2.5 | 34110 | 2.99 | 1.76 | 8.1 | 7.15
Live | 212971280 |  | 8.5 | 14.5 | 32130 | 23760 | 28200 | 2.72 | 2.5 | 34110 | 2.99 | 1.76 | 8.1 | 7.15
Live | 212971281 |  | 8.5 | 14.5 | 32130 | 23760 | 28200 | 2.72 | 2.5 | 34110 | 2.99 | 1.76 | 8.1 | 7.15
Live | 212971282 |  | 8.5 | 14.5 | 32130 | 23760 | 28200 | 2.72 | 2.5 | 34110 | 2.99 | 1.76 | 8.1 | 7.15
Live | 212971283 |  | 8.5 | 14.5 | 32130 | 23760 | 28200 | 2.72 | 2.5 | 34110 | 2.99 | 1.76 | 8.1 | 7.15
Live | 211657444 |  | 9.5 | 15 | 50220 | 31870 | 34400 | 3.04 | 2.37 | 50140 | 3.09 | 1.92 | 7.7 | 6.65
Live | 211636341 |  | 9.5 | 15.2 | 26220 | 20790 | 16400 | 2.97 | 2.64 | 26220 | 3.01 | 1.88 | 8.1 | 7.1
Live | 212971284 |  | 8.5 | 14.5 | 32130 | 23760 | 28200 | 2.72 | 2.5 | 34110 | 2.99 | 1.76 | 8.1 | 7.15
Live | 212971285 |  | 8.5 | 14.5 | 32130 | 23760 | 28200 | 2.72 | 2.5 | 34110 | 2.99 | 1.76 | 8.1 | 7.15
Live | 212971286 |  | 8.5 | 14.5 | 32130 | 23760 | 28200 | 2.72 | 2.5 | 34110 | 2.99 | 1.76 | 8.1 | 7.15
Live | 212971287 |  | 8.5 | 14.5 | 32130 | 23760 | 28200 | 2.72 | 2.5 | 34110 | 2.99 | 1.76 | 8.1 | 7.15
Live | 212971288 |  | 8.5 | 14.5 | 32130 | 23760 | 28200 | 2.72 | 2.5 | 34110 | 2.99 | 1.76 | 8.1 | 7.15
Live | 212971289 |  | 8.5 | 14.5 | 32130 | 23760 | 27000 | 2.72 | 2.5 | 34110 | 2.99 | 1.82 | 8.1 | 7.25
Live | 211636340 |  | 9.5 | 15.2 | 26220 | 20790 | 16400 | 2.97 | 2.64 | 26220 | 3.01 | 1.88 | 8.1 | 7.1
Live | 212971290 |  | 9 | 15 | 33000 | 23760 | 27000 | 2.88 | 2.61 | 33910 | 3.14 | 1.82 | 8.1 | 7.25
Live | 212971292 |  | 9 | 15 | 33000 | 23760 | 27000 | 2.88 | 2.61 | 33910 | 3.14 | 1.82 | 8.1 | 7.25
Live | 211657443 |  | 9.5 | 15 | 50220 | 31870 | 34400 | 3.04 | 2.37 | 50140 | 3.09 | 1.92 | 7.7 | 6.65
Live | 212971293 |  | 9 | 15 | 33000 | 23760 | 27000 | 2.88 | 2.61 | 33910 | 3.14 | 1.82 | 8.1 | 7.25
Live | 212971294 |  | 9 | 15 | 33000 | 23760 | 27000 | 2.88 | 2.61 | 33910 | 3.14 | 1.82 | 8.1 | 7.25
Live | 212971295 |  | 9 | 15 | 33000 | 23760 | 27000 | 2.88 | 2.61 | 33910 | 3.14 | 1.82 | 8.1 | 7.25
Live | 212971296 |  | 9 | 15 | 33000 | 23760 | 27000 | 2.88 | 2.61 | 33910 | 3.14 | 1.82 | 8.1 | 7.25
Live | 211636339 |  | 9.5 | 15.2 | 26220 | 20790 | 16400 | 2.97 | 2.64 | 26220 | 3.01 | 1.88 | 8.1 | 7.1
Live | 212971297 |  | 9 | 15 | 33000 | 23760 | 27000 | 2.88 | 2.61 | 33910 | 3.14 | 1.82 | 8.1 | 7.25
Live | 212971298 |  | 9 | 15 | 33000 | 23760 | 27000 | 2.88 | 2.61 | 33910 | 3.14 | 1.82 | 8.1 | 7.25
Live | 212971299 |  | 9 | 15 | 33000 | 23760 | 27000 | 2.88 | 2.61 | 33910 | 3.14 | 1.82 | 8.1 | 7.25
Live | 212971300 |  | 9 | 15 | 33000 | 23760 | 27000 | 2.88 | 2.61 | 33910 | 3.14 | 1.82 | 8.1 | 7.25
Live | 211657442 |  | 9.5 | 15 | 50220 | 31870 | 34400 | 3.04 | 2.37 | 50140 | 3.09 | 1.92 | 7.7 | 6.65
Live | 212971313 |  | 9 | 14.5 | 32130 | 23960 | 28400 | 2.88 | 2.48 | 34310 | 2.99 | 1.76 | 7.8 | 7.15
Live | 211636338 |  | 9.5 | 15.2 | 26220 | 20790 | 16400 | 2.97 | 2.64 | 26220 | 3.01 | 1.88 | 8.1 | 7.1
Live | 212971314 |  | 9 | 14.5 | 32130 | 23960 | 28400 | 2.88 | 2.48 | 34310 | 3.03 | 1.76 | 7.8 | 7.15
Live | 212971316 |  | 9 | 14.5 | 32130 | 23960 | 28400 | 2.88 | 2.48 | 34310 | 3.03 | 1.76 | 7.8 | 7.15
Live | 212971317 |  | 9 | 14.5 | 32130 | 23960 | 28400 | 2.88 | 2.48 | 34310 | 3.03 | 1.76 | 7.8 | 7.15
Live | 212971318 |  | 9 | 14.5 | 32130 | 23960 | 28400 | 2.88 | 2.48 | 34310 | 3.03 | 1.76 | 7.8 | 7.15
Live | 212971319 |  | 9 | 14.5 | 32130 | 23960 | 28400 | 2.88 | 2.48 | 34310 | 3.03 | 1.76 | 7.8 | 7.15
Live | 212971320 |  | 9 | 14.5 | 32130 | 23960 | 28400 | 2.88 | 2.48 | 34310 | 3.03 | 1.76 | 7.8 | 7.15
Live | 211636337 |  | 9.5 | 15.2 | 26220 | 20790 | 16400 | 2.97 | 2.64 | 26220 | 3.01 | 1.88 | 8.1 | 7.1
Live | 212971321 |  | 9 | 14.5 | 32130 | 23960 | 28400 | 2.88 | 2.48 | 34310 | 3.03 | 1.76 | 7.8 | 7.15
Live | 212971322 |  | 9 | 14.5 | 32130 | 23960 | 28400 | 2.88 | 2.48 | 34310 | 3.03 | 1.76 | 7.8 | 7.15
Live | 212971323 |  | 9 | 14.5 | 32130 | 23960 | 28400 | 2.88 | 2.48 | 34310 | 3.03 | 1.76 | 7.8 | 7.15
Live | 212971324 |  | 9 | 14.5 | 32130 | 23960 | 28400 | 2.88 | 2.48 | 34310 | 3.03 | 1.76 | 7.8 | 7.15
Live | 212971325 |  | 9 | 14.5 | 32130 | 23960 | 28400 | 2.88 | 2.48 | 34310 | 3.03 | 1.76 | 7.8 | 7.15
Live | 212971326 |  | 9 | 14.5 | 32130 | 23960 | 28400 | 2.88 | 2.48 | 34310 | 3.03 | 1.76 | 7.8 | 7.15
Live | 211636336 |  | 9.5 | 15.2 | 26220 | 20790 | 16400 | 2.97 | 2.64 | 26220 | 3.01 | 1.88 | 8.1 | 7.1
Live | 212971328 |  | 9 | 14.5 | 32130 | 23960 | 28400 | 2.88 | 2.48 | 34310 | 3.03 | 1.76 | 7.8 | 7.15
Live | 211657441 |  | 9.5 | 15 | 50220 | 31870 | 34400 | 3.04 | 2.37 | 50140 | 3.09 | 1.92 | 7.7 | 6.65
Live | 212971329 |  | 9 | 14.5 | 32130 | 23960 | 28400 | 2.88 | 2.48 | 34310 | 3.03 | 1.76 | 7.8 | 7.15
Live | 212971330 |  | 9 | 14.5 | 32130 | 23960 | 28400 | 2.88 | 2.48 | 34310 | 3.03 | 1.76 | 7.8 | 7.15
Live | 212971331 |  | 9 | 14.5 | 32130 | 23960 | 28400 | 2.88 | 2.48 | 34310 | 3.03 | 1.76 | 7.8 | 7.15
Live | 211636335 |  | 9.5 | 15.2 | 26220 | 20790 | 16400 | 2.97 | 2.64 | 26220 | 3.01 | 1.88 | 8.1 | 7.1
Live | 212971332 |  | 9 | 14.5 | 32130 | 23960 | 28400 | 2.88 | 2.48 | 34310 | 3.03 | 1.76 | 7.8 | 7.15
Live | 212971333 |  | 9 | 14.5 | 32130 | 23960 | 28400 | 2.88 | 2.48 | 34310 | 3.03 | 1.76 | 7.8 | 7.15
Live | 212971334 |  | 9 | 14.5 | 32130 | 23960 | 28400 | 2.88 | 2.48 | 34310 | 3.03 | 1.76 | 7.8 | 7.15
Live | 212971335 |  | 9 | 14.5 | 32130 | 23960 | 28400 | 2.88 | 2.48 | 34310 | 3.03 | 1.76 | 7.8 | 7.15
Live | 212971336 |  | 9 | 14.5 | 32130 | 23960 | 28400 | 2.88 | 2.48 | 34310 | 3.03 | 1.76 | 7.8 | 7.15
Live | 211636334 |  | 9.5 | 15.2 | 26220 | 20790 | 16400 | 2.97 | 2.64 | 26220 | 3.01 | 1.88 | 8.1 | 7.1
Live | 212971337 |  | 9 | 14.5 | 32130 | 23760 | 27200 | 2.88 | 2.48 | 34310 | 3.03 | 1.82 | 7.8 | 7.25
Live | 212971338 |  | 9 | 15 | 32780 | 23760 | 27200 | 2.88 | 2.58 | 34310 | 3.13 | 1.82 | 8.1 | 7.25
Live | 212971340 |  | 9 | 15 | 32780 | 23760 | 27200 | 2.88 | 2.58 | 34310 | 3.13 | 1.82 | 8.1 | 7.25
Live | 211657440 |  | 9.5 | 15 | 50220 | 31870 | 34400 | 3.04 | 2.37 | 50140 | 3.09 | 1.92 | 7.7 | 6.65
Live | 212971341 |  | 9 | 15 | 32780 | 23760 | 27200 | 2.88 | 2.58 | 34310 | 3.13 | 1.82 | 8.1 | 7.25
Live | 212971342 |  | 9 | 15 | 32780 | 23760 | 27200 | 2.88 | 2.58 | 34310 | 3.13 | 1.82 | 8.1 | 7.25
Live | 212971343 |  | 9 | 15 | 32780 | 23760 | 27200 | 2.88 | 2.58 | 34310 | 3.13 | 1.82 | 8.1 | 7.25
Live | 211636333 |  | 9.5 | 15.2 | 26220 | 20790 | 16400 | 2.97 | 2.64 | 26220 | 3.01 | 1.88 | 8.1 | 7.1
Live | 212971344 |  | 9 | 15 | 32780 | 23760 | 27200 | 2.88 | 2.58 | 34310 | 3.13 | 1.82 | 8.1 | 7.25
Live | 212971345 |  | 9 | 15 | 32780 | 23760 | 27200 | 2.88 | 2.58 | 34310 | 3.13 | 1.82 | 8.1 | 7.25
Live | 212971346 |  | 9 | 15 | 32780 | 23760 | 27200 | 2.88 | 2.58 | 34310 | 3.13 | 1.82 | 8.1 | 7.25
Live | 212971347 |  | 9 | 15 | 32780 | 23760 | 27200 | 2.88 | 2.58 | 34310 | 3.13 | 1.82 | 8.1 | 7.25
Live | 212971348 |  | 9 | 15 | 32780 | 23760 | 27200 | 2.88 | 2.58 | 34310 | 3.13 | 1.82 | 8.1 | 7.25
Live | 212971349 |  | 9 | 15 | 32780 | 29850 | 35200 | 2.88 | 2.58 | 34310 | 3.13 | 1.82 | 8.1 | 7.15
Live | 211636332 |  | 9.5 | 15.2 | 26220 | 20790 | 16400 | 2.97 | 2.64 | 26220 | 3.01 | 1.88 | 8.1 | 7.1
Live | 212971422 |  | 9 | 15 | 32340 | 23760 | 28000 | 2.88 | 2.5 | 34110 | 3.03 | 1.76 | 8.1 | 7.2
Live | 212971423 |  | 9 | 15 | 32340 | 23760 | 28000 | 2.88 | 2.5 | 34110 | 3.03 | 1.76 | 8.1 | 7.2
Live | 212971424 |  | 9 | 15 | 33000 | 23760 | 27000 | 2.88 | 2.61 | 33910 | 3.12 | 1.82 | 8.1 | 7.25
Live | 211657439 |  | 9.5 | 15 | 50220 | 31870 | 34400 | 3.04 | 2.37 | 50140 | 3.09 | 1.92 | 7.7 | 6.65
Live | 212971425 |  | 9 | 15 | 33000 | 23760 | 27000 | 2.88 | 2.61 | 33910 | 3.12 | 1.82 | 8.1 | 7.25
Live | 212971428 |  | 9 | 14.5 | 32130 | 23960 | 28400 | 2.88 | 2.48 | 34310 | 3.01 | 1.76 | 7.8 | 7.15
Live | 212971429 |  | 9 | 14.5 | 32130 | 23960 | 28400 | 2.88 | 2.48 | 34310 | 3.01 | 1.76 | 7.8 | 7.15
Live | 211636331 |  | 9.5 | 15.2 | 26220 | 20790 | 16400 | 2.97 | 2.64 | 26220 | 3.01 | 1.88 | 8.1 | 7.1
Live | 212971430 |  | 9 | 14.5 | 32130 | 23960 | 28400 | 2.88 | 2.48 | 34310 | 3.01 | 1.76 | 7.8 | 7.15
Live | 212971431 |  | 9 | 14.5 | 32130 | 23960 | 28400 | 2.88 | 2.48 | 34310 | 3.01 | 1.76 | 7.8 | 7.15
Live | 212971432 |  | 9 | 15.2 | 32780 | 23760 | 27200 | 2.88 | 2.58 | 34110 | 3.13 | 1.82 | 8.1 | 7.25
Live | 212971433 |  | 9 | 15.2 | 32780 | 23760 | 27200 | 2.88 | 2.58 | 34110 | 3.13 | 1.82 | 8.1 | 7.25
Live | 212971742 |  | 8.5 | 14.5 | 32340 | 23960 | 28400 | 2.72 | 2.48 | 34510 | 3.03 | 1.76 | 8.1 | 7.15
Live | 211636330 |  | 9.5 | 15.2 | 26220 | 20790 | 16400 | 2.97 | 2.64 | 26220 | 3.01 | 1.88 | 8.1 | 7.1
Live | 212971743 |  | 8.5 | 14.5 | 32340 | 23960 | 28400 | 2.72 | 2.48 | 34510 | 3.03 | 1.76 | 8.1 | 7.15
Live | 212971744 |  | 8.5 | 14.5 | 32340 | 23960 | 28400 | 2.72 | 2.48 | 34510 | 3.03 | 1.76 | 8.1 | 7.15
Live | 212971745 |  | 8.5 | 14.5 | 32340 | 23960 | 28400 | 2.72 | 2.48 | 34510 | 3.03 | 1.76 | 8.1 | 7.15
Live | 211657438 |  | 9.5 | 15 | 50220 | 31870 | 34400 | 3.04 | 2.37 | 50140 | 3.09 | 1.92 | 7.7 | 6.65
Live | 212971746 |  | 8.5 | 14.5 | 32340 | 23960 | 28400 | 2.72 | 2.48 | 34510 | 3.03 | 1.76 | 8.1 | 7.15
Live | 212971747 |  | 8.5 | 14.5 | 32340 | 23960 | 28400 | 2.72 | 2.48 | 34510 | 3.03 | 1.76 | 8.1 | 7.15
Live | 211636329 |  | 9.5 | 15.5 | 25360 | 20280 | 16000 | 2.97 | 2.53 | 25010 | 2.78 | 1.82 | 8 | 6.85
Live | 212971748 |  | 8.5 | 14.5 | 32340 | 23960 | 28400 | 2.72 | 2.48 | 34510 | 3.03 | 1.76 | 8.1 | 7.15
Live | 212971749 |  | 8.5 | 14.5 | 32340 | 23960 | 28400 | 2.72 | 2.48 | 34510 | 3.03 | 1.76 | 8.1 | 7.15
Live | 212971750 |  | 8.5 | 14.5 | 32340 | 23960 | 28400 | 2.72 | 2.48 | 34510 | 3.03 | 1.76 | 8.1 | 7.15
Live | 212971751 |  | 8.5 | 14.5 | 32340 | 23960 | 28400 | 2.72 | 2.48 | 34510 | 3.03 | 1.76 | 8.1 | 7.15
Live | 212971752 |  | 8.5 | 14.5 | 32340 | 23960 | 28000 | 2.72 | 2.48 | 34510 | 3.03 | 1.76 | 8.1 | 7.2
Live | 212971753 |  | 9 | 14.5 | 32560 | 23960 | 28000 | 2.88 | 2.52 | 34510 | 3.07 | 1.76 | 8.1 | 7.2
Live | 211636328 |  | 9.5 | 15.5 | 25360 | 20280 | 16000 | 2.97 | 2.53 | 25010 | 2.78 | 1.82 | 8 | 6.85
Live | 212971754 |  | 9 | 14.5 | 32560 | 23960 | 28000 | 2.88 | 2.52 | 34510 | 3.07 | 1.76 | 8.1 | 7.2
Live | 212971755 |  | 9 | 14.5 | 32560 | 23960 | 28000 | 2.88 | 2.52 | 34510 | 3.07 | 1.76 | 8.1 | 7.2
Live | 212971756 |  | 9 | 14.5 | 32560 | 23960 | 28000 | 2.88 | 2.52 | 34510 | 3.07 | 1.76 | 8.1 | 7.2
Live | 211657437 |  | 9.5 | 15 | 50220 | 31870 | 34400 | 3.04 | 2.37 | 50140 | 3.09 | 1.92 | 7.7 | 6.65
Live | 212971757 |  | 9 | 14.5 | 32560 | 23960 | 28000 | 2.88 | 2.52 | 34510 | 3.07 | 1.76 | 8.1 | 7.2
Live | 212971758 |  | 9 | 14.5 | 32560 | 23960 | 28000 | 2.88 | 2.52 | 34510 | 3.07 | 1.76 | 8.1 | 7.2
Live | 211636327 |  | 9.5 | 15.5 | 25360 | 20280 | 16000 | 2.97 | 2.53 | 25010 | 2.78 | 1.82 | 8 | 6.85
Live | 212971759 |  | 9 | 14.5 | 32560 | 23960 | 28000 | 2.88 | 2.52 | 34510 | 3.07 | 1.76 | 8.1 | 7.2
Live | 212971760 |  | 9 | 14.5 | 32560 | 23960 | 28000 | 2.88 | 2.52 | 34510 | 3.07 | 1.76 | 8.1 | 7.2
Live | 212971761 |  | 9 | 14.5 | 32560 | 23960 | 28000 | 2.88 | 2.52 | 34510 | 3.07 | 1.76 | 8.1 | 7.2
Live | 212971762 |  | 9 | 14.5 | 32560 | 23960 | 28000 | 2.88 | 2.52 | 34510 | 3.07 | 1.76 | 8.1 | 7.2
Live | 212971763 |  | 9 | 14.5 | 32560 | 23960 | 28000 | 2.88 | 2.52 | 34510 | 3.07 | 1.78 | 8.1 | 7.2
Live | 212971764 |  | 9 | 14.5 | 32560 | 23960 | 28000 | 2.88 | 2.52 | 34510 | 3.09 | 1.78 | 8.1 | 7.2
Live | 211636326 |  | 9.5 | 15.5 | 25360 | 20280 | 16000 | 2.97 | 2.53 | 25010 | 2.78 | 1.82 | 8 | 6.85
Live | 212971765 |  | 9 | 14.5 | 32560 | 23960 | 28000 | 2.88 | 2.52 | 34510 | 3.09 | 1.78 | 8.1 | 7.2
Live | 212971766 |  | 9 | 14.5 | 32560 | 23960 | 28000 | 2.88 | 2.52 | 34510 | 3.09 | 1.78 | 8.1 | 7.2
Live | 212971767 |  | 9 | 14.5 | 32560 | 23960 | 28000 | 2.88 | 2.52 | 34510 | 3.09 | 1.78 | 8.1 | 7.2
Live | 212971768 |  | 9 | 14.5 | 32560 | 23960 | 28000 | 2.88 | 2.52 | 34510 | 3.09 | 1.78 | 8.1 | 7.2
Live | 211657436 |  | 9.5 | 15 | 50220 | 31870 | 34400 | 3.04 | 2.37 | 50140 | 3.09 | 1.92 | 7.7 | 6.65
Live | 212971769 |  | 9 | 14.5 | 32560 | 23960 | 28000 | 2.88 | 2.52 | 34510 | 3.09 | 1.78 | 8.1 | 7.2
Live | 211636325 |  | 9.5 | 15.5 | 25360 | 20280 | 16000 | 2.97 | 2.53 | 25010 | 2.78 | 1.82 | 8 | 6.85
Live | 212971770 |  | 9 | 14.5 | 32560 | 23960 | 28000 | 2.88 | 2.52 | 34510 | 3.09 | 1.78 | 8.1 | 7.2
Live | 212971771 |  | 9 | 14.5 | 32560 | 23960 | 28000 | 2.88 | 2.52 | 34510 | 3.09 | 1.78 | 8.1 | 7.2
Live | 212971772 |  | 9 | 14.5 | 32560 | 23960 | 28000 | 2.88 | 2.52 | 34510 | 3.09 | 1.78 | 8.1 | 7.2
Live | 212971773 |  | 9 | 14.5 | 32560 | 23960 | 28000 | 2.88 | 2.52 | 34510 | 3.09 | 1.78 | 8.1 | 7.2
Live | 212971774 |  | 9 | 14.5 | 32560 | 23760 | 27000 | 2.88 | 2.52 | 34510 | 3.09 | 1.84 | 8.1 | 7.25
Live | 211636324 |  | 9.5 | 15.5 | 25360 | 20280 | 16000 | 2.97 | 2.53 | 25010 | 2.78 | 1.82 | 8 | 6.85
Live | 212971775 |  | 9 | 14.5 | 33000 | 23760 | 27000 | 2.88 | 2.61 | 34110 | 3.13 | 1.84 | 8.1 | 7.25
Live | 212971776 |  | 9 | 14.5 | 33000 | 23760 | 27000 | 2.88 | 2.61 | 34110 | 3.13 | 1.84 | 8.1 | 7.25
Live | 212971777 |  | 9 | 14.5 | 33000 | 23760 | 27000 | 2.88 | 2.61 | 34110 | 3.13 | 1.84 | 8.1 | 7.25
Live | 212971778 |  | 9 | 14.5 | 33000 | 23760 | 27000 | 2.88 | 2.61 | 34110 | 3.13 | 1.84 | 8.1 | 7.25
Live | 212971779 |  | 9 | 14.5 | 33000 | 23760 | 27000 | 2.88 | 2.61 | 34110 | 3.13 | 1.84 | 8.1 | 7.25
Live | 211636323 |  | 9.5 | 15.5 | 25360 | 20280 | 16000 | 2.97 | 2.53 | 25010 | 2.78 | 1.82 | 8 | 6.85
Live | 212971780 |  | 9 | 14.5 | 33000 | 23760 | 27000 | 2.88 | 2.61 | 34110 | 3.13 | 1.84 | 8.1 | 7.25
Live | 211657435 |  | 9.5 | 15 | 50220 | 31870 | 34400 | 3.04 | 2.37 | 50140 | 3.09 | 1.92 | 7.7 | 6.65
Live | 212971781 |  | 9 | 14.5 | 33000 | 23760 | 27000 | 2.88 | 2.61 | 34110 | 3.13 | 1.84 | 8.1 | 7.25
Live | 212971782 |  | 9 | 14.5 | 33000 | 23760 | 27000 | 2.88 | 2.61 | 34110 | 3.13 | 1.84 | 8.1 | 7.25
Live | 212971783 |  | 9 | 14.5 | 33000 | 23760 | 27000 | 2.88 | 2.61 | 34110 | 3.13 | 1.84 | 8.1 | 7.25
Live | 211636322 |  | 9.5 | 15.5 | 25360 | 20280 | 16000 | 2.97 | 2.53 | 25010 | 2.78 | 1.82 | 8 | 6.85
Live | 212971784 |  | 9 | 14.5 | 33000 | 23760 | 27000 | 2.88 | 2.61 | 34110 | 3.13 | 1.84 | 8.1 | 7.25
Live | 212971785 |  | 9 | 14.5 | 33000 | 23560 | 26400 | 2.88 | 2.61 | 34110 | 3.13 | 1.86 | 8.1 | 7.25
Live | 212971786 |  | 9 | 15 | 33440 | 23560 | 26400 | 2.88 | 2.65 | 33310 | 3.18 | 1.86 | 8.1 | 7.25
Live | 212971787 |  | 9 | 15 | 33440 | 23560 | 26400 | 2.88 | 2.65 | 33310 | 3.18 | 1.86 | 8.1 | 7.25
Live | 212971788 |  | 9 | 15 | 33440 | 23560 | 26400 | 2.88 | 2.65 | 33310 | 3.18 | 1.86 | 8.1 | 7.25
Live | 212971789 |  | 9 | 15 | 33440 | 23560 | 26400 | 2.88 | 2.65 | 33310 | 3.18 | 1.86 | 8.1 | 7.25
Live | 211636321 |  | 9.5 | 15.5 | 25360 | 20280 | 16000 | 2.97 | 2.53 | 25010 | 2.78 | 1.82 | 8 | 6.85
Live | 212971790 |  | 9 | 15 | 33440 | 23560 | 26400 | 2.88 | 2.65 | 33310 | 3.18 | 1.86 | 8.1 | 7.25
Live | 212971791 |  | 9 | 15 | 33440 | 23560 | 26400 | 2.88 | 2.65 | 33310 | 3.18 | 1.86 | 8.1 | 7.25
Live | 211657434 |  | 9 | 14.5 | 50220 | 31870 | 34400 | 2.88 | 2.37 | 50140 | 3.11 | 1.92 | 7.7 | 6.65
Live | 212971792 |  | 9 | 15 | 33440 | 23560 | 26400 | 2.88 | 2.65 | 33310 | 3.18 | 1.86 | 8.1 | 7.25
Live | 212971793 |  | 9 | 15 | 33440 | 23560 | 26400 | 2.88 | 2.65 | 33310 | 3.18 | 1.86 | 8.1 | 7.25
Live | 212971794 |  | 9 | 15 | 33440 | 23560 | 26400 | 2.88 | 2.65 | 33310 | 3.18 | 1.86 | 8.1 | 7.25
Live | 211636320 |  | 9.5 | 15.5 | 25360 | 20280 | 16000 | 2.97 | 2.53 | 25010 | 2.78 | 1.82 | 8 | 6.85
Live | 212971795 |  | 9 | 15 | 33440 | 23560 | 26400 | 2.88 | 2.65 | 33310 | 3.18 | 1.86 | 8.1 | 7.25
Live | 212971796 |  | 9 | 15 | 33440 | 23960 | 27600 | 2.88 | 2.65 | 33310 | 3.18 | 1.8 | 8.1 | 7.25
Live | 212971797 |  | 9 | 15 | 32780 | 23960 | 27600 | 2.88 | 2.56 | 34310 | 3.13 | 1.8 | 8.1 | 7.25
Live | 212971798 |  | 9 | 15 | 32780 | 23960 | 27600 | 2.88 | 2.56 | 34310 | 3.13 | 1.8 | 8.1 | 7.25
Live | 211657433 |  | 9 | 14.5 | 50220 | 31870 | 34400 | 2.88 | 2.37 | 50140 | 3.11 | 1.92 | 7.7 | 6.65
Live | 212971799 |  | 9 | 15 | 32780 | 23960 | 27600 | 2.88 | 2.56 | 34310 | 3.13 | 1.8 | 8.1 | 7.25
Live | 211636319 |  | 9.5 | 15.5 | 25360 | 20280 | 16000 | 2.97 | 2.53 | 25010 | 2.78 | 1.82 | 8 | 6.85
Live | 212971800 |  | 9 | 15 | 32780 | 23960 | 27600 | 2.88 | 2.56 | 34310 | 3.13 | 1.8 | 8.1 | 7.25
Live | 212971801 |  | 9 | 15 | 32780 | 23960 | 27600 | 2.88 | 2.56 | 34310 | 3.13 | 1.8 | 8.1 | 7.25
Live | 212971802 |  | 9 | 15 | 32780 | 23960 | 27600 | 2.88 | 2.56 | 34310 | 3.13 | 1.8 | 8.1 | 7.25
Live | 212971803 |  | 9 | 15 | 32780 | 23960 | 27600 | 2.88 | 2.56 | 34310 | 3.13 | 1.8 | 8.1 | 7.25
Live | 212971804 |  | 9 | 15 | 32780 | 23960 | 27600 | 2.88 | 2.56 | 34310 | 3.13 | 1.8 | 8.1 | 7.25
Live | 211636318 |  | 9 | 15 | 25570 | 20590 | 16200 | 2.82 | 2.55 | 25410 | 2.82 | 1.82 | 8 | 6.9
Live | 212971805 |  | 9 | 15 | 32780 | 23960 | 27600 | 2.88 | 2.56 | 34310 | 3.13 | 1.8 | 8.1 | 7.25
Live | 211657432 |  | 9 | 14.5 | 50220 | 31870 | 34400 | 2.88 | 2.37 | 50140 | 3.11 | 1.92 | 7.7 | 6.65
Live | 212971806 |  | 9 | 15 | 32780 | 23960 | 27600 | 2.88 | 2.56 | 34310 | 3.13 | 1.8 | 8.1 | 7.25
Live | 212971807 |  | 9 | 15 | 32780 | 23560 | 26400 | 2.88 | 2.57 | 34310 | 3.13 | 1.86 | 8.1 | 7.25
Live | 212971808 |  | 9 | 15 | 33440 | 23560 | 26400 | 2.88 | 2.65 | 33310 | 3.18 | 1.86 | 8.1 | 7.25
Live | 212971809 |  | 9 | 15 | 33440 | 23560 | 26400 | 2.88 | 2.65 | 33310 | 3.18 | 1.86 | 8.1 | 7.25
Live | 211636317 |  | 9 | 15 | 25570 | 20590 | 16200 | 2.82 | 2.55 | 25410 | 2.82 | 1.82 | 8 | 6.9
Live | 212971810 |  | 9 | 15 | 33440 | 23560 | 26400 | 2.88 | 2.65 | 33310 | 3.18 | 1.86 | 8.1 | 7.25
Live | 212971811 |  | 9 | 15 | 33440 | 23560 | 26400 | 2.88 | 2.65 | 33310 | 3.18 | 1.86 | 8.1 | 7.25
Live | 212971812 |  | 9 | 15 | 33440 | 23560 | 26400 | 2.88 | 2.65 | 33310 | 3.18 | 1.86 | 8.1 | 7.25
Live | 211657431 |  | 9 | 14.5 | 50220 | 31870 | 34400 | 2.88 | 2.37 | 50140 | 3.11 | 1.92 | 7.7 | 6.65
Live | 212971813 |  | 9 | 15 | 33440 | 23560 | 26400 | 2.88 | 2.65 | 33310 | 3.18 | 1.86 | 8.1 | 7.25
Live | 212971814 |  | 9 | 15 | 33440 | 23560 | 26400 | 2.88 | 2.65 | 33310 | 3.18 | 1.86 | 8.1 | 7.25
Live | 211636316 |  | 9 | 15 | 25570 | 20590 | 16200 | 2.82 | 2.55 | 25410 | 2.82 | 1.82 | 8 | 6.9
Live | 212971815 |  | 9 | 15 | 33440 | 23560 | 26400 | 2.88 | 2.65 | 33310 | 3.18 | 1.86 | 8.1 | 7.25
Live | 212971816 |  | 9 | 15 | 33440 | 23560 | 26400 | 2.88 | 2.65 | 33310 | 3.18 | 1.86 | 8.1 | 7.25
Live | 212971817 |  | 9 | 15 | 33440 | 23560 | 26400 | 2.88 | 2.65 | 33310 | 3.18 | 1.86 | 8.1 | 7.25
Live | 212971818 |  | 9 | 15 | 33440 | 23960 | 28200 | 2.88 | 2.65 | 33310 | 3.18 | 1.76 | 8.1 | 7.15
Live | 212971819 |  | 9 | 14.5 | 32340 | 23960 | 28200 | 2.88 | 2.5 | 34310 | 3.03 | 1.76 | 7.8 | 7.15
Live | 211636315 |  | 9 | 15 | 25570 | 20590 | 16200 | 2.82 | 2.55 | 25410 | 2.82 | 1.82 | 8 | 6.9
Live | 212971820 |  | 9 | 14.5 | 32340 | 23960 | 28200 | 2.88 | 2.5 | 34310 | 3.03 | 1.76 | 7.8 | 7.15
Live | 212971821 |  | 9 | 14.5 | 32340 | 23960 | 28200 | 2.88 | 2.5 | 34310 | 3.03 | 1.76 | 7.8 | 7.15
Live | 212971822 |  | 9 | 14.5 | 32340 | 23960 | 28200 | 2.88 | 2.5 | 34310 | 3.03 | 1.76 | 7.8 | 7.15
Live | 211657430 |  | 9 | 14.5 | 50220 | 31870 | 34400 | 2.88 | 2.37 | 50140 | 3.11 | 1.92 | 7.7 | 6.65
Live | 212971823 |  | 9 | 14.5 | 32340 | 23960 | 28200 | 2.88 | 2.5 | 34310 | 3.03 | 1.76 | 7.8 | 7.15
Live | 212971824 |  | 9 | 14.5 | 32340 | 23960 | 28200 | 2.88 | 2.5 | 34310 | 3.03 | 1.76 | 7.8 | 7.15
Live | 211636314 |  | 9 | 15 | 25570 | 20590 | 16200 | 2.82 | 2.55 | 25410 | 2.82 | 1.82 | 8 | 6.9
Live | 212971825 |  | 9 | 14.5 | 32340 | 23960 | 28200 | 2.88 | 2.5 | 34310 | 3.03 | 1.76 | 7.8 | 7.15
Live | 212971826 |  | 9 | 14.5 | 32340 | 23960 | 28200 | 2.88 | 2.5 | 34310 | 3.03 | 1.76 | 7.8 | 7.15
Live | 212971827 |  | 9 | 14.5 | 32340 | 23960 | 28200 | 2.88 | 2.5 | 34310 | 3.03 | 1.76 | 7.8 | 7.15
Live | 212971828 |  | 9 | 14.5 | 32340 | 23960 | 28200 | 2.88 | 2.5 | 34310 | 3.03 | 1.76 | 7.8 | 7.15
Live | 212971829 |  | 9 | 14.5 | 32340 | 23960 | 28200 | 2.88 | 2.5 | 34310 | 3.03 | 1.76 | 7.8 | 7.15
Live | 211636313 |  | 9 | 15 | 25570 | 20590 | 16200 | 2.82 | 2.55 | 25410 | 2.82 | 1.82 | 8 | 6.9
Live | 212971830 |  | 9 | 14.5 | 32340 | 23960 | 28200 | 2.88 | 2.5 | 34310 | 3.03 | 1.76 | 7.8 | 7.15
Live | 211657429 |  | 9 | 14.5 | 50220 | 31870 | 34400 | 2.88 | 2.37 | 50140 | 3.11 | 1.92 | 7.7 | 6.65
Live | 212971831 |  | 9 | 14.5 | 32340 | 23960 | 28200 | 2.88 | 2.5 | 34310 | 3.03 | 1.76 | 7.8 | 7.15
Live | 212971832 |  | 9 | 14.5 | 32340 | 23960 | 28200 | 2.88 | 2.5 | 34310 | 3.03 | 1.76 | 7.8 | 7.15
Live | 212971833 |  | 9 | 14.5 | 32340 | 23960 | 28200 | 2.88 | 2.5 | 34310 | 3.03 | 1.76 | 7.8 | 7.15
Live | 212971834 |  | 9 | 14.5 | 32340 | 23960 | 28200 | 2.88 | 2.5 | 34310 | 3.03 | 1.76 | 7.8 | 7.15
Live | 211636312 |  | 9 | 15 | 25570 | 20590 | 16200 | 2.82 | 2.55 | 25410 | 2.82 | 1.82 | 8 | 6.9
Live | 212971835 |  | 9 | 14.5 | 32340 | 23960 | 28200 | 2.88 | 2.5 | 34310 | 3.03 | 1.76 | 7.8 | 7.15
Live | 212971836 |  | 9 | 14.5 | 32340 | 23960 | 28200 | 2.88 | 2.5 | 34310 | 3.03 | 1.76 | 7.8 | 7.15
Live | 212971837 |  | 9 | 14.5 | 32340 | 23960 | 28200 | 2.88 | 2.5 | 34310 | 3.03 | 1.76 | 7.8 | 7.15
Live | 212971838 |  | 9 | 14.5 | 32340 | 23960 | 28200 | 2.88 | 2.5 | 34310 | 3.03 | 1.76 | 7.8 | 7.15
Live | 212971839 |  | 9 | 14.5 | 32340 | 23960 | 28200 | 2.88 | 2.5 | 34310 | 3.03 | 1.76 | 7.8 | 7.15
Live | 211636311 |  | 9 | 15 | 25570 | 20590 | 16200 | 2.82 | 2.55 | 25410 | 2.82 | 1.82 | 8 | 6.9
Live | 212971840 |  | 9 | 14.5 | 32340 | 23960 | 28200 | 2.88 | 2.5 | 34310 | 3.03 | 1.76 | 7.8 | 7.15
Live | 212971841 |  | 9 | 14.5 | 32340 | 23960 | 28200 | 2.88 | 2.5 | 34510 | 3.06 | 1.76 | 7.8 | 7.15
Live | 212971842 |  | 9 | 14.5 | 32340 | 23960 | 28200 | 2.88 | 2.5 | 34510 | 3.06 | 1.76 | 7.8 | 7.15
Live | 212971843 |  | 9 | 14.5 | 32340 | 23960 | 28200 | 2.88 | 2.5 | 34510 | 3.06 | 1.76 | 7.8 | 7.15
Live | 212971844 |  | 9 | 14.5 | 32340 | 23960 | 28200 | 2.88 | 2.5 | 34510 | 3.06 | 1.76 | 7.8 | 7.15
Live | 212971845 |  | 9 | 14.5 | 32340 | 23960 | 28200 | 2.88 | 2.5 | 34510 | 3.06 | 1.76 | 7.8 | 7.15
Live | 211636310 |  | 9 | 15 | 25570 | 20590 | 16200 | 2.82 | 2.55 | 25410 | 2.82 | 1.82 | 8 | 6.9
Live | 211657428 |  | 9 | 14.5 | 50220 | 31870 | 34400 | 2.88 | 2.37 | 50140 | 3.11 | 1.92 | 7.7 | 6.65
Live | 212971846 |  | 9 | 14.5 | 32340 | 23960 | 28200 | 2.88 | 2.5 | 34510 | 3.06 | 1.76 | 7.8 | 7.15
Live | 212971847 |  | 9 | 14.5 | 32340 | 23960 | 28200 | 2.88 | 2.5 | 34510 | 3.06 | 1.76 | 7.8 | 7.15
Live | 212971848 |  | 9 | 14.5 | 32340 | 23960 | 28200 | 2.88 | 2.5 | 34510 | 3.06 | 1.76 | 7.8 | 7.15
Live | 212971849 |  | 9 | 14.5 | 32340 | 23960 | 28200 | 2.88 | 2.5 | 34510 | 3.06 | 1.76 | 7.8 | 7.15
Live | 212971850 |  | 9 | 14.5 | 32340 | 23960 | 28200 | 2.88 | 2.5 | 34510 | 3.06 | 1.76 | 7.8 | 7.15
Live | 211636309 |  | 9 | 15 | 25570 | 20590 | 16200 | 2.82 | 2.55 | 25410 | 2.82 | 1.82 | 8 | 6.9
Live | 212971851 |  | 9 | 14.5 | 32340 | 23760 | 27200 | 2.88 | 2.5 | 34510 | 3.06 | 1.82 | 7.8 | 7.25
Live | 212971852 |  | 9 | 14.5 | 33000 | 23760 | 27200 | 2.88 | 2.58 | 34310 | 3.16 | 1.82 | 8.1 | 7.25
Live | 212971853 |  | 9 | 14.5 | 33000 | 23760 | 27200 | 2.88 | 2.58 | 34310 | 3.16 | 1.82 | 8.1 | 7.25
Live | 212971854 |  | 9 | 14.5 | 33000 | 23760 | 27200 | 2.88 | 2.58 | 34310 | 3.16 | 1.82 | 8.1 | 7.25
Live | 212971855 |  | 9 | 14.5 | 33000 | 23760 | 27200 | 2.88 | 2.58 | 34310 | 3.16 | 1.82 | 8.1 | 7.25
Live | 211636308 |  | 9 | 15 | 25570 | 20590 | 16200 | 2.82 | 2.55 | 25410 | 2.82 | 1.82 | 8 | 6.9
Live | 212971856 |  | 9 | 14.5 | 33000 | 23760 | 27200 | 2.88 | 2.58 | 34310 | 3.16 | 1.82 | 8.1 | 7.25
Live | 212971857 |  | 9 | 14.5 | 33000 | 23760 | 27200 | 2.88 | 2.58 | 34310 | 3.16 | 1.82 | 8.1 | 7.25
Live | 212971858 |  | 9 | 14.5 | 33000 | 23760 | 27200 | 2.88 | 2.58 | 34310 | 3.16 | 1.82 | 8.1 | 7.25
Live | 212971859 |  | 9 | 14.5 | 33000 | 23760 | 27200 | 2.88 | 2.58 | 34310 | 3.16 | 1.82 | 8.1 | 7.25
Live | 211657427 |  | 9 | 14.5 | 50220 | 31870 | 34400 | 2.88 | 2.37 | 50140 | 3.11 | 1.92 | 7.7 | 6.65
Live | 212971860 |  | 9 | 14.5 | 33000 | 23760 | 27200 | 2.88 | 2.58 | 34310 | 3.16 | 1.82 | 8.1 | 7.25
Live | 212971861 |  | 9 | 14.5 | 33000 | 23760 | 27200 | 2.88 | 2.58 | 34310 | 3.16 | 1.82 | 8.1 | 7.25
Live | 212971862 |  | 9 | 14.5 | 33000 | 23960 | 27600 | 2.88 | 2.58 | 34310 | 3.16 | 1.8 | 8.1 | 7.25
Live | 212971863 |  | 9 | 14.5 | 32780 | 23960 | 27600 | 2.88 | 2.54 | 34510 | 3.11 | 1.8 | 8 | 7.25
Live | 211636307 |  | 9 | 15 | 25570 | 20590 | 16200 | 2.82 | 2.55 | 25410 | 2.82 | 1.82 | 8 | 6.9
Live | 212971864 |  | 9 | 14.5 | 32780 | 23960 | 27600 | 2.88 | 2.54 | 34510 | 3.11 | 1.8 | 8 | 7.25
Live | 212971865 |  | 9 | 14.5 | 32780 | 23960 | 27600 | 2.88 | 2.54 | 34510 | 3.11 | 1.8 | 8 | 7.25
Live | 212971866 |  | 9 | 14.5 | 32780 | 23960 | 27600 | 2.88 | 2.54 | 34510 | 3.11 | 1.8 | 8 | 7.25
Live | 212971867 |  | 9 | 14.5 | 32780 | 23960 | 27600 | 2.88 | 2.54 | 34510 | 3.11 | 1.8 | 8 | 7.25
Live | 212971868 |  | 9 | 14.5 | 32780 | 23960 | 27600 | 2.88 | 2.54 | 34510 | 3.11 | 1.8 | 8 | 7.25
Live | 212971869 |  | 9 | 14.5 | 32780 | 23960 | 27600 | 2.88 | 2.54 | 34510 | 3.11 | 1.8 | 8 | 7.25
Live | 211636306 |  | 9 | 14.5 | 26000 | 20790 | 16400 | 2.81 | 2.59 | 26010 | 2.97 | 1.86 | 8.1 | 7.05
Live | 211657426 |  | 9 | 14.5 | 50220 | 31870 | 34400 | 2.88 | 2.37 | 50140 | 3.11 | 1.92 | 7.7 | 6.65
Live | 212971870 |  | 9 | 14.5 | 32780 | 23960 | 27600 | 2.88 | 2.54 | 34510 | 3.11 | 1.8 | 8 | 7.25
Live | 212971871 |  | 9 | 14.5 | 32780 | 23960 | 27600 | 2.88 | 2.54 | 34510 | 3.11 | 1.8 | 8 | 7.25
Live | 212971872 |  | 9 | 14.5 | 32780 | 23960 | 27600 | 2.88 | 2.54 | 34510 | 3.11 | 1.8 | 8 | 7.25
Live | 212971873 |  | 9 | 14.5 | 32780 | 29850 | 35200 | 2.88 | 2.54 | 34510 | 3.11 | 1.82 | 8 | 7.2
Live | 212972019 |  | 8.5 | 14.5 | 32340 | 23960 | 28400 | 2.72 | 2.48 | 34510 | 3.06 | 1.76 | 8.1 | 7.15
Live | 211636305 |  | 9 | 14.5 | 26000 | 20790 | 16400 | 2.81 | 2.59 | 26010 | 2.97 | 1.86 | 8.1 | 7.05
Live | 212972020 |  | 8.5 | 14.5 | 32340 | 23960 | 28400 | 2.72 | 2.48 | 34510 | 3.06 | 1.76 | 8.1 | 7.15
Live | 212972021 |  | 8.5 | 14.5 | 32340 | 23960 | 28400 | 2.72 | 2.48 | 34510 | 3.06 | 1.76 | 8.1 | 7.15
Live | 212972022 |  | 8.5 | 14.5 | 32340 | 23760 | 28200 | 2.72 | 2.48 | 34510 | 3.06 | 1.76 | 8.1 | 7.15
Live | 211657425 |  | 9 | 14.5 | 50220 | 31870 | 34400 | 2.88 | 2.37 | 50140 | 3.11 | 1.92 | 7.7 | 6.65
Live | 212972023 |  | 8.5 | 14.5 | 32130 | 23760 | 28200 | 2.72 | 2.5 | 34110 | 2.99 | 1.76 | 8.1 | 7.15
Live | 211636304 |  | 9 | 14.5 | 26000 | 20790 | 16400 | 2.81 | 2.59 | 26010 | 2.97 | 1.86 | 8.1 | 7.05
Live | 212972024 |  | 8.5 | 14.5 | 32130 | 23760 | 28200 | 2.72 | 2.5 | 34110 | 2.99 | 1.76 | 8.1 | 7.15
Live | 212972025 |  | 8.5 | 14.5 | 32130 | 23760 | 28200 | 2.72 | 2.5 | 34110 | 2.99 | 1.76 | 8.1 | 7.15
Live | 212972026 |  | 8.5 | 14.5 | 32130 | 23760 | 28000 | 2.72 | 2.5 | 34110 | 2.99 | 1.76 | 8.1 | 7.15
Live | 212972027 |  | 9 | 15 | 32130 | 23760 | 28000 | 2.88 | 2.5 | 34110 | 3.01 | 1.76 | 8.1 | 7.15
Live | 212972028 |  | 9 | 15 | 32130 | 23760 | 28000 | 2.88 | 2.5 | 34110 | 3.01 | 1.76 | 8.1 | 7.15
Live | 212972029 |  | 9 | 15 | 32130 | 23760 | 28000 | 2.88 | 2.5 | 34110 | 3.01 | 1.76 | 8.1 | 7.15
Live | 211636303 |  | 9 | 14.5 | 26000 | 20790 | 16400 | 2.81 | 2.59 | 26010 | 2.97 | 1.86 | 8.1 | 7.05
Live | 212972030 |  | 9 | 15 | 32130 | 23760 | 27000 | 2.88 | 2.5 | 34110 | 3.01 | 1.84 | 8.1 | 7.25
Live | 211657424 |  | 9 | 14.5 | 50220 | 31870 | 34600 | 2.88 | 2.37 | 50140 | 3.11 | 1.92 | 7.7 | 6.65
Live | 212972031 |  | 9 | 14.5 | 33000 | 23760 | 27000 | 2.88 | 2.61 | 34110 | 3.13 | 1.84 | 8.1 | 7.25
Live | 212972032 |  | 9 | 14.5 | 33000 | 23760 | 27000 | 2.88 | 2.61 | 34110 | 3.13 | 1.84 | 8.1 | 7.25
Live | 212972033 |  | 9 | 14.5 | 33000 | 23760 | 27000 | 2.88 | 2.61 | 34110 | 3.13 | 1.84 | 8.1 | 7.25
Live | 212972034 |  | 9 | 14.5 | 33000 | 23560 | 26400 | 2.88 | 2.61 | 34110 | 3.13 | 1.86 | 8.1 | 7.25
Live | 211636302 |  | 9 | 14.5 | 26000 | 20790 | 16400 | 2.81 | 2.59 | 26010 | 2.97 | 1.86 | 8.1 | 7.05
Live | 212972035 |  | 9 | 15 | 33440 | 23560 | 26400 | 2.88 | 2.65 | 33310 | 3.2 | 1.86 | 8.1 | 7.25
Live | 212972036 |  | 9 | 15 | 33440 | 23560 | 26400 | 2.88 | 2.65 | 33310 | 3.2 | 1.86 | 8.1 | 7.25
Live | 212972037 |  | 9 | 15 | 33440 | 23560 | 26400 | 2.88 | 2.65 | 33310 | 3.2 | 1.86 | 8.1 | 7.25
Live | 211657423 |  | 9 | 14.5 | 50220 | 31870 | 34600 | 2.88 | 2.37 | 50140 | 3.11 | 1.92 | 7.7 | 6.65
Live | 212972038 |  | 9 | 15 | 33440 | 23760 | 27600 | 2.88 | 2.65 | 33310 | 3.2 | 1.78 | 8.1 | 7.2
Live | 212972039 |  | 9 | 15 | 32340 | 23760 | 27600 | 2.88 | 2.54 | 33910 | 3.05 | 1.78 | 8.1 | 7.2
Live | 211636301 |  | 9 | 14.5 | 26000 | 20790 | 16400 | 2.81 | 2.59 | 26010 | 2.97 | 1.86 | 8.1 | 7.05
Live | 212972040 |  | 9 | 15 | 32340 | 23760 | 27600 | 2.88 | 2.54 | 33910 | 3.05 | 1.78 | 8.1 | 7.2
Live | 212972041 |  | 9 | 15 | 32340 | 23760 | 27600 | 2.88 | 2.54 | 33910 | 3.05 | 1.78 | 8.1 | 7.2
Live | 212972042 |  | 9 | 15 | 32340 | 23560 | 26400 | 2.88 | 2.54 | 33910 | 3.05 | 1.86 | 8.1 | 7.25
Live | 212972043 |  | 9 | 15 | 33440 | 23560 | 26400 | 2.88 | 2.65 | 33310 | 3.2 | 1.86 | 8.1 | 7.25
Live | 211657422 |  | 9 | 14.5 | 50220 | 31870 | 34600 | 2.88 | 2.37 | 50140 | 3.11 | 1.92 | 7.7 | 6.65
Live | 211636300 |  | 9 | 14.5 | 26000 | 20790 | 16400 | 2.81 | 2.59 | 26010 | 2.97 | 1.86 | 8.1 | 7.05
Live | 212972044 |  | 9 | 15 | 33440 | 23560 | 26400 | 2.88 | 2.65 | 33310 | 3.2 | 1.86 | 8.1 | 7.25
Live | 212972045 |  | 9 | 15 | 33440 | 23560 | 26400 | 2.88 | 2.65 | 33310 | 3.2 | 1.86 | 8.1 | 7.25
Live | 212972046 |  | 9 | 15 | 33440 | 23960 | 28200 | 2.88 | 2.65 | 33310 | 3.2 | 1.76 | 8.1 | 7.15
Live | 212972047 |  | 9 | 14.5 | 32340 | 23960 | 28200 | 2.88 | 2.5 | 34310 | 3.03 | 1.76 | 7.8 | 7.15
Live | 212972048 |  | 9 | 14.5 | 32340 | 23960 | 28200 | 2.88 | 2.5 | 34310 | 3.03 | 1.76 | 7.8 | 7.15
Live | 211636299 |  | 9 | 14.5 | 26000 | 20790 | 16400 | 2.81 | 2.59 | 26010 | 2.97 | 1.86 | 8.1 | 7.05
Live | 212972049 |  | 9 | 14.5 | 32340 | 23960 | 28200 | 2.88 | 2.5 | 34310 | 3.03 | 1.76 | 7.8 | 7.15
Live | 212972050 |  | 9 | 14.5 | 32340 | 23960 | 28200 | 2.88 | 2.5 | 34310 | 3.03 | 1.76 | 7.8 | 7.15
Live | 211657421 |  | 9 | 14.5 | 50220 | 31870 | 34600 | 2.88 | 2.37 | 50140 | 3.11 | 1.92 | 7.7 | 6.65
Live | 212972051 |  | 9 | 14.5 | 32340 | 23960 | 28200 | 2.88 | 2.5 | 34310 | 3.03 | 1.76 | 7.8 | 7.15
Live | 212972052 |  | 9 | 14.5 | 32340 | 23960 | 28200 | 2.88 | 2.5 | 34310 | 3.03 | 1.76 | 7.8 | 7.15
Live | 212972053 |  | 9 | 14.5 | 32340 | 23960 | 28200 | 2.88 | 2.5 | 34310 | 3.03 | 1.76 | 7.8 | 7.15
Live | 211636298 |  | 9 | 14.5 | 26000 | 20790 | 16400 | 2.81 | 2.59 | 26010 | 2.97 | 1.86 | 8.1 | 7.05
Live | 212972054 |  | 9 | 14.5 | 32340 | 23960 | 28200 | 2.88 | 2.5 | 34310 | 3.03 | 1.76 | 7.8 | 7.15
Live | 212972055 |  | 9 | 14.5 | 32340 | 23960 | 28200 | 2.88 | 2.5 | 34310 | 3.06 | 1.76 | 7.8 | 7.15
Live | 212972056 |  | 9 | 14.5 | 32340 | 23960 | 28200 | 2.88 | 2.5 | 34310 | 3.06 | 1.76 | 7.8 | 7.15
Live | 212972057 |  | 9 | 14.5 | 32340 | 23960 | 28200 | 2.88 | 2.5 | 34310 | 3.06 | 1.76 | 7.8 | 7.15
Live | 211657420 |  | 9 | 14.5 | 50220 | 31870 | 34600 | 2.88 | 2.37 | 50140 | 3.11 | 1.92 | 7.7 | 6.65
Live | 212972058 |  | 9 | 14.5 | 32340 | 23760 | 27200 | 2.88 | 2.5 | 34310 | 3.06 | 1.82 | 7.8 | 7.25
Live | 211636297 |  | 9 | 14.5 | 26000 | 20790 | 16400 | 2.81 | 2.59 | 26010 | 2.97 | 1.86 | 8.1 | 7.05
Live | 212972059 |  | 9 | 15 | 33000 | 23760 | 27200 | 2.88 | 2.61 | 34310 | 3.16 | 1.82 | 8.1 | 7.25
Live | 212972060 |  | 9 | 15 | 33000 | 23760 | 27200 | 2.88 | 2.61 | 34310 | 3.16 | 1.82 | 8.1 | 7.25
Live | 212972061 |  | 9 | 15 | 33000 | 23760 | 27200 | 2.88 | 2.61 | 34310 | 3.16 | 1.82 | 8.1 | 7.25
Live | 212972062 |  | 9 | 15 | 33000 | 23960 | 27600 | 2.88 | 2.6 | 34310 | 3.16 | 1.8 | 8.1 | 7.25
Live | 212972063 |  | 9 | 14.5 | 32780 | 23960 | 27600 | 2.88 | 2.56 | 34510 | 3.11 | 1.8 | 8 | 7.25
Live | 212972064 |  | 9 | 14.5 | 32780 | 23960 | 27600 | 2.88 | 2.56 | 34510 | 3.11 | 1.8 | 8 | 7.25
Live | 211636296 |  | 9 | 14.5 | 26000 | 20790 | 16400 | 2.81 | 2.59 | 26010 | 2.97 | 1.86 | 8.1 | 7.05
Live | 211657419 |  | 9 | 14.5 | 50220 | 31870 | 34600 | 2.88 | 2.37 | 50140 | 3.11 | 1.92 | 7.7 | 6.65
Live | 212972065 |  | 9 | 14.5 | 32780 | 23960 | 27600 | 2.88 | 2.56 | 34510 | 3.11 | 1.8 | 8 | 7.25
Live | 212972066 |  | 9 | 14.5 | 32780 | 29850 | 35200 | 2.88 | 2.57 | 34510 | 3.11 | 1.82 | 8 | 7.2
Live | 212972153 |  | 9 | 15 | 32780 | 23960 | 28000 | 2.88 | 2.52 | 34510 | 3.09 | 1.78 | 8.1 | 7.2
Live | 212972154 |  | 9 | 15 | 32780 | 23960 | 28000 | 2.88 | 2.52 | 34510 | 3.09 | 1.78 | 8.1 | 7.2
Live | 212972155 |  | 9 | 15 | 32780 | 23960 | 28000 | 2.88 | 2.52 | 34510 | 3.09 | 1.78 | 8.1 | 7.2
Live | 211636295 |  | 9 | 14.5 | 26000 | 20790 | 16400 | 2.81 | 2.59 | 26010 | 2.97 | 1.86 | 8.1 | 7.05
Live | 212972156 |  | 9 | 15 | 32780 | 23960 | 28000 | 2.88 | 2.52 | 34510 | 3.09 | 1.78 | 8.1 | 7.2
Live | 212972157 |  | 9 | 15 | 32780 | 23960 | 28000 | 2.88 | 2.52 | 34510 | 3.09 | 1.78 | 8.1 | 7.2
Live | 211657418 |  | 9 | 14.5 | 50220 | 31870 | 34600 | 2.88 | 2.37 | 50140 | 3.11 | 1.92 | 7.7 | 6.65
Live | 212972158 |  | 9 | 15 | 32780 | 23960 | 28000 | 2.88 | 2.52 | 34510 | 3.09 | 1.78 | 8.1 | 7.2
Live | 212972159 |  | 9 | 15 | 32780 | 23960 | 28000 | 2.88 | 2.52 | 34510 | 3.09 | 1.78 | 8.1 | 7.2
Live | 211636294 |  | 9.5 | 16 | 26000 | 20590 | 16200 | 2.98 | 2.61 | 25610 | 2.97 | 1.86 | 8.1 | 7.05
Live | 212972160 |  | 9 | 15 | 32780 | 23960 | 28000 | 2.88 | 2.52 | 34510 | 3.09 | 1.78 | 8.1 | 7.2
Live | 212972161 |  | 9 | 15 | 32780 | 23960 | 28000 | 2.88 | 2.52 | 34510 | 3.09 | 1.78 | 8.1 | 7.2
Live | 212972162 |  | 9 | 15 | 32780 | 23960 | 28000 | 2.88 | 2.52 | 34510 | 3.09 | 1.78 | 8.1 | 7.2
Live | 212972163 |  | 9 | 15 | 32780 | 23560 | 26400 | 2.88 | 2.52 | 34510 | 3.09 | 1.86 | 8.1 | 7.25
Live | 212972164 |  | 9 | 15 | 33440 | 23560 | 26400 | 2.88 | 2.63 | 33310 | 3.18 | 1.86 | 8.1 | 7.25
Live | 211657417 |  | 9 | 14.5 | 50220 | 31870 | 34600 | 2.88 | 2.37 | 50140 | 3.11 | 1.92 | 7.7 | 6.65
Live | 211636293 |  | 9.5 | 16 | 26000 | 20590 | 16200 | 2.98 | 2.61 | 25610 | 2.97 | 1.86 | 8.1 | 7.05
Live | 212972165 |  | 9 | 15 | 33440 | 23560 | 26400 | 2.88 | 2.63 | 33310 | 3.18 | 1.86 | 8.1 | 7.25
Live | 212972166 |  | 9 | 15 | 33440 | 23560 | 26400 | 2.88 | 2.63 | 33310 | 3.18 | 1.86 | 8.1 | 7.25
Live | 212972167 |  | 9 | 15 | 33440 | 23560 | 26400 | 2.88 | 2.63 | 33310 | 3.18 | 1.86 | 8.1 | 7.25
Live | 212972168 |  | 9 | 15 | 33440 | 23560 | 26400 | 2.88 | 2.63 | 33310 | 3.18 | 1.86 | 8.1 | 7.25
Live | 212972169 |  | 9 | 15 | 33440 | 23560 | 26400 | 2.88 | 2.63 | 33310 | 3.18 | 1.86 | 8.1 | 7.25
Live | 211636292 |  | 9.5 | 16 | 26000 | 20590 | 16200 | 2.98 | 2.61 | 25610 | 2.97 | 1.86 | 8.1 | 7.05
Live | 212972170 |  | 9 | 15 | 33440 | 23560 | 26400 | 2.88 | 2.63 | 33310 | 3.18 | 1.86 | 8.1 | 7.25
Live | 212972171 |  | 9 | 15 | 33440 | 23560 | 26400 | 2.88 | 2.63 | 33310 | 3.18 | 1.86 | 8.1 | 7.25
Live | 211657416 |  | 9 | 14.5 | 50220 | 31870 | 34600 | 2.88 | 2.37 | 50140 | 3.11 | 1.92 | 7.7 | 6.65
Live | 212972172 |  | 9 | 15 | 33440 | 23560 | 26400 | 2.88 | 2.63 | 33310 | 3.18 | 1.86 | 8.1 | 7.25
Live | 212972173 |  | 9 | 15 | 33440 | 23560 | 26400 | 2.88 | 2.63 | 33310 | 3.18 | 1.86 | 8.1 | 7.25
Live | 212972174 |  | 9 | 15 | 33440 | 23960 | 27600 | 2.88 | 2.63 | 33310 | 3.18 | 1.8 | 8.1 | 7.25
Live | 211636291 |  | 9.5 | 15.5 | 26000 | 20590 | 16200 | 2.98 | 2.59 | 25610 | 2.93 | 1.86 | 8.1 | 7
Live | 212972175 |  | 9 | 15 | 32780 | 23960 | 27600 | 2.88 | 2.56 | 34310 | 3.13 | 1.8 | 8.1 | 7.25
Live | 212972176 |  | 9 | 15 | 32780 | 23960 | 27600 | 2.88 | 2.56 | 34310 | 3.13 | 1.8 | 8.1 | 7.25
Live | 212972177 |  | 9 | 15 | 32780 | 23960 | 27600 | 2.88 | 2.56 | 34310 | 3.13 | 1.8 | 8.1 | 7.25
Live | 212972178 |  | 9 | 15 | 32780 | 23960 | 27600 | 2.88 | 2.56 | 34310 | 3.13 | 1.8 | 8.1 | 7.25
Live | 211636290 |  | 9.5 | 15.5 | 26000 | 20590 | 16200 | 2.98 | 2.59 | 25610 | 2.93 | 1.86 | 8.1 | 7
Live | 211657415 |  | 9 | 14.5 | 50220 | 31870 | 34600 | 2.88 | 2.37 | 50140 | 3.11 | 1.92 | 7.7 | 6.65
Live | 212972179 |  | 9 | 15 | 32780 | 23960 | 27600 | 2.88 | 2.56 | 34310 | 3.13 | 1.8 | 8.1 | 7.25
Live | 212972180 |  | 9 | 15 | 32780 | 23960 | 27600 | 2.88 | 2.56 | 34310 | 3.13 | 1.8 | 8.1 | 7.25
Live | 212972181 |  | 9 | 15 | 32780 | 23960 | 27600 | 2.88 | 2.56 | 34310 | 3.13 | 1.8 | 8.1 | 7.25
Live | 212972182 |  | 9 | 15 | 32780 | 23960 | 27600 | 2.88 | 2.56 | 34310 | 3.13 | 1.8 | 8.1 | 7.25
Live | 212972183 |  | 9 | 15 | 32780 | 23960 | 27600 | 2.88 | 2.56 | 34310 | 3.13 | 1.8 | 8.1 | 7.25
Live | 211636289 |  | 9.5 | 15.5 | 26000 | 20590 | 16200 | 2.98 | 2.59 | 25610 | 2.93 | 1.86 | 8.1 | 7
Live | 212972184 |  | 9 | 15 | 32780 | 23960 | 27600 | 2.88 | 2.56 | 34310 | 3.13 | 1.8 | 8.1 | 7.25
Live | 212972185 |  | 9 | 15 | 32780 | 23960 | 27400 | 2.88 | 2.56 | 34310 | 3.13 | 1.8 | 8.1 | 7.25
Live | 211657414 |  | 9 | 14.5 | 50220 | 31870 | 34600 | 2.88 | 2.37 | 50140 | 3.11 | 1.92 | 7.7 | 6.65
Live | 212972186 |  | 9 | 15 | 33000 | 23960 | 27400 | 2.88 | 2.56 | 34510 | 3.16 | 1.8 | 8.1 | 7.25
Live | 212972187 |  | 9 | 15 | 33000 | 23960 | 27400 | 2.88 | 2.56 | 34510 | 3.16 | 1.8 | 8.1 | 7.25
Live | 212972188 |  | 9 | 15 | 33000 | 23960 | 27400 | 2.88 | 2.56 | 34510 | 3.16 | 1.8 | 8.1 | 7.25
Live | 211636288 |  | 9.5 | 15.5 | 26000 | 20590 | 16200 | 2.98 | 2.59 | 25610 | 2.93 | 1.86 | 8.1 | 7
Live | 212972189 |  | 9 | 15 | 33000 | 23960 | 27400 | 2.88 | 2.56 | 34510 | 3.16 | 1.8 | 8.1 | 7.25
Live | 212972190 |  | 9 | 15 | 33000 | 23960 | 27400 | 2.88 | 2.56 | 34510 | 3.16 | 1.8 | 8.1 | 7.25
Live | 212972191 |  | 9 | 15 | 33000 | 23960 | 27400 | 2.88 | 2.56 | 34510 | 3.16 | 1.8 | 8.1 | 7.25
Live | 212972192 |  | 9 | 15 | 33000 | 23960 | 27400 | 2.88 | 2.56 | 34510 | 3.16 | 1.8 | 8.1 | 7.25
Live | 211657413 |  | 9 | 14.5 | 50220 | 31870 | 34600 | 2.88 | 2.37 | 50140 | 3.11 | 1.92 | 7.7 | 6.65
Live | 212972193 |  | 9 | 15 | 33000 | 23960 | 27400 | 2.88 | 2.56 | 34510 | 3.16 | 1.8 | 8.1 | 7.25
Live | 211636287 |  | 9.5 | 15.5 | 26000 | 20590 | 16200 | 2.98 | 2.59 | 25610 | 2.93 | 1.86 | 8.1 | 7
Live | 212972194 |  | 9 | 15 | 33000 | 23960 | 27400 | 2.88 | 2.56 | 34510 | 3.16 | 1.8 | 8.1 | 7.25
Live | 212972195 |  | 9 | 15 | 33000 | 23960 | 27400 | 2.88 | 2.56 | 34510 | 3.16 | 1.8 | 8.1 | 7.25
Live | 212972196 |  | 9 | 15 | 33000 | 23560 | 26400 | 2.88 | 2.57 | 34510 | 3.16 | 1.86 | 8.1 | 7.25
Live | 212972197 |  | 9 | 15 | 33440 | 23560 | 26400 | 2.88 | 2.65 | 33310 | 3.18 | 1.86 | 8.1 | 7.25
Live | 212972198 |  | 9 | 15 | 33440 | 23560 | 26400 | 2.88 | 2.65 | 33310 | 3.18 | 1.86 | 8.1 | 7.25
Live | 212972199 |  | 9 | 15 | 33440 | 23560 | 26400 | 2.88 | 2.65 | 33310 | 3.18 | 1.86 | 8.1 | 7.25
Live | 212972200 |  | 9 | 15 | 33440 | 23560 | 26400 | 2.88 | 2.65 | 33310 | 3.18 | 1.86 | 8.1 | 7.25
Live | 211636286 |  | 9.5 | 15.5 | 26000 | 20590 | 16200 | 2.98 | 2.59 | 25610 | 2.93 | 1.86 | 8.1 | 7
Live | 211657412 |  | 9.5 | 15.2 | 50220 | 31870 | 34400 | 3.04 | 2.39 | 50140 | 3.13 | 1.92 | 7.8 | 6.65
Live | 212972201 |  | 9 | 15 | 33440 | 23560 | 26400 | 2.88 | 2.65 | 33310 | 3.18 | 1.86 | 8.1 | 7.25
Live | 212972202 |  | 9 | 15 | 33440 | 23560 | 26400 | 2.88 | 2.65 | 33310 | 3.18 | 1.86 | 8.1 | 7.25
Live | 212972203 |  | 9 | 15 | 33440 | 23560 | 26400 | 2.88 | 2.65 | 33310 | 3.18 | 1.86 | 8.1 | 7.25
Live | 212972204 |  | 9 | 15 | 33440 | 23560 | 26400 | 2.88 | 2.65 | 33310 | 3.18 | 1.86 | 8.1 | 7.25
Live | 212972205 |  | 9 | 15 | 33440 | 23560 | 26400 | 2.88 | 2.65 | 33310 | 3.18 | 1.86 | 8.1 | 7.25
Live | 211636285 |  | 9.5 | 15.5 | 26000 | 20590 | 16200 | 2.98 | 2.59 | 25610 | 2.93 | 1.86 | 8.1 | 7
Live | 212972206 |  | 9 | 15 | 33440 | 23560 | 26400 | 2.88 | 2.65 | 33310 | 3.18 | 1.86 | 8.1 | 7.25
Live | 212972207 |  | 9 | 15 | 33440 | 23960 | 28200 | 2.88 | 2.65 | 33310 | 3.18 | 1.76 | 8.1 | 7.15
Live | 212972208 |  | 9 | 14.5 | 32340 | 23960 | 28200 | 2.88 | 2.5 | 34310 | 3.03 | 1.76 | 7.8 | 7.15
Live | 211657411 |  | 9.5 | 15.2 | 50220 | 31870 | 34400 | 3.04 | 2.39 | 50140 | 3.13 | 1.92 | 7.8 | 6.65
Live | 212972209 |  | 9 | 14.5 | 32340 | 23960 | 28200 | 2.88 | 2.5 | 34310 | 3.03 | 1.76 | 7.8 | 7.15
Live | 212972210 |  | 9 | 14.5 | 32340 | 23960 | 28200 | 2.88 | 2.5 | 34310 | 3.03 | 1.76 | 7.8 | 7.15
Live | 211636284 |  | 9.5 | 15.5 | 26000 | 20590 | 16200 | 2.98 | 2.59 | 25610 | 2.93 | 1.86 | 8.1 | 7
Live | 212972211 |  | 9 | 14.5 | 32340 | 23960 | 28200 | 2.88 | 2.5 | 34310 | 3.03 | 1.76 | 7.8 | 7.15
Live | 212972212 |  | 9 | 14.5 | 32340 | 23960 | 28200 | 2.88 | 2.5 | 34310 | 3.03 | 1.76 | 7.8 | 7.15
Live | 212972213 |  | 9 | 14.5 | 32340 | 23960 | 28200 | 2.88 | 2.5 | 34310 | 3.03 | 1.76 | 7.8 | 7.15
Live | 212972214 |  | 9 | 14.5 | 32340 | 23960 | 28200 | 2.88 | 2.5 | 34310 | 3.03 | 1.76 | 7.8 | 7.15
Live | 212972215 |  | 9 | 14.5 | 32340 | 23960 | 28200 | 2.88 | 2.5 | 34310 | 3.03 | 1.76 | 7.8 | 7.15
Live | 212972216 |  | 9 | 14.5 | 32340 | 23960 | 28200 | 2.88 | 2.5 | 34310 | 3.03 | 1.76 | 7.8 | 7.15
Live | 211636283 |  | 9.5 | 15.5 | 26000 | 20590 | 16200 | 2.98 | 2.59 | 25610 | 2.93 | 1.86 | 8.1 | 7
Live | 211657410 |  | 9.5 | 15.2 | 50220 | 31870 | 34400 | 3.04 | 2.39 | 50140 | 3.13 | 1.92 | 7.8 | 6.65
Live | 212972217 |  | 9 | 14.5 | 32340 | 23960 | 28200 | 2.88 | 2.5 | 34310 | 3.03 | 1.76 | 7.8 | 7.15
Live | 212972218 |  | 9 | 14.5 | 32340 | 23960 | 27600 | 2.88 | 2.5 | 34310 | 3.03 | 1.8 | 7.8 | 7.25
Live | 212972219 |  | 9 | 14.5 | 32780 | 23960 | 27600 | 2.88 | 2.56 | 34510 | 3.11 | 1.8 | 8 | 7.25
Live | 212972220 |  | 9 | 14.5 | 32780 | 23960 | 27600 | 2.88 | 2.56 | 34510 | 3.11 | 1.8 | 8 | 7.25
Live | 211636282 |  | 9.5 | 15.5 | 26000 | 20590 | 16200 | 2.98 | 2.59 | 25610 | 2.93 | 1.86 | 8.1 | 7
Live | 212972221 |  | 9 | 14.5 | 32780 | 23960 | 27600 | 2.88 | 2.56 | 34510 | 3.11 | 1.8 | 8 | 7.25
Live | 212972222 |  | 9 | 14.5 | 32780 | 23960 | 27600 | 2.88 | 2.56 | 34510 | 3.11 | 1.8 | 8 | 7.25
Live | 212972223 |  | 9 | 14.5 | 32780 | 23960 | 27600 | 2.88 | 2.56 | 34510 | 3.11 | 1.8 | 8 | 7.25
Live | 211657409 |  | 9.5 | 15.2 | 50220 | 31870 | 34400 | 3.04 | 2.39 | 50140 | 3.13 | 1.92 | 7.8 | 6.65
Live | 212972224 |  | 9 | 14.5 | 32780 | 23960 | 27600 | 2.88 | 2.56 | 34510 | 3.11 | 1.8 | 8 | 7.25
Live | 212972225 |  | 9 | 14.5 | 32780 | 23960 | 27600 | 2.88 | 2.56 | 34510 | 3.11 | 1.8 | 8 | 7.25
Live | 211636281 |  | 9.5 | 15.5 | 26000 | 20590 | 16200 | 2.98 | 2.59 | 25610 | 2.93 | 1.86 | 8.1 | 7
Live | 212972226 |  | 9 | 14.5 | 32780 | 23960 | 27600 | 2.88 | 2.56 | 34510 | 3.11 | 1.8 | 8 | 7.25
Live | 212972227 |  | 9 | 14.5 | 32780 | 23960 | 27600 | 2.88 | 2.56 | 34510 | 3.11 | 1.8 | 8 | 7.25
Live | 212972228 |  | 9 | 14.5 | 32780 | 23960 | 27600 | 2.88 | 2.56 | 34510 | 3.11 | 1.8 | 8 | 7.25
Live | 212972229 |  | 9 | 14.5 | 32780 | 29850 | 35200 | 2.88 | 2.57 | 34510 | 3.11 | 1.82 | 8 | 7.2
Live | 212972434 |  | 9 | 15 | 32340 | 23760 | 28000 | 2.88 | 2.52 | 34110 | 3.06 | 1.78 | 8.1 | 7.2
Live | 211636280 |  | 9.5 | 15.5 | 25360 | 20280 | 16000 | 2.97 | 2.53 | 25010 | 2.78 | 1.82 | 8 | 6.85
Live | 212972435 |  | 9 | 15 | 32340 | 23760 | 28000 | 2.88 | 2.52 | 34110 | 3.06 | 1.78 | 8.1 | 7.2
Live | 211657408 |  | 9.5 | 15.2 | 50220 | 31870 | 34400 | 3.04 | 2.39 | 50140 | 3.13 | 1.92 | 7.8 | 6.65
Live | 212972436 |  | 9 | 15 | 32340 | 23760 | 28000 | 2.88 | 2.52 | 34110 | 3.06 | 1.78 | 8.1 | 7.2
Live | 212972437 |  | 9 | 15 | 32340 | 23760 | 28000 | 2.88 | 2.52 | 34110 | 3.06 | 1.78 | 8.1 | 7.2
Live | 212972438 |  | 9 | 15 | 32340 | 23760 | 28000 | 2.88 | 2.52 | 34110 | 3.06 | 1.78 | 8.1 | 7.2
Live | 212972439 |  | 9 | 15 | 32340 | 23760 | 28000 | 2.88 | 2.52 | 34110 | 3.06 | 1.78 | 8.1 | 7.2
Live | 211636279 |  | 9.5 | 15.5 | 25360 | 20280 | 16000 | 2.97 | 2.53 | 25010 | 2.78 | 1.82 | 8 | 6.85
Live | 212972440 |  | 9 | 15 | 32340 | 23760 | 28000 | 2.88 | 2.52 | 34110 | 3.06 | 1.78 | 8.1 | 7.2
Live | 212972441 |  | 9 | 15 | 32340 | 23760 | 28000 | 2.88 | 2.52 | 34110 | 3.06 | 1.78 | 8.1 | 7.2
Live | 212972442 |  | 9 | 15 | 32340 | 23760 | 28000 | 2.88 | 2.52 | 34110 | 3.06 | 1.78 | 8.1 | 7.2
Live | 212972443 |  | 9 | 15 | 32340 | 23760 | 28000 | 2.88 | 2.52 | 34110 | 3.06 | 1.78 | 8.1 | 7.2
Live | 211657407 |  | 9.5 | 15.2 | 50220 | 31870 | 34400 | 3.04 | 2.39 | 50140 | 3.13 | 1.92 | 7.8 | 6.65
Live | 211636278 |  | 9.5 | 15.5 | 25360 | 20280 | 16000 | 2.97 | 2.53 | 25010 | 2.78 | 1.82 | 8 | 6.85
Live | 212972444 |  | 9 | 15 | 32340 | 23760 | 28000 | 2.88 | 2.52 | 34110 | 3.06 | 1.78 | 8.1 | 7.2
Live | 212972445 |  | 9 | 15 | 32340 | 23760 | 26400 | 2.88 | 2.52 | 34110 | 3.06 | 1.86 | 8.1 | 7.25
Live | 212972446 |  | 9 | 15 | 33870 | 23760 | 26400 | 2.88 | 2.67 | 33710 | 3.26 | 1.86 | 8.5 | 7.25
Live | 212972447 |  | 9 | 15 | 33870 | 23760 | 26400 | 2.88 | 2.67 | 33710 | 3.26 | 1.86 | 8.5 | 7.25
Live | 212972448 |  | 9 | 15 | 33870 | 23760 | 26400 | 2.88 | 2.67 | 33710 | 3.26 | 1.86 | 8.5 | 7.25
Live | 212972449 |  | 9 | 15 | 33870 | 23760 | 26400 | 2.88 | 2.67 | 33710 | 3.26 | 1.86 | 8.5 | 7.25
Live | 211636277 |  | 9.5 | 15.5 | 25360 | 20280 | 16000 | 2.97 | 2.53 | 25010 | 2.78 | 1.82 | 8 | 6.85
Live | 212972450 |  | 9 | 15 | 33870 | 23760 | 26400 | 2.88 | 2.67 | 33710 | 3.26 | 1.86 | 8.5 | 7.25
Live | 212972451 |  | 9 | 15 | 33870 | 23760 | 26400 | 2.88 | 2.67 | 33710 | 3.26 | 1.86 | 8.5 | 7.25
Live | 211657406 |  | 9.5 | 15.2 | 50220 | 31870 | 34400 | 3.04 | 2.39 | 50140 | 3.13 | 1.92 | 7.8 | 6.65
Live | 212972452 |  | 9 | 15 | 33870 | 23760 | 26400 | 2.88 | 2.67 | 33710 | 3.26 | 1.86 | 8.5 | 7.25
Live | 212972453 |  | 9 | 15 | 33870 | 23760 | 26400 | 2.88 | 2.67 | 33710 | 3.26 | 1.86 | 8.5 | 7.25
Live | 211636276 |  | 9.5 | 15.5 | 25360 | 20280 | 16000 | 2.97 | 2.53 | 25010 | 2.78 | 1.82 | 8 | 6.85
Live | 212972454 |  | 9 | 15 | 33870 | 23760 | 26400 | 2.88 | 2.67 | 33710 | 3.26 | 1.86 | 8.5 | 7.25
Live | 212972455 |  | 9 | 15 | 33870 | 23760 | 26400 | 2.88 | 2.67 | 33710 | 3.26 | 1.86 | 8.5 | 7.25
Live | 212972456 |  | 9 | 15 | 33870 | 23760 | 26400 | 2.88 | 2.67 | 33710 | 3.26 | 1.86 | 8.5 | 7.25
Live | 212972457 |  | 9 | 15 | 33870 | 23760 | 27600 | 2.88 | 2.67 | 33710 | 3.26 | 1.8 | 8.5 | 7.2
Live | 212972458 |  | 9 | 15.2 | 32560 | 23760 | 27600 | 2.88 | 2.54 | 34310 | 3.09 | 1.8 | 8.1 | 7.2
Live | 212972459 |  | 9 | 15.2 | 32560 | 23760 | 27600 | 2.88 | 2.54 | 34310 | 3.09 | 1.8 | 8.1 | 7.2
Live | 211636275 |  | 9.5 | 15.5 | 25360 | 20280 | 16000 | 2.97 | 2.53 | 25010 | 2.78 | 1.82 | 8 | 6.85
Live | 211657405 |  | 9.5 | 15.2 | 50220 | 31870 | 34400 | 3.04 | 2.39 | 50140 | 3.13 | 1.92 | 7.8 | 6.65
Live | 212972460 |  | 9 | 15.2 | 32560 | 23760 | 27600 | 2.88 | 2.54 | 34310 | 3.09 | 1.8 | 8.1 | 7.2
Live | 212972461 |  | 9 | 15.2 | 32560 | 23760 | 27600 | 2.88 | 2.54 | 34310 | 3.09 | 1.8 | 8.1 | 7.2
Live | 212972462 |  | 9 | 15.2 | 32560 | 23760 | 27600 | 2.88 | 2.54 | 34310 | 3.09 | 1.8 | 8.1 | 7.2
Live | 212972463 |  | 9 | 15.2 | 32560 | 23760 | 27600 | 2.88 | 2.54 | 34310 | 3.09 | 1.8 | 8.1 | 7.2
Live | 212972464 |  | 9 | 15.2 | 32560 | 23760 | 27600 | 2.88 | 2.54 | 34310 | 3.09 | 1.8 | 8.1 | 7.2
Live | 211636274 |  | 9.5 | 15.5 | 25360 | 20280 | 16000 | 2.97 | 2.53 | 25010 | 2.78 | 1.82 | 8 | 6.85
Live | 212972465 |  | 9 | 15.2 | 32560 | 23760 | 27600 | 2.88 | 2.54 | 34310 | 3.09 | 1.8 | 8.1 | 7.2
Live | 212972466 |  | 9 | 15.2 | 32560 | 23760 | 27600 | 2.88 | 2.54 | 34310 | 3.09 | 1.8 | 8.1 | 7.2
Live | 212972467 |  | 9 | 15.2 | 32560 | 23760 | 27600 | 2.88 | 2.54 | 34310 | 3.09 | 1.8 | 8.1 | 7.2
Live | 211657404 |  | 9.5 | 15.2 | 50220 | 31870 | 34400 | 3.04 | 2.39 | 50140 | 3.13 | 1.92 | 7.8 | 6.65
Live | 212972468 |  | 9 | 15.2 | 32560 | 23760 | 27600 | 2.88 | 2.54 | 34310 | 3.09 | 1.8 | 8.1 | 7.2
Live | 211636273 |  | 9.5 | 15.5 | 25360 | 20280 | 16000 | 2.97 | 2.53 | 25010 | 2.78 | 1.82 | 8 | 6.85
Live | 212972469 |  | 9 | 15.2 | 32560 | 23760 | 27600 | 2.88 | 2.54 | 34310 | 3.09 | 1.8 | 8.1 | 7.25
Live | 212972470 |  | 9 | 15.2 | 32560 | 23760 | 27600 | 2.88 | 2.56 | 34310 | 3.09 | 1.8 | 8.1 | 7.25
Live | 212972471 |  | 9 | 15.2 | 32560 | 23760 | 27600 | 2.88 | 2.56 | 34310 | 3.09 | 1.8 | 8.1 | 7.25
Live | 212972472 |  | 9 | 15.2 | 32560 | 23760 | 27600 | 2.88 | 2.56 | 34310 | 3.09 | 1.8 | 8.1 | 7.25
Live | 212972473 |  | 9 | 15.2 | 32560 | 23760 | 27600 | 2.88 | 2.56 | 34310 | 3.09 | 1.8 | 8.1 | 7.25
Live | 212972474 |  | 9 | 15.2 | 32560 | 23760 | 27600 | 2.88 | 2.56 | 34310 | 3.09 | 1.8 | 8.1 | 7.25
Live | 211636272 |  | 9.5 | 15.5 | 25360 | 20280 | 16000 | 2.97 | 2.53 | 25010 | 2.78 | 1.82 | 8 | 6.85
Live | 212972475 |  | 9 | 15.2 | 32560 | 23760 | 27600 | 2.88 | 2.56 | 34310 | 3.09 | 1.8 | 8.1 | 7.25
Live | 212972476 |  | 9 | 15.2 | 32560 | 23760 | 27600 | 2.88 | 2.56 | 34310 | 3.09 | 1.8 | 8.1 | 7.25
Live | 211657403 |  | 9.5 | 15.2 | 50220 | 31870 | 34400 | 3.04 | 2.39 | 50140 | 3.13 | 1.92 | 7.8 | 6.65
Live | 212972477 |  | 9 | 15.2 | 32560 | 23760 | 27600 | 2.88 | 2.56 | 34310 | 3.09 | 1.8 | 8.1 | 7.25
Live | 212972478 |  | 9 | 15.2 | 32560 | 23760 | 27600 | 2.88 | 2.56 | 34310 | 3.09 | 1.8 | 8.1 | 7.25
Live | 212972479 |  | 9 | 15.2 | 32560 | 23760 | 27600 | 2.88 | 2.56 | 34310 | 3.09 | 1.8 | 8.1 | 7.25
Live | 211636271 |  | 9.5 | 15.5 | 25360 | 20280 | 16000 | 2.97 | 2.53 | 25010 | 2.78 | 1.82 | 8 | 6.85
Live | 212972480 |  | 9 | 15.2 | 32560 | 23760 | 27600 | 2.88 | 2.56 | 34310 | 3.09 | 1.8 | 8.1 | 7.25
Live | 212972481 |  | 9 | 15.2 | 32560 | 23560 | 26400 | 2.88 | 2.57 | 34310 | 3.09 | 1.84 | 8.1 | 7.25
Live | 212972482 |  | 9 | 15.2 | 33220 | 23560 | 26400 | 2.88 | 2.63 | 33510 | 3.14 | 1.84 | 8.1 | 7.25
Live | 212972483 |  | 9 | 15.2 | 33220 | 23560 | 26400 | 2.88 | 2.63 | 33510 | 3.14 | 1.84 | 8.1 | 7.25
Live | 212972484 |  | 9 | 15.2 | 33220 | 23560 | 26400 | 2.88 | 2.63 | 33510 | 3.14 | 1.84 | 8.1 | 7.25
Live | 211636270 |  | 9 | 15 | 25570 | 20590 | 16200 | 2.82 | 2.55 | 25410 | 2.82 | 1.82 | 8 | 6.9
Live | 211657402 |  | 9.5 | 15.2 | 50220 | 31870 | 34400 | 3.04 | 2.39 | 50140 | 3.13 | 1.92 | 7.8 | 6.65
Live | 212972485 |  | 9 | 15.2 | 33220 | 23560 | 26400 | 2.88 | 2.63 | 33510 | 3.14 | 1.84 | 8.1 | 7.25
Live | 212972486 |  | 9 | 15.2 | 33220 | 23560 | 26400 | 2.88 | 2.63 | 33510 | 3.14 | 1.84 | 8.1 | 7.25
Live | 212972487 |  | 9 | 15.2 | 33220 | 23560 | 26400 | 2.88 | 2.63 | 33510 | 3.14 | 1.84 | 8.1 | 7.25
Live | 212972488 |  | 9 | 15.2 | 33220 | 23560 | 26400 | 2.88 | 2.63 | 33510 | 3.14 | 1.84 | 8.1 | 7.25
Live | 212972489 |  | 9 | 15.2 | 33220 | 23560 | 26400 | 2.88 | 2.63 | 33510 | 3.14 | 1.84 | 8.1 | 7.25
Live | 211636269 |  | 9 | 15 | 25570 | 20590 | 16200 | 2.82 | 2.55 | 25410 | 2.82 | 1.82 | 8 | 6.9
Live | 212972490 |  | 9 | 15.2 | 33220 | 23560 | 26400 | 2.88 | 2.63 | 33510 | 3.14 | 1.84 | 8.1 | 7.25
Live | 212972491 |  | 9 | 15.2 | 33220 | 23560 | 26400 | 2.88 | 2.63 | 33510 | 3.14 | 1.84 | 8.1 | 7.25
Live | 212972492 |  | 9 | 15.2 | 33220 | 23560 | 26400 | 2.88 | 2.63 | 33510 | 3.14 | 1.84 | 8.1 | 7.25
Live | 211657401 |  | 9.5 | 15.2 | 50220 | 31670 | 34400 | 3.04 | 2.39 | 50140 | 3.09 | 1.92 | 7.7 | 6.65
Live | 212972505 |  | 9 | 14.5 | 32130 | 23760 | 27600 | 2.88 | 2.48 | 34310 | 3.01 | 1.78 | 7.8 | 7.2
Live | 212972506 |  | 9 | 14.5 | 32340 | 23760 | 27600 | 2.88 | 2.54 | 34110 | 3.06 | 1.78 | 8 | 7.2
Live | 211636268 |  | 9 | 15 | 25570 | 20590 | 16200 | 2.82 | 2.55 | 25410 | 2.82 | 1.82 | 8 | 6.9
Live | 212972507 |  | 9 | 14.5 | 32340 | 23760 | 27600 | 2.88 | 2.54 | 34110 | 3.06 | 1.78 | 8 | 7.2
Live | 212972508 |  | 9 | 14.5 | 32340 | 23760 | 27600 | 2.88 | 2.54 | 34110 | 3.06 | 1.78 | 8 | 7.2
Live | 212972509 |  | 9 | 14.5 | 32340 | 23760 | 27600 | 2.88 | 2.54 | 34110 | 3.06 | 1.78 | 8 | 7.2
Live | 212972510 |  | 9 | 14.5 | 32340 | 23760 | 27600 | 2.88 | 2.54 | 34110 | 3.06 | 1.78 | 8 | 7.2
Live | 212972511 |  | 9 | 14.5 | 32340 | 23760 | 27600 | 2.88 | 2.54 | 34110 | 3.06 | 1.78 | 8 | 7.2
Live | 211636267 |  | 9 | 15 | 25570 | 20590 | 16200 | 2.82 | 2.55 | 25410 | 2.82 | 1.82 | 8 | 6.9
Live | 212972512 |  | 9 | 14.5 | 32340 | 23760 | 27600 | 2.88 | 2.54 | 34110 | 3.06 | 1.78 | 8 | 7.2
Live | 211657400 |  | 9.5 | 15.2 | 50220 | 31670 | 34400 | 3.04 | 2.39 | 50140 | 3.09 | 1.92 | 7.7 | 6.65
Live | 212972513 |  | 9 | 14.5 | 32340 | 23760 | 27600 | 2.88 | 2.54 | 34110 | 3.06 | 1.78 | 8 | 7.2
Live | 212972514 |  | 9 | 14.5 | 32340 | 23760 | 27600 | 2.88 | 2.54 | 34110 | 3.06 | 1.78 | 8 | 7.2
Live | 212972515 |  | 9 | 14.5 | 32340 | 23760 | 27600 | 2.88 | 2.54 | 34110 | 3.06 | 1.78 | 8 | 7.2
Live | 211636266 |  | 9 | 15 | 25570 | 20590 | 16200 | 2.82 | 2.55 | 25410 | 2.82 | 1.82 | 8 | 6.9
Live | 212972516 |  | 9 | 14.5 | 32340 | 23760 | 27600 | 2.88 | 2.54 | 34110 | 3.06 | 1.78 | 8 | 7.2
Live | 212972517 |  | 9 | 14.5 | 32340 | 29850 | 35200 | 2.88 | 2.54 | 34110 | 3.06 | 1.84 | 8 | 7.25
Live | 212972638 |  | 9 | 15.2 | 32560 | 23760 | 27600 | 2.88 | 2.54 | 34310 | 3.08 | 1.78 | 8.1 | 7.2
Live | 212972639 |  | 9 | 15.2 | 32560 | 23760 | 27600 | 2.88 | 2.54 | 34310 | 3.08 | 1.78 | 8.1 | 7.2
Live | 212972640 |  | 9 | 15.2 | 32560 | 29850 | 35000 | 2.88 | 2.54 | 34310 | 3.08 | 1.88 | 8.1 | 7.35
Live | 211657399 |  | 9.5 | 15.2 | 50220 | 31670 | 34400 | 3.04 | 2.39 | 50140 | 3.09 | 1.92 | 7.7 | 6.65
Live | 211636265 |  | 9 | 15 | 25570 | 20590 | 16200 | 2.82 | 2.55 | 25410 | 2.82 | 1.82 | 8 | 6.9
Live | 212973642 |  | 9 | 14.5 | 32340 | 23960 | 27400 | 2.88 | 2.56 | 34110 | 3.08 | 1.8 | 8 | 7.2
Live | 212973643 |  | 9 | 14.5 | 32340 | 23960 | 27400 | 2.88 | 2.56 | 34110 | 3.08 | 1.8 | 8 | 7.2
Live | 212973644 |  | 9 | 14.5 | 32340 | 23960 | 27400 | 2.88 | 2.56 | 34110 | 3.08 | 1.8 | 8 | 7.2
Live | 212973645 |  | 9 | 14.5 | 32340 | 23960 | 27400 | 2.88 | 2.56 | 34110 | 3.08 | 1.8 | 8 | 7.2
Live | 212973646 |  | 9 | 14.5 | 32340 | 23960 | 27400 | 2.88 | 2.56 | 34110 | 3.08 | 1.8 | 8 | 7.2
Live | 212973647 |  | 9 | 14.5 | 32340 | 23960 | 27400 | 2.88 | 2.56 | 34110 | 3.08 | 1.8 | 8 | 7.2
Live | 212973648 |  | 9 | 14.5 | 32340 | 23960 | 27400 | 2.88 | 2.56 | 34110 | 3.08 | 1.8 | 8 | 7.2
Live | 211636264 |  | 9 | 15 | 25570 | 20590 | 16200 | 2.82 | 2.55 | 25410 | 2.82 | 1.82 | 8 | 6.9
Live | 211657398 |  | 9.5 | 15.2 | 50220 | 31670 | 34400 | 3.04 | 2.39 | 50140 | 3.09 | 1.92 | 7.7 | 6.65
Live | 212973649 |  | 9 | 14.5 | 32340 | 23960 | 27400 | 2.88 | 2.56 | 34110 | 3.08 | 1.8 | 8 | 7.2
Live | 212973650 |  | 9 | 14.5 | 32340 | 23960 | 27400 | 2.88 | 2.56 | 34110 | 3.08 | 1.8 | 8 | 7.2
Live | 212973651 |  | 9 | 14.5 | 32340 | 30050 | 35400 | 2.88 | 2.56 | 34110 | 3.08 | 1.8 | 8 | 7.15
Live | 212973941 |  | 8.5 | 14.5 | 31910 | 23760 | 28200 | 2.72 | 2.46 | 34310 | 2.97 | 1.76 | 8.1 | 7.15
Live | 212973942 |  | 8.5 | 14.5 | 32130 | 23760 | 28200 | 2.72 | 2.5 | 34110 | 2.99 | 1.76 | 8.1 | 7.15
Live | 211636263 |  | 9 | 15 | 25570 | 20590 | 16200 | 2.82 | 2.55 | 25410 | 2.82 | 1.82 | 8 | 6.9
Live | 212973943 |  | 8.5 | 14.5 | 32130 | 23760 | 28200 | 2.72 | 2.5 | 34110 | 2.99 | 1.76 | 8.1 | 7.15
Live | 212973944 |  | 8.5 | 14.5 | 32130 | 23760 | 28200 | 2.72 | 2.5 | 34110 | 2.99 | 1.76 | 8.1 | 7.15
Live | 212973945 |  | 8.5 | 14.5 | 32130 | 23760 | 28200 | 2.72 | 2.5 | 34110 | 2.99 | 1.76 | 8.1 | 7.15
Live | 211657397 |  | 9.5 | 15.2 | 50220 | 31670 | 34400 | 3.04 | 2.39 | 50140 | 3.09 | 1.92 | 7.7 | 6.65
Live | 212973946 |  | 8.5 | 14.5 | 32130 | 23760 | 28200 | 2.72 | 2.5 | 34110 | 2.99 | 1.76 | 8.1 | 7.15
Live | 212973947 |  | 8.5 | 14.5 | 32130 | 23760 | 28200 | 2.72 | 2.5 | 34110 | 2.99 | 1.76 | 8.1 | 7.15
Live | 212973948 |  | 8.5 | 14.5 | 32130 | 23760 | 28200 | 2.72 | 2.5 | 34110 | 2.99 | 1.76 | 8.1 | 7.15
Live | 211636262 |  | 9 | 15 | 25570 | 20590 | 16200 | 2.82 | 2.55 | 25410 | 2.82 | 1.82 | 8 | 6.9
Live | 212973949 |  | 8.5 | 14.5 | 32130 | 23760 | 28200 | 2.72 | 2.5 | 34110 | 2.99 | 1.76 | 8.1 | 7.15
Live | 212973950 |  | 8.5 | 14.5 | 32130 | 23760 | 28200 | 2.72 | 2.5 | 34110 | 2.99 | 1.76 | 8.1 | 7.15
Live | 212973951 |  | 8.5 | 14.5 | 32130 | 23760 | 28000 | 2.72 | 2.5 | 34110 | 2.99 | 1.76 | 8.1 | 7.15
Live | 212973952 |  | 8.5 | 14.5 | 32130 | 23760 | 28000 | 2.72 | 2.5 | 34110 | 3.01 | 1.76 | 8.1 | 7.15
Live | 212973953 |  | 8.5 | 14.5 | 32130 | 23760 | 28000 | 2.72 | 2.5 | 34110 | 3.01 | 1.76 | 8.1 | 7.15
Live | 212973954 |  | 8.5 | 14.5 | 32130 | 23760 | 28000 | 2.72 | 2.5 | 34110 | 3.01 | 1.76 | 8.1 | 7.15
Live | 211657396 |  | 9.5 | 15.2 | 50220 | 31670 | 34400 | 3.04 | 2.39 | 50140 | 3.09 | 1.92 | 7.7 | 6.65
Live | 211636261 |  | 9 | 15 | 25570 | 20590 | 16200 | 2.82 | 2.55 | 25410 | 2.82 | 1.82 | 8 | 6.9
Live | 212973955 |  | 8.5 | 14.5 | 32130 | 23760 | 28000 | 2.72 | 2.5 | 34110 | 3.01 | 1.76 | 8.1 | 7.15
Live | 212973956 |  | 8.5 | 14.5 | 32130 | 23760 | 28000 | 2.72 | 2.5 | 34110 | 3.01 | 1.76 | 8.1 | 7.15
Live | 212973957 |  | 8.5 | 14.5 | 32130 | 23760 | 28000 | 2.72 | 2.5 | 34110 | 3.01 | 1.76 | 8.1 | 7.15
Live | 212973958 |  | 8.5 | 14.5 | 32130 | 23760 | 28000 | 2.72 | 2.5 | 34110 | 3.01 | 1.76 | 8.1 | 7.15
Live | 212973959 |  | 8.5 | 14.5 | 32130 | 23760 | 28000 | 2.72 | 2.5 | 34110 | 3.01 | 1.76 | 8.1 | 7.15
Live | 212973960 |  | 8.5 | 14.5 | 32130 | 23760 | 28000 | 2.72 | 2.5 | 34110 | 3.01 | 1.76 | 8.1 | 7.15
Live | 211636260 |  | 9.5 | 15.5 | 26000 | 20590 | 16300 | 2.98 | 2.59 | 25810 | 2.94 | 1.86 | 8.1 | 7
Live | 212973961 |  | 8.5 | 14.5 | 32130 | 23760 | 26800 | 2.72 | 2.5 | 34110 | 3.01 | 1.84 | 8.1 | 7.25
Live | 212973962 |  | 9 | 14.5 | 33220 | 23760 | 26800 | 2.88 | 2.61 | 34110 | 3.15 | 1.84 | 8.1 | 7.25
Live | 211657395 |  | 9.5 | 15.2 | 50220 | 31670 | 34400 | 3.04 | 2.39 | 50140 | 3.09 | 1.92 | 7.7 | 6.65
Live | 212973963 |  | 9 | 14.5 | 33220 | 23760 | 26800 | 2.88 | 2.61 | 34110 | 3.15 | 1.84 | 8.1 | 7.25
Live | 212973964 |  | 9 | 14.5 | 33220 | 23760 | 26800 | 2.88 | 2.61 | 34110 | 3.15 | 1.84 | 8.1 | 7.25
Live | 212973965 |  | 9 | 14.5 | 33220 | 23760 | 26800 | 2.88 | 2.61 | 34110 | 3.15 | 1.84 | 8.1 | 7.25
Live | 212973966 |  | 9 | 14.5 | 33220 | 23760 | 26800 | 2.88 | 2.61 | 34110 | 3.15 | 1.84 | 8.1 | 7.25
Live | 211636259 |  | 9.5 | 15.5 | 26000 | 20590 | 16300 | 2.98 | 2.59 | 25810 | 2.94 | 1.86 | 8.1 | 7
Live | 212973967 |  | 9 | 14.5 | 33220 | 23760 | 26800 | 2.88 | 2.61 | 34110 | 3.15 | 1.84 | 8.1 | 7.25
Live | 212973968 |  | 9 | 14.5 | 33220 | 23760 | 26800 | 2.88 | 2.61 | 34110 | 3.15 | 1.84 | 8.1 | 7.25
Live | 212973969 |  | 9 | 14.5 | 33220 | 23760 | 26800 | 2.88 | 2.61 | 34110 | 3.15 | 1.84 | 8.1 | 7.25
Live | 212973970 |  | 9 | 14.5 | 33220 | 23760 | 26800 | 2.88 | 2.61 | 34110 | 3.15 | 1.84 | 8.1 | 7.25
Live | 211657394 |  | 9.5 | 15.2 | 50220 | 31670 | 34400 | 3.04 | 2.39 | 50140 | 3.09 | 1.92 | 7.7 | 6.65
Live | 212973971 |  | 9 | 14.5 | 33220 | 23760 | 26400 | 2.88 | 2.61 | 34110 | 3.15 | 1.86 | 8.1 | 7.25
Live | 212973972 |  | 9 | 14.5 | 33660 | 23760 | 26400 | 2.88 | 2.65 | 33710 | 3.22 | 1.86 | 8.1 | 7.25
Live | 211636258 |  | 9.5 | 15.5 | 26000 | 20590 | 16300 | 2.98 | 2.59 | 25810 | 2.94 | 1.86 | 8.1 | 7
Live | 212973973 |  | 9 | 14.5 | 33660 | 23760 | 26400 | 2.88 | 2.65 | 33710 | 3.22 | 1.86 | 8.1 | 7.25
Live | 212973974 |  | 9 | 14.5 | 33660 | 23760 | 26400 | 2.88 | 2.65 | 33710 | 3.22 | 1.86 | 8.1 | 7.25
Live | 212973975 |  | 9 | 14.5 | 33660 | 23760 | 26400 | 2.88 | 2.65 | 33710 | 3.22 | 1.86 | 8.1 | 7.25
Live | 212973976 |  | 9 | 14.5 | 33660 | 23760 | 26400 | 2.88 | 2.65 | 33710 | 3.22 | 1.86 | 8.1 | 7.25
Live | 211657393 |  | 9.5 | 15.2 | 50220 | 31670 | 34400 | 3.04 | 2.39 | 50140 | 3.09 | 1.92 | 7.7 | 6.65
Live | 212973977 |  | 9 | 14.5 | 33660 | 23760 | 26400 | 2.88 | 2.65 | 33710 | 3.22 | 1.86 | 8.1 | 7.25
Live | 212973978 |  | 9 | 14.5 | 33660 | 23760 | 26400 | 2.88 | 2.65 | 33710 | 3.22 | 1.86 | 8.1 | 7.25
Live | 211636257 |  | 9.5 | 15.5 | 26000 | 20590 | 16300 | 2.98 | 2.59 | 25810 | 2.94 | 1.86 | 8.1 | 7
Live | 212973979 |  | 9 | 14.5 | 33660 | 23760 | 26400 | 2.88 | 2.65 | 33710 | 3.22 | 1.86 | 8.1 | 7.25
Live | 212973980 |  | 9 | 14.5 | 33660 | 23760 | 26400 | 2.88 | 2.65 | 33710 | 3.22 | 1.86 | 8.1 | 7.25
Live | 212973981 |  | 9 | 14.5 | 33660 | 23760 | 27600 | 2.88 | 2.65 | 33710 | 3.22 | 1.78 | 8.1 | 7.2
Live | 212973982 |  | 9 | 14.5 | 32340 | 23760 | 27600 | 2.88 | 2.54 | 33910 | 3.05 | 1.78 | 8.1 | 7.2
Live | 212973983 |  | 9 | 14.5 | 32340 | 23760 | 27600 | 2.88 | 2.54 | 33910 | 3.05 | 1.78 | 8.1 | 7.2
Live | 212973984 |  | 9 | 14.5 | 32340 | 23760 | 27600 | 2.88 | 2.54 | 33910 | 3.05 | 1.78 | 8.1 | 7.2
Live | 211657392 |  | 9.5 | 15.2 | 50220 | 31670 | 34400 | 3.04 | 2.39 | 50140 | 3.09 | 1.92 | 7.7 | 6.65
Live | 211636256 |  | 9.5 | 15.5 | 26000 | 20590 | 16300 | 2.98 | 2.59 | 25810 | 2.94 | 1.86 | 8.1 | 7
Live | 212973985 |  | 9 | 14.5 | 32340 | 23760 | 27600 | 2.88 | 2.54 | 33910 | 3.05 | 1.78 | 8.1 | 7.2
Live | 212973986 |  | 9 | 14.5 | 32340 | 23760 | 27600 | 2.88 | 2.54 | 33910 | 3.05 | 1.78 | 8.1 | 7.2
Live | 212973987 |  | 9 | 14.5 | 32340 | 23760 | 27600 | 2.88 | 2.54 | 33910 | 3.05 | 1.78 | 8.1 | 7.2
Live | 212973988 |  | 9 | 14.5 | 32340 | 23760 | 27600 | 2.88 | 2.54 | 33910 | 3.05 | 1.78 | 8.1 | 7.2
Live | 212973989 |  | 9 | 14.5 | 32340 | 23760 | 27600 | 2.88 | 2.54 | 33910 | 3.05 | 1.78 | 8.1 | 7.2
Live | 212973990 |  | 9 | 14.5 | 32340 | 23760 | 27600 | 2.88 | 2.54 | 33910 | 3.05 | 1.78 | 8.1 | 7.2
Live | 211636255 |  | 9.5 | 15.5 | 26000 | 20590 | 16300 | 2.98 | 2.59 | 25810 | 2.94 | 1.86 | 8.1 | 7
Live | 212973991 |  | 9 | 14.5 | 32340 | 23560 | 26400 | 2.88 | 2.54 | 33910 | 3.05 | 1.86 | 8.1 | 7.25
Live | 212973992 |  | 9 | 14.5 | 33660 | 23560 | 26400 | 2.88 | 2.65 | 33510 | 3.22 | 1.86 | 8.1 | 7.25
Live | 211657391 |  | 9.5 | 15.2 | 50220 | 31870 | 34400 | 3.04 | 2.39 | 50140 | 3.11 | 1.92 | 7.8 | 6.65
Live | 212973993 |  | 9 | 14.5 | 33660 | 23560 | 26400 | 2.88 | 2.65 | 33510 | 3.22 | 1.86 | 8.1 | 7.25
Live | 212973994 |  | 9 | 14.5 | 33660 | 23560 | 26400 | 2.88 | 2.65 | 33510 | 3.22 | 1.86 | 8.1 | 7.25
Live | 212973995 |  | 9 | 14.5 | 33660 | 23560 | 26400 | 2.88 | 2.65 | 33510 | 3.22 | 1.86 | 8.1 | 7.25
Live | 211636254 |  | 9.5 | 15.5 | 26000 | 20590 | 16300 | 2.98 | 2.59 | 25810 | 2.94 | 1.86 | 8.1 | 7
Live | 212973996 |  | 9 | 14.5 | 33660 | 23560 | 26400 | 2.88 | 2.65 | 33510 | 3.22 | 1.86 | 8.1 | 7.25
Live | 212973997 |  | 9 | 14.5 | 33660 | 23560 | 26400 | 2.88 | 2.65 | 33510 | 3.22 | 1.86 | 8.1 | 7.25
Live | 212973998 |  | 9 | 14.5 | 33660 | 23560 | 26400 | 2.88 | 2.65 | 33510 | 3.22 | 1.86 | 8.1 | 7.25
Live | 212973999 |  | 9 | 14.5 | 33660 | 23560 | 26400 | 2.88 | 2.65 | 33510 | 3.22 | 1.86 | 8.1 | 7.25
Live | 212974000 |  | 9 | 14.5 | 33660 | 23560 | 26400 | 2.88 | 2.65 | 33510 | 3.22 | 1.86 | 8.1 | 7.25
Live | 212974001 |  | 9 | 14.5 | 33660 | 23960 | 28200 | 2.88 | 2.65 | 33510 | 3.22 | 1.76 | 8.1 | 7.15
Live | 211657390 |  | 9.5 | 15.2 | 50220 | 31870 | 34400 | 3.04 | 2.39 | 50140 | 3.11 | 1.92 | 7.8 | 6.65
Live | 211636253 |  | 9.5 | 15.5 | 26000 | 20590 | 16300 | 2.98 | 2.59 | 25810 | 2.94 | 1.86 | 8.1 | 7
Live | 212974002 |  | 9 | 14.3 | 32340 | 23960 | 28200 | 2.88 | 2.5 | 34510 | 3.06 | 1.76 | 7.8 | 7.15
Live | 212974003 |  | 9 | 14.3 | 32340 | 23960 | 28200 | 2.88 | 2.5 | 34510 | 3.06 | 1.76 | 7.8 | 7.15
Live | 212974004 |  | 9 | 14.3 | 32340 | 23960 | 28200 | 2.88 | 2.5 | 34510 | 3.06 | 1.76 | 7.8 | 7.15
Live | 212974005 |  | 9 | 14.3 | 32340 | 23960 | 28200 | 2.88 | 2.5 | 34510 | 3.06 | 1.76 | 7.8 | 7.15
Live | 212974006 |  | 9 | 14.3 | 32340 | 23960 | 28200 | 2.88 | 2.5 | 34510 | 3.06 | 1.76 | 7.8 | 7.15
Live | 212974007 |  | 9 | 14.3 | 32340 | 23960 | 28200 | 2.88 | 2.5 | 34510 | 3.06 | 1.76 | 7.8 | 7.15
Live | 211636252 |  | 9.5 | 15.5 | 26000 | 20590 | 16300 | 2.98 | 2.59 | 25810 | 2.94 | 1.86 | 8.1 | 7
Live | 212974008 |  | 9 | 14.3 | 32340 | 23960 | 28200 | 2.88 | 2.5 | 34510 | 3.06 | 1.76 | 7.8 | 7.15
Live | 211657389 |  | 9.5 | 15.2 | 50220 | 31870 | 34400 | 3.04 | 2.39 | 50140 | 3.11 | 1.92 | 7.8 | 6.65
Live | 212974009 |  | 9 | 14.3 | 32340 | 23960 | 28200 | 2.88 | 2.5 | 34510 | 3.06 | 1.76 | 7.8 | 7.15
Live | 212974010 |  | 9 | 14.3 | 32340 | 23960 | 28200 | 2.88 | 2.5 | 34510 | 3.06 | 1.76 | 7.8 | 7.15
Live | 212974011 |  | 9 | 14.3 | 32340 | 23960 | 28200 | 2.88 | 2.5 | 34510 | 3.06 | 1.76 | 7.8 | 7.15
Live | 212974012 |  | 9 | 14.3 | 32340 | 23960 | 28200 | 2.88 | 2.5 | 34510 | 3.06 | 1.76 | 7.8 | 7.15
Live | 211636251 |  | 9.5 | 15.5 | 26000 | 20590 | 16300 | 2.98 | 2.59 | 25810 | 2.94 | 1.86 | 8.1 | 7
Live | 212974013 |  | 9 | 14.3 | 32340 | 23960 | 28200 | 2.88 | 2.5 | 34510 | 3.06 | 1.76 | 7.8 | 7.15
Live | 212974014 |  | 9 | 14.3 | 32340 | 23960 | 28200 | 2.88 | 2.5 | 34510 | 3.06 | 1.76 | 7.8 | 7.15
Live | 212974015 |  | 9 | 14.3 | 32340 | 23960 | 28200 | 2.88 | 2.5 | 34510 | 3.06 | 1.76 | 7.8 | 7.15
Live | 212974016 |  | 9 | 14.3 | 32340 | 23960 | 28200 | 2.88 | 2.5 | 34510 | 3.06 | 1.76 | 7.8 | 7.15
Live | 211657388 |  | 9.5 | 15.2 | 50220 | 31870 | 34400 | 3.04 | 2.39 | 50140 | 3.11 | 1.92 | 7.8 | 6.65
Live | 212974017 |  | 9 | 14.3 | 32340 | 23960 | 28200 | 2.88 | 2.5 | 34510 | 3.06 | 1.76 | 7.8 | 7.15
Live | 212974018 |  | 9 | 14.3 | 32340 | 23960 | 28200 | 2.88 | 2.5 | 34510 | 3.06 | 1.76 | 7.8 | 7.15
Live | 211636250 |  | 9.5 | 15.2 | 26650 | 20380 | 16200 | 2.97 | 2.63 | 25410 | 3.01 | 1.88 | 8.1 | 7
Live | 212974019 |  | 9 | 14.3 | 32340 | 23960 | 28200 | 2.88 | 2.5 | 34510 | 3.06 | 1.76 | 7.8 | 7.15
Live | 212974020 |  | 9 | 14.3 | 32340 | 23960 | 28200 | 2.88 | 2.5 | 34510 | 3.06 | 1.76 | 7.8 | 7.15
Live | 212974021 |  | 9 | 14.3 | 32340 | 23960 | 28400 | 2.88 | 2.5 | 34510 | 3.06 | 1.76 | 7.8 | 7.15
Live | 212974022 |  | 9 | 14.5 | 32340 | 23960 | 28400 | 2.88 | 2.48 | 34710 | 3.05 | 1.76 | 7.8 | 7.15
Live | 212974023 |  | 9 | 14.5 | 32340 | 23960 | 28400 | 2.88 | 2.48 | 34710 | 3.05 | 1.76 | 7.8 | 7.15
Live | 212974024 |  | 9 | 14.5 | 32340 | 23960 | 28400 | 2.88 | 2.48 | 34710 | 3.05 | 1.76 | 7.8 | 7.15
Live | 211636249 |  | 9.5 | 15.2 | 26650 | 20380 | 16200 | 2.97 | 2.63 | 25410 | 3.01 | 1.88 | 8.1 | 7
Live | 212974025 |  | 9 | 14.5 | 32340 | 23960 | 28400 | 2.88 | 2.48 | 34710 | 3.05 | 1.76 | 7.8 | 7.15
Live | 212974026 |  | 9 | 14.5 | 32340 | 23960 | 28400 | 2.88 | 2.48 | 34710 | 3.05 | 1.76 | 7.8 | 7.15
Live | 211657387 |  | 9.5 | 15.2 | 50220 | 31870 | 34400 | 3.04 | 2.39 | 50140 | 3.11 | 1.92 | 7.8 | 6.65
Live | 212974027 |  | 9 | 14.5 | 32340 | 23960 | 28400 | 2.88 | 2.48 | 34710 | 3.05 | 1.76 | 7.8 | 7.15
Live | 212974028 |  | 9 | 14.5 | 32340 | 23960 | 28400 | 2.88 | 2.48 | 34710 | 3.05 | 1.76 | 7.8 | 7.15
Live | 212974029 |  | 9 | 14.5 | 32340 | 23960 | 28400 | 2.88 | 2.48 | 34710 | 3.05 | 1.76 | 7.8 | 7.15
Live | 211636248 |  | 9.5 | 15.2 | 26650 | 20380 | 16200 | 2.97 | 2.63 | 25410 | 3.01 | 1.88 | 8.1 | 7
Live | 212974030 |  | 9 | 14.5 | 32340 | 23960 | 28400 | 2.88 | 2.48 | 34710 | 3.05 | 1.76 | 7.8 | 7.15
Live | 212974031 |  | 9 | 14.5 | 32340 | 23760 | 27400 | 2.88 | 2.48 | 34710 | 3.05 | 1.8 | 7.8 | 7.25
Live | 212974032 |  | 9 | 14.5 | 32560 | 23760 | 27400 | 2.88 | 2.56 | 34110 | 3.09 | 1.8 | 8 | 7.25
Live | 212974033 |  | 9 | 14.5 | 32560 | 23760 | 27400 | 2.88 | 2.56 | 34110 | 3.09 | 1.8 | 8 | 7.25
Live | 212974034 |  | 9 | 14.5 | 32560 | 23760 | 27400 | 2.88 | 2.56 | 34110 | 3.09 | 1.8 | 8 | 7.25
Live | 211657386 |  | 9.5 | 15.2 | 50220 | 31870 | 34400 | 3.04 | 2.39 | 50140 | 3.11 | 1.92 | 7.8 | 6.65
Live | 211636247 |  | 9.5 | 15.2 | 26650 | 20380 | 16200 | 2.97 | 2.63 | 25410 | 3.01 | 1.88 | 8.1 | 7
Live | 212974035 |  | 9 | 14.5 | 32560 | 23760 | 27400 | 2.88 | 2.56 | 34110 | 3.09 | 1.8 | 8 | 7.25
Live | 212974036 |  | 9 | 14.5 | 32560 | 23760 | 27400 | 2.88 | 2.56 | 34110 | 3.09 | 1.8 | 8 | 7.25
Live | 212974037 |  | 9 | 14.5 | 32560 | 23760 | 27400 | 2.88 | 2.56 | 34110 | 3.09 | 1.8 | 8 | 7.25
Live | 212974038 |  | 9 | 14.5 | 32560 | 23760 | 27400 | 2.88 | 2.56 | 34110 | 3.09 | 1.8 | 8 | 7.25
Live | 212974039 |  | 9 | 14.5 | 32560 | 23760 | 27400 | 2.88 | 2.56 | 34110 | 3.09 | 1.8 | 8 | 7.25
Live | 211636246 |  | 9.5 | 15.2 | 26650 | 20380 | 16200 | 2.97 | 2.63 | 25410 | 3.01 | 1.88 | 8.1 | 7
Live | 212974040 |  | 9 | 14.5 | 32560 | 23760 | 27400 | 2.88 | 2.56 | 34110 | 3.09 | 1.8 | 8 | 7.25
Live | 212974041 |  | 9 | 14.5 | 32560 | 23760 | 27800 | 2.88 | 2.56 | 34110 | 3.09 | 1.78 | 8 | 7.2
Live | 212974042 |  | 9 | 14.5 | 32340 | 23760 | 27800 | 2.88 | 2.52 | 34110 | 3.03 | 1.78 | 7.8 | 7.2
Live | 211657385 |  | 9.5 | 15.2 | 50220 | 31870 | 34400 | 3.04 | 2.39 | 50140 | 3.11 | 1.92 | 7.8 | 6.65
Live | 212974043 |  | 9 | 14.5 | 32340 | 23760 | 27800 | 2.88 | 2.52 | 34110 | 3.03 | 1.78 | 7.8 | 7.2
Live | 212974044 |  | 9 | 14.5 | 32340 | 23760 | 27800 | 2.88 | 2.52 | 34110 | 3.03 | 1.78 | 7.8 | 7.2
Live | 211636245 |  | 9.5 | 15.2 | 26650 | 20380 | 16200 | 2.97 | 2.63 | 25410 | 3.01 | 1.88 | 8.1 | 7
Live | 212974045 |  | 9 | 14.5 | 32340 | 23760 | 27800 | 2.88 | 2.52 | 34110 | 3.03 | 1.78 | 7.8 | 7.2
Live | 212974046 |  | 9 | 14.5 | 32340 | 23760 | 27800 | 2.88 | 2.52 | 34110 | 3.03 | 1.78 | 7.8 | 7.2
Live | 212974047 |  | 9 | 14.5 | 32340 | 23760 | 27800 | 2.88 | 2.52 | 34110 | 3.03 | 1.78 | 7.8 | 7.2
Live | 212974048 |  | 9 | 14.5 | 32340 | 23760 | 27800 | 2.88 | 2.52 | 34110 | 3.03 | 1.78 | 7.8 | 7.2
Live | 212974049 |  | 9 | 14.5 | 32340 | 23760 | 27800 | 2.88 | 2.52 | 34110 | 3.03 | 1.78 | 7.8 | 7.2
Live | 212974050 |  | 9 | 14.5 | 32340 | 23760 | 27800 | 2.88 | 2.52 | 34110 | 3.03 | 1.78 | 7.8 | 7.2
Live | 211657384 |  | 9.5 | 15.2 | 50220 | 31870 | 34400 | 3.04 | 2.39 | 50140 | 3.11 | 1.92 | 7.8 | 6.65
Live | 211636244 |  | 9.5 | 15.2 | 26650 | 20380 | 16200 | 2.97 | 2.63 | 25410 | 3.01 | 1.88 | 8.1 | 7
Live | 212974051 |  | 9 | 14.5 | 32340 | 30050 | 35400 | 2.88 | 2.52 | 34110 | 3.03 | 1.82 | 7.8 | 7.2
Live | 212974122 |  | 9 | 15 | 32560 | 23960 | 28000 | 2.88 | 2.52 | 34510 | 3.07 | 1.78 | 8.1 | 7.2
Live | 212974123 |  | 9 | 15 | 32560 | 23960 | 28000 | 2.88 | 2.52 | 34510 | 3.07 | 1.78 | 8.1 | 7.2
Live | 212974124 |  | 9 | 15 | 32560 | 23960 | 28000 | 2.88 | 2.52 | 34510 | 3.07 | 1.78 | 8.1 | 7.2
Live | 212974125 |  | 9 | 15 | 32560 | 23960 | 28000 | 2.88 | 2.52 | 34510 | 3.07 | 1.78 | 8.1 | 7.2
Live | 212974126 |  | 9 | 15 | 32560 | 23960 | 28000 | 2.88 | 2.52 | 34510 | 3.07 | 1.78 | 8.1 | 7.2
Live | 211636243 |  | 9.5 | 15.2 | 26650 | 20380 | 16200 | 2.97 | 2.63 | 25410 | 3.01 | 1.88 | 8.1 | 7
Live | 212974127 |  | 9 | 15 | 32560 | 23960 | 28000 | 2.88 | 2.52 | 34510 | 3.07 | 1.78 | 8.1 | 7.2
Live | 212974128 |  | 9 | 15 | 32560 | 23960 | 28000 | 2.88 | 2.52 | 34510 | 3.07 | 1.78 | 8.1 | 7.2
Live | 212974129 |  | 9 | 15 | 32560 | 23960 | 28000 | 2.88 | 2.52 | 34510 | 3.07 | 1.78 | 8.1 | 7.2
Live | 211657383 |  | 9.5 | 15.2 | 50220 | 31870 | 34400 | 3.04 | 2.39 | 50140 | 3.11 | 1.92 | 7.8 | 6.65
Live | 212974130 |  | 9 | 15 | 32560 | 23960 | 28000 | 2.88 | 2.52 | 34510 | 3.07 | 1.78 | 8.1 | 7.2
Live | 212974131 |  | 9 | 15 | 32560 | 23560 | 26400 | 2.88 | 2.52 | 34510 | 3.07 | 1.86 | 8.1 | 7.25
Live | 212974132 |  | 9 | 15.2 | 33220 | 23560 | 26400 | 2.88 | 2.65 | 33510 | 3.18 | 1.86 | 8.1 | 7.25
Live | 211636242 |  | 9.5 | 15.2 | 26650 | 20380 | 16200 | 2.97 | 2.63 | 25410 | 3.01 | 1.88 | 8.1 | 7
Live | 212974133 |  | 9 | 15.2 | 33220 | 23560 | 26400 | 2.88 | 2.65 | 33510 | 3.18 | 1.86 | 8.1 | 7.25
Live | 212974134 |  | 9 | 15.2 | 33220 | 23560 | 26400 | 2.88 | 2.65 | 33510 | 3.18 | 1.86 | 8.1 | 7.25
Live | 212974135 |  | 9 | 15.2 | 33220 | 23560 | 26400 | 2.88 | 2.65 | 33510 | 3.18 | 1.86 | 8.1 | 7.25
Live | 212974136 |  | 9 | 15.2 | 33220 | 23560 | 26400 | 2.88 | 2.65 | 33510 | 3.18 | 1.86 | 8.1 | 7.25
Live | 211657382 |  | 9.5 | 15.2 | 50220 | 31870 | 34400 | 3.04 | 2.39 | 50140 | 3.11 | 1.92 | 7.8 | 6.65
Live | 212974137 |  | 9 | 15.2 | 33220 | 23560 | 26400 | 2.88 | 2.65 | 33510 | 3.18 | 1.86 | 8.1 | 7.25
Live | 212974138 |  | 9 | 15.2 | 33220 | 23560 | 26400 | 2.88 | 2.65 | 33510 | 3.18 | 1.86 | 8.1 | 7.25
Live | 211636241 |  | 9.5 | 15.2 | 26650 | 20380 | 16200 | 2.97 | 2.63 | 25410 | 3.01 | 1.88 | 8.1 | 7
Live | 212974139 |  | 9 | 15.2 | 33220 | 23560 | 26400 | 2.88 | 2.65 | 33510 | 3.18 | 1.86 | 8.1 | 7.25
Live | 212974140 |  | 9 | 15.2 | 33220 | 23560 | 26400 | 2.88 | 2.65 | 33510 | 3.18 | 1.86 | 8.1 | 7.25
Live | 212974141 |  | 9 | 15.2 | 33220 | 23760 | 27600 | 2.88 | 2.65 | 33510 | 3.18 | 1.8 | 8.1 | 7.25
Live | 212974142 |  | 9 | 15 | 32780 | 23760 | 27600 | 2.88 | 2.56 | 34310 | 3.11 | 1.8 | 8.1 | 7.25
Live | 212974143 |  | 9 | 15 | 32780 | 23760 | 27600 | 2.88 | 2.56 | 34310 | 3.11 | 1.8 | 8.1 | 7.25
Live | 212974144 |  | 9 | 15 | 32780 | 23760 | 27600 | 2.88 | 2.56 | 34310 | 3.11 | 1.8 | 8.1 | 7.25
Live | 211657381 |  | 9.5 | 15.2 | 50220 | 31870 | 34400 | 3.04 | 2.39 | 50140 | 3.11 | 1.92 | 7.7 | 6.65
Live | 211636240 |  | 9.5 | 15.5 | 25790 | 19870 | 15800 | 2.98 | 2.55 | 24400 | 2.83 | 1.84 | 8 | 6.85
Live | 212974145 |  | 9 | 15 | 32780 | 23760 | 27600 | 2.88 | 2.56 | 34310 | 3.11 | 1.8 | 8.1 | 7.25
Live | 212974146 |  | 9 | 15 | 32780 | 23760 | 27600 | 2.88 | 2.56 | 34310 | 3.11 | 1.8 | 8.1 | 7.25
Live | 212974147 |  | 9 | 15 | 32780 | 23760 | 27600 | 2.88 | 2.56 | 34310 | 3.11 | 1.8 | 8.1 | 7.25
Live | 212974148 |  | 9 | 15 | 32780 | 23760 | 27600 | 2.88 | 2.56 | 34310 | 3.11 | 1.8 | 8.1 | 7.25
Live | 212974149 |  | 9 | 15 | 32780 | 23760 | 27600 | 2.88 | 2.56 | 34310 | 3.11 | 1.8 | 8.1 | 7.25
Live | 212974150 |  | 9 | 15 | 32780 | 23760 | 27600 | 2.88 | 2.56 | 34310 | 3.11 | 1.8 | 8.1 | 7.25
Live | 212974151 |  | 9 | 15 | 32780 | 23760 | 27600 | 2.88 | 2.56 | 34310 | 3.11 | 1.8 | 8.1 | 7.25
Live | 211636239 |  | 9.5 | 15.5 | 25790 | 19870 | 15800 | 2.98 | 2.55 | 24400 | 2.83 | 1.84 | 8 | 6.85
Live | 212974152 |  | 9 | 15 | 32780 | 23760 | 27600 | 2.88 | 2.56 | 34310 | 3.11 | 1.8 | 8.1 | 7.25
Live | 211657380 |  | 9.5 | 15.2 | 50220 | 31870 | 34400 | 3.04 | 2.39 | 50140 | 3.11 | 1.92 | 7.7 | 6.65
Live | 212974153 |  | 9 | 15 | 32780 | 23760 | 27600 | 2.88 | 2.56 | 34310 | 3.11 | 1.8 | 8.1 | 7.25
Live | 212974154 |  | 9 | 15 | 32780 | 23760 | 27600 | 2.88 | 2.56 | 34310 | 3.11 | 1.8 | 8.1 | 7.25
Live | 212974155 |  | 9 | 15 | 32780 | 23760 | 27600 | 2.88 | 2.56 | 34310 | 3.11 | 1.8 | 8.1 | 7.25
Live | 212974156 |  | 9 | 15 | 32780 | 23760 | 27600 | 2.88 | 2.56 | 34310 | 3.11 | 1.8 | 8.1 | 7.25
Live | 212974157 |  | 9 | 15 | 32780 | 23760 | 27600 | 2.88 | 2.56 | 34310 | 3.11 | 1.8 | 8.1 | 7.25
Live | 211636238 |  | 9.5 | 15.5 | 25790 | 19870 | 15800 | 2.98 | 2.55 | 24400 | 2.83 | 1.84 | 8 | 6.85
Live | 212974158 |  | 9 | 15 | 32780 | 23760 | 27600 | 2.88 | 2.56 | 34310 | 3.11 | 1.8 | 8.1 | 7.25
Live | 212974159 |  | 9 | 15 | 32780 | 23760 | 27600 | 2.88 | 2.56 | 34310 | 3.11 | 1.8 | 8.1 | 7.25
Live | 212974160 |  | 9 | 15 | 32780 | 23760 | 27600 | 2.88 | 2.56 | 34310 | 3.11 | 1.8 | 8.1 | 7.25
Live | 211657379 |  | 9.5 | 15.2 | 50220 | 31870 | 34400 | 3.04 | 2.39 | 50140 | 3.11 | 1.92 | 7.7 | 6.65
Live | 212974161 |  | 9 | 15 | 32780 | 23560 | 26400 | 2.88 | 2.57 | 34310 | 3.11 | 1.86 | 8.1 | 7.25
Live | 212974162 |  | 9 | 15.2 | 33440 | 23560 | 26400 | 2.88 | 2.65 | 33510 | 3.18 | 1.86 | 8.1 | 7.25
Live | 211636237 |  | 9.5 | 15.5 | 25790 | 19870 | 15800 | 2.98 | 2.55 | 24400 | 2.83 | 1.84 | 8 | 6.85
Live | 212974163 |  | 9 | 15.2 | 33440 | 23560 | 26400 | 2.88 | 2.65 | 33510 | 3.18 | 1.86 | 8.1 | 7.25
Live | 212974164 |  | 9 | 15.2 | 33440 | 23560 | 26400 | 2.88 | 2.65 | 33510 | 3.18 | 1.86 | 8.1 | 7.25
Live | 212974165 |  | 9 | 15.2 | 33440 | 23560 | 26400 | 2.88 | 2.65 | 33510 | 3.18 | 1.86 | 8.1 | 7.25
Live | 212974166 |  | 9 | 15.2 | 33440 | 23560 | 26400 | 2.88 | 2.65 | 33510 | 3.18 | 1.86 | 8.1 | 7.25
Live | 212974167 |  | 9 | 15.2 | 33440 | 23560 | 26400 | 2.88 | 2.65 | 33510 | 3.18 | 1.86 | 8.1 | 7.25
Live | 211657378 |  | 9.5 | 15.2 | 50220 | 31870 | 34400 | 3.04 | 2.39 | 50140 | 3.11 | 1.92 | 7.7 | 6.65
Live | 212974168 |  | 9 | 15.2 | 33440 | 23560 | 26400 | 2.88 | 2.65 | 33510 | 3.18 | 1.86 | 8.1 | 7.25
Live | 211636236 |  | 9.5 | 15.5 | 25790 | 19870 | 15800 | 2.98 | 2.55 | 24400 | 2.83 | 1.84 | 8 | 6.85
Live | 212974169 |  | 9 | 15.2 | 33440 | 23560 | 26400 | 2.88 | 2.65 | 33510 | 3.18 | 1.86 | 8.1 | 7.25
Live | 212974170 |  | 9 | 15.2 | 33440 | 23560 | 26400 | 2.88 | 2.65 | 33510 | 3.18 | 1.86 | 8.1 | 7.25
Live | 212974171 |  | 9 | 15.2 | 33440 | 23960 | 28400 | 2.88 | 2.65 | 33510 | 3.18 | 1.76 | 8.1 | 7.15
Live | 212974172 |  | 9 | 14.5 | 32130 | 23960 | 28400 | 2.88 | 2.48 | 34310 | 3.03 | 1.76 | 7.8 | 7.15
Live | 212974173 |  | 9 | 14.5 | 32130 | 23960 | 28400 | 2.88 | 2.48 | 34310 | 3.03 | 1.76 | 7.8 | 7.15
Live | 212974174 |  | 9 | 14.5 | 32130 | 23960 | 28400 | 2.88 | 2.48 | 34310 | 3.03 | 1.76 | 7.8 | 7.15
Live | 211657377 |  | 9.5 | 15.2 | 50220 | 31870 | 34400 | 3.04 | 2.39 | 50140 | 3.11 | 1.92 | 7.7 | 6.65
Live | 211636235 |  | 9.5 | 15.5 | 25790 | 19870 | 15800 | 2.98 | 2.55 | 24400 | 2.83 | 1.84 | 8 | 6.85
Live | 212974175 |  | 9 | 14.5 | 32130 | 23960 | 28400 | 2.88 | 2.48 | 34310 | 3.03 | 1.76 | 7.8 | 7.15
Live | 212974176 |  | 9 | 14.5 | 32130 | 23960 | 28400 | 2.88 | 2.48 | 34310 | 3.03 | 1.76 | 7.8 | 7.15
Live | 212974177 |  | 9 | 14.5 | 32130 | 23960 | 28400 | 2.88 | 2.48 | 34310 | 3.03 | 1.76 | 7.8 | 7.15
Live | 212974178 |  | 9 | 14.5 | 32130 | 23960 | 28400 | 2.88 | 2.48 | 34310 | 3.03 | 1.76 | 7.8 | 7.15
Live | 211636234 |  | 9.5 | 15.5 | 25790 | 19870 | 15800 | 2.98 | 2.55 | 24400 | 2.83 | 1.84 | 8 | 6.85
Live | 212974179 |  | 9 | 14.5 | 32130 | 23960 | 28400 | 2.88 | 2.48 | 34310 | 3.03 | 1.76 | 7.8 | 7.15
Live | 212974180 |  | 9 | 14.5 | 32130 | 23960 | 28400 | 2.88 | 2.48 | 34310 | 3.03 | 1.76 | 7.8 | 7.15
Live | 211657376 |  | 9.5 | 15.2 | 50220 | 31870 | 34400 | 3.04 | 2.39 | 50140 | 3.11 | 1.92 | 7.7 | 6.65
Live | 212974181 |  | 9 | 14.5 | 32130 | 23960 | 27800 | 2.88 | 2.48 | 34310 | 3.03 | 1.8 | 7.8 | 7.25
Live | 212974182 |  | 9 | 15 | 32560 | 23960 | 27800 | 2.88 | 2.54 | 34310 | 3.09 | 1.8 | 8 | 7.25
Live | 211636233 |  | 9.5 | 15.5 | 25790 | 19870 | 15800 | 2.98 | 2.55 | 24400 | 2.83 | 1.84 | 8 | 6.85
Live | 212974183 |  | 9 | 15 | 32560 | 23960 | 27800 | 2.88 | 2.54 | 34310 | 3.09 | 1.8 | 8 | 7.25
Live | 212974184 |  | 9 | 15 | 32560 | 23960 | 27800 | 2.88 | 2.54 | 34310 | 3.09 | 1.8 | 8 | 7.25
Live | 212974185 |  | 9 | 15 | 32560 | 23960 | 27800 | 2.88 | 2.54 | 34310 | 3.09 | 1.8 | 8 | 7.25
Live | 212974186 |  | 9 | 15 | 32560 | 23960 | 27800 | 2.88 | 2.54 | 34310 | 3.09 | 1.8 | 8 | 7.25
Live | 212974187 |  | 9 | 15 | 32560 | 23960 | 27800 | 2.88 | 2.54 | 34310 | 3.09 | 1.8 | 8 | 7.25
Live | 212974188 |  | 9 | 15 | 32560 | 23960 | 27800 | 2.88 | 2.54 | 34310 | 3.09 | 1.8 | 8 | 7.25
Live | 211636232 |  | 9.5 | 15.5 | 25790 | 19870 | 15800 | 2.98 | 2.55 | 24400 | 2.83 | 1.84 | 8 | 6.85
Live | 211657375 |  | 9.5 | 15.2 | 50220 | 31870 | 34400 | 3.04 | 2.39 | 50140 | 3.11 | 1.92 | 7.7 | 6.65
Live | 212974189 |  | 9 | 15 | 32560 | 23960 | 27800 | 2.88 | 2.54 | 34310 | 3.09 | 1.8 | 8 | 7.25
Live | 212974190 |  | 9 | 15 | 32560 | 23960 | 27800 | 2.88 | 2.54 | 34310 | 3.09 | 1.8 | 8 | 7.25
Live | 212974191 |  | 9 | 15 | 32560 | 29850 | 35200 | 2.88 | 2.54 | 34310 | 3.09 | 1.82 | 8 | 7.2
Live | 212974342 |  | 9 | 15 | 32780 | 23960 | 28000 | 2.88 | 2.54 | 34510 | 3.11 | 1.78 | 8.1 | 7.2
Live | 212974343 |  | 9 | 15 | 32780 | 23960 | 28000 | 2.88 | 2.54 | 34510 | 3.11 | 1.78 | 8.1 | 7.2
Live | 211636231 |  | 9.5 | 15.5 | 25790 | 19870 | 15800 | 2.98 | 2.55 | 24400 | 2.83 | 1.84 | 8 | 6.85
Live | 212974344 |  | 9 | 15 | 32780 | 23960 | 28000 | 2.88 | 2.54 | 34510 | 3.11 | 1.78 | 8.1 | 7.2
Live | 212974345 |  | 9 | 15 | 32780 | 23960 | 28000 | 2.88 | 2.54 | 34510 | 3.11 | 1.78 | 8.1 | 7.2
Live | 211657374 |  | 9.5 | 15.2 | 50220 | 31870 | 34400 | 3.04 | 2.39 | 50140 | 3.11 | 1.92 | 7.7 | 6.65
Live | 212974346 |  | 9 | 15 | 32780 | 23960 | 28000 | 2.88 | 2.54 | 34510 | 3.11 | 1.78 | 8.1 | 7.2
Live | 212974347 |  | 9 | 15 | 32780 | 23960 | 28000 | 2.88 | 2.54 | 34510 | 3.11 | 1.78 | 8.1 | 7.2
Live | 211636230 |  | 9.5 | 16 | 26220 | 20080 | 15900 | 2.97 | 2.59 | 24600 | 2.91 | 1.86 | 8.1 | 6.9
Live | 212974348 |  | 9 | 15 | 32780 | 23960 | 28000 | 2.88 | 2.54 | 34510 | 3.11 | 1.78 | 8.1 | 7.2
Live | 212974349 |  | 9 | 15 | 32780 | 23960 | 28000 | 2.88 | 2.54 | 34510 | 3.11 | 1.78 | 8.1 | 7.2
Live | 212974350 |  | 9 | 15 | 32780 | 23960 | 28000 | 2.88 | 2.54 | 34510 | 3.11 | 1.78 | 8.1 | 7.2
Live | 212974351 |  | 9 | 15 | 32780 | 23560 | 26400 | 2.88 | 2.54 | 34510 | 3.11 | 1.86 | 8.1 | 7.25
Live | 212974352 |  | 9 | 15 | 33440 | 23560 | 26400 | 2.88 | 2.65 | 33710 | 3.22 | 1.86 | 8.1 | 7.25
Live | 212974353 |  | 9 | 15 | 33440 | 23560 | 26400 | 2.88 | 2.65 | 33710 | 3.22 | 1.86 | 8.1 | 7.25
Live | 211636229 |  | 9.5 | 16 | 26220 | 20080 | 15900 | 2.97 | 2.59 | 24600 | 2.91 | 1.86 | 8.1 | 6.9
Live | 211657373 |  | 9.5 | 15.2 | 50220 | 31870 | 34400 | 3.04 | 2.39 | 50140 | 3.11 | 1.92 | 7.7 | 6.65
Live | 212974354 |  | 9 | 15 | 33440 | 23560 | 26400 | 2.88 | 2.65 | 33710 | 3.22 | 1.86 | 8.1 | 7.25
Live | 212974355 |  | 9 | 15 | 33440 | 23560 | 26400 | 2.88 | 2.65 | 33710 | 3.22 | 1.86 | 8.1 | 7.25
Live | 212974356 |  | 9 | 15 | 33440 | 23560 | 26400 | 2.88 | 2.65 | 33710 | 3.22 | 1.86 | 8.1 | 7.25
Live | 212974357 |  | 9 | 15 | 33440 | 23560 | 26400 | 2.88 | 2.65 | 33710 | 3.22 | 1.86 | 8.1 | 7.25
Live | 212974358 |  | 9 | 15 | 33440 | 23560 | 26400 | 2.88 | 2.65 | 33710 | 3.22 | 1.86 | 8.1 | 7.25
Live | 212974359 |  | 9 | 15 | 33440 | 23560 | 26400 | 2.88 | 2.65 | 33710 | 3.22 | 1.86 | 8.1 | 7.25
Live | 211636228 |  | 9.5 | 16 | 26220 | 20080 | 15900 | 2.97 | 2.59 | 24600 | 2.91 | 1.86 | 8.1 | 6.9
Live | 212974360 |  | 9 | 15 | 33440 | 23560 | 26400 | 2.88 | 2.65 | 33710 | 3.22 | 1.86 | 8.1 | 7.25
Live | 212974361 |  | 9 | 15 | 33440 | 23960 | 27400 | 2.88 | 2.65 | 33710 | 3.22 | 1.8 | 8.1 | 7.25
Live | 211657372 |  | 9.5 | 15.2 | 50220 | 31870 | 34400 | 3.04 | 2.39 | 50140 | 3.11 | 1.92 | 7.7 | 6.65
Live | 212974362 |  | 9 | 15 | 33000 | 23960 | 27400 | 2.88 | 2.56 | 34510 | 3.16 | 1.8 | 8.1 | 7.25
Live | 212974363 |  | 9 | 15 | 33000 | 23960 | 27400 | 2.88 | 2.56 | 34510 | 3.16 | 1.8 | 8.1 | 7.25
Live | 212974364 |  | 9 | 15 | 33000 | 23960 | 27400 | 2.88 | 2.56 | 34510 | 3.16 | 1.8 | 8.1 | 7.25
Live | 211636227 |  | 9.5 | 16 | 26220 | 20080 | 15900 | 2.97 | 2.59 | 24600 | 2.91 | 1.86 | 8.1 | 6.9
Live | 212974365 |  | 9 | 15 | 33000 | 23960 | 27400 | 2.88 | 2.56 | 34510 | 3.16 | 1.8 | 8.1 | 7.25
Live | 212974366 |  | 9 | 15 | 33000 | 23960 | 27400 | 2.88 | 2.56 | 34510 | 3.16 | 1.8 | 8.1 | 7.25
Live | 212974367 |  | 9 | 15 | 33000 | 23960 | 27400 | 2.88 | 2.56 | 34510 | 3.16 | 1.8 | 8.1 | 7.25
Live | 212974368 |  | 9 | 15 | 33000 | 23960 | 27400 | 2.88 | 2.56 | 34510 | 3.16 | 1.8 | 8.1 | 7.25
Live | 211657371 |  | 9.5 | 15 | 50220 | 31870 | 34400 | 3.04 | 2.39 | 50140 | 3.11 | 1.92 | 7.7 | 6.65
Live | 212974369 |  | 9 | 15 | 33000 | 23960 | 27400 | 2.88 | 2.56 | 34510 | 3.16 | 1.8 | 8.1 | 7.25
Live | 211636226 |  | 9.5 | 16 | 26220 | 20080 | 15900 | 2.97 | 2.59 | 24600 | 2.91 | 1.86 | 8.1 | 6.9
Live | 212974370 |  | 9 | 15 | 33000 | 23960 | 27400 | 2.88 | 2.56 | 34510 | 3.16 | 1.8 | 8.1 | 7.25
Live | 212974371 |  | 9 | 15 | 33000 | 23960 | 27400 | 2.88 | 2.56 | 34510 | 3.16 | 1.8 | 8.1 | 7.25
Live | 212974372 |  | 9 | 15 | 33000 | 23960 | 27400 | 2.88 | 2.56 | 34510 | 3.16 | 1.8 | 8.1 | 7.25
Live | 212974373 |  | 9 | 15 | 33000 | 23960 | 27400 | 2.88 | 2.56 | 34510 | 3.16 | 1.8 | 8.1 | 7.25
Live | 212974374 |  | 9 | 15 | 33000 | 23960 | 27400 | 2.88 | 2.56 | 34510 | 3.16 | 1.8 | 8.1 | 7.25
Live | 211657370 |  | 9.5 | 15 | 50220 | 31870 | 34400 | 3.04 | 2.39 | 50140 | 3.11 | 1.92 | 7.7 | 6.65
Live | 211636225 |  | 9.5 | 16 | 26220 | 20080 | 15900 | 2.97 | 2.59 | 24600 | 2.91 | 1.86 | 8.1 | 6.9
Live | 212974375 |  | 9 | 15 | 33000 | 23960 | 27400 | 2.88 | 2.56 | 34510 | 3.16 | 1.8 | 8.1 | 7.25
Live | 212974376 |  | 9 | 15 | 33000 | 23960 | 27400 | 2.88 | 2.56 | 34510 | 3.16 | 1.8 | 8.1 | 7.25
Live | 212974377 |  | 9 | 15 | 33000 | 23960 | 27400 | 2.88 | 2.56 | 34510 | 3.16 | 1.8 | 8.1 | 7.25
Live | 212974378 |  | 9 | 15 | 33000 | 23960 | 27400 | 2.88 | 2.56 | 34510 | 3.16 | 1.8 | 8.1 | 7.25
Live | 212974379 |  | 9 | 15 | 33000 | 23960 | 27400 | 2.88 | 2.56 | 34510 | 3.16 | 1.8 | 8.1 | 7.25
Live | 212974380 |  | 9 | 15 | 33000 | 23960 | 27400 | 2.88 | 2.56 | 34510 | 3.16 | 1.8 | 8.1 | 7.25
Live | 211636224 |  | 9.5 | 16 | 26220 | 20080 | 15900 | 2.97 | 2.59 | 24600 | 2.91 | 1.86 | 8.1 | 6.9
Live | 211657369 |  | 9.5 | 15 | 50220 | 31870 | 34400 | 3.04 | 2.39 | 50140 | 3.11 | 1.92 | 7.7 | 6.65
Live | 212974381 |  | 9 | 15 | 33000 | 23560 | 26400 | 2.88 | 2.57 | 34510 | 3.16 | 1.86 | 8.1 | 7.25
Live | 212974382 |  | 9 | 15 | 33660 | 23560 | 26400 | 2.88 | 2.65 | 33710 | 3.22 | 1.86 | 8.5 | 7.25
Live | 212974383 |  | 9 | 15 | 33660 | 23560 | 26400 | 2.88 | 2.65 | 33710 | 3.22 | 1.86 | 8.5 | 7.25
Live | 212974384 |  | 9 | 15 | 33660 | 23560 | 26400 | 2.88 | 2.65 | 33710 | 3.22 | 1.86 | 8.5 | 7.25
Live | 212974385 |  | 9 | 15 | 33660 | 23560 | 26400 | 2.88 | 2.65 | 33710 | 3.22 | 1.86 | 8.5 | 7.25
Live | 212974386 |  | 9 | 15 | 33660 | 23560 | 26400 | 2.88 | 2.65 | 33710 | 3.22 | 1.86 | 8.5 | 7.25
Live | 211636223 |  | 9.5 | 16 | 26220 | 20080 | 15900 | 2.97 | 2.59 | 24600 | 2.91 | 1.86 | 8.1 | 6.9
Live | 212974387 |  | 9 | 15 | 33660 | 23560 | 26400 | 2.88 | 2.65 | 33710 | 3.22 | 1.86 | 8.5 | 7.25
Live | 212974388 |  | 9 | 15 | 33660 | 23560 | 26400 | 2.88 | 2.65 | 33710 | 3.22 | 1.86 | 8.5 | 7.25
Live | 211657368 |  | 9.5 | 15 | 50220 | 31870 | 34400 | 3.04 | 2.39 | 50140 | 3.11 | 1.92 | 7.7 | 6.65
Live | 212974389 |  | 9 | 15 | 33660 | 23560 | 26400 | 2.88 | 2.65 | 33710 | 3.22 | 1.86 | 8.5 | 7.25
Live | 212974390 |  | 9 | 15 | 33660 | 23560 | 26400 | 2.88 | 2.65 | 33710 | 3.22 | 1.86 | 8.5 | 7.25
Live | 212974391 |  | 9 | 15 | 33660 | 23960 | 28200 | 2.88 | 2.65 | 33710 | 3.22 | 1.76 | 8.5 | 7.2
Live | 211636222 |  | 9.5 | 16 | 26220 | 20080 | 15900 | 2.97 | 2.59 | 24600 | 2.91 | 1.86 | 8.1 | 6.9
Live | 212974392 |  | 9 | 14.5 | 32560 | 23960 | 28200 | 2.88 | 2.5 | 34510 | 3.06 | 1.76 | 7.8 | 7.2
Live | 212974393 |  | 9 | 14.5 | 32560 | 23960 | 28200 | 2.88 | 2.5 | 34510 | 3.06 | 1.76 | 7.8 | 7.2
Live | 212974394 |  | 9 | 14.5 | 32560 | 23960 | 28200 | 2.88 | 2.5 | 34510 | 3.06 | 1.76 | 7.8 | 7.2
Live | 212974395 |  | 9 | 14.5 | 32560 | 23960 | 28200 | 2.88 | 2.5 | 34510 | 3.06 | 1.76 | 7.8 | 7.2
Live | 212974396 |  | 9 | 14.5 | 32560 | 23960 | 28200 | 2.88 | 2.5 | 34510 | 3.06 | 1.76 | 7.8 | 7.2
Live | 211657367 |  | 9.5 | 15 | 50220 | 31870 | 34400 | 3.04 | 2.39 | 50140 | 3.11 | 1.92 | 7.7 | 6.65
Live | 211636221 |  | 9.5 | 16 | 26220 | 20080 | 15900 | 2.97 | 2.59 | 24600 | 2.91 | 1.86 | 8.1 | 6.9
Live | 212974397 |  | 9 | 14.5 | 32560 | 23960 | 28200 | 2.88 | 2.5 | 34510 | 3.06 | 1.76 | 7.8 | 7.2
Live | 212974398 |  | 9 | 14.5 | 32560 | 23960 | 28200 | 2.88 | 2.5 | 34510 | 3.06 | 1.76 | 7.8 | 7.2
Live | 212974399 |  | 9 | 14.5 | 32560 | 23960 | 28200 | 2.88 | 2.5 | 34510 | 3.06 | 1.76 | 7.8 | 7.2
Live | 212974400 |  | 9 | 14.5 | 32560 | 23960 | 28200 | 2.88 | 2.5 | 34510 | 3.06 | 1.76 | 7.8 | 7.2
Live | 212974401 |  | 9 | 14.5 | 32560 | 23960 | 27600 | 2.88 | 2.5 | 34510 | 3.06 | 1.8 | 7.8 | 7.25
Live | 212974402 |  | 9 | 14.5 | 32780 | 23960 | 27600 | 2.88 | 2.56 | 34510 | 3.14 | 1.8 | 8.1 | 7.25
Live | 212974403 |  | 9 | 14.5 | 32780 | 23960 | 27600 | 2.88 | 2.56 | 34510 | 3.14 | 1.8 | 8.1 | 7.25
Live | 211636220 |  | 9.5 | 16 | 27290 | 20590 | 16300 | 2.97 | 2.72 | 25810 | 3.21 | 1.92 | 8.5 | 7.15
Live | 212974404 |  | 9 | 14.5 | 32780 | 23960 | 27600 | 2.88 | 2.56 | 34510 | 3.14 | 1.8 | 8.1 | 7.25
Live | 212974405 |  | 9 | 14.5 | 32780 | 23960 | 27600 | 2.88 | 2.56 | 34510 | 3.14 | 1.8 | 8.1 | 7.25
Live | 212974406 |  | 9 | 14.5 | 32780 | 23960 | 27600 | 2.88 | 2.56 | 34510 | 3.14 | 1.8 | 8.1 | 7.25
Live | 212974407 |  | 9 | 14.5 | 32780 | 23960 | 27600 | 2.88 | 2.56 | 34510 | 3.14 | 1.8 | 8.1 | 7.25
Live | 212974408 |  | 9 | 14.5 | 32780 | 23960 | 27600 | 2.88 | 2.56 | 34510 | 3.14 | 1.8 | 8.1 | 7.25
Live | 211657366 |  | 9.5 | 15 | 50220 | 31870 | 34400 | 3.04 | 2.39 | 50140 | 3.11 | 1.92 | 7.7 | 6.65
Live | 211636219 |  | 9.5 | 16 | 27290 | 20590 | 16300 | 2.97 | 2.72 | 25810 | 3.21 | 1.92 | 8.5 | 7.15
Live | 212974409 |  | 9 | 14.5 | 32780 | 23960 | 27600 | 2.88 | 2.56 | 34510 | 3.14 | 1.8 | 8.1 | 7.25
Live | 212974410 |  | 9 | 14.5 | 32780 | 23960 | 27600 | 2.88 | 2.56 | 34510 | 3.14 | 1.8 | 8.1 | 7.25
Live | 212974411 |  | 9 | 14.5 | 32780 | 29850 | 35200 | 2.88 | 2.57 | 34510 | 3.14 | 1.82 | 8.1 | 7.2
Live | 212974522 |  | 9 | 15.2 | 33000 | 23960 | 27400 | 2.88 | 2.56 | 34510 | 3.16 | 1.8 | 8.1 | 7.25
Live | 212974523 |  | 9 | 15.2 | 33000 | 23960 | 27400 | 2.88 | 2.56 | 34510 | 3.16 | 1.8 | 8.1 | 7.25
Live | 212974524 |  | 9 | 15.2 | 33000 | 23960 | 27400 | 2.88 | 2.56 | 34510 | 3.16 | 1.8 | 8.1 | 7.25
Live | 211636218 |  | 9.5 | 16 | 27290 | 20590 | 16300 | 2.97 | 2.72 | 25810 | 3.21 | 1.92 | 8.5 | 7.15
Live | 212974525 |  | 9 | 15.2 | 33000 | 23960 | 27400 | 2.88 | 2.56 | 34510 | 3.16 | 1.8 | 8.1 | 7.25
Live | 211657365 |  | 9.5 | 15 | 50220 | 31870 | 34400 | 3.04 | 2.39 | 50140 | 3.11 | 1.92 | 7.7 | 6.65
Live | 212974526 |  | 9 | 15.2 | 33000 | 23960 | 27400 | 2.88 | 2.56 | 34510 | 3.16 | 1.8 | 8.1 | 7.25
Live | 212974527 |  | 9 | 15.2 | 33000 | 23960 | 27400 | 2.88 | 2.56 | 34510 | 3.16 | 1.8 | 8.1 | 7.25
Live | 212974528 |  | 9 | 15.2 | 33000 | 23960 | 27400 | 2.88 | 2.56 | 34510 | 3.16 | 1.8 | 8.1 | 7.25
Live | 212974529 |  | 9 | 15.2 | 33000 | 23960 | 27400 | 2.88 | 2.56 | 34510 | 3.16 | 1.8 | 8.1 | 7.25
Live | 211636217 |  | 9.5 | 16 | 27290 | 20590 | 16300 | 2.97 | 2.72 | 25810 | 3.21 | 1.92 | 8.5 | 7.15
Live | 212974530 |  | 9 | 15.2 | 33000 | 23960 | 27400 | 2.88 | 2.56 | 34510 | 3.16 | 1.8 | 8.1 | 7.25
Live | 212974531 |  | 9 | 15.2 | 33000 | 29850 | 35000 | 2.88 | 2.57 | 34510 | 3.16 | 1.9 | 8.1 | 7.35
Live | 212975760 |  | 9 | 14.5 | 32340 | 23960 | 27400 | 2.88 | 2.56 | 34110 | 3.08 | 1.8 | 8 | 7.2
Live | 211657364 |  | 9.5 | 15 | 50220 | 31870 | 34400 | 3.04 | 2.39 | 50140 | 3.11 | 1.92 | 7.7 | 6.65
Live | 212975761 |  | 9 | 14.5 | 32340 | 23960 | 27400 | 2.88 | 2.56 | 34110 | 3.08 | 1.8 | 8 | 7.2
Live | 212975762 |  | 9 | 14.5 | 32340 | 23960 | 27400 | 2.88 | 2.56 | 34110 | 3.08 | 1.8 | 8 | 7.2
Live | 211636216 |  | 9.5 | 16 | 27290 | 20590 | 16300 | 2.97 | 2.72 | 25810 | 3.21 | 1.92 | 8.5 | 7.15
Live | 212975763 |  | 9 | 14.5 | 32340 | 23960 | 27400 | 2.88 | 2.56 | 34110 | 3.08 | 1.8 | 8 | 7.2
Live | 212975764 |  | 9 | 14.5 | 32340 | 23960 | 27400 | 2.88 | 2.56 | 34110 | 3.08 | 1.8 | 8 | 7.2
Live | 212975765 |  | 9 | 14.5 | 32340 | 23960 | 27400 | 2.88 | 2.56 | 34110 | 3.08 | 1.8 | 8 | 7.2
Live | 212975766 |  | 9 | 14.5 | 32340 | 23960 | 27400 | 2.88 | 2.56 | 34110 | 3.08 | 1.8 | 8 | 7.2
Live | 212975767 |  | 9 | 14.5 | 32340 | 23960 | 27400 | 2.88 | 2.56 | 34110 | 3.08 | 1.8 | 8 | 7.2
Live | 211636215 |  | 9.5 | 16 | 27290 | 20590 | 16300 | 2.97 | 2.72 | 25810 | 3.21 | 1.92 | 8.5 | 7.15
Live | 212975768 |  | 9 | 14.5 | 32340 | 23960 | 27400 | 2.88 | 2.56 | 34110 | 3.08 | 1.8 | 8 | 7.2
Live | 212975769 |  | 9 | 14.5 | 32340 | 23960 | 27400 | 2.88 | 2.56 | 34110 | 3.08 | 1.8 | 8 | 7.2
Live | 212975770 |  | 9 | 14.5 | 32340 | 30050 | 35400 | 2.88 | 2.56 | 34110 | 3.08 | 1.8 | 8 | 7.15
Live | 212976147 |  | 8.5 | 14.5 | 31910 | 23760 | 28200 | 2.72 | 2.46 | 34310 | 2.97 | 1.76 | 8.1 | 7.15
Live | 211657363 |  | 9.5 | 15 | 50220 | 31870 | 34400 | 3.04 | 2.39 | 50140 | 3.11 | 1.92 | 7.7 | 6.65
Live | 212976148 |  | 8.5 | 14.5 | 32130 | 23760 | 28200 | 2.72 | 2.5 | 34110 | 2.99 | 1.76 | 8.1 | 7.15
Live | 212976149 |  | 8.5 | 14.5 | 32130 | 23760 | 28200 | 2.72 | 2.5 | 34110 | 2.99 | 1.76 | 8.1 | 7.15
Live | 211636214 |  | 9.5 | 16 | 27290 | 20590 | 16300 | 2.97 | 2.72 | 25810 | 3.21 | 1.92 | 8.5 | 7.15
Live | 212976150 |  | 8.5 | 14.5 | 32130 | 23760 | 28200 | 2.72 | 2.5 | 34110 | 2.99 | 1.76 | 8.1 | 7.15
Live | 212976151 |  | 8.5 | 14.5 | 32130 | 23760 | 28200 | 2.72 | 2.5 | 34110 | 2.99 | 1.76 | 8.1 | 7.15
Live | 212976152 |  | 8.5 | 14.5 | 32130 | 23760 | 28200 | 2.72 | 2.5 | 34110 | 2.99 | 1.76 | 8.1 | 7.15
Live | 212976153 |  | 8.5 | 14.5 | 32130 | 23760 | 28200 | 2.72 | 2.5 | 34110 | 2.99 | 1.76 | 8.1 | 7.15
Live | 212976154 |  | 8.5 | 14.5 | 32130 | 23760 | 28200 | 2.72 | 2.5 | 34110 | 2.99 | 1.76 | 8.1 | 7.15
Live | 212976155 |  | 8.5 | 14.5 | 32130 | 23760 | 28200 | 2.72 | 2.5 | 34110 | 2.99 | 1.76 | 8.1 | 7.15
Live | 211657362 |  | 9.5 | 15 | 50220 | 31870 | 34400 | 3.04 | 2.39 | 50140 | 3.11 | 1.92 | 7.7 | 6.65
Live | 211636213 |  | 9.5 | 16 | 27290 | 20590 | 16300 | 2.97 | 2.72 | 25810 | 3.21 | 1.92 | 8.5 | 7.15
Live | 212976156 |  | 8.5 | 14.5 | 32130 | 23760 | 28200 | 2.72 | 2.5 | 34110 | 2.99 | 1.76 | 8.1 | 7.15
Live | 212976157 |  | 8.5 | 14.5 | 32130 | 23760 | 28200 | 2.72 | 2.5 | 34110 | 2.99 | 1.76 | 8.1 | 7.15
Live | 212976158 |  | 8.5 | 14.5 | 32130 | 23760 | 28200 | 2.72 | 2.5 | 34110 | 2.99 | 1.76 | 8.1 | 7.15
Live | 212976159 |  | 8.5 | 14.5 | 32130 | 23760 | 28200 | 2.72 | 2.5 | 34110 | 2.99 | 1.76 | 8.1 | 7.15
Live | 212976160 |  | 8.5 | 14.5 | 32130 | 23760 | 28000 | 2.72 | 2.5 | 34110 | 2.99 | 1.76 | 8.1 | 7.15
Live | 211657361 |  | 9.5 | 15.2 | 50220 | 31670 | 34400 | 3.04 | 2.37 | 49640 | 3.07 | 1.92 | 7.7 | 6.65
Live | 212976161 |  | 8.5 | 14.5 | 32130 | 23760 | 28000 | 2.72 | 2.5 | 34110 | 3.01 | 1.76 | 8.1 | 7.15
Live | 211636212 |  | 9.5 | 16 | 27290 | 20590 | 16300 | 2.97 | 2.72 | 25810 | 3.21 | 1.92 | 8.5 | 7.15
Live | 212976162 |  | 8.5 | 14.5 | 32130 | 23760 | 28000 | 2.72 | 2.5 | 34110 | 3.01 | 1.76 | 8.1 | 7.15
Live | 212976163 |  | 8.5 | 14.5 | 32130 | 23760 | 28000 | 2.72 | 2.5 | 34110 | 3.01 | 1.76 | 8.1 | 7.15
Live | 212976164 |  | 8.5 | 14.5 | 32130 | 23760 | 28000 | 2.72 | 2.5 | 34110 | 3.01 | 1.76 | 8.1 | 7.15
Live | 212976165 |  | 8.5 | 14.5 | 32130 | 23760 | 28000 | 2.72 | 2.5 | 34110 | 3.01 | 1.76 | 8.1 | 7.15
Live | 212976166 |  | 8.5 | 14.5 | 32130 | 23760 | 28000 | 2.72 | 2.5 | 34110 | 3.01 | 1.76 | 8.1 | 7.15
Live | 212976167 |  | 8.5 | 14.5 | 32130 | 23760 | 28000 | 2.72 | 2.5 | 34110 | 3.01 | 1.76 | 8.1 | 7.15
Live | 212976168 |  | 8.5 | 14.5 | 32130 | 23760 | 28000 | 2.72 | 2.5 | 34110 | 3.01 | 1.76 | 8.1 | 7.15
Live | 211636211 |  | 9.5 | 16 | 27290 | 20590 | 16300 | 2.97 | 2.72 | 25810 | 3.21 | 1.92 | 8.5 | 7.15
Live | 212976169 |  | 8.5 | 14.5 | 32130 | 23760 | 28000 | 2.72 | 2.5 | 34110 | 3.01 | 1.76 | 8.1 | 7.15
Live | 211657360 |  | 9.5 | 15.2 | 50220 | 31670 | 34400 | 3.04 | 2.37 | 49640 | 3.07 | 1.92 | 7.7 | 6.65
Live | 212976170 |  | 8.5 | 14.5 | 32130 | 23760 | 28000 | 2.72 | 2.5 | 34110 | 3.01 | 1.76 | 8.1 | 7.15
Live | 212976171 |  | 8.5 | 14.5 | 32130 | 23760 | 28000 | 2.72 | 2.5 | 34110 | 3.01 | 1.76 | 8.1 | 7.15
Live | 212976172 |  | 8.5 | 14.5 | 32130 | 23760 | 28000 | 2.72 | 2.5 | 34110 | 3.01 | 1.76 | 8.1 | 7.15
Live | 212976173 |  | 8.5 | 14.5 | 32130 | 23760 | 26800 | 2.72 | 2.5 | 34110 | 3.01 | 1.84 | 8.1 | 7.25
Live | 211636210 |  | 9.5 | 16 | 27290 | 20590 | 16300 | 2.97 | 2.72 | 25810 | 3.21 | 1.92 | 8.5 | 7.15
Live | 212976174 |  | 9 | 14.5 | 33220 | 23760 | 26800 | 2.88 | 2.61 | 34110 | 3.15 | 1.84 | 8.1 | 7.25
Live | 212976175 |  | 9 | 14.5 | 33220 | 23760 | 26800 | 2.88 | 2.61 | 34110 | 3.15 | 1.84 | 8.1 | 7.25
Live | 212976176 |  | 9 | 14.5 | 33220 | 23760 | 26800 | 2.88 | 2.61 | 34110 | 3.15 | 1.84 | 8.1 | 7.25
Live | 211657359 |  | 9.5 | 15.2 | 50220 | 31670 | 34400 | 3.04 | 2.37 | 49640 | 3.07 | 1.92 | 7.7 | 6.65
Live | 212976177 |  | 9 | 14.5 | 33220 | 23760 | 26800 | 2.88 | 2.61 | 34110 | 3.15 | 1.84 | 8.1 | 7.25
Live | 212976178 |  | 9 | 14.5 | 33220 | 23760 | 26800 | 2.88 | 2.61 | 34110 | 3.15 | 1.84 | 8.1 | 7.25
Live | 211636209 |  | 9.5 | 16 | 27290 | 20590 | 16300 | 2.97 | 2.72 | 25810 | 3.21 | 1.92 | 8.5 | 7.15
Live | 212976179 |  | 9 | 14.5 | 33220 | 23760 | 26800 | 2.88 | 2.61 | 34110 | 3.15 | 1.84 | 8.1 | 7.25
Live | 212976180 |  | 9 | 14.5 | 33220 | 23760 | 26800 | 2.88 | 2.61 | 34110 | 3.15 | 1.84 | 8.1 | 7.25
Live | 212976181 |  | 9 | 14.5 | 33220 | 23760 | 26800 | 2.88 | 2.61 | 34110 | 3.15 | 1.84 | 8.1 | 7.25
Live | 212976182 |  | 9 | 14.5 | 33220 | 23760 | 26800 | 2.88 | 2.61 | 34110 | 3.15 | 1.84 | 8.1 | 7.25
Live | 211657358 |  | 9.5 | 15.2 | 50220 | 31670 | 34400 | 3.04 | 2.37 | 49640 | 3.07 | 1.92 | 7.7 | 6.65
Live | 212976183 |  | 9 | 14.5 | 33220 | 23760 | 26800 | 2.88 | 2.61 | 34110 | 3.15 | 1.84 | 8.1 | 7.25
Live | 211636208 |  | 9.5 | 16 | 26860 | 20380 | 16100 | 2.97 | 2.68 | 25210 | 3.05 | 1.9 | 8.1 | 7.05
Live | 212976184 |  | 9 | 14.5 | 33220 | 23760 | 26800 | 2.88 | 2.61 | 34110 | 3.15 | 1.84 | 8.1 | 7.25
Live | 212976185 |  | 9 | 14.5 | 33220 | 23760 | 26800 | 2.88 | 2.61 | 34110 | 3.15 | 1.84 | 8.1 | 7.25
Live | 212976186 |  | 9 | 14.5 | 33220 | 23760 | 26400 | 2.88 | 2.61 | 34110 | 3.15 | 1.86 | 8.1 | 7.25
Live | 212976187 |  | 9 | 14.5 | 33660 | 23760 | 26400 | 2.88 | 2.65 | 33710 | 3.22 | 1.86 | 8.1 | 7.25
Live | 212976188 |  | 9 | 14.5 | 33660 | 23760 | 26400 | 2.88 | 2.65 | 33710 | 3.22 | 1.86 | 8.1 | 7.25
Live | 212976189 |  | 9 | 14.5 | 33660 | 23760 | 26400 | 2.88 | 2.65 | 33710 | 3.22 | 1.86 | 8.1 | 7.25
Live | 211636207 |  | 9.5 | 16 | 26860 | 20380 | 16100 | 2.97 | 2.68 | 25210 | 3.05 | 1.9 | 8.1 | 7.05
Live | 212976190 |  | 9 | 14.5 | 33660 | 23760 | 26400 | 2.88 | 2.65 | 33710 | 3.22 | 1.86 | 8.1 | 7.25
Live | 211657357 |  | 9.5 | 15.2 | 50220 | 31670 | 34400 | 3.04 | 2.37 | 49640 | 3.07 | 1.92 | 7.7 | 6.65
Live | 212976191 |  | 9 | 14.5 | 33660 | 23760 | 26400 | 2.88 | 2.65 | 33710 | 3.22 | 1.86 | 8.1 | 7.25
Live | 212976192 |  | 9 | 14.5 | 33660 | 23760 | 26400 | 2.88 | 2.65 | 33710 | 3.22 | 1.86 | 8.1 | 7.25
Live | 212976193 |  | 9 | 14.5 | 33660 | 23760 | 26400 | 2.88 | 2.65 | 33710 | 3.22 | 1.86 | 8.1 | 7.25
Live | 212976194 |  | 9 | 14.5 | 33660 | 23760 | 26400 | 2.88 | 2.65 | 33710 | 3.22 | 1.86 | 8.1 | 7.25
Live | 212976195 |  | 9 | 14.5 | 33660 | 23760 | 26400 | 2.88 | 2.65 | 33710 | 3.22 | 1.86 | 8.1 | 7.25
Live | 211636206 |  | 9.5 | 16 | 26860 | 20380 | 16100 | 2.97 | 2.68 | 25210 | 3.05 | 1.9 | 8.1 | 7.05
Live | 212976196 |  | 9 | 14.5 | 33660 | 23760 | 26400 | 2.88 | 2.65 | 33710 | 3.22 | 1.86 | 8.1 | 7.25
Live | 212976197 |  | 9 | 14.5 | 33660 | 23760 | 26400 | 2.88 | 2.65 | 33710 | 3.22 | 1.86 | 8.1 | 7.25
Live | 211657356 |  | 9.5 | 15.2 | 50220 | 31670 | 34400 | 3.04 | 2.37 | 49640 | 3.07 | 1.92 | 7.7 | 6.65
Live | 212976198 |  | 9 | 14.5 | 33660 | 23760 | 26400 | 2.88 | 2.65 | 33710 | 3.22 | 1.86 | 8.1 | 7.25
Live | 212976199 |  | 9 | 14.5 | 33660 | 23760 | 27600 | 2.88 | 2.65 | 33710 | 3.22 | 1.78 | 8.1 | 7.2
Live | 211636205 |  | 9.5 | 16 | 26860 | 20380 | 16100 | 2.97 | 2.68 | 25210 | 3.05 | 1.9 | 8.1 | 7.05
Live | 212976200 |  | 9 | 14.5 | 32340 | 23760 | 27600 | 2.88 | 2.54 | 33910 | 3.05 | 1.78 | 8.1 | 7.2
Live | 212976201 |  | 9 | 14.5 | 32340 | 23760 | 27600 | 2.88 | 2.54 | 33910 | 3.05 | 1.78 | 8.1 | 7.2
Live | 212976202 |  | 9 | 14.5 | 32340 | 23760 | 27600 | 2.88 | 2.54 | 33910 | 3.05 | 1.78 | 8.1 | 7.2
Live | 212976203 |  | 9 | 14.5 | 32340 | 23760 | 27600 | 2.88 | 2.54 | 33910 | 3.05 | 1.78 | 8.1 | 7.2
Live | 212976204 |  | 9 | 14.5 | 32340 | 23760 | 27600 | 2.88 | 2.54 | 33910 | 3.05 | 1.78 | 8.1 | 7.2
Live | 212976205 |  | 9 | 14.5 | 32340 | 23760 | 27600 | 2.88 | 2.54 | 33910 | 3.05 | 1.78 | 8.1 | 7.2
Live | 211636204 |  | 9.5 | 16 | 26860 | 20380 | 16100 | 2.97 | 2.68 | 25210 | 3.05 | 1.9 | 8.1 | 7.05
Live | 212976206 |  | 9 | 14.5 | 32340 | 23760 | 27600 | 2.88 | 2.54 | 33910 | 3.05 | 1.78 | 8.1 | 7.2
Live | 211657355 |  | 9.5 | 15.2 | 50220 | 31670 | 34400 | 3.04 | 2.37 | 49640 | 3.07 | 1.92 | 7.7 | 6.65
Live | 212976207 |  | 9 | 14.5 | 32340 | 23760 | 27600 | 2.88 | 2.54 | 33910 | 3.05 | 1.78 | 8.1 | 7.2
Live | 212976208 |  | 9 | 14.5 | 32340 | 23760 | 27600 | 2.88 | 2.54 | 33910 | 3.05 | 1.78 | 8.1 | 7.2
Live | 212976209 |  | 9 | 14.5 | 32340 | 23760 | 27600 | 2.88 | 2.54 | 33910 | 3.05 | 1.78 | 8.1 | 7.2
Live | 212976210 |  | 9 | 14.5 | 32340 | 23760 | 27600 | 2.88 | 2.54 | 33910 | 3.05 | 1.78 | 8.1 | 7.2
Live | 212976211 |  | 9 | 14.5 | 32340 | 23760 | 27600 | 2.88 | 2.54 | 33910 | 3.05 | 1.78 | 8.1 | 7.2
Live | 211636203 |  | 9.5 | 16 | 26860 | 20380 | 16100 | 2.97 | 2.68 | 25210 | 3.05 | 1.9 | 8.1 | 7.05
Live | 212976212 |  | 9 | 14.5 | 32340 | 23560 | 26400 | 2.88 | 2.54 | 33910 | 3.05 | 1.86 | 8.1 | 7.25
Live | 212976213 |  | 9 | 14.5 | 33660 | 23560 | 26400 | 2.88 | 2.65 | 33510 | 3.22 | 1.86 | 8.1 | 7.25
Live | 212976214 |  | 9 | 14.5 | 33660 | 23560 | 26400 | 2.88 | 2.65 | 33510 | 3.22 | 1.86 | 8.1 | 7.25
Live | 212976215 |  | 9 | 14.5 | 33660 | 23560 | 26400 | 2.88 | 2.65 | 33510 | 3.22 | 1.86 | 8.1 | 7.25
Live | 212976216 |  | 9 | 14.5 | 33660 | 23560 | 26400 | 2.88 | 2.65 | 33510 | 3.22 | 1.86 | 8.1 | 7.25
Live | 212976217 |  | 9 | 14.5 | 33660 | 23560 | 26400 | 2.88 | 2.65 | 33510 | 3.22 | 1.86 | 8.1 | 7.25
Live | 211636202 |  | 9.5 | 16 | 26860 | 20380 | 16100 | 2.97 | 2.68 | 25210 | 3.05 | 1.9 | 8.1 | 7.05
Live | 212976218 |  | 9 | 14.5 | 33660 | 23560 | 26400 | 2.88 | 2.65 | 33510 | 3.22 | 1.86 | 8.1 | 7.25
Live | 212976219 |  | 9 | 14.5 | 33660 | 23560 | 26400 | 2.88 | 2.65 | 33510 | 3.22 | 1.86 | 8.1 | 7.25
Live | 211657354 |  | 9.5 | 15.2 | 50220 | 31670 | 34400 | 3.04 | 2.37 | 49640 | 3.07 | 1.92 | 7.7 | 6.65
Live | 212976220 |  | 9 | 14.5 | 33660 | 23560 | 26400 | 2.88 | 2.65 | 33510 | 3.22 | 1.86 | 8.1 | 7.25
Live | 212976221 |  | 9 | 14.5 | 33660 | 23560 | 26400 | 2.88 | 2.65 | 33510 | 3.22 | 1.86 | 8.1 | 7.25
Live | 212976222 |  | 9 | 14.5 | 33660 | 23560 | 26400 | 2.88 | 2.65 | 33510 | 3.22 | 1.86 | 8.1 | 7.25
Live | 211636201 |  | 9.5 | 16 | 26860 | 20380 | 16100 | 2.97 | 2.68 | 25210 | 3.05 | 1.9 | 8.1 | 7.05
Live | 212976223 |  | 9 | 14.5 | 33660 | 23560 | 26400 | 2.88 | 2.65 | 33510 | 3.22 | 1.86 | 8.1 | 7.25
Live | 212976224 |  | 9 | 14.5 | 33660 | 23560 | 26400 | 2.88 | 2.65 | 33510 | 3.22 | 1.86 | 8.1 | 7.25
Live | 212976225 |  | 9 | 14.5 | 33660 | 23960 | 28200 | 2.88 | 2.65 | 33510 | 3.22 | 1.76 | 8.1 | 7.15
Live | 212976226 |  | 9 | 14.3 | 32340 | 23960 | 28200 | 2.88 | 2.5 | 34510 | 3.06 | 1.76 | 7.8 | 7.15
Live | 211657353 |  | 9.5 | 15.2 | 50220 | 31670 | 34400 | 3.04 | 2.37 | 49640 | 3.07 | 1.92 | 7.7 | 6.65
Live | 211636200 |  | 9.5 | 16 | 26860 | 20380 | 16100 | 2.97 | 2.68 | 25210 | 3.05 | 1.9 | 8.1 | 7.05
Live | 212976227 |  | 9 | 14.3 | 32340 | 23960 | 28200 | 2.88 | 2.5 | 34510 | 3.06 | 1.76 | 7.8 | 7.15
Live | 212976228 |  | 9 | 14.3 | 32340 | 23960 | 28200 | 2.88 | 2.5 | 34510 | 3.06 | 1.76 | 7.8 | 7.15
Live | 212976229 |  | 9 | 14.3 | 32340 | 23960 | 28200 | 2.88 | 2.5 | 34510 | 3.06 | 1.76 | 7.8 | 7.15
Live | 212976230 |  | 9 | 14.3 | 32340 | 23960 | 28200 | 2.88 | 2.5 | 34510 | 3.06 | 1.76 | 7.8 | 7.15
Live | 212976231 |  | 9 | 14.3 | 32340 | 23960 | 28200 | 2.88 | 2.5 | 34510 | 3.06 | 1.76 | 7.8 | 7.15
Live | 211636199 |  | 9.5 | 16 | 26860 | 20380 | 16100 | 2.97 | 2.68 | 25210 | 3.05 | 1.9 | 8.1 | 7.05
Live | 212976232 |  | 9 | 14.3 | 32340 | 23960 | 28200 | 2.88 | 2.5 | 34510 | 3.06 | 1.76 | 7.8 | 7.15
Live | 212976233 |  | 9 | 14.3 | 32340 | 23960 | 28200 | 2.88 | 2.5 | 34510 | 3.06 | 1.76 | 7.8 | 7.15
Live | 212976234 |  | 9 | 14.3 | 32340 | 23960 | 28200 | 2.88 | 2.5 | 34510 | 3.06 | 1.76 | 7.8 | 7.15
Live | 212976235 |  | 9 | 14.3 | 32340 | 23960 | 28200 | 2.88 | 2.5 | 34510 | 3.06 | 1.76 | 7.8 | 7.15
Live | 212976236 |  | 9 | 14.3 | 32340 | 23960 | 28200 | 2.88 | 2.5 | 34510 | 3.06 | 1.76 | 7.8 | 7.15
Live | 212976237 |  | 9 | 14.3 | 32340 | 23960 | 28200 | 2.88 | 2.5 | 34510 | 3.06 | 1.76 | 7.8 | 7.15
Live | 211636198 |  | 9.5 | 16 | 26860 | 20380 | 16100 | 2.97 | 2.68 | 25210 | 3.05 | 1.9 | 8.1 | 7.05
Live | 212976238 |  | 9 | 14.3 | 32340 | 23960 | 28200 | 2.88 | 2.5 | 34510 | 3.06 | 1.76 | 7.8 | 7.15
Live | 211657352 |  | 9.5 | 15.2 | 50220 | 31670 | 34400 | 3.04 | 2.37 | 49640 | 3.07 | 1.92 | 7.7 | 6.65
Live | 212976239 |  | 9 | 14.3 | 32340 | 23960 | 28200 | 2.88 | 2.5 | 34510 | 3.06 | 1.76 | 7.8 | 7.15
Live | 212976240 |  | 9 | 14.3 | 32340 | 23960 | 28200 | 2.88 | 2.5 | 34510 | 3.06 | 1.76 | 7.8 | 7.15
Live | 212976241 |  | 9 | 14.3 | 32340 | 23960 | 28200 | 2.88 | 2.5 | 34510 | 3.06 | 1.76 | 7.8 | 7.15
Live | 212976242 |  | 9 | 14.3 | 32340 | 23960 | 28200 | 2.88 | 2.5 | 34510 | 3.06 | 1.76 | 7.8 | 7.15
Live | 211636197 |  | 9.5 | 16 | 26860 | 20380 | 16100 | 2.97 | 2.68 | 25210 | 3.05 | 1.9 | 8.1 | 7.05
Live | 212976243 |  | 9 | 14.3 | 32340 | 23960 | 28200 | 2.88 | 2.5 | 34510 | 3.06 | 1.76 | 7.8 | 7.15
Live | 212976244 |  | 9 | 14.3 | 32340 | 23960 | 28200 | 2.88 | 2.5 | 34510 | 3.06 | 1.76 | 7.8 | 7.15
Live | 212976245 |  | 9 | 14.3 | 32340 | 23960 | 28200 | 2.88 | 2.5 | 34510 | 3.06 | 1.76 | 7.8 | 7.15
Live | 212976246 |  | 9 | 14.3 | 32340 | 23960 | 28200 | 2.88 | 2.5 | 34510 | 3.06 | 1.76 | 7.8 | 7.15
Live | 211657351 |  | 9 | 14.5 | 50220 | 31870 | 34400 | 2.88 | 2.39 | 50140 | 3.13 | 1.92 | 7.7 | 6.65
Live | 212976247 |  | 9 | 14.3 | 32340 | 23960 | 28200 | 2.88 | 2.5 | 34510 | 3.06 | 1.76 | 7.8 | 7.15
Live | 211636196 |  | 9.5 | 16 | 26860 | 20380 | 16100 | 2.97 | 2.68 | 25210 | 3.05 | 1.9 | 8.1 | 7.05
Live | 212976248 |  | 9 | 14.3 | 32340 | 23960 | 28200 | 2.88 | 2.5 | 34510 | 3.06 | 1.76 | 7.8 | 7.15
Live | 212976249 |  | 9 | 14.3 | 32340 | 23960 | 28200 | 2.88 | 2.5 | 34510 | 3.06 | 1.76 | 7.8 | 7.15
Live | 212976250 |  | 9 | 14.3 | 32340 | 23960 | 28200 | 2.88 | 2.5 | 34510 | 3.06 | 1.76 | 7.8 | 7.15
Live | 212976251 |  | 9 | 14.3 | 32340 | 23960 | 28400 | 2.88 | 2.5 | 34510 | 3.06 | 1.76 | 7.8 | 7.15
Live | 212976252 |  | 9 | 14.5 | 32340 | 23960 | 28400 | 2.88 | 2.48 | 34710 | 3.05 | 1.76 | 7.8 | 7.15
Live | 211636195 |  | 9.5 | 15.2 | 26220 | 20180 | 16000 | 2.97 | 2.59 | 25010 | 2.91 | 1.86 | 8.1 | 6.9
Live | 212976253 |  | 9 | 14.5 | 32340 | 23960 | 28400 | 2.88 | 2.48 | 34710 | 3.05 | 1.76 | 7.8 | 7.15
Live | 212976254 |  | 9 | 14.5 | 32340 | 23960 | 28400 | 2.88 | 2.48 | 34710 | 3.05 | 1.76 | 7.8 | 7.15
Live | 211657350 |  | 9 | 14.5 | 50220 | 31870 | 34400 | 2.88 | 2.39 | 50140 | 3.13 | 1.92 | 7.7 | 6.65
Live | 212976255 |  | 9 | 14.5 | 32340 | 23960 | 28400 | 2.88 | 2.48 | 34710 | 3.05 | 1.76 | 7.8 | 7.15
Live | 212976256 |  | 9 | 14.5 | 32340 | 23960 | 28400 | 2.88 | 2.48 | 34710 | 3.05 | 1.76 | 7.8 | 7.15
Live | 211636194 |  | 9.5 | 15.2 | 26220 | 20180 | 16000 | 2.97 | 2.59 | 25010 | 2.91 | 1.86 | 8.1 | 6.9
Live | 212976257 |  | 9 | 14.5 | 32340 | 23960 | 28400 | 2.88 | 2.48 | 34710 | 3.05 | 1.76 | 7.8 | 7.15
Live | 212976258 |  | 9 | 14.5 | 32340 | 23960 | 28400 | 2.88 | 2.48 | 34710 | 3.05 | 1.76 | 7.8 | 7.15
Live | 212976259 |  | 9 | 14.5 | 32340 | 23960 | 28400 | 2.88 | 2.48 | 34710 | 3.05 | 1.76 | 7.8 | 7.15
Live | 212976260 |  | 9 | 14.5 | 32340 | 23960 | 28400 | 2.88 | 2.48 | 34710 | 3.05 | 1.76 | 7.8 | 7.15
Live | 212976261 |  | 9 | 14.5 | 32340 | 23960 | 28400 | 2.88 | 2.48 | 34710 | 3.05 | 1.76 | 7.8 | 7.15
Live | 211636193 |  | 9.5 | 15.2 | 26220 | 20180 | 16000 | 2.97 | 2.59 | 25010 | 2.91 | 1.86 | 8.1 | 6.9
Live | 212976262 |  | 9 | 14.5 | 32340 | 23960 | 28400 | 2.88 | 2.48 | 34710 | 3.05 | 1.76 | 7.8 | 7.15
Live | 211657349 |  | 9 | 14.5 | 50220 | 31870 | 34400 | 2.88 | 2.39 | 50140 | 3.13 | 1.92 | 7.7 | 6.65
Live | 212976263 |  | 9 | 14.5 | 32340 | 23960 | 28400 | 2.88 | 2.48 | 34710 | 3.05 | 1.76 | 7.8 | 7.15
Live | 212976264 |  | 9 | 14.5 | 32340 | 23760 | 27400 | 2.88 | 2.48 | 34710 | 3.05 | 1.8 | 7.8 | 7.25
Live | 212976265 |  | 9 | 14.5 | 32560 | 23760 | 27400 | 2.88 | 2.56 | 34110 | 3.09 | 1.8 | 8 | 7.25
Live | 211636192 |  | 9.5 | 15.2 | 26220 | 20180 | 16000 | 2.97 | 2.59 | 25010 | 2.91 | 1.86 | 8.1 | 6.9
Live | 212976266 |  | 9 | 14.5 | 32560 | 23760 | 27400 | 2.88 | 2.56 | 34110 | 3.09 | 1.8 | 8 | 7.25
Live | 212976267 |  | 9 | 14.5 | 32560 | 23760 | 27400 | 2.88 | 2.56 | 34110 | 3.09 | 1.8 | 8 | 7.25
Live | 212976268 |  | 9 | 14.5 | 32560 | 23760 | 27400 | 2.88 | 2.56 | 34110 | 3.09 | 1.8 | 8 | 7.25
Live | 212976269 |  | 9 | 14.5 | 32560 | 23760 | 27400 | 2.88 | 2.56 | 34110 | 3.09 | 1.8 | 8 | 7.25
Live | 211657348 |  | 9 | 14.5 | 50220 | 31870 | 34400 | 2.88 | 2.39 | 50140 | 3.13 | 1.92 | 7.7 | 6.65
Live | 212976270 |  | 9 | 14.5 | 32560 | 23760 | 27400 | 2.88 | 2.56 | 34110 | 3.09 | 1.8 | 8 | 7.25
Live | 211636191 |  | 9.5 | 15.2 | 26220 | 20180 | 16000 | 2.97 | 2.59 | 25010 | 2.91 | 1.86 | 8.1 | 6.9
Live | 212976271 |  | 9 | 14.5 | 32560 | 23760 | 27400 | 2.88 | 2.56 | 34110 | 3.09 | 1.8 | 8 | 7.25
Live | 212976272 |  | 9 | 14.5 | 32560 | 23760 | 27400 | 2.88 | 2.56 | 34110 | 3.09 | 1.8 | 8 | 7.25
Live | 212976273 |  | 9 | 14.5 | 32560 | 23760 | 27400 | 2.88 | 2.56 | 34110 | 3.09 | 1.8 | 8 | 7.25
Live | 212976274 |  | 9 | 14.5 | 32560 | 23760 | 27400 | 2.88 | 2.56 | 34110 | 3.09 | 1.8 | 8 | 7.25
Live | 212976275 |  | 9 | 14.5 | 32560 | 23760 | 27400 | 2.88 | 2.56 | 34110 | 3.09 | 1.8 | 8 | 7.25
Live | 212976276 |  | 9 | 14.5 | 32560 | 23760 | 27400 | 2.88 | 2.56 | 34110 | 3.09 | 1.8 | 8 | 7.25
Live | 212976277 |  | 9 | 14.5 | 32560 | 23760 | 27800 | 2.88 | 2.56 | 34110 | 3.09 | 1.78 | 8 | 7.2
Live | 211636190 |  | 9.5 | 15.2 | 26220 | 20180 | 16000 | 2.97 | 2.59 | 25010 | 2.91 | 1.86 | 8.1 | 6.9
Live | 211657347 |  | 9 | 14.5 | 50220 | 31870 | 34400 | 2.88 | 2.39 | 50140 | 3.13 | 1.92 | 7.7 | 6.65
Live | 212976278 |  | 9 | 14.5 | 32340 | 23760 | 27800 | 2.88 | 2.52 | 34110 | 3.03 | 1.78 | 7.8 | 7.2
Live | 212976279 |  | 9 | 14.5 | 32340 | 23760 | 27800 | 2.88 | 2.52 | 34110 | 3.03 | 1.78 | 7.8 | 7.2
Live | 212976280 |  | 9 | 14.5 | 32340 | 23760 | 27800 | 2.88 | 2.52 | 34110 | 3.03 | 1.78 | 7.8 | 7.2
Live | 212976281 |  | 9 | 14.5 | 32340 | 23760 | 27800 | 2.88 | 2.52 | 34110 | 3.03 | 1.78 | 7.8 | 7.2
Live | 211636189 |  | 9.5 | 15.2 | 26220 | 20180 | 16000 | 2.97 | 2.59 | 25010 | 2.91 | 1.86 | 8.1 | 6.9
Live | 212976282 |  | 9 | 14.5 | 32340 | 23760 | 27800 | 2.88 | 2.52 | 34110 | 3.03 | 1.78 | 7.8 | 7.2
Live | 211657346 |  | 9 | 14.5 | 50220 | 31870 | 34400 | 2.88 | 2.39 | 50140 | 3.13 | 1.92 | 7.7 | 6.65
Live | 212976283 |  | 9 | 14.5 | 32340 | 23760 | 27800 | 2.88 | 2.52 | 34110 | 3.03 | 1.78 | 7.8 | 7.2
Live | 212976284 |  | 9 | 14.5 | 32340 | 23760 | 27800 | 2.88 | 2.52 | 34110 | 3.03 | 1.78 | 7.8 | 7.2
Live | 212976285 |  | 9 | 14.5 | 32340 | 23760 | 27800 | 2.88 | 2.52 | 34110 | 3.03 | 1.78 | 7.8 | 7.2
Live | 212976286 |  | 9 | 14.5 | 32340 | 23760 | 27800 | 2.88 | 2.52 | 34110 | 3.03 | 1.78 | 7.8 | 7.2
Live | 211636188 |  | 9.5 | 15.2 | 26220 | 20180 | 16000 | 2.97 | 2.59 | 25010 | 2.91 | 1.86 | 8.1 | 6.9
Live | 212976287 |  | 9 | 14.5 | 32340 | 23760 | 27800 | 2.88 | 2.52 | 34110 | 3.03 | 1.78 | 7.8 | 7.2
Live | 212976288 |  | 9 | 14.5 | 32340 | 23760 | 27800 | 2.88 | 2.52 | 34110 | 3.03 | 1.78 | 7.8 | 7.2
Live | 212976289 |  | 9 | 14.5 | 32340 | 23760 | 27800 | 2.88 | 2.52 | 34110 | 3.03 | 1.78 | 7.8 | 7.2
Live | 211657345 |  | 9 | 14.5 | 50220 | 31870 | 34400 | 2.88 | 2.39 | 50140 | 3.13 | 1.92 | 7.7 | 6.65
Live | 212976290 |  | 9 | 14.5 | 32340 | 30050 | 35400 | 2.88 | 2.52 | 34110 | 3.03 | 1.82 | 7.8 | 7.2
Live | 212976427 |  | 9 | 15 | 32560 | 23960 | 28000 | 2.88 | 2.52 | 34510 | 3.07 | 1.78 | 8.1 | 7.2
Live | 211636187 |  | 9.5 | 15.2 | 26220 | 20180 | 16000 | 2.97 | 2.59 | 25010 | 2.91 | 1.86 | 8.1 | 6.9
Live | 212976428 |  | 9 | 15 | 32560 | 23960 | 28000 | 2.88 | 2.52 | 34510 | 3.07 | 1.78 | 8.1 | 7.2
Live | 212976430 |  | 9 | 15 | 32560 | 23960 | 28000 | 2.88 | 2.52 | 34510 | 3.07 | 1.78 | 8.1 | 7.2
Live | 212976431 |  | 9 | 15 | 32560 | 23960 | 28000 | 2.88 | 2.52 | 34510 | 3.07 | 1.78 | 8.1 | 7.2
Live | 212976432 |  | 9 | 15 | 32560 | 23960 | 28000 | 2.88 | 2.52 | 34510 | 3.07 | 1.78 | 8.1 | 7.2
Live | 212976433 |  | 9 | 15 | 32560 | 23960 | 28000 | 2.88 | 2.52 | 34510 | 3.07 | 1.78 | 8.1 | 7.2
Live | 212976435 |  | 9 | 15 | 32560 | 23960 | 28000 | 2.88 | 2.52 | 34510 | 3.07 | 1.78 | 8.1 | 7.2
Live | 211636186 |  | 9.5 | 15.2 | 26220 | 20180 | 16000 | 2.97 | 2.59 | 25010 | 2.91 | 1.86 | 8.1 | 6.9
Live | 211657344 |  | 9 | 14.5 | 50220 | 31870 | 34400 | 2.88 | 2.39 | 50140 | 3.13 | 1.92 | 7.7 | 6.65
Live | 212976436 |  | 9 | 15 | 32560 | 23960 | 28000 | 2.88 | 2.52 | 34510 | 3.07 | 1.78 | 8.1 | 7.2
Live | 212976437 |  | 9 | 15 | 32560 | 23960 | 28000 | 2.88 | 2.52 | 34510 | 3.07 | 1.78 | 8.1 | 7.2
Live | 212976439 |  | 9 | 15 | 32560 | 23960 | 28000 | 2.88 | 2.52 | 34510 | 3.07 | 1.78 | 8.1 | 7.2
Live | 212976440 |  | 9 | 15 | 32560 | 23560 | 26400 | 2.88 | 2.52 | 34510 | 3.07 | 1.86 | 8.1 | 7.25
Live | 212976441 |  | 9 | 15.2 | 33220 | 23560 | 26400 | 2.88 | 2.65 | 33510 | 3.18 | 1.86 | 8.5 | 7.25
Live | 211636185 |  | 9.5 | 15.2 | 26220 | 20180 | 16000 | 2.97 | 2.59 | 25010 | 2.91 | 1.86 | 8.1 | 6.9
Live | 212976442 |  | 9 | 15.2 | 33220 | 23560 | 26400 | 2.88 | 2.65 | 33510 | 3.18 | 1.86 | 8.5 | 7.25
Live | 212976443 |  | 9 | 15.2 | 33220 | 23560 | 26400 | 2.88 | 2.65 | 33510 | 3.18 | 1.86 | 8.5 | 7.25
Live | 212976445 |  | 9 | 15.2 | 33220 | 23560 | 26400 | 2.88 | 2.65 | 33510 | 3.18 | 1.86 | 8.5 | 7.25
Live | 211657343 |  | 9 | 14.5 | 50220 | 31870 | 34400 | 2.88 | 2.39 | 50140 | 3.13 | 1.92 | 7.7 | 6.65
Live | 212976446 |  | 9 | 15.2 | 33220 | 23560 | 26400 | 2.88 | 2.65 | 33510 | 3.18 | 1.86 | 8.5 | 7.25
Live | 212976447 |  | 9 | 15.2 | 33220 | 23560 | 26400 | 2.88 | 2.65 | 33510 | 3.18 | 1.86 | 8.5 | 7.25
Live | 212976449 |  | 9 | 15.2 | 33220 | 23560 | 26400 | 2.88 | 2.65 | 33510 | 3.18 | 1.86 | 8.5 | 7.25
Live | 211636184 |  | 9.5 | 15.2 | 26220 | 20180 | 16000 | 2.97 | 2.59 | 25010 | 2.91 | 1.86 | 8.1 | 6.9
Live | 212976451 |  | 9 | 15.2 | 33220 | 23560 | 26400 | 2.88 | 2.65 | 33510 | 3.18 | 1.86 | 8.5 | 7.25
Live | 212976452 |  | 9 | 15.2 | 33220 | 23560 | 26400 | 2.88 | 2.65 | 33510 | 3.18 | 1.86 | 8.5 | 7.25
Live | 212976453 |  | 9 | 15.2 | 33220 | 23560 | 26400 | 2.88 | 2.65 | 33510 | 3.18 | 1.86 | 8.5 | 7.25
Live | 212976454 |  | 9 | 15.2 | 33220 | 23760 | 27600 | 2.88 | 2.65 | 33510 | 3.18 | 1.8 | 8.5 | 7.25
Live | 212976456 |  | 9 | 15 | 32780 | 23760 | 27600 | 2.88 | 2.56 | 34310 | 3.11 | 1.8 | 8.1 | 7.25
Live | 211636183 |  | 9.5 | 14.5 | 26650 | 20590 | 16300 | 2.97 | 2.61 | 25610 | 3.01 | 1.88 | 8.1 | 7
Live | 211657342 |  | 9 | 14.5 | 50220 | 31870 | 34400 | 2.88 | 2.39 | 50140 | 3.13 | 1.92 | 7.7 | 6.65
Live | 212976457 |  | 9 | 15 | 32780 | 23760 | 27600 | 2.88 | 2.56 | 34310 | 3.11 | 1.8 | 8.1 | 7.25
Live | 212976458 |  | 9 | 15 | 32780 | 23760 | 27600 | 2.88 | 2.56 | 34310 | 3.11 | 1.8 | 8.1 | 7.25
Live | 212976459 |  | 9 | 15 | 32780 | 23760 | 27600 | 2.88 | 2.56 | 34310 | 3.11 | 1.8 | 8.1 | 7.25
Live | 212976461 |  | 9 | 15 | 32780 | 23760 | 27600 | 2.88 | 2.56 | 34310 | 3.11 | 1.8 | 8.1 | 7.25
Live | 212976462 |  | 9 | 15 | 32780 | 23760 | 27600 | 2.88 | 2.56 | 34310 | 3.11 | 1.8 | 8.1 | 7.25
Live | 211636182 |  | 9.5 | 14.5 | 26650 | 20590 | 16300 | 2.97 | 2.61 | 25610 | 3.01 | 1.88 | 8.1 | 7
Live | 212976463 |  | 9 | 15 | 32780 | 23760 | 27600 | 2.88 | 2.56 | 34310 | 3.11 | 1.8 | 8.1 | 7.25
Live | 212976464 |  | 9 | 15 | 32780 | 23760 | 27600 | 2.88 | 2.56 | 34310 | 3.11 | 1.8 | 8.1 | 7.25
Live | 212976466 |  | 9 | 15 | 32780 | 23760 | 27600 | 2.88 | 2.56 | 34310 | 3.11 | 1.8 | 8.1 | 7.25
Live | 212976467 |  | 9 | 15 | 32780 | 23760 | 27600 | 2.88 | 2.56 | 34310 | 3.11 | 1.8 | 8.1 | 7.25
Live | 211657341 |  | 9.5 | 15 | 50220 | 31870 | 34400 | 3.04 | 2.39 | 50140 | 3.11 | 1.92 | 7.7 | 6.65
Live | 211636181 |  | 9.5 | 14.5 | 26650 | 20590 | 16300 | 2.97 | 2.61 | 25610 | 3.01 | 1.88 | 8.1 | 7
Live | 212976468 |  | 9 | 15 | 32780 | 23760 | 27600 | 2.88 | 2.56 | 34310 | 3.11 | 1.8 | 8.1 | 7.25
Live | 212976469 |  | 9 | 15 | 32780 | 23760 | 27600 | 2.88 | 2.56 | 34310 | 3.11 | 1.8 | 8.1 | 7.25
Live | 212976470 |  | 9 | 15 | 32780 | 23760 | 27600 | 2.88 | 2.56 | 34310 | 3.11 | 1.8 | 8.1 | 7.25
Live | 212976472 |  | 9 | 15 | 32780 | 23760 | 27600 | 2.88 | 2.56 | 34310 | 3.11 | 1.8 | 8.1 | 7.25
Live | 212976473 |  | 9 | 15 | 32780 | 23760 | 27600 | 2.88 | 2.56 | 34310 | 3.11 | 1.8 | 8.1 | 7.25
Live | 212976474 |  | 9 | 15 | 32780 | 23760 | 27600 | 2.88 | 2.56 | 34310 | 3.11 | 1.8 | 8.1 | 7.25
Live | 212976475 |  | 9 | 15 | 32780 | 23760 | 27600 | 2.88 | 2.56 | 34310 | 3.11 | 1.8 | 8.1 | 7.25
Live | 211636180 |  | 9.5 | 14.5 | 26650 | 20590 | 16300 | 2.97 | 2.61 | 25610 | 3.01 | 1.88 | 8.1 | 7
Live | 212976477 |  | 9 | 15 | 32780 | 23760 | 27600 | 2.88 | 2.56 | 34310 | 3.11 | 1.8 | 8.1 | 7.25
Live | 212976478 |  | 9 | 15 | 32780 | 23760 | 27600 | 2.88 | 2.56 | 34310 | 3.11 | 1.8 | 8.1 | 7.25
Live | 211657340 |  | 9.5 | 15 | 50220 | 31870 | 34400 | 3.04 | 2.39 | 50140 | 3.11 | 1.92 | 7.7 | 6.65
Live | 212976479 |  | 9 | 15 | 32780 | 23760 | 27600 | 2.88 | 2.56 | 34310 | 3.11 | 1.8 | 8.1 | 7.25
Live | 212976481 |  | 9 | 15 | 32780 | 23760 | 27600 | 2.88 | 2.56 | 34310 | 3.11 | 1.8 | 8.1 | 7.25
Live | 212976482 |  | 9 | 15 | 32780 | 23560 | 26400 | 2.88 | 2.57 | 34310 | 3.11 | 1.86 | 8.1 | 7.25
Live | 211636179 |  | 9.5 | 14.5 | 26650 | 20590 | 16300 | 2.97 | 2.61 | 25610 | 3.01 | 1.88 | 8.1 | 7
Live | 212976483 |  | 9 | 15.2 | 33440 | 23560 | 26400 | 2.88 | 2.65 | 33510 | 3.18 | 1.86 | 8.1 | 7.25
Live | 212976484 |  | 9 | 15.2 | 33440 | 23560 | 26400 | 2.88 | 2.65 | 33510 | 3.18 | 1.86 | 8.1 | 7.25
Live | 212976486 |  | 9 | 15.2 | 33440 | 23560 | 26400 | 2.88 | 2.65 | 33510 | 3.18 | 1.86 | 8.1 | 7.25
Live | 212976487 |  | 9 | 15.2 | 33440 | 23560 | 26400 | 2.88 | 2.65 | 33510 | 3.18 | 1.86 | 8.1 | 7.25
Live | 212976489 |  | 9 | 15.2 | 33440 | 23560 | 26400 | 2.88 | 2.65 | 33510 | 3.18 | 1.86 | 8.1 | 7.25
Live | 212976490 |  | 9 | 15.2 | 33440 | 23560 | 26400 | 2.88 | 2.65 | 33510 | 3.18 | 1.86 | 8.1 | 7.25
Live | 211636178 |  | 9.5 | 14.5 | 26650 | 20590 | 16300 | 2.97 | 2.61 | 25610 | 3.01 | 1.88 | 8.1 | 7
Live | 211657339 |  | 9.5 | 15 | 50220 | 31870 | 34400 | 3.04 | 2.39 | 50140 | 3.11 | 1.92 | 7.7 | 6.65
Live | 212976491 |  | 9 | 15.2 | 33440 | 23560 | 26400 | 2.88 | 2.65 | 33510 | 3.18 | 1.86 | 8.1 | 7.25
Live | 212976492 |  | 9 | 15.2 | 33440 | 23560 | 26400 | 2.88 | 2.65 | 33510 | 3.18 | 1.86 | 8.1 | 7.25
Live | 212976494 |  | 9 | 15.2 | 33440 | 23560 | 26400 | 2.88 | 2.65 | 33510 | 3.18 | 1.86 | 8.1 | 7.25
Live | 212976495 |  | 9 | 15.2 | 33440 | 23560 | 26400 | 2.88 | 2.65 | 33510 | 3.18 | 1.86 | 8.1 | 7.25
Live | 211636177 |  | 9.5 | 14.5 | 26650 | 20590 | 16300 | 2.97 | 2.61 | 25610 | 3.01 | 1.88 | 8.1 | 7
Live | 212976496 |  | 9 | 15.2 | 33440 | 23960 | 28400 | 2.88 | 2.65 | 33510 | 3.18 | 1.76 | 8.1 | 7.15
Live | 212976497 |  | 9 | 14.5 | 32130 | 23960 | 28400 | 2.88 | 2.48 | 34310 | 3.03 | 1.76 | 7.8 | 7.15
Live | 212976499 |  | 9 | 14.5 | 32130 | 23960 | 28400 | 2.88 | 2.48 | 34310 | 3.03 | 1.76 | 7.8 | 7.15
Live | 212976500 |  | 9 | 14.5 | 32130 | 23960 | 28400 | 2.88 | 2.48 | 34310 | 3.03 | 1.76 | 7.8 | 7.15
Live | 212976501 |  | 9 | 14.5 | 32130 | 23960 | 28400 | 2.88 | 2.48 | 34310 | 3.03 | 1.76 | 7.8 | 7.15
Live | 212976502 |  | 9 | 14.5 | 32130 | 23960 | 28400 | 2.88 | 2.48 | 34310 | 3.03 | 1.76 | 7.8 | 7.15
Live | 212976503 |  | 9 | 14.5 | 32130 | 23960 | 28400 | 2.88 | 2.48 | 34310 | 3.03 | 1.76 | 7.8 | 7.15
Live | 211636176 |  | 9.5 | 14.5 | 26650 | 20590 | 16300 | 2.97 | 2.61 | 25610 | 3.01 | 1.88 | 8.1 | 7
Live | 212976505 |  | 9 | 14.5 | 32130 | 23960 | 28400 | 2.88 | 2.48 | 34310 | 3.03 | 1.76 | 7.8 | 7.15
Live | 212976506 |  | 9 | 14.5 | 32130 | 23960 | 28400 | 2.88 | 2.48 | 34310 | 3.03 | 1.76 | 7.8 | 7.15
Live | 212976507 |  | 9 | 14.5 | 32130 | 23960 | 28400 | 2.88 | 2.48 | 34310 | 3.03 | 1.76 | 7.8 | 7.15
Live | 212976508 |  | 9 | 14.5 | 32130 | 23960 | 28400 | 2.88 | 2.48 | 34310 | 3.03 | 1.76 | 7.8 | 7.15
Live | 212976509 |  | 9 | 14.5 | 32130 | 23960 | 27800 | 2.88 | 2.48 | 34310 | 3.03 | 1.8 | 7.8 | 7.25
Live | 211636175 |  | 9.5 | 14.5 | 26650 | 20590 | 16300 | 2.97 | 2.61 | 25610 | 3.01 | 1.88 | 8.1 | 7
Live | 212976511 |  | 9 | 15 | 32560 | 23960 | 27800 | 2.88 | 2.54 | 34310 | 3.09 | 1.8 | 8 | 7.25
Live | 212976512 |  | 9 | 15 | 32560 | 23960 | 27800 | 2.88 | 2.54 | 34310 | 3.09 | 1.8 | 8 | 7.25
Live | 212976513 |  | 9 | 15 | 32560 | 23960 | 27800 | 2.88 | 2.54 | 34310 | 3.09 | 1.8 | 8 | 7.25
Live | 212976514 |  | 9 | 15 | 32560 | 23960 | 27800 | 2.88 | 2.54 | 34310 | 3.09 | 1.8 | 8 | 7.25
Live | 212976515 |  | 9 | 15 | 32560 | 23960 | 27800 | 2.88 | 2.54 | 34310 | 3.09 | 1.8 | 8 | 7.25
Live | 212976516 |  | 9 | 15 | 32560 | 23960 | 27800 | 2.88 | 2.54 | 34310 | 3.09 | 1.8 | 8 | 7.25
Live | 211636174 |  | 9.5 | 14.5 | 26650 | 20590 | 16300 | 2.97 | 2.61 | 25610 | 3.01 | 1.88 | 8.1 | 7
Live | 212976518 |  | 9 | 15 | 32560 | 23960 | 27800 | 2.88 | 2.54 | 34310 | 3.09 | 1.8 | 8 | 7.25
Live | 212976519 |  | 9 | 15 | 32560 | 23960 | 27800 | 2.88 | 2.54 | 34310 | 3.09 | 1.8 | 8 | 7.25
Live | 212976520 |  | 9 | 15 | 32560 | 23960 | 27800 | 2.88 | 2.54 | 34310 | 3.09 | 1.8 | 8 | 7.25
Live | 212976521 |  | 9 | 15 | 32560 | 23960 | 27800 | 2.88 | 2.54 | 34310 | 3.09 | 1.8 | 8 | 7.25
Live | 212976522 |  | 9 | 15 | 32560 | 29850 | 35200 | 2.88 | 2.54 | 34310 | 3.09 | 1.82 | 8 | 7.2
Live | 212976701 |  | 9 | 15 | 32780 | 23960 | 28000 | 2.88 | 2.54 | 34510 | 3.11 | 1.78 | 8.1 | 7.2
Live | 211636173 |  | 9.5 | 14.5 | 26650 | 20590 | 16300 | 2.97 | 2.61 | 25610 | 3.01 | 1.88 | 8.1 | 7
Live | 212976702 |  | 9 | 15 | 32780 | 23960 | 28000 | 2.88 | 2.54 | 34510 | 3.11 | 1.78 | 8.1 | 7.2
Live | 212976703 |  | 9 | 15 | 32780 | 23960 | 28000 | 2.88 | 2.54 | 34510 | 3.11 | 1.78 | 8.1 | 7.2
Live | 212976704 |  | 9 | 15 | 32780 | 23960 | 28000 | 2.88 | 2.54 | 34510 | 3.11 | 1.78 | 8.1 | 7.2
Live | 212976705 |  | 9 | 15 | 32780 | 23960 | 28000 | 2.88 | 2.54 | 34510 | 3.11 | 1.78 | 8.1 | 7.2
Live | 212976706 |  | 9 | 15 | 32780 | 23960 | 28000 | 2.88 | 2.54 | 34510 | 3.11 | 1.78 | 8.1 | 7.2
Live | 211636172 |  | 9.5 | 14.5 | 26650 | 20590 | 16300 | 2.97 | 2.61 | 25610 | 3.01 | 1.88 | 8.1 | 7
Live | 212976707 |  | 9 | 15 | 32780 | 23960 | 28000 | 2.88 | 2.54 | 34510 | 3.11 | 1.78 | 8.1 | 7.2
Live | 212976708 |  | 9 | 15 | 32780 | 23960 | 28000 | 2.88 | 2.54 | 34510 | 3.11 | 1.78 | 8.1 | 7.2
Live | 212976709 |  | 9 | 15 | 32780 | 23960 | 28000 | 2.88 | 2.54 | 34510 | 3.11 | 1.78 | 8.1 | 7.2
Live | 212976710 |  | 9 | 15 | 32780 | 23960 | 28000 | 2.88 | 2.54 | 34510 | 3.11 | 1.78 | 8.1 | 7.2
Live | 212976711 |  | 9 | 15 | 32780 | 23960 | 28000 | 2.88 | 2.54 | 34510 | 3.11 | 1.78 | 8.1 | 7.2
Live | 212976712 |  | 9 | 15 | 32780 | 23960 | 28000 | 2.88 | 2.54 | 34510 | 3.11 | 1.78 | 8.1 | 7.2
Live | 211636171 |  | 9.5 | 15 | 27290 | 20790 | 16500 | 2.97 | 2.7 | 26010 | 3.16 | 1.92 | 8.5 | 7.1
Live | 212976713 |  | 9 | 15 | 32780 | 23560 | 26400 | 2.88 | 2.54 | 34510 | 3.11 | 1.86 | 8.1 | 7.25
Live | 212976714 |  | 9 | 15 | 33440 | 23560 | 26400 | 2.88 | 2.65 | 33310 | 3.2 | 1.86 | 8.1 | 7.25
Live | 212976715 |  | 9 | 15 | 33440 | 23560 | 26400 | 2.88 | 2.65 | 33310 | 3.2 | 1.86 | 8.1 | 7.25
Live | 212976716 |  | 9 | 15 | 33440 | 23560 | 26400 | 2.88 | 2.65 | 33310 | 3.2 | 1.86 | 8.1 | 7.25
Live | 212976717 |  | 9 | 15 | 33440 | 23560 | 26400 | 2.88 | 2.65 | 33310 | 3.2 | 1.86 | 8.1 | 7.25
Live | 212976718 |  | 9 | 15 | 33440 | 23560 | 26400 | 2.88 | 2.65 | 33310 | 3.2 | 1.86 | 8.1 | 7.25
Live | 211636170 |  | 9.5 | 15 | 27290 | 20790 | 16500 | 2.97 | 2.7 | 26010 | 3.16 | 1.92 | 8.5 | 7.1
Live | 212976719 |  | 9 | 15 | 33440 | 23560 | 26400 | 2.88 | 2.65 | 33310 | 3.2 | 1.86 | 8.1 | 7.25
Live | 212976720 |  | 9 | 15 | 33440 | 23560 | 26400 | 2.88 | 2.65 | 33310 | 3.2 | 1.86 | 8.1 | 7.25
Live | 212976721 |  | 9 | 15 | 33440 | 23560 | 26400 | 2.88 | 2.65 | 33310 | 3.2 | 1.86 | 8.1 | 7.25
Live | 212976722 |  | 9 | 15 | 33440 | 23560 | 26400 | 2.88 | 2.65 | 33310 | 3.2 | 1.86 | 8.1 | 7.25
Live | 212976723 |  | 9 | 15 | 33440 | 23560 | 26400 | 2.88 | 2.65 | 33310 | 3.2 | 1.86 | 8.1 | 7.25
Live | 212976724 |  | 9 | 15 | 33440 | 23560 | 26400 | 2.88 | 2.65 | 33310 | 3.2 | 1.86 | 8.1 | 7.25
Live | 211636169 |  | 9.5 | 15 | 27290 | 20790 | 16500 | 2.97 | 2.7 | 26010 | 3.16 | 1.92 | 8.5 | 7.1
Live | 212976725 |  | 9 | 15 | 33440 | 23560 | 26400 | 2.88 | 2.65 | 33310 | 3.2 | 1.86 | 8.1 | 7.25
Live | 212976726 |  | 9 | 15 | 33440 | 23960 | 27600 | 2.88 | 2.65 | 33310 | 3.2 | 1.8 | 8.1 | 7.25
Live | 212976727 |  | 9 | 15.2 | 33000 | 23960 | 27600 | 2.88 | 2.56 | 34310 | 3.13 | 1.8 | 8.5 | 7.25
Live | 212976728 |  | 9 | 15.2 | 33000 | 23960 | 27600 | 2.88 | 2.56 | 34310 | 3.13 | 1.8 | 8.5 | 7.25
Live | 212976729 |  | 9 | 15.2 | 33000 | 23960 | 27600 | 2.88 | 2.56 | 34310 | 3.13 | 1.8 | 8.5 | 7.25
Live | 212976730 |  | 9 | 15.2 | 33000 | 23960 | 27600 | 2.88 | 2.56 | 34310 | 3.13 | 1.8 | 8.5 | 7.25
Live | 211636168 |  | 9.5 | 15 | 27290 | 20790 | 16500 | 2.97 | 2.7 | 26010 | 3.16 | 1.92 | 8.5 | 7.1
Live | 212976731 |  | 9 | 15.2 | 33000 | 23960 | 27600 | 2.88 | 2.56 | 34310 | 3.13 | 1.8 | 8.5 | 7.25
Live | 212976732 |  | 9 | 15.2 | 33000 | 23960 | 27600 | 2.88 | 2.56 | 34310 | 3.13 | 1.8 | 8.5 | 7.25
Live | 212976733 |  | 9 | 15.2 | 33000 | 23960 | 27600 | 2.88 | 2.56 | 34310 | 3.13 | 1.8 | 8.5 | 7.25
Live | 212976734 |  | 9 | 15.2 | 33000 | 23960 | 27600 | 2.88 | 2.56 | 34310 | 3.13 | 1.8 | 8.5 | 7.25
Live | 212976735 |  | 9 | 15.2 | 33000 | 23960 | 27600 | 2.88 | 2.56 | 34310 | 3.13 | 1.8 | 8.5 | 7.25
Live | 211636167 |  | 9.5 | 15 | 27290 | 20790 | 16500 | 2.97 | 2.7 | 26010 | 3.16 | 1.92 | 8.5 | 7.1
Live | 212976736 |  | 9 | 15.2 | 33000 | 23960 | 27600 | 2.88 | 2.56 | 34310 | 3.13 | 1.8 | 8.5 | 7.25
Live | 212976737 |  | 9 | 15.2 | 33000 | 23960 | 27600 | 2.88 | 2.56 | 34310 | 3.13 | 1.8 | 8.5 | 7.25
Live | 212976738 |  | 9 | 15.2 | 33000 | 23960 | 27600 | 2.88 | 2.56 | 34310 | 3.13 | 1.8 | 8.5 | 7.25
Live | 212976739 |  | 9 | 15.2 | 33000 | 23960 | 27400 | 2.88 | 2.56 | 34310 | 3.13 | 1.8 | 8.5 | 7.25
Live | 212976740 |  | 9 | 15.2 | 33000 | 23960 | 27400 | 2.88 | 2.56 | 34310 | 3.16 | 1.8 | 8.1 | 7.25
Live | 211636166 |  | 9.5 | 15 | 27290 | 20790 | 16500 | 2.97 | 2.7 | 26010 | 3.16 | 1.92 | 8.5 | 7.1
Live | 212976741 |  | 9 | 15.2 | 33000 | 23960 | 27400 | 2.88 | 2.56 | 34310 | 3.16 | 1.8 | 8.1 | 7.25
Live | 212976742 |  | 9 | 15.2 | 33000 | 23960 | 27400 | 2.88 | 2.56 | 34310 | 3.16 | 1.8 | 8.1 | 7.25
Live | 212976743 |  | 9 | 15.2 | 33000 | 23960 | 27400 | 2.88 | 2.56 | 34310 | 3.16 | 1.8 | 8.1 | 7.25
Live | 212976744 |  | 9 | 15.2 | 33000 | 23960 | 27400 | 2.88 | 2.56 | 34310 | 3.16 | 1.8 | 8.1 | 7.25
Live | 212976745 |  | 9 | 15.2 | 33000 | 23960 | 27400 | 2.88 | 2.56 | 34310 | 3.16 | 1.8 | 8.1 | 7.25
Live | 211636165 |  | 9.5 | 15 | 27290 | 20790 | 16500 | 2.97 | 2.7 | 26010 | 3.16 | 1.92 | 8.5 | 7.1
Live | 212976746 |  | 9 | 15.2 | 33000 | 23960 | 27400 | 2.88 | 2.56 | 34310 | 3.16 | 1.8 | 8.1 | 7.25
Live | 212976747 |  | 9 | 15.2 | 33000 | 23960 | 27400 | 2.88 | 2.56 | 34310 | 3.16 | 1.8 | 8.1 | 7.25
Live | 212976748 |  | 9 | 15.2 | 33000 | 23960 | 27400 | 2.88 | 2.56 | 34310 | 3.16 | 1.8 | 8.1 | 7.25
Live | 212976749 |  | 9 | 15.2 | 33000 | 23960 | 27400 | 2.88 | 2.56 | 34310 | 3.16 | 1.8 | 8.1 | 7.25
Live | 212976750 |  | 9 | 15.2 | 33000 | 23960 | 27400 | 2.88 | 2.56 | 34310 | 3.16 | 1.8 | 8.1 | 7.25
Live | 211636164 |  | 9.5 | 15 | 27290 | 20790 | 16500 | 2.97 | 2.7 | 26010 | 3.16 | 1.92 | 8.5 | 7.1
Live | 212976751 |  | 9 | 15.2 | 33000 | 23960 | 27400 | 2.88 | 2.56 | 34310 | 3.16 | 1.8 | 8.1 | 7.25
Live | 212976752 |  | 9 | 15.2 | 33000 | 23560 | 26200 | 2.88 | 2.57 | 34310 | 3.16 | 1.86 | 8.1 | 7.25
Live | 212976753 |  | 9 | 15 | 33440 | 23560 | 26200 | 2.88 | 2.65 | 33310 | 3.2 | 1.86 | 8.1 | 7.25
Live | 212976754 |  | 9 | 15 | 33440 | 23560 | 26200 | 2.88 | 2.65 | 33310 | 3.2 | 1.86 | 8.1 | 7.25
Live | 212976755 |  | 9 | 15 | 33440 | 23560 | 26200 | 2.88 | 2.65 | 33310 | 3.2 | 1.86 | 8.1 | 7.25
Live | 212976756 |  | 9 | 15 | 33440 | 23560 | 26200 | 2.88 | 2.65 | 33310 | 3.2 | 1.86 | 8.1 | 7.25
Live | 211636163 |  | 9.5 | 15 | 27290 | 20790 | 16500 | 2.97 | 2.7 | 26010 | 3.16 | 1.92 | 8.5 | 7.1
Live | 212976757 |  | 9 | 15 | 33440 | 23560 | 26200 | 2.88 | 2.65 | 33310 | 3.2 | 1.86 | 8.1 | 7.25
Live | 212976758 |  | 9 | 15 | 33440 | 23560 | 26200 | 2.88 | 2.65 | 33310 | 3.2 | 1.86 | 8.1 | 7.25
Live | 212976759 |  | 9 | 15 | 33440 | 23560 | 26200 | 2.88 | 2.65 | 33310 | 3.2 | 1.86 | 8.1 | 7.25
Live | 212976760 |  | 9 | 15 | 33440 | 23560 | 26200 | 2.88 | 2.65 | 33310 | 3.2 | 1.86 | 8.1 | 7.25
Live | 212976761 |  | 9 | 15 | 33440 | 23560 | 26200 | 2.88 | 2.65 | 33310 | 3.2 | 1.86 | 8.1 | 7.25
Live | 212976762 |  | 9 | 15 | 33440 | 23560 | 26200 | 2.88 | 2.65 | 33310 | 3.2 | 1.86 | 8.1 | 7.25
Live | 211636162 |  | 9.5 | 15 | 27290 | 20790 | 16500 | 2.97 | 2.7 | 26010 | 3.16 | 1.92 | 8.5 | 7.1
Live | 212976763 |  | 9 | 15 | 33440 | 23560 | 26200 | 2.88 | 2.65 | 33310 | 3.2 | 1.86 | 8.1 | 7.25
Live | 212976764 |  | 9 | 15 | 33440 | 23560 | 26200 | 2.88 | 2.65 | 33310 | 3.2 | 1.86 | 8.1 | 7.25
Live | 212976765 |  | 9 | 15 | 33440 | 23960 | 28200 | 2.88 | 2.65 | 33310 | 3.2 | 1.76 | 8.1 | 7.2
Live | 212976766 |  | 9 | 14.5 | 32340 | 23960 | 28200 | 2.88 | 2.5 | 34310 | 3.06 | 1.76 | 7.8 | 7.2
Live | 212976767 |  | 9 | 14.5 | 32340 | 23960 | 28200 | 2.88 | 2.5 | 34310 | 3.06 | 1.76 | 7.8 | 7.2
Live | 212976768 |  | 9 | 14.5 | 32340 | 23960 | 28200 | 2.88 | 2.5 | 34310 | 3.06 | 1.76 | 7.8 | 7.2
Live | 211636161 |  | 9.5 | 15 | 27290 | 20790 | 16500 | 2.97 | 2.7 | 26010 | 3.16 | 1.92 | 8.5 | 7.1
Live | 212976769 |  | 9 | 14.5 | 32340 | 23960 | 28200 | 2.88 | 2.5 | 34310 | 3.06 | 1.76 | 7.8 | 7.2
Live | 212976770 |  | 9 | 14.5 | 32340 | 23960 | 28200 | 2.88 | 2.5 | 34310 | 3.06 | 1.76 | 7.8 | 7.2
Live | 212976771 |  | 9 | 14.5 | 32340 | 23960 | 28200 | 2.88 | 2.5 | 34310 | 3.06 | 1.76 | 7.8 | 7.2
Live | 212976772 |  | 9 | 14.5 | 32340 | 23960 | 28200 | 2.88 | 2.5 | 34310 | 3.06 | 1.76 | 7.8 | 7.2
Live | 212976773 |  | 9 | 14.5 | 32340 | 23960 | 28200 | 2.88 | 2.5 | 34310 | 3.06 | 1.76 | 7.8 | 7.2
Live | 211636160 |  | 9.5 | 15 | 27290 | 20790 | 16500 | 2.97 | 2.7 | 26010 | 3.16 | 1.92 | 8.5 | 7.1
Live | 212976774 |  | 9 | 14.5 | 32340 | 23960 | 28200 | 2.88 | 2.5 | 34310 | 3.06 | 1.76 | 7.8 | 7.2
Live | 212976775 |  | 9 | 14.5 | 32340 | 23960 | 28200 | 2.88 | 2.5 | 34310 | 3.06 | 1.76 | 7.8 | 7.2
Live | 212976776 |  | 9 | 14.5 | 32340 | 23960 | 28200 | 2.88 | 2.5 | 34310 | 3.06 | 1.76 | 7.8 | 7.2
Live | 212976777 |  | 9 | 14.5 | 32340 | 23960 | 28200 | 2.88 | 2.5 | 34310 | 3.06 | 1.76 | 7.8 | 7.2
Live | 212976778 |  | 9 | 14.5 | 32340 | 23960 | 27600 | 2.88 | 2.5 | 34310 | 3.06 | 1.8 | 7.8 | 7.25
Live | 211636159 |  | 9.5 | 15.2 | 27080 | 20790 | 16300 | 2.97 | 2.7 | 25810 | 3.14 | 1.9 | 8.5 | 7.1
Live | 212976779 |  | 9 | 15 | 32780 | 23960 | 27600 | 2.88 | 2.56 | 34510 | 3.11 | 1.8 | 8 | 7.25
Live | 212976780 |  | 9 | 15 | 32780 | 23960 | 27600 | 2.88 | 2.56 | 34510 | 3.11 | 1.8 | 8 | 7.25
Live | 212976781 |  | 9 | 15 | 32780 | 23960 | 27600 | 2.88 | 2.56 | 34510 | 3.11 | 1.8 | 8 | 7.25
Live | 212976782 |  | 9 | 15 | 32780 | 23960 | 27600 | 2.88 | 2.56 | 34510 | 3.11 | 1.8 | 8 | 7.25
Live | 212976783 |  | 9 | 15 | 32780 | 23960 | 27600 | 2.88 | 2.56 | 34510 | 3.11 | 1.8 | 8 | 7.25
Live | 211636158 |  | 9.5 | 15.2 | 27080 | 20790 | 16300 | 2.97 | 2.7 | 25810 | 3.14 | 1.9 | 8.5 | 7.1
Live | 212976784 |  | 9 | 15 | 32780 | 23960 | 27600 | 2.88 | 2.56 | 34510 | 3.11 | 1.8 | 8 | 7.25
Live | 212976785 |  | 9 | 15 | 32780 | 23960 | 27600 | 2.88 | 2.56 | 34510 | 3.11 | 1.8 | 8 | 7.25
Live | 212976786 |  | 9 | 15 | 32780 | 23960 | 27600 | 2.88 | 2.56 | 34510 | 3.11 | 1.8 | 8 | 7.25
Live | 212976787 |  | 9 | 15 | 32780 | 23960 | 27600 | 2.88 | 2.56 | 34510 | 3.11 | 1.8 | 8 | 7.25
Live | 212976788 |  | 9 | 15 | 32780 | 23960 | 27600 | 2.88 | 2.56 | 34510 | 3.11 | 1.8 | 8 | 7.25
Live | 212976789 |  | 9 | 15 | 32780 | 23960 | 27600 | 2.88 | 2.56 | 34510 | 3.11 | 1.8 | 8 | 7.25
Live | 211636157 |  | 9.5 | 15.2 | 27080 | 20790 | 16300 | 2.97 | 2.7 | 25810 | 3.14 | 1.9 | 8.5 | 7.1
Live | 212976790 |  | 9 | 15 | 32780 | 23960 | 27600 | 2.88 | 2.56 | 34510 | 3.11 | 1.8 | 8 | 7.25
Live | 212976791 |  | 9 | 15 | 32780 | 29850 | 35200 | 2.88 | 2.57 | 34510 | 3.11 | 1.82 | 8 | 7.2
Live | 212977008 |  | 9 | 15.2 | 32560 | 23960 | 28000 | 2.88 | 2.52 | 34310 | 3.08 | 1.78 | 8.1 | 7.2
Live | 212977009 |  | 9 | 15.2 | 32560 | 23960 | 28000 | 2.88 | 2.52 | 34310 | 3.08 | 1.78 | 8.1 | 7.2
Live | 212977010 |  | 9 | 15.2 | 32560 | 23960 | 28000 | 2.88 | 2.52 | 34310 | 3.08 | 1.78 | 8.1 | 7.2
Live | 212977011 |  | 9 | 15.2 | 32560 | 23960 | 28000 | 2.88 | 2.52 | 34310 | 3.08 | 1.78 | 8.1 | 7.2
Live | 211636156 |  | 9.5 | 15.2 | 27080 | 20790 | 16300 | 2.97 | 2.7 | 25810 | 3.14 | 1.9 | 8.5 | 7.1
Live | 212977012 |  | 9 | 15.2 | 32560 | 23960 | 28000 | 2.88 | 2.52 | 34310 | 3.08 | 1.78 | 8.1 | 7.2
Live | 212977013 |  | 9 | 15.2 | 32560 | 23960 | 28000 | 2.88 | 2.52 | 34310 | 3.08 | 1.78 | 8.1 | 7.2
Live | 212977014 |  | 9 | 15.2 | 32560 | 23960 | 28000 | 2.88 | 2.52 | 34310 | 3.08 | 1.78 | 8.1 | 7.2
Live | 212977015 |  | 9 | 15.2 | 32560 | 23960 | 28000 | 2.88 | 2.52 | 34310 | 3.08 | 1.78 | 8.1 | 7.2
Live | 212977016 |  | 9 | 15.2 | 32560 | 23960 | 28000 | 2.88 | 2.52 | 34310 | 3.08 | 1.78 | 8.1 | 7.2
Live | 212977017 |  | 9 | 15.2 | 32560 | 23560 | 26400 | 2.88 | 2.52 | 34310 | 3.08 | 1.84 | 8.1 | 7.25
Live | 211636155 |  | 9.5 | 15.2 | 27080 | 20790 | 16300 | 2.97 | 2.7 | 25810 | 3.14 | 1.9 | 8.5 | 7.1
Live | 212977018 |  | 9 | 15.2 | 33220 | 23560 | 26400 | 2.88 | 2.63 | 33510 | 3.16 | 1.84 | 8.1 | 7.25
Live | 212977019 |  | 9 | 15.2 | 33220 | 23560 | 26400 | 2.88 | 2.63 | 33510 | 3.16 | 1.84 | 8.1 | 7.25
Live | 212977020 |  | 9 | 15.2 | 33220 | 23560 | 26400 | 2.88 | 2.63 | 33510 | 3.16 | 1.84 | 8.1 | 7.25
Live | 212977021 |  | 9 | 15.2 | 33220 | 23560 | 26400 | 2.88 | 2.63 | 33510 | 3.16 | 1.84 | 8.1 | 7.25
Live | 212977022 |  | 9 | 15.2 | 33220 | 23560 | 26400 | 2.88 | 2.63 | 33510 | 3.16 | 1.84 | 8.1 | 7.25
Live | 211636154 |  | 9.5 | 15.2 | 27080 | 20790 | 16300 | 2.97 | 2.7 | 25810 | 3.14 | 1.9 | 8.5 | 7.1
Live | 212977023 |  | 9 | 15.2 | 33220 | 23560 | 26400 | 2.88 | 2.63 | 33510 | 3.16 | 1.84 | 8.1 | 7.25
Live | 212977024 |  | 9 | 15.2 | 33220 | 23560 | 26400 | 2.88 | 2.63 | 33510 | 3.16 | 1.84 | 8.1 | 7.25
Live | 212977025 |  | 9 | 15.2 | 33220 | 23560 | 26400 | 2.88 | 2.63 | 33510 | 3.16 | 1.84 | 8.1 | 7.25
Live | 212977026 |  | 9 | 15.2 | 33220 | 23560 | 26400 | 2.88 | 2.63 | 33510 | 3.16 | 1.84 | 8.1 | 7.25
Live | 212977027 |  | 9 | 15.2 | 33220 | 23760 | 27600 | 2.88 | 2.63 | 33510 | 3.16 | 1.8 | 8.1 | 7.25
Live | 212977028 |  | 9 | 15.2 | 32780 | 23760 | 27600 | 2.88 | 2.56 | 34310 | 3.11 | 1.8 | 8.1 | 7.25
Live | 211636153 |  | 9.5 | 15.2 | 27080 | 20790 | 16300 | 2.97 | 2.7 | 25810 | 3.14 | 1.9 | 8.5 | 7.1
Live | 212977029 |  | 9 | 15.2 | 32780 | 23760 | 27600 | 2.88 | 2.56 | 34310 | 3.11 | 1.8 | 8.1 | 7.25
Live | 212977030 |  | 9 | 15.2 | 32780 | 23760 | 27600 | 2.88 | 2.56 | 34310 | 3.11 | 1.8 | 8.1 | 7.25
Live | 212977031 |  | 9 | 15.2 | 32780 | 23760 | 27600 | 2.88 | 2.56 | 34310 | 3.11 | 1.8 | 8.1 | 7.25
Live | 212977032 |  | 9 | 15.2 | 32780 | 23760 | 27600 | 2.88 | 2.56 | 34310 | 3.11 | 1.8 | 8.1 | 7.25
Live | 212977033 |  | 9 | 15.2 | 32780 | 23760 | 27600 | 2.88 | 2.56 | 34310 | 3.11 | 1.8 | 8.1 | 7.25
Live | 211636152 |  | 9.5 | 15.2 | 27080 | 20790 | 16300 | 2.97 | 2.7 | 25810 | 3.14 | 1.9 | 8.5 | 7.1
Live | 212977034 |  | 9 | 15.2 | 32780 | 23760 | 27600 | 2.88 | 2.56 | 34310 | 3.11 | 1.8 | 8.1 | 7.25
Live | 212977035 |  | 9 | 15.2 | 32780 | 23760 | 27600 | 2.88 | 2.56 | 34310 | 3.11 | 1.8 | 8.1 | 7.25
Live | 212977036 |  | 9 | 15.2 | 32780 | 23760 | 27600 | 2.88 | 2.56 | 34310 | 3.11 | 1.8 | 8.1 | 7.25
Live | 212977037 |  | 9 | 15.2 | 32780 | 23760 | 27600 | 2.88 | 2.56 | 34310 | 3.11 | 1.8 | 8.1 | 7.25
Live | 212977038 |  | 9 | 15.2 | 32780 | 23760 | 27600 | 2.88 | 2.56 | 34310 | 3.11 | 1.8 | 8.1 | 7.25
Live | 212977039 |  | 9 | 15.2 | 32780 | 23760 | 27600 | 2.88 | 2.56 | 34310 | 3.11 | 1.8 | 8.1 | 7.25
Live | 211636151 |  | 9.5 | 15.2 | 27080 | 20790 | 16300 | 2.97 | 2.7 | 25810 | 3.14 | 1.9 | 8.5 | 7.1
Live | 212977040 |  | 9 | 15.2 | 32780 | 23760 | 27600 | 2.88 | 2.56 | 34310 | 3.11 | 1.8 | 8.1 | 7.25
Live | 212977041 |  | 9 | 15.2 | 32780 | 23760 | 27600 | 2.88 | 2.56 | 34310 | 3.11 | 1.8 | 8.1 | 7.25
Live | 212977042 |  | 9 | 15.2 | 32780 | 23760 | 27600 | 2.88 | 2.56 | 34310 | 3.11 | 1.8 | 8.1 | 7.25
Live | 212977043 |  | 9 | 15.2 | 32780 | 23760 | 27600 | 2.88 | 2.56 | 34310 | 3.11 | 1.8 | 8.1 | 7.25
Live | 212977044 |  | 9 | 15.2 | 32780 | 23760 | 27600 | 2.88 | 2.56 | 34310 | 3.11 | 1.8 | 8.1 | 7.25
Live | 212977045 |  | 9 | 15.2 | 32780 | 23760 | 27600 | 2.88 | 2.56 | 34310 | 3.11 | 1.8 | 8.1 | 7.25
Live | 211636150 |  | 9.5 | 15.2 | 27080 | 20790 | 16300 | 2.97 | 2.7 | 25810 | 3.14 | 1.9 | 8.5 | 7.1
Live | 212977046 |  | 9 | 15.2 | 32780 | 23760 | 27600 | 2.88 | 2.56 | 34310 | 3.11 | 1.8 | 8.1 | 7.25
Live | 212977047 |  | 9 | 15.2 | 32780 | 23560 | 26400 | 2.88 | 2.57 | 34310 | 3.11 | 1.84 | 8.1 | 7.25
Live | 212977048 |  | 9 | 15.2 | 33220 | 23560 | 26400 | 2.88 | 2.63 | 33110 | 3.16 | 1.84 | 8.1 | 7.25
Live | 212977049 |  | 9 | 15.2 | 33220 | 23560 | 26400 | 2.88 | 2.63 | 33110 | 3.16 | 1.84 | 8.1 | 7.25
Live | 212977050 |  | 9 | 15.2 | 33220 | 23560 | 26400 | 2.88 | 2.63 | 33110 | 3.16 | 1.84 | 8.1 | 7.25
Live | 212977051 |  | 9 | 15.2 | 33220 | 23560 | 26400 | 2.88 | 2.63 | 33110 | 3.16 | 1.84 | 8.1 | 7.25
Live | 211636149 |  | 9.5 | 15.2 | 27080 | 20790 | 16300 | 2.97 | 2.7 | 25810 | 3.14 | 1.9 | 8.5 | 7.1
Live | 212977052 |  | 9 | 15.2 | 33220 | 23560 | 26400 | 2.88 | 2.63 | 33110 | 3.16 | 1.84 | 8.1 | 7.25
Live | 212977053 |  | 9 | 15.2 | 33220 | 23560 | 26400 | 2.88 | 2.63 | 33110 | 3.16 | 1.84 | 8.1 | 7.25
Live | 212977054 |  | 9 | 15.2 | 33220 | 23560 | 26400 | 2.88 | 2.63 | 33110 | 3.16 | 1.84 | 8.1 | 7.25
Live | 212977055 |  | 9 | 15.2 | 33220 | 23560 | 26400 | 2.88 | 2.63 | 33110 | 3.16 | 1.84 | 8.1 | 7.25
Live | 212977056 |  | 9 | 15.2 | 33220 | 23560 | 26400 | 2.88 | 2.63 | 33110 | 3.16 | 1.84 | 8.1 | 7.25
Live | 211636148 |  | 9.5 | 15.2 | 27080 | 20790 | 16300 | 2.97 | 2.7 | 25810 | 3.14 | 1.9 | 8.5 | 7.1
Live | 212977057 |  | 9 | 15.2 | 33220 | 23760 | 28400 | 2.88 | 2.63 | 33110 | 3.16 | 1.76 | 8.1 | 7.15
Live | 212977058 |  | 9 | 14.5 | 32130 | 23760 | 28400 | 2.88 | 2.5 | 34310 | 3.01 | 1.76 | 7.8 | 7.15
Live | 212977059 |  | 9 | 14.5 | 32130 | 23760 | 28400 | 2.88 | 2.5 | 34310 | 3.01 | 1.76 | 7.8 | 7.15
Live | 212977060 |  | 9 | 14.5 | 32130 | 23760 | 28400 | 2.88 | 2.5 | 34310 | 3.01 | 1.76 | 7.8 | 7.15
Live | 212977061 |  | 9 | 14.5 | 32130 | 23760 | 28400 | 2.88 | 2.5 | 34310 | 3.01 | 1.76 | 7.8 | 7.15
Live | 212977062 |  | 9 | 14.5 | 32130 | 23760 | 28400 | 2.88 | 2.5 | 34310 | 3.01 | 1.76 | 7.8 | 7.15
Live | 211636147 |  | 9.5 | 16.5 | 26860 | 20280 | 16100 | 2.97 | 2.68 | 25210 | 3.05 | 1.9 | 8.1 | 7.05
Live | 212977063 |  | 9 | 14.5 | 32130 | 23760 | 28400 | 2.88 | 2.5 | 34310 | 3.01 | 1.76 | 7.8 | 7.15
Live | 212977064 |  | 9 | 14.5 | 32130 | 23760 | 28400 | 2.88 | 2.5 | 34310 | 3.01 | 1.76 | 7.8 | 7.15
Live | 212977065 |  | 9 | 14.5 | 32130 | 23760 | 28400 | 2.88 | 2.5 | 34310 | 3.01 | 1.76 | 7.8 | 7.15
Live | 212977066 |  | 9 | 14.5 | 32130 | 23760 | 28400 | 2.88 | 2.5 | 34310 | 3.01 | 1.76 | 7.8 | 7.15
Live | 212977067 |  | 9 | 14.5 | 32130 | 23760 | 27800 | 2.88 | 2.5 | 34310 | 3.01 | 1.8 | 7.8 | 7.25
Live | 212977068 |  | 9 | 15.2 | 32560 | 23760 | 27800 | 2.88 | 2.54 | 34310 | 3.09 | 1.8 | 8.1 | 7.25
Live | 211636146 |  | 9.5 | 16.5 | 26860 | 20280 | 16100 | 2.97 | 2.68 | 25210 | 3.05 | 1.9 | 8.1 | 7.05
Live | 212977069 |  | 9 | 15.2 | 32560 | 23760 | 27800 | 2.88 | 2.54 | 34310 | 3.09 | 1.8 | 8.1 | 7.25
Live | 212977070 |  | 9 | 15.2 | 32560 | 23760 | 27800 | 2.88 | 2.54 | 34310 | 3.09 | 1.8 | 8.1 | 7.25
Live | 212977071 |  | 9 | 15.2 | 32560 | 23760 | 27800 | 2.88 | 2.54 | 34310 | 3.09 | 1.8 | 8.1 | 7.25
Live | 212977072 |  | 9 | 15.2 | 32560 | 23760 | 27800 | 2.88 | 2.54 | 34310 | 3.09 | 1.8 | 8.1 | 7.25
Live | 212977073 |  | 9 | 15.2 | 32560 | 23760 | 27800 | 2.88 | 2.54 | 34310 | 3.09 | 1.8 | 8.1 | 7.25
Live | 212977074 |  | 9 | 15.2 | 32560 | 23760 | 27800 | 2.88 | 2.54 | 34310 | 3.09 | 1.8 | 8.1 | 7.25
Live | 211636145 |  | 9.5 | 16.5 | 26860 | 20280 | 16100 | 2.97 | 2.68 | 25210 | 3.05 | 1.9 | 8.1 | 7.05
Live | 212977075 |  | 9 | 15.2 | 32560 | 23760 | 27800 | 2.88 | 2.54 | 34310 | 3.09 | 1.8 | 8.1 | 7.25
Live | 212977076 |  | 9 | 15.2 | 32560 | 23760 | 27800 | 2.88 | 2.54 | 34310 | 3.09 | 1.8 | 8.1 | 7.25
Live | 212977077 |  | 9 | 15.2 | 32560 | 29850 | 35200 | 2.88 | 2.54 | 34310 | 3.09 | 1.82 | 8.1 | 7.2
Live | 212977238 |  | 9 | 15 | 32780 | 23960 | 27600 | 2.88 | 2.56 | 34310 | 3.13 | 1.8 | 8.1 | 7.25
Live | 212977239 |  | 9 | 15 | 32780 | 23960 | 27600 | 2.88 | 2.56 | 34310 | 3.13 | 1.8 | 8.1 | 7.25
Live | 212977240 |  | 9 | 15 | 32780 | 23960 | 27600 | 2.88 | 2.56 | 34310 | 3.13 | 1.8 | 8.1 | 7.25
Live | 211636144 |  | 9.5 | 16.5 | 26860 | 20280 | 16100 | 2.97 | 2.68 | 25210 | 3.05 | 1.9 | 8.1 | 7.05
Live | 212977241 |  | 9 | 15 | 32780 | 23960 | 27600 | 2.88 | 2.56 | 34310 | 3.13 | 1.8 | 8.1 | 7.25
Live | 212977242 |  | 9 | 15 | 32780 | 23960 | 27600 | 2.88 | 2.56 | 34310 | 3.13 | 1.8 | 8.1 | 7.25
Live | 212977243 |  | 9 | 15 | 32780 | 23960 | 27600 | 2.88 | 2.56 | 34310 | 3.13 | 1.8 | 8.1 | 7.25
Live | 212977244 |  | 9 | 15 | 32780 | 23960 | 27600 | 2.88 | 2.56 | 34310 | 3.13 | 1.8 | 8.1 | 7.25
Live | 212977245 |  | 9 | 15 | 32780 | 23960 | 27600 | 2.88 | 2.56 | 34310 | 3.13 | 1.8 | 8.1 | 7.25
Live | 212977246 |  | 9 | 15 | 32780 | 23960 | 27600 | 2.88 | 2.56 | 34310 | 3.13 | 1.8 | 8.1 | 7.25
Live | 211636143 |  | 9.5 | 16.5 | 26860 | 20280 | 16100 | 2.97 | 2.68 | 25210 | 3.05 | 1.9 | 8.1 | 7.05
Live | 212977247 |  | 9 | 15 | 32780 | 23960 | 27600 | 2.88 | 2.56 | 34310 | 3.13 | 1.8 | 8.1 | 7.25
Live | 212977248 |  | 9 | 15 | 32780 | 23960 | 27600 | 2.88 | 2.56 | 34310 | 3.13 | 1.8 | 8.1 | 7.25
Live | 212977249 |  | 9 | 15 | 32780 | 29850 | 35000 | 2.88 | 2.57 | 34310 | 3.13 | 1.88 | 8.1 | 7.3
Live | 212977501 |  | 8.5 | 14.5 | 31910 | 23760 | 28000 | 2.72 | 2.48 | 34310 | 2.99 | 1.76 | 8.1 | 7.15
Live | 212977502 |  | 8.5 | 14.5 | 32130 | 23760 | 28000 | 2.72 | 2.5 | 34110 | 3.01 | 1.76 | 8.1 | 7.15
Live | 211636142 |  | 9.5 | 16.5 | 26860 | 20280 | 16100 | 2.97 | 2.68 | 25210 | 3.05 | 1.9 | 8.1 | 7.05
Live | 212977503 |  | 8.5 | 14.5 | 32130 | 23760 | 28000 | 2.72 | 2.5 | 34110 | 3.01 | 1.76 | 8.1 | 7.15
Live | 212977504 |  | 8.5 | 14.5 | 32130 | 23760 | 28000 | 2.72 | 2.5 | 34110 | 3.01 | 1.76 | 8.1 | 7.15
Live | 212977505 |  | 8.5 | 14.5 | 32130 | 23760 | 28000 | 2.72 | 2.5 | 34110 | 3.01 | 1.76 | 8.1 | 7.15
Live | 212977506 |  | 8.5 | 14.5 | 32130 | 23760 | 28000 | 2.72 | 2.5 | 34110 | 3.01 | 1.76 | 8.1 | 7.15
Live | 212977507 |  | 8.5 | 14.5 | 32130 | 23760 | 28000 | 2.72 | 2.5 | 34110 | 3.01 | 1.76 | 8.1 | 7.15
Live | 212977508 |  | 8.5 | 14.5 | 32130 | 23760 | 28000 | 2.72 | 2.5 | 34110 | 3.01 | 1.76 | 8.1 | 7.15
Live | 211636141 |  | 9.5 | 16.5 | 26860 | 20280 | 16100 | 2.97 | 2.68 | 25210 | 3.05 | 1.9 | 8.1 | 7.05
Live | 212977509 |  | 8.5 | 14.5 | 32130 | 23760 | 28000 | 2.72 | 2.5 | 34110 | 3.01 | 1.76 | 8.1 | 7.15
Live | 212977510 |  | 8.5 | 14.5 | 32130 | 23760 | 28000 | 2.72 | 2.5 | 34110 | 3.01 | 1.76 | 8.1 | 7.15
Live | 212977511 |  | 8.5 | 14.5 | 32130 | 23760 | 28000 | 2.72 | 2.5 | 34110 | 3.01 | 1.76 | 8.1 | 7.15
Live | 212977512 |  | 8.5 | 14.5 | 32130 | 23760 | 28000 | 2.72 | 2.5 | 34110 | 3.01 | 1.76 | 8.1 | 7.15
Live | 212977513 |  | 8.5 | 14.5 | 32130 | 23760 | 26800 | 2.72 | 2.5 | 34110 | 3.01 | 1.84 | 8.1 | 7.25
Live | 212977514 |  | 9 | 14.5 | 33220 | 23760 | 26800 | 2.88 | 2.61 | 34110 | 3.15 | 1.84 | 8.1 | 7.25
Live | 211636140 |  | 9.5 | 16.5 | 26860 | 20280 | 16100 | 2.97 | 2.68 | 25210 | 3.05 | 1.9 | 8.1 | 7.05
Live | 212977515 |  | 9 | 14.5 | 33220 | 23760 | 26800 | 2.88 | 2.61 | 34110 | 3.15 | 1.84 | 8.1 | 7.25
Live | 212977516 |  | 9 | 14.5 | 33220 | 23760 | 26800 | 2.88 | 2.61 | 34110 | 3.15 | 1.84 | 8.1 | 7.25
Live | 212977517 |  | 9 | 14.5 | 33220 | 23760 | 26800 | 2.88 | 2.61 | 34110 | 3.15 | 1.84 | 8.1 | 7.25
Live | 212977518 |  | 9 | 14.5 | 33220 | 23760 | 26800 | 2.88 | 2.61 | 34110 | 3.15 | 1.84 | 8.1 | 7.25
Live | 212977519 |  | 9 | 14.5 | 33220 | 23760 | 26800 | 2.88 | 2.61 | 34110 | 3.15 | 1.84 | 8.1 | 7.25
Live | 212977520 |  | 9 | 14.5 | 33220 | 23760 | 26800 | 2.88 | 2.61 | 34110 | 3.15 | 1.84 | 8.1 | 7.25
Live | 211636139 |  | 9.5 | 16.5 | 26860 | 20280 | 16100 | 2.97 | 2.68 | 25210 | 3.05 | 1.9 | 8.1 | 7.05
Live | 212977521 |  | 9 | 14.5 | 33220 | 23760 | 26800 | 2.88 | 2.61 | 34110 | 3.15 | 1.84 | 8.1 | 7.25
Live | 212977522 |  | 9 | 14.5 | 33220 | 23760 | 26800 | 2.88 | 2.61 | 34110 | 3.15 | 1.84 | 8.1 | 7.25
Live | 212977523 |  | 9 | 14.5 | 33220 | 23760 | 26800 | 2.88 | 2.61 | 34110 | 3.15 | 1.84 | 8.1 | 7.25
Live | 212977524 |  | 9 | 14.5 | 33220 | 23760 | 26800 | 2.88 | 2.61 | 34110 | 3.15 | 1.84 | 8.1 | 7.25
Live | 212977549 |  | 9 | 14.5 | 32130 | 23760 | 27200 | 2.88 | 2.48 | 34310 | 2.99 | 1.82 | 7.8 | 7.25
Live | 212977550 |  | 9 | 15 | 32560 | 23760 | 27200 | 2.88 | 2.58 | 34110 | 3.11 | 1.82 | 8.1 | 7.25
Live | 212977551 |  | 9 | 15 | 32560 | 23760 | 27200 | 2.88 | 2.58 | 34110 | 3.11 | 1.82 | 8.1 | 7.25
Live | 211636138 |  | 9.5 | 16.5 | 26860 | 20280 | 16100 | 2.97 | 2.68 | 25210 | 3.05 | 1.9 | 8.1 | 7.05
Live | 212977552 |  | 9 | 15 | 32560 | 23760 | 27200 | 2.88 | 2.58 | 34110 | 3.11 | 1.82 | 8.1 | 7.25
Live | 212977553 |  | 9 | 15 | 32560 | 23760 | 27200 | 2.88 | 2.58 | 34110 | 3.11 | 1.82 | 8.1 | 7.25
Live | 212977554 |  | 9 | 15 | 32560 | 23760 | 27200 | 2.88 | 2.58 | 34110 | 3.11 | 1.82 | 8.1 | 7.25
Live | 212977555 |  | 9 | 15 | 32560 | 23760 | 27200 | 2.88 | 2.58 | 34110 | 3.11 | 1.82 | 8.1 | 7.25
Live | 212977556 |  | 9 | 15 | 32560 | 23760 | 27200 | 2.88 | 2.58 | 34110 | 3.11 | 1.82 | 8.1 | 7.25
Live | 212977557 |  | 9 | 15 | 32560 | 23760 | 27200 | 2.88 | 2.58 | 34110 | 3.11 | 1.82 | 8.1 | 7.25
Live | 212977558 |  | 9 | 15 | 32560 | 23760 | 27200 | 2.88 | 2.58 | 34110 | 3.11 | 1.82 | 8.1 | 7.25
Live | 211636137 |  | 9.5 | 16.5 | 26860 | 20280 | 16100 | 2.97 | 2.68 | 25210 | 3.05 | 1.9 | 8.1 | 7.05
Live | 212977559 |  | 9 | 15 | 32560 | 23760 | 27200 | 2.88 | 2.58 | 34110 | 3.11 | 1.82 | 8.1 | 7.25
Live | 212977560 |  | 9 | 15 | 32560 | 23760 | 27200 | 2.88 | 2.58 | 34110 | 3.11 | 1.82 | 8.1 | 7.25
Live | 212977561 |  | 9 | 15 | 32560 | 19700 | 26200 | 2.88 | 2.59 | 34110 | 3.11 | 2.22 | 8.1 | 8.35
Live | 212978005 |  | 8.5 | 15 | 31910 | 23760 | 28200 | 2.72 | 2.48 | 34310 | 2.99 | 1.76 | 8.1 | 7.15
Live | 212978006 |  | 9 | 15 | 32130 | 23760 | 28200 | 2.88 | 2.5 | 34110 | 3.01 | 1.76 | 8.1 | 7.15
Live | 212978007 |  | 9 | 15 | 32130 | 23760 | 28200 | 2.88 | 2.5 | 34110 | 3.01 | 1.76 | 8.1 | 7.15
Live | 211636136 |  | 9.5 | 16.5 | 26860 | 20280 | 16100 | 2.97 | 2.68 | 25210 | 3.05 | 1.9 | 8.1 | 7.05
Live | 212978008 |  | 9 | 15 | 32130 | 23760 | 28200 | 2.88 | 2.5 | 34110 | 3.01 | 1.76 | 8.1 | 7.15
Live | 212978009 |  | 9 | 15 | 32130 | 23760 | 28200 | 2.88 | 2.5 | 34110 | 3.01 | 1.76 | 8.1 | 7.15
Live | 212978010 |  | 9 | 15 | 32130 | 23760 | 28200 | 2.88 | 2.5 | 34110 | 3.01 | 1.76 | 8.1 | 7.15
Live | 212978011 |  | 9 | 15 | 32130 | 23760 | 28200 | 2.88 | 2.5 | 34110 | 3.01 | 1.76 | 8.1 | 7.15
Live | 212978012 |  | 9 | 15 | 32130 | 23760 | 28200 | 2.88 | 2.5 | 34110 | 3.01 | 1.76 | 8.1 | 7.15
Live | 212978013 |  | 9 | 15 | 32130 | 23760 | 28200 | 2.88 | 2.5 | 34110 | 3.01 | 1.76 | 8.1 | 7.15
Live | 211636135 |  | 9.5 | 16 | 26860 | 20380 | 16100 | 2.97 | 2.68 | 25210 | 3.05 | 1.9 | 8.1 | 7.05
Live | 212978014 |  | 9 | 15 | 32130 | 23760 | 28200 | 2.88 | 2.5 | 34110 | 3.01 | 1.76 | 8.1 | 7.15
Live | 212978015 |  | 9 | 15 | 32130 | 23760 | 28200 | 2.88 | 2.5 | 34110 | 3.01 | 1.76 | 8.1 | 7.15
Live | 212978016 |  | 9 | 15 | 32130 | 23760 | 28200 | 2.88 | 2.5 | 34110 | 3.01 | 1.76 | 8.1 | 7.15
Live | 212978017 |  | 9 | 15 | 32130 | 23760 | 26800 | 2.88 | 2.5 | 34110 | 3.01 | 1.84 | 8.1 | 7.25
Live | 212978018 |  | 9 | 15 | 33000 | 23760 | 26800 | 2.88 | 2.61 | 33910 | 3.15 | 1.84 | 8.1 | 7.25
Live | 212978019 |  | 9 | 15 | 33000 | 23760 | 26800 | 2.88 | 2.61 | 33910 | 3.15 | 1.84 | 8.1 | 7.25
Live | 211636134 |  | 9.5 | 16 | 26860 | 20380 | 16100 | 2.97 | 2.68 | 25210 | 3.05 | 1.9 | 8.1 | 7.05
Live | 212978020 |  | 9 | 15 | 33000 | 23760 | 26800 | 2.88 | 2.61 | 33910 | 3.15 | 1.84 | 8.1 | 7.25
Live | 212978021 |  | 9 | 15 | 33000 | 23760 | 26800 | 2.88 | 2.61 | 33910 | 3.15 | 1.84 | 8.1 | 7.25
Live | 212978022 |  | 9 | 15 | 33000 | 23760 | 26800 | 2.88 | 2.61 | 33910 | 3.15 | 1.84 | 8.1 | 7.25
Live | 212978023 |  | 9 | 15 | 33000 | 23760 | 26800 | 2.88 | 2.61 | 33910 | 3.15 | 1.84 | 8.1 | 7.25
Live | 212978024 |  | 9 | 15 | 33000 | 23760 | 26800 | 2.88 | 2.61 | 33910 | 3.15 | 1.84 | 8.1 | 7.25
Live | 212978025 |  | 9 | 15 | 33000 | 23760 | 26800 | 2.88 | 2.61 | 33910 | 3.15 | 1.84 | 8.1 | 7.25
Live | 211636133 |  | 9.5 | 16 | 26860 | 20380 | 16100 | 2.97 | 2.68 | 25210 | 3.05 | 1.9 | 8.1 | 7.05
Live | 212978026 |  | 9 | 15 | 33000 | 23760 | 26800 | 2.88 | 2.61 | 33910 | 3.15 | 1.84 | 8.1 | 7.25
Live | 212978027 |  | 9 | 15 | 33000 | 23760 | 26800 | 2.88 | 2.61 | 33910 | 3.15 | 1.84 | 8.1 | 7.25
Live | 212978028 |  | 9 | 15 | 33000 | 23760 | 26800 | 2.88 | 2.61 | 33910 | 3.15 | 1.84 | 8.1 | 7.25
Live | 212978029 |  | 9 | 15 | 33000 | 23960 | 28400 | 2.88 | 2.6 | 33910 | 3.15 | 1.76 | 8.1 | 7.15
Live | 212978030 |  | 9 | 14.5 | 32130 | 23960 | 28400 | 2.88 | 2.48 | 34310 | 3.01 | 1.76 | 7.8 | 7.15
Live | 212978031 |  | 9 | 14.5 | 32130 | 23960 | 28400 | 2.88 | 2.48 | 34310 | 3.01 | 1.76 | 7.8 | 7.15
Live | 211636132 |  | 9.5 | 16 | 26860 | 20380 | 16100 | 2.97 | 2.68 | 25210 | 3.05 | 1.9 | 8.1 | 7.05
Live | 212978032 |  | 9 | 14.5 | 32130 | 23960 | 28400 | 2.88 | 2.48 | 34310 | 3.01 | 1.76 | 7.8 | 7.15
Live | 212978033 |  | 9 | 14.5 | 32130 | 23960 | 28400 | 2.88 | 2.48 | 34310 | 3.01 | 1.76 | 7.8 | 7.15
Live | 212978034 |  | 9 | 14.5 | 32130 | 23960 | 28400 | 2.88 | 2.48 | 34310 | 3.01 | 1.76 | 7.8 | 7.15
Live | 212978035 |  | 9 | 14.5 | 32130 | 23960 | 28400 | 2.88 | 2.48 | 34310 | 3.01 | 1.76 | 7.8 | 7.15
Live | 212978036 |  | 9 | 14.5 | 32130 | 23960 | 28400 | 2.88 | 2.48 | 34310 | 3.01 | 1.76 | 7.8 | 7.15
Live | 211636131 |  | 9.5 | 16 | 26860 | 20380 | 16100 | 2.97 | 2.68 | 25210 | 3.05 | 1.9 | 8.1 | 7.05
Live | 212978037 |  | 9 | 14.5 | 32130 | 23960 | 28400 | 2.88 | 2.48 | 34310 | 3.01 | 1.76 | 7.8 | 7.15
Live | 212978038 |  | 9 | 14.5 | 32130 | 23960 | 28400 | 2.88 | 2.48 | 34310 | 3.01 | 1.76 | 7.8 | 7.15
Live | 212978039 |  | 9 | 14.5 | 32130 | 23960 | 28400 | 2.88 | 2.48 | 34310 | 3.01 | 1.76 | 7.8 | 7.15
Live | 212978040 |  | 9 | 14.5 | 32130 | 23960 | 28400 | 2.88 | 2.48 | 34310 | 3.01 | 1.76 | 7.8 | 7.15
Live | 212978041 |  | 9 | 14.5 | 32130 | 23960 | 28200 | 2.88 | 2.48 | 34310 | 3.01 | 1.76 | 7.8 | 7.15
Live | 212978042 |  | 9 | 14.5 | 32340 | 23960 | 28200 | 2.88 | 2.5 | 34310 | 3.03 | 1.76 | 7.8 | 7.15
Live | 211636130 |  | 9.5 | 16 | 26860 | 20380 | 16100 | 2.97 | 2.68 | 25210 | 3.05 | 1.9 | 8.1 | 7.05
Live | 212978043 |  | 9 | 14.5 | 32340 | 23960 | 28200 | 2.88 | 2.5 | 34310 | 3.03 | 1.76 | 7.8 | 7.15
Live | 212978044 |  | 9 | 14.5 | 32340 | 23960 | 28200 | 2.88 | 2.5 | 34310 | 3.03 | 1.76 | 7.8 | 7.15
Live | 212978045 |  | 9 | 14.5 | 32340 | 23960 | 28200 | 2.88 | 2.5 | 34310 | 3.03 | 1.76 | 7.8 | 7.15
Live | 212978046 |  | 9 | 14.5 | 32340 | 23960 | 28200 | 2.88 | 2.5 | 34310 | 3.03 | 1.76 | 7.8 | 7.15
Live | 212978047 |  | 9 | 14.5 | 32340 | 23960 | 28200 | 2.88 | 2.5 | 34310 | 3.03 | 1.76 | 7.8 | 7.15
Live | 212978048 |  | 9 | 14.5 | 32340 | 23960 | 28200 | 2.88 | 2.5 | 34310 | 3.03 | 1.76 | 7.8 | 7.15
Live | 211636129 |  | 9.5 | 16 | 26860 | 20380 | 16100 | 2.97 | 2.68 | 25210 | 3.05 | 1.9 | 8.1 | 7.05
Live | 212978049 |  | 9 | 14.5 | 32340 | 23960 | 28200 | 2.88 | 2.5 | 34310 | 3.03 | 1.76 | 7.8 | 7.15
Live | 212978050 |  | 9 | 14.5 | 32340 | 23960 | 28200 | 2.88 | 2.5 | 34310 | 3.03 | 1.76 | 7.8 | 7.15
Live | 212978051 |  | 9 | 14.5 | 32340 | 23960 | 28200 | 2.88 | 2.5 | 34310 | 3.03 | 1.76 | 7.8 | 7.15
Live | 212978052 |  | 9 | 14.5 | 32340 | 23960 | 28200 | 2.88 | 2.5 | 34310 | 3.03 | 1.76 | 7.8 | 7.15
Live | 212978053 |  | 9 | 14.5 | 32340 | 23960 | 28200 | 2.88 | 2.5 | 34310 | 3.03 | 1.76 | 7.8 | 7.15
Live | 212978054 |  | 9 | 14.5 | 32340 | 23960 | 28200 | 2.88 | 2.5 | 34310 | 3.03 | 1.76 | 7.8 | 7.15
Live | 211636128 |  | 9.5 | 16 | 26860 | 20380 | 16100 | 2.97 | 2.68 | 25210 | 3.05 | 1.9 | 8.1 | 7.05
Live | 212978055 |  | 9 | 14.5 | 32340 | 23960 | 28200 | 2.88 | 2.5 | 34310 | 3.03 | 1.76 | 7.8 | 7.15
Live | 212978056 |  | 9 | 14.5 | 32340 | 23960 | 28200 | 2.88 | 2.5 | 34310 | 3.03 | 1.76 | 7.8 | 7.15
Live | 212978057 |  | 9 | 14.5 | 32340 | 23960 | 28200 | 2.88 | 2.5 | 34310 | 3.03 | 1.76 | 7.8 | 7.15
Live | 212978058 |  | 9 | 14.5 | 32340 | 23960 | 28200 | 2.88 | 2.5 | 34310 | 3.03 | 1.76 | 7.8 | 7.15
Live | 212978059 |  | 9 | 14.5 | 32340 | 23960 | 28200 | 2.88 | 2.5 | 34310 | 3.03 | 1.76 | 7.8 | 7.15
Live | 211636127 |  | 9.5 | 16 | 26860 | 20380 | 16100 | 2.97 | 2.68 | 25210 | 3.05 | 1.9 | 8.1 | 7.05
Live | 212978060 |  | 9 | 14.5 | 32340 | 23960 | 28200 | 2.88 | 2.5 | 34310 | 3.03 | 1.76 | 7.8 | 7.15
Live | 212978061 |  | 9 | 14.5 | 32340 | 23960 | 28200 | 2.88 | 2.5 | 34310 | 3.03 | 1.76 | 7.8 | 7.15
Live | 212978062 |  | 9 | 14.5 | 32340 | 23960 | 28200 | 2.88 | 2.5 | 34310 | 3.03 | 1.76 | 7.8 | 7.15
Live | 212978063 |  | 9 | 14.5 | 32340 | 23960 | 28200 | 2.88 | 2.5 | 34310 | 3.03 | 1.76 | 7.8 | 7.15
Live | 212978064 |  | 9 | 14.5 | 32340 | 23960 | 28200 | 2.88 | 2.5 | 34310 | 3.03 | 1.76 | 7.8 | 7.15
Live | 212978065 |  | 9 | 14.5 | 32340 | 23760 | 27200 | 2.88 | 2.5 | 34310 | 3.03 | 1.82 | 7.8 | 7.25
Live | 212978066 |  | 9 | 15.2 | 32560 | 23760 | 27200 | 2.88 | 2.58 | 34110 | 3.09 | 1.82 | 8.1 | 7.25
Live | 212978067 |  | 9 | 15.2 | 32560 | 23760 | 27200 | 2.88 | 2.58 | 34110 | 3.09 | 1.82 | 8.1 | 7.25
Live | 211636126 |  | 9.5 | 16 | 26860 | 20380 | 16100 | 2.97 | 2.68 | 25210 | 3.05 | 1.9 | 8.1 | 7.05
Live | 212978068 |  | 9 | 15.2 | 32560 | 23760 | 27200 | 2.88 | 2.58 | 34110 | 3.09 | 1.82 | 8.1 | 7.25
Live | 212978069 |  | 9 | 15.2 | 32560 | 23760 | 27200 | 2.88 | 2.58 | 34110 | 3.09 | 1.82 | 8.1 | 7.25
Live | 212978070 |  | 9 | 15.2 | 32560 | 23760 | 27200 | 2.88 | 2.58 | 34110 | 3.09 | 1.82 | 8.1 | 7.25
Live | 211636125 |  | 9.5 | 16 | 26860 | 20380 | 16100 | 2.97 | 2.68 | 25210 | 3.05 | 1.9 | 8.1 | 7.05
Live | 212978071 |  | 9 | 15.2 | 32560 | 23760 | 27200 | 2.88 | 2.58 | 34110 | 3.09 | 1.82 | 8.1 | 7.25
Live | 212978072 |  | 9 | 15.2 | 32560 | 23760 | 27200 | 2.88 | 2.58 | 34110 | 3.09 | 1.82 | 8.1 | 7.25
Live | 212978073 |  | 9 | 15.2 | 32560 | 23760 | 27200 | 2.88 | 2.58 | 34110 | 3.09 | 1.82 | 8.1 | 7.25
Live | 212978074 |  | 9 | 15.2 | 32560 | 23760 | 27200 | 2.88 | 2.58 | 34110 | 3.09 | 1.82 | 8.1 | 7.25
Live | 212978075 |  | 9 | 15.2 | 32560 | 23760 | 27200 | 2.88 | 2.58 | 34110 | 3.09 | 1.82 | 8.1 | 7.25
Live | 212978076 |  | 9 | 15.2 | 32560 | 23760 | 27200 | 2.88 | 2.58 | 34110 | 3.09 | 1.82 | 8.1 | 7.25
Live | 211636124 |  | 9.5 | 16 | 26860 | 20380 | 16100 | 2.97 | 2.68 | 25210 | 3.05 | 1.9 | 8.1 | 7.05
Live | 212978077 |  | 9 | 15.2 | 32560 | 19600 | 26800 | 2.88 | 2.59 | 34110 | 3.09 | 2.28 | 8.1 | 8.45
Live | 212978498 |  | 9 | 15 | 32130 | 23760 | 28000 | 2.88 | 2.48 | 34310 | 3.03 | 1.76 | 8.1 | 7.2
Live | 212978499 |  | 9 | 15 | 32340 | 23760 | 28000 | 2.88 | 2.52 | 34110 | 3.03 | 1.76 | 8.1 | 7.2
Live | 212978500 |  | 9 | 15 | 32340 | 23760 | 28000 | 2.88 | 2.52 | 34110 | 3.03 | 1.76 | 8.1 | 7.2
Live | 212978501 |  | 9 | 15 | 32340 | 23760 | 28000 | 2.88 | 2.52 | 34110 | 3.03 | 1.76 | 8.1 | 7.2
Live | 212978502 |  | 9 | 15 | 32340 | 23760 | 28000 | 2.88 | 2.52 | 34110 | 3.03 | 1.76 | 8.1 | 7.2
Live | 211636123 |  | 9.5 | 16 | 26000 | 19870 | 15800 | 2.98 | 2.57 | 24400 | 2.84 | 1.84 | 8 | 6.85
Live | 212978503 |  | 9 | 15 | 32340 | 23760 | 28000 | 2.88 | 2.52 | 34110 | 3.03 | 1.76 | 8.1 | 7.2
Live | 212978504 |  | 9 | 15 | 32340 | 23760 | 28000 | 2.88 | 2.52 | 34110 | 3.03 | 1.76 | 8.1 | 7.2
Live | 212978505 |  | 9 | 15 | 32340 | 23760 | 28000 | 2.88 | 2.52 | 34110 | 3.03 | 1.76 | 8.1 | 7.2
Live | 212978506 |  | 9 | 15 | 32340 | 23760 | 28000 | 2.88 | 2.52 | 34110 | 3.03 | 1.76 | 8.1 | 7.2
Live | 212978507 |  | 9 | 15 | 32340 | 23760 | 28000 | 2.88 | 2.52 | 34110 | 3.03 | 1.76 | 8.1 | 7.2
Live | 212978508 |  | 9 | 15 | 32340 | 23760 | 28000 | 2.88 | 2.52 | 34110 | 3.03 | 1.76 | 8.1 | 7.2
Live | 211636122 |  | 9.5 | 16 | 26000 | 19870 | 15800 | 2.98 | 2.57 | 24400 | 2.84 | 1.84 | 8 | 6.85
Live | 212978509 |  | 9 | 15 | 32340 | 23760 | 28000 | 2.88 | 2.52 | 34110 | 3.03 | 1.78 | 8.1 | 7.2
Live | 212978510 |  | 9 | 15 | 32560 | 23760 | 28000 | 2.88 | 2.52 | 34110 | 3.08 | 1.78 | 8.1 | 7.2
Live | 212978511 |  | 9 | 15 | 32560 | 23760 | 28000 | 2.88 | 2.52 | 34110 | 3.08 | 1.78 | 8.1 | 7.2
Live | 212978512 |  | 9 | 15 | 32560 | 23760 | 28000 | 2.88 | 2.52 | 34110 | 3.08 | 1.78 | 8.1 | 7.2
Live | 212978513 |  | 9 | 15 | 32560 | 23760 | 28000 | 2.88 | 2.52 | 34110 | 3.08 | 1.78 | 8.1 | 7.2
Live | 212978514 |  | 9 | 15 | 32560 | 23760 | 28000 | 2.88 | 2.52 | 34110 | 3.08 | 1.78 | 8.1 | 7.2
Live | 211636121 |  | 9.5 | 16 | 26000 | 19870 | 15800 | 2.98 | 2.57 | 24400 | 2.84 | 1.84 | 8 | 6.85
Live | 212978515 |  | 9 | 15 | 32560 | 23760 | 28000 | 2.88 | 2.52 | 34110 | 3.08 | 1.78 | 8.1 | 7.2
Live | 212978516 |  | 9 | 15 | 32560 | 23760 | 28000 | 2.88 | 2.52 | 34110 | 3.08 | 1.78 | 8.1 | 7.2
Live | 212978517 |  | 9 | 15 | 32560 | 23760 | 28000 | 2.88 | 2.52 | 34110 | 3.08 | 1.78 | 8.1 | 7.2
Live | 212978518 |  | 9 | 15 | 32560 | 23760 | 28000 | 2.88 | 2.52 | 34110 | 3.08 | 1.78 | 8.1 | 7.2
Live | 212978519 |  | 9 | 15 | 32560 | 23760 | 28000 | 2.88 | 2.52 | 34110 | 3.08 | 1.78 | 8.1 | 7.2
Live | 211636120 |  | 9.5 | 16 | 26000 | 19870 | 15800 | 2.98 | 2.57 | 24400 | 2.84 | 1.84 | 8 | 6.85
Live | 212978520 |  | 9 | 15 | 32560 | 23760 | 27000 | 2.88 | 2.52 | 34110 | 3.08 | 1.82 | 8.1 | 7.25
Live | 212978521 |  | 9 | 15.2 | 33000 | 23760 | 27000 | 2.88 | 2.61 | 33910 | 3.12 | 1.82 | 8.1 | 7.25
Live | 212978522 |  | 9 | 15.2 | 33000 | 23760 | 27000 | 2.88 | 2.61 | 33910 | 3.12 | 1.82 | 8.1 | 7.25
Live | 212978523 |  | 9 | 15.2 | 33000 | 23760 | 27000 | 2.88 | 2.61 | 33910 | 3.12 | 1.82 | 8.1 | 7.25
Live | 212978524 |  | 9 | 15.2 | 33000 | 23760 | 27000 | 2.88 | 2.61 | 33910 | 3.12 | 1.82 | 8.1 | 7.25
Live | 212978525 |  | 9 | 15.2 | 33000 | 23760 | 27000 | 2.88 | 2.61 | 33910 | 3.12 | 1.82 | 8.1 | 7.25
Live | 212978526 |  | 9 | 15.2 | 33000 | 23760 | 27000 | 2.88 | 2.61 | 33910 | 3.12 | 1.82 | 8.1 | 7.25
Live | 211636119 |  | 9.5 | 16 | 26000 | 19870 | 15800 | 2.98 | 2.57 | 24400 | 2.84 | 1.84 | 8 | 6.85
Live | 212978527 |  | 9 | 15.2 | 33000 | 23760 | 27000 | 2.88 | 2.61 | 33910 | 3.12 | 1.82 | 8.1 | 7.25
Live | 212978528 |  | 9 | 15.2 | 33000 | 23760 | 27000 | 2.88 | 2.61 | 33910 | 3.12 | 1.82 | 8.1 | 7.25
Live | 212978529 |  | 9 | 15.2 | 33000 | 23760 | 27000 | 2.88 | 2.61 | 33910 | 3.12 | 1.82 | 8.1 | 7.25
Live | 212978530 |  | 9 | 15.2 | 33000 | 23760 | 27000 | 2.88 | 2.61 | 33910 | 3.12 | 1.82 | 8.1 | 7.25
Live | 212978531 |  | 9 | 15.2 | 33000 | 23560 | 26400 | 2.88 | 2.61 | 33910 | 3.12 | 1.84 | 8.1 | 7.25
Live | 211636118 |  | 9.5 | 16 | 26000 | 19870 | 15800 | 2.98 | 2.57 | 24400 | 2.84 | 1.84 | 8 | 6.85
Live | 212978532 |  | 9 | 15.2 | 33220 | 23560 | 26400 | 2.88 | 2.63 | 33110 | 3.16 | 1.84 | 8.1 | 7.25
Live | 212978533 |  | 9 | 15.2 | 33220 | 23560 | 26400 | 2.88 | 2.63 | 33110 | 3.16 | 1.84 | 8.1 | 7.25
Live | 212978534 |  | 9 | 15.2 | 33220 | 23560 | 26400 | 2.88 | 2.63 | 33110 | 3.16 | 1.84 | 8.1 | 7.25
Live | 212978535 |  | 9 | 15.2 | 33220 | 23560 | 26400 | 2.88 | 2.63 | 33110 | 3.16 | 1.84 | 8.1 | 7.25
Live | 212978536 |  | 9 | 15.2 | 33220 | 23560 | 26400 | 2.88 | 2.63 | 33110 | 3.16 | 1.84 | 8.1 | 7.25
Live | 212978537 |  | 9 | 15.2 | 33220 | 23560 | 26400 | 2.88 | 2.63 | 33110 | 3.16 | 1.84 | 8.1 | 7.25
Live | 211636117 |  | 9.5 | 16 | 26000 | 19870 | 15800 | 2.98 | 2.57 | 24400 | 2.84 | 1.84 | 8 | 6.85
Live | 212978538 |  | 9 | 15.2 | 33220 | 23560 | 26400 | 2.88 | 2.63 | 33110 | 3.16 | 1.84 | 8.1 | 7.25
Live | 212978539 |  | 9 | 15.2 | 33220 | 23560 | 26400 | 2.88 | 2.63 | 33110 | 3.16 | 1.84 | 8.1 | 7.25
Live | 212978540 |  | 9 | 15.2 | 33220 | 23560 | 26400 | 2.88 | 2.63 | 33110 | 3.16 | 1.84 | 8.1 | 7.25
Live | 212978541 |  | 9 | 15.2 | 33220 | 23560 | 26400 | 2.88 | 2.63 | 33110 | 3.16 | 1.84 | 8.1 | 7.25
Live | 212978542 |  | 9 | 15.2 | 33220 | 23760 | 27600 | 2.88 | 2.63 | 33110 | 3.16 | 1.8 | 8.1 | 7.25
Live | 212978543 |  | 9 | 15.2 | 32560 | 23760 | 27600 | 2.88 | 2.56 | 34310 | 3.09 | 1.8 | 8.1 | 7.25
Live | 211636116 |  | 9.5 | 16 | 26000 | 19870 | 15800 | 2.98 | 2.57 | 24400 | 2.84 | 1.84 | 8 | 6.85
Live | 212978544 |  | 9 | 15.2 | 32560 | 23760 | 27600 | 2.88 | 2.56 | 34310 | 3.09 | 1.8 | 8.1 | 7.25
Live | 212978545 |  | 9 | 15.2 | 32560 | 23760 | 27600 | 2.88 | 2.56 | 34310 | 3.09 | 1.8 | 8.1 | 7.25
Live | 212978546 |  | 9 | 15.2 | 32560 | 23760 | 27600 | 2.88 | 2.56 | 34310 | 3.09 | 1.8 | 8.1 | 7.25
Live | 212978547 |  | 9 | 15.2 | 32560 | 23760 | 27600 | 2.88 | 2.56 | 34310 | 3.09 | 1.8 | 8.1 | 7.25
Live | 212978548 |  | 9 | 15.2 | 32560 | 23760 | 27600 | 2.88 | 2.56 | 34310 | 3.09 | 1.8 | 8.1 | 7.25
Live | 212978549 |  | 9 | 15.2 | 32560 | 23760 | 27600 | 2.88 | 2.56 | 34310 | 3.09 | 1.8 | 8.1 | 7.25
Live | 211636115 |  | 9.5 | 16 | 26000 | 19870 | 15800 | 2.98 | 2.57 | 24400 | 2.84 | 1.84 | 8 | 6.85
Live | 212978550 |  | 9 | 15.2 | 32560 | 23760 | 27600 | 2.88 | 2.56 | 34310 | 3.09 | 1.8 | 8.1 | 7.25
Live | 212978551 |  | 9 | 15.2 | 32560 | 23760 | 27600 | 2.88 | 2.56 | 34310 | 3.09 | 1.8 | 8.1 | 7.25
Live | 212978552 |  | 9 | 15.2 | 32560 | 23760 | 27600 | 2.88 | 2.56 | 34310 | 3.09 | 1.8 | 8.1 | 7.25
Live | 212978553 |  | 9 | 15.2 | 32560 | 23560 | 26400 | 2.88 | 2.57 | 34310 | 3.09 | 1.86 | 8.1 | 7.25
Live | 212978554 |  | 9 | 15.2 | 33440 | 23560 | 26400 | 2.88 | 2.65 | 33510 | 3.18 | 1.86 | 8.1 | 7.25
Live | 211636114 |  | 9.5 | 16 | 26000 | 19870 | 15800 | 2.98 | 2.57 | 24400 | 2.84 | 1.84 | 8 | 6.85
Live | 212978555 |  | 9 | 15.2 | 33440 | 23560 | 26400 | 2.88 | 2.65 | 33510 | 3.18 | 1.86 | 8.1 | 7.25
Live | 212978556 |  | 9 | 15.2 | 33440 | 23560 | 26400 | 2.88 | 2.65 | 33510 | 3.18 | 1.86 | 8.1 | 7.25
Live | 212978557 |  | 9 | 15.2 | 33440 | 23560 | 26400 | 2.88 | 2.65 | 33510 | 3.18 | 1.86 | 8.1 | 7.25
Live | 212978558 |  | 9 | 15.2 | 33440 | 23560 | 26400 | 2.88 | 2.65 | 33510 | 3.18 | 1.86 | 8.1 | 7.25
Live | 212978559 |  | 9 | 15.2 | 33440 | 23560 | 26400 | 2.88 | 2.65 | 33510 | 3.18 | 1.86 | 8.1 | 7.25
Live | 212978560 |  | 9 | 15.2 | 33440 | 23560 | 26400 | 2.88 | 2.65 | 33510 | 3.18 | 1.86 | 8.1 | 7.25
Live | 211636113 |  | 9.5 | 16 | 26000 | 19870 | 15800 | 2.98 | 2.57 | 24400 | 2.84 | 1.84 | 8 | 6.85
Live | 212978561 |  | 9 | 15.2 | 33440 | 23560 | 26400 | 2.88 | 2.65 | 33510 | 3.18 | 1.86 | 8.1 | 7.25
Live | 212978562 |  | 9 | 15.2 | 33440 | 23560 | 26400 | 2.88 | 2.65 | 33510 | 3.18 | 1.86 | 8.1 | 7.25
Live | 212978563 |  | 9 | 15.2 | 33440 | 23560 | 26400 | 2.88 | 2.65 | 33510 | 3.18 | 1.86 | 8.1 | 7.25
Live | 212978564 |  | 9 | 15.2 | 33440 | 23960 | 28400 | 2.88 | 2.65 | 33510 | 3.18 | 1.76 | 8.1 | 7.15
Live | 212978565 |  | 9 | 14.5 | 32130 | 23960 | 28400 | 2.88 | 2.5 | 34310 | 3.03 | 1.76 | 7.8 | 7.15
Live | 212978566 |  | 9 | 14.5 | 32130 | 23960 | 28400 | 2.88 | 2.5 | 34310 | 3.03 | 1.76 | 7.8 | 7.15
Live | 212978567 |  | 9 | 14.5 | 32130 | 23960 | 28400 | 2.88 | 2.5 | 34310 | 3.03 | 1.76 | 7.8 | 7.15
Live | 211636112 |  | 9.5 | 16 | 26000 | 19870 | 15800 | 2.98 | 2.57 | 24400 | 2.84 | 1.84 | 8 | 6.85
Live | 212978568 |  | 9 | 14.5 | 32130 | 23960 | 28400 | 2.88 | 2.5 | 34310 | 3.03 | 1.76 | 7.8 | 7.15
Live | 212978569 |  | 9 | 14.5 | 32130 | 23960 | 28400 | 2.88 | 2.5 | 34310 | 3.03 | 1.76 | 7.8 | 7.15
Live | 212978570 |  | 9 | 14.5 | 32130 | 23960 | 28400 | 2.88 | 2.5 | 34310 | 3.03 | 1.76 | 7.8 | 7.15
Live | 212978571 |  | 9 | 14.5 | 32130 | 23960 | 28400 | 2.88 | 2.5 | 34310 | 3.03 | 1.76 | 7.8 | 7.15
Live | 212978572 |  | 9 | 14.5 | 32130 | 23960 | 28400 | 2.88 | 2.5 | 34310 | 3.03 | 1.76 | 7.8 | 7.15
Live | 212978573 |  | 9 | 14.5 | 32130 | 23960 | 28400 | 2.88 | 2.5 | 34310 | 3.03 | 1.76 | 7.8 | 7.15
Live | 212978574 |  | 9 | 14.5 | 32130 | 23960 | 28400 | 2.88 | 2.5 | 34310 | 3.03 | 1.76 | 7.8 | 7.15
Live | 211636111 |  | 9.5 | 16 | 27080 | 20590 | 16200 | 2.97 | 2.69 | 25410 | 3.12 | 1.9 | 8.5 | 7.1
Live | 212978575 |  | 9 | 14.5 | 32130 | 23960 | 28400 | 2.88 | 2.5 | 34310 | 3.03 | 1.76 | 7.8 | 7.15
Live | 212978576 |  | 9 | 14.5 | 32130 | 23960 | 28400 | 2.88 | 2.5 | 34310 | 3.03 | 1.76 | 7.8 | 7.15
Live | 212978577 |  | 9 | 14.5 | 32130 | 23960 | 28400 | 2.88 | 2.5 | 34310 | 3.03 | 1.76 | 7.8 | 7.15
Live | 212978578 |  | 9 | 14.5 | 32130 | 23960 | 28400 | 2.88 | 2.5 | 34310 | 3.03 | 1.76 | 7.8 | 7.15
Live | 212978579 |  | 9 | 14.5 | 32130 | 23960 | 28400 | 2.88 | 2.5 | 34310 | 3.03 | 1.76 | 7.8 | 7.15
Live | 212978580 |  | 9 | 14.5 | 32130 | 23960 | 28400 | 2.88 | 2.5 | 34310 | 3.03 | 1.76 | 7.8 | 7.15
Live | 212978581 |  | 9 | 14.5 | 32130 | 23960 | 28400 | 2.88 | 2.5 | 34310 | 3.03 | 1.76 | 7.8 | 7.15
Live | 211636110 |  | 9.5 | 16 | 27080 | 20590 | 16200 | 2.97 | 2.69 | 25410 | 3.12 | 1.9 | 8.5 | 7.1
Live | 212978582 |  | 9 | 14.5 | 32130 | 23960 | 28400 | 2.88 | 2.5 | 34310 | 3.03 | 1.76 | 7.8 | 7.15
Live | 212978583 |  | 9 | 14.5 | 32130 | 23960 | 28400 | 2.88 | 2.5 | 34310 | 3.03 | 1.76 | 7.8 | 7.15
Live | 212978584 |  | 9 | 14.5 | 32130 | 23960 | 28400 | 2.88 | 2.5 | 34310 | 3.03 | 1.76 | 7.8 | 7.15
Live | 212978585 |  | 9 | 14.5 | 32130 | 23960 | 28400 | 2.88 | 2.5 | 34310 | 3.03 | 1.76 | 7.8 | 7.15
Live | 212978586 |  | 9 | 14.5 | 32130 | 23960 | 28400 | 2.88 | 2.5 | 34310 | 3.03 | 1.76 | 7.8 | 7.15
Live | 212978587 |  | 9 | 14.5 | 32130 | 23960 | 28400 | 2.88 | 2.5 | 34310 | 3.03 | 1.76 | 7.8 | 7.15
Live | 212978588 |  | 9 | 14.5 | 32130 | 23960 | 28400 | 2.88 | 2.5 | 34310 | 3.03 | 1.76 | 7.8 | 7.15
Live | 211636109 |  | 9.5 | 16 | 27080 | 20590 | 16200 | 2.97 | 2.69 | 25410 | 3.12 | 1.9 | 8.5 | 7.1
Live | 212978589 |  | 9 | 14.5 | 32130 | 23960 | 28400 | 2.88 | 2.5 | 34310 | 3.03 | 1.76 | 7.8 | 7.15
Live | 212978590 |  | 9 | 14.5 | 32130 | 23960 | 28400 | 2.88 | 2.5 | 34310 | 3.03 | 1.76 | 7.8 | 7.15
Live | 212978591 |  | 9 | 14.5 | 32130 | 23960 | 28400 | 2.88 | 2.5 | 34310 | 3.03 | 1.76 | 7.8 | 7.15
Live | 212978592 |  | 9 | 14.5 | 32130 | 23960 | 28400 | 2.88 | 2.5 | 34310 | 3.03 | 1.76 | 7.8 | 7.15
Live | 212978593 |  | 9 | 14.5 | 32130 | 23960 | 28400 | 2.88 | 2.5 | 34310 | 3.03 | 1.76 | 7.8 | 7.15
Live | 212978594 |  | 9 | 14.5 | 32130 | 23960 | 28400 | 2.88 | 2.5 | 34310 | 3.03 | 1.76 | 7.8 | 7.15
Live | 212978595 |  | 9 | 14.5 | 32130 | 23960 | 28400 | 2.88 | 2.5 | 34310 | 3.03 | 1.76 | 7.8 | 7.15
Live | 211636108 |  | 9.5 | 16 | 27080 | 20590 | 16200 | 2.97 | 2.69 | 25410 | 3.12 | 1.9 | 8.5 | 7.1
Live | 212978596 |  | 9 | 14.5 | 32130 | 23960 | 28400 | 2.88 | 2.5 | 34310 | 3.03 | 1.76 | 7.8 | 7.15
Live | 212978597 |  | 9 | 14.5 | 32130 | 23760 | 27200 | 2.88 | 2.5 | 34310 | 3.03 | 1.82 | 7.8 | 7.25
Live | 212978598 |  | 9 | 15.2 | 32780 | 23760 | 27200 | 2.88 | 2.58 | 34110 | 3.13 | 1.82 | 8.1 | 7.25
Live | 212978599 |  | 9 | 15.2 | 32780 | 23760 | 27200 | 2.88 | 2.58 | 34110 | 3.13 | 1.82 | 8.1 | 7.25
Live | 212978600 |  | 9 | 15.2 | 32780 | 23760 | 27200 | 2.88 | 2.58 | 34110 | 3.13 | 1.82 | 8.1 | 7.25
Live | 212978601 |  | 9 | 15.2 | 32780 | 23760 | 27200 | 2.88 | 2.58 | 34110 | 3.13 | 1.82 | 8.1 | 7.25
Live | 212978602 |  | 9 | 15.2 | 32780 | 23760 | 27200 | 2.88 | 2.58 | 34110 | 3.13 | 1.82 | 8.1 | 7.25
Live | 211636107 |  | 9.5 | 16 | 27080 | 20590 | 16200 | 2.97 | 2.69 | 25410 | 3.12 | 1.9 | 8.5 | 7.1
Live | 212978603 |  | 9 | 15.2 | 32780 | 23760 | 27200 | 2.88 | 2.58 | 34110 | 3.13 | 1.82 | 8.1 | 7.25
Live | 212978604 |  | 9 | 15.2 | 32780 | 23760 | 27200 | 2.88 | 2.58 | 34110 | 3.13 | 1.82 | 8.1 | 7.25
Live | 212978605 |  | 9 | 15.2 | 32780 | 23760 | 27200 | 2.88 | 2.58 | 34110 | 3.13 | 1.82 | 8.1 | 7.25
Live | 212978606 |  | 9 | 15.2 | 32780 | 23760 | 27200 | 2.88 | 2.58 | 34110 | 3.13 | 1.82 | 8.1 | 7.25
Live | 212978607 |  | 9 | 15.2 | 32780 | 23760 | 27200 | 2.88 | 2.58 | 34110 | 3.13 | 1.82 | 8.1 | 7.25
Live | 212978608 |  | 9 | 15.2 | 32780 | 23760 | 27800 | 2.88 | 2.58 | 34110 | 3.13 | 1.8 | 8.1 | 7.25
Live | 212978609 |  | 9 | 15 | 32560 | 23760 | 27800 | 2.88 | 2.54 | 34310 | 3.09 | 1.8 | 8 | 7.25
Live | 211636106 |  | 9.5 | 16 | 27080 | 20590 | 16200 | 2.97 | 2.69 | 25410 | 3.12 | 1.9 | 8.5 | 7.1
Live | 212978610 |  | 9 | 15 | 32560 | 23760 | 27800 | 2.88 | 2.54 | 34310 | 3.09 | 1.8 | 8 | 7.25
Live | 212978611 |  | 9 | 15 | 32560 | 23760 | 27800 | 2.88 | 2.54 | 34310 | 3.09 | 1.8 | 8 | 7.25
Live | 212978612 |  | 9 | 15 | 32560 | 23760 | 27800 | 2.88 | 2.54 | 34310 | 3.09 | 1.8 | 8 | 7.25
Live | 212978613 |  | 9 | 15 | 32560 | 23760 | 27800 | 2.88 | 2.54 | 34310 | 3.09 | 1.8 | 8 | 7.25
Live | 212978614 |  | 9 | 15 | 32560 | 23760 | 27800 | 2.88 | 2.54 | 34310 | 3.09 | 1.8 | 8 | 7.25
Live | 212978615 |  | 9 | 15 | 32560 | 23760 | 27800 | 2.88 | 2.54 | 34310 | 3.09 | 1.8 | 8 | 7.25
Live | 211636105 |  | 9.5 | 16 | 27080 | 20590 | 16200 | 2.97 | 2.69 | 25410 | 3.12 | 1.9 | 8.5 | 7.1
Live | 212978616 |  | 9 | 15 | 32560 | 23760 | 27800 | 2.88 | 2.54 | 34310 | 3.09 | 1.8 | 8 | 7.25
Live | 212978617 |  | 9 | 15 | 32560 | 23760 | 27800 | 2.88 | 2.54 | 34310 | 3.09 | 1.8 | 8 | 7.25
Live | 212978618 |  | 9 | 15 | 32560 | 23760 | 27800 | 2.88 | 2.54 | 34310 | 3.09 | 1.8 | 8 | 7.25
Live | 212978619 |  | 9 | 15 | 32560 | 19700 | 25800 | 2.88 | 2.54 | 34310 | 3.09 | 2.16 | 8 | 8.3
Live | 212978975 |  | 9 | 14.5 | 32340 | 23960 | 28400 | 2.88 | 2.48 | 34510 | 3.06 | 1.76 | 8.1 | 7.15
Live | 212978976 |  | 9 | 14.5 | 32340 | 23960 | 28400 | 2.88 | 2.48 | 34510 | 3.06 | 1.76 | 8.1 | 7.15
Live | 211636104 |  | 9.5 | 16 | 27080 | 20590 | 16200 | 2.97 | 2.69 | 25410 | 3.12 | 1.9 | 8.5 | 7.1
Live | 212978977 |  | 9 | 14.5 | 32340 | 23960 | 28400 | 2.88 | 2.48 | 34510 | 3.06 | 1.76 | 8.1 | 7.15
Live | 212978978 |  | 9 | 14.5 | 32340 | 23960 | 28400 | 2.88 | 2.48 | 34510 | 3.06 | 1.76 | 8.1 | 7.15
Live | 212978979 |  | 9 | 14.5 | 32340 | 23960 | 28400 | 2.88 | 2.48 | 34510 | 3.06 | 1.76 | 8.1 | 7.15
Live | 212978980 |  | 9 | 14.5 | 32340 | 23960 | 28400 | 2.88 | 2.48 | 34510 | 3.06 | 1.76 | 8.1 | 7.15
Live | 212978981 |  | 9 | 14.5 | 32340 | 23960 | 28400 | 2.88 | 2.48 | 34510 | 3.06 | 1.76 | 8.1 | 7.15
Live | 212978982 |  | 9 | 14.5 | 32340 | 23960 | 28400 | 2.88 | 2.48 | 34510 | 3.06 | 1.76 | 8.1 | 7.15
Live | 211636103 |  | 9.5 | 16 | 27080 | 20590 | 16200 | 2.97 | 2.69 | 25410 | 3.12 | 1.9 | 8.5 | 7.1
Live | 212978983 |  | 9 | 14.5 | 32340 | 23960 | 28400 | 2.88 | 2.48 | 34510 | 3.06 | 1.76 | 8.1 | 7.15
Live | 212978984 |  | 9 | 14.5 | 32340 | 23960 | 28400 | 2.88 | 2.48 | 34510 | 3.06 | 1.76 | 8.1 | 7.15
Live | 212978985 |  | 9 | 14.5 | 32340 | 23960 | 28400 | 2.88 | 2.48 | 34510 | 3.06 | 1.76 | 8.1 | 7.15
Live | 212978986 |  | 9 | 14.5 | 32340 | 23960 | 28000 | 2.88 | 2.48 | 34510 | 3.06 | 1.78 | 8.1 | 7.2
Live | 212978987 |  | 9 | 14.5 | 32560 | 23960 | 28000 | 2.88 | 2.52 | 34510 | 3.07 | 1.78 | 8.1 | 7.2
Live | 212978988 |  | 9 | 14.5 | 32560 | 23960 | 28000 | 2.88 | 2.52 | 34510 | 3.07 | 1.78 | 8.1 | 7.2
Live | 211636102 |  | 9.5 | 16 | 27080 | 20590 | 16200 | 2.97 | 2.69 | 25410 | 3.12 | 1.9 | 8.5 | 7.1
Live | 212978989 |  | 9 | 14.5 | 32560 | 23960 | 28000 | 2.88 | 2.52 | 34510 | 3.07 | 1.78 | 8.1 | 7.2
Live | 212978990 |  | 9 | 14.5 | 32560 | 23960 | 28000 | 2.88 | 2.52 | 34510 | 3.07 | 1.78 | 8.1 | 7.2
Live | 212978991 |  | 9 | 14.5 | 32560 | 23960 | 28000 | 2.88 | 2.52 | 34510 | 3.07 | 1.78 | 8.1 | 7.2
Live | 212978992 |  | 9 | 14.5 | 32560 | 23960 | 28000 | 2.88 | 2.52 | 34510 | 3.07 | 1.78 | 8.1 | 7.2
Live | 212978993 |  | 9 | 14.5 | 32560 | 23960 | 28000 | 2.88 | 2.52 | 34510 | 3.07 | 1.78 | 8.1 | 7.2
Live | 211636101 |  | 9.5 | 16 | 27080 | 20590 | 16200 | 2.97 | 2.69 | 25410 | 3.12 | 1.9 | 8.5 | 7.1
Live | 212978994 |  | 9 | 14.5 | 32560 | 23960 | 28000 | 2.88 | 2.52 | 34510 | 3.07 | 1.78 | 8.1 | 7.2
Live | 212978995 |  | 9 | 14.5 | 32560 | 23960 | 28000 | 2.88 | 2.52 | 34510 | 3.07 | 1.78 | 8.1 | 7.2
Live | 212978996 |  | 9 | 14.5 | 32560 | 23960 | 28000 | 2.88 | 2.52 | 34510 | 3.07 | 1.78 | 8.1 | 7.2
Live | 212978997 |  | 9 | 14.5 | 32560 | 23960 | 28000 | 2.88 | 2.52 | 34510 | 3.07 | 1.78 | 8.1 | 7.2
Live | 212978998 |  | 9 | 14.5 | 32560 | 23960 | 28000 | 2.88 | 2.52 | 34510 | 3.07 | 1.78 | 8.1 | 7.2
Live | 212978999 |  | 9 | 15 | 32560 | 23960 | 28000 | 2.88 | 2.52 | 34510 | 3.09 | 1.78 | 8.1 | 7.2
Live | 211636100 |  | 9.5 | 16 | 27080 | 20590 | 16200 | 2.97 | 2.69 | 25410 | 3.12 | 1.9 | 8.5 | 7.1
Live | 212979000 |  | 9 | 15 | 32560 | 23960 | 28000 | 2.88 | 2.52 | 34510 | 3.09 | 1.78 | 8.1 | 7.2
Live | 212979001 |  | 9 | 15 | 32560 | 23960 | 28000 | 2.88 | 2.52 | 34510 | 3.09 | 1.78 | 8.1 | 7.2
Live | 212979002 |  | 9 | 15 | 32560 | 23960 | 28000 | 2.88 | 2.52 | 34510 | 3.09 | 1.78 | 8.1 | 7.2
Live | 212979003 |  | 9 | 15 | 32560 | 23960 | 28000 | 2.88 | 2.52 | 34510 | 3.09 | 1.78 | 8.1 | 7.2
Live | 212979004 |  | 9 | 15 | 32560 | 23960 | 28000 | 2.88 | 2.52 | 34510 | 3.09 | 1.78 | 8.1 | 7.2
Live | 212979005 |  | 9 | 15 | 32560 | 23960 | 28000 | 2.88 | 2.52 | 34510 | 3.09 | 1.78 | 8.1 | 7.2
Live | 211636099 |  | 9.5 | 16 | 27080 | 20590 | 16200 | 2.97 | 2.69 | 25410 | 3.12 | 1.9 | 8.5 | 7.1
Live | 212979006 |  | 9 | 15 | 32560 | 23960 | 28000 | 2.88 | 2.52 | 34510 | 3.09 | 1.78 | 8.1 | 7.2
Live | 212979007 |  | 9 | 15 | 32560 | 23960 | 28000 | 2.88 | 2.52 | 34510 | 3.09 | 1.78 | 8.1 | 7.2
Live | 212979008 |  | 9 | 15 | 32560 | 23960 | 28000 | 2.88 | 2.52 | 34510 | 3.09 | 1.78 | 8.1 | 7.2
Live | 212979009 |  | 9 | 15 | 32560 | 23960 | 28000 | 2.88 | 2.52 | 34510 | 3.09 | 1.78 | 8.1 | 7.2
Live | 212979010 |  | 9 | 15 | 32560 | 23760 | 26800 | 2.88 | 2.52 | 34510 | 3.09 | 1.84 | 8.1 | 7.25
Live | 212979011 |  | 9 | 15 | 33220 | 23760 | 26800 | 2.88 | 2.61 | 34110 | 3.15 | 1.84 | 8.1 | 7.25
Live | 211636098 |  | 9.5 | 15.5 | 26860 | 20380 | 16200 | 2.97 | 2.68 | 25410 | 3.08 | 1.9 | 8.1 | 7.05
Live | 212979012 |  | 9 | 15 | 33220 | 23760 | 26800 | 2.88 | 2.61 | 34110 | 3.15 | 1.84 | 8.1 | 7.25
Live | 212979013 |  | 9 | 15 | 33220 | 23760 | 26800 | 2.88 | 2.61 | 34110 | 3.15 | 1.84 | 8.1 | 7.25
Live | 212979014 |  | 9 | 15 | 33220 | 23760 | 26800 | 2.88 | 2.61 | 34110 | 3.15 | 1.84 | 8.1 | 7.25
Live | 212979015 |  | 9 | 15 | 33220 | 23760 | 26800 | 2.88 | 2.61 | 34110 | 3.15 | 1.84 | 8.1 | 7.25
Live | 212979016 |  | 9 | 15 | 33220 | 23760 | 26800 | 2.88 | 2.61 | 34110 | 3.15 | 1.84 | 8.1 | 7.25
Live | 211636097 |  | 9.5 | 15.5 | 26860 | 20380 | 16200 | 2.97 | 2.68 | 25410 | 3.08 | 1.9 | 8.1 | 7.05
Live | 212979017 |  | 9 | 15 | 33220 | 23760 | 26800 | 2.88 | 2.61 | 34110 | 3.15 | 1.84 | 8.1 | 7.25
Live | 212979018 |  | 9 | 15 | 33220 | 23760 | 26800 | 2.88 | 2.61 | 34110 | 3.15 | 1.84 | 8.1 | 7.25
Live | 212979019 |  | 9 | 15 | 33220 | 23760 | 26800 | 2.88 | 2.61 | 34110 | 3.15 | 1.84 | 8.1 | 7.25
Live | 212979020 |  | 9 | 15 | 33220 | 23760 | 26800 | 2.88 | 2.61 | 34110 | 3.15 | 1.84 | 8.1 | 7.25
Live | 212979021 |  | 9 | 15 | 33220 | 23760 | 26800 | 2.88 | 2.61 | 34110 | 3.15 | 1.84 | 8.1 | 7.25
Live | 212979022 |  | 9 | 15 | 33220 | 23560 | 26400 | 2.88 | 2.61 | 34110 | 3.15 | 1.86 | 8.1 | 7.25
Live | 211636096 |  | 9.5 | 15.5 | 26860 | 20380 | 16200 | 2.97 | 2.68 | 25410 | 3.08 | 1.9 | 8.1 | 7.05
Live | 212979023 |  | 9 | 15 | 33440 | 23560 | 26400 | 2.88 | 2.65 | 33710 | 3.22 | 1.86 | 8.5 | 7.25
Live | 212979024 |  | 9 | 15 | 33440 | 23560 | 26400 | 2.88 | 2.65 | 33710 | 3.22 | 1.86 | 8.5 | 7.25
Live | 212979025 |  | 9 | 15 | 33440 | 23560 | 26400 | 2.88 | 2.65 | 33710 | 3.22 | 1.86 | 8.5 | 7.25
Live | 212979026 |  | 9 | 15 | 33440 | 23560 | 26400 | 2.88 | 2.65 | 33710 | 3.22 | 1.86 | 8.5 | 7.25
Live | 212979027 |  | 9 | 15 | 33440 | 23560 | 26400 | 2.88 | 2.65 | 33710 | 3.22 | 1.86 | 8.5 | 7.25
Live | 212979028 |  | 9 | 15 | 33440 | 23560 | 26400 | 2.88 | 2.65 | 33710 | 3.22 | 1.86 | 8.5 | 7.25
Live | 211636095 |  | 9.5 | 15.5 | 26860 | 20380 | 16200 | 2.97 | 2.68 | 25410 | 3.08 | 1.9 | 8.1 | 7.05
Live | 212979029 |  | 9 | 15 | 33440 | 23560 | 26400 | 2.88 | 2.65 | 33710 | 3.22 | 1.86 | 8.5 | 7.25
Live | 212979030 |  | 9 | 15 | 33440 | 23560 | 26400 | 2.88 | 2.65 | 33710 | 3.22 | 1.86 | 8.5 | 7.25
Live | 212979031 |  | 9 | 15 | 33440 | 23560 | 26400 | 2.88 | 2.65 | 33710 | 3.22 | 1.86 | 8.5 | 7.25
Live | 212979032 |  | 9 | 15 | 33440 | 23560 | 26400 | 2.88 | 2.65 | 33710 | 3.22 | 1.86 | 8.5 | 7.25
Live | 212979033 |  | 9 | 15 | 33440 | 23560 | 26400 | 2.88 | 2.65 | 33710 | 3.22 | 1.86 | 8.5 | 7.25
Live | 212979034 |  | 9 | 15 | 33440 | 23960 | 27600 | 2.88 | 2.65 | 33710 | 3.22 | 1.8 | 8.5 | 7.25
Live | 211636094 |  | 9.5 | 15.5 | 26860 | 20380 | 16200 | 2.97 | 2.68 | 25410 | 3.08 | 1.9 | 8.1 | 7.05
Live | 212979035 |  | 9 | 15 | 32780 | 23960 | 27600 | 2.88 | 2.56 | 34310 | 3.13 | 1.8 | 8.1 | 7.25
Live | 212979036 |  | 9 | 15 | 32780 | 23960 | 27600 | 2.88 | 2.56 | 34310 | 3.13 | 1.8 | 8.1 | 7.25
Live | 212979037 |  | 9 | 15 | 32780 | 23960 | 27600 | 2.88 | 2.56 | 34310 | 3.13 | 1.8 | 8.1 | 7.25
Live | 212979038 |  | 9 | 15 | 32780 | 23960 | 27600 | 2.88 | 2.56 | 34310 | 3.13 | 1.8 | 8.1 | 7.25
Live | 212979039 |  | 9 | 15 | 32780 | 23960 | 27600 | 2.88 | 2.56 | 34310 | 3.13 | 1.8 | 8.1 | 7.25
Live | 212979040 |  | 9 | 15 | 32780 | 23960 | 27600 | 2.88 | 2.56 | 34310 | 3.13 | 1.8 | 8.1 | 7.25
Live | 212979041 |  | 9 | 15 | 32780 | 23960 | 27600 | 2.88 | 2.56 | 34310 | 3.13 | 1.8 | 8.1 | 7.25
Live | 211636093 |  | 9.5 | 15.5 | 26860 | 20380 | 16200 | 2.97 | 2.68 | 25410 | 3.08 | 1.9 | 8.1 | 7.05
Live | 212979042 |  | 9 | 15 | 32780 | 23960 | 27600 | 2.88 | 2.56 | 34310 | 3.13 | 1.8 | 8.1 | 7.25
Live | 212979043 |  | 9 | 15 | 32780 | 23960 | 27600 | 2.88 | 2.56 | 34310 | 3.13 | 1.8 | 8.1 | 7.25
Live | 212979044 |  | 9 | 15 | 32780 | 23960 | 27600 | 2.88 | 2.56 | 34310 | 3.13 | 1.8 | 8.1 | 7.25
Live | 212979045 |  | 9 | 15 | 32780 | 23960 | 27600 | 2.88 | 2.56 | 34310 | 3.13 | 1.8 | 8.1 | 7.25
Live | 212979046 |  | 9 | 15 | 32780 | 23560 | 26400 | 2.88 | 2.57 | 34310 | 3.13 | 1.86 | 8.1 | 7.25
Live | 212979047 |  | 9 | 15.2 | 33440 | 23560 | 26400 | 2.88 | 2.65 | 33710 | 3.22 | 1.86 | 8.5 | 7.25
Live | 212979048 |  | 9 | 15.2 | 33440 | 23560 | 26400 | 2.88 | 2.65 | 33710 | 3.22 | 1.86 | 8.5 | 7.25
Live | 211636092 |  | 9.5 | 15.5 | 26860 | 20380 | 16200 | 2.97 | 2.68 | 25410 | 3.08 | 1.9 | 8.1 | 7.05
Live | 212979049 |  | 9 | 15.2 | 33440 | 23560 | 26400 | 2.88 | 2.65 | 33710 | 3.22 | 1.86 | 8.5 | 7.25
Live | 212979050 |  | 9 | 15.2 | 33440 | 23560 | 26400 | 2.88 | 2.65 | 33710 | 3.22 | 1.86 | 8.5 | 7.25
Live | 212979051 |  | 9 | 15.2 | 33440 | 23560 | 26400 | 2.88 | 2.65 | 33710 | 3.22 | 1.86 | 8.5 | 7.25
Live | 212979052 |  | 9 | 15.2 | 33440 | 23560 | 26400 | 2.88 | 2.65 | 33710 | 3.22 | 1.86 | 8.5 | 7.25
Live | 212979053 |  | 9 | 15.2 | 33440 | 23560 | 26400 | 2.88 | 2.65 | 33710 | 3.22 | 1.86 | 8.5 | 7.25
Live | 212979054 |  | 9 | 15.2 | 33440 | 23560 | 26400 | 2.88 | 2.65 | 33710 | 3.22 | 1.86 | 8.5 | 7.25
Live | 212979055 |  | 9 | 15.2 | 33440 | 23560 | 26400 | 2.88 | 2.65 | 33710 | 3.22 | 1.86 | 8.5 | 7.25
Live | 211636091 |  | 9.5 | 15.5 | 26860 | 20380 | 16200 | 2.97 | 2.68 | 25410 | 3.08 | 1.9 | 8.1 | 7.05
Live | 212979056 |  | 9 | 15.2 | 33440 | 23560 | 26400 | 2.88 | 2.65 | 33710 | 3.22 | 1.86 | 8.5 | 7.25
Live | 212979057 |  | 9 | 15.2 | 33440 | 23560 | 26400 | 2.88 | 2.65 | 33710 | 3.22 | 1.86 | 8.5 | 7.25
Live | 212979058 |  | 9 | 15.2 | 33440 | 23960 | 28200 | 2.88 | 2.65 | 33710 | 3.22 | 1.76 | 8.5 | 7.15
Live | 212979059 |  | 9 | 14.5 | 32340 | 23960 | 28200 | 2.88 | 2.5 | 34310 | 3.06 | 1.76 | 7.8 | 7.15
Live | 212979060 |  | 9 | 14.5 | 32340 | 23960 | 28200 | 2.88 | 2.5 | 34310 | 3.06 | 1.76 | 7.8 | 7.15
Live | 212979061 |  | 9 | 14.5 | 32340 | 23960 | 28200 | 2.88 | 2.5 | 34310 | 3.06 | 1.76 | 7.8 | 7.15
Live | 212979062 |  | 9 | 14.5 | 32340 | 23960 | 28200 | 2.88 | 2.5 | 34310 | 3.06 | 1.76 | 7.8 | 7.15
Live | 211636090 |  | 9.5 | 15.5 | 26860 | 20380 | 16200 | 2.97 | 2.68 | 25410 | 3.08 | 1.9 | 8.1 | 7.05
Live | 212979063 |  | 9 | 14.5 | 32340 | 23960 | 28200 | 2.88 | 2.5 | 34310 | 3.06 | 1.76 | 7.8 | 7.15
Live | 212979064 |  | 9 | 14.5 | 32340 | 23960 | 28200 | 2.88 | 2.5 | 34310 | 3.06 | 1.76 | 7.8 | 7.15
Live | 212979065 |  | 9 | 14.5 | 32340 | 23960 | 28200 | 2.88 | 2.5 | 34310 | 3.06 | 1.76 | 7.8 | 7.15
Live | 212979066 |  | 9 | 14.5 | 32340 | 23960 | 28200 | 2.88 | 2.5 | 34310 | 3.06 | 1.76 | 7.8 | 7.15
Live | 212979067 |  | 9 | 14.5 | 32340 | 23960 | 28200 | 2.88 | 2.5 | 34310 | 3.06 | 1.76 | 7.8 | 7.15
Live | 212979068 |  | 9 | 14.5 | 32340 | 23960 | 28200 | 2.88 | 2.5 | 34310 | 3.06 | 1.76 | 7.8 | 7.15
Live | 211636089 |  | 9.5 | 15.5 | 26860 | 20380 | 16200 | 2.97 | 2.68 | 25410 | 3.08 | 1.9 | 8.1 | 7.05
Live | 212979069 |  | 9 | 14.5 | 32340 | 23960 | 28200 | 2.88 | 2.5 | 34310 | 3.06 | 1.76 | 7.8 | 7.15
Live | 212979070 |  | 9 | 14.5 | 32340 | 23960 | 28200 | 2.88 | 2.5 | 34310 | 3.06 | 1.76 | 7.8 | 7.15
Live | 212979071 |  | 9 | 14.5 | 32340 | 23960 | 28200 | 2.88 | 2.5 | 34310 | 3.06 | 1.76 | 7.8 | 7.15
Live | 212979072 |  | 9 | 14.5 | 32340 | 23960 | 28200 | 2.88 | 2.5 | 34310 | 3.06 | 1.76 | 7.8 | 7.15
Live | 212979073 |  | 9 | 14.5 | 32340 | 23960 | 28200 | 2.88 | 2.5 | 34310 | 3.06 | 1.76 | 7.8 | 7.15
Live | 212979074 |  | 9 | 14.5 | 32340 | 23960 | 28200 | 2.88 | 2.5 | 34310 | 3.06 | 1.76 | 7.8 | 7.15
Live | 211636088 |  | 9.5 | 15.5 | 26860 | 20380 | 16200 | 2.97 | 2.68 | 25410 | 3.08 | 1.9 | 8.1 | 7.05
Live | 212979075 |  | 9 | 14.5 | 32340 | 23960 | 28200 | 2.88 | 2.5 | 34310 | 3.06 | 1.76 | 7.8 | 7.15
Live | 212979076 |  | 9 | 14.5 | 32340 | 23960 | 28200 | 2.88 | 2.5 | 34310 | 3.06 | 1.76 | 7.8 | 7.15
Live | 212979077 |  | 9 | 14.5 | 32340 | 23960 | 28200 | 2.88 | 2.5 | 34310 | 3.06 | 1.76 | 7.8 | 7.15
Live | 212979078 |  | 9 | 14.5 | 32340 | 23960 | 28200 | 2.88 | 2.5 | 34310 | 3.06 | 1.76 | 7.8 | 7.15
Live | 212979079 |  | 9 | 14.5 | 32340 | 23960 | 28200 | 2.88 | 2.5 | 34310 | 3.06 | 1.76 | 7.8 | 7.15
Live | 212979080 |  | 9 | 14.5 | 32340 | 23960 | 28200 | 2.88 | 2.5 | 34310 | 3.06 | 1.76 | 7.8 | 7.15
Live | 211636087 |  | 9.5 | 15.5 | 26860 | 20380 | 16200 | 2.97 | 2.68 | 25410 | 3.08 | 1.9 | 8.1 | 7.05
Live | 212979081 |  | 9 | 14.5 | 32340 | 23960 | 28200 | 2.88 | 2.5 | 34310 | 3.06 | 1.76 | 7.8 | 7.15
Live | 212979082 |  | 9 | 14.5 | 32340 | 23960 | 28200 | 2.88 | 2.5 | 34310 | 3.06 | 1.76 | 7.8 | 7.2
Live | 212979083 |  | 9 | 14.5 | 32340 | 23960 | 28200 | 2.88 | 2.5 | 34510 | 3.06 | 1.76 | 7.8 | 7.2
Live | 212979084 |  | 9 | 14.5 | 32340 | 23960 | 28200 | 2.88 | 2.5 | 34510 | 3.06 | 1.76 | 7.8 | 7.2
Live | 212979085 |  | 9 | 14.5 | 32340 | 23960 | 28200 | 2.88 | 2.5 | 34510 | 3.06 | 1.76 | 7.8 | 7.2
Live | 212979086 |  | 9 | 14.5 | 32340 | 23960 | 28200 | 2.88 | 2.5 | 34510 | 3.06 | 1.76 | 7.8 | 7.2
Live | 211636086 |  | 9.5 | 15.5 | 26860 | 20380 | 16200 | 2.97 | 2.68 | 25410 | 3.08 | 1.9 | 8.1 | 7.05
Live | 212979087 |  | 9 | 14.5 | 32340 | 23960 | 28200 | 2.88 | 2.5 | 34510 | 3.06 | 1.76 | 7.8 | 7.2
Live | 212979088 |  | 9 | 14.5 | 32340 | 23960 | 28200 | 2.88 | 2.5 | 34510 | 3.06 | 1.76 | 7.8 | 7.2
Live | 212979089 |  | 9 | 14.5 | 32340 | 23960 | 28200 | 2.88 | 2.5 | 34510 | 3.06 | 1.76 | 7.8 | 7.2
Live | 212979090 |  | 9 | 14.5 | 32340 | 23960 | 28200 | 2.88 | 2.5 | 34510 | 3.06 | 1.76 | 7.8 | 7.2
Live | 212979091 |  | 9 | 14.5 | 32340 | 23960 | 28200 | 2.88 | 2.5 | 34510 | 3.06 | 1.76 | 7.8 | 7.2
Live | 211636085 |  | 9.5 | 16 | 26650 | 20280 | 16000 | 2.97 | 2.63 | 25010 | 3.02 | 1.88 | 8.1 | 7
Live | 212979092 |  | 9 | 14.5 | 32340 | 23960 | 28200 | 2.88 | 2.5 | 34510 | 3.06 | 1.76 | 7.8 | 7.2
Live | 212979093 |  | 9 | 14.5 | 32340 | 23960 | 28200 | 2.88 | 2.5 | 34510 | 3.06 | 1.76 | 7.8 | 7.2
Live | 212979094 |  | 9 | 14.5 | 32340 | 23760 | 27200 | 2.88 | 2.5 | 34510 | 3.06 | 1.82 | 7.8 | 7.25
Live | 212979095 |  | 9 | 15 | 33000 | 23760 | 27200 | 2.88 | 2.61 | 34310 | 3.18 | 1.82 | 8.1 | 7.25
Live | 212979096 |  | 9 | 15 | 33000 | 23760 | 27200 | 2.88 | 2.61 | 34310 | 3.18 | 1.82 | 8.1 | 7.25
Live | 212979097 |  | 9 | 15 | 33000 | 23760 | 27200 | 2.88 | 2.61 | 34310 | 3.18 | 1.82 | 8.1 | 7.25
Live | 211636084 |  | 9.5 | 16 | 26650 | 20280 | 16000 | 2.97 | 2.63 | 25010 | 3.02 | 1.88 | 8.1 | 7
Live | 212979098 |  | 9 | 15 | 33000 | 23760 | 27200 | 2.88 | 2.61 | 34310 | 3.18 | 1.82 | 8.1 | 7.25
Live | 212979099 |  | 9 | 15 | 33000 | 23760 | 27200 | 2.88 | 2.61 | 34310 | 3.18 | 1.82 | 8.1 | 7.25
Live | 212979100 |  | 9 | 15 | 33000 | 23760 | 27200 | 2.88 | 2.61 | 34310 | 3.18 | 1.82 | 8.1 | 7.25
Live | 212979101 |  | 9 | 15 | 33000 | 23760 | 27200 | 2.88 | 2.61 | 34310 | 3.18 | 1.82 | 8.1 | 7.25
Live | 212979102 |  | 9 | 15 | 33000 | 23760 | 27200 | 2.88 | 2.61 | 34310 | 3.18 | 1.82 | 8.1 | 7.25
Live | 211636083 |  | 9.5 | 16 | 26650 | 20280 | 16000 | 2.97 | 2.63 | 25010 | 3.02 | 1.88 | 8.1 | 7
Live | 212979103 |  | 9 | 15 | 33000 | 23760 | 27200 | 2.88 | 2.61 | 34310 | 3.18 | 1.82 | 8.1 | 7.25
Live | 212979104 |  | 9 | 15 | 33000 | 23760 | 27200 | 2.88 | 2.61 | 34310 | 3.18 | 1.82 | 8.1 | 7.25
Live | 212979105 |  | 9 | 15 | 33000 | 23760 | 27200 | 2.88 | 2.61 | 34310 | 3.18 | 1.82 | 8.1 | 7.25
Live | 212979106 |  | 9 | 15 | 33000 | 23960 | 27600 | 2.88 | 2.6 | 34310 | 3.18 | 1.8 | 8.1 | 7.25
Live | 212979107 |  | 9 | 14.5 | 32780 | 23960 | 27600 | 2.88 | 2.56 | 34510 | 3.14 | 1.8 | 8 | 7.25
Live | 211636082 |  | 9.5 | 16 | 26650 | 20280 | 16000 | 2.97 | 2.63 | 25010 | 3.02 | 1.88 | 8.1 | 7
Live | 212979108 |  | 9 | 14.5 | 32780 | 23960 | 27600 | 2.88 | 2.56 | 34510 | 3.14 | 1.8 | 8 | 7.25
Live | 212979109 |  | 9 | 14.5 | 32780 | 23960 | 27600 | 2.88 | 2.56 | 34510 | 3.14 | 1.8 | 8 | 7.25
Live | 212979110 |  | 9 | 14.5 | 32780 | 23960 | 27600 | 2.88 | 2.56 | 34510 | 3.14 | 1.8 | 8 | 7.25
Live | 212979111 |  | 9 | 14.5 | 32780 | 23960 | 27600 | 2.88 | 2.56 | 34510 | 3.14 | 1.8 | 8 | 7.25
Live | 212979112 |  | 9 | 14.5 | 32780 | 23960 | 27600 | 2.88 | 2.56 | 34510 | 3.14 | 1.8 | 8 | 7.25
Live | 212979113 |  | 9 | 14.5 | 32780 | 23960 | 27600 | 2.88 | 2.56 | 34510 | 3.14 | 1.8 | 8 | 7.25
Live | 211636081 |  | 9.5 | 16 | 26650 | 20280 | 16000 | 2.97 | 2.63 | 25010 | 3.02 | 1.88 | 8.1 | 7
Live | 212979114 |  | 9 | 14.5 | 32780 | 23960 | 27600 | 2.88 | 2.56 | 34510 | 3.14 | 1.8 | 8 | 7.25
Live | 212979115 |  | 9 | 14.5 | 32780 | 23960 | 27600 | 2.88 | 2.56 | 34510 | 3.14 | 1.8 | 8 | 7.25
Live | 212979116 |  | 9 | 14.5 | 32780 | 23960 | 27600 | 2.88 | 2.56 | 34510 | 3.14 | 1.8 | 8 | 7.25
Live | 212979117 |  | 9 | 14.5 | 32780 | 23960 | 27600 | 2.88 | 2.56 | 34510 | 3.14 | 1.8 | 8 | 7.25
Live | 212979118 |  | 9 | 14.5 | 32780 | 19700 | 26400 | 2.88 | 2.57 | 34510 | 3.14 | 2.24 | 8 | 8.35
Live | 211636080 |  | 9.5 | 16 | 26650 | 20280 | 16000 | 2.97 | 2.63 | 25010 | 3.02 | 1.88 | 8.1 | 7
Live | 212979421 |  | 9 | 15 | 32560 | 23760 | 28000 | 2.88 | 2.52 | 34110 | 3.06 | 1.78 | 8.1 | 7.2
Live | 212979422 |  | 9 | 15 | 32560 | 23760 | 28000 | 2.88 | 2.52 | 34110 | 3.06 | 1.78 | 8.1 | 7.2
Live | 212979423 |  | 9 | 15 | 32560 | 23760 | 28000 | 2.88 | 2.52 | 34110 | 3.06 | 1.78 | 8.1 | 7.2
Live | 212979424 |  | 9 | 15 | 32560 | 23760 | 28000 | 2.88 | 2.52 | 34110 | 3.06 | 1.78 | 8.1 | 7.2
Live | 212979425 |  | 9 | 15 | 32560 | 23760 | 28000 | 2.88 | 2.52 | 34110 | 3.06 | 1.78 | 8.1 | 7.2
Live | 212979426 |  | 9 | 15 | 32560 | 23760 | 28000 | 2.88 | 2.52 | 34110 | 3.06 | 1.78 | 8.1 | 7.2
Live | 211636079 |  | 9.5 | 16 | 26650 | 20280 | 16000 | 2.97 | 2.63 | 25010 | 3.02 | 1.88 | 8.1 | 7
Live | 212979427 |  | 9 | 15 | 32560 | 23760 | 28000 | 2.88 | 2.52 | 34110 | 3.06 | 1.78 | 8.1 | 7.2
Live | 212979428 |  | 9 | 15 | 32560 | 23760 | 28000 | 2.88 | 2.52 | 34110 | 3.06 | 1.78 | 8.1 | 7.2
Live | 212979429 |  | 9 | 15 | 32560 | 23760 | 28000 | 2.88 | 2.52 | 34110 | 3.06 | 1.78 | 8.1 | 7.2
Live | 212979430 |  | 9 | 15 | 32560 | 23560 | 26400 | 2.88 | 2.52 | 34110 | 3.06 | 1.84 | 8.1 | 7.25
Live | 212979431 |  | 9 | 15.2 | 33220 | 23560 | 26400 | 2.88 | 2.63 | 33510 | 3.16 | 1.84 | 8.1 | 7.25
Live | 212979432 |  | 9 | 15.2 | 33220 | 23560 | 26400 | 2.88 | 2.63 | 33510 | 3.16 | 1.84 | 8.1 | 7.25
Live | 211636078 |  | 9.5 | 16 | 26650 | 20280 | 16000 | 2.97 | 2.63 | 25010 | 3.02 | 1.88 | 8.1 | 7
Live | 212979433 |  | 9 | 15.2 | 33220 | 23560 | 26400 | 2.88 | 2.63 | 33510 | 3.16 | 1.84 | 8.1 | 7.25
Live | 212979434 |  | 9 | 15.2 | 33220 | 23560 | 26400 | 2.88 | 2.63 | 33510 | 3.16 | 1.84 | 8.1 | 7.25
Live | 212979435 |  | 9 | 15.2 | 33220 | 23560 | 26400 | 2.88 | 2.63 | 33510 | 3.16 | 1.84 | 8.1 | 7.25
Live | 212979436 |  | 9 | 15.2 | 33220 | 23560 | 26400 | 2.88 | 2.63 | 33510 | 3.16 | 1.84 | 8.1 | 7.25
Live | 212979437 |  | 9 | 15.2 | 33220 | 23560 | 26400 | 2.88 | 2.63 | 33510 | 3.16 | 1.84 | 8.1 | 7.25
Live | 212979438 |  | 9 | 15.2 | 33220 | 23560 | 26400 | 2.88 | 2.63 | 33510 | 3.16 | 1.84 | 8.1 | 7.25
Live | 212979439 |  | 9 | 15.2 | 33220 | 23560 | 26400 | 2.88 | 2.63 | 33510 | 3.16 | 1.84 | 8.1 | 7.25
Live | 211636077 |  | 9.5 | 16 | 26650 | 20280 | 16000 | 2.97 | 2.63 | 25010 | 3.02 | 1.88 | 8.1 | 7
Live | 212979440 |  | 9 | 15.2 | 33220 | 23760 | 27600 | 2.88 | 2.63 | 33510 | 3.16 | 1.8 | 8.1 | 7.25
Live | 212979441 |  | 9 | 15.2 | 32560 | 23760 | 27600 | 2.88 | 2.56 | 34310 | 3.09 | 1.8 | 8.1 | 7.25
Live | 212979442 |  | 9 | 15.2 | 32560 | 23760 | 27600 | 2.88 | 2.56 | 34310 | 3.09 | 1.8 | 8.1 | 7.25
Live | 212979443 |  | 9 | 15.2 | 32560 | 23760 | 27600 | 2.88 | 2.56 | 34310 | 3.09 | 1.8 | 8.1 | 7.25
Live | 211636076 |  | 9.5 | 16 | 26650 | 20280 | 16000 | 2.97 | 2.63 | 25010 | 3.02 | 1.88 | 8.1 | 7
Live | 212979444 |  | 9 | 15.2 | 32560 | 23760 | 27600 | 2.88 | 2.56 | 34310 | 3.09 | 1.8 | 8.1 | 7.25
Live | 212979445 |  | 9 | 15.2 | 32560 | 23760 | 27600 | 2.88 | 2.56 | 34310 | 3.09 | 1.8 | 8.1 | 7.25
Live | 212979446 |  | 9 | 15.2 | 32560 | 23760 | 27600 | 2.88 | 2.56 | 34310 | 3.09 | 1.8 | 8.1 | 7.25
Live | 212979447 |  | 9 | 15.2 | 32560 | 23760 | 27600 | 2.88 | 2.56 | 34310 | 3.09 | 1.8 | 8.1 | 7.25
Live | 212979448 |  | 9 | 15.2 | 32560 | 23760 | 27600 | 2.88 | 2.56 | 34310 | 3.09 | 1.8 | 8.1 | 7.25
Live | 212979449 |  | 9 | 15.2 | 32560 | 23760 | 27600 | 2.88 | 2.56 | 34310 | 3.09 | 1.8 | 8.1 | 7.25
Live | 211636075 |  | 9.5 | 16 | 26650 | 20280 | 16000 | 2.97 | 2.63 | 25010 | 3.02 | 1.88 | 8.1 | 7
Live | 212979450 |  | 9 | 15.2 | 32560 | 23760 | 27600 | 2.88 | 2.56 | 34310 | 3.09 | 1.8 | 8.1 | 7.25
Live | 212979451 |  | 9 | 15.2 | 32560 | 23760 | 27600 | 2.88 | 2.56 | 34310 | 3.11 | 1.8 | 8.1 | 7.25
Live | 212979452 |  | 9 | 15.2 | 32560 | 23760 | 27600 | 2.88 | 2.56 | 34310 | 3.11 | 1.8 | 8.1 | 7.25
Live | 212979453 |  | 9 | 15.2 | 32560 | 23760 | 27600 | 2.88 | 2.56 | 34310 | 3.11 | 1.8 | 8.1 | 7.25
Live | 212979454 |  | 9 | 15.2 | 32560 | 23760 | 27600 | 2.88 | 2.56 | 34310 | 3.11 | 1.8 | 8.1 | 7.25
Live | 212979455 |  | 9 | 15.2 | 32560 | 23760 | 27600 | 2.88 | 2.56 | 34310 | 3.11 | 1.8 | 8.1 | 7.25
Live | 211636074 |  | 9.5 | 16 | 26650 | 20280 | 16000 | 2.97 | 2.63 | 25010 | 3.02 | 1.88 | 8.1 | 7
Live | 212979456 |  | 9 | 15.2 | 32560 | 23760 | 27600 | 2.88 | 2.56 | 34310 | 3.11 | 1.8 | 8.1 | 7.25
Live | 212979457 |  | 9 | 15.2 | 32560 | 23760 | 27600 | 2.88 | 2.56 | 34310 | 3.11 | 1.8 | 8.1 | 7.25
Live | 212979458 |  | 9 | 15.2 | 32560 | 23760 | 27600 | 2.88 | 2.56 | 34310 | 3.11 | 1.8 | 8.1 | 7.25
Live | 212979459 |  | 9 | 15.2 | 32560 | 23760 | 27600 | 2.88 | 2.56 | 34310 | 3.11 | 1.8 | 8.1 | 7.25
Live | 212979460 |  | 9 | 15.2 | 32560 | 23560 | 26400 | 2.88 | 2.57 | 34310 | 3.11 | 1.84 | 8.1 | 7.25
Live | 212979461 |  | 9 | 15.2 | 33220 | 23560 | 26400 | 2.88 | 2.63 | 33510 | 3.16 | 1.84 | 8.1 | 7.25
Live | 211636073 |  | 9.5 | 16 | 26650 | 20280 | 16000 | 2.97 | 2.63 | 25010 | 3.02 | 1.88 | 8.1 | 7
Live | 212979462 |  | 9 | 15.2 | 33220 | 23560 | 26400 | 2.88 | 2.63 | 33510 | 3.16 | 1.84 | 8.1 | 7.25
Live | 212979463 |  | 9 | 15.2 | 33220 | 23560 | 26400 | 2.88 | 2.63 | 33510 | 3.16 | 1.84 | 8.1 | 7.25
Live | 212979464 |  | 9 | 15.2 | 33220 | 23560 | 26400 | 2.88 | 2.63 | 33510 | 3.16 | 1.84 | 8.1 | 7.25
Live | 212979465 |  | 9 | 15.2 | 33220 | 23560 | 26400 | 2.88 | 2.63 | 33510 | 3.16 | 1.84 | 8.1 | 7.25
Live | 212979466 |  | 9 | 15.2 | 33220 | 23560 | 26400 | 2.88 | 2.63 | 33510 | 3.16 | 1.84 | 8.1 | 7.25
Live | 212979467 |  | 9 | 15.2 | 33220 | 23560 | 26400 | 2.88 | 2.63 | 33510 | 3.16 | 1.84 | 8.1 | 7.25
Live | 211636072 |  | 9.5 | 15.5 | 27080 | 20590 | 16300 | 2.97 | 2.69 | 25810 | 3.14 | 1.9 | 8.5 | 7.1
Live | 212979468 |  | 9 | 15.2 | 33220 | 23560 | 26400 | 2.88 | 2.63 | 33510 | 3.16 | 1.84 | 8.1 | 7.25
Live | 212979469 |  | 9 | 15.2 | 33220 | 23560 | 26400 | 2.88 | 2.63 | 33510 | 3.16 | 1.84 | 8.1 | 7.25
Live | 212979470 |  | 9 | 15.2 | 33220 | 23960 | 28400 | 2.88 | 2.63 | 33510 | 3.16 | 1.76 | 8.1 | 7.15
Live | 212979471 |  | 9 | 14.5 | 32130 | 23960 | 28400 | 2.88 | 2.48 | 34310 | 3.01 | 1.76 | 7.8 | 7.15
Live | 212979472 |  | 9 | 14.5 | 32130 | 23960 | 28400 | 2.88 | 2.48 | 34310 | 3.01 | 1.76 | 7.8 | 7.15
Live | 212979473 |  | 9 | 14.5 | 32130 | 23960 | 28400 | 2.88 | 2.48 | 34310 | 3.01 | 1.76 | 7.8 | 7.15
Live | 211636071 |  | 9.5 | 15.5 | 27080 | 20590 | 16300 | 2.97 | 2.69 | 25810 | 3.14 | 1.9 | 8.5 | 7.1
Live | 212979474 |  | 9 | 14.5 | 32130 | 23960 | 28400 | 2.88 | 2.48 | 34310 | 3.01 | 1.76 | 7.8 | 7.15
Live | 212979475 |  | 9 | 14.5 | 32130 | 23960 | 28400 | 2.88 | 2.48 | 34310 | 3.01 | 1.76 | 7.8 | 7.15
Live | 212979476 |  | 9 | 14.5 | 32130 | 23960 | 28400 | 2.88 | 2.48 | 34310 | 3.01 | 1.76 | 7.8 | 7.15
Live | 212979477 |  | 9 | 14.5 | 32130 | 23960 | 28400 | 2.88 | 2.48 | 34310 | 3.01 | 1.76 | 7.8 | 7.15
Live | 212979478 |  | 9 | 14.5 | 32130 | 23960 | 28400 | 2.88 | 2.48 | 34310 | 3.01 | 1.76 | 7.8 | 7.15
Live | 212979479 |  | 9 | 14.5 | 32130 | 23960 | 28400 | 2.88 | 2.48 | 34310 | 3.01 | 1.76 | 7.8 | 7.15
Live | 212979480 |  | 9 | 14.5 | 32130 | 23760 | 27800 | 2.88 | 2.48 | 34310 | 3.01 | 1.78 | 7.8 | 7.25
Live | 211636070 |  | 9.5 | 15.5 | 27080 | 20590 | 16300 | 2.97 | 2.69 | 25810 | 3.14 | 1.9 | 8.5 | 7.1
Live | 212979481 |  | 9 | 15 | 32560 | 23760 | 27800 | 2.88 | 2.54 | 34310 | 3.09 | 1.78 | 8 | 7.25
Live | 212979482 |  | 9 | 15 | 32560 | 23760 | 27800 | 2.88 | 2.54 | 34310 | 3.09 | 1.78 | 8 | 7.25
Live | 212979483 |  | 9 | 15 | 32560 | 23760 | 27800 | 2.88 | 2.54 | 34310 | 3.09 | 1.78 | 8 | 7.25
Live | 212979484 |  | 9 | 15 | 32560 | 23760 | 27800 | 2.88 | 2.54 | 34310 | 3.09 | 1.78 | 8 | 7.25
Live | 212979485 |  | 9 | 15 | 32560 | 23760 | 27800 | 2.88 | 2.54 | 34310 | 3.09 | 1.78 | 8 | 7.25
Live | 212979486 |  | 9 | 15 | 32560 | 23760 | 27800 | 2.88 | 2.54 | 34310 | 3.09 | 1.78 | 8 | 7.25
Live | 211636069 |  | 9.5 | 15.5 | 27080 | 20590 | 16300 | 2.97 | 2.69 | 25810 | 3.14 | 1.9 | 8.5 | 7.1
Live | 212979487 |  | 9 | 15 | 32560 | 23760 | 27800 | 2.88 | 2.54 | 34310 | 3.09 | 1.78 | 8 | 7.25
Live | 212979488 |  | 9 | 15 | 32560 | 23760 | 27800 | 2.88 | 2.54 | 34310 | 3.09 | 1.78 | 8 | 7.25
Live | 212979489 |  | 9 | 15 | 32560 | 23760 | 27800 | 2.88 | 2.54 | 34310 | 3.09 | 1.78 | 8 | 7.25
Live | 212979490 |  | 9 | 15 | 32560 | 19390 | 23400 | 2.88 | 2.54 | 34310 | 3.09 | 1.94 | 8 | 7.7
Live | 212979676 |  | 9 | 15 | 32130 | 23760 | 28000 | 2.88 | 2.48 | 34310 | 3.01 | 1.76 | 8.1 | 7.2
Live | 212979677 |  | 9 | 15 | 32340 | 23760 | 28000 | 2.88 | 2.52 | 34110 | 3.03 | 1.76 | 8.1 | 7.2
Live | 211636068 |  | 9.5 | 15.5 | 27080 | 20590 | 16300 | 2.97 | 2.69 | 25810 | 3.14 | 1.9 | 8.5 | 7.1
Live | 212979678 |  | 9 | 15 | 32340 | 23760 | 28000 | 2.88 | 2.52 | 34110 | 3.03 | 1.76 | 8.1 | 7.2
Live | 212979679 |  | 9 | 15 | 32340 | 23760 | 28000 | 2.88 | 2.52 | 34110 | 3.03 | 1.76 | 8.1 | 7.2
Live | 212979680 |  | 9 | 15 | 32340 | 23760 | 28000 | 2.88 | 2.52 | 34110 | 3.03 | 1.76 | 8.1 | 7.2
Live | 212979681 |  | 9 | 15 | 32340 | 23760 | 28000 | 2.88 | 2.52 | 34110 | 3.03 | 1.76 | 8.1 | 7.2
Live | 212979682 |  | 9 | 15 | 32340 | 23760 | 28000 | 2.88 | 2.52 | 34110 | 3.03 | 1.76 | 8.1 | 7.2
Live | 212979683 |  | 9 | 15 | 32340 | 23760 | 28000 | 2.88 | 2.52 | 34110 | 3.03 | 1.76 | 8.1 | 7.2
Live | 211636067 |  | 9.5 | 15.5 | 27080 | 20590 | 16300 | 2.97 | 2.69 | 25810 | 3.14 | 1.9 | 8.5 | 7.1
Live | 212979684 |  | 9 | 15 | 32340 | 23760 | 28000 | 2.88 | 2.52 | 34110 | 3.03 | 1.76 | 8.1 | 7.2
Live | 212979685 |  | 9 | 15 | 32340 | 23760 | 28000 | 2.88 | 2.52 | 34110 | 3.03 | 1.76 | 8.1 | 7.2
Live | 212979686 |  | 9 | 15 | 32340 | 23760 | 28000 | 2.88 | 2.52 | 34110 | 3.03 | 1.76 | 8.1 | 7.2
Live | 212979687 |  | 9 | 15 | 32340 | 23760 | 28000 | 2.88 | 2.52 | 34110 | 3.03 | 1.76 | 8.1 | 7.2
Live | 212979688 |  | 9 | 15 | 32340 | 23760 | 28000 | 2.88 | 2.52 | 34110 | 3.03 | 1.78 | 8.1 | 7.2
Live | 212979689 |  | 9 | 15 | 32560 | 23760 | 28000 | 2.88 | 2.52 | 34110 | 3.08 | 1.78 | 8.1 | 7.2
Live | 211636066 |  | 9.5 | 15.5 | 27080 | 20590 | 16300 | 2.97 | 2.69 | 25810 | 3.14 | 1.9 | 8.5 | 7.1
Live | 212979690 |  | 9 | 15 | 32560 | 23760 | 28000 | 2.88 | 2.52 | 34110 | 3.08 | 1.78 | 8.1 | 7.2
Live | 212979691 |  | 9 | 15 | 32560 | 23760 | 28000 | 2.88 | 2.52 | 34110 | 3.08 | 1.78 | 8.1 | 7.2
Live | 212979692 |  | 9 | 15 | 32560 | 23760 | 28000 | 2.88 | 2.52 | 34110 | 3.08 | 1.78 | 8.1 | 7.2
Live | 212979693 |  | 9 | 15 | 32560 | 23760 | 28000 | 2.88 | 2.52 | 34110 | 3.08 | 1.78 | 8.1 | 7.2
Live | 212979694 |  | 9 | 15 | 32560 | 23760 | 28000 | 2.88 | 2.52 | 34110 | 3.08 | 1.78 | 8.1 | 7.2
Live | 212979695 |  | 9 | 15 | 32560 | 23760 | 28000 | 2.88 | 2.52 | 34110 | 3.08 | 1.78 | 8.1 | 7.2
Live | 211636065 |  | 9.5 | 15.5 | 27080 | 20590 | 16300 | 2.97 | 2.69 | 25810 | 3.14 | 1.9 | 8.5 | 7.1
Live | 212979696 |  | 9 | 15 | 32560 | 23760 | 28000 | 2.88 | 2.52 | 34110 | 3.08 | 1.78 | 8.1 | 7.2
Live | 212979697 |  | 9 | 15 | 32560 | 23760 | 28000 | 2.88 | 2.52 | 34110 | 3.08 | 1.78 | 8.1 | 7.2
Live | 212979698 |  | 9 | 15 | 32560 | 23760 | 28000 | 2.88 | 2.52 | 34110 | 3.08 | 1.78 | 8.1 | 7.2
Live | 212979699 |  | 9 | 15 | 32560 | 23760 | 28000 | 2.88 | 2.52 | 34110 | 3.08 | 1.78 | 8.1 | 7.2
Live | 212979700 |  | 9 | 15 | 32560 | 23760 | 26800 | 2.88 | 2.52 | 34110 | 3.08 | 1.84 | 8.1 | 7.25
Live | 212979701 |  | 9 | 15 | 33220 | 23760 | 26800 | 2.88 | 2.63 | 34110 | 3.17 | 1.84 | 8.1 | 7.25
Live | 211636064 |  | 9.5 | 15.5 | 27080 | 20590 | 16300 | 2.97 | 2.69 | 25810 | 3.14 | 1.9 | 8.5 | 7.1
Live | 212979702 |  | 9 | 15 | 33220 | 23760 | 26800 | 2.88 | 2.63 | 34110 | 3.17 | 1.84 | 8.1 | 7.25
Live | 212979703 |  | 9 | 15 | 33220 | 23760 | 26800 | 2.88 | 2.63 | 34110 | 3.17 | 1.84 | 8.1 | 7.25
Live | 212979704 |  | 9 | 15 | 33220 | 23760 | 26800 | 2.88 | 2.63 | 34110 | 3.17 | 1.84 | 8.1 | 7.25
Live | 212979705 |  | 9 | 15 | 33220 | 23760 | 26800 | 2.88 | 2.63 | 34110 | 3.17 | 1.84 | 8.1 | 7.25
Live | 212979706 |  | 9 | 15 | 33220 | 23760 | 26800 | 2.88 | 2.63 | 34110 | 3.17 | 1.84 | 8.1 | 7.25
Live | 212979707 |  | 9 | 15 | 33220 | 23760 | 26800 | 2.88 | 2.63 | 34110 | 3.17 | 1.84 | 8.1 | 7.25
Live | 212979708 |  | 9 | 15 | 33220 | 23760 | 26800 | 2.88 | 2.63 | 34110 | 3.17 | 1.84 | 8.1 | 7.25
Live | 211636063 |  | 9.5 | 15.5 | 27080 | 20590 | 16300 | 2.97 | 2.69 | 25810 | 3.14 | 1.9 | 8.5 | 7.1
Live | 212979709 |  | 9 | 15 | 33220 | 23760 | 26800 | 2.88 | 2.63 | 34110 | 3.17 | 1.84 | 8.1 | 7.25
Live | 212979710 |  | 9 | 15 | 33220 | 23760 | 26800 | 2.88 | 2.63 | 34110 | 3.17 | 1.84 | 8.1 | 7.25
Live | 212979711 |  | 9 | 15 | 33220 | 23760 | 26800 | 2.88 | 2.63 | 34110 | 3.17 | 1.84 | 8.1 | 7.25
Live | 212979712 |  | 9 | 15 | 33220 | 23560 | 26400 | 2.88 | 2.63 | 34110 | 3.17 | 1.84 | 8.1 | 7.25
Live | 212979713 |  | 9 | 15.2 | 33220 | 23560 | 26400 | 2.88 | 2.63 | 33310 | 3.16 | 1.84 | 8.1 | 7.25
Live | 212979714 |  | 9 | 15.2 | 33220 | 23560 | 26400 | 2.88 | 2.63 | 33310 | 3.16 | 1.84 | 8.1 | 7.25
Live | 211636062 |  | 9.5 | 15.5 | 27080 | 20590 | 16300 | 2.97 | 2.69 | 25810 | 3.14 | 1.9 | 8.5 | 7.1
Live | 212979715 |  | 9 | 15.2 | 33220 | 23560 | 26400 | 2.88 | 2.63 | 33310 | 3.16 | 1.84 | 8.1 | 7.25
Live | 212979716 |  | 9 | 15.2 | 33220 | 23560 | 26400 | 2.88 | 2.63 | 33310 | 3.16 | 1.84 | 8.1 | 7.25
Live | 212979717 |  | 9 | 15.2 | 33220 | 23560 | 26400 | 2.88 | 2.63 | 33310 | 3.16 | 1.84 | 8.1 | 7.25
Live | 212979718 |  | 9 | 15.2 | 33220 | 23560 | 26400 | 2.88 | 2.63 | 33310 | 3.16 | 1.84 | 8.1 | 7.25
Live | 212979719 |  | 9 | 15.2 | 33220 | 23560 | 26400 | 2.88 | 2.63 | 33310 | 3.16 | 1.84 | 8.1 | 7.25
Live | 212979720 |  | 9 | 15.2 | 33220 | 23560 | 26400 | 2.88 | 2.63 | 33310 | 3.16 | 1.84 | 8.1 | 7.25
Live | 212979721 |  | 9 | 15.2 | 33220 | 23560 | 26400 | 2.88 | 2.63 | 33310 | 3.16 | 1.84 | 8.1 | 7.25
Live | 211636061 |  | 9.5 | 15.5 | 27080 | 20590 | 16300 | 2.97 | 2.69 | 25810 | 3.14 | 1.9 | 8.5 | 7.1
Live | 212979722 |  | 9 | 15.2 | 33220 | 23560 | 26400 | 2.88 | 2.63 | 33310 | 3.16 | 1.84 | 8.1 | 7.25
Live | 212979723 |  | 9 | 15.2 | 33220 | 23560 | 26400 | 2.88 | 2.63 | 33310 | 3.16 | 1.84 | 8.1 | 7.25
Live | 212979724 |  | 9 | 15.2 | 33220 | 23760 | 27600 | 2.88 | 2.63 | 33310 | 3.16 | 1.8 | 8.1 | 7.25
Live | 212979725 |  | 9 | 15.2 | 32780 | 23760 | 27600 | 2.88 | 2.56 | 34310 | 3.11 | 1.8 | 8.1 | 7.25
Live | 212979726 |  | 9 | 15.2 | 32780 | 23760 | 27600 | 2.88 | 2.56 | 34310 | 3.11 | 1.8 | 8.1 | 7.25
Live | 212979727 |  | 9 | 15.2 | 32780 | 23760 | 27600 | 2.88 | 2.56 | 34310 | 3.11 | 1.8 | 8.1 | 7.25
Live | 211636060 |  | 9.5 | 15.5 | 27080 | 20590 | 16300 | 2.97 | 2.69 | 25810 | 3.14 | 1.9 | 8.5 | 7.1
Live | 212979728 |  | 9 | 15.2 | 32780 | 23760 | 27600 | 2.88 | 2.56 | 34310 | 3.11 | 1.8 | 8.1 | 7.25
Live | 212979729 |  | 9 | 15.2 | 32780 | 23760 | 27600 | 2.88 | 2.56 | 34310 | 3.11 | 1.8 | 8.1 | 7.25
Live | 212979730 |  | 9 | 15.2 | 32780 | 23760 | 27600 | 2.88 | 2.56 | 34310 | 3.11 | 1.8 | 8.1 | 7.25
Live | 212979731 |  | 9 | 15.2 | 32780 | 23760 | 27600 | 2.88 | 2.56 | 34310 | 3.11 | 1.8 | 8.1 | 7.25
Live | 212979732 |  | 9 | 15.2 | 32780 | 23760 | 27600 | 2.88 | 2.56 | 34310 | 3.11 | 1.8 | 8.1 | 7.25
Live | 212979733 |  | 9 | 15.2 | 32780 | 23760 | 27600 | 2.88 | 2.56 | 34310 | 3.11 | 1.8 | 8.1 | 7.25
Live | 212979734 |  | 9 | 15.2 | 32780 | 23760 | 27600 | 2.88 | 2.56 | 34310 | 3.11 | 1.8 | 8.1 | 7.25
Live | 212979735 |  | 9 | 15.2 | 32780 | 23760 | 27600 | 2.88 | 2.56 | 34310 | 3.11 | 1.8 | 8.1 | 7.25
Live | 211636059 |  | 10 | 15.5 | 26430 | 20180 | 16000 | 3.12 | 2.62 | 25010 | 2.97 | 1.88 | 8.1 | 6.95
Live | 212979736 |  | 9 | 15.2 | 32780 | 23560 | 26400 | 2.88 | 2.57 | 34310 | 3.11 | 1.84 | 8.1 | 7.25
Live | 212979737 |  | 9 | 15.2 | 33220 | 23560 | 26400 | 2.88 | 2.63 | 33110 | 3.16 | 1.84 | 8.1 | 7.25
Live | 212979738 |  | 9 | 15.2 | 33220 | 23560 | 26400 | 2.88 | 2.63 | 33110 | 3.16 | 1.84 | 8.1 | 7.25
Live | 212979739 |  | 9 | 15.2 | 33220 | 23560 | 26400 | 2.88 | 2.63 | 33110 | 3.16 | 1.84 | 8.1 | 7.25
Live | 212979740 |  | 9 | 15.2 | 33220 | 23560 | 26400 | 2.88 | 2.63 | 33110 | 3.16 | 1.84 | 8.1 | 7.25
Live | 212979741 |  | 9 | 15.2 | 33220 | 23560 | 26400 | 2.88 | 2.63 | 33110 | 3.16 | 1.84 | 8.1 | 7.25
Live | 212979742 |  | 9 | 15.2 | 33220 | 23560 | 26400 | 2.88 | 2.63 | 33110 | 3.16 | 1.84 | 8.1 | 7.25
Live | 212979743 |  | 9 | 15.2 | 33220 | 23560 | 26400 | 2.88 | 2.63 | 33110 | 3.16 | 1.84 | 8.1 | 7.25
Live | 211636058 |  | 10 | 15.5 | 26430 | 20180 | 16000 | 3.12 | 2.62 | 25010 | 2.97 | 1.88 | 8.1 | 6.95
Live | 212979744 |  | 9 | 15.2 | 33220 | 23560 | 26400 | 2.88 | 2.63 | 33110 | 3.16 | 1.84 | 8.1 | 7.25
Live | 212979745 |  | 9 | 15.2 | 33220 | 23560 | 26400 | 2.88 | 2.63 | 33110 | 3.16 | 1.84 | 8.1 | 7.25
Live | 212979746 |  | 9 | 15.2 | 33220 | 23560 | 26400 | 2.88 | 2.63 | 33110 | 3.16 | 1.84 | 8.1 | 7.25
Live | 212979747 |  | 9 | 15.2 | 33220 | 23560 | 26400 | 2.88 | 2.63 | 33110 | 3.16 | 1.84 | 8.1 | 7.25
Live | 212979748 |  | 9 | 15.2 | 33220 | 23960 | 28400 | 2.88 | 2.63 | 33110 | 3.16 | 1.76 | 8.1 | 7.15
Live | 212979749 |  | 9 | 14.5 | 32130 | 23960 | 28400 | 2.88 | 2.48 | 34310 | 3.01 | 1.76 | 7.8 | 7.15
Live | 212979750 |  | 9 | 14.5 | 32130 | 23960 | 28400 | 2.88 | 2.48 | 34310 | 3.01 | 1.76 | 7.8 | 7.15
Live | 212979751 |  | 9 | 14.5 | 32130 | 23960 | 28400 | 2.88 | 2.48 | 34310 | 3.01 | 1.76 | 7.8 | 7.15
Live | 211636057 |  | 10 | 15.5 | 26430 | 20180 | 16000 | 3.12 | 2.62 | 25010 | 2.97 | 1.88 | 8.1 | 6.95
Live | 212979752 |  | 9 | 14.5 | 32130 | 23960 | 28400 | 2.88 | 2.48 | 34310 | 3.01 | 1.76 | 7.8 | 7.15
Live | 212979753 |  | 9 | 14.5 | 32130 | 23960 | 28400 | 2.88 | 2.48 | 34310 | 3.01 | 1.76 | 7.8 | 7.15
Live | 212979754 |  | 9 | 14.5 | 32130 | 23960 | 28400 | 2.88 | 2.48 | 34310 | 3.01 | 1.76 | 7.8 | 7.15
Live | 212979755 |  | 9 | 14.5 | 32130 | 23960 | 28400 | 2.88 | 2.48 | 34310 | 3.01 | 1.76 | 7.8 | 7.15
Live | 212979756 |  | 9 | 14.5 | 32130 | 23960 | 28400 | 2.88 | 2.48 | 34310 | 3.01 | 1.76 | 7.8 | 7.15
Live | 212979757 |  | 9 | 14.5 | 32130 | 23960 | 28400 | 2.88 | 2.48 | 34310 | 3.01 | 1.76 | 7.8 | 7.15
Live | 212979758 |  | 9 | 14.5 | 32130 | 23960 | 28400 | 2.88 | 2.48 | 34310 | 3.01 | 1.76 | 7.8 | 7.15
Live | 212979759 |  | 9 | 14.5 | 32130 | 23960 | 28400 | 2.88 | 2.48 | 34310 | 3.01 | 1.76 | 7.8 | 7.15
Live | 211636056 |  | 10 | 15.5 | 26430 | 20180 | 16000 | 3.12 | 2.62 | 25010 | 2.97 | 1.88 | 8.1 | 6.95
Live | 212979760 |  | 9 | 14.5 | 32130 | 23960 | 28400 | 2.88 | 2.48 | 34310 | 3.01 | 1.76 | 7.8 | 7.15
Live | 212979761 |  | 9 | 14.5 | 32130 | 23960 | 28400 | 2.88 | 2.48 | 34310 | 3.01 | 1.76 | 7.8 | 7.15
Live | 212979762 |  | 9 | 14.5 | 32130 | 23960 | 28400 | 2.88 | 2.48 | 34310 | 3.01 | 1.76 | 7.8 | 7.15
Live | 212979763 |  | 9 | 14.5 | 32130 | 23960 | 28400 | 2.88 | 2.48 | 34310 | 3.01 | 1.76 | 7.8 | 7.15
Live | 212979764 |  | 9 | 14.5 | 32130 | 23960 | 28400 | 2.88 | 2.48 | 34310 | 3.01 | 1.76 | 7.8 | 7.15
Live | 212979765 |  | 9 | 14.5 | 32130 | 23960 | 28400 | 2.88 | 2.48 | 34310 | 3.01 | 1.76 | 7.8 | 7.15
Live | 212979766 |  | 9 | 14.5 | 32130 | 23960 | 28400 | 2.88 | 2.48 | 34310 | 3.01 | 1.76 | 7.8 | 7.15
Live | 211636055 |  | 10 | 15.5 | 26430 | 20180 | 16000 | 3.12 | 2.62 | 25010 | 2.97 | 1.88 | 8.1 | 6.95
Live | 212979767 |  | 9 | 14.5 | 32130 | 23960 | 28400 | 2.88 | 2.48 | 34310 | 3.01 | 1.76 | 7.8 | 7.15
Live | 212979768 |  | 9 | 14.5 | 32130 | 23960 | 28400 | 2.88 | 2.48 | 34310 | 3.01 | 1.76 | 7.8 | 7.15
Live | 212979769 |  | 9 | 14.5 | 32130 | 23960 | 28400 | 2.88 | 2.48 | 34310 | 3.01 | 1.76 | 7.8 | 7.15
Live | 212979770 |  | 9 | 14.5 | 32130 | 23960 | 28400 | 2.88 | 2.48 | 34310 | 3.01 | 1.76 | 7.8 | 7.15
Live | 212979771 |  | 9 | 14.5 | 32130 | 23960 | 28400 | 2.88 | 2.48 | 34310 | 3.01 | 1.76 | 7.8 | 7.15
Live | 212979772 |  | 9 | 14.5 | 32130 | 23960 | 28400 | 2.88 | 2.48 | 34310 | 3.01 | 1.76 | 7.8 | 7.15
Live | 212979773 |  | 9 | 14.5 | 32130 | 23960 | 28400 | 2.88 | 2.48 | 34310 | 3.01 | 1.76 | 7.8 | 7.15
Live | 211636054 |  | 10 | 15.5 | 26430 | 20180 | 16000 | 3.12 | 2.62 | 25010 | 2.97 | 1.88 | 8.1 | 6.95
Live | 212979774 |  | 9 | 14.5 | 32130 | 23960 | 28400 | 2.88 | 2.48 | 34310 | 3.01 | 1.76 | 7.8 | 7.15
Live | 212979775 |  | 9 | 14.5 | 32130 | 23960 | 28400 | 2.88 | 2.48 | 34310 | 3.01 | 1.76 | 7.8 | 7.15
Live | 212979776 |  | 9 | 14.5 | 32130 | 23960 | 28400 | 2.88 | 2.48 | 34310 | 3.01 | 1.76 | 7.8 | 7.15
Live | 212979777 |  | 9 | 14.5 | 32130 | 23960 | 28400 | 2.88 | 2.48 | 34310 | 3.01 | 1.76 | 7.8 | 7.15
Live | 212979778 |  | 9 | 14.5 | 32130 | 23960 | 28400 | 2.88 | 2.48 | 34310 | 3.01 | 1.76 | 7.8 | 7.15
Live | 212979779 |  | 9 | 14.5 | 32130 | 23960 | 28400 | 2.88 | 2.48 | 34310 | 3.01 | 1.76 | 7.8 | 7.15
Live | 212979780 |  | 9 | 14.5 | 32130 | 23960 | 28400 | 2.88 | 2.48 | 34310 | 3.01 | 1.76 | 7.8 | 7.15
Live | 211636053 |  | 10 | 15.5 | 26430 | 20180 | 16000 | 3.12 | 2.62 | 25010 | 2.97 | 1.88 | 8.1 | 6.95
Live | 212979781 |  | 9 | 14.5 | 32130 | 23960 | 28400 | 2.88 | 2.48 | 34310 | 3.01 | 1.76 | 7.8 | 7.15
Live | 212979782 |  | 9 | 14.5 | 32130 | 23960 | 28400 | 2.88 | 2.48 | 34310 | 3.01 | 1.76 | 7.8 | 7.15
Live | 212979783 |  | 9 | 14.5 | 32130 | 23960 | 28400 | 2.88 | 2.48 | 34310 | 3.01 | 1.76 | 7.8 | 7.15
Live | 212979784 |  | 9 | 14.5 | 32130 | 23760 | 27200 | 2.88 | 2.48 | 34310 | 3.01 | 1.82 | 7.8 | 7.25
Live | 212979785 |  | 9 | 15.2 | 32780 | 23760 | 27200 | 2.88 | 2.58 | 34110 | 3.13 | 1.82 | 8.1 | 7.25
Live | 212979786 |  | 9 | 15.2 | 32780 | 23760 | 27200 | 2.88 | 2.58 | 34110 | 3.13 | 1.82 | 8.1 | 7.25
Live | 212979787 |  | 9 | 15.2 | 32780 | 23760 | 27200 | 2.88 | 2.58 | 34110 | 3.13 | 1.82 | 8.1 | 7.25
Live | 211636052 |  | 10 | 15.5 | 26430 | 20180 | 16000 | 3.12 | 2.62 | 25010 | 2.97 | 1.88 | 8.1 | 6.95
Live | 212979788 |  | 9 | 15.2 | 32780 | 23760 | 27200 | 2.88 | 2.58 | 34110 | 3.13 | 1.82 | 8.1 | 7.25
Live | 212979789 |  | 9 | 15.2 | 32780 | 23760 | 27200 | 2.88 | 2.58 | 34110 | 3.13 | 1.82 | 8.1 | 7.25
Live | 212979790 |  | 9 | 15.2 | 32780 | 23760 | 27200 | 2.88 | 2.58 | 34110 | 3.13 | 1.82 | 8.1 | 7.25
Live | 212979791 |  | 9 | 15.2 | 32780 | 23760 | 27200 | 2.88 | 2.58 | 34110 | 3.13 | 1.82 | 8.1 | 7.25
Live | 212979792 |  | 9 | 15.2 | 32780 | 23760 | 27200 | 2.88 | 2.58 | 34110 | 3.13 | 1.82 | 8.1 | 7.25
Live | 212979793 |  | 9 | 15.2 | 32780 | 23760 | 27200 | 2.88 | 2.58 | 34110 | 3.13 | 1.82 | 8.1 | 7.25
Live | 212979794 |  | 9 | 15.2 | 32780 | 23760 | 27200 | 2.88 | 2.58 | 34110 | 3.13 | 1.82 | 8.1 | 7.25
Live | 211636051 |  | 10 | 15.5 | 26430 | 20180 | 16000 | 3.12 | 2.62 | 25010 | 2.97 | 1.88 | 8.1 | 6.95
Live | 212979795 |  | 9 | 15.2 | 32780 | 23760 | 27200 | 2.88 | 2.58 | 34110 | 3.13 | 1.82 | 8.1 | 7.25
Live | 212979796 |  | 9 | 15.2 | 32780 | 23760 | 27800 | 2.88 | 2.58 | 34110 | 3.13 | 1.78 | 8.1 | 7.25
Live | 212979797 |  | 9 | 15 | 32560 | 23760 | 27800 | 2.88 | 2.54 | 34310 | 3.09 | 1.78 | 8 | 7.25
Live | 212979798 |  | 9 | 15 | 32560 | 23760 | 27800 | 2.88 | 2.54 | 34310 | 3.09 | 1.78 | 8 | 7.25
Live | 212979799 |  | 9 | 15 | 32560 | 23760 | 27800 | 2.88 | 2.54 | 34310 | 3.09 | 1.78 | 8 | 7.25
Live | 212979800 |  | 9 | 15 | 32560 | 23760 | 27800 | 2.88 | 2.54 | 34310 | 3.09 | 1.78 | 8 | 7.25
Live | 212979801 |  | 9 | 15 | 32560 | 23760 | 27800 | 2.88 | 2.54 | 34310 | 3.09 | 1.78 | 8 | 7.25
Live | 211636050 |  | 10 | 15.5 | 26430 | 20180 | 16000 | 3.12 | 2.62 | 25010 | 2.97 | 1.88 | 8.1 | 6.95
Live | 212979802 |  | 9 | 15 | 32560 | 23760 | 27800 | 2.88 | 2.54 | 34310 | 3.09 | 1.78 | 8 | 7.25
Live | 212979803 |  | 9 | 15 | 32560 | 23760 | 27800 | 2.88 | 2.54 | 34310 | 3.09 | 1.78 | 8 | 7.25
Live | 212979804 |  | 9 | 15 | 32560 | 23760 | 27800 | 2.88 | 2.54 | 34310 | 3.09 | 1.78 | 8 | 7.25
Live | 212979805 |  | 9 | 15 | 32560 | 23760 | 27800 | 2.88 | 2.54 | 34310 | 3.09 | 1.78 | 8 | 7.25
Live | 212979806 |  | 9 | 15 | 32560 | 23760 | 27800 | 2.88 | 2.54 | 34310 | 3.09 | 1.78 | 8 | 7.25
Live | 212979807 |  | 9 | 15 | 32560 | 23760 | 27800 | 2.88 | 2.54 | 34310 | 3.09 | 1.78 | 8 | 7.25
Live | 211636049 |  | 10 | 15.5 | 26430 | 20180 | 16000 | 3.12 | 2.62 | 25010 | 2.97 | 1.88 | 8.1 | 6.95
Live | 212979808 |  | 9 | 15 | 32560 | 19700 | 26600 | 2.88 | 2.54 | 34310 | 3.09 | 2.26 | 8 | 8.4
Live | 212980178 |  | 9 | 15.2 | 32130 | 23760 | 28000 | 2.88 | 2.5 | 34110 | 3.01 | 1.76 | 8.1 | 7.2
Live | 212980179 |  | 9 | 15.2 | 32130 | 23760 | 28000 | 2.88 | 2.5 | 34110 | 3.01 | 1.76 | 8.1 | 7.2
Live | 212980180 |  | 9 | 15.2 | 32130 | 23760 | 28000 | 2.88 | 2.5 | 34110 | 3.01 | 1.76 | 8.1 | 7.2
Live | 212980181 |  | 9 | 15.2 | 32130 | 23760 | 28000 | 2.88 | 2.5 | 34110 | 3.01 | 1.76 | 8.1 | 7.2
Live | 212980182 |  | 9 | 15.2 | 32130 | 23760 | 28000 | 2.88 | 2.5 | 34110 | 3.01 | 1.76 | 8.1 | 7.2
Live | 212980183 |  | 9 | 15.2 | 32130 | 23760 | 28000 | 2.88 | 2.5 | 34110 | 3.01 | 1.76 | 8.1 | 7.2
Live | 212980184 |  | 9 | 15.2 | 32130 | 23760 | 28000 | 2.88 | 2.5 | 34110 | 3.01 | 1.76 | 8.1 | 7.2
Live | 212980185 |  | 9 | 15.2 | 32130 | 23760 | 28000 | 2.88 | 2.5 | 34110 | 3.01 | 1.76 | 8.1 | 7.2
Live | 211636048 |  | 10 | 15.5 | 26430 | 20180 | 16000 | 3.12 | 2.62 | 25010 | 2.97 | 1.88 | 8.1 | 6.95
Live | 212980186 |  | 9 | 15.2 | 32130 | 23760 | 28000 | 2.88 | 2.5 | 34110 | 3.01 | 1.76 | 8.1 | 7.2
Live | 212980187 |  | 9 | 15.2 | 32130 | 23760 | 28000 | 2.88 | 2.5 | 34110 | 3.01 | 1.76 | 8.1 | 7.2
Live | 212980188 |  | 9 | 15.2 | 32130 | 23560 | 26400 | 2.88 | 2.5 | 34110 | 3.01 | 1.86 | 8.1 | 7.25
Live | 212980189 |  | 9 | 15.2 | 33440 | 23560 | 26400 | 2.88 | 2.65 | 33310 | 3.18 | 1.86 | 8.1 | 7.25
Live | 212980190 |  | 9 | 15.2 | 33440 | 23560 | 26400 | 2.88 | 2.65 | 33310 | 3.18 | 1.86 | 8.1 | 7.25
Live | 212980191 |  | 9 | 15.2 | 33440 | 23560 | 26400 | 2.88 | 2.65 | 33310 | 3.18 | 1.86 | 8.1 | 7.25
Live | 212980192 |  | 9 | 15.2 | 33440 | 23560 | 26400 | 2.88 | 2.65 | 33310 | 3.18 | 1.86 | 8.1 | 7.25
Live | 211636047 |  | 9.5 | 16 | 26000 | 19970 | 15900 | 2.98 | 2.57 | 24600 | 2.86 | 1.84 | 8.1 | 6.9
Live | 212980193 |  | 9 | 15.2 | 33440 | 23560 | 26400 | 2.88 | 2.65 | 33310 | 3.18 | 1.86 | 8.1 | 7.25
Live | 212980194 |  | 9 | 15.2 | 33440 | 23560 | 26400 | 2.88 | 2.65 | 33310 | 3.18 | 1.86 | 8.1 | 7.25
Live | 212980195 |  | 9 | 15.2 | 33440 | 23560 | 26400 | 2.88 | 2.65 | 33310 | 3.18 | 1.86 | 8.1 | 7.25
Live | 212980196 |  | 9 | 15.2 | 33440 | 23560 | 26400 | 2.88 | 2.65 | 33310 | 3.18 | 1.86 | 8.1 | 7.25
Live | 212980197 |  | 9 | 15.2 | 33440 | 23560 | 26400 | 2.88 | 2.65 | 33310 | 3.18 | 1.86 | 8.1 | 7.25
Live | 212980198 |  | 9 | 15.2 | 33440 | 23560 | 26400 | 2.88 | 2.65 | 33310 | 3.18 | 1.86 | 8.1 | 7.25
Live | 211636046 |  | 9.5 | 16 | 26000 | 19970 | 15900 | 2.98 | 2.57 | 24600 | 2.86 | 1.84 | 8.1 | 6.9
Live | 212980199 |  | 9 | 15.2 | 33440 | 23760 | 27600 | 2.88 | 2.65 | 33310 | 3.18 | 1.78 | 8.1 | 7.2
Live | 212980200 |  | 9 | 15.2 | 32340 | 23760 | 27600 | 2.88 | 2.54 | 33910 | 3.05 | 1.78 | 8.1 | 7.2
Live | 212980201 |  | 9 | 15.2 | 32340 | 23760 | 27600 | 2.88 | 2.54 | 33910 | 3.05 | 1.78 | 8.1 | 7.2
Live | 212980202 |  | 9 | 15.2 | 32340 | 23760 | 27600 | 2.88 | 2.54 | 33910 | 3.05 | 1.78 | 8.1 | 7.2
Live | 212980203 |  | 9 | 15.2 | 32340 | 23760 | 27600 | 2.88 | 2.54 | 33910 | 3.05 | 1.78 | 8.1 | 7.2
Live | 212980204 |  | 9 | 15.2 | 32340 | 23760 | 27600 | 2.88 | 2.54 | 33910 | 3.05 | 1.78 | 8.1 | 7.2
Live | 211636045 |  | 9.5 | 16 | 26000 | 19970 | 15900 | 2.98 | 2.57 | 24600 | 2.86 | 1.84 | 8.1 | 6.9
Live | 212980205 |  | 9 | 15.2 | 32340 | 23760 | 27600 | 2.88 | 2.54 | 33910 | 3.05 | 1.78 | 8.1 | 7.2
Live | 212980206 |  | 9 | 15.2 | 32340 | 23760 | 27600 | 2.88 | 2.54 | 33910 | 3.05 | 1.78 | 8.1 | 7.2
Live | 212980207 |  | 9 | 15.2 | 32340 | 23760 | 27600 | 2.88 | 2.54 | 33910 | 3.05 | 1.78 | 8.1 | 7.2
Live | 212980208 |  | 9 | 15.2 | 32340 | 23760 | 27600 | 2.88 | 2.54 | 33910 | 3.05 | 1.78 | 8.1 | 7.2
Live | 212980209 |  | 9 | 15.2 | 32340 | 23760 | 27600 | 2.88 | 2.54 | 33910 | 3.05 | 1.78 | 8.1 | 7.2
Live | 211636044 |  | 9.5 | 16 | 26000 | 19970 | 15900 | 2.98 | 2.57 | 24600 | 2.86 | 1.84 | 8.1 | 6.9
Live | 212980210 |  | 9 | 15.2 | 32340 | 23760 | 27600 | 2.88 | 2.54 | 33910 | 3.05 | 1.78 | 8.1 | 7.2
Live | 212980211 |  | 9 | 15.2 | 32340 | 23760 | 27600 | 2.88 | 2.54 | 33910 | 3.05 | 1.78 | 8.1 | 7.2
Live | 212980212 |  | 9 | 15.2 | 32340 | 23760 | 27600 | 2.88 | 2.54 | 33910 | 3.05 | 1.78 | 8.1 | 7.2
Live | 212980213 |  | 9 | 15.2 | 32340 | 23760 | 27600 | 2.88 | 2.54 | 33910 | 3.05 | 1.78 | 8.1 | 7.2
Live | 212980214 |  | 9 | 15.2 | 32340 | 23760 | 27600 | 2.88 | 2.54 | 33910 | 3.05 | 1.78 | 8.1 | 7.2
Live | 212980215 |  | 9 | 15.2 | 32340 | 23760 | 27600 | 2.88 | 2.54 | 33910 | 3.05 | 1.78 | 8.1 | 7.2
Live | 211636043 |  | 9.5 | 16 | 26000 | 19970 | 15900 | 2.98 | 2.57 | 24600 | 2.86 | 1.84 | 8.1 | 6.9
Live | 212980216 |  | 9 | 15.2 | 32340 | 23760 | 27600 | 2.88 | 2.54 | 33910 | 3.05 | 1.78 | 8.1 | 7.2
Live | 212980217 |  | 9 | 15.2 | 32340 | 23760 | 27600 | 2.88 | 2.54 | 33910 | 3.05 | 1.78 | 8.1 | 7.2
Live | 212980218 |  | 9 | 15.2 | 32340 | 23760 | 27600 | 2.88 | 2.54 | 33910 | 3.05 | 1.78 | 8.1 | 7.2
Live | 212980219 |  | 9 | 15.2 | 32340 | 23760 | 27600 | 2.88 | 2.54 | 33910 | 3.05 | 1.78 | 8.1 | 7.2
Live | 212980220 |  | 9 | 15.2 | 32340 | 23760 | 27600 | 2.88 | 2.54 | 33910 | 3.05 | 1.78 | 8.1 | 7.2
Live | 212980221 |  | 9 | 15.2 | 32340 | 23560 | 26400 | 2.88 | 2.54 | 33910 | 3.05 | 1.86 | 8.1 | 7.25
Live | 211636042 |  | 9.5 | 16 | 26000 | 19970 | 15900 | 2.98 | 2.57 | 24600 | 2.86 | 1.84 | 8.1 | 6.9
Live | 212980222 |  | 9 | 15.2 | 33440 | 23560 | 26400 | 2.88 | 2.65 | 33510 | 3.2 | 1.86 | 8.1 | 7.25
Live | 212980223 |  | 9 | 15.2 | 33440 | 23560 | 26400 | 2.88 | 2.65 | 33510 | 3.2 | 1.86 | 8.1 | 7.25
Live | 212980224 |  | 9 | 15.2 | 33440 | 23560 | 26400 | 2.88 | 2.65 | 33510 | 3.2 | 1.86 | 8.1 | 7.25
Live | 212980225 |  | 9 | 15.2 | 33440 | 23560 | 26400 | 2.88 | 2.65 | 33510 | 3.2 | 1.86 | 8.1 | 7.25
Live | 212980226 |  | 9 | 15.2 | 33440 | 23560 | 26400 | 2.88 | 2.65 | 33510 | 3.2 | 1.86 | 8.1 | 7.25
Live | 211636041 |  | 9.5 | 16 | 26000 | 19970 | 15900 | 2.98 | 2.57 | 24600 | 2.86 | 1.84 | 8.1 | 6.9
Live | 212980227 |  | 9 | 15.2 | 33440 | 23560 | 26400 | 2.88 | 2.65 | 33510 | 3.2 | 1.86 | 8.1 | 7.25
Live | 212980228 |  | 9 | 15.2 | 33440 | 23560 | 26400 | 2.88 | 2.65 | 33510 | 3.2 | 1.86 | 8.1 | 7.25
Live | 212980229 |  | 9 | 15.2 | 33440 | 23560 | 26400 | 2.88 | 2.65 | 33510 | 3.2 | 1.86 | 8.1 | 7.25
Live | 212980230 |  | 9 | 15.2 | 33440 | 23560 | 26400 | 2.88 | 2.65 | 33510 | 3.2 | 1.86 | 8.1 | 7.25
Live | 212980231 |  | 9 | 15.2 | 33440 | 23560 | 26400 | 2.88 | 2.65 | 33510 | 3.2 | 1.86 | 8.1 | 7.25
Live | 212980232 |  | 9 | 15.2 | 33440 | 23960 | 28200 | 2.88 | 2.65 | 33510 | 3.2 | 1.76 | 8.1 | 7.2
Live | 211636040 |  | 9.5 | 16 | 26000 | 19970 | 15900 | 2.98 | 2.57 | 24600 | 2.86 | 1.84 | 8.1 | 6.9
Live | 212980233 |  | 9 | 14.5 | 32340 | 23960 | 28200 | 2.88 | 2.5 | 34310 | 3.06 | 1.76 | 7.8 | 7.2
Live | 212980234 |  | 9 | 14.5 | 32340 | 23960 | 28200 | 2.88 | 2.5 | 34310 | 3.06 | 1.76 | 7.8 | 7.2
Live | 212980235 |  | 9 | 14.5 | 32340 | 23960 | 28200 | 2.88 | 2.5 | 34310 | 3.06 | 1.76 | 7.8 | 7.2
Live | 212980236 |  | 9 | 14.5 | 32340 | 23960 | 28200 | 2.88 | 2.5 | 34310 | 3.06 | 1.76 | 7.8 | 7.2
Live | 212980237 |  | 9 | 14.5 | 32340 | 23960 | 28200 | 2.88 | 2.5 | 34310 | 3.06 | 1.76 | 7.8 | 7.2
Live | 212980238 |  | 9 | 14.5 | 32340 | 23960 | 28200 | 2.88 | 2.5 | 34310 | 3.06 | 1.76 | 7.8 | 7.2
Live | 211636039 |  | 9.5 | 16 | 26000 | 19970 | 15900 | 2.98 | 2.57 | 24600 | 2.86 | 1.84 | 8.1 | 6.9
Live | 212980239 |  | 9 | 14.5 | 32340 | 23960 | 28200 | 2.88 | 2.5 | 34310 | 3.06 | 1.76 | 7.8 | 7.2
Live | 212980240 |  | 9 | 14.5 | 32340 | 23960 | 28200 | 2.88 | 2.5 | 34310 | 3.06 | 1.76 | 7.8 | 7.2
Live | 212980241 |  | 9 | 14.5 | 32340 | 23960 | 28200 | 2.88 | 2.5 | 34310 | 3.06 | 1.76 | 7.8 | 7.2
Live | 212980242 |  | 9 | 14.5 | 32340 | 23960 | 28200 | 2.88 | 2.5 | 34310 | 3.06 | 1.76 | 7.8 | 7.2
Live | 212980243 |  | 9 | 14.5 | 32340 | 23960 | 27600 | 2.88 | 2.5 | 34310 | 3.06 | 1.8 | 7.8 | 7.25
Live | 212980244 |  | 9 | 15 | 32780 | 23960 | 27600 | 2.88 | 2.56 | 34510 | 3.11 | 1.8 | 8 | 7.25
Live | 211636038 |  | 9.5 | 16 | 26000 | 19970 | 15900 | 2.98 | 2.57 | 24600 | 2.86 | 1.84 | 8.1 | 6.9
Live | 212980245 |  | 9 | 15 | 32780 | 23960 | 27600 | 2.88 | 2.56 | 34510 | 3.11 | 1.8 | 8 | 7.25
Live | 212980246 |  | 9 | 15 | 32780 | 23960 | 27600 | 2.88 | 2.56 | 34510 | 3.11 | 1.8 | 8 | 7.25
Live | 212980247 |  | 9 | 15 | 32780 | 23960 | 27600 | 2.88 | 2.56 | 34510 | 3.11 | 1.8 | 8 | 7.25
Live | 212980248 |  | 9 | 15 | 32780 | 23960 | 27600 | 2.88 | 2.56 | 34510 | 3.11 | 1.8 | 8 | 7.25
Live | 212980249 |  | 9 | 15 | 32780 | 23960 | 27600 | 2.88 | 2.56 | 34510 | 3.11 | 1.8 | 8 | 7.25
Live | 212980250 |  | 9 | 15 | 32780 | 23960 | 27600 | 2.88 | 2.56 | 34510 | 3.11 | 1.8 | 8 | 7.25
Live | 211636037 |  | 9.5 | 16 | 26000 | 19970 | 15900 | 2.98 | 2.57 | 24600 | 2.86 | 1.84 | 8.1 | 6.9
Live | 212980251 |  | 9 | 15 | 32780 | 23960 | 27600 | 2.88 | 2.56 | 34510 | 3.11 | 1.8 | 8 | 7.25
Live | 212980252 |  | 9 | 15 | 32780 | 23960 | 27600 | 2.88 | 2.56 | 34510 | 3.11 | 1.8 | 8 | 7.25
Live | 212980253 |  | 9 | 15 | 32780 | 23960 | 27600 | 2.88 | 2.56 | 34510 | 3.11 | 1.8 | 8 | 7.25
Live | 212980254 |  | 9 | 15 | 32780 | 19290 | 24400 | 2.88 | 2.56 | 34510 | 3.11 | 2.04 | 8 | 7.9
Live | 212980497 |  | 9 | 15 | 32130 | 23760 | 28200 | 2.88 | 2.5 | 34110 | 3.01 | 1.76 | 8.1 | 7.15
Live | 212980498 |  | 9 | 15 | 32130 | 23760 | 28200 | 2.88 | 2.5 | 34110 | 3.01 | 1.76 | 8.1 | 7.15
Live | 211636036 |  | 9.5 | 15.2 | 26220 | 20280 | 16000 | 2.97 | 2.6 | 25010 | 2.93 | 1.86 | 8.1 | 6.95
Live | 212980499 |  | 9 | 15 | 32130 | 23760 | 28200 | 2.88 | 2.5 | 34110 | 3.01 | 1.76 | 8.1 | 7.15
Live | 212980500 |  | 9 | 15 | 32130 | 23760 | 28200 | 2.88 | 2.5 | 34110 | 3.01 | 1.76 | 8.1 | 7.15
Live | 212980501 |  | 9 | 15 | 32130 | 23760 | 28200 | 2.88 | 2.5 | 34110 | 3.01 | 1.76 | 8.1 | 7.15
Live | 212980502 |  | 9 | 15 | 32130 | 23760 | 28200 | 2.88 | 2.5 | 34110 | 3.01 | 1.76 | 8.1 | 7.15
Live | 212980503 |  | 9 | 15 | 32130 | 23760 | 28200 | 2.88 | 2.5 | 34110 | 3.01 | 1.76 | 8.1 | 7.15
Live | 212980504 |  | 9 | 15 | 32130 | 23760 | 28200 | 2.88 | 2.5 | 34110 | 3.01 | 1.76 | 8.1 | 7.15
Live | 211636035 |  | 9.5 | 15.2 | 26220 | 20280 | 16000 | 2.97 | 2.6 | 25010 | 2.93 | 1.86 | 8.1 | 6.95
Live | 212980505 |  | 9 | 15 | 32130 | 23760 | 28200 | 2.88 | 2.5 | 34110 | 3.01 | 1.76 | 8.1 | 7.15
Live | 212980506 |  | 9 | 15 | 32130 | 23760 | 28200 | 2.88 | 2.5 | 34110 | 3.01 | 1.76 | 8.1 | 7.15
Live | 212980507 |  | 9 | 15 | 32130 | 23560 | 26400 | 2.88 | 2.5 | 34110 | 3.01 | 1.86 | 8.1 | 7.25
Live | 212980508 |  | 9 | 15.2 | 33660 | 23560 | 26400 | 2.88 | 2.65 | 33710 | 3.22 | 1.86 | 8.5 | 7.25
Live | 212980509 |  | 9 | 15.2 | 33660 | 23560 | 26400 | 2.88 | 2.65 | 33710 | 3.22 | 1.86 | 8.5 | 7.25
Live | 212980510 |  | 9 | 15.2 | 33660 | 23560 | 26400 | 2.88 | 2.65 | 33710 | 3.22 | 1.86 | 8.5 | 7.25
Live | 211636034 |  | 9.5 | 15.2 | 26220 | 20280 | 16000 | 2.97 | 2.6 | 25010 | 2.93 | 1.86 | 8.1 | 6.95
Live | 212980511 |  | 9 | 15.2 | 33660 | 23560 | 26400 | 2.88 | 2.65 | 33710 | 3.22 | 1.86 | 8.5 | 7.25
Live | 212980512 |  | 9 | 15.2 | 33660 | 23560 | 26400 | 2.88 | 2.65 | 33710 | 3.22 | 1.86 | 8.5 | 7.25
Live | 212980513 |  | 9 | 15.2 | 33660 | 23560 | 26400 | 2.88 | 2.65 | 33710 | 3.22 | 1.86 | 8.5 | 7.25
Live | 212980514 |  | 9 | 15.2 | 33660 | 23560 | 26400 | 2.88 | 2.65 | 33710 | 3.22 | 1.86 | 8.5 | 7.25
Live | 212980515 |  | 9 | 15.2 | 33660 | 23560 | 26400 | 2.88 | 2.65 | 33710 | 3.22 | 1.86 | 8.5 | 7.25
Live | 212980516 |  | 9 | 15.2 | 33660 | 23560 | 26400 | 2.88 | 2.65 | 33710 | 3.22 | 1.86 | 8.5 | 7.25
Live | 211636033 |  | 9.5 | 15.2 | 26220 | 20280 | 16000 | 2.97 | 2.6 | 25010 | 2.93 | 1.86 | 8.1 | 6.95
Live | 212980517 |  | 9 | 15.2 | 33660 | 23560 | 26400 | 2.88 | 2.65 | 33710 | 3.22 | 1.86 | 8.5 | 7.25
Live | 212980518 |  | 9 | 15.2 | 33660 | 23960 | 27400 | 2.88 | 2.65 | 33710 | 3.22 | 1.8 | 8.5 | 7.25
Live | 212980519 |  | 9 | 15.2 | 33000 | 23960 | 27400 | 2.88 | 2.58 | 34510 | 3.16 | 1.8 | 8.1 | 7.25
Live | 212980520 |  | 9 | 15.2 | 33000 | 23960 | 27400 | 2.88 | 2.58 | 34510 | 3.16 | 1.8 | 8.1 | 7.25
Live | 212980521 |  | 9 | 15.2 | 33000 | 23960 | 27400 | 2.88 | 2.58 | 34510 | 3.16 | 1.8 | 8.1 | 7.25
Live | 212980522 |  | 9 | 15.2 | 33000 | 23960 | 27400 | 2.88 | 2.58 | 34510 | 3.16 | 1.8 | 8.1 | 7.25
Live | 211636032 |  | 9.5 | 15.2 | 26220 | 20280 | 16000 | 2.97 | 2.6 | 25010 | 2.93 | 1.86 | 8.1 | 6.95
Live | 212980523 |  | 9 | 15.2 | 33000 | 23960 | 27400 | 2.88 | 2.58 | 34510 | 3.16 | 1.8 | 8.1 | 7.25
Live | 212980524 |  | 9 | 15.2 | 33000 | 23960 | 27400 | 2.88 | 2.58 | 34510 | 3.16 | 1.8 | 8.1 | 7.25
Live | 212980525 |  | 9 | 15.2 | 33000 | 23960 | 27400 | 2.88 | 2.58 | 34510 | 3.16 | 1.8 | 8.1 | 7.25
Live | 212980526 |  | 9 | 15.2 | 33000 | 23960 | 27400 | 2.88 | 2.58 | 34510 | 3.16 | 1.8 | 8.1 | 7.25
Live | 212980527 |  | 9 | 15.2 | 33000 | 23960 | 27400 | 2.88 | 2.58 | 34510 | 3.16 | 1.8 | 8.1 | 7.25
Live | 212980528 |  | 9 | 15.2 | 33000 | 23960 | 27400 | 2.88 | 2.58 | 34510 | 3.16 | 1.8 | 8.1 | 7.25
Live | 211636031 |  | 9.5 | 15.2 | 26220 | 20280 | 16000 | 2.97 | 2.6 | 25010 | 2.93 | 1.86 | 8.1 | 6.95
Live | 212980529 |  | 9 | 15.2 | 33000 | 23760 | 27600 | 2.88 | 2.58 | 34510 | 3.16 | 1.78 | 8.1 | 7.2
Live | 212980530 |  | 9 | 15.2 | 32340 | 23760 | 27600 | 2.88 | 2.54 | 33910 | 3.05 | 1.78 | 8.1 | 7.2
Live | 212980531 |  | 9 | 15.2 | 32340 | 23760 | 27600 | 2.88 | 2.54 | 33910 | 3.05 | 1.78 | 8.1 | 7.2
Live | 212980532 |  | 9 | 15.2 | 32340 | 23760 | 27600 | 2.88 | 2.54 | 33910 | 3.05 | 1.78 | 8.1 | 7.2
Live | 212980533 |  | 9 | 15.2 | 32340 | 23760 | 27600 | 2.88 | 2.54 | 33910 | 3.05 | 1.78 | 8.1 | 7.2
Live | 212980534 |  | 9 | 15.2 | 32340 | 23760 | 27600 | 2.88 | 2.54 | 33910 | 3.05 | 1.78 | 8.1 | 7.2
Live | 211636030 |  | 9.5 | 15.2 | 26220 | 20280 | 16000 | 2.97 | 2.6 | 25010 | 2.93 | 1.86 | 8.1 | 6.95
Live | 212980535 |  | 9 | 15.2 | 32340 | 23760 | 27600 | 2.88 | 2.54 | 33910 | 3.05 | 1.78 | 8.1 | 7.2
Live | 212980536 |  | 9 | 15.2 | 32340 | 23760 | 27600 | 2.88 | 2.54 | 33910 | 3.05 | 1.78 | 8.1 | 7.2
Live | 212980537 |  | 9 | 15.2 | 32340 | 23760 | 27600 | 2.88 | 2.54 | 33910 | 3.05 | 1.78 | 8.1 | 7.2
Live | 212980538 |  | 9 | 15.2 | 32340 | 23760 | 27600 | 2.88 | 2.54 | 33910 | 3.05 | 1.78 | 8.1 | 7.2
Live | 212980539 |  | 9 | 15.2 | 32340 | 23760 | 27600 | 2.88 | 2.54 | 33910 | 3.05 | 1.78 | 8.1 | 7.2
Live | 212980540 |  | 9 | 15.2 | 32340 | 23560 | 26400 | 2.88 | 2.54 | 33910 | 3.05 | 1.86 | 8.1 | 7.25
Live | 211636029 |  | 9.5 | 15.2 | 26220 | 20280 | 16000 | 2.97 | 2.6 | 25010 | 2.93 | 1.86 | 8.1 | 6.95
Live | 212980541 |  | 9 | 15.2 | 33660 | 23560 | 26400 | 2.88 | 2.65 | 33710 | 3.22 | 1.86 | 8.5 | 7.25
Live | 212980542 |  | 9 | 15.2 | 33660 | 23560 | 26400 | 2.88 | 2.65 | 33710 | 3.22 | 1.86 | 8.5 | 7.25
Live | 212980543 |  | 9 | 15.2 | 33660 | 23560 | 26400 | 2.88 | 2.65 | 33710 | 3.22 | 1.86 | 8.5 | 7.25
Live | 212980544 |  | 9 | 15.2 | 33660 | 23560 | 26400 | 2.88 | 2.65 | 33710 | 3.22 | 1.86 | 8.5 | 7.25
Live | 212980545 |  | 9 | 15.2 | 33660 | 23560 | 26400 | 2.88 | 2.65 | 33710 | 3.22 | 1.86 | 8.5 | 7.25
Live | 212980546 |  | 9 | 15.2 | 33660 | 23560 | 26400 | 2.88 | 2.65 | 33710 | 3.22 | 1.86 | 8.5 | 7.25
Live | 211636028 |  | 9.5 | 15.2 | 26220 | 20280 | 16000 | 2.97 | 2.6 | 25010 | 2.93 | 1.86 | 8.1 | 6.95
Live | 212980547 |  | 9 | 15.2 | 33660 | 23560 | 26400 | 2.88 | 2.65 | 33710 | 3.22 | 1.86 | 8.5 | 7.25
Live | 212980548 |  | 9 | 15.2 | 33660 | 23560 | 26400 | 2.88 | 2.65 | 33710 | 3.22 | 1.86 | 8.5 | 7.25
Live | 212980549 |  | 9 | 15.2 | 33660 | 23560 | 26400 | 2.88 | 2.65 | 33710 | 3.22 | 1.86 | 8.5 | 7.25
Live | 212980550 |  | 9 | 15.2 | 33660 | 23560 | 26400 | 2.88 | 2.65 | 33710 | 3.22 | 1.86 | 8.5 | 7.25
Live | 212980551 |  | 9 | 15.2 | 33660 | 23960 | 28200 | 2.88 | 2.65 | 33710 | 3.22 | 1.76 | 8.5 | 7.2
Live | 212980552 |  | 9 | 14.5 | 32560 | 23960 | 28200 | 2.88 | 2.5 | 34510 | 3.07 | 1.76 | 7.8 | 7.2
Live | 211636027 |  | 9.5 | 15.2 | 26220 | 20280 | 16000 | 2.97 | 2.6 | 25010 | 2.93 | 1.86 | 8.1 | 6.95
Live | 212980553 |  | 9 | 14.5 | 32560 | 23960 | 28200 | 2.88 | 2.5 | 34510 | 3.07 | 1.76 | 7.8 | 7.2
Live | 212980554 |  | 9 | 14.5 | 32560 | 23960 | 28200 | 2.88 | 2.5 | 34510 | 3.07 | 1.76 | 7.8 | 7.2
Live | 212980555 |  | 9 | 14.5 | 32560 | 23960 | 28200 | 2.88 | 2.5 | 34510 | 3.07 | 1.76 | 7.8 | 7.2
Live | 212980556 |  | 9 | 14.5 | 32560 | 23960 | 28200 | 2.88 | 2.5 | 34510 | 3.07 | 1.76 | 7.8 | 7.2
Live | 212980557 |  | 9 | 14.5 | 32560 | 23960 | 28200 | 2.88 | 2.5 | 34510 | 3.07 | 1.76 | 7.8 | 7.2
Live | 212980558 |  | 9 | 14.5 | 32560 | 23960 | 28200 | 2.88 | 2.5 | 34510 | 3.07 | 1.76 | 7.8 | 7.2
Live | 211636026 |  | 9.5 | 15.2 | 26220 | 20280 | 16000 | 2.97 | 2.6 | 25010 | 2.93 | 1.86 | 8.1 | 6.95
Live | 212980559 |  | 9 | 14.5 | 32560 | 23960 | 28200 | 2.88 | 2.5 | 34510 | 3.07 | 1.76 | 7.8 | 7.2
Live | 212980560 |  | 9 | 14.5 | 32560 | 23960 | 28200 | 2.88 | 2.5 | 34510 | 3.07 | 1.76 | 7.8 | 7.2
Live | 212980561 |  | 9 | 14.5 | 32560 | 23960 | 28200 | 2.88 | 2.5 | 34510 | 3.07 | 1.76 | 7.8 | 7.2
Live | 212980562 |  | 9 | 14.5 | 32560 | 23960 | 27600 | 2.88 | 2.5 | 34510 | 3.07 | 1.8 | 7.8 | 7.25
Live | 212980563 |  | 9 | 15 | 32780 | 23960 | 27600 | 2.88 | 2.56 | 34510 | 3.14 | 1.8 | 8.1 | 7.25
Live | 212980564 |  | 9 | 15 | 32780 | 23960 | 27600 | 2.88 | 2.56 | 34510 | 3.14 | 1.8 | 8.1 | 7.25
Live | 211636025 |  | 9.5 | 15.2 | 26220 | 20280 | 16000 | 2.97 | 2.6 | 25010 | 2.93 | 1.86 | 8.1 | 6.95
Live | 212980565 |  | 9 | 15 | 32780 | 23960 | 27600 | 2.88 | 2.56 | 34510 | 3.14 | 1.8 | 8.1 | 7.25
Live | 212980566 |  | 9 | 15 | 32780 | 23960 | 27600 | 2.88 | 2.56 | 34510 | 3.14 | 1.8 | 8.1 | 7.25
Live | 212980567 |  | 9 | 15 | 32780 | 23960 | 27600 | 2.88 | 2.56 | 34510 | 3.14 | 1.8 | 8.1 | 7.25
Live | 212980568 |  | 9 | 15 | 32780 | 23960 | 27600 | 2.88 | 2.56 | 34510 | 3.14 | 1.8 | 8.1 | 7.25
Live | 212980569 |  | 9 | 15 | 32780 | 23960 | 27600 | 2.88 | 2.56 | 34510 | 3.14 | 1.8 | 8.1 | 7.25
Live | 212980570 |  | 9 | 15 | 32780 | 23960 | 27600 | 2.88 | 2.56 | 34510 | 3.14 | 1.8 | 8.1 | 7.25
Live | 211636024 |  | 9.5 | 15.2 | 26860 | 20590 | 16300 | 2.97 | 2.66 | 25610 | 3.08 | 1.9 | 8.1 | 7.05
Live | 212980571 |  | 9 | 15 | 32780 | 23960 | 27600 | 2.88 | 2.56 | 34510 | 3.14 | 1.8 | 8.1 | 7.25
Live | 212980572 |  | 9 | 15 | 32780 | 23960 | 27600 | 2.88 | 2.56 | 34510 | 3.14 | 1.8 | 8.1 | 7.25
Live | 212980573 |  | 9 | 15 | 32780 | 19390 | 23800 | 2.88 | 2.56 | 34510 | 3.14 | 1.98 | 8.1 | 7.8
Live | 212980697 |  | 9 | 15.2 | 33000 | 23960 | 27400 | 2.88 | 2.58 | 34510 | 3.18 | 1.8 | 8.1 | 7.25
Live | 212980698 |  | 9 | 15.2 | 33000 | 23960 | 27400 | 2.88 | 2.58 | 34510 | 3.18 | 1.8 | 8.1 | 7.25
Live | 212980699 |  | 9 | 15.2 | 33000 | 23960 | 27400 | 2.88 | 2.58 | 34510 | 3.18 | 1.8 | 8.1 | 7.25
Live | 211636023 |  | 9.5 | 15.2 | 26860 | 20590 | 16300 | 2.97 | 2.66 | 25610 | 3.08 | 1.9 | 8.1 | 7.05
Live | 212980700 |  | 9 | 15.2 | 33000 | 23960 | 27400 | 2.88 | 2.58 | 34510 | 3.18 | 1.8 | 8.1 | 7.25
Live | 212980701 |  | 9 | 15.2 | 33000 | 23960 | 27400 | 2.88 | 2.58 | 34510 | 3.18 | 1.8 | 8.1 | 7.25
Live | 212980702 |  | 9 | 15.2 | 33000 | 23960 | 27400 | 2.88 | 2.58 | 34510 | 3.18 | 1.8 | 8.1 | 7.25
Live | 212980703 |  | 9 | 15.2 | 33000 | 23960 | 27400 | 2.88 | 2.58 | 34510 | 3.18 | 1.8 | 8.1 | 7.25
Live | 212980704 |  | 9 | 15.2 | 33000 | 23960 | 27400 | 2.88 | 2.58 | 34510 | 3.18 | 1.8 | 8.1 | 7.25
Live | 212980705 |  | 9 | 15.2 | 33000 | 33100 | 28400 | 2.88 | 2.59 | 34510 | 3.18 | 1.96 | 8.1 | 6.55
Live | 212980898 |  | 9 | 15.2 | 33000 | 23960 | 27800 | 2.88 | 2.56 | 34510 | 3.16 | 1.8 | 8.1 | 7.25
Live | 211636022 |  | 9.5 | 15.2 | 26860 | 20590 | 16300 | 2.97 | 2.66 | 25610 | 3.08 | 1.9 | 8.1 | 7.05
Live | 212980899 |  | 9 | 15.2 | 33000 | 23960 | 27800 | 2.88 | 2.56 | 34510 | 3.16 | 1.8 | 8.1 | 7.25
Live | 212980900 |  | 9 | 15.2 | 33000 | 23960 | 27800 | 2.88 | 2.56 | 34510 | 3.16 | 1.8 | 8.1 | 7.25
Live | 212980901 |  | 9 | 15.2 | 33000 | 23960 | 27800 | 2.88 | 2.56 | 34510 | 3.16 | 1.8 | 8.1 | 7.25
Live | 212980902 |  | 9 | 15.2 | 33000 | 23960 | 27800 | 2.88 | 2.56 | 34510 | 3.16 | 1.8 | 8.1 | 7.25
Live | 212980903 |  | 9 | 15.2 | 33000 | 23960 | 27800 | 2.88 | 2.56 | 34510 | 3.16 | 1.8 | 8.1 | 7.25
Live | 211636021 |  | 9.5 | 15.2 | 26860 | 20590 | 16300 | 2.97 | 2.66 | 25610 | 3.08 | 1.9 | 8.1 | 7.05
Live | 212980904 |  | 9 | 15.2 | 33000 | 23960 | 27800 | 2.88 | 2.56 | 34510 | 3.16 | 1.8 | 8.1 | 7.25
Live | 212980905 |  | 9 | 15.2 | 33000 | 23960 | 27800 | 2.88 | 2.56 | 34510 | 3.16 | 1.8 | 8.1 | 7.25
Live | 212980906 |  | 9 | 15.2 | 33000 | 23960 | 27800 | 2.88 | 2.56 | 34510 | 3.16 | 1.8 | 8.1 | 7.25
Live | 212980907 |  | 9 | 15.2 | 33000 | 23960 | 27800 | 2.88 | 2.56 | 34510 | 3.16 | 1.8 | 8.1 | 7.25
Live | 212980908 |  | 9 | 15.2 | 33000 | 23960 | 27800 | 2.88 | 2.56 | 34510 | 3.16 | 1.8 | 8.1 | 7.25
Live | 211636020 |  | 9.5 | 15.2 | 26860 | 20590 | 16300 | 2.97 | 2.66 | 25610 | 3.08 | 1.9 | 8.1 | 7.05
Live | 212980909 |  | 9 | 15.2 | 33000 | 23560 | 26200 | 2.88 | 2.57 | 34510 | 3.16 | 1.86 | 8.1 | 7.25
Live | 212980910 |  | 9 | 15.2 | 33660 | 23560 | 26200 | 2.88 | 2.67 | 33510 | 3.24 | 1.86 | 8.5 | 7.25
Live | 212980911 |  | 9 | 15.2 | 33660 | 23560 | 26200 | 2.88 | 2.67 | 33510 | 3.24 | 1.86 | 8.5 | 7.25
Live | 212980912 |  | 9 | 15.2 | 33660 | 23560 | 26200 | 2.88 | 2.67 | 33510 | 3.24 | 1.86 | 8.5 | 7.25
Live | 212980913 |  | 9 | 15.2 | 33660 | 23560 | 26200 | 2.88 | 2.67 | 33510 | 3.24 | 1.86 | 8.5 | 7.25
Live | 212980914 |  | 9 | 15.2 | 33660 | 23560 | 26200 | 2.88 | 2.67 | 33510 | 3.24 | 1.86 | 8.5 | 7.25
Live | 211636019 |  | 9.5 | 15.2 | 26860 | 20590 | 16300 | 2.97 | 2.66 | 25610 | 3.08 | 1.9 | 8.1 | 7.05
Live | 212980915 |  | 9 | 15.2 | 33660 | 23560 | 26200 | 2.88 | 2.67 | 33510 | 3.24 | 1.86 | 8.5 | 7.25
Live | 212980916 |  | 9 | 15.2 | 33660 | 23560 | 26200 | 2.88 | 2.67 | 33510 | 3.24 | 1.86 | 8.5 | 7.25
Live | 212980917 |  | 9 | 15.2 | 33660 | 23560 | 26200 | 2.88 | 2.67 | 33510 | 3.24 | 1.86 | 8.5 | 7.25
Live | 212980918 |  | 9 | 15.2 | 33660 | 23560 | 26200 | 2.88 | 2.67 | 33510 | 3.24 | 1.86 | 8.5 | 7.25
Live | 212980919 |  | 9 | 15.2 | 33660 | 23560 | 26200 | 2.88 | 2.67 | 33510 | 3.24 | 1.86 | 8.5 | 7.25
Live | 212980920 |  | 9 | 15.2 | 33660 | 23560 | 26200 | 2.88 | 2.67 | 33510 | 3.24 | 1.86 | 8.5 | 7.25
Live | 212980921 |  | 9 | 15.2 | 33660 | 23960 | 27400 | 2.88 | 2.67 | 33510 | 3.24 | 1.82 | 8.5 | 7.25
Live | 211636018 |  | 9.5 | 15.2 | 26860 | 20590 | 16300 | 2.97 | 2.66 | 25610 | 3.08 | 1.9 | 8.1 | 7.05
Live | 212980922 |  | 9 | 15.2 | 33220 | 23960 | 27400 | 2.88 | 2.58 | 34510 | 3.2 | 1.82 | 8.1 | 7.25
Live | 212980923 |  | 9 | 15.2 | 33220 | 23960 | 27400 | 2.88 | 2.58 | 34510 | 3.2 | 1.82 | 8.1 | 7.25
Live | 212980924 |  | 9 | 15.2 | 33220 | 23960 | 27400 | 2.88 | 2.58 | 34510 | 3.2 | 1.82 | 8.1 | 7.25
Live | 212980925 |  | 9 | 15.2 | 33220 | 23960 | 27400 | 2.88 | 2.58 | 34510 | 3.2 | 1.82 | 8.1 | 7.25
Live | 212980926 |  | 9 | 15.2 | 33220 | 23960 | 27400 | 2.88 | 2.58 | 34510 | 3.2 | 1.82 | 8.1 | 7.25
Live | 212980927 |  | 9 | 15.2 | 33220 | 23960 | 27400 | 2.88 | 2.58 | 34510 | 3.2 | 1.82 | 8.1 | 7.25
Live | 211636017 |  | 9.5 | 15.2 | 26860 | 20590 | 16300 | 2.97 | 2.66 | 25610 | 3.08 | 1.9 | 8.1 | 7.05
Live | 212980928 |  | 9 | 15.2 | 33220 | 23960 | 27400 | 2.88 | 2.58 | 34510 | 3.2 | 1.82 | 8.1 | 7.25
Live | 212980929 |  | 9 | 15.2 | 33220 | 23960 | 27400 | 2.88 | 2.58 | 34510 | 3.2 | 1.82 | 8.1 | 7.25
Live | 212980930 |  | 9 | 15.2 | 33220 | 23960 | 27400 | 2.88 | 2.58 | 34510 | 3.2 | 1.82 | 8.1 | 7.25
Live | 212980931 |  | 9 | 15.2 | 33220 | 23960 | 27400 | 2.88 | 2.58 | 34510 | 3.2 | 1.82 | 8.1 | 7.25
Live | 212980932 |  | 9 | 15.2 | 33220 | 23960 | 27400 | 2.88 | 2.58 | 34510 | 3.2 | 1.82 | 8.1 | 7.25
Live | 212980933 |  | 9 | 15.2 | 33220 | 23960 | 27400 | 2.88 | 2.58 | 34510 | 3.2 | 1.82 | 8.1 | 7.25
Live | 212980934 |  | 9 | 15.2 | 33220 | 23960 | 27400 | 2.88 | 2.58 | 34510 | 3.2 | 1.82 | 8.1 | 7.25
Live | 211636016 |  | 9.5 | 15.2 | 26860 | 20590 | 16300 | 2.97 | 2.66 | 25610 | 3.08 | 1.9 | 8.1 | 7.05
Live | 212980935 |  | 9 | 15.2 | 33220 | 23960 | 27400 | 2.88 | 2.58 | 34510 | 3.2 | 1.82 | 8.1 | 7.25
Live | 212980936 |  | 9 | 15.2 | 33220 | 23960 | 27400 | 2.88 | 2.58 | 34510 | 3.2 | 1.82 | 8.1 | 7.25
Live | 212980937 |  | 9 | 15.2 | 33220 | 23960 | 27400 | 2.88 | 2.58 | 34510 | 3.2 | 1.82 | 8.1 | 7.25
Live | 212980938 |  | 9 | 15.2 | 33220 | 23960 | 27400 | 2.88 | 2.58 | 34510 | 3.2 | 1.82 | 8.1 | 7.25
Live | 212980939 |  | 9 | 15.2 | 33220 | 23960 | 27400 | 2.88 | 2.58 | 34510 | 3.2 | 1.82 | 8.1 | 7.25
Live | 212980940 |  | 9 | 15.2 | 33220 | 23960 | 27400 | 2.88 | 2.58 | 34510 | 3.2 | 1.82 | 8.1 | 7.25
Live | 211636015 |  | 9.5 | 15.2 | 26860 | 20590 | 16300 | 2.97 | 2.66 | 25610 | 3.08 | 1.9 | 8.1 | 7.05
Live | 212980941 |  | 9 | 15.2 | 33220 | 23960 | 27400 | 2.88 | 2.58 | 34510 | 3.2 | 1.82 | 8.1 | 7.25
Live | 212980942 |  | 9 | 15.2 | 33220 | 23960 | 27400 | 2.88 | 2.58 | 34510 | 3.2 | 1.82 | 8.1 | 7.25
Live | 212980943 |  | 9 | 15.2 | 33220 | 23960 | 27400 | 2.88 | 2.58 | 34510 | 3.2 | 1.82 | 8.1 | 7.25
Live | 212980944 |  | 9 | 15.2 | 33220 | 23960 | 27400 | 2.88 | 2.58 | 34510 | 3.2 | 1.82 | 8.1 | 7.25
Live | 212980945 |  | 9 | 15.2 | 33220 | 23560 | 26200 | 2.88 | 2.59 | 34510 | 3.2 | 1.88 | 8.1 | 7.3
Live | 212980946 |  | 9 | 15.2 | 33870 | 23560 | 26200 | 2.88 | 2.67 | 33710 | 3.26 | 1.88 | 8.5 | 7.3
Live | 212980947 |  | 9 | 15.2 | 33870 | 23560 | 26200 | 2.88 | 2.67 | 33710 | 3.26 | 1.88 | 8.5 | 7.3
Live | 212980948 |  | 9 | 15.2 | 33870 | 23560 | 26200 | 2.88 | 2.67 | 33710 | 3.26 | 1.88 | 8.5 | 7.3
Live | 211636014 |  | 9.5 | 15.2 | 26860 | 20590 | 16300 | 2.97 | 2.66 | 25610 | 3.08 | 1.9 | 8.1 | 7.05
Live | 212980949 |  | 9 | 15.2 | 33870 | 23560 | 26200 | 2.88 | 2.67 | 33710 | 3.26 | 1.88 | 8.5 | 7.3
Live | 212980950 |  | 9 | 15.2 | 33870 | 23560 | 26200 | 2.88 | 2.67 | 33710 | 3.26 | 1.88 | 8.5 | 7.3
Live | 212980951 |  | 9 | 15.2 | 33870 | 23560 | 26200 | 2.88 | 2.67 | 33710 | 3.26 | 1.88 | 8.5 | 7.3
Live | 212980952 |  | 9 | 15.2 | 33870 | 23560 | 26200 | 2.88 | 2.67 | 33710 | 3.26 | 1.88 | 8.5 | 7.3
Live | 212980953 |  | 9 | 15.2 | 33870 | 23560 | 26200 | 2.88 | 2.67 | 33710 | 3.26 | 1.88 | 8.5 | 7.3
Live | 212980954 |  | 9 | 15.2 | 33870 | 23560 | 26200 | 2.88 | 2.67 | 33710 | 3.26 | 1.88 | 8.5 | 7.3
Live | 212980955 |  | 9 | 15.2 | 33870 | 23560 | 26200 | 2.88 | 2.67 | 33710 | 3.26 | 1.88 | 8.5 | 7.3
Live | 211636013 |  | 9.5 | 15.2 | 26860 | 20590 | 16300 | 2.97 | 2.66 | 25610 | 3.08 | 1.9 | 8.1 | 7.05
Live | 212980956 |  | 9 | 15.2 | 33870 | 23560 | 26200 | 2.88 | 2.67 | 33710 | 3.26 | 1.88 | 8.5 | 7.3
Live | 212980957 |  | 9 | 15.2 | 33870 | 23960 | 28200 | 2.88 | 2.67 | 33710 | 3.26 | 1.76 | 8.5 | 7.2
Live | 212980958 |  | 9 | 15 | 32560 | 23960 | 28200 | 2.88 | 2.5 | 34710 | 3.09 | 1.76 | 8 | 7.2
Live | 212980959 |  | 9 | 15 | 32560 | 23960 | 28200 | 2.88 | 2.5 | 34710 | 3.09 | 1.76 | 8 | 7.2
Live | 212980960 |  | 9 | 15 | 32560 | 23960 | 28200 | 2.88 | 2.5 | 34710 | 3.09 | 1.76 | 8 | 7.2
Live | 212980961 |  | 9 | 15 | 32560 | 23960 | 28200 | 2.88 | 2.5 | 34710 | 3.09 | 1.76 | 8 | 7.2
Live | 211636012 |  | 9.5 | 14.5 | 26430 | 20590 | 16300 | 2.97 | 2.61 | 25410 | 2.97 | 1.86 | 8.1 | 6.95
Live | 212980962 |  | 9 | 15 | 32560 | 23960 | 28200 | 2.88 | 2.5 | 34710 | 3.09 | 1.76 | 8 | 7.2
Live | 212980963 |  | 9 | 15 | 32560 | 23960 | 28200 | 2.88 | 2.5 | 34710 | 3.09 | 1.76 | 8 | 7.2
Live | 212980964 |  | 9 | 15 | 32560 | 23960 | 28200 | 2.88 | 2.5 | 34710 | 3.09 | 1.76 | 8 | 7.2
Live | 212980965 |  | 9 | 15 | 32560 | 23960 | 28200 | 2.88 | 2.5 | 34710 | 3.09 | 1.76 | 8 | 7.2
Live | 212980966 |  | 9 | 15 | 32560 | 23960 | 28200 | 2.88 | 2.5 | 34710 | 3.09 | 1.76 | 8 | 7.2
Live | 212980967 |  | 9 | 15 | 32560 | 23960 | 28200 | 2.88 | 2.5 | 34710 | 3.09 | 1.76 | 8 | 7.2
Live | 211636011 |  | 9.5 | 14.5 | 26430 | 20590 | 16300 | 2.97 | 2.61 | 25410 | 2.97 | 1.86 | 8.1 | 6.95
Live | 212980968 |  | 9 | 15 | 32560 | 23960 | 28200 | 2.88 | 2.5 | 34710 | 3.09 | 1.76 | 8 | 7.2
Live | 212980969 |  | 9 | 15 | 32560 | 23960 | 27600 | 2.88 | 2.5 | 34710 | 3.09 | 1.8 | 8 | 7.25
Live | 212980970 |  | 9 | 15.2 | 33000 | 23960 | 27600 | 2.88 | 2.58 | 34510 | 3.18 | 1.8 | 8.1 | 7.25
Live | 212980971 |  | 9 | 15.2 | 33000 | 23960 | 27600 | 2.88 | 2.58 | 34510 | 3.18 | 1.8 | 8.1 | 7.25
Live | 212980972 |  | 9 | 15.2 | 33000 | 23960 | 27600 | 2.88 | 2.58 | 34510 | 3.18 | 1.8 | 8.1 | 7.25
Live | 212980973 |  | 9 | 15.2 | 33000 | 23960 | 27600 | 2.88 | 2.58 | 34510 | 3.18 | 1.8 | 8.1 | 7.25
Live | 211636010 |  | 9.5 | 14.5 | 26430 | 20590 | 16300 | 2.97 | 2.61 | 25410 | 2.97 | 1.86 | 8.1 | 6.95
Live | 212980974 |  | 9 | 15.2 | 33000 | 23960 | 27600 | 2.88 | 2.58 | 34510 | 3.18 | 1.8 | 8.1 | 7.25
Live | 212980975 |  | 9 | 15.2 | 33000 | 23960 | 27600 | 2.88 | 2.58 | 34510 | 3.18 | 1.8 | 8.1 | 7.25
Live | 212980976 |  | 9 | 15.2 | 33000 | 23960 | 27600 | 2.88 | 2.58 | 34510 | 3.18 | 1.8 | 8.1 | 7.25
Live | 212980977 |  | 9 | 15.2 | 33000 | 23960 | 27600 | 2.88 | 2.58 | 34510 | 3.18 | 1.8 | 8.1 | 7.25
Live | 212980978 |  | 9 | 15.2 | 33000 | 23960 | 27600 | 2.88 | 2.58 | 34510 | 3.18 | 1.8 | 8.1 | 7.25
Live | 212980979 |  | 9 | 15.2 | 33000 | 23960 | 27600 | 2.88 | 2.58 | 34510 | 3.18 | 1.8 | 8.1 | 7.25
Live | 211636009 |  | 9.5 | 14.5 | 26430 | 20590 | 16300 | 2.97 | 2.61 | 25410 | 2.97 | 1.86 | 8.1 | 6.95
Live | 212980980 |  | 9 | 15.2 | 33000 | 23960 | 27600 | 2.88 | 2.58 | 34510 | 3.18 | 1.8 | 8.1 | 7.25
Live | 212980981 |  | 9 | 15.2 | 33000 | 19290 | 23800 | 2.88 | 2.58 | 34510 | 3.18 | 2 | 8.1 | 7.8
Live | 212981108 |  | 9 | 15.5 | 32780 | 23760 | 27600 | 2.88 | 2.56 | 34310 | 3.11 | 1.8 | 8.1 | 7.25
Live | 212981109 |  | 9 | 15.5 | 32780 | 23760 | 27600 | 2.88 | 2.56 | 34310 | 3.11 | 1.8 | 8.1 | 7.25
Live | 212981110 |  | 9 | 15.5 | 32780 | 23760 | 27600 | 2.88 | 2.56 | 34310 | 3.11 | 1.8 | 8.1 | 7.25
Live | 212981111 |  | 9 | 15.5 | 32780 | 23760 | 27600 | 2.88 | 2.56 | 34310 | 3.11 | 1.8 | 8.1 | 7.25
Live | 211636008 |  | 9.5 | 14.5 | 26430 | 20590 | 16300 | 2.97 | 2.61 | 25410 | 2.97 | 1.86 | 8.1 | 6.95
Live | 212981112 |  | 9 | 15.5 | 32780 | 23760 | 27600 | 2.88 | 2.56 | 34310 | 3.11 | 1.8 | 8.1 | 7.25
Live | 212981113 |  | 9 | 15.5 | 32780 | 23760 | 27600 | 2.88 | 2.56 | 34310 | 3.11 | 1.8 | 8.1 | 7.25
Live | 212981114 |  | 9 | 15.5 | 32780 | 23760 | 27600 | 2.88 | 2.56 | 34310 | 3.11 | 1.8 | 8.1 | 7.25
Live | 212981115 |  | 9 | 15.5 | 32780 | 23760 | 27600 | 2.88 | 2.56 | 34310 | 3.11 | 1.8 | 8.1 | 7.25
Live | 212981116 |  | 9 | 15.5 | 32780 | 23760 | 27600 | 2.88 | 2.56 | 34310 | 3.11 | 1.8 | 8.1 | 7.25
Live | 212981117 |  | 9 | 15.5 | 32780 | 33100 | 28400 | 2.88 | 2.56 | 34310 | 3.11 | 1.96 | 8.1 | 6.6
Live | 212981217 |  | 9 | 15.2 | 33000 | 23960 | 27400 | 2.88 | 2.58 | 34510 | 3.16 | 1.8 | 8.1 | 7.25
Live | 211636007 |  | 9.5 | 14.5 | 26430 | 20590 | 16300 | 2.97 | 2.61 | 25410 | 2.97 | 1.86 | 8.1 | 6.95
Live | 212981218 |  | 9 | 15.2 | 33000 | 23960 | 27400 | 2.88 | 2.58 | 34510 | 3.16 | 1.8 | 8.1 | 7.25
Live | 212981219 |  | 9 | 15.2 | 33000 | 23960 | 27400 | 2.88 | 2.58 | 34510 | 3.16 | 1.8 | 8.1 | 7.25
Live | 212981220 |  | 9 | 15.2 | 33000 | 23960 | 27400 | 2.88 | 2.58 | 34510 | 3.16 | 1.8 | 8.1 | 7.25
Live | 212981221 |  | 9 | 15.2 | 33000 | 23960 | 27400 | 2.88 | 2.58 | 34510 | 3.16 | 1.8 | 8.1 | 7.25
Live | 212981222 |  | 9 | 15.2 | 33000 | 23960 | 27400 | 2.88 | 2.58 | 34510 | 3.16 | 1.8 | 8.1 | 7.25
Live | 212981223 |  | 9 | 15.2 | 33000 | 23960 | 27400 | 2.88 | 2.58 | 34510 | 3.16 | 1.8 | 8.1 | 7.25
Live | 211636006 |  | 9.5 | 14.5 | 26430 | 20590 | 16300 | 2.97 | 2.61 | 25410 | 2.97 | 1.86 | 8.1 | 6.95
Live | 212981224 |  | 9 | 15.2 | 33000 | 23960 | 27400 | 2.88 | 2.58 | 34510 | 3.16 | 1.8 | 8.1 | 7.25
Live | 212981225 |  | 9 | 15.2 | 33000 | 23960 | 27400 | 2.88 | 2.58 | 34510 | 3.16 | 1.8 | 8.1 | 7.25
Live | 212981226 |  | 9 | 15.2 | 33000 | 23960 | 27400 | 2.88 | 2.58 | 34510 | 3.16 | 1.8 | 8.1 | 7.25
Live | 212981227 |  | 9 | 15.2 | 33000 | 33100 | 28400 | 2.88 | 2.59 | 34510 | 3.16 | 1.96 | 8.1 | 6.6
Live | 212981318 |  | 9 | 15.2 | 32560 | 23760 | 27600 | 2.88 | 2.54 | 34310 | 3.09 | 1.8 | 8.1 | 7.2
Live | 212981319 |  | 9 | 15.2 | 32560 | 23760 | 27600 | 2.88 | 2.54 | 34310 | 3.09 | 1.8 | 8.1 | 7.2
Live | 211636005 |  | 9.5 | 14.5 | 26430 | 20590 | 16300 | 2.97 | 2.61 | 25410 | 2.97 | 1.86 | 8.1 | 6.95
Live | 212981320 |  | 9 | 15.2 | 32560 | 23760 | 27600 | 2.88 | 2.54 | 34310 | 3.09 | 1.8 | 8.1 | 7.2
Live | 212981321 |  | 9 | 15.2 | 32560 | 23760 | 27600 | 2.88 | 2.54 | 34310 | 3.09 | 1.8 | 8.1 | 7.2
Live | 212981322 |  | 9 | 15.2 | 32560 | 23760 | 27600 | 2.88 | 2.54 | 34310 | 3.09 | 1.8 | 8.1 | 7.2
Live | 212981323 |  | 9 | 15.2 | 32560 | 23760 | 27600 | 2.88 | 2.54 | 34310 | 3.09 | 1.8 | 8.1 | 7.2
Live | 212981324 |  | 9 | 15.2 | 32560 | 23760 | 27600 | 2.88 | 2.54 | 34310 | 3.09 | 1.8 | 8.1 | 7.2
Live | 212981325 |  | 9 | 15.2 | 32560 | 23760 | 27600 | 2.88 | 2.54 | 34310 | 3.09 | 1.8 | 8.1 | 7.2
Live | 211636004 |  | 9.5 | 14.5 | 26430 | 20590 | 16300 | 2.97 | 2.61 | 25410 | 2.97 | 1.86 | 8.1 | 6.95
Live | 212981326 |  | 9 | 15.2 | 32560 | 23760 | 27600 | 2.88 | 2.54 | 34310 | 3.09 | 1.8 | 8.1 | 7.2
Live | 212981327 |  | 9 | 15.2 | 32560 | 33300 | 28600 | 2.88 | 2.54 | 34310 | 3.09 | 1.96 | 8.1 | 6.55
Live | 212981545 |  | 8.5 | 14.5 | 32340 | 23960 | 28400 | 2.72 | 2.48 | 34510 | 3.03 | 1.76 | 8.1 | 7.15
Live | 212981546 |  | 8.5 | 14.5 | 32340 | 23960 | 28400 | 2.72 | 2.48 | 34510 | 3.03 | 1.76 | 8.1 | 7.15
Live | 212981547 |  | 8.5 | 14.5 | 32340 | 23960 | 28400 | 2.72 | 2.48 | 34510 | 3.03 | 1.76 | 8.1 | 7.15
Live | 211636003 |  | 9.5 | 14.5 | 26430 | 20590 | 16300 | 2.97 | 2.61 | 25410 | 2.97 | 1.86 | 8.1 | 6.95
Live | 212981548 |  | 8.5 | 14.5 | 32340 | 23960 | 28400 | 2.72 | 2.48 | 34510 | 3.03 | 1.76 | 8.1 | 7.15
Live | 212981549 |  | 8.5 | 14.5 | 32340 | 23960 | 28400 | 2.72 | 2.48 | 34510 | 3.03 | 1.76 | 8.1 | 7.15
Live | 212981550 |  | 8.5 | 14.5 | 32340 | 23960 | 28400 | 2.72 | 2.48 | 34510 | 3.03 | 1.76 | 8.1 | 7.15
Live | 212981551 |  | 8.5 | 14.5 | 32340 | 23960 | 28400 | 2.72 | 2.48 | 34510 | 3.03 | 1.76 | 8.1 | 7.15
Live | 212981552 |  | 8.5 | 14.5 | 32340 | 23960 | 28400 | 2.72 | 2.48 | 34510 | 3.03 | 1.76 | 8.1 | 7.15
Live | 212981553 |  | 8.5 | 14.5 | 32340 | 23960 | 28400 | 2.72 | 2.48 | 34510 | 3.03 | 1.76 | 8.1 | 7.15
Live | 211636002 |  | 9.5 | 14.5 | 26430 | 20590 | 16300 | 2.97 | 2.61 | 25410 | 2.97 | 1.86 | 8.1 | 6.95
Live | 212981554 |  | 8.5 | 14.5 | 32340 | 23960 | 28400 | 2.72 | 2.48 | 34510 | 3.03 | 1.76 | 8.1 | 7.15
Live | 212981555 |  | 8.5 | 14.5 | 32340 | 23960 | 28200 | 2.72 | 2.48 | 34510 | 3.03 | 1.76 | 8.1 | 7.2
Live | 212981557 |  | 9 | 14.5 | 32340 | 23960 | 28200 | 2.88 | 2.52 | 34510 | 3.06 | 1.76 | 8.1 | 7.2
Live | 212981558 |  | 9 | 14.5 | 32340 | 23960 | 28200 | 2.88 | 2.52 | 34510 | 3.06 | 1.76 | 8.1 | 7.2
Live | 212981559 |  | 9 | 14.5 | 32340 | 23960 | 28200 | 2.88 | 2.52 | 34510 | 3.06 | 1.76 | 8.1 | 7.2
Live | 211636001 |  | 9.5 | 14.5 | 26430 | 20590 | 16300 | 2.97 | 2.61 | 25410 | 2.97 | 1.86 | 8.1 | 6.95
Live | 212981560 |  | 9 | 14.5 | 32340 | 23960 | 28200 | 2.88 | 2.52 | 34510 | 3.06 | 1.76 | 8.1 | 7.2
Live | 212981561 |  | 9 | 14.5 | 32340 | 23960 | 28200 | 2.88 | 2.52 | 34510 | 3.06 | 1.76 | 8.1 | 7.2
Live | 212981562 |  | 9 | 14.5 | 32340 | 23960 | 28200 | 2.88 | 2.52 | 34510 | 3.06 | 1.76 | 8.1 | 7.2
Live | 212981563 |  | 9 | 14.5 | 32340 | 23960 | 28200 | 2.88 | 2.52 | 34510 | 3.06 | 1.76 | 8.1 | 7.2
Live | 212981564 |  | 9 | 14.5 | 32340 | 23960 | 28200 | 2.88 | 2.52 | 34510 | 3.06 | 1.76 | 8.1 | 7.2
Live | 212981565 |  | 9 | 14.5 | 32340 | 23960 | 28200 | 2.88 | 2.52 | 34510 | 3.06 | 1.76 | 8.1 | 7.2
Live | 211636000 |  | 9.5 | 14.5 | 26860 | 20790 | 16400 | 2.97 | 2.64 | 25810 | 3.05 | 1.88 | 8.1 | 7.05
Live | 212981566 |  | 9 | 14.5 | 32340 | 23960 | 28200 | 2.88 | 2.52 | 34510 | 3.06 | 1.76 | 8.1 | 7.2
Live | 212981567 |  | 9 | 14.5 | 32340 | 23960 | 28000 | 2.88 | 2.52 | 34510 | 3.06 | 1.78 | 8.1 | 7.2
Live | 211635999 |  | 9.5 | 14.5 | 26860 | 20790 | 16400 | 2.97 | 2.64 | 25810 | 3.05 | 1.88 | 8.1 | 7.05
Live | 211635998 |  | 9.5 | 14.5 | 26860 | 20790 | 16400 | 2.97 | 2.64 | 25810 | 3.05 | 1.88 | 8.1 | 7.05
Live | 211635997 |  | 9.5 | 14.5 | 26860 | 20790 | 16400 | 2.97 | 2.64 | 25810 | 3.05 | 1.88 | 8.1 | 7.05
Live | 212981581 |  | 9 | 14.5 | 33440 | 23760 | 26800 | 2.88 | 2.63 | 34110 | 3.19 | 1.84 | 8.1 | 7.25
Live | 212981582 |  | 9 | 14.5 | 33440 | 23760 | 26800 | 2.88 | 2.63 | 34110 | 3.19 | 1.84 | 8.1 | 7.25
Live | 212981583 |  | 9 | 14.5 | 33440 | 23760 | 26800 | 2.88 | 2.63 | 34110 | 3.19 | 1.84 | 8.1 | 7.25
Live | 212981584 |  | 9 | 14.5 | 33440 | 23760 | 26800 | 2.88 | 2.63 | 34110 | 3.19 | 1.84 | 8.1 | 7.25
Live | 212981585 |  | 9 | 14.5 | 33440 | 23760 | 26800 | 2.88 | 2.63 | 34110 | 3.19 | 1.84 | 8.1 | 7.25
Live | 212981586 |  | 9 | 14.5 | 33440 | 23760 | 26800 | 2.88 | 2.63 | 34110 | 3.19 | 1.84 | 8.1 | 7.25
Live | 212981587 |  | 9 | 14.5 | 33440 | 23760 | 26800 | 2.88 | 2.63 | 34110 | 3.19 | 1.84 | 8.1 | 7.25
Live | 211635996 |  | 9.5 | 14.5 | 26860 | 20790 | 16400 | 2.97 | 2.64 | 25810 | 3.05 | 1.88 | 8.1 | 7.05
Live | 212981588 |  | 9 | 14.5 | 33440 | 23760 | 26800 | 2.88 | 2.63 | 34110 | 3.19 | 1.84 | 8.1 | 7.25
Live | 212981589 |  | 9 | 14.5 | 33440 | 23760 | 26800 | 2.88 | 2.63 | 34110 | 3.19 | 1.84 | 8.1 | 7.25
Live | 212981590 |  | 9 | 14.5 | 33440 | 23760 | 26800 | 2.88 | 2.63 | 34110 | 3.19 | 1.84 | 8.1 | 7.25
Live | 212981591 |  | 9 | 14.5 | 33440 | 23560 | 26400 | 2.88 | 2.63 | 34110 | 3.19 | 1.86 | 8.1 | 7.25
Live | 211635995 |  | 9.5 | 14.5 | 26860 | 20790 | 16400 | 2.97 | 2.64 | 25810 | 3.05 | 1.88 | 8.1 | 7.05
Live | 211635994 |  | 9.5 | 14.5 | 26860 | 20790 | 16400 | 2.97 | 2.64 | 25810 | 3.05 | 1.88 | 8.1 | 7.05
Live | 211635993 |  | 9.5 | 14.5 | 26860 | 20790 | 16400 | 2.97 | 2.64 | 25810 | 3.05 | 1.88 | 8.1 | 7.05
Live | 211635992 |  | 9.5 | 14.5 | 26860 | 20790 | 16400 | 2.97 | 2.64 | 25810 | 3.05 | 1.88 | 8.1 | 7.05
Live | 211635991 |  | 9.5 | 14.5 | 26860 | 20790 | 16400 | 2.97 | 2.64 | 25810 | 3.05 | 1.88 | 8.1 | 7.05
Live | 211635990 |  | 9.5 | 14.5 | 26860 | 20790 | 16400 | 2.97 | 2.64 | 25810 | 3.05 | 1.88 | 8.1 | 7.05
Live | 212981629 |  | 9 | 14.5 | 32340 | 23960 | 28400 | 2.88 | 2.48 | 34310 | 3.03 | 1.76 | 7.8 | 7.15
Live | 212981630 |  | 9 | 14.5 | 32340 | 23960 | 28400 | 2.88 | 2.48 | 34310 | 3.03 | 1.76 | 7.8 | 7.15
Live | 212981631 |  | 9 | 14.5 | 32340 | 23960 | 28400 | 2.88 | 2.48 | 34310 | 3.03 | 1.76 | 7.8 | 7.15
Live | 211635989 |  | 9.5 | 14.5 | 26860 | 20790 | 16400 | 2.97 | 2.64 | 25810 | 3.05 | 1.88 | 8.1 | 7.05
Live | 212981632 |  | 9 | 14.5 | 32340 | 23960 | 28400 | 2.88 | 2.48 | 34310 | 3.03 | 1.76 | 7.8 | 7.15
Live | 212981633 |  | 9 | 14.5 | 32340 | 23960 | 28400 | 2.88 | 2.48 | 34310 | 3.03 | 1.76 | 7.8 | 7.15
Live | 212981634 |  | 9 | 14.5 | 32340 | 23960 | 28400 | 2.88 | 2.48 | 34310 | 3.03 | 1.76 | 7.8 | 7.15
Live | 212981635 |  | 9 | 14.5 | 32340 | 23960 | 28400 | 2.88 | 2.48 | 34310 | 3.03 | 1.76 | 7.8 | 7.15
Live | 212981636 |  | 9 | 14.5 | 32340 | 23960 | 28400 | 2.88 | 2.48 | 34310 | 3.03 | 1.76 | 7.8 | 7.15
Live | 212981637 |  | 9 | 14.5 | 32340 | 23960 | 28400 | 2.88 | 2.48 | 34310 | 3.03 | 1.76 | 7.8 | 7.15
Live | 211635988 |  | 9.5 | 16 | 26650 | 20180 | 16000 | 2.97 | 2.65 | 25010 | 3.02 | 1.88 | 8.1 | 7
Live | 212981638 |  | 9 | 14.5 | 32340 | 23960 | 28400 | 2.88 | 2.48 | 34310 | 3.03 | 1.76 | 7.8 | 7.15
Live | 212981639 |  | 9 | 14.5 | 32340 | 23960 | 28400 | 2.88 | 2.48 | 34310 | 3.03 | 1.76 | 7.8 | 7.15
Live | 212981641 |  | 9 | 14.5 | 32340 | 23960 | 28400 | 2.88 | 2.48 | 34310 | 3.03 | 1.76 | 7.8 | 7.15
Live | 212981642 |  | 9 | 14.5 | 32340 | 23960 | 28400 | 2.88 | 2.48 | 34310 | 3.03 | 1.76 | 7.8 | 7.15
Live | 212981643 |  | 9 | 14.5 | 32340 | 23960 | 28400 | 2.88 | 2.48 | 34310 | 3.03 | 1.76 | 7.8 | 7.15
Live | 211635987 |  | 9.5 | 16 | 26650 | 20180 | 16000 | 2.97 | 2.65 | 25010 | 3.02 | 1.88 | 8.1 | 7
Live | 212981644 |  | 9 | 14.5 | 32340 | 23960 | 28400 | 2.88 | 2.48 | 34310 | 3.03 | 1.76 | 7.8 | 7.15
Live | 212981645 |  | 9 | 14.5 | 32340 | 23960 | 28400 | 2.88 | 2.48 | 34310 | 3.03 | 1.76 | 7.8 | 7.15
Live | 212981646 |  | 9 | 14.5 | 32340 | 23960 | 28400 | 2.88 | 2.48 | 34310 | 3.03 | 1.76 | 7.8 | 7.15
Live | 212981647 |  | 9 | 14.5 | 32340 | 23960 | 28400 | 2.88 | 2.48 | 34310 | 3.03 | 1.76 | 7.8 | 7.15
Live | 212981648 |  | 9 | 14.5 | 32340 | 23960 | 28400 | 2.88 | 2.48 | 34310 | 3.03 | 1.76 | 7.8 | 7.15
Live | 212981649 |  | 9 | 14.5 | 32340 | 23960 | 28400 | 2.88 | 2.48 | 34310 | 3.03 | 1.76 | 7.8 | 7.15
Live | 211635986 |  | 9.5 | 16 | 26650 | 20180 | 16000 | 2.97 | 2.65 | 25010 | 3.02 | 1.88 | 8.1 | 7
Live | 212981650 |  | 9 | 14.5 | 32340 | 23960 | 28400 | 2.88 | 2.48 | 34310 | 3.03 | 1.76 | 7.8 | 7.15
Live | 212981651 |  | 9 | 14.5 | 32340 | 23960 | 28200 | 2.88 | 2.48 | 34310 | 3.03 | 1.76 | 7.8 | 7.15
Live | 211635985 |  | 9.5 | 16 | 26650 | 20180 | 16000 | 2.97 | 2.65 | 25010 | 3.02 | 1.88 | 8.1 | 7
Live | 211635984 |  | 9.5 | 16 | 26650 | 20180 | 16000 | 2.97 | 2.65 | 25010 | 3.02 | 1.88 | 8.1 | 7
Live | 212981665 |  | 9 | 14.5 | 33000 | 23760 | 27200 | 2.88 | 2.58 | 34310 | 3.16 | 1.82 | 8.1 | 7.25
Live | 212981666 |  | 9 | 14.5 | 33000 | 23760 | 27200 | 2.88 | 2.58 | 34310 | 3.16 | 1.82 | 8.1 | 7.25
Live | 211635983 |  | 9.5 | 16 | 26650 | 20180 | 16000 | 2.97 | 2.65 | 25010 | 3.02 | 1.88 | 8.1 | 7
Live | 212981667 |  | 9 | 14.5 | 33000 | 23760 | 27200 | 2.88 | 2.58 | 34310 | 3.16 | 1.82 | 8.1 | 7.25
Live | 212981668 |  | 9 | 14.5 | 33000 | 23760 | 27200 | 2.88 | 2.58 | 34310 | 3.16 | 1.82 | 8.1 | 7.25
Live | 212981669 |  | 9 | 14.5 | 33000 | 23760 | 27200 | 2.88 | 2.58 | 34310 | 3.16 | 1.82 | 8.1 | 7.25
Live | 212981670 |  | 9 | 14.5 | 33000 | 23760 | 27200 | 2.88 | 2.58 | 34310 | 3.16 | 1.82 | 8.1 | 7.25
Live | 212981671 |  | 9 | 14.5 | 33000 | 23760 | 27200 | 2.88 | 2.58 | 34310 | 3.16 | 1.82 | 8.1 | 7.25
Live | 212981672 |  | 9 | 14.5 | 33000 | 23760 | 27200 | 2.88 | 2.58 | 34310 | 3.16 | 1.82 | 8.1 | 7.25
Live | 211635982 |  | 9.5 | 16 | 26650 | 20180 | 16000 | 2.97 | 2.65 | 25010 | 3.02 | 1.88 | 8.1 | 7
Live | 212981673 |  | 9 | 14.5 | 33000 | 23760 | 27200 | 2.88 | 2.58 | 34310 | 3.16 | 1.82 | 8.1 | 7.25
Live | 212981674 |  | 9 | 14.5 | 33000 | 23760 | 27200 | 2.88 | 2.58 | 34310 | 3.16 | 1.82 | 8.1 | 7.25
Live | 212981675 |  | 9 | 14.5 | 33000 | 23960 | 27600 | 2.88 | 2.58 | 34310 | 3.16 | 1.8 | 8.1 | 7.25
Live | 211635981 |  | 9.5 | 16 | 26650 | 20180 | 16000 | 2.97 | 2.65 | 25010 | 3.02 | 1.88 | 8.1 | 7
Live | 211635980 |  | 9.5 | 16 | 26650 | 20180 | 16000 | 2.97 | 2.65 | 25010 | 3.02 | 1.88 | 8.1 | 7
Live | 211635979 |  | 9.5 | 16 | 26650 | 20180 | 16000 | 2.97 | 2.65 | 25010 | 3.02 | 1.88 | 8.1 | 7
Live | 211635978 |  | 9.5 | 16 | 26650 | 20180 | 16000 | 2.97 | 2.65 | 25010 | 3.02 | 1.88 | 8.1 | 7
Live | 211635977 |  | 10 | 16 | 26650 | 20280 | 16100 | 3.12 | 2.65 | 25210 | 3.03 | 1.88 | 8.1 | 7
Live | 211635976 |  | 10 | 16 | 26650 | 20280 | 16100 | 3.12 | 2.65 | 25210 | 3.03 | 1.88 | 8.1 | 7
Live | 211635975 |  | 10 | 16 | 26650 | 20280 | 16100 | 3.12 | 2.65 | 25210 | 3.03 | 1.88 | 8.1 | 7
Live | 211635974 |  | 10 | 16 | 26650 | 20280 | 16100 | 3.12 | 2.65 | 25210 | 3.03 | 1.88 | 8.1 | 7
Live | 211635973 |  | 10 | 16 | 26650 | 20280 | 16100 | 3.12 | 2.65 | 25210 | 3.03 | 1.88 | 8.1 | 7
Live | 211635972 |  | 10 | 16 | 26650 | 20280 | 16100 | 3.12 | 2.65 | 25210 | 3.03 | 1.88 | 8.1 | 7
Live | 211635971 |  | 10 | 16 | 26650 | 20280 | 16100 | 3.12 | 2.65 | 25210 | 3.03 | 1.88 | 8.1 | 7
Live | 211635970 |  | 10 | 16 | 26650 | 20280 | 16100 | 3.12 | 2.65 | 25210 | 3.03 | 1.88 | 8.1 | 7
Live | 211635969 |  | 10 | 16 | 26650 | 20280 | 16100 | 3.12 | 2.65 | 25210 | 3.03 | 1.88 | 8.1 | 7
Live | 211635968 |  | 10 | 16 | 26650 | 20280 | 16100 | 3.12 | 2.65 | 25210 | 3.03 | 1.88 | 8.1 | 7
Live | 211635967 |  | 10 | 16 | 26650 | 20280 | 16100 | 3.12 | 2.65 | 25210 | 3.03 | 1.88 | 8.1 | 7
Live | 211635966 |  | 10 | 16 | 26650 | 20280 | 16100 | 3.12 | 2.65 | 25210 | 3.03 | 1.88 | 8.1 | 7
Live | 211635965 |  | 9.5 | 15.5 | 25790 | 19970 | 15900 | 2.98 | 2.54 | 24600 | 2.83 | 1.82 | 8 | 6.85
Live | 211635964 |  | 9.5 | 15.5 | 25790 | 19970 | 15900 | 2.98 | 2.54 | 24600 | 2.83 | 1.82 | 8 | 6.85
Live | 211635963 |  | 9.5 | 15.5 | 25790 | 19970 | 15900 | 2.98 | 2.54 | 24600 | 2.83 | 1.82 | 8 | 6.85
Live | 211635962 |  | 9.5 | 15.5 | 25790 | 19970 | 15900 | 2.98 | 2.54 | 24600 | 2.83 | 1.82 | 8 | 6.85
Live | 211635961 |  | 9.5 | 15.5 | 25790 | 19970 | 15900 | 2.98 | 2.54 | 24600 | 2.83 | 1.82 | 8 | 6.85
Live | 211635960 |  | 9.5 | 15.5 | 25790 | 19970 | 15900 | 2.98 | 2.54 | 24600 | 2.83 | 1.82 | 8 | 6.85
Live | 212982649 |  | 9 | 15.5 | 32780 | 23760 | 27600 | 2.88 | 2.56 | 34310 | 3.13 | 1.8 | 8.1 | 7.25
Live | 212982650 |  | 9 | 15.5 | 32780 | 23760 | 27600 | 2.88 | 2.56 | 34310 | 3.13 | 1.8 | 8.1 | 7.25
Live | 212982651 |  | 9 | 15.5 | 32780 | 23760 | 27600 | 2.88 | 2.56 | 34310 | 3.13 | 1.8 | 8.1 | 7.25
Live | 212982652 |  | 9 | 15.5 | 32780 | 23760 | 27600 | 2.88 | 2.56 | 34310 | 3.13 | 1.8 | 8.1 | 7.25
Live | 212982653 |  | 9 | 15.5 | 32780 | 23760 | 27600 | 2.88 | 2.56 | 34310 | 3.13 | 1.8 | 8.1 | 7.25
Live | 212982654 |  | 9 | 15.5 | 32780 | 23760 | 27600 | 2.88 | 2.56 | 34310 | 3.13 | 1.8 | 8.1 | 7.25
Live | 211635959 |  | 9.5 | 15.5 | 25790 | 19970 | 15900 | 2.98 | 2.54 | 24600 | 2.83 | 1.82 | 8 | 6.85
Live | 212982655 |  | 9 | 15.5 | 32780 | 23760 | 27600 | 2.88 | 2.56 | 34310 | 3.13 | 1.8 | 8.1 | 7.25
Live | 212982656 |  | 9 | 15.5 | 32780 | 23760 | 27600 | 2.88 | 2.56 | 34310 | 3.13 | 1.8 | 8.1 | 7.25
Live | 212982657 |  | 9 | 15.5 | 32780 | 23760 | 27600 | 2.88 | 2.56 | 34310 | 3.13 | 1.8 | 8.1 | 7.25
Live | 212982658 |  | 9 | 15.5 | 32780 | 23760 | 27600 | 2.88 | 2.56 | 34310 | 3.13 | 1.8 | 8.1 | 7.25
Live | 212982659 |  | 9 | 15.5 | 32780 | 23560 | 26400 | 2.88 | 2.57 | 34310 | 3.13 | 1.86 | 8.1 | 7.25
Live | 211635958 |  | 9.5 | 15.5 | 25790 | 19970 | 15900 | 2.98 | 2.54 | 24600 | 2.83 | 1.82 | 8 | 6.85
Live | 211635957 |  | 9.5 | 15.5 | 25790 | 19970 | 15900 | 2.98 | 2.54 | 24600 | 2.83 | 1.82 | 8 | 6.85
Live | 211635956 |  | 9.5 | 15.5 | 25790 | 19970 | 15900 | 2.98 | 2.54 | 24600 | 2.83 | 1.82 | 8 | 6.85
Live | 211635955 |  | 9.5 | 15.5 | 25790 | 19970 | 15900 | 2.98 | 2.54 | 24600 | 2.83 | 1.82 | 8 | 6.85
Live | 211635954 |  | 9.5 | 16 | 26220 | 20080 | 15900 | 2.97 | 2.62 | 24800 | 2.93 | 1.86 | 8.1 | 6.95
Live | 211635953 |  | 9.5 | 16 | 26220 | 20080 | 15900 | 2.97 | 2.62 | 24800 | 2.93 | 1.86 | 8.1 | 6.95
Live | 211635952 |  | 9.5 | 16 | 26220 | 20080 | 15900 | 2.97 | 2.62 | 24800 | 2.93 | 1.86 | 8.1 | 6.95
Live | 211635951 |  | 9.5 | 16 | 26860 | 20380 | 16100 | 2.97 | 2.68 | 25210 | 3.08 | 1.9 | 8.1 | 7.05
Live | 211635950 |  | 9.5 | 16 | 26860 | 20380 | 16100 | 2.97 | 2.68 | 25210 | 3.08 | 1.9 | 8.1 | 7.05
Live | 211635949 |  | 9.5 | 16 | 26860 | 20380 | 16100 | 2.97 | 2.68 | 25210 | 3.08 | 1.9 | 8.1 | 7.05
Live | 211635948 |  | 9.5 | 16 | 26650 | 20380 | 16100 | 2.97 | 2.65 | 25210 | 3.03 | 1.88 | 8.1 | 7
Live | 211635947 |  | 9.5 | 16 | 26650 | 20380 | 16100 | 2.97 | 2.65 | 25210 | 3.03 | 1.88 | 8.1 | 7
Live | 211635946 |  | 9.5 | 16 | 26650 | 20380 | 16100 | 2.97 | 2.65 | 25210 | 3.03 | 1.88 | 8.1 | 7
Live | 211635945 |  | 9.5 | 16 | 26650 | 20380 | 16100 | 2.97 | 2.65 | 25210 | 3.03 | 1.88 | 8.1 | 7
Live | 211635944 |  | 9.5 | 16 | 26650 | 20380 | 16100 | 2.97 | 2.65 | 25210 | 3.03 | 1.88 | 8.1 | 7
Live | 211635943 |  | 9.5 | 16 | 26650 | 20380 | 16100 | 2.97 | 2.65 | 25210 | 3.03 | 1.88 | 8.1 | 7
Live | 211635942 |  | 9.5 | 16 | 26650 | 20380 | 16100 | 2.97 | 2.65 | 25210 | 3.03 | 1.88 | 8.1 | 7
Live | 211635941 |  | 9.5 | 16 | 26650 | 20380 | 16100 | 2.97 | 2.65 | 25210 | 3.03 | 1.88 | 8.1 | 7
Live | 211635940 |  | 9.5 | 16 | 26650 | 20380 | 16100 | 2.97 | 2.65 | 25210 | 3.03 | 1.88 | 8.1 | 7
Live | 211635939 |  | 9.5 | 16 | 26650 | 20380 | 16100 | 2.97 | 2.65 | 25210 | 3.03 | 1.88 | 8.1 | 7
Live | 211635938 |  | 9.5 | 16 | 26650 | 20380 | 16100 | 2.97 | 2.65 | 25210 | 3.03 | 1.88 | 8.1 | 7
Live | 212983445 |  | 8.5 | 14.5 | 32130 | 23960 | 28400 | 2.72 | 2.48 | 34510 | 3.01 | 1.76 | 8.1 | 7.15
Live | 212983446 |  | 8.5 | 14.5 | 32340 | 23960 | 28400 | 2.72 | 2.48 | 34510 | 3.03 | 1.76 | 8.1 | 7.15
Live | 212983447 |  | 8.5 | 14.5 | 32340 | 23960 | 28400 | 2.72 | 2.48 | 34510 | 3.03 | 1.76 | 8.1 | 7.15
Live | 212983448 |  | 8.5 | 14.5 | 32340 | 23960 | 28400 | 2.72 | 2.48 | 34510 | 3.03 | 1.76 | 8.1 | 7.15
Live | 212983449 |  | 8.5 | 14.5 | 32340 | 23960 | 28400 | 2.72 | 2.48 | 34510 | 3.03 | 1.76 | 8.1 | 7.15
Live | 211635937 |  | 9.5 | 16.5 | 26430 | 20080 | 15900 | 2.97 | 2.64 | 24800 | 2.97 | 1.88 | 8.1 | 6.95
Live | 212983450 |  | 8.5 | 14.5 | 32340 | 23960 | 28400 | 2.72 | 2.48 | 34510 | 3.03 | 1.76 | 8.1 | 7.15
Live | 212983451 |  | 8.5 | 14.5 | 32340 | 23960 | 28400 | 2.72 | 2.48 | 34510 | 3.03 | 1.76 | 8.1 | 7.15
Live | 212983452 |  | 8.5 | 14.5 | 32340 | 23960 | 28400 | 2.72 | 2.48 | 34510 | 3.03 | 1.76 | 8.1 | 7.15
Live | 212983453 |  | 8.5 | 14.5 | 32340 | 23960 | 28400 | 2.72 | 2.48 | 34510 | 3.03 | 1.76 | 8.1 | 7.15
Live | 212983454 |  | 8.5 | 14.5 | 32340 | 23960 | 28400 | 2.72 | 2.48 | 34510 | 3.03 | 1.76 | 8.1 | 7.15
Live | 212983455 |  | 8.5 | 14.5 | 32340 | 23760 | 28200 | 2.72 | 2.48 | 34510 | 3.03 | 1.76 | 8.1 | 7.15
Live | 211635936 |  | 9.5 | 16.5 | 26430 | 20080 | 15900 | 2.97 | 2.64 | 24800 | 2.97 | 1.88 | 8.1 | 6.95
Live | 212983456 |  | 8.5 | 14.5 | 32130 | 23760 | 28200 | 2.72 | 2.5 | 34110 | 2.99 | 1.76 | 8.1 | 7.15
Live | 212983457 |  | 8.5 | 14.5 | 32130 | 23760 | 28200 | 2.72 | 2.5 | 34110 | 2.99 | 1.76 | 8.1 | 7.15
Live | 212983458 |  | 8.5 | 14.5 | 32130 | 23760 | 28200 | 2.72 | 2.5 | 34110 | 2.99 | 1.76 | 8.1 | 7.15
Live | 212983459 |  | 8.5 | 14.5 | 32130 | 23760 | 28200 | 2.72 | 2.5 | 34110 | 2.99 | 1.76 | 8.1 | 7.15
Live | 211635935 |  | 9.5 | 16.5 | 26430 | 20080 | 15900 | 2.97 | 2.64 | 24800 | 2.97 | 1.88 | 8.1 | 6.95
Live | 212983460 |  | 8.5 | 14.5 | 32130 | 23760 | 28200 | 2.72 | 2.5 | 34110 | 2.99 | 1.76 | 8.1 | 7.15
Live | 212983461 |  | 8.5 | 14.5 | 32130 | 23760 | 28200 | 2.72 | 2.5 | 34110 | 2.99 | 1.76 | 8.1 | 7.15
Live | 212983462 |  | 8.5 | 14.5 | 32130 | 23760 | 28200 | 2.72 | 2.5 | 34110 | 2.99 | 1.76 | 8.1 | 7.15
Live | 212983463 |  | 8.5 | 14.5 | 32130 | 23760 | 28200 | 2.72 | 2.5 | 34110 | 2.99 | 1.76 | 8.1 | 7.15
Live | 212983464 |  | 8.5 | 14.5 | 32130 | 23760 | 28200 | 2.72 | 2.5 | 34110 | 2.99 | 1.76 | 8.1 | 7.15
Live | 211635934 |  | 9.5 | 16.5 | 26430 | 20080 | 15900 | 2.97 | 2.64 | 24800 | 2.97 | 1.88 | 8.1 | 6.95
Live | 212983465 |  | 8.5 | 14.5 | 32130 | 23760 | 27000 | 2.72 | 2.5 | 34110 | 2.99 | 1.84 | 8.1 | 7.25
Live | 212983466 |  | 9 | 14.5 | 33000 | 23760 | 27000 | 2.88 | 2.61 | 34110 | 3.13 | 1.84 | 8.1 | 7.25
Live | 212983467 |  | 9 | 14.5 | 33000 | 23760 | 27000 | 2.88 | 2.61 | 34110 | 3.13 | 1.84 | 8.1 | 7.25
Live | 212983468 |  | 9 | 14.5 | 33000 | 23760 | 27000 | 2.88 | 2.61 | 34110 | 3.13 | 1.84 | 8.1 | 7.25
Live | 212983469 |  | 9 | 14.5 | 33000 | 23760 | 27000 | 2.88 | 2.61 | 34110 | 3.13 | 1.84 | 8.1 | 7.25
Live | 212983470 |  | 9 | 14.5 | 33000 | 23760 | 27000 | 2.88 | 2.61 | 34110 | 3.13 | 1.84 | 8.1 | 7.25
Live | 211635933 |  | 9.5 | 16.5 | 26430 | 20080 | 15900 | 2.97 | 2.64 | 24800 | 2.97 | 1.88 | 8.1 | 6.95
Live | 212983471 |  | 9 | 14.5 | 33000 | 23760 | 27000 | 2.88 | 2.61 | 34110 | 3.13 | 1.84 | 8.1 | 7.25
Live | 212983472 |  | 9 | 14.5 | 33000 | 23760 | 27000 | 2.88 | 2.61 | 34110 | 3.13 | 1.84 | 8.1 | 7.25
Live | 212983473 |  | 9 | 14.5 | 33000 | 23760 | 27000 | 2.88 | 2.61 | 34110 | 3.13 | 1.84 | 8.1 | 7.25
Live | 212983474 |  | 9 | 14.5 | 33000 | 23760 | 27000 | 2.88 | 2.61 | 34110 | 3.13 | 1.84 | 8.1 | 7.25
Live | 212983475 |  | 9 | 14.5 | 33000 | 23960 | 28200 | 2.88 | 2.6 | 34110 | 3.13 | 1.76 | 8.1 | 7.15
Live | 212983476 |  | 9 | 14.5 | 32340 | 23960 | 28200 | 2.88 | 2.5 | 34510 | 3.06 | 1.76 | 7.8 | 7.15
Live | 211635932 |  | 9.5 | 16.5 | 26430 | 20080 | 15900 | 2.97 | 2.64 | 24800 | 2.97 | 1.88 | 8.1 | 6.95
Live | 212983477 |  | 9 | 14.5 | 32340 | 23960 | 28200 | 2.88 | 2.5 | 34510 | 3.06 | 1.76 | 7.8 | 7.15
Live | 212983478 |  | 9 | 14.5 | 32340 | 23960 | 28200 | 2.88 | 2.5 | 34510 | 3.06 | 1.76 | 7.8 | 7.15
Live | 212983479 |  | 9 | 14.5 | 32340 | 23960 | 28200 | 2.88 | 2.5 | 34510 | 3.06 | 1.76 | 7.8 | 7.15
Live | 212983480 |  | 9 | 14.5 | 32340 | 23960 | 28200 | 2.88 | 2.5 | 34510 | 3.06 | 1.76 | 7.8 | 7.15
Live | 212983481 |  | 9 | 14.5 | 32340 | 23960 | 28200 | 2.88 | 2.5 | 34510 | 3.06 | 1.76 | 7.8 | 7.15
Live | 212983482 |  | 9 | 14.5 | 32340 | 23960 | 28200 | 2.88 | 2.5 | 34510 | 3.06 | 1.76 | 7.8 | 7.15
Live | 211635931 |  | 9.5 | 16.5 | 26430 | 20080 | 15900 | 2.97 | 2.64 | 24800 | 2.97 | 1.88 | 8.1 | 6.95
Live | 212983483 |  | 9 | 14.5 | 32340 | 23960 | 28200 | 2.88 | 2.5 | 34510 | 3.06 | 1.76 | 7.8 | 7.15
Live | 212983484 |  | 9 | 14.5 | 32340 | 23960 | 28200 | 2.88 | 2.5 | 34510 | 3.06 | 1.76 | 7.8 | 7.15
Live | 212983485 |  | 9 | 14.5 | 32340 | 23960 | 28200 | 2.88 | 2.5 | 34510 | 3.06 | 1.76 | 7.8 | 7.15
Live | 212983486 |  | 9 | 14.5 | 32340 | 23960 | 28200 | 2.88 | 2.5 | 34510 | 3.06 | 1.76 | 7.8 | 7.15
Live | 212983487 |  | 9 | 14.5 | 32340 | 23960 | 28200 | 2.88 | 2.5 | 34510 | 3.06 | 1.76 | 7.8 | 7.15
Live | 212983488 |  | 9 | 14.5 | 32340 | 23960 | 28200 | 2.88 | 2.5 | 34510 | 3.06 | 1.76 | 7.8 | 7.15
Live | 211635930 |  | 9.5 | 16.5 | 26430 | 20080 | 15900 | 2.97 | 2.64 | 24800 | 2.97 | 1.88 | 8.1 | 6.95
Live | 212983489 |  | 9 | 14.5 | 32340 | 23960 | 28200 | 2.88 | 2.5 | 34510 | 3.06 | 1.76 | 7.8 | 7.15
Live | 212983490 |  | 9 | 14.5 | 32340 | 23960 | 28200 | 2.88 | 2.5 | 34510 | 3.06 | 1.76 | 7.8 | 7.15
Live | 212983491 |  | 9 | 14.5 | 32340 | 23960 | 28200 | 2.88 | 2.5 | 34510 | 3.06 | 1.76 | 7.8 | 7.15
Live | 212983492 |  | 9 | 14.5 | 32340 | 23960 | 28200 | 2.88 | 2.5 | 34510 | 3.06 | 1.76 | 7.8 | 7.15
Live | 212983493 |  | 9 | 14.5 | 32340 | 23960 | 28200 | 2.88 | 2.5 | 34510 | 3.06 | 1.76 | 7.8 | 7.15
Live | 212983494 |  | 9 | 14.5 | 32340 | 23960 | 28200 | 2.88 | 2.5 | 34510 | 3.06 | 1.76 | 7.8 | 7.15
Live | 212983495 |  | 9 | 14.5 | 32340 | 23960 | 27200 | 2.88 | 2.5 | 34510 | 3.06 | 1.82 | 7.8 | 7.25
Live | 212983496 |  | 9 | 14.5 | 33000 | 23960 | 27200 | 2.88 | 2.58 | 34310 | 3.16 | 1.82 | 8.1 | 7.25
Live | 211635929 |  | 9.5 | 16.5 | 26430 | 20080 | 15900 | 2.97 | 2.64 | 24800 | 2.97 | 1.88 | 8.1 | 6.95
Live | 212983497 |  | 9 | 14.5 | 33000 | 23960 | 27200 | 2.88 | 2.58 | 34310 | 3.16 | 1.82 | 8.1 | 7.25
Live | 212983498 |  | 9 | 14.5 | 33000 | 23960 | 27200 | 2.88 | 2.58 | 34310 | 3.16 | 1.82 | 8.1 | 7.25
Live | 212983499 |  | 9 | 14.5 | 33000 | 23960 | 27200 | 2.88 | 2.58 | 34310 | 3.16 | 1.82 | 8.1 | 7.25
Live | 212983500 |  | 9 | 14.5 | 33000 | 23960 | 27200 | 2.88 | 2.58 | 34310 | 3.16 | 1.82 | 8.1 | 7.25
Live | 212983501 |  | 9 | 14.5 | 33000 | 23960 | 27200 | 2.88 | 2.58 | 34310 | 3.16 | 1.82 | 8.1 | 7.25
Live | 212983502 |  | 9 | 14.5 | 33000 | 23960 | 27200 | 2.88 | 2.58 | 34310 | 3.16 | 1.82 | 8.1 | 7.25
Live | 211635928 |  | 9.5 | 16.5 | 26430 | 20080 | 15900 | 2.97 | 2.64 | 24800 | 2.97 | 1.88 | 8.1 | 6.95
Live | 212983503 |  | 9 | 14.5 | 33000 | 23960 | 27200 | 2.88 | 2.58 | 34310 | 3.16 | 1.82 | 8.1 | 7.25
Live | 212983504 |  | 9 | 14.5 | 33000 | 23960 | 27200 | 2.88 | 2.58 | 34310 | 3.16 | 1.82 | 8.1 | 7.25
Live | 212983505 |  | 9 | 14.5 | 33000 | 19800 | 25600 | 2.88 | 2.58 | 34310 | 3.16 | 2.14 | 8.1 | 8.25
Live | 212983892 |  | 8.5 | 14.5 | 32130 | 23760 | 28000 | 2.72 | 2.48 | 34310 | 2.99 | 1.76 | 8.1 | 7.15
Live | 212983893 |  | 9 | 14.5 | 32130 | 23760 | 28000 | 2.88 | 2.5 | 34110 | 3.03 | 1.76 | 8.1 | 7.15
Live | 211635927 |  | 9.5 | 16.5 | 26430 | 20080 | 15900 | 2.97 | 2.64 | 24800 | 2.97 | 1.88 | 8.1 | 6.95
Live | 212983894 |  | 9 | 14.5 | 32130 | 23760 | 28000 | 2.88 | 2.5 | 34110 | 3.03 | 1.76 | 8.1 | 7.15
Live | 212983895 |  | 9 | 14.5 | 32130 | 23760 | 28000 | 2.88 | 2.5 | 34110 | 3.03 | 1.76 | 8.1 | 7.15
Live | 212983896 |  | 9 | 14.5 | 32130 | 23760 | 28000 | 2.88 | 2.5 | 34110 | 3.03 | 1.76 | 8.1 | 7.15
Live | 212983897 |  | 9 | 14.5 | 32130 | 23760 | 28000 | 2.88 | 2.5 | 34110 | 3.03 | 1.76 | 8.1 | 7.15
Live | 212983898 |  | 9 | 14.5 | 32130 | 23760 | 28000 | 2.88 | 2.5 | 34110 | 3.03 | 1.76 | 8.1 | 7.15
Live | 211635926 |  | 9.5 | 16.5 | 26430 | 20080 | 15900 | 2.97 | 2.64 | 24800 | 2.97 | 1.88 | 8.1 | 6.95
Live | 212983899 |  | 9 | 14.5 | 32130 | 23760 | 28000 | 2.88 | 2.5 | 34110 | 3.03 | 1.76 | 8.1 | 7.15
Live | 212983900 |  | 9 | 14.5 | 32130 | 23760 | 28000 | 2.88 | 2.5 | 34110 | 3.03 | 1.76 | 8.1 | 7.15
Live | 212983901 |  | 9 | 14.5 | 32130 | 23760 | 28000 | 2.88 | 2.5 | 34110 | 3.03 | 1.76 | 8.1 | 7.15
Live | 212983902 |  | 9 | 14.5 | 32130 | 23760 | 28000 | 2.88 | 2.5 | 34110 | 3.03 | 1.76 | 8.1 | 7.15
Live | 212983903 |  | 9 | 14.5 | 32130 | 23760 | 28000 | 2.88 | 2.5 | 34110 | 3.03 | 1.76 | 8.1 | 7.15
Live | 211635925 |  | 9.5 | 16 | 26650 | 20280 | 16100 | 2.97 | 2.65 | 25210 | 3.03 | 1.9 | 8.1 | 7
Live | 212983904 |  | 9 | 14.5 | 32130 | 23760 | 28000 | 2.88 | 2.5 | 34110 | 3.03 | 1.76 | 8.1 | 7.2
Live | 212983905 |  | 9 | 15 | 32340 | 23760 | 28000 | 2.88 | 2.52 | 34110 | 3.06 | 1.76 | 8.1 | 7.2
Live | 212983906 |  | 9 | 15 | 32340 | 23760 | 28000 | 2.88 | 2.52 | 34110 | 3.06 | 1.76 | 8.1 | 7.2
Live | 212983907 |  | 9 | 15 | 32340 | 23760 | 28000 | 2.88 | 2.52 | 34110 | 3.06 | 1.76 | 8.1 | 7.2
Live | 212983908 |  | 9 | 15 | 32340 | 23760 | 28000 | 2.88 | 2.52 | 34110 | 3.06 | 1.76 | 8.1 | 7.2
Live | 211635924 |  | 9.5 | 16 | 26650 | 20280 | 16100 | 2.97 | 2.65 | 25210 | 3.03 | 1.9 | 8.1 | 7
Live | 212983909 |  | 9 | 15 | 32340 | 23760 | 28000 | 2.88 | 2.52 | 34110 | 3.06 | 1.76 | 8.1 | 7.2
Live | 212983910 |  | 9 | 15 | 32340 | 23760 | 28000 | 2.88 | 2.52 | 34110 | 3.06 | 1.76 | 8.1 | 7.2
Live | 212983911 |  | 9 | 15 | 32340 | 23760 | 28000 | 2.88 | 2.52 | 34110 | 3.06 | 1.76 | 8.1 | 7.2
Live | 212983912 |  | 9 | 15 | 32340 | 23760 | 28000 | 2.88 | 2.52 | 34110 | 3.06 | 1.76 | 8.1 | 7.2
Live | 212983913 |  | 9 | 15 | 32340 | 23760 | 28000 | 2.88 | 2.52 | 34110 | 3.06 | 1.76 | 8.1 | 7.2
Live | 212983914 |  | 9 | 15 | 32340 | 23760 | 28000 | 2.88 | 2.52 | 34110 | 3.06 | 1.76 | 8.1 | 7.2
Live | 212983915 |  | 9 | 15 | 32340 | 23760 | 28000 | 2.88 | 2.52 | 34110 | 3.06 | 1.76 | 8.1 | 7.2
Live | 211635923 |  | 9.5 | 16 | 26650 | 20280 | 16100 | 2.97 | 2.65 | 25210 | 3.03 | 1.9 | 8.1 | 7
Live | 212983916 |  | 9 | 15 | 32340 | 23760 | 26800 | 2.88 | 2.52 | 34110 | 3.06 | 1.84 | 8.1 | 7.25
Live | 212983917 |  | 9 | 14.5 | 33220 | 23760 | 26800 | 2.88 | 2.61 | 34110 | 3.17 | 1.84 | 8.1 | 7.25
Live | 212983918 |  | 9 | 14.5 | 33220 | 23760 | 26800 | 2.88 | 2.61 | 34110 | 3.17 | 1.84 | 8.1 | 7.25
Live | 212983919 |  | 9 | 14.5 | 33220 | 23760 | 26800 | 2.88 | 2.61 | 34110 | 3.17 | 1.84 | 8.1 | 7.25
Live | 212983920 |  | 9 | 14.5 | 33220 | 23760 | 26800 | 2.88 | 2.61 | 34110 | 3.17 | 1.84 | 8.1 | 7.25
Live | 212983921 |  | 9 | 14.5 | 33220 | 23760 | 26800 | 2.88 | 2.61 | 34110 | 3.17 | 1.84 | 8.1 | 7.25
Live | 211635922 |  | 9.5 | 16 | 26650 | 20280 | 16100 | 2.97 | 2.65 | 25210 | 3.03 | 1.9 | 8.1 | 7
Live | 212983922 |  | 9 | 14.5 | 33220 | 23760 | 26800 | 2.88 | 2.61 | 34110 | 3.17 | 1.84 | 8.1 | 7.25
Live | 212983923 |  | 9 | 14.5 | 33220 | 23760 | 26800 | 2.88 | 2.61 | 34110 | 3.17 | 1.84 | 8.1 | 7.25
Live | 212983924 |  | 9 | 14.5 | 33220 | 23760 | 26800 | 2.88 | 2.61 | 34110 | 3.17 | 1.84 | 8.1 | 7.25
Live | 212983925 |  | 9 | 14.5 | 33220 | 23760 | 26800 | 2.88 | 2.61 | 34110 | 3.17 | 1.84 | 8.1 | 7.25
Live | 212983926 |  | 9 | 14.5 | 33220 | 23760 | 26800 | 2.88 | 2.61 | 34110 | 3.17 | 1.84 | 8.1 | 7.25
Live | 212983927 |  | 9 | 14.5 | 33220 | 23760 | 26800 | 2.88 | 2.61 | 34110 | 3.17 | 1.84 | 8.1 | 7.25
Live | 212983928 |  | 9 | 14.5 | 33220 | 23560 | 26400 | 2.88 | 2.61 | 34110 | 3.17 | 1.84 | 8.1 | 7.25
Live | 211635921 |  | 9.5 | 16 | 26650 | 20280 | 16100 | 2.97 | 2.65 | 25210 | 3.03 | 1.9 | 8.1 | 7
Live | 212983929 |  | 9 | 15.2 | 33000 | 23560 | 26400 | 2.88 | 2.63 | 33510 | 3.14 | 1.84 | 8.1 | 7.25
Live | 212983930 |  | 9 | 15.2 | 33000 | 23560 | 26400 | 2.88 | 2.63 | 33510 | 3.14 | 1.84 | 8.1 | 7.25
Live | 212983931 |  | 9 | 15.2 | 33000 | 23560 | 26400 | 2.88 | 2.63 | 33510 | 3.14 | 1.84 | 8.1 | 7.25
Live | 212983932 |  | 9 | 15.2 | 33000 | 23560 | 26400 | 2.88 | 2.63 | 33510 | 3.14 | 1.84 | 8.1 | 7.25
Live | 212983933 |  | 9 | 15.2 | 33000 | 23560 | 26400 | 2.88 | 2.63 | 33510 | 3.14 | 1.84 | 8.1 | 7.25
Live | 212983934 |  | 9 | 15.2 | 33000 | 23560 | 26400 | 2.88 | 2.63 | 33510 | 3.14 | 1.84 | 8.1 | 7.25
Live | 212983935 |  | 9 | 15.2 | 33000 | 23560 | 26400 | 2.88 | 2.63 | 33510 | 3.14 | 1.84 | 8.1 | 7.25
Live | 211635920 |  | 9.5 | 16 | 26650 | 20280 | 16100 | 2.97 | 2.65 | 25210 | 3.03 | 1.9 | 8.1 | 7
Live | 212983936 |  | 9 | 15.2 | 33000 | 23560 | 26400 | 2.88 | 2.63 | 33510 | 3.14 | 1.84 | 8.1 | 7.25
Live | 212983937 |  | 9 | 15.2 | 33000 | 23560 | 26400 | 2.88 | 2.63 | 33510 | 3.14 | 1.84 | 8.1 | 7.25
Live | 212983938 |  | 9 | 15.2 | 33000 | 23560 | 26400 | 2.88 | 2.63 | 33510 | 3.14 | 1.84 | 8.1 | 7.25
Live | 212983939 |  | 9 | 15.2 | 33000 | 23560 | 26400 | 2.88 | 2.63 | 33510 | 3.14 | 1.84 | 8.1 | 7.25
Live | 212983940 |  | 9 | 15.2 | 33000 | 23760 | 27600 | 2.88 | 2.63 | 33510 | 3.14 | 1.78 | 8.1 | 7.2
Live | 212983941 |  | 9 | 15 | 32560 | 23760 | 27600 | 2.88 | 2.54 | 34310 | 3.08 | 1.78 | 8.1 | 7.2
Live | 211635919 |  | 9.5 | 16 | 26650 | 20280 | 16100 | 2.97 | 2.65 | 25210 | 3.03 | 1.9 | 8.1 | 7
Live | 212983942 |  | 9 | 15 | 32560 | 23760 | 27600 | 2.88 | 2.54 | 34310 | 3.08 | 1.78 | 8.1 | 7.2
Live | 212983943 |  | 9 | 15 | 32560 | 23760 | 27600 | 2.88 | 2.54 | 34310 | 3.08 | 1.78 | 8.1 | 7.2
Live | 212983944 |  | 9 | 15 | 32560 | 23760 | 27600 | 2.88 | 2.54 | 34310 | 3.08 | 1.78 | 8.1 | 7.2
Live | 212983945 |  | 9 | 15 | 32560 | 23760 | 27600 | 2.88 | 2.54 | 34310 | 3.08 | 1.78 | 8.1 | 7.2
Live | 212983946 |  | 9 | 15 | 32560 | 23760 | 27600 | 2.88 | 2.54 | 34310 | 3.08 | 1.78 | 8.1 | 7.2
Live | 212983947 |  | 9 | 15 | 32560 | 23760 | 27600 | 2.88 | 2.54 | 34310 | 3.08 | 1.78 | 8.1 | 7.2
Live | 212983948 |  | 9 | 15 | 32560 | 23760 | 27600 | 2.88 | 2.54 | 34310 | 3.08 | 1.78 | 8.1 | 7.2
Live | 211635918 |  | 9.5 | 16 | 26650 | 20280 | 16100 | 2.97 | 2.65 | 25210 | 3.03 | 1.9 | 8.1 | 7
Live | 212983949 |  | 9 | 15 | 32560 | 23760 | 27600 | 2.88 | 2.54 | 34310 | 3.08 | 1.78 | 8.1 | 7.2
Live | 212983950 |  | 9 | 15 | 32560 | 23760 | 27600 | 2.88 | 2.54 | 34310 | 3.08 | 1.78 | 8.1 | 7.2
Live | 212983951 |  | 9 | 15 | 32560 | 23760 | 27600 | 2.88 | 2.54 | 34310 | 3.08 | 1.78 | 8.1 | 7.2
Live | 212983952 |  | 9 | 15 | 32560 | 23560 | 26400 | 2.88 | 2.54 | 34310 | 3.08 | 1.84 | 8.1 | 7.25
Live | 212983953 |  | 9 | 15.2 | 33220 | 23560 | 26400 | 2.88 | 2.63 | 33510 | 3.16 | 1.84 | 8.1 | 7.25
Live | 212983954 |  | 9 | 15.2 | 33220 | 23560 | 26400 | 2.88 | 2.63 | 33510 | 3.16 | 1.84 | 8.1 | 7.25
Live | 211635917 |  | 9.5 | 16 | 26650 | 20280 | 16100 | 2.97 | 2.65 | 25210 | 3.03 | 1.9 | 8.1 | 7
Live | 212983955 |  | 9 | 15.2 | 33220 | 23560 | 26400 | 2.88 | 2.63 | 33510 | 3.16 | 1.84 | 8.1 | 7.25
Live | 212983956 |  | 9 | 15.2 | 33220 | 23560 | 26400 | 2.88 | 2.63 | 33510 | 3.16 | 1.84 | 8.1 | 7.25
Live | 212983957 |  | 9 | 15.2 | 33220 | 23560 | 26400 | 2.88 | 2.63 | 33510 | 3.16 | 1.84 | 8.1 | 7.25
Live | 212983958 |  | 9 | 15.2 | 33220 | 23560 | 26400 | 2.88 | 2.63 | 33510 | 3.16 | 1.84 | 8.1 | 7.25
Live | 212983959 |  | 9 | 15.2 | 33220 | 23560 | 26400 | 2.88 | 2.63 | 33510 | 3.16 | 1.84 | 8.1 | 7.25
Live | 212983960 |  | 9 | 15.2 | 33220 | 23560 | 26400 | 2.88 | 2.63 | 33510 | 3.16 | 1.84 | 8.1 | 7.25
Live | 212983961 |  | 9 | 15.2 | 33220 | 23560 | 26400 | 2.88 | 2.63 | 33510 | 3.16 | 1.84 | 8.1 | 7.25
Live | 212983962 |  | 9 | 15.2 | 33220 | 23560 | 26400 | 2.88 | 2.63 | 33510 | 3.16 | 1.84 | 8.1 | 7.25
Live | 211635916 |  | 9.5 | 16 | 26650 | 20280 | 16100 | 2.97 | 2.65 | 25210 | 3.03 | 1.9 | 8.1 | 7
Live | 212983963 |  | 9 | 15.2 | 33220 | 23560 | 26400 | 2.88 | 2.63 | 33510 | 3.16 | 1.84 | 8.1 | 7.25
Live | 212984000 |  | 9 | 14.5 | 32130 | 23760 | 27200 | 2.88 | 2.48 | 34310 | 3.01 | 1.82 | 7.8 | 7.25
Live | 212984001 |  | 9 | 15 | 32780 | 23760 | 27200 | 2.88 | 2.58 | 34110 | 3.11 | 1.82 | 8.1 | 7.25
Live | 212984002 |  | 9 | 15 | 32780 | 23760 | 27200 | 2.88 | 2.58 | 34110 | 3.11 | 1.82 | 8.1 | 7.25
Live | 212984003 |  | 9 | 15 | 32780 | 23760 | 27200 | 2.88 | 2.58 | 34110 | 3.11 | 1.82 | 8.1 | 7.25
Live | 212984004 |  | 9 | 15 | 32780 | 23760 | 27200 | 2.88 | 2.58 | 34110 | 3.11 | 1.82 | 8.1 | 7.25
Live | 212984005 |  | 9 | 15 | 32780 | 23760 | 27200 | 2.88 | 2.58 | 34110 | 3.11 | 1.82 | 8.1 | 7.25
Live | 211635915 |  | 9.5 | 16 | 26650 | 20280 | 16100 | 2.97 | 2.65 | 25210 | 3.03 | 1.9 | 8.1 | 7
Live | 212984006 |  | 9 | 15 | 32780 | 23760 | 27200 | 2.88 | 2.58 | 34110 | 3.11 | 1.82 | 8.1 | 7.25
Live | 212984007 |  | 9 | 15 | 32780 | 23760 | 27200 | 2.88 | 2.58 | 34110 | 3.11 | 1.82 | 8.1 | 7.25
Live | 212984008 |  | 9 | 15 | 32780 | 23760 | 27200 | 2.88 | 2.58 | 34110 | 3.11 | 1.82 | 8.1 | 7.25
Live | 212984009 |  | 9 | 15 | 32780 | 23760 | 27200 | 2.88 | 2.58 | 34110 | 3.11 | 1.82 | 8.1 | 7.25
Live | 212984010 |  | 9 | 15 | 32780 | 23760 | 27200 | 2.88 | 2.58 | 34110 | 3.11 | 1.82 | 8.1 | 7.25
Live | 211635914 |  | 9.5 | 16 | 26650 | 20280 | 16100 | 2.97 | 2.65 | 25210 | 3.03 | 1.9 | 8.1 | 7
Live | 212984011 |  | 9 | 15 | 32780 | 23760 | 27200 | 2.88 | 2.58 | 34110 | 3.11 | 1.82 | 8.1 | 7.25
Live | 212984012 |  | 9 | 15 | 32780 | 23760 | 27600 | 2.88 | 2.58 | 34110 | 3.11 | 1.78 | 8.1 | 7.2
Live | 212984013 |  | 9 | 14.5 | 32340 | 23760 | 27600 | 2.88 | 2.54 | 34110 | 3.08 | 1.78 | 8 | 7.2
Live | 212984014 |  | 9 | 14.5 | 32340 | 23760 | 27600 | 2.88 | 2.54 | 34110 | 3.08 | 1.78 | 8 | 7.2
Live | 212984015 |  | 9 | 14.5 | 32340 | 23760 | 27600 | 2.88 | 2.54 | 34110 | 3.08 | 1.78 | 8 | 7.2
Live | 212984016 |  | 9 | 14.5 | 32340 | 23760 | 27600 | 2.88 | 2.54 | 34110 | 3.08 | 1.78 | 8 | 7.2
Live | 211635913 |  | 9.5 | 16 | 26430 | 20180 | 16000 | 2.97 | 2.62 | 24800 | 2.94 | 1.86 | 8.1 | 6.95
Live | 212984017 |  | 9 | 14.5 | 32340 | 23760 | 27600 | 2.88 | 2.54 | 34110 | 3.08 | 1.78 | 8 | 7.2
Live | 212984018 |  | 9 | 14.5 | 32340 | 23760 | 27600 | 2.88 | 2.54 | 34110 | 3.08 | 1.78 | 8 | 7.2
Live | 212984019 |  | 9 | 14.5 | 32340 | 23760 | 27600 | 2.88 | 2.54 | 34110 | 3.08 | 1.78 | 8 | 7.2
Live | 212984020 |  | 9 | 14.5 | 32340 | 23760 | 27600 | 2.88 | 2.54 | 34110 | 3.08 | 1.78 | 8 | 7.2
Live | 212984021 |  | 9 | 14.5 | 32340 | 23760 | 27600 | 2.88 | 2.54 | 34110 | 3.08 | 1.78 | 8 | 7.2
Live | 212984022 |  | 9 | 14.5 | 32340 | 23760 | 27600 | 2.88 | 2.54 | 34110 | 3.08 | 1.78 | 8 | 7.2
Live | 211635912 |  | 9.5 | 16 | 26430 | 20180 | 16000 | 2.97 | 2.62 | 24800 | 2.94 | 1.86 | 8.1 | 6.95
Live | 212984023 |  | 9 | 14.5 | 32340 | 23760 | 27600 | 2.88 | 2.54 | 34110 | 3.08 | 1.78 | 8 | 7.2
Live | 212984024 |  | 9 | 14.5 | 32340 | 19700 | 26400 | 2.88 | 2.54 | 34110 | 3.08 | 2.24 | 8 | 8.35
Live | 212984432 |  | 9 | 15 | 32130 | 23760 | 28000 | 2.88 | 2.48 | 34310 | 2.99 | 1.76 | 8.1 | 7.2
Live | 212984433 |  | 9 | 15.2 | 32130 | 23760 | 28000 | 2.88 | 2.52 | 34110 | 3.03 | 1.76 | 8.1 | 7.2
Live | 212984434 |  | 9 | 15.2 | 32130 | 23760 | 28000 | 2.88 | 2.52 | 34110 | 3.03 | 1.76 | 8.1 | 7.2
Live | 212984435 |  | 9 | 15.2 | 32130 | 23760 | 28000 | 2.88 | 2.52 | 34110 | 3.03 | 1.76 | 8.1 | 7.2
Live | 211635911 |  | 9.5 | 16 | 26430 | 20180 | 16000 | 2.97 | 2.62 | 24800 | 2.94 | 1.86 | 8.1 | 6.95
Live | 212984436 |  | 9 | 15.2 | 32130 | 23760 | 28000 | 2.88 | 2.52 | 34110 | 3.03 | 1.76 | 8.1 | 7.2
Live | 212984437 |  | 9 | 15.2 | 32130 | 23760 | 28000 | 2.88 | 2.52 | 34110 | 3.03 | 1.76 | 8.1 | 7.2
Live | 212984438 |  | 9 | 15.2 | 32130 | 23760 | 28000 | 2.88 | 2.52 | 34110 | 3.03 | 1.76 | 8.1 | 7.2
Live | 212984439 |  | 9 | 15.2 | 32130 | 23760 | 28000 | 2.88 | 2.52 | 34110 | 3.03 | 1.76 | 8.1 | 7.2
Live | 212984440 |  | 9 | 15.2 | 32130 | 23760 | 28000 | 2.88 | 2.52 | 34110 | 3.03 | 1.76 | 8.1 | 7.2
Live | 212984441 |  | 9 | 15.2 | 32130 | 23760 | 28000 | 2.88 | 2.52 | 34110 | 3.03 | 1.76 | 8.1 | 7.2
Live | 211635910 |  | 9.5 | 16 | 26430 | 20180 | 16000 | 2.97 | 2.62 | 24800 | 2.94 | 1.86 | 8.1 | 6.95
Live | 212984442 |  | 9 | 15.2 | 32130 | 23760 | 28000 | 2.88 | 2.52 | 34110 | 3.03 | 1.76 | 8.1 | 7.2
Live | 212984443 |  | 9 | 15.2 | 32130 | 23760 | 28000 | 2.88 | 2.52 | 34110 | 3.03 | 1.76 | 8.1 | 7.2
Live | 212984444 |  | 9 | 15.2 | 32130 | 23760 | 28000 | 2.88 | 2.52 | 34110 | 3.03 | 1.78 | 8.1 | 7.2
Live | 212984445 |  | 9 | 15.2 | 32340 | 23760 | 28000 | 2.88 | 2.52 | 34110 | 3.06 | 1.78 | 8.1 | 7.2
Live | 212984446 |  | 9 | 15.2 | 32340 | 23760 | 28000 | 2.88 | 2.52 | 34110 | 3.06 | 1.78 | 8.1 | 7.2
Live | 212984447 |  | 9 | 15.2 | 32340 | 23760 | 28000 | 2.88 | 2.52 | 34110 | 3.06 | 1.78 | 8.1 | 7.2
Live | 212984448 |  | 9 | 15.2 | 32340 | 23760 | 28000 | 2.88 | 2.52 | 34110 | 3.06 | 1.78 | 8.1 | 7.2
Live | 211635909 |  | 9.5 | 16 | 26430 | 20180 | 16000 | 2.97 | 2.62 | 24800 | 2.94 | 1.86 | 8.1 | 6.95
Live | 212984449 |  | 9 | 15.2 | 32340 | 23760 | 28000 | 2.88 | 2.52 | 34110 | 3.06 | 1.78 | 8.1 | 7.2
Live | 212984450 |  | 9 | 15.2 | 32340 | 23760 | 28000 | 2.88 | 2.52 | 34110 | 3.06 | 1.78 | 8.1 | 7.2
Live | 212984451 |  | 9 | 15.2 | 32340 | 23760 | 28000 | 2.88 | 2.52 | 34110 | 3.06 | 1.78 | 8.1 | 7.2
Live | 212984452 |  | 9 | 15.2 | 32340 | 23760 | 28000 | 2.88 | 2.52 | 34110 | 3.06 | 1.78 | 8.1 | 7.2
Live | 212984453 |  | 9 | 15.2 | 32340 | 23760 | 28000 | 2.88 | 2.52 | 34110 | 3.06 | 1.78 | 8.1 | 7.2
Live | 212984454 |  | 9 | 15.2 | 32340 | 23760 | 28000 | 2.88 | 2.52 | 34110 | 3.06 | 1.78 | 8.1 | 7.2
Live | 212984455 |  | 9 | 15.2 | 32340 | 23760 | 28000 | 2.88 | 2.52 | 34110 | 3.06 | 1.78 | 8.1 | 7.2
Live | 211635908 |  | 9.5 | 16 | 26430 | 20180 | 16000 | 2.97 | 2.62 | 24800 | 2.94 | 1.86 | 8.1 | 6.95
Live | 212984456 |  | 9 | 15.2 | 32340 | 23760 | 26800 | 2.88 | 2.52 | 34110 | 3.06 | 1.84 | 8.1 | 7.25
Live | 212984457 |  | 9 | 15 | 33440 | 23760 | 26800 | 2.88 | 2.63 | 34110 | 3.19 | 1.84 | 8.1 | 7.25
Live | 212984458 |  | 9 | 15 | 33440 | 23760 | 26800 | 2.88 | 2.63 | 34110 | 3.19 | 1.84 | 8.1 | 7.25
Live | 212984459 |  | 9 | 15 | 33440 | 23760 | 26800 | 2.88 | 2.63 | 34110 | 3.19 | 1.84 | 8.1 | 7.25
Live | 212984460 |  | 9 | 15 | 33440 | 23760 | 26800 | 2.88 | 2.63 | 34110 | 3.19 | 1.84 | 8.1 | 7.25
Live | 212984461 |  | 9 | 15 | 33440 | 23760 | 26800 | 2.88 | 2.63 | 34110 | 3.19 | 1.84 | 8.1 | 7.25
Live | 211635907 |  | 9.5 | 16 | 26430 | 20180 | 16000 | 2.97 | 2.62 | 24800 | 2.94 | 1.86 | 8.1 | 6.95
Live | 212984462 |  | 9 | 15 | 33440 | 23760 | 26800 | 2.88 | 2.63 | 34110 | 3.19 | 1.84 | 8.1 | 7.25
Live | 212984463 |  | 9 | 15 | 33440 | 23760 | 26800 | 2.88 | 2.63 | 34110 | 3.19 | 1.84 | 8.1 | 7.25
Live | 212984464 |  | 9 | 15 | 33440 | 23760 | 26800 | 2.88 | 2.63 | 34110 | 3.19 | 1.84 | 8.1 | 7.25
Live | 212984465 |  | 9 | 15 | 33440 | 23760 | 26800 | 2.88 | 2.63 | 34110 | 3.19 | 1.84 | 8.1 | 7.25
Live | 212984466 |  | 9 | 15 | 33440 | 23760 | 26800 | 2.88 | 2.63 | 34110 | 3.19 | 1.84 | 8.1 | 7.25
Live | 212984467 |  | 9 | 15 | 33440 | 23760 | 26800 | 2.88 | 2.63 | 34110 | 3.19 | 1.84 | 8.1 | 7.25
Live | 211635906 |  | 9.5 | 16 | 26430 | 20180 | 16000 | 2.97 | 2.62 | 24800 | 2.94 | 1.86 | 8.1 | 6.95
Live | 212984468 |  | 9 | 15 | 33440 | 23560 | 26200 | 2.88 | 2.63 | 34110 | 3.19 | 1.86 | 8.1 | 7.25
Live | 212984469 |  | 9 | 15.2 | 33870 | 23560 | 26200 | 2.88 | 2.67 | 33510 | 3.24 | 1.86 | 8.5 | 7.25
Live | 212984470 |  | 9 | 15.2 | 33870 | 23560 | 26200 | 2.88 | 2.67 | 33510 | 3.24 | 1.86 | 8.5 | 7.25
Live | 212984471 |  | 9 | 15.2 | 33870 | 23560 | 26200 | 2.88 | 2.67 | 33510 | 3.24 | 1.86 | 8.5 | 7.25
Live | 212984472 |  | 9 | 15.2 | 33870 | 23560 | 26200 | 2.88 | 2.67 | 33510 | 3.24 | 1.86 | 8.5 | 7.25
Live | 212984473 |  | 9 | 15.2 | 33870 | 23560 | 26200 | 2.88 | 2.67 | 33510 | 3.24 | 1.86 | 8.5 | 7.25
Live | 212984474 |  | 9 | 15.2 | 33870 | 23560 | 26200 | 2.88 | 2.67 | 33510 | 3.24 | 1.86 | 8.5 | 7.25
Live | 211635905 |  | 9.5 | 16 | 26430 | 20180 | 16000 | 2.97 | 2.62 | 24800 | 2.94 | 1.86 | 8.1 | 6.95
Live | 212984475 |  | 9 | 15.2 | 33870 | 23560 | 26200 | 2.88 | 2.67 | 33510 | 3.24 | 1.86 | 8.5 | 7.25
Live | 212984476 |  | 9 | 15.2 | 33870 | 23560 | 26200 | 2.88 | 2.67 | 33510 | 3.24 | 1.86 | 8.5 | 7.25
Live | 212984477 |  | 9 | 15.2 | 33870 | 23560 | 26200 | 2.88 | 2.67 | 33510 | 3.24 | 1.86 | 8.5 | 7.25
Live | 212984478 |  | 9 | 15.2 | 33870 | 23560 | 26200 | 2.88 | 2.67 | 33510 | 3.24 | 1.86 | 8.5 | 7.25
Live | 212984479 |  | 9 | 15.2 | 33870 | 23560 | 26200 | 2.88 | 2.67 | 33510 | 3.24 | 1.86 | 8.5 | 7.25
Live | 211635904 |  | 9.5 | 16 | 26430 | 20180 | 16000 | 2.97 | 2.62 | 24800 | 2.94 | 1.86 | 8.1 | 6.95
Live | 212984480 |  | 9 | 15.2 | 33870 | 23760 | 27600 | 2.88 | 2.67 | 33510 | 3.24 | 1.8 | 8.5 | 7.2
Live | 212984481 |  | 9 | 15.2 | 32560 | 23760 | 27600 | 2.88 | 2.54 | 34110 | 3.08 | 1.8 | 8.1 | 7.2
Live | 212984482 |  | 9 | 15.2 | 32560 | 23760 | 27600 | 2.88 | 2.54 | 34110 | 3.08 | 1.8 | 8.1 | 7.2
Live | 212984483 |  | 9 | 15.2 | 32560 | 23760 | 27600 | 2.88 | 2.54 | 34110 | 3.08 | 1.8 | 8.1 | 7.2
Live | 212984484 |  | 9 | 15.2 | 32560 | 23760 | 27600 | 2.88 | 2.54 | 34110 | 3.08 | 1.8 | 8.1 | 7.2
Live | 212984485 |  | 9 | 15.2 | 32560 | 23760 | 27600 | 2.88 | 2.54 | 34110 | 3.08 | 1.8 | 8.1 | 7.2
Live | 211635903 |  | 9.5 | 15.5 | 26650 | 20380 | 16100 | 2.97 | 2.65 | 25210 | 3.03 | 1.88 | 8.1 | 7
Live | 212984486 |  | 9 | 15.2 | 32560 | 23760 | 27600 | 2.88 | 2.54 | 34110 | 3.08 | 1.8 | 8.1 | 7.2
Live | 212984487 |  | 9 | 15.2 | 32560 | 23760 | 27600 | 2.88 | 2.54 | 34110 | 3.08 | 1.8 | 8.1 | 7.2
Live | 212984488 |  | 9 | 15.2 | 32560 | 23760 | 27600 | 2.88 | 2.54 | 34110 | 3.08 | 1.8 | 8.1 | 7.2
Live | 212984489 |  | 9 | 15.2 | 32560 | 23760 | 27600 | 2.88 | 2.54 | 34110 | 3.08 | 1.8 | 8.1 | 7.2
Live | 212984490 |  | 9 | 15.2 | 32560 | 23760 | 27600 | 2.88 | 2.54 | 34110 | 3.08 | 1.8 | 8.1 | 7.2
Live | 212984491 |  | 9 | 15.2 | 32560 | 23760 | 27600 | 2.88 | 2.54 | 34110 | 3.08 | 1.8 | 8.1 | 7.2
Live | 212984492 |  | 9 | 15.2 | 32560 | 23560 | 26400 | 2.88 | 2.54 | 34110 | 3.08 | 1.84 | 8.1 | 7.25
Live | 211635902 |  | 9.5 | 15.5 | 26650 | 20380 | 16100 | 2.97 | 2.65 | 25210 | 3.03 | 1.88 | 8.1 | 7
Live | 212984493 |  | 9 | 15.5 | 33220 | 23560 | 26400 | 2.88 | 2.63 | 33310 | 3.16 | 1.84 | 8.1 | 7.25
Live | 212984494 |  | 9 | 15.5 | 33220 | 23560 | 26400 | 2.88 | 2.63 | 33310 | 3.16 | 1.84 | 8.1 | 7.25
Live | 212984495 |  | 9 | 15.5 | 33220 | 23560 | 26400 | 2.88 | 2.63 | 33310 | 3.16 | 1.84 | 8.1 | 7.25
Live | 212984496 |  | 9 | 15.5 | 33220 | 23560 | 26400 | 2.88 | 2.63 | 33310 | 3.16 | 1.84 | 8.1 | 7.25
Live | 212984497 |  | 9 | 15.5 | 33220 | 23560 | 26400 | 2.88 | 2.63 | 33310 | 3.16 | 1.84 | 8.1 | 7.25
Live | 212984498 |  | 9 | 15.5 | 33220 | 23560 | 26400 | 2.88 | 2.63 | 33310 | 3.16 | 1.84 | 8.1 | 7.25
Live | 211635901 |  | 9.5 | 15.5 | 26650 | 20380 | 16100 | 2.97 | 2.65 | 25210 | 3.03 | 1.88 | 8.1 | 7
Live | 212984499 |  | 9 | 15.5 | 33220 | 23560 | 26400 | 2.88 | 2.63 | 33310 | 3.16 | 1.84 | 8.1 | 7.25
Live | 212984500 |  | 9 | 15.5 | 33220 | 23560 | 26400 | 2.88 | 2.63 | 33310 | 3.16 | 1.84 | 8.1 | 7.25
Live | 212984501 |  | 9 | 15.5 | 33220 | 23560 | 26400 | 2.88 | 2.63 | 33310 | 3.16 | 1.84 | 8.1 | 7.25
Live | 212984502 |  | 9 | 15.5 | 33220 | 23560 | 26400 | 2.88 | 2.63 | 33310 | 3.16 | 1.84 | 8.1 | 7.25
Live | 212984503 |  | 9 | 15.5 | 33220 | 23560 | 26400 | 2.88 | 2.63 | 33310 | 3.16 | 1.84 | 8.1 | 7.25
Live | 212984528 |  | 9 | 15 | 32130 | 23760 | 28400 | 2.88 | 2.48 | 34110 | 3.01 | 1.76 | 7.8 | 7.15
Live | 212984529 |  | 9 | 15 | 32130 | 23760 | 28400 | 2.88 | 2.48 | 34310 | 3.01 | 1.76 | 7.8 | 7.15
Live | 211635900 |  | 9.5 | 15.5 | 26650 | 20380 | 16100 | 2.97 | 2.65 | 25210 | 3.03 | 1.88 | 8.1 | 7
Live | 212984530 |  | 9 | 15 | 32130 | 23760 | 28400 | 2.88 | 2.48 | 34310 | 3.01 | 1.76 | 7.8 | 7.15
Live | 212984531 |  | 9 | 15 | 32130 | 23760 | 28400 | 2.88 | 2.48 | 34310 | 3.01 | 1.76 | 7.8 | 7.15
Live | 212984532 |  | 9 | 15 | 32130 | 23760 | 28400 | 2.88 | 2.48 | 34310 | 3.01 | 1.76 | 7.8 | 7.15
Live | 212984533 |  | 9 | 15 | 32130 | 23760 | 28400 | 2.88 | 2.48 | 34310 | 3.01 | 1.76 | 7.8 | 7.15
Live | 212984534 |  | 9 | 15 | 32130 | 23760 | 28400 | 2.88 | 2.48 | 34310 | 3.01 | 1.76 | 7.8 | 7.15
Live | 212984535 |  | 9 | 15 | 32130 | 23760 | 28400 | 2.88 | 2.48 | 34310 | 3.01 | 1.76 | 7.8 | 7.15
Live | 211635899 |  | 9.5 | 15.5 | 26650 | 20380 | 16100 | 2.97 | 2.65 | 25210 | 3.03 | 1.88 | 8.1 | 7
Live | 212984536 |  | 9 | 15 | 32130 | 23760 | 28400 | 2.88 | 2.48 | 34310 | 3.01 | 1.76 | 7.8 | 7.15
Live | 212984537 |  | 9 | 15 | 32130 | 23760 | 28400 | 2.88 | 2.48 | 34310 | 3.01 | 1.76 | 7.8 | 7.15
Live | 212984538 |  | 9 | 15 | 32130 | 23760 | 28400 | 2.88 | 2.48 | 34310 | 3.01 | 1.76 | 7.8 | 7.15
Live | 212984539 |  | 9 | 15 | 32130 | 23760 | 28400 | 2.88 | 2.48 | 34310 | 3.01 | 1.76 | 7.8 | 7.15
Live | 212984540 |  | 9 | 15 | 32130 | 23760 | 27200 | 2.88 | 2.48 | 34310 | 3.01 | 1.82 | 7.8 | 7.25
Live | 212984541 |  | 9 | 15.2 | 32780 | 23760 | 27200 | 2.88 | 2.58 | 34110 | 3.11 | 1.82 | 8.1 | 7.25
Live | 212984542 |  | 9 | 15.2 | 32780 | 23760 | 27200 | 2.88 | 2.58 | 34110 | 3.11 | 1.82 | 8.1 | 7.25
Live | 211635898 |  | 9.5 | 15.5 | 26650 | 20380 | 16100 | 2.97 | 2.65 | 25210 | 3.03 | 1.88 | 8.1 | 7
Live | 212984543 |  | 9 | 15.2 | 32780 | 23760 | 27200 | 2.88 | 2.58 | 34110 | 3.11 | 1.82 | 8.1 | 7.25
Live | 212984544 |  | 9 | 15.2 | 32780 | 23760 | 27200 | 2.88 | 2.58 | 34110 | 3.11 | 1.82 | 8.1 | 7.25
Live | 212984545 |  | 9 | 15.2 | 32780 | 23760 | 27200 | 2.88 | 2.58 | 34110 | 3.11 | 1.82 | 8.1 | 7.25
Live | 212984546 |  | 9 | 15.2 | 32780 | 23760 | 27200 | 2.88 | 2.58 | 34110 | 3.11 | 1.82 | 8.1 | 7.25
Live | 212984547 |  | 9 | 15.2 | 32780 | 23760 | 27200 | 2.88 | 2.58 | 34110 | 3.11 | 1.82 | 8.1 | 7.25
Live | 212984548 |  | 9 | 15.2 | 32780 | 23760 | 27200 | 2.88 | 2.58 | 34110 | 3.11 | 1.82 | 8.1 | 7.25
Live | 211635897 |  | 9.5 | 15.5 | 26650 | 20380 | 16100 | 2.97 | 2.65 | 25210 | 3.03 | 1.88 | 8.1 | 7
Live | 212984549 |  | 9 | 15.2 | 32780 | 23760 | 27200 | 2.88 | 2.58 | 34110 | 3.11 | 1.82 | 8.1 | 7.25
Live | 212984550 |  | 9 | 15.2 | 32780 | 23760 | 27200 | 2.88 | 2.58 | 34110 | 3.11 | 1.82 | 8.1 | 7.25
Live | 212984551 |  | 9 | 15.2 | 32780 | 23760 | 27200 | 2.88 | 2.58 | 34110 | 3.11 | 1.82 | 8.1 | 7.25
Live | 212984552 |  | 9 | 15.2 | 32780 | 23760 | 27600 | 2.88 | 2.58 | 34110 | 3.11 | 1.78 | 8.1 | 7.2
Live | 212984553 |  | 9 | 15 | 32340 | 23760 | 27600 | 2.88 | 2.54 | 34110 | 3.08 | 1.78 | 8 | 7.2
Live | 212984554 |  | 9 | 15 | 32340 | 23760 | 27600 | 2.88 | 2.54 | 34110 | 3.08 | 1.78 | 8 | 7.2
Live | 212984555 |  | 9 | 15 | 32340 | 23760 | 27600 | 2.88 | 2.54 | 34110 | 3.08 | 1.78 | 8 | 7.2
Live | 211635896 |  | 9.5 | 15.5 | 26650 | 20380 | 16100 | 2.97 | 2.65 | 25210 | 3.03 | 1.88 | 8.1 | 7
Live | 212984556 |  | 9 | 15 | 32340 | 23760 | 27600 | 2.88 | 2.54 | 34110 | 3.08 | 1.78 | 8 | 7.2
Live | 212984557 |  | 9 | 15 | 32340 | 23760 | 27600 | 2.88 | 2.54 | 34110 | 3.08 | 1.78 | 8 | 7.2
Live | 212984558 |  | 9 | 15 | 32340 | 23760 | 27600 | 2.88 | 2.54 | 34110 | 3.08 | 1.78 | 8 | 7.2
Live | 212984559 |  | 9 | 15 | 32340 | 23760 | 27600 | 2.88 | 2.54 | 34110 | 3.08 | 1.78 | 8 | 7.2
Live | 212984560 |  | 9 | 15 | 32340 | 23760 | 27600 | 2.88 | 2.54 | 34110 | 3.08 | 1.78 | 8 | 7.2
Live | 212984561 |  | 9 | 15 | 32340 | 23760 | 27600 | 2.88 | 2.54 | 34110 | 3.08 | 1.78 | 8 | 7.2
Live | 212984562 |  | 9 | 15 | 32340 | 23760 | 27600 | 2.88 | 2.54 | 34110 | 3.08 | 1.78 | 8 | 7.2
Live | 211635895 |  | 9.5 | 15.5 | 26650 | 20380 | 16100 | 2.97 | 2.65 | 25210 | 3.03 | 1.88 | 8.1 | 7
Live | 212984563 |  | 9 | 15 | 32340 | 23760 | 27600 | 2.88 | 2.54 | 34110 | 3.08 | 1.78 | 8 | 7.2
Live | 212984564 |  | 9 | 15 | 32340 | 19600 | 26800 | 2.88 | 2.54 | 34110 | 3.08 | 2.3 | 8 | 8.45
Live | 212984959 |  | 9 | 15.2 | 32780 | 23960 | 28000 | 2.88 | 2.54 | 34510 | 3.09 | 1.78 | 8.1 | 7.2
Live | 212984960 |  | 9 | 15.2 | 32780 | 23960 | 28000 | 2.88 | 2.54 | 34510 | 3.09 | 1.78 | 8.1 | 7.2
Live | 212984961 |  | 9 | 15.2 | 32780 | 23960 | 28000 | 2.88 | 2.54 | 34510 | 3.09 | 1.78 | 8.1 | 7.2
Live | 212984962 |  | 9 | 15.2 | 32780 | 23960 | 28000 | 2.88 | 2.54 | 34510 | 3.09 | 1.78 | 8.1 | 7.2
Live | 211635894 |  | 9.5 | 15.5 | 26650 | 20380 | 16100 | 2.97 | 2.65 | 25210 | 3.03 | 1.88 | 8.1 | 7
Live | 212984963 |  | 9 | 15.2 | 32780 | 23960 | 28000 | 2.88 | 2.54 | 34510 | 3.09 | 1.78 | 8.1 | 7.2
Live | 212984964 |  | 9 | 15.2 | 32780 | 23960 | 28000 | 2.88 | 2.54 | 34510 | 3.09 | 1.78 | 8.1 | 7.2
Live | 212984965 |  | 9 | 15.2 | 32780 | 23960 | 28000 | 2.88 | 2.54 | 34510 | 3.09 | 1.78 | 8.1 | 7.2
Live | 212984966 |  | 9 | 15.2 | 32780 | 23960 | 28000 | 2.88 | 2.54 | 34510 | 3.09 | 1.78 | 8.1 | 7.2
Live | 212984967 |  | 9 | 15.2 | 32780 | 23960 | 28000 | 2.88 | 2.54 | 34510 | 3.09 | 1.78 | 8.1 | 7.2
Live | 212984968 |  | 9 | 15.2 | 32780 | 23560 | 26200 | 2.88 | 2.54 | 34510 | 3.09 | 1.86 | 8.1 | 7.25
Live | 211635893 |  | 9.5 | 16 | 26860 | 20380 | 16100 | 2.97 | 2.68 | 25410 | 3.05 | 1.9 | 8.1 | 7.05
Live | 212984969 |  | 9 | 15.2 | 33440 | 23560 | 26200 | 2.88 | 2.65 | 33310 | 3.18 | 1.86 | 8.1 | 7.25
Live | 212984970 |  | 9 | 15.2 | 33440 | 23560 | 26200 | 2.88 | 2.65 | 33310 | 3.18 | 1.86 | 8.1 | 7.25
Live | 212984971 |  | 9 | 15.2 | 33440 | 23560 | 26200 | 2.88 | 2.65 | 33310 | 3.18 | 1.86 | 8.1 | 7.25
Live | 212984972 |  | 9 | 15.2 | 33440 | 23560 | 26200 | 2.88 | 2.65 | 33310 | 3.18 | 1.86 | 8.1 | 7.25
Live | 212984973 |  | 9 | 15.2 | 33440 | 23560 | 26200 | 2.88 | 2.65 | 33310 | 3.18 | 1.86 | 8.1 | 7.25
Live | 212984974 |  | 9 | 15.2 | 33440 | 23560 | 26200 | 2.88 | 2.65 | 33310 | 3.18 | 1.86 | 8.1 | 7.25
Live | 212984975 |  | 9 | 15.2 | 33440 | 23560 | 26200 | 2.88 | 2.65 | 33310 | 3.18 | 1.86 | 8.1 | 7.25
Live | 211635892 |  | 9.5 | 16 | 26860 | 20380 | 16100 | 2.97 | 2.68 | 25410 | 3.05 | 1.9 | 8.1 | 7.05
Live | 212984976 |  | 9 | 15.2 | 33440 | 23560 | 26200 | 2.88 | 2.65 | 33310 | 3.18 | 1.86 | 8.1 | 7.25
Live | 212984977 |  | 9 | 15.2 | 33440 | 23560 | 26200 | 2.88 | 2.65 | 33310 | 3.18 | 1.86 | 8.1 | 7.25
Live | 212984978 |  | 9 | 15.2 | 33440 | 23760 | 27600 | 2.88 | 2.65 | 33310 | 3.18 | 1.8 | 8.1 | 7.25
Live | 212984979 |  | 9 | 15.2 | 32780 | 23760 | 27600 | 2.88 | 2.56 | 34310 | 3.13 | 1.8 | 8.1 | 7.25
Live | 212984980 |  | 9 | 15.2 | 32780 | 23760 | 27600 | 2.88 | 2.56 | 34310 | 3.13 | 1.8 | 8.1 | 7.25
Live | 212984981 |  | 9 | 15.2 | 32780 | 23760 | 27600 | 2.88 | 2.56 | 34310 | 3.13 | 1.8 | 8.1 | 7.25
Live | 211635891 |  | 9.5 | 16 | 26860 | 20380 | 16100 | 2.97 | 2.68 | 25410 | 3.05 | 1.9 | 8.1 | 7.05
Live | 212984982 |  | 9 | 15.2 | 32780 | 23760 | 27600 | 2.88 | 2.56 | 34310 | 3.13 | 1.8 | 8.1 | 7.25
Live | 212984983 |  | 9 | 15.2 | 32780 | 23760 | 27600 | 2.88 | 2.56 | 34310 | 3.13 | 1.8 | 8.1 | 7.25
Live | 212984984 |  | 9 | 15.2 | 32780 | 23760 | 27600 | 2.88 | 2.56 | 34310 | 3.13 | 1.8 | 8.1 | 7.25
Live | 212984985 |  | 9 | 15.2 | 32780 | 23760 | 27600 | 2.88 | 2.56 | 34310 | 3.13 | 1.8 | 8.1 | 7.25
Live | 212984986 |  | 9 | 15.2 | 32780 | 23760 | 27600 | 2.88 | 2.56 | 34310 | 3.13 | 1.8 | 8.1 | 7.25
Live | 212984987 |  | 9 | 15.2 | 32780 | 23760 | 27600 | 2.88 | 2.56 | 34310 | 3.13 | 1.8 | 8.1 | 7.25
Live | 211635890 |  | 9.5 | 16 | 26860 | 20380 | 16100 | 2.97 | 2.68 | 25410 | 3.05 | 1.9 | 8.1 | 7.05
Live | 212984988 |  | 9 | 15.2 | 32780 | 23760 | 27400 | 2.88 | 2.56 | 34310 | 3.13 | 1.8 | 8.1 | 7.25
Live | 212984989 |  | 9 | 15.2 | 33000 | 23760 | 27400 | 2.88 | 2.56 | 34310 | 3.16 | 1.8 | 8.1 | 7.25
Live | 212984990 |  | 9 | 15.2 | 33000 | 23760 | 27400 | 2.88 | 2.56 | 34310 | 3.16 | 1.8 | 8.1 | 7.25
Live | 212984991 |  | 9 | 15.2 | 33000 | 23760 | 27400 | 2.88 | 2.56 | 34310 | 3.16 | 1.8 | 8.1 | 7.25
Live | 212984992 |  | 9 | 15.2 | 33000 | 23760 | 27400 | 2.88 | 2.56 | 34310 | 3.16 | 1.8 | 8.1 | 7.25
Live | 212984993 |  | 9 | 15.2 | 33000 | 23760 | 27400 | 2.88 | 2.56 | 34310 | 3.16 | 1.8 | 8.1 | 7.25
Live | 211635889 |  | 9.5 | 16 | 26860 | 20380 | 16100 | 2.97 | 2.68 | 25410 | 3.05 | 1.9 | 8.1 | 7.05
Live | 212984994 |  | 9 | 15.2 | 33000 | 23760 | 27400 | 2.88 | 2.56 | 34310 | 3.16 | 1.8 | 8.1 | 7.25
Live | 212984995 |  | 9 | 15.2 | 33000 | 23760 | 27400 | 2.88 | 2.56 | 34310 | 3.16 | 1.8 | 8.1 | 7.25
Live | 212984996 |  | 9 | 15.2 | 33000 | 23760 | 27400 | 2.88 | 2.56 | 34310 | 3.16 | 1.8 | 8.1 | 7.25
Live | 212984997 |  | 9 | 15.2 | 33000 | 23760 | 27400 | 2.88 | 2.56 | 34310 | 3.16 | 1.8 | 8.1 | 7.25
Live | 212984998 |  | 9 | 15.2 | 33000 | 23560 | 26400 | 2.88 | 2.57 | 34310 | 3.16 | 1.86 | 8.1 | 7.25
Live | 212984999 |  | 9 | 15.5 | 33440 | 23560 | 26400 | 2.88 | 2.65 | 33510 | 3.2 | 1.86 | 8.5 | 7.25
Live | 211635888 |  | 9.5 | 16 | 26860 | 20380 | 16100 | 2.97 | 2.68 | 25410 | 3.05 | 1.9 | 8.1 | 7.05
Live | 212985000 |  | 9 | 15.5 | 33440 | 23560 | 26400 | 2.88 | 2.65 | 33510 | 3.2 | 1.86 | 8.5 | 7.25
Live | 212985001 |  | 9 | 15.5 | 33440 | 23560 | 26400 | 2.88 | 2.65 | 33510 | 3.2 | 1.86 | 8.5 | 7.25
Live | 212985002 |  | 9 | 15.5 | 33440 | 23560 | 26400 | 2.88 | 2.65 | 33510 | 3.2 | 1.86 | 8.5 | 7.25
Live | 212985003 |  | 9 | 15.5 | 33440 | 23560 | 26400 | 2.88 | 2.65 | 33510 | 3.2 | 1.86 | 8.5 | 7.25
Live | 212985004 |  | 9 | 15.5 | 33440 | 23560 | 26400 | 2.88 | 2.65 | 33510 | 3.2 | 1.86 | 8.5 | 7.25
Live | 212985005 |  | 9 | 15.5 | 33440 | 23560 | 26400 | 2.88 | 2.65 | 33510 | 3.2 | 1.86 | 8.5 | 7.25
Live | 211635887 |  | 9.5 | 16 | 26860 | 20380 | 16100 | 2.97 | 2.68 | 25410 | 3.05 | 1.9 | 8.1 | 7.05
Live | 212985006 |  | 9 | 15.5 | 33440 | 23560 | 26400 | 2.88 | 2.65 | 33510 | 3.2 | 1.86 | 8.5 | 7.25
Live | 212985007 |  | 9 | 15.5 | 33440 | 23560 | 26400 | 2.88 | 2.65 | 33510 | 3.2 | 1.86 | 8.5 | 7.25
Live | 212985008 |  | 9 | 15.5 | 33440 | 23960 | 28200 | 2.88 | 2.65 | 33510 | 3.2 | 1.76 | 8.5 | 7.2
Live | 212985009 |  | 9 | 14.5 | 32340 | 23960 | 28200 | 2.88 | 2.5 | 34310 | 3.06 | 1.76 | 7.8 | 7.2
Live | 212985010 |  | 9 | 14.5 | 32340 | 23960 | 28200 | 2.88 | 2.5 | 34310 | 3.06 | 1.76 | 7.8 | 7.2
Live | 212985011 |  | 9 | 14.5 | 32340 | 23960 | 28200 | 2.88 | 2.5 | 34310 | 3.06 | 1.76 | 7.8 | 7.2
Live | 211635886 |  | 9.5 | 16 | 26860 | 20380 | 16100 | 2.97 | 2.68 | 25410 | 3.05 | 1.9 | 8.1 | 7.05
Live | 212985012 |  | 9 | 14.5 | 32340 | 23960 | 28200 | 2.88 | 2.5 | 34310 | 3.06 | 1.76 | 7.8 | 7.2
Live | 212985013 |  | 9 | 14.5 | 32340 | 23960 | 28200 | 2.88 | 2.5 | 34310 | 3.06 | 1.76 | 7.8 | 7.2
Live | 212985014 |  | 9 | 14.5 | 32340 | 23960 | 28200 | 2.88 | 2.5 | 34310 | 3.06 | 1.76 | 7.8 | 7.2
Live | 212985015 |  | 9 | 14.5 | 32340 | 23960 | 28200 | 2.88 | 2.5 | 34310 | 3.06 | 1.76 | 7.8 | 7.2
Live | 211635885 |  | 9.5 | 16 | 26860 | 20380 | 16100 | 2.97 | 2.68 | 25410 | 3.05 | 1.9 | 8.1 | 7.05
Live | 212985016 |  | 9 | 14.5 | 32340 | 23960 | 28200 | 2.88 | 2.5 | 34310 | 3.06 | 1.76 | 7.8 | 7.2
Live | 212985017 |  | 9 | 14.5 | 32340 | 23960 | 28200 | 2.88 | 2.5 | 34310 | 3.06 | 1.76 | 7.8 | 7.2
Live | 212985018 |  | 9 | 14.5 | 32340 | 23960 | 27600 | 2.88 | 2.5 | 34310 | 3.06 | 1.8 | 7.8 | 7.25
Live | 212985019 |  | 9 | 15.2 | 32780 | 23960 | 27600 | 2.88 | 2.56 | 34310 | 3.11 | 1.8 | 8 | 7.25
Live | 212985020 |  | 9 | 15.2 | 32780 | 23960 | 27600 | 2.88 | 2.56 | 34310 | 3.11 | 1.8 | 8 | 7.25
Live | 211635884 |  | 9.5 | 16 | 26860 | 20380 | 16100 | 2.97 | 2.68 | 25410 | 3.05 | 1.9 | 8.1 | 7.05
Live | 212985021 |  | 9 | 15.2 | 32780 | 23960 | 27600 | 2.88 | 2.56 | 34310 | 3.11 | 1.8 | 8 | 7.25
Live | 212985022 |  | 9 | 15.2 | 32780 | 23960 | 27600 | 2.88 | 2.56 | 34310 | 3.11 | 1.8 | 8 | 7.25
Live | 212985023 |  | 9 | 15.2 | 32780 | 23960 | 27600 | 2.88 | 2.56 | 34310 | 3.11 | 1.8 | 8 | 7.25
Live | 212985024 |  | 9 | 15.2 | 32780 | 23960 | 27600 | 2.88 | 2.56 | 34310 | 3.11 | 1.8 | 8 | 7.25
Live | 212985025 |  | 9 | 15.2 | 32780 | 23960 | 27600 | 2.88 | 2.56 | 34310 | 3.11 | 1.8 | 8 | 7.25
Live | 212985026 |  | 9 | 15.2 | 32780 | 23960 | 27600 | 2.88 | 2.56 | 34310 | 3.11 | 1.8 | 8 | 7.25
Live | 211635883 |  | 9.5 | 16 | 26860 | 20380 | 16100 | 2.97 | 2.68 | 25210 | 3.08 | 1.9 | 8.1 | 7.05
Live | 212985027 |  | 9 | 15.2 | 32780 | 23960 | 27600 | 2.88 | 2.56 | 34310 | 3.11 | 1.8 | 8 | 7.25
Live | 212985028 |  | 9 | 15.2 | 32780 | 19290 | 24000 | 2.88 | 2.56 | 34310 | 3.11 | 2.02 | 8 | 7.85
Live | 212985251 |  | 9 | 15.2 | 32780 | 23960 | 28000 | 2.88 | 2.54 | 34510 | 3.11 | 1.78 | 8.1 | 7.2
Live | 212985252 |  | 9 | 15.2 | 32780 | 23960 | 28000 | 2.88 | 2.54 | 34510 | 3.11 | 1.78 | 8.1 | 7.2
Live | 212985253 |  | 9 | 15.2 | 32780 | 23960 | 28000 | 2.88 | 2.54 | 34510 | 3.11 | 1.78 | 8.1 | 7.2
Live | 212985254 |  | 9 | 15.2 | 32780 | 23960 | 28000 | 2.88 | 2.54 | 34510 | 3.11 | 1.78 | 8.1 | 7.2
Live | 211635882 |  | 9.5 | 16 | 26860 | 20380 | 16100 | 2.97 | 2.68 | 25210 | 3.08 | 1.9 | 8.1 | 7.05
Live | 212985255 |  | 9 | 15.2 | 32780 | 23960 | 28000 | 2.88 | 2.54 | 34510 | 3.11 | 1.78 | 8.1 | 7.2
Live | 212985256 |  | 9 | 15.2 | 32780 | 23960 | 28000 | 2.88 | 2.54 | 34510 | 3.11 | 1.78 | 8.1 | 7.2
Live | 212985257 |  | 9 | 15.2 | 32780 | 23960 | 28000 | 2.88 | 2.54 | 34510 | 3.11 | 1.78 | 8.1 | 7.2
Live | 212985258 |  | 9 | 15.2 | 32780 | 23960 | 28000 | 2.88 | 2.54 | 34510 | 3.11 | 1.78 | 8.1 | 7.2
Live | 212985259 |  | 9 | 15.2 | 32780 | 23960 | 28000 | 2.88 | 2.54 | 34510 | 3.11 | 1.78 | 8.1 | 7.2
Live | 212985260 |  | 9 | 15.2 | 32780 | 23960 | 28000 | 2.88 | 2.54 | 34510 | 3.11 | 1.78 | 8.1 | 7.2
Live | 211635881 |  | 9.5 | 16 | 26860 | 20380 | 16100 | 2.97 | 2.68 | 25210 | 3.08 | 1.9 | 8.1 | 7.05
Live | 212985261 |  | 9 | 15.2 | 32780 | 23960 | 28000 | 2.88 | 2.54 | 34510 | 3.11 | 1.78 | 8.1 | 7.2
Live | 212985262 |  | 9 | 15.2 | 32780 | 23560 | 26400 | 2.88 | 2.54 | 34510 | 3.11 | 1.86 | 8.1 | 7.25
Live | 212985263 |  | 9 | 15.2 | 33440 | 23560 | 26400 | 2.88 | 2.65 | 33510 | 3.2 | 1.86 | 8.5 | 7.25
Live | 212985264 |  | 9 | 15.2 | 33440 | 23560 | 26400 | 2.88 | 2.65 | 33510 | 3.2 | 1.86 | 8.5 | 7.25
Live | 212985265 |  | 9 | 15.2 | 33440 | 23560 | 26400 | 2.88 | 2.65 | 33510 | 3.2 | 1.86 | 8.5 | 7.25
Live | 212985266 |  | 9 | 15.2 | 33440 | 23560 | 26400 | 2.88 | 2.65 | 33510 | 3.2 | 1.86 | 8.5 | 7.25
Live | 212985267 |  | 9 | 15.2 | 33440 | 23560 | 26400 | 2.88 | 2.65 | 33510 | 3.2 | 1.86 | 8.5 | 7.25
Live | 212985268 |  | 9 | 15.2 | 33440 | 23560 | 26400 | 2.88 | 2.65 | 33510 | 3.2 | 1.86 | 8.5 | 7.25
Live | 212985269 |  | 9 | 15.2 | 33440 | 23560 | 26400 | 2.88 | 2.65 | 33510 | 3.2 | 1.86 | 8.5 | 7.25
Live | 212985270 |  | 9 | 15.2 | 33440 | 23560 | 26400 | 2.88 | 2.65 | 33510 | 3.2 | 1.86 | 8.5 | 7.25
Live | 212985271 |  | 9 | 15.2 | 33440 | 23560 | 26400 | 2.88 | 2.65 | 33510 | 3.2 | 1.86 | 8.5 | 7.25
Live | 211635880 |  | 9.5 | 16 | 26860 | 20380 | 16100 | 2.97 | 2.68 | 25210 | 3.08 | 1.9 | 8.1 | 7.05
Live | 212985272 |  | 9 | 15.2 | 33440 | 23560 | 26400 | 2.88 | 2.65 | 33510 | 3.2 | 1.86 | 8.5 | 7.25
Live | 212985273 |  | 9 | 15.2 | 33440 | 23560 | 26400 | 2.88 | 2.65 | 33510 | 3.2 | 1.86 | 8.5 | 7.25
Live | 212985274 |  | 9 | 15.2 | 33440 | 23760 | 27400 | 2.88 | 2.65 | 33510 | 3.2 | 1.8 | 8.5 | 7.25
Live | 212985275 |  | 9 | 15.2 | 33000 | 23760 | 27400 | 2.88 | 2.56 | 34310 | 3.16 | 1.8 | 8.1 | 7.25
Live | 212985276 |  | 9 | 15.2 | 33000 | 23760 | 27400 | 2.88 | 2.56 | 34310 | 3.16 | 1.8 | 8.1 | 7.25
Live | 212985277 |  | 9 | 15.2 | 33000 | 23760 | 27400 | 2.88 | 2.56 | 34310 | 3.16 | 1.8 | 8.1 | 7.25
Live | 211635879 |  | 9.5 | 16 | 26860 | 20380 | 16100 | 2.97 | 2.68 | 25210 | 3.08 | 1.9 | 8.1 | 7.05
Live | 212985278 |  | 9 | 15.2 | 33000 | 23760 | 27400 | 2.88 | 2.56 | 34310 | 3.16 | 1.8 | 8.1 | 7.25
Live | 212985279 |  | 9 | 15.2 | 33000 | 23760 | 27400 | 2.88 | 2.56 | 34310 | 3.16 | 1.8 | 8.1 | 7.25
Live | 212985280 |  | 9 | 15.2 | 33000 | 23760 | 27400 | 2.88 | 2.56 | 34310 | 3.16 | 1.8 | 8.1 | 7.25
Live | 211636927 |  | 9.5 | 16 | 25790 | 20380 | 16100 | 2.98 | 2.59 | 25210 | 2.91 | 1.86 | 8.1 | 7
Live | 212985281 |  | 9 | 15.2 | 33000 | 23760 | 27400 | 2.88 | 2.56 | 34310 | 3.16 | 1.8 | 8.1 | 7.25
Live | 212985282 |  | 9 | 15.2 | 33000 | 23760 | 27400 | 2.88 | 2.56 | 34310 | 3.16 | 1.8 | 8.1 | 7.25
Live | 211635878 |  | 9.5 | 16 | 26860 | 20380 | 16100 | 2.97 | 2.68 | 25210 | 3.08 | 1.9 | 8.1 | 7.05
Live | 212985283 |  | 9 | 15.2 | 33000 | 23760 | 27400 | 2.88 | 2.56 | 34310 | 3.16 | 1.8 | 8.1 | 7.25
Live | 212985284 |  | 9 | 15.2 | 33000 | 23760 | 27400 | 2.88 | 2.56 | 34310 | 3.16 | 1.8 | 8.1 | 7.25
Live | 211636928 |  | 9.5 | 16 | 25790 | 20380 | 16100 | 2.98 | 2.59 | 25210 | 2.91 | 1.86 | 8.1 | 7
Live | 212985285 |  | 9 | 15.2 | 33000 | 23760 | 27400 | 2.88 | 2.56 | 34310 | 3.16 | 1.8 | 8.1 | 7.25
Live | 212985286 |  | 9 | 15.2 | 33000 | 23760 | 27400 | 2.88 | 2.56 | 34310 | 3.16 | 1.8 | 8.1 | 7.25
Live | 211635877 |  | 9.5 | 16 | 26860 | 20380 | 16100 | 2.97 | 2.68 | 25210 | 3.08 | 1.9 | 8.1 | 7.05
Live | 212985287 |  | 9 | 15.2 | 33000 | 23760 | 27400 | 2.88 | 2.58 | 34310 | 3.16 | 1.8 | 8.1 | 7.25
Live | 212985288 |  | 9 | 15.2 | 33000 | 23760 | 27400 | 2.88 | 2.58 | 34310 | 3.16 | 1.8 | 8.1 | 7.25
Live | 212985289 |  | 9 | 15.2 | 33000 | 23760 | 27400 | 2.88 | 2.58 | 34310 | 3.16 | 1.8 | 8.1 | 7.25
Live | 211636929 |  | 9.5 | 16 | 25790 | 20380 | 16100 | 2.98 | 2.59 | 25210 | 2.91 | 1.86 | 8.1 | 7
Live | 212985290 |  | 9 | 15.2 | 33000 | 23760 | 27400 | 2.88 | 2.58 | 34310 | 3.16 | 1.8 | 8.1 | 7.25
Live | 212985291 |  | 9 | 15.2 | 33000 | 23760 | 27400 | 2.88 | 2.58 | 34310 | 3.16 | 1.8 | 8.1 | 7.25
Live | 211635876 |  | 9.5 | 16 | 26860 | 20380 | 16100 | 2.97 | 2.68 | 25210 | 3.08 | 1.9 | 8.1 | 7.05
Live | 212985292 |  | 9 | 15.2 | 33000 | 23760 | 27400 | 2.88 | 2.58 | 34310 | 3.16 | 1.8 | 8.1 | 7.25
Live | 212985293 |  | 9 | 15.2 | 33000 | 23760 | 27400 | 2.88 | 2.58 | 34310 | 3.16 | 1.8 | 8.1 | 7.25
Live | 211636930 |  | 9.5 | 16 | 25790 | 20380 | 16100 | 2.98 | 2.59 | 25210 | 2.91 | 1.86 | 8.1 | 7
Live | 212985294 |  | 9 | 15.2 | 33000 | 23760 | 27400 | 2.88 | 2.58 | 34310 | 3.16 | 1.8 | 8.1 | 7.25
Live | 212985295 |  | 9 | 15.2 | 33000 | 23760 | 27400 | 2.88 | 2.58 | 34310 | 3.16 | 1.8 | 8.1 | 7.25
Live | 211635875 |  | 9.5 | 16 | 26860 | 20380 | 16100 | 2.97 | 2.68 | 25210 | 3.08 | 1.9 | 8.1 | 7.05
Live | 212985296 |  | 9 | 15.2 | 33000 | 23760 | 27400 | 2.88 | 2.58 | 34310 | 3.16 | 1.8 | 8.1 | 7.25
Live | 212985297 |  | 9 | 15.2 | 33000 | 23760 | 27400 | 2.88 | 2.58 | 34310 | 3.16 | 1.8 | 8.1 | 7.25
Live | 211636931 |  | 9.5 | 16 | 25790 | 20380 | 16100 | 2.98 | 2.59 | 25210 | 2.91 | 1.86 | 8.1 | 7
Live | 212985298 |  | 9 | 15.2 | 33000 | 23960 | 26800 | 2.88 | 2.58 | 34310 | 3.16 | 1.86 | 8.1 | 7.35
Live | 212985299 |  | 9 | 16 | 33440 | 23960 | 26800 | 2.88 | 2.67 | 35120 | 3.26 | 1.86 | 8.5 | 7.35
Live | 211635874 |  | 9.5 | 16 | 26860 | 20380 | 16100 | 2.97 | 2.68 | 25210 | 3.08 | 1.9 | 8.1 | 7.05
Live | 212985300 |  | 9 | 16 | 33440 | 23960 | 26800 | 2.88 | 2.67 | 35120 | 3.26 | 1.86 | 8.5 | 7.35
Live | 211636932 |  | 9.5 | 16 | 25790 | 20380 | 16100 | 2.98 | 2.59 | 25210 | 2.91 | 1.86 | 8.1 | 7
Live | 212985301 |  | 9 | 16 | 33440 | 23960 | 26800 | 2.88 | 2.67 | 35120 | 3.26 | 1.86 | 8.5 | 7.35
Live | 212985302 |  | 9 | 16 | 33440 | 23960 | 26800 | 2.88 | 2.67 | 35120 | 3.26 | 1.86 | 8.5 | 7.35
Live | 212985303 |  | 9 | 16 | 33440 | 23960 | 26800 | 2.88 | 2.67 | 35120 | 3.26 | 1.86 | 8.5 | 7.35
Live | 211635873 |  | 9.5 | 15.5 | 27510 | 20790 | 16400 | 2.98 | 2.72 | 26010 | 3.2 | 1.92 | 8.5 | 7.15
Live | 212985304 |  | 9 | 16 | 33440 | 23960 | 26800 | 2.88 | 2.67 | 35120 | 3.26 | 1.86 | 8.5 | 7.35
Live | 212985305 |  | 9 | 16 | 33440 | 23960 | 26800 | 2.88 | 2.67 | 35120 | 3.26 | 1.86 | 8.5 | 7.35
Live | 212985306 |  | 9 | 16 | 33440 | 23960 | 26800 | 2.88 | 2.67 | 35120 | 3.26 | 1.86 | 8.5 | 7.35
Live | 211636933 |  | 9.5 | 16 | 25790 | 20380 | 16100 | 2.98 | 2.59 | 25210 | 2.91 | 1.86 | 8.1 | 7
Live | 212985307 |  | 9 | 16 | 33440 | 23960 | 26800 | 2.88 | 2.67 | 35120 | 3.26 | 1.86 | 8.5 | 7.35
Live | 212985308 |  | 9 | 16 | 33440 | 23960 | 26800 | 2.88 | 2.67 | 35120 | 3.26 | 1.86 | 8.5 | 7.35
Live | 211635872 |  | 9.5 | 15.5 | 27510 | 20790 | 16400 | 2.98 | 2.72 | 26010 | 3.2 | 1.92 | 8.5 | 7.15
Live | 212985309 |  | 9 | 16 | 33440 | 23960 | 26800 | 2.88 | 2.67 | 35120 | 3.26 | 1.86 | 8.5 | 7.35
Live | 212985310 |  | 9 | 16 | 33440 | 23960 | 28200 | 2.88 | 2.67 | 35120 | 3.26 | 1.76 | 8.5 | 7.2
Live | 212985311 |  | 9 | 15 | 32340 | 23960 | 28200 | 2.88 | 2.5 | 34310 | 3.06 | 1.76 | 7.8 | 7.2
Live | 212985312 |  | 9 | 15 | 32340 | 23960 | 28200 | 2.88 | 2.5 | 34310 | 3.06 | 1.76 | 7.8 | 7.2
Live | 211636934 |  | 9.5 | 16 | 25790 | 20380 | 16100 | 2.98 | 2.59 | 25210 | 2.91 | 1.86 | 8.1 | 7
Live | 212985313 |  | 9 | 15 | 32340 | 23960 | 28200 | 2.88 | 2.5 | 34310 | 3.06 | 1.76 | 7.8 | 7.2
Live | 211635871 |  | 9.5 | 15.5 | 27510 | 20790 | 16400 | 2.98 | 2.72 | 26010 | 3.2 | 1.92 | 8.5 | 7.15
Live | 212985314 |  | 9 | 15 | 32340 | 23960 | 28200 | 2.88 | 2.5 | 34310 | 3.06 | 1.76 | 7.8 | 7.2
Live | 212985315 |  | 9 | 15 | 32340 | 23960 | 28200 | 2.88 | 2.5 | 34310 | 3.06 | 1.76 | 7.8 | 7.2
Live | 212985316 |  | 9 | 15 | 32340 | 23960 | 28200 | 2.88 | 2.5 | 34310 | 3.06 | 1.76 | 7.8 | 7.2
Live | 212985317 |  | 9 | 15 | 32340 | 23960 | 28200 | 2.88 | 2.5 | 34310 | 3.06 | 1.76 | 7.8 | 7.2
Live | 212985318 |  | 9 | 15 | 32340 | 23960 | 28200 | 2.88 | 2.5 | 34310 | 3.06 | 1.76 | 7.8 | 7.2
Live | 211636935 |  | 9.5 | 16 | 25790 | 20380 | 16100 | 2.98 | 2.59 | 25210 | 2.91 | 1.86 | 8.1 | 7
Live | 212985319 |  | 9 | 15 | 32340 | 23960 | 28200 | 2.88 | 2.5 | 34310 | 3.06 | 1.76 | 7.8 | 7.2
Live | 212985320 |  | 9 | 15 | 32340 | 23960 | 28200 | 2.88 | 2.5 | 34310 | 3.06 | 1.76 | 7.8 | 7.2
Live | 211635870 |  | 9.5 | 15.5 | 27510 | 20790 | 16400 | 2.98 | 2.72 | 26010 | 3.2 | 1.92 | 8.5 | 7.15
Live | 212985321 |  | 9 | 15 | 32340 | 23960 | 28200 | 2.88 | 2.5 | 34310 | 3.06 | 1.76 | 7.8 | 7.2
Live | 212985322 |  | 9 | 15 | 32340 | 23960 | 27600 | 2.88 | 2.5 | 34310 | 3.06 | 1.8 | 7.8 | 7.25
Live | 212985323 |  | 9 | 15.2 | 32780 | 23960 | 27600 | 2.88 | 2.56 | 34510 | 3.14 | 1.8 | 8.1 | 7.25
Live | 212985324 |  | 9 | 15.2 | 32780 | 23960 | 27600 | 2.88 | 2.56 | 34510 | 3.14 | 1.8 | 8.1 | 7.25
Live | 211636936 |  | 9.5 | 16 | 25790 | 20380 | 16100 | 2.98 | 2.59 | 25210 | 2.91 | 1.86 | 8.1 | 7
Live | 212985325 |  | 9 | 15.2 | 32780 | 23960 | 27600 | 2.88 | 2.56 | 34510 | 3.14 | 1.8 | 8.1 | 7.25
Live | 212985326 |  | 9 | 15.2 | 32780 | 23960 | 27600 | 2.88 | 2.56 | 34510 | 3.14 | 1.8 | 8.1 | 7.25
Live | 211635869 |  | 9.5 | 15.5 | 27510 | 20790 | 16400 | 2.98 | 2.72 | 26010 | 3.2 | 1.92 | 8.5 | 7.15
Live | 212985327 |  | 9 | 15.2 | 32780 | 23960 | 27600 | 2.88 | 2.56 | 34510 | 3.14 | 1.8 | 8.1 | 7.25
Live | 212985328 |  | 9 | 15.2 | 32780 | 23960 | 27600 | 2.88 | 2.56 | 34510 | 3.14 | 1.8 | 8.1 | 7.25
Live | 212985329 |  | 9 | 15.2 | 32780 | 23960 | 27600 | 2.88 | 2.56 | 34510 | 3.14 | 1.8 | 8.1 | 7.25
Live | 212985330 |  | 9 | 15.2 | 32780 | 23960 | 27600 | 2.88 | 2.56 | 34510 | 3.14 | 1.8 | 8.1 | 7.25
Live | 211636937 |  | 9.5 | 16 | 26220 | 20590 | 16200 | 2.97 | 2.64 | 25610 | 2.97 | 1.88 | 8.1 | 7.05
Live | 211635868 |  | 9.5 | 15.5 | 27510 | 20790 | 16400 | 2.98 | 2.72 | 26010 | 3.2 | 1.92 | 8.5 | 7.15
Live | 212985331 |  | 9 | 15.2 | 32780 | 23960 | 27600 | 2.88 | 2.56 | 34510 | 3.14 | 1.8 | 8.1 | 7.25
Live | 212985332 |  | 9 | 15.2 | 32780 | 23960 | 27600 | 2.88 | 2.56 | 34510 | 3.14 | 1.8 | 8.1 | 7.25
Live | 212985333 |  | 9 | 15.2 | 32780 | 23960 | 27600 | 2.88 | 2.56 | 34510 | 3.14 | 1.8 | 8.1 | 7.25
Live | 212985334 |  | 9 | 15.2 | 32780 | 19390 | 23600 | 2.88 | 2.56 | 34510 | 3.14 | 1.96 | 8.1 | 7.75
Live | 212985612 |  | 9 | 15.2 | 32780 | 23760 | 27600 | 2.88 | 2.56 | 34310 | 3.13 | 1.8 | 8.1 | 7.25
Live | 212985613 |  | 9 | 15.2 | 32780 | 23760 | 27600 | 2.88 | 2.56 | 34310 | 3.13 | 1.8 | 8.1 | 7.25
Live | 211636938 |  | 9.5 | 16 | 26220 | 20590 | 16200 | 2.97 | 2.64 | 25610 | 2.97 | 1.88 | 8.1 | 7.05
Live | 211635867 |  | 9.5 | 15.5 | 27510 | 20790 | 16400 | 2.98 | 2.72 | 26010 | 3.2 | 1.92 | 8.5 | 7.15
Live | 212985614 |  | 9 | 15.2 | 32780 | 23760 | 27600 | 2.88 | 2.56 | 34310 | 3.13 | 1.8 | 8.1 | 7.25
Live | 212985615 |  | 9 | 15.2 | 32780 | 23760 | 27600 | 2.88 | 2.56 | 34310 | 3.13 | 1.8 | 8.1 | 7.25
Live | 212985616 |  | 9 | 15.2 | 32780 | 23760 | 27600 | 2.88 | 2.56 | 34310 | 3.13 | 1.8 | 8.1 | 7.25
Live | 212985617 |  | 9 | 15.2 | 32780 | 23760 | 27600 | 2.88 | 2.56 | 34310 | 3.13 | 1.8 | 8.1 | 7.25
Live | 212985618 |  | 9 | 15.2 | 32780 | 23760 | 27600 | 2.88 | 2.56 | 34310 | 3.13 | 1.8 | 8.1 | 7.25
Live | 211635866 |  | 9.5 | 15.5 | 27510 | 20790 | 16400 | 2.98 | 2.72 | 26010 | 3.2 | 1.92 | 8.5 | 7.15
Live | 212985619 |  | 9 | 15.2 | 32780 | 23760 | 27600 | 2.88 | 2.56 | 34310 | 3.13 | 1.8 | 8.1 | 7.25
Live | 211636939 |  | 9.5 | 16 | 26220 | 20590 | 16200 | 2.97 | 2.64 | 25610 | 2.97 | 1.88 | 8.1 | 7.05
Live | 212985620 |  | 9 | 15.2 | 32780 | 23760 | 27600 | 2.88 | 2.56 | 34310 | 3.13 | 1.8 | 8.1 | 7.25
Live | 212985621 |  | 9 | 15.2 | 32780 | 23760 | 27600 | 2.88 | 2.56 | 34310 | 3.13 | 1.8 | 8.1 | 7.25
Live | 212985622 |  | 9 | 15.2 | 32780 | 20510 | 16300 | 2.88 | 2.56 | 34310 | 3.13 | 1.84 | 8.1 | 7.1
Live | 212985743 |  | 9 | 14.5 | 32340 | 23960 | 27400 | 2.88 | 2.56 | 34110 | 3.08 | 1.8 | 8 | 7.25
Live | 211635865 |  | 9.5 | 15.5 | 27510 | 20790 | 16400 | 2.98 | 2.72 | 26010 | 3.2 | 1.92 | 8.5 | 7.15
Live | 212985744 |  | 9 | 14.5 | 32340 | 23960 | 27400 | 2.88 | 2.56 | 34110 | 3.08 | 1.8 | 8 | 7.25
Live | 211636940 |  | 9.5 | 16 | 26220 | 20590 | 16200 | 2.97 | 2.64 | 25610 | 2.97 | 1.88 | 8.1 | 7.05
Live | 212985745 |  | 9 | 14.5 | 32340 | 23960 | 27400 | 2.88 | 2.56 | 34110 | 3.08 | 1.8 | 8 | 7.25
Live | 212985746 |  | 9 | 14.5 | 32340 | 23960 | 27400 | 2.88 | 2.56 | 34110 | 3.08 | 1.8 | 8 | 7.25
Live | 212985747 |  | 9 | 14.5 | 32340 | 23960 | 27400 | 2.88 | 2.56 | 34110 | 3.08 | 1.8 | 8 | 7.25
Live | 212985748 |  | 9 | 14.5 | 32340 | 23960 | 27400 | 2.88 | 2.56 | 34110 | 3.08 | 1.8 | 8 | 7.25
Live | 212985749 |  | 9 | 14.5 | 32340 | 23960 | 27400 | 2.88 | 2.56 | 34110 | 3.08 | 1.8 | 8 | 7.25
Live | 211635864 |  | 9.5 | 15.5 | 27510 | 20790 | 16400 | 2.98 | 2.72 | 26010 | 3.2 | 1.92 | 8.5 | 7.15
Live | 211636941 |  | 9.5 | 16 | 26220 | 20590 | 16200 | 2.97 | 2.64 | 25610 | 2.97 | 1.88 | 8.1 | 7.05
Live | 212985750 |  | 9 | 14.5 | 32340 | 23960 | 27400 | 2.88 | 2.56 | 34110 | 3.08 | 1.8 | 8 | 7.25
Live | 212985751 |  | 9 | 14.5 | 32340 | 23960 | 27400 | 2.88 | 2.56 | 34110 | 3.08 | 1.8 | 8 | 7.25
Live | 212985752 |  | 9 | 14.5 | 32340 | 19800 | 26400 | 2.88 | 2.57 | 34110 | 3.08 | 2.2 | 8 | 8.3
Live | 212986847 |  | 9 | 14.5 | 32340 | 23960 | 27400 | 2.88 | 2.56 | 34110 | 3.08 | 1.8 | 8 | 7.25
Live | 212986848 |  | 9 | 14.5 | 32340 | 23960 | 27400 | 2.88 | 2.56 | 34110 | 3.08 | 1.8 | 8 | 7.25
Live | 211636942 |  | 9.5 | 16 | 26220 | 20590 | 16200 | 2.97 | 2.64 | 25610 | 2.97 | 1.88 | 8.1 | 7.05
Live | 212986849 |  | 9 | 14.5 | 32340 | 23960 | 27400 | 2.88 | 2.56 | 34110 | 3.08 | 1.8 | 8 | 7.25
Live | 211635863 |  | 9.5 | 15.5 | 27510 | 20790 | 16400 | 2.98 | 2.72 | 26010 | 3.2 | 1.92 | 8.5 | 7.15
Live | 212986850 |  | 9 | 14.5 | 32340 | 23960 | 27400 | 2.88 | 2.56 | 34110 | 3.08 | 1.8 | 8 | 7.25
Live | 212986851 |  | 9 | 14.5 | 32340 | 23960 | 27400 | 2.88 | 2.56 | 34110 | 3.08 | 1.8 | 8 | 7.25
Live | 212986852 |  | 9 | 14.5 | 32340 | 23960 | 27400 | 2.88 | 2.56 | 34110 | 3.08 | 1.8 | 8 | 7.25
Live | 212986853 |  | 9 | 14.5 | 32340 | 23960 | 27400 | 2.88 | 2.56 | 34110 | 3.08 | 1.8 | 8 | 7.25
Live | 211635862 |  | 9.5 | 15.5 | 27510 | 20790 | 16400 | 2.98 | 2.72 | 26010 | 3.2 | 1.92 | 8.5 | 7.15
Live | 212986854 |  | 9 | 14.5 | 32340 | 23960 | 27400 | 2.88 | 2.56 | 34110 | 3.08 | 1.8 | 8 | 7.25
Live | 212986855 |  | 9 | 14.5 | 32340 | 23960 | 27400 | 2.88 | 2.56 | 34110 | 3.08 | 1.8 | 8 | 7.25
Live | 212986856 |  | 9 | 14.5 | 32340 | 19700 | 26400 | 2.88 | 2.57 | 34110 | 3.08 | 2.22 | 8 | 8.3
Live | 211636943 |  | 9.5 | 16 | 26220 | 20590 | 16200 | 2.97 | 2.64 | 25610 | 2.97 | 1.88 | 8.1 | 7.05
Live | 212987219 |  | 8.5 | 14.5 | 32340 | 23960 | 28400 | 2.72 | 2.48 | 34510 | 3.03 | 1.76 | 8.1 | 7.15
Live | 212987220 |  | 8.5 | 14.5 | 32340 | 23960 | 28400 | 2.72 | 2.48 | 34510 | 3.03 | 1.76 | 8.1 | 7.15
Live | 212987221 |  | 8.5 | 14.5 | 32340 | 23960 | 28400 | 2.72 | 2.48 | 34510 | 3.03 | 1.76 | 8.1 | 7.15
Live | 212987222 |  | 8.5 | 14.5 | 32340 | 23960 | 28400 | 2.72 | 2.48 | 34510 | 3.03 | 1.76 | 8.1 | 7.15
Live | 212987223 |  | 8.5 | 14.5 | 32340 | 23960 | 28400 | 2.72 | 2.48 | 34510 | 3.03 | 1.76 | 8.1 | 7.15
Live | 211635861 |  | 9.5 | 16 | 26000 | 19970 | 15900 | 2.98 | 2.59 | 24600 | 2.88 | 1.86 | 8.1 | 6.9
Live | 212987224 |  | 8.5 | 14.5 | 32340 | 23960 | 28400 | 2.72 | 2.48 | 34510 | 3.03 | 1.76 | 8.1 | 7.15
Live | 212987225 |  | 8.5 | 14.5 | 32340 | 23960 | 28400 | 2.72 | 2.48 | 34510 | 3.03 | 1.76 | 8.1 | 7.15
Live | 211636944 |  | 9.5 | 16 | 26220 | 20590 | 16200 | 2.97 | 2.64 | 25610 | 2.97 | 1.88 | 8.1 | 7.05
Live | 212987226 |  | 8.5 | 14.5 | 32340 | 23960 | 28400 | 2.72 | 2.48 | 34510 | 3.03 | 1.76 | 8.1 | 7.15
Live | 212987227 |  | 8.5 | 14.5 | 32340 | 23960 | 28400 | 2.72 | 2.48 | 34510 | 3.03 | 1.76 | 8.1 | 7.15
Live | 212987228 |  | 8.5 | 14.5 | 32340 | 23960 | 28400 | 2.72 | 2.48 | 34510 | 3.03 | 1.76 | 8.1 | 7.15
Live | 211635860 |  | 9.5 | 16 | 26000 | 19970 | 15900 | 2.98 | 2.59 | 24600 | 2.88 | 1.86 | 8.1 | 6.9
Live | 212987229 |  | 8.5 | 14.5 | 32340 | 23960 | 28400 | 2.72 | 2.48 | 34510 | 3.03 | 1.76 | 8.1 | 7.15
Live | 212987230 |  | 8.5 | 14.5 | 32340 | 23960 | 28000 | 2.72 | 2.48 | 34510 | 3.03 | 1.76 | 8.1 | 7.2
Live | 212987231 |  | 9 | 14.5 | 32560 | 23960 | 28000 | 2.88 | 2.52 | 34510 | 3.07 | 1.76 | 8.1 | 7.2
Live | 211636945 |  | 9.5 | 16 | 26220 | 20590 | 16200 | 2.97 | 2.64 | 25610 | 2.97 | 1.88 | 8.1 | 7.05
Live | 212987232 |  | 9 | 14.5 | 32560 | 23960 | 28000 | 2.88 | 2.52 | 34510 | 3.07 | 1.76 | 8.1 | 7.2
Live | 211635859 |  | 9.5 | 16 | 26000 | 19970 | 15900 | 2.98 | 2.59 | 24600 | 2.88 | 1.86 | 8.1 | 6.9
Live | 212987233 |  | 9 | 14.5 | 32560 | 23960 | 28000 | 2.88 | 2.52 | 34510 | 3.07 | 1.76 | 8.1 | 7.2
Live | 212987234 |  | 9 | 14.5 | 32560 | 23960 | 28000 | 2.88 | 2.52 | 34510 | 3.07 | 1.76 | 8.1 | 7.2
Live | 212987235 |  | 9 | 14.5 | 32560 | 23960 | 28000 | 2.88 | 2.52 | 34510 | 3.07 | 1.76 | 8.1 | 7.2
Live | 212987236 |  | 9 | 14.5 | 32560 | 23960 | 28000 | 2.88 | 2.52 | 34510 | 3.07 | 1.76 | 8.1 | 7.2
Live | 211636946 |  | 9.5 | 16 | 26220 | 20590 | 16200 | 2.97 | 2.64 | 25610 | 2.97 | 1.88 | 8.1 | 7.05
Live | 212987237 |  | 9 | 14.5 | 32560 | 23960 | 28000 | 2.88 | 2.52 | 34510 | 3.07 | 1.76 | 8.1 | 7.2
Live | 212987238 |  | 9 | 14.5 | 32560 | 23960 | 28000 | 2.88 | 2.52 | 34510 | 3.07 | 1.76 | 8.1 | 7.2
Live | 212987239 |  | 9 | 14.5 | 32560 | 23960 | 28000 | 2.88 | 2.52 | 34510 | 3.07 | 1.76 | 8.1 | 7.2
Live | 212987240 |  | 9 | 14.5 | 32560 | 23960 | 28000 | 2.88 | 2.52 | 34510 | 3.07 | 1.76 | 8.1 | 7.2
Live | 211636947 |  | 9.5 | 16 | 26220 | 20590 | 16200 | 2.97 | 2.64 | 25610 | 2.97 | 1.88 | 8.1 | 7.05
Live | 212987241 |  | 9 | 14.5 | 32560 | 23960 | 28000 | 2.88 | 2.52 | 34510 | 3.07 | 1.76 | 8.1 | 7.2
Live | 211635858 |  | 9.5 | 16 | 26000 | 19970 | 15900 | 2.98 | 2.59 | 24600 | 2.88 | 1.86 | 8.1 | 6.9
Live | 212987242 |  | 9 | 14.5 | 32560 | 23760 | 28200 | 2.88 | 2.52 | 34510 | 3.07 | 1.76 | 8.1 | 7.15
Live | 212987243 |  | 8.5 | 14.5 | 32130 | 23760 | 28200 | 2.72 | 2.5 | 34110 | 2.99 | 1.76 | 8.1 | 7.15
Live | 212987244 |  | 8.5 | 14.5 | 32130 | 23760 | 28200 | 2.72 | 2.5 | 34110 | 2.99 | 1.76 | 8.1 | 7.15
Live | 212987245 |  | 8.5 | 14.5 | 32130 | 23760 | 28200 | 2.72 | 2.5 | 34110 | 2.99 | 1.76 | 8.1 | 7.15
Live | 212987246 |  | 8.5 | 14.5 | 32130 | 23760 | 28200 | 2.72 | 2.5 | 34110 | 2.99 | 1.76 | 8.1 | 7.15
Live | 211636948 |  | 9.5 | 16 | 26220 | 20590 | 16200 | 2.97 | 2.64 | 25610 | 2.97 | 1.88 | 8.1 | 7.05
Live | 212987247 |  | 8.5 | 14.5 | 32130 | 23760 | 28200 | 2.72 | 2.5 | 34110 | 2.99 | 1.76 | 8.1 | 7.15
Live | 211635857 |  | 9.5 | 16 | 26000 | 19970 | 15900 | 2.98 | 2.59 | 24600 | 2.88 | 1.86 | 8.1 | 6.9
Live | 212987248 |  | 8.5 | 14.5 | 32130 | 23760 | 28200 | 2.72 | 2.5 | 34110 | 2.99 | 1.76 | 8.1 | 7.15
Live | 212987249 |  | 8.5 | 14.5 | 32130 | 23760 | 28200 | 2.72 | 2.5 | 34110 | 2.99 | 1.76 | 8.1 | 7.15
Live | 212987250 |  | 8.5 | 14.5 | 32130 | 23760 | 28200 | 2.72 | 2.5 | 34110 | 2.99 | 1.76 | 8.1 | 7.15
Live | 212987251 |  | 8.5 | 14.5 | 32130 | 23760 | 28200 | 2.72 | 2.5 | 34110 | 2.99 | 1.76 | 8.1 | 7.15
Live | 211636949 |  | 9.5 | 16.5 | 26000 | 20380 | 16100 | 2.98 | 2.61 | 25210 | 2.93 | 1.86 | 8.1 | 7
Live | 212987252 |  | 8.5 | 14.5 | 32130 | 23760 | 28200 | 2.72 | 2.5 | 34110 | 2.99 | 1.76 | 8.1 | 7.15
Live | 211635856 |  | 9.5 | 16 | 26000 | 19970 | 15900 | 2.98 | 2.59 | 24600 | 2.88 | 1.86 | 8.1 | 6.9
Live | 212987253 |  | 8.5 | 14.5 | 32130 | 23760 | 28200 | 2.72 | 2.5 | 34110 | 2.99 | 1.76 | 8.1 | 7.15
Live | 212987254 |  | 8.5 | 14.5 | 32130 | 23760 | 27000 | 2.72 | 2.5 | 34110 | 2.99 | 1.84 | 8.1 | 7.25
Live | 212987255 |  | 9 | 14.5 | 33000 | 23760 | 27000 | 2.88 | 2.61 | 34110 | 3.13 | 1.84 | 8.1 | 7.25
Live | 212987256 |  | 9 | 14.5 | 33000 | 23760 | 27000 | 2.88 | 2.61 | 34110 | 3.13 | 1.84 | 8.1 | 7.25
Live | 212987257 |  | 9 | 14.5 | 33000 | 23760 | 27000 | 2.88 | 2.61 | 34110 | 3.13 | 1.84 | 8.1 | 7.25
Live | 212987258 |  | 9 | 14.5 | 33000 | 23760 | 27000 | 2.88 | 2.61 | 34110 | 3.13 | 1.84 | 8.1 | 7.25
Live | 211635855 |  | 9.5 | 16 | 26000 | 19970 | 15900 | 2.98 | 2.59 | 24600 | 2.88 | 1.86 | 8.1 | 6.9
Live | 211636950 |  | 9.5 | 16.5 | 26000 | 20380 | 16100 | 2.98 | 2.61 | 25210 | 2.93 | 1.86 | 8.1 | 7
Live | 212987259 |  | 9 | 14.5 | 33000 | 23760 | 27000 | 2.88 | 2.61 | 34110 | 3.13 | 1.84 | 8.1 | 7.25
Live | 212987260 |  | 9 | 14.5 | 33000 | 23760 | 27000 | 2.88 | 2.61 | 34110 | 3.13 | 1.84 | 8.1 | 7.25
Live | 212987261 |  | 9 | 14.5 | 33000 | 23760 | 27000 | 2.88 | 2.61 | 34110 | 3.13 | 1.84 | 8.1 | 7.25
Live | 212987262 |  | 9 | 14.5 | 33000 | 23760 | 27000 | 2.88 | 2.61 | 34110 | 3.13 | 1.84 | 8.1 | 7.25
Live | 212987263 |  | 9 | 14.5 | 33000 | 23760 | 27000 | 2.88 | 2.61 | 34110 | 3.13 | 1.84 | 8.1 | 7.25
Live | 212987264 |  | 9 | 14.5 | 33000 | 23760 | 27000 | 2.88 | 2.61 | 34110 | 3.13 | 1.84 | 8.1 | 7.25
Live | 211635854 |  | 9.5 | 16 | 26000 | 19970 | 15900 | 2.98 | 2.59 | 24600 | 2.88 | 1.86 | 8.1 | 6.9
Live | 212987265 |  | 9 | 14.5 | 33000 | 23760 | 27000 | 2.88 | 2.61 | 34110 | 3.13 | 1.84 | 8.1 | 7.25
Live | 211636951 |  | 9.5 | 16.5 | 26000 | 20380 | 16100 | 2.98 | 2.61 | 25210 | 2.93 | 1.86 | 8.1 | 7
Live | 212987266 |  | 9 | 14.5 | 33000 | 23560 | 26400 | 2.88 | 2.61 | 34110 | 3.13 | 1.86 | 8.1 | 7.25
Live | 212987267 |  | 9 | 14.5 | 33440 | 23560 | 26400 | 2.88 | 2.65 | 33310 | 3.18 | 1.86 | 8.1 | 7.25
Live | 212987268 |  | 9 | 14.5 | 33440 | 23560 | 26400 | 2.88 | 2.65 | 33310 | 3.18 | 1.86 | 8.1 | 7.25
Live | 211635853 |  | 9.5 | 16 | 26000 | 19970 | 15900 | 2.98 | 2.59 | 24600 | 2.88 | 1.86 | 8.1 | 6.9
Live | 212987269 |  | 9 | 14.5 | 33440 | 23560 | 26400 | 2.88 | 2.65 | 33310 | 3.18 | 1.86 | 8.1 | 7.25
Live | 211636952 |  | 9.5 | 16.5 | 26000 | 20380 | 16100 | 2.98 | 2.61 | 25210 | 2.93 | 1.86 | 8.1 | 7
Live | 212987270 |  | 9 | 14.5 | 33440 | 23560 | 26400 | 2.88 | 2.65 | 33310 | 3.18 | 1.86 | 8.1 | 7.25
Live | 212987271 |  | 9 | 14.5 | 33440 | 23560 | 26400 | 2.88 | 2.65 | 33310 | 3.18 | 1.86 | 8.1 | 7.25
Live | 212987272 |  | 9 | 14.5 | 33440 | 23560 | 26400 | 2.88 | 2.65 | 33310 | 3.18 | 1.86 | 8.1 | 7.25
Live | 211635852 |  | 9.5 | 16 | 26000 | 19970 | 15900 | 2.98 | 2.59 | 24600 | 2.88 | 1.86 | 8.1 | 6.9
Live | 212987273 |  | 9 | 14.5 | 33440 | 23560 | 26400 | 2.88 | 2.65 | 33310 | 3.18 | 1.86 | 8.1 | 7.25
Live | 211636953 |  | 9.5 | 16.5 | 26000 | 20380 | 16100 | 2.98 | 2.61 | 25210 | 2.93 | 1.86 | 8.1 | 7
Live | 212987274 |  | 9 | 14.5 | 33440 | 23560 | 26400 | 2.88 | 2.65 | 33310 | 3.18 | 1.86 | 8.1 | 7.25
Live | 212987275 |  | 9 | 14.5 | 33440 | 23560 | 26400 | 2.88 | 2.65 | 33310 | 3.18 | 1.86 | 8.1 | 7.25
Live | 212987276 |  | 9 | 14.5 | 33440 | 23560 | 26400 | 2.88 | 2.65 | 33310 | 3.18 | 1.86 | 8.1 | 7.25
Live | 212987277 |  | 9 | 14.5 | 33440 | 23560 | 26400 | 2.88 | 2.65 | 33310 | 3.18 | 1.86 | 8.1 | 7.25
Live | 211635851 |  | 9.5 | 16 | 26000 | 19970 | 15900 | 2.98 | 2.59 | 24600 | 2.88 | 1.86 | 8.1 | 6.9
Live | 211636954 |  | 9.5 | 16.5 | 26000 | 20380 | 16100 | 2.98 | 2.61 | 25210 | 2.93 | 1.86 | 8.1 | 7
Live | 212987278 |  | 9 | 14.5 | 33440 | 23760 | 27600 | 2.88 | 2.65 | 33310 | 3.18 | 1.78 | 8.1 | 7.2
Live | 212987279 |  | 9 | 15 | 32340 | 23760 | 27600 | 2.88 | 2.52 | 33910 | 3.03 | 1.78 | 8.1 | 7.2
Live | 212987280 |  | 9 | 15 | 32340 | 23760 | 27600 | 2.88 | 2.52 | 33910 | 3.03 | 1.78 | 8.1 | 7.2
Live | 211636955 |  | 9.5 | 16.5 | 26000 | 20380 | 16100 | 2.98 | 2.61 | 25210 | 2.93 | 1.86 | 8.1 | 7
Live | 211635850 |  | 9.5 | 16 | 26000 | 19970 | 15900 | 2.98 | 2.59 | 24600 | 2.88 | 1.86 | 8.1 | 6.9
Live | 212987281 |  | 9 | 15 | 32340 | 23760 | 27600 | 2.88 | 2.52 | 33910 | 3.03 | 1.78 | 8.1 | 7.2
Live | 212987282 |  | 9 | 15 | 32340 | 23760 | 27600 | 2.88 | 2.52 | 33910 | 3.03 | 1.78 | 8.1 | 7.2
Live | 212987283 |  | 9 | 15 | 32340 | 23760 | 27600 | 2.88 | 2.52 | 33910 | 3.03 | 1.78 | 8.1 | 7.2
Live | 212987284 |  | 9 | 15 | 32340 | 23760 | 27600 | 2.88 | 2.52 | 33910 | 3.03 | 1.78 | 8.1 | 7.2
Live | 211636956 |  | 9.5 | 16.5 | 26000 | 20380 | 16100 | 2.98 | 2.61 | 25210 | 2.93 | 1.86 | 8.1 | 7
Live | 212987285 |  | 9 | 15 | 32340 | 23760 | 27600 | 2.88 | 2.52 | 33910 | 3.03 | 1.78 | 8.1 | 7.2
Live | 211635849 |  | 9.5 | 16 | 26650 | 20280 | 16100 | 2.97 | 2.65 | 25210 | 3.03 | 1.88 | 8.1 | 7
Live | 212987286 |  | 9 | 15 | 32340 | 23760 | 27600 | 2.88 | 2.52 | 33910 | 3.03 | 1.78 | 8.1 | 7.2
Live | 212987287 |  | 9 | 15 | 32340 | 23760 | 27600 | 2.88 | 2.52 | 33910 | 3.03 | 1.78 | 8.1 | 7.2
Live | 212987288 |  | 9 | 15 | 32340 | 23760 | 27600 | 2.88 | 2.52 | 33910 | 3.03 | 1.78 | 8.1 | 7.2
Live | 211636957 |  | 9.5 | 16.5 | 26000 | 20380 | 16100 | 2.98 | 2.61 | 25210 | 2.93 | 1.86 | 8.1 | 7
Live | 212987289 |  | 9 | 15 | 32340 | 23760 | 27600 | 2.88 | 2.52 | 33910 | 3.03 | 1.78 | 8.1 | 7.2
Live | 212987290 |  | 9 | 15 | 32340 | 23760 | 26400 | 2.88 | 2.52 | 33910 | 3.03 | 1.86 | 8.1 | 7.25
Live | 212987291 |  | 9 | 15 | 33440 | 23760 | 26400 | 2.88 | 2.65 | 33710 | 3.2 | 1.86 | 8.1 | 7.25
Live | 211635848 |  | 9.5 | 16 | 26650 | 20280 | 16100 | 2.97 | 2.65 | 25210 | 3.03 | 1.88 | 8.1 | 7
Live | 212987292 |  | 9 | 15 | 33440 | 23760 | 26400 | 2.88 | 2.65 | 33710 | 3.2 | 1.86 | 8.1 | 7.25
Live | 211636958 |  | 9.5 | 16.5 | 26000 | 20380 | 16100 | 2.98 | 2.61 | 25210 | 2.93 | 1.86 | 8.1 | 7
Live | 212987293 |  | 9 | 15 | 33440 | 23760 | 26400 | 2.88 | 2.65 | 33710 | 3.2 | 1.86 | 8.1 | 7.25
Live | 212987294 |  | 9 | 15 | 33440 | 23760 | 26400 | 2.88 | 2.65 | 33710 | 3.2 | 1.86 | 8.1 | 7.25
Live | 212987295 |  | 9 | 15 | 33440 | 23760 | 26400 | 2.88 | 2.65 | 33710 | 3.2 | 1.86 | 8.1 | 7.25
Live | 212987296 |  | 9 | 15 | 33440 | 23760 | 26400 | 2.88 | 2.65 | 33710 | 3.2 | 1.86 | 8.1 | 7.25
Live | 211635847 |  | 9.5 | 16 | 26650 | 20280 | 16100 | 2.97 | 2.65 | 25210 | 3.03 | 1.88 | 8.1 | 7
Live | 211636959 |  | 9.5 | 16.5 | 26000 | 20380 | 16100 | 2.98 | 2.61 | 25210 | 2.93 | 1.86 | 8.1 | 7
Live | 212979630 |  | 9.5 | 16 | 25570 | 20280 | 16100 | 2.97 | 2.57 | 25010 | 2.82 | 1.84 | 8.1 | 7.05
Live | 212987297 |  | 9 | 15 | 33440 | 23760 | 26400 | 2.88 | 2.65 | 33710 | 3.2 | 1.86 | 8.1 | 7.25
Live | 212979629 |  | 9.5 | 16 | 25570 | 20280 | 16100 | 2.97 | 2.57 | 25010 | 2.82 | 1.84 | 8.1 | 7.05
Live | 212987298 |  | 9 | 15 | 33440 | 23760 | 26400 | 2.88 | 2.65 | 33710 | 3.2 | 1.86 | 8.1 | 7.25
Live | 211658445 |  | 9.5 | 14.5 | 51860 | 31470 | 34200 | 3.04 | 2.39 | 49640 | 3.14 | 1.94 | 7.7 | 6.55
Live | 211635846 |  | 9.5 | 16 | 26650 | 20280 | 16100 | 2.97 | 2.65 | 25210 | 3.03 | 1.88 | 8.1 | 7
Live | 212987299 |  | 9 | 15 | 33440 | 23760 | 26400 | 2.88 | 2.65 | 33710 | 3.2 | 1.86 | 8.1 | 7.25
Live | 212979631 |  | 9.5 | 16 | 25570 | 20280 | 16100 | 2.97 | 2.57 | 25010 | 2.82 | 1.84 | 8.1 | 7.05
Live | 212979628 |  | 9.5 | 16 | 25570 | 20280 | 16100 | 2.97 | 2.57 | 25010 | 2.82 | 1.84 | 8.1 | 7.05
Live | 211636960 |  | 9.5 | 16.5 | 26000 | 20380 | 16100 | 2.98 | 2.61 | 25210 | 2.93 | 1.86 | 8.1 | 7
Live | 211635845 |  | 9.5 | 16 | 26650 | 20280 | 16100 | 2.97 | 2.65 | 25210 | 3.03 | 1.88 | 8.1 | 7
Live | 212987300 |  | 9 | 15 | 33440 | 23760 | 26400 | 2.88 | 2.65 | 33710 | 3.2 | 1.86 | 8.1 | 7.25
Live | 212979627 |  | 9.5 | 16 | 25570 | 20280 | 16100 | 2.97 | 2.57 | 25010 | 2.82 | 1.84 | 8.1 | 7.05
Live | 212987301 |  | 9 | 15 | 33440 | 23760 | 26400 | 2.88 | 2.65 | 33710 | 3.2 | 1.86 | 8.1 | 7.25
Live | 212979632 |  | 9.5 | 16 | 25570 | 20280 | 16100 | 2.97 | 2.57 | 25010 | 2.82 | 1.84 | 8.1 | 7.05
Live | 212979626 |  | 9.5 | 16 | 25570 | 20280 | 16100 | 2.97 | 2.57 | 25010 | 2.82 | 1.84 | 8.1 | 7.05
Live | 212987302 |  | 9 | 15 | 33440 | 23960 | 28200 | 2.88 | 2.65 | 33710 | 3.2 | 1.76 | 8.1 | 7.15
Live | 211635844 |  | 9.5 | 16 | 26650 | 20280 | 16100 | 2.97 | 2.65 | 25210 | 3.03 | 1.88 | 8.1 | 7
Live | 212979625 |  | 9.5 | 16 | 25570 | 20280 | 16100 | 2.97 | 2.57 | 25010 | 2.82 | 1.84 | 8.1 | 7.05
Live | 212987303 |  | 9 | 14.5 | 32340 | 23960 | 28200 | 2.88 | 2.5 | 34510 | 3.06 | 1.76 | 7.8 | 7.15
Live | 212979624 |  | 9.5 | 16 | 25570 | 20280 | 16100 | 2.97 | 2.57 | 25010 | 2.82 | 1.84 | 8.1 | 7.05
Live | 212979633 |  | 9.5 | 16 | 25570 | 20280 | 16100 | 2.97 | 2.57 | 25010 | 2.82 | 1.84 | 8.1 | 7.05
Live | 212987304 |  | 9 | 14.5 | 32340 | 23960 | 28200 | 2.88 | 2.5 | 34510 | 3.06 | 1.76 | 7.8 | 7.15
Live | 212979623 |  | 9.5 | 16 | 25570 | 20280 | 16100 | 2.97 | 2.57 | 25010 | 2.82 | 1.84 | 8.1 | 7.05
Live | 211635843 |  | 9.5 | 16 | 26650 | 20280 | 16100 | 2.97 | 2.65 | 25210 | 3.03 | 1.88 | 8.1 | 7
Live | 211636961 |  | 9.5 | 16 | 26220 | 20590 | 16200 | 2.97 | 2.64 | 25610 | 2.97 | 1.88 | 8.1 | 7.05
Live | 212979622 |  | 9.5 | 16 | 25570 | 20280 | 16100 | 2.97 | 2.57 | 25010 | 2.82 | 1.84 | 8.1 | 7.05
Live | 212979621 |  | 9.5 | 16 | 25570 | 20280 | 16100 | 2.97 | 2.57 | 25010 | 2.82 | 1.84 | 8.1 | 7.05
Live | 212979634 |  | 9.5 | 16 | 25570 | 20280 | 16100 | 2.97 | 2.57 | 25010 | 2.82 | 1.84 | 8.1 | 7.05
Live | 212987305 |  | 9 | 14.5 | 32340 | 23960 | 28200 | 2.88 | 2.5 | 34510 | 3.06 | 1.76 | 7.8 | 7.15
Live | 212987306 |  | 9 | 14.5 | 32340 | 23960 | 28200 | 2.88 | 2.5 | 34510 | 3.06 | 1.76 | 7.8 | 7.15
Live | 211635842 |  | 9.5 | 16 | 26650 | 20280 | 16100 | 2.97 | 2.65 | 25210 | 3.03 | 1.88 | 8.1 | 7
Live | 212979620 |  | 9.5 | 16 | 25570 | 20280 | 16100 | 2.97 | 2.57 | 25010 | 2.82 | 1.84 | 8.1 | 7.05
Live | 212987307 |  | 9 | 14.5 | 32340 | 23960 | 28200 | 2.88 | 2.5 | 34510 | 3.06 | 1.76 | 7.8 | 7.15
Live | 212979619 |  | 9.5 | 16 | 25570 | 20280 | 16100 | 2.97 | 2.57 | 25010 | 2.82 | 1.84 | 8.1 | 7.05
Live | 212987308 |  | 9 | 14.5 | 32340 | 23960 | 28200 | 2.88 | 2.5 | 34510 | 3.06 | 1.76 | 7.8 | 7.15
Live | 212979635 |  | 9.5 | 16 | 25570 | 20280 | 16100 | 2.97 | 2.57 | 25010 | 2.82 | 1.84 | 8.1 | 7.05
Live | 211658446 |  | 9.5 | 14.5 | 51860 | 31470 | 34200 | 3.04 | 2.39 | 49640 | 3.14 | 1.94 | 7.7 | 6.55
Live | 211635841 |  | 9.5 | 16 | 26650 | 20280 | 16100 | 2.97 | 2.65 | 25210 | 3.03 | 1.88 | 8.1 | 7
Live | 212979618 |  | 9.5 | 16 | 25570 | 20280 | 16100 | 2.97 | 2.57 | 25010 | 2.82 | 1.84 | 8.1 | 7.05
Live | 212987309 |  | 9 | 14.5 | 32340 | 23960 | 28200 | 2.88 | 2.5 | 34510 | 3.06 | 1.76 | 7.8 | 7.15
Live | 212979617 |  | 9.5 | 16 | 25570 | 20280 | 16100 | 2.97 | 2.57 | 25010 | 2.82 | 1.84 | 8.1 | 7.05
Live | 211636962 |  | 9.5 | 16 | 26220 | 20590 | 16200 | 2.97 | 2.64 | 25610 | 2.97 | 1.88 | 8.1 | 7.05
Live | 212979636 |  | 9.5 | 16 | 25570 | 20280 | 16100 | 2.97 | 2.57 | 25010 | 2.82 | 1.84 | 8.1 | 7.05
Live | 212979616 |  | 9.5 | 15.5 | 25360 | 20280 | 16100 | 2.97 | 2.61 | 25610 | 2.91 | 1.84 | 8.1 | 7.05
Live | 211635840 |  | 9.5 | 16 | 26650 | 20280 | 16100 | 2.97 | 2.65 | 25210 | 3.03 | 1.88 | 8.1 | 7
Live | 212987310 |  | 9 | 14.5 | 32340 | 23960 | 28200 | 2.88 | 2.5 | 34510 | 3.06 | 1.76 | 7.8 | 7.15
Live | 212979615 |  | 9.5 | 15.5 | 25360 | 20590 | 16300 | 2.97 | 2.61 | 25610 | 2.91 | 1.88 | 8.1 | 7.2
Live | 212987311 |  | 9 | 14.5 | 32340 | 23960 | 28200 | 2.88 | 2.5 | 34510 | 3.06 | 1.76 | 7.8 | 7.15
Live | 212979614 |  | 9.5 | 15.5 | 25360 | 20590 | 16300 | 2.97 | 2.61 | 25610 | 2.91 | 1.88 | 8.1 | 7.2
Live | 212979637 |  | 9.5 | 16 | 25570 | 20280 | 16100 | 2.97 | 2.57 | 25010 | 2.82 | 1.84 | 8.1 | 7.05
Live | 212987312 |  | 9 | 14.5 | 32340 | 23960 | 28200 | 2.88 | 2.5 | 34510 | 3.06 | 1.76 | 7.8 | 7.15
Live | 211635839 |  | 9.5 | 16 | 26000 | 19970 | 15900 | 2.98 | 2.57 | 24600 | 2.86 | 1.84 | 8.1 | 6.9
Live | 212979613 |  | 9.5 | 15.5 | 25360 | 20590 | 16300 | 2.97 | 2.61 | 25610 | 2.91 | 1.88 | 8.1 | 7.2
Live | 212987313 |  | 9 | 14.5 | 32340 | 23960 | 28200 | 2.88 | 2.5 | 34510 | 3.06 | 1.76 | 7.8 | 7.15
Live | 212979612 |  | 9.5 | 15.5 | 25360 | 20590 | 16300 | 2.97 | 2.61 | 25610 | 2.91 | 1.88 | 8.1 | 7.2
Live | 211636963 |  | 9.5 | 16 | 26220 | 20590 | 16200 | 2.97 | 2.64 | 25610 | 2.97 | 1.88 | 8.1 | 7.05
Live | 212979638 |  | 9.5 | 16 | 25570 | 20280 | 16100 | 2.97 | 2.57 | 25010 | 2.82 | 1.84 | 8.1 | 7.05
Live | 212979611 |  | 9.5 | 15.5 | 25360 | 20590 | 16300 | 2.97 | 2.61 | 25610 | 2.91 | 1.88 | 8.1 | 7.2
Live | 211635838 |  | 9.5 | 16 | 26000 | 19970 | 15900 | 2.98 | 2.57 | 24600 | 2.86 | 1.84 | 8.1 | 6.9
Live | 212987314 |  | 9 | 14.5 | 32340 | 23960 | 28200 | 2.88 | 2.5 | 34510 | 3.06 | 1.76 | 7.8 | 7.15
Live | 211658447 |  | 9.5 | 14.5 | 51860 | 31470 | 34200 | 3.04 | 2.39 | 49640 | 3.14 | 1.94 | 7.7 | 6.55
Live | 212987315 |  | 9 | 14.5 | 32340 | 23960 | 28200 | 2.88 | 2.5 | 34510 | 3.06 | 1.76 | 7.8 | 7.15
Live | 211636964 |  | 9.5 | 16 | 26220 | 20590 | 16200 | 2.97 | 2.64 | 25610 | 2.97 | 1.88 | 8.1 | 7.05
Live | 211658444 |  | 9.5 | 14.5 | 51860 | 31470 | 34200 | 3.04 | 2.39 | 49640 | 3.14 | 1.94 | 7.7 | 6.55
Live | 211635837 |  | 9.5 | 16 | 26000 | 19970 | 15900 | 2.98 | 2.57 | 24600 | 2.86 | 1.84 | 8.1 | 6.9
Live | 212979610 |  | 9.5 | 15.5 | 25360 | 20590 | 16300 | 2.97 | 2.61 | 25610 | 2.91 | 1.88 | 8.1 | 7.2
Live | 212987316 |  | 9 | 14.5 | 32340 | 23960 | 28200 | 2.88 | 2.5 | 34510 | 3.06 | 1.76 | 7.8 | 7.15
Live | 211636965 |  | 9.5 | 16 | 26220 | 20590 | 16200 | 2.97 | 2.64 | 25610 | 2.97 | 1.88 | 8.1 | 7.05
Live | 212979609 |  | 9.5 | 15.5 | 25360 | 20590 | 16300 | 2.97 | 2.61 | 25610 | 2.91 | 1.88 | 8.1 | 7.2
Live | 212979639 |  | 9.5 | 16 | 25570 | 20280 | 16100 | 2.97 | 2.57 | 25010 | 2.82 | 1.84 | 8.1 | 7.05
Live | 212987317 |  | 9 | 14.5 | 32340 | 23960 | 28200 | 2.88 | 2.5 | 34510 | 3.06 | 1.76 | 7.8 | 7.15
Live | 211635836 |  | 9.5 | 16 | 26000 | 19970 | 15900 | 2.98 | 2.57 | 24600 | 2.86 | 1.84 | 8.1 | 6.9
Live | 211636966 |  | 9.5 | 16 | 26220 | 20590 | 16200 | 2.97 | 2.64 | 25610 | 2.97 | 1.88 | 8.1 | 7.05
Live | 212979608 |  | 9.5 | 15.5 | 25360 | 20590 | 16300 | 2.97 | 2.61 | 25610 | 2.91 | 1.88 | 8.1 | 7.2
Live | 212979640 |  | 9.5 | 16 | 25570 | 20280 | 16100 | 2.97 | 2.57 | 25010 | 2.82 | 1.84 | 8.1 | 7.05
Live | 212987318 |  | 9 | 14.5 | 32340 | 23960 | 28200 | 2.88 | 2.5 | 34510 | 3.06 | 1.76 | 7.8 | 7.15
Live | 212987319 |  | 9 | 14.5 | 32340 | 23960 | 28200 | 2.88 | 2.5 | 34510 | 3.06 | 1.76 | 7.8 | 7.15
Live | 212979607 |  | 9.5 | 15.5 | 25360 | 20590 | 16300 | 2.97 | 2.61 | 25610 | 2.91 | 1.88 | 8.1 | 7.2
Live | 211635835 |  | 9.5 | 16 | 26000 | 19970 | 15900 | 2.98 | 2.57 | 24600 | 2.86 | 1.84 | 8.1 | 6.9
Live | 211636967 |  | 9.5 | 16 | 26220 | 20590 | 16200 | 2.97 | 2.64 | 25610 | 2.97 | 1.88 | 8.1 | 7.05
Live | 212987320 |  | 9 | 14.5 | 32340 | 23960 | 28200 | 2.88 | 2.5 | 34510 | 3.06 | 1.76 | 7.8 | 7.15
Live | 212979641 |  | 9.5 | 16 | 25570 | 20280 | 16100 | 2.97 | 2.57 | 25010 | 2.82 | 1.84 | 8.1 | 7.05
Live | 212979606 |  | 9.5 | 15.5 | 25360 | 20590 | 16300 | 2.97 | 2.61 | 25610 | 2.91 | 1.88 | 8.1 | 7.2
Live | 212987321 |  | 9 | 14.5 | 32340 | 23960 | 28200 | 2.88 | 2.5 | 34510 | 3.06 | 1.76 | 7.8 | 7.15
Live | 212987322 |  | 9 | 14.5 | 32340 | 23960 | 28200 | 2.88 | 2.5 | 34510 | 3.06 | 1.76 | 7.8 | 7.15
Live | 212979605 |  | 9.5 | 15.5 | 25360 | 20590 | 16300 | 2.97 | 2.61 | 25610 | 2.91 | 1.88 | 8.1 | 7.2
Live | 211635834 |  | 9.5 | 16 | 26000 | 19970 | 15900 | 2.98 | 2.57 | 24600 | 2.86 | 1.84 | 8.1 | 6.9
Live | 212987323 |  | 9 | 14.5 | 32340 | 23960 | 28200 | 2.88 | 2.5 | 34510 | 3.06 | 1.76 | 7.8 | 7.15
Live | 212979642 |  | 9.5 | 16 | 25570 | 20280 | 16100 | 2.97 | 2.57 | 25010 | 2.82 | 1.84 | 8.1 | 7.05
Live | 212987324 |  | 9 | 14.5 | 32340 | 23960 | 28200 | 2.88 | 2.5 | 34510 | 3.06 | 1.76 | 7.8 | 7.15
Live | 211658448 |  | 9.5 | 14.5 | 51860 | 31470 | 34200 | 3.04 | 2.39 | 49640 | 3.14 | 1.94 | 7.7 | 6.55
Live | 212987325 |  | 9 | 14.5 | 32340 | 23960 | 28200 | 2.88 | 2.5 | 34510 | 3.06 | 1.76 | 7.8 | 7.15
Live | 212987326 |  | 9 | 14.5 | 32340 | 23960 | 28200 | 2.88 | 2.5 | 34510 | 3.06 | 1.76 | 7.8 | 7.15
Live | 211635833 |  | 9.5 | 16 | 26000 | 19970 | 15900 | 2.98 | 2.57 | 24600 | 2.86 | 1.84 | 8.1 | 6.9
Live | 212979643 |  | 9.5 | 16 | 25570 | 20280 | 16100 | 2.97 | 2.57 | 25010 | 2.82 | 1.84 | 8.1 | 7.05
Live | 212979604 |  | 9.5 | 16.5 | 26000 | 20590 | 16300 | 2.98 | 2.59 | 24400 | 2.88 | 1.88 | 8.1 | 7.2
Live | 212987327 |  | 9 | 14.5 | 32340 | 23960 | 28200 | 2.88 | 2.5 | 34510 | 3.06 | 1.76 | 7.8 | 7.15
Live | 211636968 |  | 9.5 | 16 | 26220 | 20590 | 16200 | 2.97 | 2.64 | 25610 | 2.97 | 1.88 | 8.1 | 7.05
Live | 212979603 |  | 9.5 | 16.5 | 26000 | 19870 | 15800 | 2.98 | 2.59 | 24400 | 2.88 | 1.86 | 8.1 | 6.95
Live | 211635832 |  | 9.5 | 16 | 26000 | 19970 | 15900 | 2.98 | 2.57 | 24600 | 2.86 | 1.84 | 8.1 | 6.9
Live | 212987328 |  | 9 | 14.5 | 32340 | 23960 | 28200 | 2.88 | 2.5 | 34510 | 3.06 | 1.76 | 7.8 | 7.15
Live | 212979644 |  | 9.5 | 16 | 25570 | 20280 | 16100 | 2.97 | 2.57 | 25010 | 2.82 | 1.84 | 8.1 | 7.05
Live | 212987329 |  | 9 | 14.5 | 32340 | 23960 | 28200 | 2.88 | 2.5 | 34510 | 3.06 | 1.76 | 7.8 | 7.15
Live | 212979602 |  | 9.5 | 16.5 | 26000 | 19870 | 15800 | 2.98 | 2.59 | 24400 | 2.88 | 1.86 | 8.1 | 6.95
Live | 212987330 |  | 9 | 14.5 | 32340 | 23960 | 28200 | 2.88 | 2.5 | 34510 | 3.06 | 1.76 | 7.8 | 7.15
Live | 212987331 |  | 9 | 14.5 | 32340 | 23960 | 28200 | 2.88 | 2.5 | 34510 | 3.06 | 1.76 | 7.8 | 7.15
Live | 212979645 |  | 9.5 | 16 | 25570 | 20280 | 16100 | 2.97 | 2.57 | 25010 | 2.82 | 1.84 | 8.1 | 7.05
Live | 211635831 |  | 9.5 | 16 | 26000 | 19970 | 15900 | 2.98 | 2.57 | 24600 | 2.86 | 1.84 | 8.1 | 6.9
Live | 212979601 |  | 9.5 | 16.5 | 26000 | 19870 | 15800 | 2.98 | 2.59 | 24400 | 2.88 | 1.86 | 8.1 | 6.95
Live | 212987332 |  | 9 | 14.5 | 32340 | 23960 | 28200 | 2.88 | 2.5 | 34510 | 3.06 | 1.76 | 7.8 | 7.15
Live | 212979600 |  | 9.5 | 16.5 | 26000 | 19870 | 15800 | 2.98 | 2.59 | 24400 | 2.88 | 1.86 | 8.1 | 6.95
Live | 212987333 |  | 9 | 14.5 | 32340 | 23960 | 28200 | 2.88 | 2.5 | 34510 | 3.06 | 1.76 | 7.8 | 7.15
Live | 212979599 |  | 9.5 | 16.5 | 26000 | 19870 | 15800 | 2.98 | 2.59 | 24400 | 2.88 | 1.86 | 8.1 | 6.95
Live | 211635830 |  | 9.5 | 16 | 26000 | 19970 | 15900 | 2.98 | 2.57 | 24600 | 2.86 | 1.84 | 8.1 | 6.9
Live | 212979646 |  | 9.5 | 16 | 25570 | 20280 | 16100 | 2.97 | 2.57 | 25010 | 2.82 | 1.84 | 8.1 | 7.05
Live | 212987334 |  | 9 | 14.5 | 32340 | 23960 | 28200 | 2.88 | 2.5 | 34510 | 3.06 | 1.76 | 7.8 | 7.15
Live | 211636969 |  | 9.5 | 16 | 26220 | 20590 | 16200 | 2.97 | 2.64 | 25610 | 2.97 | 1.88 | 8.1 | 7.05
Live | 212979598 |  | 9.5 | 16.5 | 26000 | 19870 | 15800 | 2.98 | 2.59 | 24400 | 2.88 | 1.86 | 8.1 | 6.95
Live | 212987335 |  | 9 | 14.5 | 32340 | 23960 | 28200 | 2.88 | 2.5 | 34510 | 3.06 | 1.76 | 7.8 | 7.15
Live | 212979647 |  | 9.5 | 16 | 25570 | 20280 | 16100 | 2.97 | 2.57 | 25010 | 2.82 | 1.84 | 8.1 | 7.05
Live | 211635829 |  | 9.5 | 15.5 | 25790 | 19970 | 15900 | 2.98 | 2.54 | 24600 | 2.83 | 1.82 | 8 | 6.85
Live | 211658449 |  | 9.5 | 14.5 | 51860 | 31470 | 34200 | 3.04 | 2.39 | 49640 | 3.14 | 1.94 | 7.7 | 6.55
Live | 212979648 |  | 9.5 | 16 | 25570 | 20280 | 16100 | 2.97 | 2.57 | 25010 | 2.82 | 1.84 | 8.1 | 7.05
Live | 212987336 |  | 9 | 14.5 | 32340 | 23960 | 28200 | 2.88 | 2.5 | 34510 | 3.06 | 1.76 | 7.8 | 7.15
Live | 212987337 |  | 9 | 14.5 | 32340 | 23960 | 28200 | 2.88 | 2.5 | 34510 | 3.06 | 1.76 | 7.8 | 7.15
Live | 212979597 |  | 9.5 | 16.5 | 26000 | 19870 | 15800 | 2.98 | 2.59 | 24400 | 2.88 | 1.86 | 8.1 | 6.95
Live | 212979649 |  | 9.5 | 16 | 25570 | 20280 | 16100 | 2.97 | 2.57 | 25010 | 2.82 | 1.84 | 8.1 | 7.05
Live | 211635828 |  | 9.5 | 15.5 | 25790 | 19970 | 15900 | 2.98 | 2.54 | 24600 | 2.83 | 1.82 | 8 | 6.85
Live | 212987338 |  | 9 | 14.5 | 32340 | 23960 | 27200 | 2.88 | 2.5 | 34510 | 3.06 | 1.82 | 7.8 | 7.25
Live | 212987339 |  | 9 | 14.5 | 33000 | 23960 | 27200 | 2.88 | 2.58 | 34310 | 3.16 | 1.82 | 8.1 | 7.25
Live | 211658443 |  | 9.5 | 14.5 | 51860 | 31470 | 34200 | 3.04 | 2.39 | 49640 | 3.14 | 1.94 | 7.7 | 6.55
Live | 212979596 |  | 9.5 | 16.5 | 26000 | 19870 | 15800 | 2.98 | 2.59 | 24400 | 2.88 | 1.86 | 8.1 | 6.95
Live | 212987340 |  | 9 | 14.5 | 33000 | 23960 | 27200 | 2.88 | 2.58 | 34310 | 3.16 | 1.82 | 8.1 | 7.25
Live | 212979650 |  | 9.5 | 16 | 25570 | 20280 | 16100 | 2.97 | 2.57 | 25010 | 2.82 | 1.84 | 8.1 | 7.05
Live | 211635827 |  | 9.5 | 15.5 | 25790 | 19970 | 15900 | 2.98 | 2.54 | 24600 | 2.83 | 1.82 | 8 | 6.85
Live | 212979595 |  | 9.5 | 16.5 | 26000 | 19870 | 15800 | 2.98 | 2.59 | 24400 | 2.88 | 1.86 | 8.1 | 6.95
Live | 211636970 |  | 9.5 | 16 | 26220 | 20590 | 16200 | 2.97 | 2.64 | 25610 | 2.97 | 1.88 | 8.1 | 7.05
Live | 212979594 |  | 9.5 | 16.5 | 26000 | 19870 | 15800 | 2.98 | 2.59 | 24400 | 2.88 | 1.86 | 8.1 | 6.95
Live | 212987341 |  | 9 | 14.5 | 33000 | 23960 | 27200 | 2.88 | 2.58 | 34310 | 3.16 | 1.82 | 8.1 | 7.25
Live | 212979651 |  | 9.5 | 16 | 25570 | 20280 | 16100 | 2.97 | 2.57 | 25010 | 2.82 | 1.84 | 8.1 | 7.05
Live | 212987342 |  | 9 | 14.5 | 33000 | 23960 | 27200 | 2.88 | 2.58 | 34310 | 3.16 | 1.82 | 8.1 | 7.25
Live | 211635826 |  | 9.5 | 15.5 | 25790 | 19970 | 15900 | 2.98 | 2.54 | 24600 | 2.83 | 1.82 | 8 | 6.85
Live | 212987343 |  | 9 | 14.5 | 33000 | 23960 | 27200 | 2.88 | 2.58 | 34310 | 3.16 | 1.82 | 8.1 | 7.25
Live | 212979593 |  | 9.5 | 16.5 | 26000 | 19870 | 15800 | 2.98 | 2.59 | 24400 | 2.88 | 1.86 | 8.1 | 6.95
Live | 212987344 |  | 9 | 14.5 | 33000 | 23960 | 27200 | 2.88 | 2.58 | 34310 | 3.16 | 1.82 | 8.1 | 7.25
Live | 212979592 |  | 9.5 | 16 | 25790 | 19870 | 15800 | 2.98 | 2.57 | 24600 | 2.84 | 1.86 | 8.1 | 6.95
Live | 212987345 |  | 9 | 14.5 | 33000 | 23960 | 27200 | 2.88 | 2.58 | 34310 | 3.16 | 1.82 | 8.1 | 7.25
Live | 211635825 |  | 9.5 | 15.5 | 25790 | 19970 | 15900 | 2.98 | 2.54 | 24600 | 2.83 | 1.82 | 8 | 6.85
Live | 212979652 |  | 9.5 | 16 | 25570 | 29960 | 35200 | 2.97 | 2.57 | 25010 | 2.82 | 1.82 | 8.1 | 7.2
Live | 211636971 |  | 9.5 | 16 | 26220 | 20590 | 16200 | 2.97 | 2.64 | 25610 | 2.97 | 1.88 | 8.1 | 7.05
Live | 212979591 |  | 9.5 | 16 | 25790 | 19970 | 15900 | 2.98 | 2.57 | 24600 | 2.84 | 1.84 | 8.1 | 7
Live | 212987346 |  | 9 | 14.5 | 33000 | 23960 | 27200 | 2.88 | 2.58 | 34310 | 3.16 | 1.82 | 8.1 | 7.25
Live | 212979590 |  | 9.5 | 16 | 25790 | 19970 | 15900 | 2.98 | 2.57 | 24600 | 2.84 | 1.84 | 8.1 | 7
Live | 212987347 |  | 9 | 14.5 | 33000 | 23960 | 27200 | 2.88 | 2.58 | 34310 | 3.16 | 1.82 | 8.1 | 7.25
Live | 211635824 |  | 9.5 | 15.5 | 25790 | 19970 | 15900 | 2.98 | 2.54 | 24600 | 2.83 | 1.82 | 8 | 6.85
Live | 212987348 |  | 9 | 14.5 | 33000 | 23960 | 27200 | 2.88 | 2.58 | 34310 | 3.16 | 1.82 | 8.1 | 7.25
Live | 212980068 |  | 9.5 | 16.5 | 25360 | 20080 | 15900 | 2.97 | 2.55 | 24800 | 2.78 | 1.84 | 8.1 | 7
Live | 212979589 |  | 9.5 | 16 | 25790 | 19970 | 15900 | 2.98 | 2.57 | 24600 | 2.84 | 1.84 | 8.1 | 7
Live | 212987349 |  | 9 | 14.5 | 33000 | 23960 | 27200 | 2.88 | 2.58 | 34310 | 3.16 | 1.82 | 8.1 | 7.25
Live | 212979588 |  | 9.5 | 16 | 25790 | 19970 | 15900 | 2.98 | 2.57 | 24600 | 2.84 | 1.84 | 8.1 | 7
Live | 211635823 |  | 9.5 | 15.5 | 25790 | 19970 | 15900 | 2.98 | 2.54 | 24600 | 2.83 | 1.82 | 8 | 6.85
Live | 212987350 |  | 9 | 14.5 | 33000 | 23960 | 27600 | 2.88 | 2.58 | 34310 | 3.16 | 1.8 | 8.1 | 7.25
Live | 212980069 |  | 9.5 | 16.5 | 25360 | 20080 | 15900 | 2.97 | 2.55 | 24800 | 2.78 | 1.84 | 8.1 | 7
Live | 212979587 |  | 9.5 | 16 | 25790 | 19970 | 15900 | 2.98 | 2.57 | 24600 | 2.84 | 1.84 | 8.1 | 7
Live | 211636972 |  | 9.5 | 16 | 26220 | 20590 | 16200 | 2.97 | 2.64 | 25610 | 2.99 | 1.88 | 8.1 | 7.05
Live | 212987351 |  | 9 | 14.5 | 32780 | 23960 | 27600 | 2.88 | 2.54 | 34510 | 3.11 | 1.8 | 8 | 7.25
Live | 212979586 |  | 9.5 | 16 | 25790 | 19970 | 15900 | 2.98 | 2.57 | 24600 | 2.84 | 1.84 | 8.1 | 7
Live | 211635822 |  | 9.5 | 15.5 | 25790 | 19970 | 15900 | 2.98 | 2.54 | 24600 | 2.83 | 1.82 | 8 | 6.85
Live | 212987352 |  | 9 | 14.5 | 32780 | 23960 | 27600 | 2.88 | 2.54 | 34510 | 3.11 | 1.8 | 8 | 7.25
Live | 212987353 |  | 9 | 14.5 | 32780 | 23960 | 27600 | 2.88 | 2.54 | 34510 | 3.11 | 1.8 | 8 | 7.25
Live | 211658450 |  | 9.5 | 14.5 | 51860 | 31470 | 34200 | 3.04 | 2.39 | 49640 | 3.14 | 1.94 | 7.7 | 6.55
Live | 212987354 |  | 9 | 14.5 | 32780 | 23960 | 27600 | 2.88 | 2.54 | 34510 | 3.11 | 1.8 | 8 | 7.25
Live | 212987355 |  | 9 | 14.5 | 32780 | 23960 | 27600 | 2.88 | 2.54 | 34510 | 3.11 | 1.8 | 8 | 7.25
Live | 212979585 |  | 9.5 | 16 | 25790 | 19970 | 15900 | 2.98 | 2.57 | 24600 | 2.84 | 1.84 | 8.1 | 7
Live | 211635821 |  | 9.5 | 15.5 | 25790 | 19970 | 15900 | 2.98 | 2.54 | 24600 | 2.83 | 1.82 | 8 | 6.85
Live | 212987356 |  | 9 | 14.5 | 32780 | 23960 | 27600 | 2.88 | 2.54 | 34510 | 3.11 | 1.8 | 8 | 7.25
Live | 212979584 |  | 9.5 | 16 | 25790 | 19970 | 15900 | 2.98 | 2.57 | 24600 | 2.84 | 1.84 | 8.1 | 7
Live | 212979583 |  | 9.5 | 16 | 25790 | 19970 | 15900 | 2.98 | 2.57 | 24600 | 2.84 | 1.84 | 8.1 | 7
Live | 212980070 |  | 9.5 | 16.5 | 25360 | 20080 | 15900 | 2.97 | 2.55 | 24800 | 2.78 | 1.84 | 8.1 | 7
Live | 211636973 |  | 9.5 | 16 | 26220 | 20590 | 16200 | 2.97 | 2.64 | 25610 | 2.99 | 1.88 | 8.1 | 7.05
Live | 212979582 |  | 9.5 | 16 | 25790 | 19970 | 15900 | 2.98 | 2.57 | 24600 | 2.84 | 1.84 | 8.1 | 7
Live | 211635820 |  | 9.5 | 15.5 | 25790 | 19970 | 15900 | 2.98 | 2.54 | 24600 | 2.83 | 1.82 | 8 | 6.85
Live | 212987357 |  | 9 | 14.5 | 32780 | 23960 | 27600 | 2.88 | 2.54 | 34510 | 3.11 | 1.8 | 8 | 7.25
Live | 212979581 |  | 9.5 | 16 | 25790 | 19970 | 15900 | 2.98 | 2.57 | 24600 | 2.84 | 1.84 | 8.1 | 7
Live | 212980071 |  | 9.5 | 16.5 | 25360 | 20080 | 15900 | 2.97 | 2.55 | 24800 | 2.78 | 1.84 | 8.1 | 7
Live | 212987358 |  | 9 | 14.5 | 32780 | 23960 | 27600 | 2.88 | 2.54 | 34510 | 3.11 | 1.8 | 8 | 7.25
Live | 212979580 |  | 9.5 | 16.5 | 25790 | 19970 | 15900 | 2.98 | 2.59 | 25010 | 2.86 | 1.84 | 8.1 | 7
Live | 211635819 |  | 9.5 | 15.2 | 26220 | 20280 | 16000 | 2.97 | 2.6 | 25010 | 2.93 | 1.86 | 8.1 | 6.95
Live | 212987359 |  | 9 | 14.5 | 32780 | 23960 | 27600 | 2.88 | 2.54 | 34510 | 3.11 | 1.8 | 8 | 7.25
Live | 212979579 |  | 9.5 | 16.5 | 25790 | 20280 | 16100 | 2.98 | 2.6 | 25010 | 2.86 | 1.86 | 8.1 | 7.05
Live | 212987360 |  | 9 | 14.5 | 32780 | 23960 | 27600 | 2.88 | 2.54 | 34510 | 3.11 | 1.8 | 8 | 7.25
Live | 212980072 |  | 9.5 | 16.5 | 25360 | 20080 | 15900 | 2.97 | 2.55 | 24800 | 2.78 | 1.84 | 8.1 | 7
Live | 212987361 |  | 9 | 14.5 | 32780 | 23960 | 27600 | 2.88 | 2.54 | 34510 | 3.11 | 1.8 | 8 | 7.25
Live | 211635818 |  | 9.5 | 15.2 | 26220 | 20280 | 16000 | 2.97 | 2.6 | 25010 | 2.93 | 1.86 | 8.1 | 6.95
Live | 212979578 |  | 9.5 | 16.5 | 25790 | 20280 | 16100 | 2.98 | 2.6 | 25010 | 2.86 | 1.86 | 8.1 | 7.05
Live | 212987362 |  | 9 | 14.5 | 32780 | 19700 | 26000 | 2.88 | 2.54 | 34510 | 3.11 | 2.16 | 8 | 8.25
Live | 212979577 |  | 9.5 | 16.5 | 25790 | 20280 | 16100 | 2.98 | 2.6 | 25010 | 2.86 | 1.86 | 8.1 | 7.05
Live | 212987711 |  | 9 | 15 | 32340 | 23760 | 28000 | 2.88 | 2.52 | 34110 | 3.06 | 1.76 | 8.1 | 7.2
Live | 212980073 |  | 9.5 | 16.5 | 25360 | 20080 | 15900 | 2.97 | 2.55 | 24800 | 2.78 | 1.84 | 8.1 | 7
Live | 211636974 |  | 9.5 | 16 | 26220 | 20590 | 16200 | 2.97 | 2.64 | 25610 | 2.99 | 1.88 | 8.1 | 7.05
Live | 211635817 |  | 9.5 | 15.2 | 26220 | 20280 | 16000 | 2.97 | 2.6 | 25010 | 2.93 | 1.86 | 8.1 | 6.95
Live | 212979576 |  | 9.5 | 16.5 | 25790 | 20280 | 16100 | 2.98 | 2.6 | 25010 | 2.86 | 1.86 | 8.1 | 7.05
Live | 212987712 |  | 9 | 15 | 32340 | 23760 | 28000 | 2.88 | 2.52 | 34110 | 3.06 | 1.76 | 8.1 | 7.2
Live | 212979575 |  | 9.5 | 16.5 | 25790 | 20280 | 16100 | 2.98 | 2.6 | 25010 | 2.86 | 1.86 | 8.1 | 7.05
Live | 212987713 |  | 9 | 15 | 32340 | 23760 | 28000 | 2.88 | 2.52 | 34110 | 3.06 | 1.76 | 8.1 | 7.2
Live | 212980074 |  | 9.5 | 16.5 | 25360 | 20080 | 15900 | 2.97 | 2.55 | 24800 | 2.78 | 1.84 | 8.1 | 7
Live | 211658451 |  | 9.5 | 14.5 | 51860 | 31470 | 34200 | 3.04 | 2.39 | 49640 | 3.14 | 1.94 | 7.7 | 6.55
Live | 212987714 |  | 9 | 15 | 32340 | 23760 | 28000 | 2.88 | 2.52 | 34110 | 3.06 | 1.76 | 8.1 | 7.2
Live | 211635816 |  | 9.5 | 15.2 | 26220 | 20280 | 16000 | 2.97 | 2.6 | 25010 | 2.93 | 1.86 | 8.1 | 6.95
Live | 212979574 |  | 9.5 | 16.5 | 25790 | 20280 | 16100 | 2.98 | 2.6 | 25010 | 2.86 | 1.86 | 8.1 | 7.05
Live | 212987715 |  | 9 | 15 | 32340 | 23760 | 28000 | 2.88 | 2.52 | 34110 | 3.06 | 1.76 | 8.1 | 7.2
Live | 212987716 |  | 9 | 15 | 32340 | 23760 | 28000 | 2.88 | 2.52 | 34110 | 3.06 | 1.76 | 8.1 | 7.2
Live | 212979573 |  | 9.5 | 16.5 | 25790 | 20280 | 16100 | 2.98 | 2.6 | 25010 | 2.86 | 1.86 | 8.1 | 7.05
Live | 212980075 |  | 9.5 | 16.5 | 25360 | 20080 | 15900 | 2.97 | 2.55 | 24800 | 2.78 | 1.84 | 8.1 | 7
Live | 211636975 |  | 9.5 | 16 | 25790 | 20280 | 16100 | 2.98 | 2.57 | 25210 | 2.86 | 1.84 | 8.1 | 6.95
Live | 212979572 |  | 9.5 | 16.5 | 25790 | 20280 | 16100 | 2.98 | 2.6 | 25010 | 2.86 | 1.86 | 8.1 | 7.05
Live | 211635815 |  | 9.5 | 15.2 | 26220 | 20280 | 16000 | 2.97 | 2.6 | 25010 | 2.93 | 1.86 | 8.1 | 6.95
Live | 212987717 |  | 9 | 15 | 32340 | 23760 | 28000 | 2.88 | 2.52 | 34110 | 3.06 | 1.76 | 8.1 | 7.2
Live | 212979571 |  | 9.5 | 16.5 | 25790 | 20280 | 16100 | 2.98 | 2.6 | 25010 | 2.86 | 1.86 | 8.1 | 7.05
Live | 212979570 |  | 9.5 | 16.5 | 25790 | 20280 | 16100 | 2.98 | 2.6 | 25010 | 2.86 | 1.86 | 8.1 | 7.05
Live | 212987718 |  | 9 | 15 | 32340 | 23760 | 28000 | 2.88 | 2.52 | 34110 | 3.06 | 1.76 | 8.1 | 7.2
Live | 211658442 |  | 9.5 | 14.5 | 51860 | 31470 | 34200 | 3.04 | 2.39 | 49640 | 3.14 | 1.94 | 7.7 | 6.55
Live | 212979569 |  | 9.5 | 16.5 | 25790 | 20280 | 16100 | 2.98 | 2.6 | 25010 | 2.86 | 1.86 | 8.1 | 7.05
Live | 211635814 |  | 9.5 | 15.2 | 26220 | 20280 | 16000 | 2.97 | 2.6 | 25010 | 2.93 | 1.86 | 8.1 | 6.95
Live | 212979568 |  | 9.5 | 16 | 25570 | 20280 | 16100 | 2.97 | 2.57 | 25010 | 2.84 | 1.86 | 8.1 | 7.05
Live | 212987719 |  | 9 | 15 | 32340 | 23760 | 28000 | 2.88 | 2.52 | 34110 | 3.06 | 1.76 | 8.1 | 7.2
Live | 212979567 |  | 9.5 | 16 | 25570 | 20280 | 16000 | 2.97 | 2.57 | 25010 | 2.84 | 1.84 | 8.1 | 7.05
Live | 212987720 |  | 9 | 15 | 32340 | 23760 | 28000 | 2.88 | 2.52 | 34110 | 3.06 | 1.76 | 8.1 | 7.2
Live | 212979566 |  | 9.5 | 16 | 25570 | 20280 | 16000 | 2.97 | 2.57 | 25010 | 2.84 | 1.84 | 8.1 | 7.05
Live | 212980076 |  | 9.5 | 16.5 | 25360 | 20080 | 15900 | 2.97 | 2.55 | 24800 | 2.78 | 1.84 | 8.1 | 7
Live | 212987721 |  | 9 | 15 | 32340 | 23760 | 28000 | 2.88 | 2.52 | 34110 | 3.06 | 1.76 | 8.1 | 7.2
Live | 211635813 |  | 9.5 | 15.2 | 26220 | 20280 | 16000 | 2.97 | 2.6 | 25010 | 2.93 | 1.86 | 8.1 | 6.95
Live | 212979565 |  | 9.5 | 16 | 25570 | 20280 | 16000 | 2.97 | 2.57 | 25010 | 2.84 | 1.84 | 8.1 | 7.05
Live | 212979564 |  | 9.5 | 16 | 25570 | 20280 | 16000 | 2.97 | 2.57 | 25010 | 2.84 | 1.84 | 8.1 | 7.05
Live | 212987722 |  | 9 | 15 | 32340 | 23560 | 26200 | 2.88 | 2.52 | 34110 | 3.06 | 1.86 | 8.1 | 7.25
Live | 212979563 |  | 9.5 | 16 | 25570 | 20280 | 16000 | 2.97 | 2.57 | 25010 | 2.84 | 1.84 | 8.1 | 7.05
Live | 212980077 |  | 9.5 | 16.5 | 25360 | 20080 | 15900 | 2.97 | 2.55 | 24800 | 2.78 | 1.84 | 8.1 | 7
Live | 211635812 |  | 9.5 | 15.2 | 26220 | 20280 | 16000 | 2.97 | 2.6 | 25010 | 2.93 | 1.86 | 8.1 | 6.95
Live | 211636976 |  | 9.5 | 16 | 25790 | 20280 | 16100 | 2.98 | 2.57 | 25210 | 2.86 | 1.84 | 8.1 | 6.95
Live | 212979562 |  | 9.5 | 16 | 25570 | 20280 | 16000 | 2.97 | 2.57 | 25010 | 2.84 | 1.84 | 8.1 | 7.05
Live | 212987723 |  | 9 | 14.5 | 33870 | 23560 | 26200 | 2.88 | 2.67 | 33510 | 3.24 | 1.86 | 8.5 | 7.25
Live | 211658452 |  | 9.5 | 14.5 | 51860 | 31470 | 34200 | 3.04 | 2.39 | 49640 | 3.14 | 1.94 | 7.7 | 6.55
Live | 212980078 |  | 9.5 | 16.5 | 25360 | 19970 | 15900 | 2.97 | 2.54 | 24800 | 2.78 | 1.88 | 8.1 | 7
Live | 212987724 |  | 9 | 14.5 | 33870 | 23560 | 26200 | 2.88 | 2.67 | 33510 | 3.24 | 1.86 | 8.5 | 7.25
Live | 211635811 |  | 9.5 | 15.2 | 26220 | 20280 | 16000 | 2.97 | 2.6 | 25010 | 2.93 | 1.86 | 8.1 | 6.95
Live | 212979561 |  | 9.5 | 16 | 25570 | 20280 | 16000 | 2.97 | 2.57 | 25010 | 2.84 | 1.84 | 8.1 | 7.05
Live | 212987725 |  | 9 | 14.5 | 33870 | 23560 | 26200 | 2.88 | 2.67 | 33510 | 3.24 | 1.86 | 8.5 | 7.25
Live | 212979560 |  | 9.5 | 16 | 25570 | 20280 | 16000 | 2.97 | 2.57 | 25010 | 2.84 | 1.84 | 8.1 | 7.05
Live | 212987726 |  | 9 | 14.5 | 33870 | 23560 | 26200 | 2.88 | 2.67 | 33510 | 3.24 | 1.86 | 8.5 | 7.25
Live | 212980079 |  | 9.5 | 16.5 | 26430 | 19970 | 15900 | 2.97 | 2.61 | 24600 | 2.93 | 1.88 | 8.1 | 7
Live | 211635810 |  | 9.5 | 15.2 | 26220 | 20280 | 16000 | 2.97 | 2.6 | 25010 | 2.93 | 1.86 | 8.1 | 6.95
Live | 212979559 |  | 9.5 | 16 | 25570 | 20280 | 16000 | 2.97 | 2.57 | 25010 | 2.84 | 1.84 | 8.1 | 7.05
Live | 212979558 |  | 9.5 | 16 | 25570 | 20280 | 16000 | 2.97 | 2.57 | 25010 | 2.84 | 1.84 | 8.1 | 7.05
Live | 212987727 |  | 9 | 14.5 | 33870 | 23560 | 26200 | 2.88 | 2.67 | 33510 | 3.24 | 1.86 | 8.5 | 7.25
Live | 212979557 |  | 9.5 | 16 | 25570 | 20280 | 16000 | 2.97 | 2.57 | 25010 | 2.84 | 1.84 | 8.1 | 7.05
Live | 212987728 |  | 9 | 14.5 | 33870 | 23560 | 26200 | 2.88 | 2.67 | 33510 | 3.24 | 1.86 | 8.5 | 7.25
Live | 212980080 |  | 9.5 | 16.5 | 26430 | 19970 | 15900 | 2.97 | 2.61 | 24600 | 2.93 | 1.88 | 8.1 | 7
Live | 212979556 |  | 9.5 | 16 | 25360 | 20280 | 16000 | 2.97 | 2.55 | 25010 | 2.82 | 1.84 | 8.1 | 7.05
Live | 211635809 |  | 9.5 | 15.5 | 26650 | 20380 | 16100 | 2.97 | 2.63 | 25210 | 3.02 | 1.88 | 8.1 | 7
Live | 211636977 |  | 9.5 | 16 | 25790 | 20280 | 16100 | 2.98 | 2.57 | 25210 | 2.86 | 1.84 | 8.1 | 6.95
Live | 212979555 |  | 9.5 | 16 | 25360 | 20280 | 16100 | 2.97 | 2.55 | 25010 | 2.82 | 1.84 | 8.1 | 7.05
Live | 212987729 |  | 9 | 14.5 | 33870 | 23560 | 26200 | 2.88 | 2.67 | 33510 | 3.24 | 1.86 | 8.5 | 7.25
Live | 212979554 |  | 9.5 | 16 | 25360 | 20280 | 16100 | 2.97 | 2.55 | 25010 | 2.82 | 1.84 | 8.1 | 7.05
Live | 212980081 |  | 9.5 | 16.5 | 26430 | 19970 | 15900 | 2.97 | 2.61 | 24600 | 2.93 | 1.88 | 8.1 | 7
Live | 212987730 |  | 9 | 14.5 | 33870 | 23560 | 26200 | 2.88 | 2.67 | 33510 | 3.24 | 1.86 | 8.5 | 7.25
Live | 211635808 |  | 9.5 | 15.5 | 26650 | 20380 | 16100 | 2.97 | 2.63 | 25210 | 3.02 | 1.88 | 8.1 | 7
Live | 212979553 |  | 9.5 | 16 | 25360 | 20280 | 16100 | 2.97 | 2.55 | 25010 | 2.82 | 1.84 | 8.1 | 7.05
Live | 212987731 |  | 9 | 14.5 | 33870 | 23560 | 26200 | 2.88 | 2.67 | 33510 | 3.24 | 1.86 | 8.5 | 7.25
Live | 212979552 |  | 9.5 | 16 | 25360 | 20280 | 16100 | 2.97 | 2.55 | 25010 | 2.82 | 1.84 | 8.1 | 7.05
Live | 212987732 |  | 9 | 14.5 | 33870 | 23560 | 26200 | 2.88 | 2.67 | 33510 | 3.24 | 1.86 | 8.5 | 7.25
Live | 212980082 |  | 9.5 | 16.5 | 26430 | 19970 | 15900 | 2.97 | 2.61 | 24600 | 2.93 | 1.88 | 8.1 | 7
Live | 212979551 |  | 9.5 | 16 | 25360 | 20280 | 16100 | 2.97 | 2.55 | 25010 | 2.82 | 1.84 | 8.1 | 7.05
Live | 211635807 |  | 9.5 | 15.5 | 26650 | 20380 | 16100 | 2.97 | 2.63 | 25210 | 3.02 | 1.88 | 8.1 | 7
Live | 212987733 |  | 9 | 14.5 | 33870 | 23560 | 26200 | 2.88 | 2.67 | 33510 | 3.24 | 1.86 | 8.5 | 7.25
Live | 211658453 |  | 9.5 | 14.5 | 52400 | 31670 | 34200 | 3.04 | 2.41 | 49640 | 3.2 | 1.96 | 7.7 | 6.6
Live | 212979550 |  | 9.5 | 16 | 25360 | 20280 | 16100 | 2.97 | 2.55 | 25010 | 2.82 | 1.84 | 8.1 | 7.05
Live | 212987734 |  | 9 | 14.5 | 33870 | 23760 | 27600 | 2.88 | 2.67 | 33510 | 3.24 | 1.78 | 8.5 | 7.2
Live | 212980083 |  | 9.5 | 16.5 | 26430 | 19970 | 15900 | 2.97 | 2.61 | 24600 | 2.93 | 1.88 | 8.1 | 7
Live | 212987735 |  | 9 | 15 | 32560 | 23760 | 27600 | 2.88 | 2.54 | 34310 | 3.08 | 1.78 | 8.1 | 7.2
Live | 211635806 |  | 9.5 | 15.5 | 26650 | 20380 | 16100 | 2.97 | 2.63 | 25210 | 3.02 | 1.88 | 8.1 | 7
Live | 212979549 |  | 9.5 | 16 | 25360 | 20280 | 16100 | 2.97 | 2.55 | 25010 | 2.82 | 1.84 | 8.1 | 7.05
Live | 211636978 |  | 9 | 15.2 | 25360 | 20280 | 16000 | 2.82 | 2.51 | 25010 | 2.76 | 1.82 | 7.8 | 6.85
Live | 212979548 |  | 9.5 | 16 | 25360 | 20280 | 16100 | 2.97 | 2.55 | 25010 | 2.82 | 1.84 | 8.1 | 7.05
Live | 212987736 |  | 9 | 15 | 32560 | 23760 | 27600 | 2.88 | 2.54 | 34310 | 3.08 | 1.78 | 8.1 | 7.2
Live | 212980084 |  | 9.5 | 16.5 | 26430 | 19970 | 15900 | 2.97 | 2.61 | 24600 | 2.93 | 1.88 | 8.1 | 7
Live | 211635805 |  | 9.5 | 15.5 | 26650 | 20380 | 16100 | 2.97 | 2.63 | 25210 | 3.02 | 1.88 | 8.1 | 7
Live | 212979547 |  | 9.5 | 16 | 25360 | 20280 | 16100 | 2.97 | 2.55 | 25010 | 2.82 | 1.84 | 8.1 | 7.05
Live | 212987737 |  | 9 | 15 | 32560 | 23760 | 27600 | 2.88 | 2.54 | 34310 | 3.08 | 1.78 | 8.1 | 7.2
Live | 212979546 |  | 9.5 | 16 | 25360 | 20280 | 16100 | 2.97 | 2.55 | 25010 | 2.82 | 1.84 | 8.1 | 7.05
Live | 212987738 |  | 9 | 15 | 32560 | 23760 | 27600 | 2.88 | 2.54 | 34310 | 3.08 | 1.78 | 8.1 | 7.2
Live | 212979545 |  | 9.5 | 16 | 25360 | 20280 | 16100 | 2.97 | 2.55 | 25010 | 2.82 | 1.84 | 8.1 | 7.05
Live | 212980085 |  | 9.5 | 16.5 | 26430 | 19970 | 15900 | 2.97 | 2.61 | 24600 | 2.93 | 1.88 | 8.1 | 7
Live | 211635804 |  | 9.5 | 15.5 | 26650 | 20380 | 16100 | 2.97 | 2.63 | 25210 | 3.02 | 1.88 | 8.1 | 7
Live | 212987739 |  | 9 | 15 | 32560 | 23760 | 27600 | 2.88 | 2.54 | 34310 | 3.08 | 1.78 | 8.1 | 7.2
Live | 212979544 |  | 9.5 | 16.5 | 26000 | 20280 | 16100 | 2.98 | 2.6 | 24600 | 2.86 | 1.84 | 8.1 | 7.05
Live | 212987740 |  | 9 | 15 | 32560 | 23760 | 27600 | 2.88 | 2.54 | 34310 | 3.08 | 1.78 | 8.1 | 7.2
Live | 212979543 |  | 9.5 | 16.5 | 26000 | 19970 | 15900 | 2.98 | 2.59 | 24600 | 2.86 | 1.86 | 8.1 | 7
Live | 211636979 |  | 9 | 15.2 | 25360 | 20280 | 16000 | 2.82 | 2.51 | 25010 | 2.76 | 1.82 | 7.8 | 6.85
Live | 212980086 |  | 9.5 | 16.5 | 26430 | 19970 | 15900 | 2.97 | 2.61 | 24600 | 2.93 | 1.88 | 8.1 | 7
Live | 211635803 |  | 9.5 | 15.5 | 26650 | 20380 | 16100 | 2.97 | 2.63 | 25210 | 3.02 | 1.88 | 8.1 | 7
Live | 212979542 |  | 9.5 | 16.5 | 26000 | 19970 | 15900 | 2.98 | 2.59 | 24600 | 2.86 | 1.86 | 8.1 | 7
Live | 212987741 |  | 9 | 15 | 32560 | 23760 | 27600 | 2.88 | 2.54 | 34310 | 3.08 | 1.78 | 8.1 | 7.2
Live | 212979541 |  | 9.5 | 16.5 | 26000 | 19970 | 15900 | 2.98 | 2.59 | 24600 | 2.86 | 1.86 | 8.1 | 7
Live | 212987742 |  | 9 | 15 | 32560 | 23760 | 27600 | 2.88 | 2.54 | 34310 | 3.08 | 1.78 | 8.1 | 7.2
Live | 212987743 |  | 9 | 15 | 32560 | 23760 | 27600 | 2.88 | 2.54 | 34310 | 3.08 | 1.78 | 8.1 | 7.2
Live | 211658441 |  | 9.5 | 14.5 | 51860 | 31470 | 34200 | 3.04 | 2.41 | 49640 | 3.18 | 1.94 | 7.7 | 6.6
Live | 211635802 |  | 9.5 | 15.5 | 26650 | 20380 | 16100 | 2.97 | 2.63 | 25210 | 3.02 | 1.88 | 8.1 | 7
Live | 212979540 |  | 9.5 | 16.5 | 26000 | 19970 | 15900 | 2.98 | 2.59 | 24600 | 2.86 | 1.86 | 8.1 | 7
Live | 212987744 |  | 9 | 15 | 32560 | 23760 | 27600 | 2.88 | 2.54 | 34310 | 3.08 | 1.78 | 8.1 | 7.2
Live | 211658454 |  | 9.5 | 14.5 | 52400 | 31670 | 34200 | 3.04 | 2.41 | 49640 | 3.2 | 1.96 | 7.7 | 6.6
Live | 212987745 |  | 9 | 15 | 32560 | 23760 | 27600 | 2.88 | 2.54 | 34310 | 3.08 | 1.78 | 8.1 | 7.2
Live | 212980087 |  | 9.5 | 16.5 | 26430 | 19970 | 15900 | 2.97 | 2.61 | 24600 | 2.93 | 1.88 | 8.1 | 7
Live | 211636980 |  | 9 | 15.2 | 25360 | 20280 | 16000 | 2.82 | 2.51 | 25010 | 2.76 | 1.82 | 7.8 | 6.85
Live | 211635801 |  | 9.5 | 15.5 | 26650 | 20380 | 16100 | 2.97 | 2.63 | 25210 | 3.02 | 1.88 | 8.1 | 7
Live | 212979539 |  | 9.5 | 16.5 | 26000 | 19970 | 15900 | 2.98 | 2.59 | 24600 | 2.86 | 1.86 | 8.1 | 7
Live | 212987746 |  | 9 | 15 | 32560 | 23760 | 27600 | 2.88 | 2.54 | 34310 | 3.08 | 1.8 | 8.1 | 7.2
Live | 212987747 |  | 9 | 15.2 | 32560 | 23760 | 27600 | 2.88 | 2.54 | 34310 | 3.09 | 1.8 | 8.1 | 7.2
Live | 212980088 |  | 9.5 | 16.5 | 26430 | 19970 | 15900 | 2.97 | 2.61 | 24600 | 2.93 | 1.88 | 8.1 | 7
Live | 212979538 |  | 9.5 | 16.5 | 26000 | 19970 | 15900 | 2.98 | 2.59 | 24600 | 2.86 | 1.86 | 8.1 | 7
Live | 212987748 |  | 9 | 15.2 | 32560 | 23760 | 27600 | 2.88 | 2.54 | 34310 | 3.09 | 1.8 | 8.1 | 7.2
Live | 211635800 |  | 9.5 | 15.5 | 26650 | 20380 | 16100 | 2.97 | 2.63 | 25210 | 3.02 | 1.88 | 8.1 | 7
Live | 212987749 |  | 9 | 15.2 | 32560 | 23760 | 27600 | 2.88 | 2.54 | 34310 | 3.09 | 1.8 | 8.1 | 7.2
Live | 212979537 |  | 9.5 | 16.5 | 26000 | 19970 | 15900 | 2.98 | 2.59 | 24600 | 2.86 | 1.86 | 8.1 | 7
Live | 212987750 |  | 9 | 15.2 | 32560 | 23760 | 27600 | 2.88 | 2.54 | 34310 | 3.09 | 1.8 | 8.1 | 7.2
Live | 212987751 |  | 9 | 15.2 | 32560 | 23760 | 27600 | 2.88 | 2.54 | 34310 | 3.09 | 1.8 | 8.1 | 7.2
Live | 212980089 |  | 9.5 | 16.5 | 26430 | 20380 | 16100 | 2.97 | 2.61 | 24600 | 2.93 | 1.86 | 8.1 | 7.1
Live | 212979536 |  | 9.5 | 16.5 | 26000 | 19970 | 15900 | 2.98 | 2.59 | 24600 | 2.86 | 1.86 | 8.1 | 7
Live | 211635799 |  | 9.5 | 16 | 26430 | 20280 | 16000 | 2.97 | 2.63 | 25010 | 2.99 | 1.88 | 8.1 | 7
Live | 211636981 |  | 9 | 15.2 | 25360 | 20280 | 16000 | 2.82 | 2.51 | 25010 | 2.76 | 1.82 | 7.8 | 6.85
Live | 212979535 |  | 9.5 | 16.5 | 26000 | 19970 | 15900 | 2.98 | 2.59 | 24600 | 2.86 | 1.86 | 8.1 | 7
Live | 212979534 |  | 9.5 | 16.5 | 26000 | 19970 | 15900 | 2.98 | 2.59 | 24600 | 2.86 | 1.86 | 8.1 | 7
Live | 212987752 |  | 9 | 15.2 | 32560 | 23760 | 27600 | 2.88 | 2.54 | 34310 | 3.09 | 1.8 | 8.1 | 7.2
Live | 212980090 |  | 9.5 | 16 | 25790 | 20380 | 16100 | 2.98 | 2.59 | 25210 | 2.86 | 1.86 | 8.1 | 7.1
Live | 212979533 |  | 9.5 | 16.5 | 26000 | 19970 | 15900 | 2.98 | 2.59 | 24600 | 2.86 | 1.86 | 8.1 | 7
Live | 211635798 |  | 9.5 | 16 | 26430 | 20280 | 16000 | 2.97 | 2.63 | 25010 | 2.99 | 1.88 | 8.1 | 7
Live | 212987753 |  | 9 | 15.2 | 32560 | 23760 | 27600 | 2.88 | 2.54 | 34310 | 3.09 | 1.8 | 8.1 | 7.2
Live | 212987754 |  | 9 | 15.2 | 32560 | 23760 | 27600 | 2.88 | 2.54 | 34310 | 3.09 | 1.8 | 8.1 | 7.2
Live | 212979532 |  | 9.5 | 16 | 25140 | 19970 | 15900 | 2.97 | 2.57 | 25410 | 2.8 | 1.86 | 8.1 | 7
Live | 212979531 |  | 9.5 | 16 | 25140 | 20380 | 16200 | 2.97 | 2.57 | 25410 | 2.8 | 1.84 | 8.1 | 7.1
Live | 212980091 |  | 9.5 | 16 | 25790 | 20380 | 16100 | 2.98 | 2.59 | 25210 | 2.86 | 1.86 | 8.1 | 7.1
Live | 212987755 |  | 9 | 15.2 | 32560 | 23760 | 27600 | 2.88 | 2.54 | 34310 | 3.09 | 1.8 | 8.1 | 7.2
Live | 211635797 |  | 9.5 | 16 | 26430 | 20280 | 16000 | 2.97 | 2.63 | 25010 | 2.99 | 1.88 | 8.1 | 7
Live | 211658455 |  | 9.5 | 14.5 | 52400 | 31670 | 34200 | 3.04 | 2.41 | 49640 | 3.2 | 1.96 | 7.7 | 6.6
Live | 212987756 |  | 9 | 15.2 | 32560 | 23760 | 27600 | 2.88 | 2.54 | 34310 | 3.09 | 1.8 | 8.1 | 7.2
Live | 212979530 |  | 9.5 | 16 | 25140 | 20380 | 16200 | 2.97 | 2.57 | 25410 | 2.8 | 1.84 | 8.1 | 7.1
Live | 211636982 |  | 9 | 15.2 | 25360 | 20280 | 16000 | 2.82 | 2.51 | 25010 | 2.76 | 1.82 | 7.8 | 6.85
Live | 212979529 |  | 9.5 | 16 | 25140 | 20380 | 16200 | 2.97 | 2.57 | 25410 | 2.8 | 1.84 | 8.1 | 7.1
Live | 212980092 |  | 9.5 | 16 | 25790 | 20380 | 16100 | 2.98 | 2.59 | 25210 | 2.86 | 1.86 | 8.1 | 7.1
Live | 212979528 |  | 9.5 | 16 | 25140 | 20380 | 16200 | 2.97 | 2.57 | 25410 | 2.8 | 1.84 | 8.1 | 7.1
Live | 211635796 |  | 9.5 | 16 | 26430 | 20280 | 16000 | 2.97 | 2.63 | 25010 | 2.99 | 1.88 | 8.1 | 7
Live | 212987757 |  | 9 | 15.2 | 32560 | 23760 | 27600 | 2.88 | 2.54 | 34310 | 3.09 | 1.8 | 8.1 | 7.2
Live | 212979527 |  | 9.5 | 16 | 25140 | 20380 | 16200 | 2.97 | 2.57 | 25410 | 2.8 | 1.84 | 8.1 | 7.1
Live | 212987758 |  | 9 | 15.2 | 32560 | 23560 | 26400 | 2.88 | 2.54 | 34310 | 3.09 | 1.84 | 8.1 | 7.25
Live | 212979526 |  | 9.5 | 16 | 25140 | 20380 | 16200 | 2.97 | 2.57 | 25410 | 2.8 | 1.84 | 8.1 | 7.1
Live | 212980093 |  | 9.5 | 16 | 25790 | 20380 | 16100 | 2.98 | 2.59 | 25210 | 2.86 | 1.86 | 8.1 | 7.1
Live | 212987759 |  | 9 | 15.2 | 33000 | 23560 | 26400 | 2.88 | 2.63 | 33510 | 3.14 | 1.84 | 8.1 | 7.25
Live | 211635795 |  | 9.5 | 16 | 26430 | 20280 | 16000 | 2.97 | 2.63 | 25010 | 2.99 | 1.88 | 8.1 | 7
Live | 212979525 |  | 9.5 | 16 | 25140 | 20380 | 16200 | 2.97 | 2.57 | 25410 | 2.8 | 1.84 | 8.1 | 7.1
Live | 212987760 |  | 9 | 15.2 | 33000 | 23560 | 26400 | 2.88 | 2.63 | 33510 | 3.14 | 1.84 | 8.1 | 7.25
Live | 212979524 |  | 9.5 | 16 | 25140 | 20380 | 16200 | 2.97 | 2.57 | 25410 | 2.8 | 1.84 | 8.1 | 7.1
Live | 212979523 |  | 9.5 | 16 | 25140 | 20380 | 16200 | 2.97 | 2.57 | 25410 | 2.8 | 1.84 | 8.1 | 7.1
Live | 212987761 |  | 9 | 15.2 | 33000 | 23560 | 26400 | 2.88 | 2.63 | 33510 | 3.14 | 1.84 | 8.1 | 7.25
Live | 212980094 |  | 9.5 | 16 | 25790 | 20380 | 16100 | 2.98 | 2.59 | 25210 | 2.86 | 1.86 | 8.1 | 7.1
Live | 212979522 |  | 9.5 | 16 | 25140 | 20380 | 16200 | 2.97 | 2.57 | 25410 | 2.8 | 1.84 | 8.1 | 7.1
Live | 211635794 |  | 9.5 | 16 | 26430 | 20280 | 16000 | 2.97 | 2.63 | 25010 | 2.99 | 1.88 | 8.1 | 7
Live | 211636983 |  | 9 | 15.2 | 25360 | 20280 | 16000 | 2.82 | 2.51 | 25010 | 2.76 | 1.82 | 7.8 | 6.85
Live | 211658456 |  | 9.5 | 14.5 | 52400 | 31670 | 34200 | 3.04 | 2.41 | 49640 | 3.2 | 1.96 | 7.7 | 6.6
Live | 212987762 |  | 9 | 15.2 | 33000 | 23560 | 26400 | 2.88 | 2.63 | 33510 | 3.14 | 1.84 | 8.1 | 7.25
Live | 212979521 |  | 9.5 | 16 | 25140 | 20380 | 16200 | 2.97 | 2.57 | 25410 | 2.8 | 1.84 | 8.1 | 7.1
Live | 212980095 |  | 9.5 | 16 | 25790 | 20380 | 16100 | 2.98 | 2.59 | 25210 | 2.86 | 1.86 | 8.1 | 7.1
Live | 212987763 |  | 9 | 15.2 | 33000 | 23560 | 26400 | 2.88 | 2.63 | 33510 | 3.14 | 1.84 | 8.1 | 7.25
Live | 212979350 |  | 9.5 | 16 | 25570 | 32000 | 34400 | 2.97 | 2.59 | 25210 | 2.86 | 1.92 | 8.1 | 6.65
Live | 211635793 |  | 9.5 | 16 | 26430 | 20280 | 16000 | 2.97 | 2.63 | 25010 | 2.99 | 1.88 | 8.1 | 7
Live | 212987764 |  | 9 | 15.2 | 33000 | 23560 | 26400 | 2.88 | 2.63 | 33510 | 3.14 | 1.84 | 8.1 | 7.25
Live | 212979349 |  | 9.5 | 16 | 25570 | 20380 | 16100 | 2.97 | 2.59 | 25210 | 2.86 | 1.86 | 8.1 | 7.1
Live | 212987765 |  | 9 | 15.2 | 33000 | 23560 | 26400 | 2.88 | 2.63 | 33510 | 3.14 | 1.84 | 8.1 | 7.25
Live | 212979348 |  | 9.5 | 16 | 25570 | 20380 | 16100 | 2.97 | 2.59 | 25210 | 2.86 | 1.86 | 8.1 | 7.1
Live | 212980096 |  | 9.5 | 16 | 25790 | 20380 | 16100 | 2.98 | 2.59 | 25210 | 2.86 | 1.86 | 8.1 | 7.1
Live | 212987766 |  | 9 | 15.2 | 33000 | 23560 | 26400 | 2.88 | 2.63 | 33510 | 3.14 | 1.84 | 8.1 | 7.25
Live | 211635792 |  | 9.5 | 16 | 26430 | 20280 | 16000 | 2.97 | 2.63 | 25010 | 2.99 | 1.88 | 8.1 | 7
Live | 212979347 |  | 9.5 | 16 | 25570 | 20380 | 16100 | 2.97 | 2.59 | 25210 | 2.86 | 1.86 | 8.1 | 7.1
Live | 212987767 |  | 9 | 15.2 | 33000 | 23560 | 26400 | 2.88 | 2.63 | 33510 | 3.14 | 1.84 | 8.1 | 7.25
Live | 212979346 |  | 9.5 | 16 | 25570 | 20380 | 16100 | 2.97 | 2.59 | 25210 | 2.86 | 1.86 | 8.1 | 7.1
Live | 211636984 |  | 9 | 15.2 | 25360 | 20280 | 16000 | 2.82 | 2.51 | 25010 | 2.76 | 1.82 | 7.8 | 6.85
Live | 212980097 |  | 9.5 | 16 | 25790 | 20380 | 16100 | 2.98 | 2.59 | 25210 | 2.86 | 1.86 | 8.1 | 7.1
Live | 212979345 |  | 9.5 | 16 | 25570 | 20380 | 16100 | 2.97 | 2.59 | 25210 | 2.86 | 1.86 | 8.1 | 7.1
Live | 211635791 |  | 9.5 | 16 | 26430 | 20280 | 16000 | 2.97 | 2.63 | 25010 | 2.99 | 1.88 | 8.1 | 7
Live | 212987768 |  | 9 | 15.2 | 33000 | 23560 | 26400 | 2.88 | 2.63 | 33510 | 3.14 | 1.84 | 8.1 | 7.25
Live | 212987769 |  | 9 | 15.2 | 33000 | 23560 | 26400 | 2.88 | 2.63 | 33510 | 3.14 | 1.84 | 8.1 | 7.25
Live | 212979344 |  | 9.5 | 16 | 25570 | 20380 | 16100 | 2.97 | 2.59 | 25210 | 2.86 | 1.86 | 8.1 | 7.1
Live | 212987782 |  | 9 | 14.5 | 32130 | 23760 | 27600 | 2.88 | 2.48 | 34310 | 3.01 | 1.78 | 7.8 | 7.2
Live | 211658440 |  | 9.5 | 14.5 | 51860 | 31470 | 34200 | 3.04 | 2.41 | 49640 | 3.18 | 1.94 | 7.7 | 6.6
Live | 211658457 |  | 9.5 | 14.5 | 52400 | 31670 | 34200 | 3.04 | 2.41 | 49640 | 3.2 | 1.96 | 7.7 | 6.6
Live | 212987783 |  | 9 | 14.5 | 32340 | 23760 | 27600 | 2.88 | 2.54 | 34110 | 3.08 | 1.78 | 8 | 7.2
Live | 211635790 |  | 9.5 | 16 | 26430 | 20280 | 16000 | 2.97 | 2.63 | 25010 | 2.99 | 1.88 | 8.1 | 7
Live | 212979343 |  | 9.5 | 16 | 25570 | 20380 | 16100 | 2.97 | 2.59 | 25210 | 2.86 | 1.86 | 8.1 | 7.1
Live | 212987784 |  | 9 | 14.5 | 32340 | 23760 | 27600 | 2.88 | 2.54 | 34110 | 3.08 | 1.78 | 8 | 7.2
Live | 212979342 |  | 9.5 | 16 | 25570 | 20380 | 16100 | 2.97 | 2.59 | 25210 | 2.86 | 1.86 | 8.1 | 7.1
Live | 212987785 |  | 9 | 14.5 | 32340 | 23760 | 27600 | 2.88 | 2.54 | 34110 | 3.08 | 1.78 | 8 | 7.2
Live | 212980098 |  | 9.5 | 16 | 25790 | 20380 | 16100 | 2.98 | 2.59 | 25210 | 2.86 | 1.86 | 8.1 | 7.1
Live | 211635789 |  | 9.5 | 15.5 | 26860 | 20380 | 16100 | 2.97 | 2.65 | 25410 | 3.05 | 1.88 | 8.1 | 7.05
Live | 212979341 |  | 9.5 | 16 | 25570 | 20380 | 16100 | 2.97 | 2.59 | 25210 | 2.86 | 1.86 | 8.1 | 7.1
Live | 211636985 |  | 9 | 15.2 | 25360 | 20280 | 16000 | 2.82 | 2.51 | 25010 | 2.76 | 1.82 | 7.8 | 6.85
Live | 212987786 |  | 9 | 14.5 | 32340 | 23760 | 27600 | 2.88 | 2.54 | 34110 | 3.08 | 1.78 | 8 | 7.2
Live | 212979340 |  | 9.5 | 16.5 | 26220 | 20380 | 16100 | 2.97 | 2.61 | 24600 | 2.93 | 1.86 | 8.1 | 7.1
Live | 212987787 |  | 9 | 14.5 | 32340 | 23760 | 27600 | 2.88 | 2.54 | 34110 | 3.08 | 1.78 | 8 | 7.2
Live | 212980099 |  | 9.5 | 16 | 25790 | 20380 | 16100 | 2.98 | 2.59 | 25210 | 2.86 | 1.86 | 8.1 | 7.1
Live | 212979339 |  | 9.5 | 16.5 | 26220 | 19970 | 15900 | 2.97 | 2.61 | 24600 | 2.93 | 1.86 | 8.1 | 7
Live | 211635788 |  | 9.5 | 15.5 | 26860 | 20380 | 16100 | 2.97 | 2.65 | 25410 | 3.05 | 1.88 | 8.1 | 7.05
Live | 212987788 |  | 9 | 14.5 | 32340 | 23760 | 27600 | 2.88 | 2.54 | 34110 | 3.08 | 1.78 | 8 | 7.2
Live | 212979338 |  | 9.5 | 16.5 | 26220 | 19970 | 15900 | 2.97 | 2.61 | 24600 | 2.93 | 1.86 | 8.1 | 7
Live | 212979337 |  | 9.5 | 16.5 | 26220 | 19970 | 15900 | 2.97 | 2.61 | 24600 | 2.93 | 1.86 | 8.1 | 7
Live | 212987789 |  | 9 | 14.5 | 32340 | 23760 | 27600 | 2.88 | 2.54 | 34110 | 3.08 | 1.78 | 8 | 7.2
Live | 212980100 |  | 9.5 | 16 | 25790 | 31790 | 34400 | 2.98 | 2.59 | 25210 | 2.86 | 1.92 | 8.1 | 6.65
Live | 212987790 |  | 9 | 14.5 | 32340 | 23760 | 27600 | 2.88 | 2.54 | 34110 | 3.08 | 1.78 | 8 | 7.2
Live | 211635787 |  | 9.5 | 15.5 | 26860 | 20380 | 16100 | 2.97 | 2.65 | 25410 | 3.05 | 1.88 | 8.1 | 7.05
Live | 212979336 |  | 9.5 | 16.5 | 26220 | 19970 | 15900 | 2.97 | 2.61 | 24600 | 2.93 | 1.86 | 8.1 | 7
Live | 211636986 |  | 9 | 15.2 | 25360 | 20280 | 16000 | 2.82 | 2.51 | 25010 | 2.76 | 1.82 | 7.8 | 6.85
Live | 212987791 |  | 9 | 14.5 | 32340 | 23760 | 27600 | 2.88 | 2.54 | 34110 | 3.08 | 1.78 | 8 | 7.2
Live | 212987792 |  | 9 | 14.5 | 32340 | 23760 | 27600 | 2.88 | 2.54 | 34110 | 3.08 | 1.78 | 8 | 7.2
Live | 212979335 |  | 9.5 | 16.5 | 26220 | 19970 | 15900 | 2.97 | 2.61 | 24600 | 2.93 | 1.86 | 8.1 | 7
Live | 212980365 |  | 9.5 | 16.5 | 25570 | 20280 | 16100 | 2.97 | 2.57 | 25010 | 2.84 | 1.86 | 8.1 | 7.05
Live | 211635786 |  | 9.5 | 15.5 | 26860 | 20380 | 16100 | 2.97 | 2.65 | 25410 | 3.05 | 1.88 | 8.1 | 7.05
Live | 211658458 |  | 9.5 | 14.5 | 52400 | 31670 | 34200 | 3.04 | 2.41 | 49640 | 3.2 | 1.96 | 7.7 | 6.6
Live | 212987793 |  | 9 | 14.5 | 32340 | 23760 | 27600 | 2.88 | 2.54 | 34110 | 3.08 | 1.78 | 8 | 7.2
Live | 212979334 |  | 9.5 | 16.5 | 26220 | 19970 | 15900 | 2.97 | 2.61 | 24600 | 2.93 | 1.86 | 8.1 | 7
Live | 212987794 |  | 9 | 14.5 | 32340 | 19390 | 23600 | 2.88 | 2.54 | 34110 | 3.08 | 1.96 | 8 | 7.75
Live | 212979333 |  | 9.5 | 16.5 | 26220 | 19970 | 15900 | 2.97 | 2.61 | 24600 | 2.93 | 1.86 | 8.1 | 7
Live | 211635785 |  | 9.5 | 15.5 | 26860 | 20380 | 16100 | 2.97 | 2.65 | 25410 | 3.05 | 1.88 | 8.1 | 7.05
Live | 212979332 |  | 9.5 | 16.5 | 26220 | 19970 | 15900 | 2.97 | 2.61 | 24600 | 2.93 | 1.86 | 8.1 | 7
Live | 212980366 |  | 9.5 | 16.5 | 25570 | 20280 | 16100 | 2.97 | 2.57 | 25010 | 2.84 | 1.86 | 8.1 | 7.05
Live | 212979331 |  | 9.5 | 16.5 | 26220 | 19970 | 15900 | 2.97 | 2.61 | 24600 | 2.93 | 1.86 | 8.1 | 7
Live | 212979330 |  | 9.5 | 16.5 | 25790 | 19970 | 15900 | 2.98 | 2.61 | 25210 | 2.91 | 1.86 | 8.5 | 7
Live | 211636987 |  | 9 | 15.2 | 25360 | 20280 | 16000 | 2.82 | 2.51 | 25010 | 2.76 | 1.82 | 7.8 | 6.85
Live | 212979329 |  | 9.5 | 16.5 | 25790 | 20380 | 16100 | 2.98 | 2.61 | 25210 | 2.91 | 1.86 | 8.5 | 7.1
Live | 211635784 |  | 9.5 | 15.5 | 26860 | 20380 | 16100 | 2.97 | 2.65 | 25410 | 3.05 | 1.88 | 8.1 | 7.05
Live | 212979328 |  | 9.5 | 16.5 | 25790 | 20380 | 16100 | 2.98 | 2.61 | 25210 | 2.91 | 1.86 | 8.5 | 7.1
Live | 212980367 |  | 9.5 | 16.5 | 25570 | 20280 | 16100 | 2.97 | 2.57 | 25010 | 2.84 | 1.86 | 8.1 | 7.05
Live | 212979327 |  | 9.5 | 16.5 | 25790 | 20380 | 16100 | 2.98 | 2.61 | 25210 | 2.91 | 1.86 | 8.5 | 7.1
Live | 211635783 |  | 9.5 | 15.5 | 26860 | 20380 | 16100 | 2.97 | 2.65 | 25410 | 3.05 | 1.88 | 8.1 | 7.05
Live | 211658459 |  | 9.5 | 14.5 | 52400 | 31670 | 34200 | 3.04 | 2.41 | 49640 | 3.2 | 1.96 | 7.7 | 6.6
Live | 212980368 |  | 9.5 | 16.5 | 25570 | 20280 | 16100 | 2.97 | 2.57 | 25010 | 2.84 | 1.86 | 8.1 | 7.05
Live | 211636988 |  | 9 | 15.2 | 25360 | 20280 | 16000 | 2.82 | 2.51 | 25010 | 2.76 | 1.82 | 7.8 | 6.85
Live | 212979326 |  | 9.5 | 16.5 | 25790 | 20380 | 16100 | 2.98 | 2.61 | 25210 | 2.91 | 1.86 | 8.5 | 7.1
Live | 211635782 |  | 9.5 | 15.5 | 26860 | 20380 | 16100 | 2.97 | 2.65 | 25410 | 3.05 | 1.88 | 8.1 | 7.05
Live | 212979325 |  | 9.5 | 16.5 | 25790 | 20380 | 16100 | 2.98 | 2.61 | 25210 | 2.91 | 1.86 | 8.5 | 7.1
Live | 212980369 |  | 9.5 | 16.5 | 25570 | 20280 | 16100 | 2.97 | 2.57 | 25010 | 2.84 | 1.86 | 8.1 | 7.05
Live | 212979324 |  | 9.5 | 16.5 | 25790 | 20380 | 16100 | 2.98 | 2.61 | 25210 | 2.91 | 1.86 | 8.5 | 7.1
Live | 211635781 |  | 9.5 | 15.5 | 26860 | 20380 | 16100 | 2.97 | 2.65 | 25410 | 3.05 | 1.88 | 8.1 | 7.05
Live | 211636989 |  | 9.5 | 16 | 26220 | 20590 | 16200 | 2.97 | 2.61 | 25610 | 2.97 | 1.86 | 8.1 | 7.05
Live | 212980370 |  | 9.5 | 16.5 | 25570 | 20280 | 16100 | 2.97 | 2.57 | 25010 | 2.84 | 1.86 | 8.1 | 7.05
Live | 212979323 |  | 9.5 | 16.5 | 25790 | 20380 | 16100 | 2.98 | 2.61 | 25210 | 2.91 | 1.86 | 8.5 | 7.1
Live | 211635780 |  | 9.5 | 15.5 | 26860 | 20380 | 16100 | 2.97 | 2.65 | 25410 | 3.05 | 1.88 | 8.1 | 7.05
Live | 212979322 |  | 9.5 | 16.5 | 25790 | 20380 | 16100 | 2.98 | 2.61 | 25210 | 2.91 | 1.86 | 8.5 | 7.1
Live | 212980371 |  | 9.5 | 16.5 | 25570 | 20280 | 16100 | 2.97 | 2.57 | 25010 | 2.84 | 1.86 | 8.1 | 7.05
Live | 212979321 |  | 9.5 | 16.5 | 25790 | 20380 | 16100 | 2.98 | 2.61 | 25210 | 2.91 | 1.86 | 8.5 | 7.1
Live | 211635779 |  | 9 | 15 | 25790 | 20790 | 16500 | 2.81 | 2.61 | 26010 | 2.94 | 1.88 | 8.1 | 7.05
Live | 211636990 |  | 9.5 | 16 | 26220 | 20590 | 16200 | 2.97 | 2.61 | 25610 | 2.97 | 1.86 | 8.1 | 7.05
Live | 212978950 |  | 9.5 | 16 | 25570 | 31790 | 34200 | 2.97 | 2.57 | 25010 | 2.84 | 1.94 | 8.1 | 6.55
Live | 211658439 |  | 9.5 | 14.5 | 51860 | 31470 | 34200 | 3.04 | 2.41 | 49640 | 3.18 | 1.94 | 7.7 | 6.6
Live | 212978949 |  | 9.5 | 16 | 25570 | 20280 | 16100 | 2.97 | 2.57 | 25010 | 2.84 | 1.84 | 8.1 | 7.05
Live | 211635778 |  | 9 | 15 | 25790 | 20790 | 16500 | 2.81 | 2.61 | 26010 | 2.94 | 1.88 | 8.1 | 7.05
Live | 212978948 |  | 9.5 | 16 | 25570 | 20280 | 16100 | 2.97 | 2.57 | 25010 | 2.84 | 1.84 | 8.1 | 7.05
Live | 212980372 |  | 9.5 | 16.5 | 25570 | 20280 | 16100 | 2.97 | 2.57 | 25010 | 2.84 | 1.86 | 8.1 | 7.05
Live | 211635777 |  | 9 | 15 | 25790 | 20790 | 16500 | 2.81 | 2.61 | 26010 | 2.94 | 1.88 | 8.1 | 7.05
Live | 211658460 |  | 9.5 | 14.5 | 52400 | 31670 | 34200 | 3.04 | 2.41 | 49640 | 3.2 | 1.96 | 7.7 | 6.6
Live | 211636991 |  | 9.5 | 16 | 26220 | 20590 | 16200 | 2.97 | 2.61 | 25610 | 2.97 | 1.86 | 8.1 | 7.05
Live | 212978947 |  | 9.5 | 16 | 25570 | 20280 | 16100 | 2.97 | 2.57 | 25010 | 2.84 | 1.84 | 8.1 | 7.05
Live | 211635776 |  | 9 | 15 | 25790 | 20790 | 16500 | 2.81 | 2.61 | 26010 | 2.94 | 1.88 | 8.1 | 7.05
Live | 212980373 |  | 9.5 | 16.5 | 25570 | 20280 | 16100 | 2.97 | 2.57 | 25010 | 2.84 | 1.86 | 8.1 | 7.05
Live | 212978946 |  | 9.5 | 16 | 25570 | 20280 | 16100 | 2.97 | 2.57 | 25010 | 2.84 | 1.84 | 8.1 | 7.05
Live | 212978945 |  | 9.5 | 16 | 25570 | 20280 | 16100 | 2.97 | 2.57 | 25010 | 2.84 | 1.84 | 8.1 | 7.05
Live | 211636992 |  | 9.5 | 16 | 26220 | 20590 | 16200 | 2.97 | 2.61 | 25610 | 2.97 | 1.86 | 8.1 | 7.05
Live | 212980374 |  | 9.5 | 16.5 | 25570 | 20280 | 16100 | 2.97 | 2.57 | 25010 | 2.84 | 1.86 | 8.1 | 7.05
Live | 211635775 |  | 9 | 15 | 25790 | 20790 | 16500 | 2.81 | 2.61 | 26010 | 2.94 | 1.88 | 8.1 | 7.05
Live | 212978944 |  | 9.5 | 16 | 25570 | 20280 | 16100 | 2.97 | 2.57 | 25010 | 2.84 | 1.84 | 8.1 | 7.05
Live | 212978943 |  | 9.5 | 16 | 25570 | 20280 | 16100 | 2.97 | 2.57 | 25010 | 2.84 | 1.84 | 8.1 | 7.05
Live | 211635774 |  | 9 | 15 | 25790 | 20790 | 16500 | 2.81 | 2.61 | 26010 | 2.94 | 1.88 | 8.1 | 7.05
Live | 212980375 |  | 9.5 | 16.5 | 25570 | 19770 | 15800 | 2.97 | 2.58 | 25010 | 2.84 | 1.84 | 8.1 | 6.95
Live | 212978942 |  | 9.5 | 16 | 25570 | 20280 | 16100 | 2.97 | 2.57 | 25010 | 2.84 | 1.84 | 8.1 | 7.05
Live | 211636993 |  | 9.5 | 16 | 26220 | 20590 | 16200 | 2.97 | 2.61 | 25610 | 2.97 | 1.86 | 8.1 | 7.05
Live | 211635773 |  | 9 | 15 | 25790 | 20790 | 16500 | 2.81 | 2.61 | 26010 | 2.94 | 1.88 | 8.1 | 7.05
Live | 212978941 |  | 9.5 | 16 | 25570 | 20280 | 16100 | 2.97 | 2.57 | 25010 | 2.84 | 1.84 | 8.1 | 7.05
Live | 212980376 |  | 9.5 | 16 | 26000 | 19770 | 15800 | 2.98 | 2.58 | 24200 | 2.85 | 1.84 | 8.1 | 6.95
Live | 212978940 |  | 9.5 | 16 | 25570 | 20280 | 16100 | 2.97 | 2.57 | 25010 | 2.84 | 1.84 | 8.1 | 7.05
Live | 211635772 |  | 9 | 15 | 25790 | 20790 | 16500 | 2.81 | 2.61 | 26010 | 2.94 | 1.88 | 8.1 | 7.05
Live | 212980377 |  | 9.5 | 16 | 26000 | 19770 | 15800 | 2.98 | 2.58 | 24200 | 2.85 | 1.84 | 8.1 | 6.95
Live | 212978939 |  | 9.5 | 16 | 25570 | 20280 | 16100 | 2.97 | 2.57 | 25010 | 2.84 | 1.84 | 8.1 | 7.05
Live | 211635771 |  | 9 | 15 | 25790 | 20790 | 16500 | 2.81 | 2.61 | 26010 | 2.94 | 1.88 | 8.1 | 7.05
Live | 211636994 |  | 9.5 | 16 | 26220 | 20590 | 16200 | 2.97 | 2.61 | 25610 | 2.97 | 1.86 | 8.1 | 7.05
Live | 211658461 |  | 9.5 | 14.5 | 52400 | 31670 | 34200 | 3.04 | 2.41 | 49640 | 3.2 | 1.96 | 7.7 | 6.6
Live | 212980378 |  | 9.5 | 16 | 26000 | 19770 | 15800 | 2.98 | 2.58 | 24200 | 2.85 | 1.84 | 8.1 | 6.95
Live | 212978938 |  | 9.5 | 16 | 25570 | 20280 | 16100 | 2.97 | 2.57 | 25010 | 2.82 | 1.84 | 8.1 | 7.05
Live | 211635770 |  | 9 | 15 | 25790 | 20790 | 16500 | 2.81 | 2.61 | 26010 | 2.94 | 1.88 | 8.1 | 7.05
Live | 212980379 |  | 9.5 | 16 | 26000 | 19770 | 15800 | 2.98 | 2.58 | 24200 | 2.85 | 1.84 | 8.1 | 6.95
Live | 212978937 |  | 9.5 | 16 | 25570 | 20280 | 16100 | 2.97 | 2.57 | 25010 | 2.82 | 1.84 | 8.1 | 7.05
Live | 212978936 |  | 9.5 | 16 | 25570 | 20280 | 16100 | 2.97 | 2.57 | 25010 | 2.82 | 1.84 | 8.1 | 7.05
Live | 211636995 |  | 9.5 | 16 | 26220 | 20590 | 16200 | 2.97 | 2.61 | 25610 | 2.97 | 1.86 | 8.1 | 7.05
Live | 211635769 |  | 9 | 15.5 | 24930 | 20380 | 16100 | 2.81 | 2.53 | 25210 | 2.76 | 1.82 | 8 | 6.9
Live | 212980380 |  | 9.5 | 16 | 26000 | 19770 | 15800 | 2.98 | 2.58 | 24200 | 2.85 | 1.84 | 8.1 | 6.95
Live | 212978935 |  | 9.5 | 16 | 25570 | 20280 | 16100 | 2.97 | 2.57 | 25010 | 2.82 | 1.84 | 8.1 | 7.05
Live | 212978934 |  | 9.5 | 16 | 25570 | 20280 | 16100 | 2.97 | 2.57 | 25010 | 2.82 | 1.84 | 8.1 | 7.05
Live | 211635768 |  | 9 | 15.5 | 24930 | 20380 | 16100 | 2.81 | 2.53 | 25210 | 2.76 | 1.82 | 8 | 6.9
Live | 212978933 |  | 9.5 | 16 | 25570 | 20280 | 16100 | 2.97 | 2.57 | 25010 | 2.82 | 1.84 | 8.1 | 7.05
Live | 212980381 |  | 9.5 | 16 | 26000 | 19770 | 15800 | 2.98 | 2.58 | 24200 | 2.85 | 1.84 | 8.1 | 6.95
Live | 212978932 |  | 9.5 | 16 | 25570 | 20280 | 16100 | 2.97 | 2.57 | 25010 | 2.82 | 1.84 | 8.1 | 7.05
Live | 211635767 |  | 9 | 15.5 | 24930 | 20380 | 16100 | 2.81 | 2.53 | 25210 | 2.76 | 1.82 | 8 | 6.9
Live | 212978931 |  | 9.5 | 16 | 25570 | 20280 | 16100 | 2.97 | 2.57 | 25010 | 2.82 | 1.84 | 8.1 | 7.05
Live | 212980382 |  | 9.5 | 16 | 26000 | 19770 | 15800 | 2.98 | 2.58 | 24200 | 2.85 | 1.84 | 8.1 | 6.95
Live | 211658462 |  | 9.5 | 14.5 | 52400 | 31670 | 34200 | 3.04 | 2.41 | 49640 | 3.2 | 1.96 | 7.7 | 6.6
Live | 211636996 |  | 9.5 | 16 | 26220 | 20590 | 16200 | 2.97 | 2.61 | 25610 | 2.97 | 1.86 | 8.1 | 7.05
Live | 211635766 |  | 9 | 15.5 | 24930 | 20380 | 16100 | 2.81 | 2.53 | 25210 | 2.76 | 1.82 | 8 | 6.9
Live | 212978930 |  | 9.5 | 16 | 25570 | 20280 | 16100 | 2.97 | 2.57 | 25010 | 2.82 | 1.84 | 8.1 | 7.05
Live | 212978929 |  | 9.5 | 16 | 25570 | 20280 | 16100 | 2.97 | 2.57 | 25010 | 2.82 | 1.84 | 8.1 | 7.05
Live | 212980383 |  | 9.5 | 16 | 26000 | 19770 | 15800 | 2.98 | 2.58 | 24200 | 2.85 | 1.84 | 8.1 | 6.95
Live | 212978928 |  | 9.5 | 16 | 25570 | 20280 | 16100 | 2.97 | 2.57 | 25010 | 2.82 | 1.84 | 8.1 | 7.05
Live | 211635765 |  | 9 | 15.5 | 24930 | 20380 | 16100 | 2.81 | 2.53 | 25210 | 2.76 | 1.82 | 8 | 6.9
Live | 212978927 |  | 9.5 | 16 | 25570 | 20280 | 16100 | 2.97 | 2.57 | 25010 | 2.82 | 1.84 | 8.1 | 7.05
Live | 211658438 |  | 9.5 | 14.5 | 51860 | 31470 | 34200 | 3.04 | 2.41 | 49640 | 3.18 | 1.94 | 7.7 | 6.6
Live | 212978926 |  | 9.5 | 16 | 25570 | 20280 | 16100 | 2.97 | 2.57 | 25010 | 2.82 | 1.84 | 8.1 | 7.05
Live | 211636997 |  | 9.5 | 16 | 26220 | 20590 | 16200 | 2.97 | 2.61 | 25610 | 2.97 | 1.86 | 8.1 | 7.05
Live | 211635764 |  | 9 | 15.5 | 24930 | 20380 | 16100 | 2.81 | 2.53 | 25210 | 2.76 | 1.82 | 8 | 6.9
Live | 212978925 |  | 9.5 | 16 | 25570 | 20280 | 16100 | 2.97 | 2.57 | 25010 | 2.82 | 1.84 | 8.1 | 7.05
Live | 212978924 |  | 9.5 | 16 | 25570 | 20280 | 16100 | 2.97 | 2.57 | 25010 | 2.82 | 1.84 | 8.1 | 7.05
Live | 212980384 |  | 9.5 | 16 | 26000 | 19770 | 15800 | 2.98 | 2.58 | 24200 | 2.85 | 1.84 | 8.1 | 6.95
Live | 211635763 |  | 9 | 15.5 | 24930 | 20380 | 16100 | 2.81 | 2.53 | 25210 | 2.76 | 1.82 | 8 | 6.9
Live | 212978923 |  | 9.5 | 16 | 25570 | 20280 | 16100 | 2.97 | 2.57 | 25010 | 2.82 | 1.84 | 8.1 | 7.05
Live | 212978922 |  | 9.5 | 16 | 25570 | 20280 | 16100 | 2.97 | 2.57 | 25010 | 2.82 | 1.84 | 8.1 | 7.05
Live | 212980385 |  | 9.5 | 16 | 26000 | 19770 | 15800 | 2.98 | 2.58 | 24200 | 2.85 | 1.84 | 8.1 | 6.95
Live | 211635762 |  | 9 | 15.5 | 24930 | 20380 | 16100 | 2.81 | 2.53 | 25210 | 2.76 | 1.82 | 8 | 6.9
Live | 211636998 |  | 9.5 | 16 | 26220 | 20590 | 16200 | 2.97 | 2.61 | 25610 | 2.97 | 1.86 | 8.1 | 7.05
Live | 211658463 |  | 9.5 | 14.5 | 52400 | 31670 | 34200 | 3.04 | 2.41 | 49640 | 3.2 | 1.96 | 7.7 | 6.6
Live | 212978921 |  | 9.5 | 16 | 25570 | 20280 | 16100 | 2.97 | 2.57 | 25010 | 2.82 | 1.84 | 8.1 | 7.05
Live | 212980386 |  | 9.5 | 16 | 26000 | 20280 | 16000 | 2.98 | 2.57 | 24200 | 2.85 | 1.84 | 8.1 | 7.05
Live | 211635761 |  | 9 | 15.5 | 24930 | 20380 | 16100 | 2.81 | 2.53 | 25210 | 2.76 | 1.82 | 8 | 6.9
Live | 212978920 |  | 9.5 | 16 | 25570 | 20280 | 16100 | 2.97 | 2.57 | 25010 | 2.82 | 1.84 | 8.1 | 7.05
Live | 211636999 |  | 9.5 | 16 | 26220 | 20590 | 16200 | 2.97 | 2.61 | 25610 | 2.97 | 1.86 | 8.1 | 7.05
Live | 212980387 |  | 9.5 | 16 | 25360 | 20280 | 16000 | 2.97 | 2.55 | 25010 | 2.82 | 1.84 | 8 | 7.05
Live | 211635760 |  | 9 | 15.5 | 24930 | 20380 | 16100 | 2.81 | 2.53 | 25210 | 2.76 | 1.82 | 8 | 6.9
Live | 212978919 |  | 9.5 | 16 | 25570 | 20280 | 16100 | 2.97 | 2.57 | 25010 | 2.82 | 1.84 | 8.1 | 7.05
Live | 212978918 |  | 9.5 | 16 | 25570 | 20280 | 16100 | 2.97 | 2.57 | 25010 | 2.82 | 1.84 | 8.1 | 7.05
Live | 211635759 |  | 9.5 | 15.5 | 25360 | 20380 | 16200 | 2.97 | 2.57 | 25410 | 2.82 | 1.84 | 8.1 | 7
Live | 212980388 |  | 9.5 | 16 | 25360 | 20280 | 16000 | 2.97 | 2.55 | 25010 | 2.82 | 1.84 | 8 | 7.05
Live | 212978917 |  | 9.5 | 16 | 25570 | 20280 | 16100 | 2.97 | 2.57 | 25010 | 2.82 | 1.84 | 8.1 | 7.05
Live | 211637000 |  | 9.5 | 16 | 26220 | 20590 | 16200 | 2.97 | 2.61 | 25610 | 2.97 | 1.86 | 8.1 | 7.05
Live | 212978916 |  | 9.5 | 16 | 25570 | 20280 | 16100 | 2.97 | 2.57 | 25010 | 2.82 | 1.84 | 8.1 | 7.05
Live | 211635758 |  | 9.5 | 15.5 | 25360 | 20380 | 16200 | 2.97 | 2.57 | 25410 | 2.82 | 1.84 | 8.1 | 7
Live | 212980389 |  | 9.5 | 16 | 25360 | 20280 | 16000 | 2.97 | 2.55 | 25010 | 2.82 | 1.84 | 8 | 7.05
Live | 212978915 |  | 9.5 | 16 | 25570 | 20280 | 16100 | 2.97 | 2.57 | 25010 | 2.82 | 1.84 | 8.1 | 7.05
Live | 211635757 |  | 9.5 | 15.5 | 25360 | 20380 | 16200 | 2.97 | 2.57 | 25410 | 2.82 | 1.84 | 8.1 | 7
Live | 212978914 |  | 9.5 | 16 | 24930 | 20280 | 16100 | 2.97 | 2.6 | 25210 | 2.82 | 1.84 | 8.1 | 7.05
Live | 212980390 |  | 9.5 | 16 | 25360 | 20280 | 16000 | 2.97 | 2.55 | 25010 | 2.82 | 1.84 | 8 | 7.05
Live | 211637001 |  | 9.5 | 16 | 26000 | 20380 | 16200 | 2.98 | 2.61 | 25410 | 2.94 | 1.86 | 8.1 | 7.05
Live | 211658464 |  | 9.5 | 14.5 | 52400 | 31670 | 34200 | 3.04 | 2.41 | 49640 | 3.18 | 1.94 | 7.7 | 6.6
Live | 211635756 |  | 9.5 | 15.5 | 25360 | 20380 | 16200 | 2.97 | 2.57 | 25410 | 2.82 | 1.84 | 8.1 | 7
Live | 212978913 |  | 9.5 | 16 | 24930 | 20380 | 16100 | 2.97 | 2.59 | 25210 | 2.82 | 1.86 | 8.1 | 7.15
Live | 212980391 |  | 9.5 | 16 | 25360 | 20280 | 16000 | 2.97 | 2.55 | 25010 | 2.82 | 1.84 | 8 | 7.05
Live | 212978912 |  | 9.5 | 16 | 24930 | 20380 | 16100 | 2.97 | 2.59 | 25210 | 2.82 | 1.86 | 8.1 | 7.15
Live | 211635755 |  | 9.5 | 15.5 | 25360 | 20380 | 16200 | 2.97 | 2.57 | 25410 | 2.82 | 1.84 | 8.1 | 7
Live | 211637002 |  | 9.5 | 16 | 26000 | 20380 | 16200 | 2.98 | 2.61 | 25410 | 2.94 | 1.86 | 8.1 | 7.05
Live | 212978911 |  | 9.5 | 16 | 24930 | 20380 | 16100 | 2.97 | 2.59 | 25210 | 2.82 | 1.86 | 8.1 | 7.15
Live | 212978910 |  | 9.5 | 16 | 24930 | 20380 | 16100 | 2.97 | 2.59 | 25210 | 2.82 | 1.86 | 8.1 | 7.15
Live | 212980392 |  | 9.5 | 16 | 25360 | 20280 | 16000 | 2.97 | 2.55 | 25010 | 2.82 | 1.84 | 8 | 7.05
Live | 211635754 |  | 9.5 | 15.5 | 25360 | 20380 | 16200 | 2.97 | 2.57 | 25410 | 2.82 | 1.84 | 8.1 | 7
Live | 212978909 |  | 9.5 | 16 | 24930 | 20380 | 16100 | 2.97 | 2.59 | 25210 | 2.82 | 1.86 | 8.1 | 7.15
Live | 212978908 |  | 9.5 | 16 | 24930 | 20380 | 16100 | 2.97 | 2.59 | 25210 | 2.82 | 1.86 | 8.1 | 7.15
Live | 213608465 |  | 9.5 | 15.2 | 43920 | 47300 | 35500 | 2.87 | 2.4 | 48800 | 3.35 | 1.9 | 8.45 | 6.9
Live | 212980393 |  | 9.5 | 16 | 25360 | 20280 | 16000 | 2.97 | 2.55 | 25010 | 2.82 | 1.84 | 8 | 7.05
Live | 212978907 |  | 9.5 | 16 | 24930 | 20380 | 16100 | 2.97 | 2.59 | 25210 | 2.82 | 1.86 | 8.1 | 7.15
Live | 212980394 |  | 9.5 | 16 | 25360 | 20280 | 16000 | 2.97 | 2.55 | 25010 | 2.82 | 1.84 | 8 | 7.05
Live | 212978906 |  | 9.5 | 16 | 24930 | 20380 | 16100 | 2.97 | 2.59 | 25210 | 2.82 | 1.86 | 8.1 | 7.15
Live | 211637003 |  | 9.5 | 16 | 26000 | 20380 | 16200 | 2.98 | 2.61 | 25410 | 2.94 | 1.86 | 8.1 | 7.05
Live | 212978905 |  | 9.5 | 16 | 24930 | 20380 | 16100 | 2.97 | 2.59 | 25210 | 2.82 | 1.86 | 8.1 | 7.15
Live | 213608464 |  | 9.5 | 15.2 | 43920 | 47300 | 35500 | 2.87 | 2.4 | 48800 | 3.35 | 1.9 | 8.35 | 6.8
Live | 212988329 |  | 9 | 15.2 | 32780 | 23760 | 27600 | 2.88 | 2.56 | 34310 | 3.11 | 1.8 | 8.1 | 7.25
Live | 212988330 |  | 9 | 15.2 | 32780 | 23760 | 27600 | 2.88 | 2.56 | 34310 | 3.11 | 1.8 | 8.1 | 7.25
Live | 211658465 |  | 9.5 | 14.5 | 52400 | 31670 | 34200 | 3.04 | 2.41 | 49640 | 3.18 | 1.94 | 7.7 | 6.6
Live | 211658437 |  | 9.5 | 14.5 | 51860 | 31470 | 34200 | 3.04 | 2.41 | 49640 | 3.18 | 1.94 | 7.7 | 6.6
Live | 212988331 |  | 9 | 15.2 | 32780 | 23760 | 27600 | 2.88 | 2.56 | 34310 | 3.11 | 1.8 | 8.1 | 7.25
Live | 213608463 |  | 10 | 15.2 | 36600 | 28600 | 26600 | 2.88 | 2.3 | 40260 | 3.31 | 1.85 | 9.35 | 7.45
Live | 212978904 |  | 9.5 | 16 | 24930 | 20380 | 16100 | 2.97 | 2.59 | 25210 | 2.82 | 1.86 | 8.1 | 7.15
Live | 212988332 |  | 9 | 15.2 | 32780 | 23760 | 27600 | 2.88 | 2.56 | 34310 | 3.11 | 1.8 | 8.1 | 7.25
Live | 212988333 |  | 9 | 15.2 | 32780 | 23760 | 27600 | 2.88 | 2.56 | 34310 | 3.11 | 1.8 | 8.1 | 7.25
Live | 212978903 |  | 9.5 | 16 | 24930 | 20380 | 16100 | 2.97 | 2.59 | 25210 | 2.82 | 1.86 | 8.1 | 7.15
Live | 212988334 |  | 9 | 15.2 | 32780 | 23760 | 27600 | 2.88 | 2.56 | 34310 | 3.11 | 1.8 | 8.1 | 7.25
Live | 212980395 |  | 9.5 | 16 | 25360 | 20280 | 16000 | 2.97 | 2.55 | 25010 | 2.82 | 1.84 | 8 | 7.05
Live | 213608462 |  | 10 | 15.2 | 36600 | 28600 | 26600 | 2.88 | 2.3 | 40260 | 3.31 | 1.85 | 9.35 | 7.45
Live | 212978902 |  | 9.5 | 16.5 | 26220 | 20380 | 16100 | 2.97 | 2.59 | 24400 | 2.88 | 1.86 | 8.1 | 7.15
Live | 211637004 |  | 9.5 | 16 | 26000 | 20380 | 16200 | 2.98 | 2.61 | 25410 | 2.94 | 1.86 | 8.1 | 7.05
Live | 212978901 |  | 9.5 | 16.5 | 26220 | 19870 | 15800 | 2.97 | 2.59 | 24400 | 2.88 | 1.86 | 8.1 | 7
Live | 212988335 |  | 9 | 15.2 | 32780 | 23760 | 27600 | 2.88 | 2.56 | 34310 | 3.11 | 1.8 | 8.1 | 7.25
Live | 212978900 |  | 9.5 | 16.5 | 26220 | 19870 | 15800 | 2.97 | 2.59 | 24400 | 2.88 | 1.86 | 8.1 | 7
Live | 213608461 |  | 10.5 | 16 | 29280 | 26700 | 24000 | 3.43 | 2.4 | 29280 | 3.41 | 1.8 | 9.1 | 7.4
Live | 212988336 |  | 9 | 15.2 | 32780 | 23760 | 27600 | 2.88 | 2.56 | 34310 | 3.11 | 1.8 | 8.1 | 7.25
Live | 212980396 |  | 9.5 | 16 | 25360 | 20280 | 16000 | 2.97 | 2.55 | 25010 | 2.82 | 1.84 | 8 | 7.05
Live | 212988337 |  | 9 | 15.2 | 32780 | 23760 | 27600 | 2.88 | 2.56 | 34310 | 3.11 | 1.8 | 8.1 | 7.25
Live | 212978899 |  | 9.5 | 16.5 | 26220 | 19870 | 15800 | 2.97 | 2.59 | 24400 | 2.88 | 1.86 | 8.1 | 7
Live | 212988338 |  | 9 | 15.2 | 32780 | 23760 | 27600 | 2.88 | 2.56 | 34310 | 3.11 | 1.8 | 8.1 | 7.25
Live | 212988339 |  | 9 | 15.2 | 32780 | 23760 | 27600 | 2.88 | 2.56 | 34310 | 3.11 | 1.8 | 8.1 | 7.25
Live | 213608460 |  | 10.5 | 16 | 29280 | 26700 | 24000 | 3.43 | 2.4 | 29280 | 3.41 | 1.8 | 9.1 | 7.4
Live | 212978898 |  | 9.5 | 16.5 | 26220 | 19870 | 15800 | 2.97 | 2.59 | 24400 | 2.88 | 1.86 | 8.1 | 7
Live | 212988340 |  | 9 | 15.2 | 32780 | 33100 | 28600 | 2.88 | 2.56 | 34310 | 3.11 | 1.96 | 8.1 | 6.55
Live | 212980397 |  | 9.5 | 16 | 25360 | 32000 | 34400 | 2.97 | 2.55 | 25010 | 2.82 | 1.92 | 8 | 6.65
Live | 212978897 |  | 9.5 | 16.5 | 26220 | 19870 | 15800 | 2.97 | 2.59 | 24400 | 2.88 | 1.86 | 8.1 | 7
Live | 212978896 |  | 9.5 | 16.5 | 26220 | 19870 | 15800 | 2.97 | 2.59 | 24400 | 2.88 | 1.86 | 8.1 | 7
Live | 211637005 |  | 9.5 | 16 | 26000 | 20380 | 16200 | 2.98 | 2.61 | 25410 | 2.94 | 1.86 | 8.1 | 7.05
Live | 213608459 |  | 10.5 | 16 | 29280 | 26700 | 24000 | 3.43 | 2.4 | 29280 | 3.41 | 1.8 | 9.1 | 7.4
Live | 211658466 |  | 9.5 | 14.5 | 52400 | 31670 | 34200 | 3.04 | 2.41 | 49640 | 3.18 | 1.94 | 7.7 | 6.6
Live | 212988411 |  | 9 | 15 | 32780 | 23960 | 27600 | 2.88 | 2.56 | 34310 | 3.11 | 1.8 | 8.1 | 7.2
Live | 212988412 |  | 9 | 15 | 32780 | 23960 | 27600 | 2.88 | 2.56 | 34310 | 3.11 | 1.8 | 8.1 | 7.2
Live | 212980766 |  | 9.5 | 16.5 | 25570 | 20180 | 16000 | 2.97 | 2.57 | 25010 | 2.84 | 1.84 | 8.1 | 7.05
Live | 212978895 |  | 9.5 | 16.5 | 26220 | 19870 | 15800 | 2.97 | 2.59 | 24400 | 2.88 | 1.86 | 8.1 | 7
Live | 212988413 |  | 9 | 15 | 32780 | 23960 | 27600 | 2.88 | 2.56 | 34310 | 3.11 | 1.8 | 8.1 | 7.2
Live | 213608458 |  | 10 | 16 | 29280 | 26700 | 24000 | 3.43 | 2.4 | 29280 | 3.41 | 1.8 | 8.8 | 7.2
Live | 212988414 |  | 9 | 15 | 32780 | 23960 | 27600 | 2.88 | 2.56 | 34310 | 3.11 | 1.8 | 8.1 | 7.2
Live | 212980767 |  | 9.5 | 16.5 | 25570 | 20180 | 16000 | 2.97 | 2.57 | 25010 | 2.84 | 1.84 | 8.1 | 7.05
Live | 212978894 |  | 9.5 | 16.5 | 26220 | 19870 | 15800 | 2.97 | 2.59 | 24400 | 2.88 | 1.86 | 8.1 | 7
Live | 212988415 |  | 9 | 15 | 32780 | 23960 | 27600 | 2.88 | 2.56 | 34310 | 3.11 | 1.8 | 8.1 | 7.2
Live | 212978893 |  | 9.5 | 16.5 | 26220 | 19870 | 15800 | 2.97 | 2.59 | 24400 | 2.88 | 1.86 | 8.1 | 7
Live | 212988416 |  | 9 | 15 | 32780 | 23960 | 27600 | 2.88 | 2.56 | 34310 | 3.11 | 1.8 | 8.1 | 7.2
Live | 213608457 |  | 11.5 | 16 | 21960 | 21400 | 18000 | 3.64 | 2.5 | 23180 | 3.59 | 2 | 8.85 | 7.3
Live | 212978892 |  | 9.5 | 16.5 | 26220 | 19870 | 15800 | 2.97 | 2.59 | 24400 | 2.88 | 1.86 | 8.1 | 7
Live | 211637006 |  | 9.5 | 16 | 26000 | 20380 | 16200 | 2.98 | 2.61 | 25410 | 2.94 | 1.86 | 8.1 | 7.05
Live | 212980768 |  | 9.5 | 16.5 | 25570 | 20180 | 16000 | 2.97 | 2.57 | 25010 | 2.84 | 1.84 | 8.1 | 7.05
Live | 212978891 |  | 9.5 | 16.5 | 26220 | 19870 | 15800 | 2.97 | 2.59 | 24400 | 2.88 | 1.86 | 8.1 | 7
Live | 212988417 |  | 9 | 15 | 32780 | 23960 | 27600 | 2.88 | 2.56 | 34310 | 3.11 | 1.8 | 8.1 | 7.2
Live | 212978890 |  | 9.5 | 16 | 26000 | 19870 | 15800 | 2.98 | 2.59 | 24600 | 2.86 | 1.86 | 8.1 | 7
Live | 213608456 |  | 9.5 | 15.2 | 43920 | 47300 | 35500 | 2.87 | 2.4 | 48800 | 3.35 | 1.9 | 8.45 | 6.9
Live | 212988418 |  | 9 | 15 | 32780 | 23960 | 27600 | 2.88 | 2.56 | 34310 | 3.11 | 1.8 | 8.1 | 7.2
Live | 212980769 |  | 9.5 | 16.5 | 25570 | 20180 | 16000 | 2.97 | 2.57 | 25010 | 2.84 | 1.84 | 8.1 | 7.05
Live | 212978889 |  | 9.5 | 16 | 26000 | 20080 | 15900 | 2.98 | 2.59 | 24600 | 2.86 | 1.86 | 8.1 | 7
Live | 212988419 |  | 9 | 15 | 32780 | 23960 | 27600 | 2.88 | 2.56 | 34310 | 3.11 | 1.8 | 8.1 | 7.2
Live | 212978888 |  | 9.5 | 16 | 26000 | 20080 | 15900 | 2.98 | 2.59 | 24600 | 2.86 | 1.86 | 8.1 | 7
Live | 212978887 |  | 9.5 | 16 | 26000 | 20080 | 15900 | 2.98 | 2.59 | 24600 | 2.86 | 1.86 | 8.1 | 7
Live | 213608455 |  | 9.5 | 15.2 | 43920 | 47300 | 35500 | 2.87 | 2.4 | 48800 | 3.35 | 1.9 | 8.35 | 6.8
Live | 212988420 |  | 9 | 15 | 32780 | 20510 | 16300 | 2.88 | 2.56 | 34310 | 3.11 | 1.84 | 8.1 | 7.1
Live | 212980770 |  | 9.5 | 16.5 | 25570 | 20180 | 16000 | 2.97 | 2.57 | 25010 | 2.84 | 1.84 | 8.1 | 7.05
Live | 211658467 |  | 9.5 | 14.5 | 52400 | 31670 | 34200 | 3.04 | 2.41 | 49640 | 3.18 | 1.94 | 7.7 | 6.6
Live | 212988553 |  | 8.5 | 14.5 | 31910 | 23960 | 28200 | 2.72 | 2.48 | 34110 | 2.99 | 1.76 | 8.1 | 7.15
Live | 212978886 |  | 9.5 | 16 | 26000 | 20080 | 15900 | 2.98 | 2.59 | 24600 | 2.86 | 1.86 | 8.1 | 7
Live | 213608454 |  | 10.5 | 15.2 | 36600 | 28600 | 26600 | 2.88 | 2.3 | 40260 | 3.31 | 1.85 | 9.5 | 7.55
Live | 211637007 |  | 9.5 | 16 | 26000 | 20380 | 16200 | 2.98 | 2.61 | 25410 | 2.94 | 1.86 | 8.1 | 7.05
Live | 212988554 |  | 8.5 | 14.5 | 31910 | 23960 | 28200 | 2.72 | 2.48 | 34110 | 2.99 | 1.76 | 8.1 | 7.15
Live | 211658436 |  | 9.5 | 14.5 | 51860 | 31470 | 34200 | 3.04 | 2.41 | 49640 | 3.18 | 1.94 | 7.7 | 6.6
Live | 212978885 |  | 9.5 | 16 | 26000 | 20080 | 15900 | 2.98 | 2.59 | 24600 | 2.86 | 1.86 | 8.1 | 7
Live | 212988555 |  | 8.5 | 14.5 | 31910 | 23960 | 28200 | 2.72 | 2.48 | 34110 | 2.99 | 1.76 | 8.1 | 7.15
Live | 212988556 |  | 8.5 | 14.5 | 31910 | 23960 | 28200 | 2.72 | 2.48 | 34110 | 2.99 | 1.76 | 8.1 | 7.15
Live | 212978884 |  | 9.5 | 16 | 26000 | 20080 | 15900 | 2.98 | 2.59 | 24600 | 2.86 | 1.86 | 8.1 | 7
Live | 213608453 |  | 10 | 15.2 | 36600 | 28600 | 26600 | 2.88 | 2.3 | 40260 | 3.31 | 1.85 | 9.35 | 7.45
Live | 212988557 |  | 8.5 | 14.5 | 31910 | 23960 | 28200 | 2.72 | 2.48 | 34110 | 2.99 | 1.76 | 8.1 | 7.15
Live | 212980771 |  | 9.5 | 16.5 | 25570 | 20180 | 16000 | 2.97 | 2.57 | 25010 | 2.84 | 1.84 | 8.1 | 7.05
Live | 212988558 |  | 8.5 | 14.5 | 31910 | 23960 | 28200 | 2.72 | 2.48 | 34110 | 2.99 | 1.76 | 8.1 | 7.15
Live | 212978883 |  | 9.5 | 16 | 26000 | 20080 | 15900 | 2.98 | 2.59 | 24600 | 2.86 | 1.86 | 8.1 | 7
Live | 211637008 |  | 9.5 | 16 | 26000 | 20380 | 16200 | 2.98 | 2.61 | 25410 | 2.94 | 1.86 | 8.1 | 7.05
Live | 212988559 |  | 8.5 | 14.5 | 31910 | 23960 | 28200 | 2.72 | 2.48 | 34110 | 2.99 | 1.76 | 8.1 | 7.15
Live | 212978882 |  | 9.5 | 16 | 26000 | 20080 | 15900 | 2.98 | 2.59 | 24600 | 2.86 | 1.86 | 8.1 | 7
Live | 213608452 |  | 10 | 15.2 | 36600 | 28600 | 26600 | 2.88 | 2.3 | 40260 | 3.31 | 1.85 | 9.35 | 7.45
Live | 212980772 |  | 9.5 | 16.5 | 25570 | 20180 | 16000 | 2.97 | 2.57 | 25010 | 2.84 | 1.84 | 8.1 | 7.05
Live | 212988560 |  | 8.5 | 14.5 | 31910 | 23960 | 28200 | 2.72 | 2.48 | 34110 | 2.99 | 1.76 | 8.1 | 7.15
Live | 212988561 |  | 8.5 | 14.5 | 31910 | 23960 | 28200 | 2.72 | 2.48 | 34110 | 2.99 | 1.76 | 8.1 | 7.15
Live | 212978881 |  | 9.5 | 16 | 26000 | 20080 | 15900 | 2.98 | 2.59 | 24600 | 2.86 | 1.86 | 8.1 | 7
Live | 212988562 |  | 8.5 | 14.5 | 31910 | 23960 | 28200 | 2.72 | 2.48 | 34110 | 2.99 | 1.76 | 8.1 | 7.15
Live | 212978880 |  | 9.5 | 16 | 26000 | 20080 | 15900 | 2.98 | 2.59 | 24600 | 2.86 | 1.86 | 8.1 | 7
Live | 212980773 |  | 9.5 | 16.5 | 25570 | 20180 | 16000 | 2.97 | 2.57 | 25010 | 2.84 | 1.84 | 8.1 | 7.05
Live | 213608451 |  | 10.5 | 16 | 29280 | 26700 | 24000 | 3.43 | 2.4 | 29280 | 3.41 | 1.8 | 9.1 | 7.4
Live | 212988563 |  | 8.5 | 14.5 | 31910 | 23960 | 28200 | 2.72 | 2.48 | 34110 | 2.99 | 1.76 | 8.1 | 7.15
Live | 211637009 |  | 9.5 | 16 | 26000 | 20380 | 16200 | 2.98 | 2.61 | 25410 | 2.94 | 1.86 | 8.1 | 7.05
Live | 211658468 |  | 9.5 | 14.5 | 52400 | 31670 | 34200 | 3.04 | 2.41 | 49640 | 3.18 | 1.94 | 7.7 | 6.6
Live | 212988564 |  | 8.5 | 14.5 | 31910 | 23960 | 28200 | 2.72 | 2.48 | 34110 | 2.99 | 1.76 | 8.1 | 7.15
Live | 212988565 |  | 8.5 | 14.5 | 32130 | 23960 | 28200 | 2.72 | 2.5 | 34110 | 2.99 | 1.76 | 8.1 | 7.15
Live | 212978879 |  | 9.5 | 16 | 26000 | 20080 | 15900 | 2.98 | 2.59 | 24600 | 2.86 | 1.86 | 8.1 | 7
Live | 212980774 |  | 9.5 | 16.5 | 25570 | 20180 | 16000 | 2.97 | 2.57 | 25010 | 2.84 | 1.84 | 8.1 | 7.05
Live | 213608450 |  | 10.5 | 16 | 29280 | 26700 | 24000 | 3.43 | 2.4 | 29280 | 3.41 | 1.8 | 9.1 | 7.4
Live | 212988566 |  | 8.5 | 14.5 | 32130 | 23960 | 28200 | 2.72 | 2.5 | 34110 | 2.99 | 1.76 | 8.1 | 7.15
Live | 212978878 |  | 9.5 | 16.5 | 25790 | 20080 | 15900 | 2.98 | 2.59 | 25010 | 2.86 | 1.86 | 8.1 | 7
Live | 212988567 |  | 8.5 | 14.5 | 32130 | 23960 | 28200 | 2.72 | 2.5 | 34110 | 2.99 | 1.76 | 8.1 | 7.15
Live | 212978877 |  | 9.5 | 16.5 | 25790 | 20280 | 16100 | 2.98 | 2.6 | 25010 | 2.86 | 1.86 | 8.1 | 7.05
Live | 212988568 |  | 8.5 | 14.5 | 32130 | 23960 | 28200 | 2.72 | 2.5 | 34110 | 2.99 | 1.76 | 8.1 | 7.15
Live | 212980775 |  | 9.5 | 16.5 | 25570 | 20180 | 16000 | 2.97 | 2.57 | 25010 | 2.84 | 1.84 | 8.1 | 7.05
Live | 212978876 |  | 9.5 | 16.5 | 25790 | 20280 | 16100 | 2.98 | 2.6 | 25010 | 2.86 | 1.86 | 8.1 | 7.05
Live | 213608449 |  | 10.5 | 16 | 29280 | 26700 | 24000 | 3.43 | 2.4 | 29280 | 3.41 | 1.8 | 9.1 | 7.4
Live | 212988569 |  | 8.5 | 14.5 | 32130 | 23960 | 28200 | 2.72 | 2.5 | 34110 | 2.99 | 1.76 | 8.1 | 7.15
Live | 212978875 |  | 9.5 | 16.5 | 25790 | 20280 | 16100 | 2.98 | 2.6 | 25010 | 2.86 | 1.86 | 8.1 | 7.05
Live | 211637010 |  | 9.5 | 16 | 26000 | 20380 | 16200 | 2.98 | 2.61 | 25410 | 2.94 | 1.86 | 8.1 | 7.05
Live | 212980776 |  | 9.5 | 16.5 | 25570 | 20180 | 16000 | 2.97 | 2.57 | 25010 | 2.84 | 1.84 | 8.1 | 7.05
Live | 212978874 |  | 9.5 | 16.5 | 25790 | 20280 | 16100 | 2.98 | 2.6 | 25010 | 2.86 | 1.86 | 8.1 | 7.05
Live | 212988570 |  | 8.5 | 14.5 | 32130 | 23960 | 28200 | 2.72 | 2.5 | 34110 | 2.99 | 1.76 | 8.1 | 7.15
Live | 213608448 |  | 10 | 16 | 29280 | 26700 | 24000 | 3.43 | 2.4 | 29280 | 3.41 | 1.8 | 8.8 | 7.2
Live | 212988571 |  | 8.5 | 14.5 | 32130 | 23960 | 28200 | 2.72 | 2.5 | 34110 | 2.99 | 1.76 | 8.1 | 7.15
Live | 212978873 |  | 9.5 | 16.5 | 25790 | 20280 | 16100 | 2.98 | 2.6 | 25010 | 2.86 | 1.86 | 8.1 | 7.05
Live | 212988572 |  | 8.5 | 14.5 | 32130 | 23960 | 28200 | 2.72 | 2.5 | 34110 | 2.99 | 1.76 | 8.1 | 7.15
Live | 212988573 |  | 8.5 | 14.5 | 32130 | 23960 | 28200 | 2.72 | 2.5 | 34110 | 2.99 | 1.76 | 8.1 | 7.15
Live | 212980777 |  | 9.5 | 16.5 | 25570 | 20180 | 16000 | 2.97 | 2.57 | 25010 | 2.84 | 1.9 | 8.1 | 7.1
Live | 212978872 |  | 9.5 | 16.5 | 25790 | 20280 | 16100 | 2.98 | 2.6 | 25010 | 2.86 | 1.86 | 8.1 | 7.05
Live | 213608447 |  | 10 | 16 | 29280 | 26700 | 24000 | 3.43 | 2.4 | 29280 | 3.41 | 1.8 | 8.8 | 7.2
Live | 212988574 |  | 8.5 | 14.5 | 32130 | 23960 | 28200 | 2.72 | 2.5 | 34110 | 2.99 | 1.76 | 8.1 | 7.15
Live | 212978871 |  | 9.5 | 16.5 | 25790 | 20280 | 16100 | 2.98 | 2.6 | 25010 | 2.86 | 1.86 | 8.1 | 7.05
Live | 212988575 |  | 8.5 | 14.5 | 32130 | 23960 | 28200 | 2.72 | 2.5 | 34110 | 2.99 | 1.76 | 8.1 | 7.15
Live | 211637011 |  | 9.5 | 16 | 26000 | 20380 | 16200 | 2.98 | 2.61 | 25410 | 2.94 | 1.86 | 8.1 | 7.05
Live | 211658469 |  | 9.5 | 14.5 | 52400 | 31670 | 34200 | 3.04 | 2.41 | 49640 | 3.18 | 1.94 | 7.7 | 6.6
Live | 212980778 |  | 9.5 | 16.5 | 26650 | 20180 | 16000 | 2.97 | 2.65 | 25010 | 3.02 | 1.9 | 8.5 | 7.1
Live | 212988576 |  | 8.5 | 14.5 | 32130 | 23960 | 27000 | 2.72 | 2.5 | 34110 | 2.99 | 1.82 | 8.1 | 7.2
Live | 213608446 |  | 10 | 15.2 | 29280 | 26700 | 24000 | 3.43 | 2.4 | 29280 | 3.41 | 1.8 | 8.6 | 7.05
Live | 212988577 |  | 9 | 14.3 | 33000 | 23960 | 27000 | 2.88 | 2.58 | 34110 | 3.11 | 1.82 | 8.1 | 7.2
Live | 212978870 |  | 9.5 | 16.5 | 25790 | 20280 | 16100 | 2.98 | 2.6 | 25010 | 2.86 | 1.86 | 8.1 | 7.05
Live | 212988578 |  | 9 | 14.3 | 33000 | 23960 | 27000 | 2.88 | 2.58 | 34110 | 3.11 | 1.82 | 8.1 | 7.2
Live | 212988579 |  | 9 | 14.3 | 33000 | 23960 | 27000 | 2.88 | 2.58 | 34110 | 3.11 | 1.82 | 8.1 | 7.2
Live | 212980779 |  | 9.5 | 16.5 | 26650 | 20180 | 16000 | 2.97 | 2.65 | 25010 | 3.02 | 1.9 | 8.5 | 7.1
Live | 212978869 |  | 9.5 | 16.5 | 25790 | 20280 | 16100 | 2.98 | 2.6 | 25010 | 2.86 | 1.86 | 8.1 | 7.05
Live | 213608445 |  | 11.5 | 16 | 21960 | 21400 | 18000 | 3.64 | 2.5 | 23180 | 3.59 | 2 | 8.85 | 7.3
Live | 212988580 |  | 9 | 14.3 | 33000 | 23960 | 27000 | 2.88 | 2.58 | 34110 | 3.11 | 1.82 | 8.1 | 7.2
Live | 211637012 |  | 9.5 | 15 | 26220 | 20790 | 16400 | 2.97 | 2.61 | 26010 | 2.99 | 1.86 | 8.1 | 7.05
Live | 212978868 |  | 9.5 | 16.5 | 25790 | 20280 | 16100 | 2.98 | 2.6 | 25010 | 2.86 | 1.86 | 8.1 | 7.05
Live | 212988581 |  | 9 | 14.3 | 33000 | 23960 | 27000 | 2.88 | 2.58 | 34110 | 3.11 | 1.82 | 8.1 | 7.2
Live | 213608444 |  | 11 | 15.2 | 21960 | 21400 | 18000 | 3.64 | 2.5 | 23180 | 3.59 | 2 | 8.65 | 7.15
Live | 211658435 |  | 9.5 | 14.5 | 51860 | 31470 | 34200 | 3.04 | 2.41 | 49640 | 3.18 | 1.94 | 7.7 | 6.6
Live | 212988582 |  | 9 | 14.3 | 33000 | 23960 | 27000 | 2.88 | 2.58 | 34110 | 3.11 | 1.82 | 8.1 | 7.2
Live | 212978867 |  | 9.5 | 16.5 | 25790 | 20280 | 16100 | 2.98 | 2.6 | 25010 | 2.86 | 1.86 | 8.1 | 7.05
Live | 212988583 |  | 9 | 14.3 | 33000 | 23960 | 27000 | 2.88 | 2.58 | 34110 | 3.11 | 1.82 | 8.1 | 7.2
Live | 212978866 |  | 9.5 | 16 | 25570 | 20280 | 16100 | 2.97 | 2.57 | 25010 | 2.84 | 1.86 | 8.1 | 7.05
Live | 212980780 |  | 9.5 | 16.5 | 26650 | 20180 | 16000 | 2.97 | 2.65 | 25010 | 3.02 | 1.9 | 8.5 | 7.1
Live | 213608442 |  | 9.5 | 15.2 | 43920 | 47300 | 35500 | 2.87 | 2.4 | 48800 | 3.35 | 1.9 | 8.35 | 6.8
Live | 212988584 |  | 9 | 14.3 | 33000 | 23960 | 27000 | 2.88 | 2.58 | 34110 | 3.11 | 1.82 | 8.1 | 7.2
Live | 212978865 |  | 9.5 | 16 | 25570 | 20280 | 16000 | 2.97 | 2.57 | 25010 | 2.84 | 1.84 | 8.1 | 7.05
Live | 212988585 |  | 9 | 14.3 | 33000 | 23960 | 27000 | 2.88 | 2.58 | 34110 | 3.11 | 1.82 | 8.1 | 7.2
Live | 212978864 |  | 9.5 | 16 | 25570 | 20280 | 16000 | 2.97 | 2.57 | 25010 | 2.84 | 1.84 | 8.1 | 7.05
Live | 213608441 |  | 9.5 | 15.2 | 43920 | 47300 | 35500 | 2.87 | 2.4 | 48800 | 3.35 | 1.9 | 8.35 | 6.8
Live | 211637013 |  | 9.5 | 15 | 26220 | 20790 | 16400 | 2.97 | 2.61 | 26010 | 2.99 | 1.86 | 8.1 | 7.05
Live | 212980781 |  | 9.5 | 16.5 | 26650 | 20180 | 16000 | 2.97 | 2.65 | 25010 | 3.02 | 1.9 | 8.5 | 7.1
Live | 212978863 |  | 9.5 | 16 | 25570 | 20280 | 16000 | 2.97 | 2.57 | 25010 | 2.84 | 1.84 | 8.1 | 7.05
Live | 212978862 |  | 9.5 | 16 | 25570 | 20280 | 16000 | 2.97 | 2.57 | 25010 | 2.84 | 1.84 | 8.1 | 7.05
Live | 212988586 |  | 9 | 14.3 | 33000 | 23960 | 27000 | 2.88 | 2.58 | 34110 | 3.11 | 1.82 | 8.1 | 7.2
Live | 211658470 |  | 9.5 | 14.5 | 52400 | 31670 | 34200 | 3.04 | 2.41 | 49640 | 3.18 | 1.94 | 7.7 | 6.6
Live | 212978861 |  | 9.5 | 16 | 25570 | 20280 | 16000 | 2.97 | 2.57 | 25010 | 2.84 | 1.84 | 8.1 | 7.05
Live | 212980782 |  | 9.5 | 16.5 | 26650 | 20180 | 16000 | 2.97 | 2.65 | 25010 | 3.02 | 1.9 | 8.5 | 7.1
Live | 212988587 |  | 9 | 14.3 | 33000 | 23960 | 27000 | 2.88 | 2.58 | 34110 | 3.11 | 1.82 | 8.1 | 7.2
Live | 212978860 |  | 9.5 | 16 | 25570 | 20280 | 16000 | 2.97 | 2.57 | 25010 | 2.84 | 1.84 | 8.1 | 7.05
Live | 212988588 |  | 9 | 14.3 | 33000 | 23560 | 26400 | 2.88 | 2.59 | 34110 | 3.11 | 1.84 | 8.1 | 7.2
Live | 212978859 |  | 9.5 | 16 | 25570 | 20280 | 16000 | 2.97 | 2.57 | 25010 | 2.84 | 1.84 | 8.1 | 7.05
Live | 212988589 |  | 9 | 14.5 | 33440 | 23560 | 26400 | 2.88 | 2.63 | 33510 | 3.18 | 1.84 | 8.1 | 7.2
Live | 212978858 |  | 9.5 | 16 | 25570 | 20280 | 16000 | 2.97 | 2.57 | 25010 | 2.84 | 1.84 | 8.1 | 7.05
Live | 212980783 |  | 9.5 | 16.5 | 26650 | 20180 | 16000 | 2.97 | 2.65 | 25010 | 3.02 | 1.9 | 8.5 | 7.1
Live | 212988590 |  | 9 | 14.5 | 33440 | 23560 | 26400 | 2.88 | 2.63 | 33510 | 3.18 | 1.84 | 8.1 | 7.2
Live | 212978857 |  | 9.5 | 16 | 25570 | 20280 | 16000 | 2.97 | 2.57 | 25010 | 2.84 | 1.84 | 8.1 | 7.05
Live | 212988591 |  | 9 | 14.5 | 33440 | 23560 | 26400 | 2.88 | 2.63 | 33510 | 3.18 | 1.84 | 8.1 | 7.2
Live | 212978856 |  | 9.5 | 16 | 25570 | 20280 | 16000 | 2.97 | 2.57 | 25010 | 2.84 | 1.84 | 8.1 | 7.05
Live | 212980784 |  | 9.5 | 16.5 | 26650 | 20180 | 16000 | 2.97 | 2.65 | 25010 | 3.02 | 1.9 | 8.5 | 7.1
Live | 211637014 |  | 9.5 | 15 | 26220 | 20790 | 16400 | 2.97 | 2.61 | 26010 | 2.99 | 1.86 | 8.1 | 7.05
Live | 212978855 |  | 9.5 | 16 | 25570 | 20280 | 16000 | 2.97 | 2.57 | 25010 | 2.84 | 1.84 | 8.1 | 7.05
Live | 212978854 |  | 9.5 | 16 | 25570 | 20280 | 16000 | 2.97 | 2.55 | 25010 | 2.82 | 1.84 | 8.1 | 7.05
Live | 212988592 |  | 9 | 14.5 | 33440 | 23560 | 26400 | 2.88 | 2.63 | 33510 | 3.18 | 1.84 | 8.1 | 7.2
Live | 212980785 |  | 9.5 | 16.5 | 26650 | 20180 | 16000 | 2.97 | 2.65 | 25010 | 3.02 | 1.9 | 8.5 | 7.1
Live | 211658471 |  | 9.5 | 14.5 | 52400 | 31670 | 34200 | 3.04 | 2.41 | 49640 | 3.18 | 1.94 | 7.7 | 6.6
Live | 212988593 |  | 9 | 14.5 | 33440 | 23560 | 26400 | 2.88 | 2.63 | 33510 | 3.18 | 1.84 | 8.1 | 7.2
Live | 212978853 |  | 9.5 | 16 | 25570 | 20280 | 16100 | 2.97 | 2.55 | 25010 | 2.82 | 1.84 | 8.1 | 7.05
Live | 212988594 |  | 9 | 14.5 | 33440 | 23560 | 26400 | 2.88 | 2.63 | 33510 | 3.18 | 1.84 | 8.1 | 7.2
Live | 212978852 |  | 9.5 | 16 | 25570 | 20280 | 16100 | 2.97 | 2.55 | 25010 | 2.82 | 1.84 | 8.1 | 7.05
Live | 212980786 |  | 9.5 | 16.5 | 26650 | 20180 | 16000 | 2.97 | 2.65 | 25010 | 3.02 | 1.9 | 8.5 | 7.1
Live | 212988595 |  | 9 | 14.5 | 33440 | 23560 | 26400 | 2.88 | 2.63 | 33510 | 3.18 | 1.84 | 8.1 | 7.2
Live | 211635553 |  | 9.5 | 16 | 25790 | 20590 | 16300 | 2.98 | 2.61 | 25810 | 2.93 | 1.88 | 8.1 | 7.05
Live | 212988596 |  | 9 | 14.5 | 33440 | 23560 | 26400 | 2.88 | 2.63 | 33510 | 3.18 | 1.84 | 8.1 | 7.2
Live | 212978851 |  | 9.5 | 16 | 25570 | 20280 | 16100 | 2.97 | 2.55 | 25010 | 2.82 | 1.84 | 8.1 | 7.05
Live | 211637015 |  | 9.5 | 15 | 26220 | 20790 | 16400 | 2.97 | 2.61 | 26010 | 2.99 | 1.86 | 8.1 | 7.05
Live | 212980787 |  | 9.5 | 16.5 | 26650 | 20180 | 16000 | 2.97 | 2.65 | 25010 | 3.02 | 1.9 | 8.5 | 7.1
Live | 212978850 |  | 9.5 | 16 | 25570 | 20280 | 16100 | 2.97 | 2.55 | 25010 | 2.82 | 1.84 | 8.1 | 7.05
Live | 211635552 |  | 9.5 | 16 | 25790 | 20590 | 16300 | 2.98 | 2.61 | 25810 | 2.93 | 1.88 | 8.1 | 7.05
Live | 212978849 |  | 9.5 | 16 | 25570 | 20280 | 16100 | 2.97 | 2.55 | 25010 | 2.82 | 1.84 | 8.1 | 7.05
Live | 212988597 |  | 9 | 14.5 | 33440 | 23560 | 26400 | 2.88 | 2.63 | 33510 | 3.18 | 1.84 | 8.1 | 7.2
Live | 212978848 |  | 9.5 | 16 | 25570 | 20280 | 16100 | 2.97 | 2.55 | 25010 | 2.82 | 1.84 | 8.1 | 7.05
Live | 212988598 |  | 9 | 14.5 | 33440 | 23560 | 26400 | 2.88 | 2.63 | 33510 | 3.18 | 1.84 | 8.1 | 7.2
Live | 211658434 |  | 9.5 | 14.5 | 51860 | 31470 | 34200 | 3.04 | 2.41 | 49640 | 3.18 | 1.94 | 7.7 | 6.6
Live | 211635551 |  | 9.5 | 16 | 25790 | 20590 | 16300 | 2.98 | 2.61 | 25810 | 2.93 | 1.88 | 8.1 | 7.05
Live | 212978847 |  | 9.5 | 16 | 25570 | 20280 | 16100 | 2.97 | 2.55 | 25010 | 2.82 | 1.84 | 8.1 | 7.05
Live | 212988599 |  | 9 | 14.5 | 33440 | 23560 | 26400 | 2.88 | 2.63 | 33510 | 3.18 | 1.84 | 8.1 | 7.2
Live | 212988600 |  | 9 | 14.5 | 33440 | 23760 | 27800 | 2.88 | 2.63 | 33510 | 3.18 | 1.78 | 8.1 | 7.2
Live | 212978846 |  | 9.5 | 16 | 25570 | 20280 | 16100 | 2.97 | 2.55 | 25010 | 2.82 | 1.84 | 8.1 | 7.05
Live | 212988601 |  | 8.5 | 14.5 | 32130 | 23760 | 27800 | 2.72 | 2.52 | 34110 | 3.03 | 1.78 | 8.1 | 7.2
Live | 212980788 |  | 9.5 | 16.5 | 26650 | 20180 | 16000 | 2.97 | 2.65 | 25010 | 3.02 | 1.9 | 8.5 | 7.1
Live | 211635550 |  | 9.5 | 16 | 25790 | 20590 | 16300 | 2.98 | 2.61 | 25810 | 2.93 | 1.88 | 8.1 | 7.05
Live | 211658472 |  | 9.5 | 14.5 | 52400 | 31670 | 34200 | 3.04 | 2.41 | 49640 | 3.18 | 1.94 | 7.7 | 6.6
Live | 211637016 |  | 9.5 | 15 | 26220 | 20790 | 16400 | 2.97 | 2.61 | 26010 | 2.99 | 1.86 | 8.1 | 7.05
Live | 212978845 |  | 9.5 | 16 | 25570 | 20280 | 16100 | 2.97 | 2.55 | 25010 | 2.82 | 1.84 | 8.1 | 7.05
Live | 212988602 |  | 8.5 | 14.5 | 32130 | 23760 | 27800 | 2.72 | 2.52 | 34110 | 3.03 | 1.78 | 8.1 | 7.2
Live | 212978844 |  | 9.5 | 16 | 25570 | 20280 | 16100 | 2.97 | 2.55 | 25010 | 2.82 | 1.84 | 8.1 | 7.05
Live | 211635549 |  | 9.5 | 16 | 25790 | 20590 | 16300 | 2.98 | 2.61 | 25810 | 2.93 | 1.88 | 8.1 | 7.05
Live | 212980789 |  | 9.5 | 16.5 | 26650 | 20180 | 16000 | 2.97 | 2.65 | 25010 | 3.02 | 1.84 | 8.5 | 7
Live | 212988603 |  | 8.5 | 14.5 | 32130 | 23760 | 27800 | 2.72 | 2.52 | 34110 | 3.03 | 1.78 | 8.1 | 7.2
Live | 212978843 |  | 9.5 | 16 | 25570 | 20280 | 16100 | 2.97 | 2.55 | 25010 | 2.82 | 1.84 | 8.1 | 7.05
Live | 212988604 |  | 8.5 | 14.5 | 32130 | 23760 | 27800 | 2.72 | 2.52 | 34110 | 3.03 | 1.78 | 8.1 | 7.2
Live | 212978842 |  | 9.5 | 16.5 | 26000 | 20280 | 16100 | 2.98 | 2.6 | 24600 | 2.88 | 1.84 | 8.1 | 7.05
Live | 211635548 |  | 9.5 | 16 | 25790 | 20590 | 16300 | 2.98 | 2.61 | 25810 | 2.93 | 1.88 | 8.1 | 7.05
Live | 212980790 |  | 9.5 | 16 | 25360 | 20180 | 16000 | 2.97 | 2.55 | 25010 | 2.8 | 1.84 | 8 | 7
Live | 212988605 |  | 8.5 | 14.5 | 32130 | 23760 | 27800 | 2.72 | 2.52 | 34110 | 3.03 | 1.78 | 8.1 | 7.2
Live | 212978841 |  | 9.5 | 16.5 | 26000 | 19970 | 15900 | 2.98 | 2.59 | 24600 | 2.88 | 1.86 | 8.1 | 7
Live | 212988606 |  | 8.5 | 14.5 | 32130 | 23760 | 27800 | 2.72 | 2.52 | 34110 | 3.03 | 1.78 | 8.1 | 7.2
Live | 212978840 |  | 9.5 | 16.5 | 26000 | 19970 | 15900 | 2.98 | 2.59 | 24600 | 2.88 | 1.86 | 8.1 | 7
Live | 212988607 |  | 8.5 | 14.5 | 32130 | 23760 | 27800 | 2.72 | 2.52 | 34110 | 3.03 | 1.78 | 8.1 | 7.2
Live | 211635547 |  | 9.5 | 16 | 25790 | 20590 | 16300 | 2.98 | 2.61 | 25810 | 2.93 | 1.88 | 8.1 | 7.05
Live | 212980791 |  | 9.5 | 16 | 25360 | 20180 | 16000 | 2.97 | 2.55 | 25010 | 2.8 | 1.84 | 8 | 7
Live | 212978839 |  | 9.5 | 16.5 | 26000 | 19970 | 15900 | 2.98 | 2.59 | 24600 | 2.88 | 1.86 | 8.1 | 7
Live | 211637017 |  | 9.5 | 15 | 26220 | 20790 | 16400 | 2.97 | 2.61 | 26010 | 2.99 | 1.86 | 8.1 | 7.05
Live | 212978838 |  | 9.5 | 16.5 | 26000 | 19970 | 15900 | 2.98 | 2.59 | 24600 | 2.88 | 1.86 | 8.1 | 7
Live | 212988608 |  | 8.5 | 14.5 | 32130 | 23760 | 27800 | 2.72 | 2.52 | 34110 | 3.03 | 1.78 | 8.1 | 7.2
Live | 211635546 |  | 9.5 | 16 | 25790 | 20590 | 16300 | 2.98 | 2.61 | 25810 | 2.93 | 1.88 | 8.1 | 7.05
Live | 212980792 |  | 9.5 | 16 | 25360 | 20180 | 16000 | 2.97 | 2.55 | 25010 | 2.8 | 1.84 | 8 | 7
Live | 211658473 |  | 9.5 | 14.5 | 52400 | 31670 | 34200 | 3.04 | 2.41 | 49640 | 3.18 | 1.94 | 7.7 | 6.6
Live | 212988609 |  | 8.5 | 14.5 | 32130 | 23760 | 27800 | 2.72 | 2.52 | 34110 | 3.03 | 1.78 | 8.1 | 7.2
Live | 212978837 |  | 9.5 | 16.5 | 26000 | 19970 | 15900 | 2.98 | 2.59 | 24600 | 2.88 | 1.86 | 8.1 | 7
Live | 212978836 |  | 9.5 | 16.5 | 26000 | 19970 | 15900 | 2.98 | 2.59 | 24600 | 2.88 | 1.86 | 8.1 | 7
Live | 211635545 |  | 9.5 | 16 | 25790 | 20590 | 16300 | 2.98 | 2.61 | 25810 | 2.93 | 1.88 | 8.1 | 7.05
Live | 212988610 |  | 8.5 | 14.5 | 32130 | 23760 | 27800 | 2.72 | 2.52 | 34110 | 3.03 | 1.78 | 8.1 | 7.2
Live | 212988611 |  | 8.5 | 14.5 | 32130 | 23760 | 27800 | 2.72 | 2.52 | 34110 | 3.03 | 1.78 | 8.1 | 7.2
Live | 212978835 |  | 9.5 | 16.5 | 26000 | 19970 | 15900 | 2.98 | 2.59 | 24600 | 2.88 | 1.86 | 8.1 | 7
Live | 212980793 |  | 9.5 | 16 | 25360 | 20180 | 16000 | 2.97 | 2.55 | 25010 | 2.8 | 1.84 | 8 | 7
Live | 212988612 |  | 8.5 | 14.5 | 32130 | 23560 | 26400 | 2.72 | 2.52 | 34110 | 3.03 | 1.84 | 8.1 | 7.2
Live | 211635544 |  | 9.5 | 16 | 25790 | 20590 | 16300 | 2.98 | 2.61 | 25810 | 2.93 | 1.88 | 8.1 | 7.05
Live | 211637018 |  | 9.5 | 15 | 26220 | 20790 | 16400 | 2.97 | 2.61 | 26010 | 2.99 | 1.86 | 8.1 | 7.05
Live | 212978834 |  | 9.5 | 16.5 | 26000 | 19970 | 15900 | 2.98 | 2.59 | 24600 | 2.88 | 1.86 | 8.1 | 7
Live | 212988613 |  | 9 | 14.5 | 33440 | 23560 | 26400 | 2.88 | 2.63 | 33510 | 3.18 | 1.84 | 8.1 | 7.2
Live | 212988614 |  | 9 | 14.5 | 33440 | 23560 | 26400 | 2.88 | 2.63 | 33510 | 3.18 | 1.84 | 8.1 | 7.2
Live | 212978833 |  | 9.5 | 16.5 | 26000 | 19970 | 15900 | 2.98 | 2.59 | 24600 | 2.88 | 1.86 | 8.1 | 7
Live | 211635543 |  | 9.5 | 16 | 25790 | 20590 | 16300 | 2.98 | 2.61 | 25810 | 2.93 | 1.88 | 8.1 | 7.05
Live | 212988615 |  | 9 | 14.5 | 33440 | 23560 | 26400 | 2.88 | 2.63 | 33510 | 3.18 | 1.84 | 8.1 | 7.2
Live | 212980794 |  | 9.5 | 16 | 25360 | 20180 | 16000 | 2.97 | 2.55 | 25010 | 2.8 | 1.84 | 8 | 7
Live | 212988616 |  | 9 | 14.5 | 33440 | 23560 | 26400 | 2.88 | 2.63 | 33510 | 3.18 | 1.84 | 8.1 | 7.2
Live | 212978832 |  | 9.5 | 16.5 | 26000 | 19970 | 15900 | 2.98 | 2.59 | 24600 | 2.88 | 1.86 | 8.1 | 7
Live | 212988617 |  | 9 | 14.5 | 33440 | 23560 | 26400 | 2.88 | 2.63 | 33510 | 3.18 | 1.84 | 8.1 | 7.2
Live | 211635542 |  | 9.5 | 15.5 | 25790 | 20790 | 16400 | 2.98 | 2.61 | 26010 | 2.94 | 1.88 | 8.1 | 7.1
Live | 212988618 |  | 9 | 14.5 | 33440 | 23560 | 26400 | 2.88 | 2.63 | 33510 | 3.18 | 1.84 | 8.1 | 7.2
Live | 212978831 |  | 9.5 | 16.5 | 26000 | 19970 | 15900 | 2.98 | 2.59 | 24600 | 2.88 | 1.86 | 8.1 | 7
Live | 211637019 |  | 9.5 | 15 | 26220 | 20790 | 16400 | 2.97 | 2.61 | 26010 | 2.99 | 1.86 | 8.1 | 7.05
Live | 212980795 |  | 9.5 | 16 | 25360 | 20180 | 16000 | 2.97 | 2.55 | 25010 | 2.8 | 1.84 | 8 | 7
Live | 212988619 |  | 9 | 14.5 | 33440 | 23560 | 26400 | 2.88 | 2.63 | 33510 | 3.18 | 1.84 | 8.1 | 7.2
Live | 212978830 |  | 9.5 | 16 | 25140 | 19970 | 15900 | 2.97 | 2.57 | 25410 | 2.82 | 1.86 | 8.1 | 7
Live | 211635541 |  | 9.5 | 15.5 | 25790 | 20790 | 16400 | 2.98 | 2.61 | 26010 | 2.94 | 1.88 | 8.1 | 7.1
Live | 212988620 |  | 9 | 14.5 | 33440 | 23560 | 26400 | 2.88 | 2.63 | 33510 | 3.18 | 1.84 | 8.1 | 7.2
Live | 212978829 |  | 9.5 | 16 | 25140 | 20380 | 16200 | 2.97 | 2.57 | 25410 | 2.82 | 1.84 | 8.1 | 7.1
Live | 212988621 |  | 9 | 14.5 | 33440 | 23560 | 26400 | 2.88 | 2.63 | 33510 | 3.18 | 1.84 | 8.1 | 7.2
Live | 212980796 |  | 9.5 | 16 | 25360 | 20180 | 16000 | 2.97 | 2.55 | 25010 | 2.8 | 1.84 | 8 | 7
Live | 211658474 |  | 9.5 | 14.5 | 52400 | 31670 | 34200 | 3.04 | 2.41 | 49640 | 3.18 | 1.94 | 7.7 | 6.6
Live | 211635540 |  | 9.5 | 15.5 | 25790 | 20790 | 16400 | 2.98 | 2.61 | 26010 | 2.94 | 1.88 | 8.1 | 7.1
Live | 212988622 |  | 9 | 14.5 | 33440 | 23560 | 26400 | 2.88 | 2.63 | 33510 | 3.18 | 1.84 | 8.1 | 7.2
Live | 212988623 |  | 9 | 14.5 | 33440 | 23560 | 26400 | 2.88 | 2.63 | 33510 | 3.18 | 1.84 | 8.1 | 7.2
Live | 212978828 |  | 9.5 | 16 | 25140 | 20380 | 16200 | 2.97 | 2.57 | 25410 | 2.82 | 1.84 | 8.1 | 7.1
Live | 211637020 |  | 9.5 | 15 | 26220 | 20790 | 16400 | 2.97 | 2.61 | 26010 | 2.99 | 1.86 | 8.1 | 7.05
Live | 212988624 |  | 9 | 14.5 | 33440 | 23960 | 27200 | 2.88 | 2.63 | 33510 | 3.18 | 1.82 | 8.1 | 7.25
Live | 212978827 |  | 9.5 | 16 | 25140 | 20380 | 16200 | 2.97 | 2.57 | 25410 | 2.82 | 1.84 | 8.1 | 7.1
Live | 211635539 |  | 9.5 | 15.5 | 25790 | 20790 | 16400 | 2.98 | 2.61 | 26010 | 2.94 | 1.88 | 8.1 | 7.1
Live | 211658433 |  | 9.5 | 14.5 | 51860 | 31470 | 34200 | 3.04 | 2.41 | 49640 | 3.18 | 1.94 | 7.7 | 6.6
Live | 211635538 |  | 9.5 | 15.5 | 25790 | 20790 | 16400 | 2.98 | 2.61 | 26010 | 2.94 | 1.88 | 8.1 | 7.1
Live | 212988625 |  | 9 | 14.3 | 32780 | 23960 | 27200 | 2.88 | 2.58 | 34310 | 3.13 | 1.82 | 8.1 | 7.25
Live | 212988626 |  | 9 | 14.3 | 32780 | 23960 | 27200 | 2.88 | 2.58 | 34310 | 3.13 | 1.82 | 8.1 | 7.25
Live | 212978826 |  | 9.5 | 16 | 25140 | 20380 | 16200 | 2.97 | 2.57 | 25410 | 2.82 | 1.84 | 8.1 | 7.1
Live | 212988627 |  | 9 | 14.3 | 32780 | 23960 | 27200 | 2.88 | 2.58 | 34310 | 3.13 | 1.82 | 8.1 | 7.25
Live | 211637021 |  | 9.5 | 15 | 26220 | 20790 | 16400 | 2.97 | 2.61 | 26010 | 2.99 | 1.86 | 8.1 | 7.05
Live | 212978825 |  | 9.5 | 16 | 25140 | 20380 | 16200 | 2.97 | 2.57 | 25410 | 2.82 | 1.84 | 8.1 | 7.1
Live | 212988628 |  | 9 | 14.3 | 32780 | 23960 | 27200 | 2.88 | 2.58 | 34310 | 3.13 | 1.82 | 8.1 | 7.25
Live | 211635537 |  | 9.5 | 15.5 | 25790 | 20790 | 16400 | 2.98 | 2.61 | 26010 | 2.94 | 1.88 | 8.1 | 7.1
Live | 212980797 |  | 9.5 | 16 | 25360 | 20180 | 16000 | 2.97 | 2.55 | 25010 | 2.8 | 1.84 | 8 | 7
Live | 212988629 |  | 9 | 14.3 | 32780 | 23960 | 27200 | 2.88 | 2.58 | 34310 | 3.13 | 1.82 | 8.1 | 7.25
Live | 212978824 |  | 9.5 | 16 | 25140 | 20380 | 16200 | 2.97 | 2.57 | 25410 | 2.82 | 1.84 | 8.1 | 7.1
Live | 212988630 |  | 9 | 14.3 | 32780 | 23960 | 27200 | 2.88 | 2.58 | 34310 | 3.13 | 1.82 | 8.1 | 7.25
Live | 212988631 |  | 9 | 14.3 | 32780 | 23960 | 27200 | 2.88 | 2.58 | 34310 | 3.13 | 1.82 | 8.1 | 7.25
Live | 212978823 |  | 9.5 | 16 | 25140 | 20380 | 16200 | 2.97 | 2.57 | 25410 | 2.82 | 1.84 | 8.1 | 7.1
Live | 212988632 |  | 9 | 14.3 | 32780 | 23960 | 27200 | 2.88 | 2.58 | 34310 | 3.13 | 1.82 | 8.1 | 7.25
Live | 211635536 |  | 9.5 | 15.5 | 25790 | 20790 | 16400 | 2.98 | 2.61 | 26010 | 2.94 | 1.88 | 8.1 | 7.1
Live | 211637022 |  | 9.5 | 15 | 26220 | 20790 | 16400 | 2.97 | 2.61 | 26010 | 2.99 | 1.86 | 8.1 | 7.05
Live | 212980798 |  | 9.5 | 16 | 25360 | 20180 | 16000 | 2.97 | 2.55 | 25010 | 2.8 | 1.84 | 8 | 7
Live | 212978822 |  | 9.5 | 16 | 25140 | 20380 | 16200 | 2.97 | 2.57 | 25410 | 2.82 | 1.84 | 8.1 | 7.1
Live | 212988633 |  | 9 | 14.3 | 32780 | 23960 | 27200 | 2.88 | 2.58 | 34310 | 3.13 | 1.82 | 8.1 | 7.25
Live | 212988634 |  | 9 | 14.3 | 32780 | 23960 | 27200 | 2.88 | 2.58 | 34310 | 3.13 | 1.82 | 8.1 | 7.25
Live | 212978821 |  | 9.5 | 16 | 25140 | 20380 | 16200 | 2.97 | 2.57 | 25410 | 2.82 | 1.84 | 8.1 | 7.1
Live | 211635535 |  | 9.5 | 15.5 | 25790 | 20790 | 16400 | 2.98 | 2.61 | 26010 | 2.94 | 1.88 | 8.1 | 7.1
Live | 212988635 |  | 9 | 14.3 | 32780 | 23960 | 27200 | 2.88 | 2.58 | 34310 | 3.13 | 1.82 | 8.1 | 7.25
Live | 212988636 |  | 9 | 14.3 | 32780 | 19800 | 26200 | 2.88 | 2.58 | 34310 | 3.13 | 2.2 | 8.1 | 8.3
Live | 212980799 |  | 9.5 | 16 | 25360 | 20180 | 16000 | 2.97 | 2.55 | 25010 | 2.8 | 1.84 | 8 | 7
Live | 211658475 |  | 9.5 | 14.5 | 52400 | 31670 | 34200 | 3.04 | 2.41 | 49640 | 3.22 | 1.96 | 7.8 | 6.6
Live | 211635534 |  | 9.5 | 15.5 | 25790 | 20790 | 16400 | 2.98 | 2.61 | 26010 | 2.94 | 1.88 | 8.1 | 7.1
Live | 212988985 |  | 8.5 | 14.5 | 32340 | 23960 | 28400 | 2.72 | 2.48 | 34510 | 3.06 | 1.76 | 8.1 | 7.15
Live | 211637023 |  | 9.5 | 15 | 26220 | 20790 | 16400 | 2.97 | 2.61 | 26010 | 2.99 | 1.86 | 8.1 | 7.05
Live | 212978820 |  | 9.5 | 16 | 25140 | 20380 | 16200 | 2.97 | 2.57 | 25410 | 2.82 | 1.84 | 8.1 | 7.1
Live | 212988986 |  | 8.5 | 14.5 | 32340 | 23960 | 28400 | 2.72 | 2.48 | 34510 | 3.06 | 1.76 | 8.1 | 7.15
Live | 212988987 |  | 8.5 | 14.5 | 32340 | 23960 | 28400 | 2.72 | 2.48 | 34510 | 3.06 | 1.76 | 8.1 | 7.15
Live | 212980800 |  | 9.5 | 16 | 25360 | 20180 | 16000 | 2.97 | 2.55 | 25010 | 2.8 | 1.84 | 8 | 7
Live | 212978819 |  | 9.5 | 16 | 25140 | 20380 | 16200 | 2.97 | 2.57 | 25410 | 2.82 | 1.84 | 8.1 | 7.1
Live | 211635533 |  | 9.5 | 15.5 | 25790 | 20790 | 16400 | 2.98 | 2.61 | 26010 | 2.94 | 1.88 | 8.1 | 7.1
Live | 212988988 |  | 8.5 | 14.5 | 32340 | 23960 | 28400 | 2.72 | 2.48 | 34510 | 3.06 | 1.76 | 8.1 | 7.15
Live | 212988989 |  | 8.5 | 14.5 | 32340 | 23960 | 28400 | 2.72 | 2.48 | 34510 | 3.06 | 1.76 | 8.1 | 7.15
Live | 212978476 |  | 9.5 | 16.5 | 25360 | 29960 | 35200 | 2.97 | 2.55 | 24800 | 2.81 | 1.82 | 8 | 7.2
Live | 212988990 |  | 8.5 | 14.5 | 32340 | 23960 | 28400 | 2.72 | 2.48 | 34510 | 3.06 | 1.76 | 8.1 | 7.15
Live | 211637024 |  | 9.5 | 15.5 | 25360 | 20180 | 16000 | 2.97 | 2.53 | 24800 | 2.76 | 1.82 | 7.8 | 6.85
Live | 212978475 |  | 9.5 | 16.5 | 25360 | 20180 | 16000 | 2.97 | 2.55 | 24800 | 2.81 | 1.84 | 8 | 7
Live | 211635532 |  | 9.5 | 15.5 | 25790 | 20790 | 16400 | 2.98 | 2.61 | 26010 | 2.94 | 1.88 | 8.1 | 7.1
Live | 212980801 |  | 9.5 | 16 | 25360 | 31790 | 34200 | 2.97 | 2.55 | 25010 | 2.8 | 1.92 | 8 | 6.65
Live | 212988991 |  | 8.5 | 14.5 | 32340 | 23960 | 28400 | 2.72 | 2.48 | 34510 | 3.06 | 1.76 | 8.1 | 7.15
Live | 212988992 |  | 8.5 | 14.5 | 32340 | 23960 | 28400 | 2.72 | 2.48 | 34510 | 3.06 | 1.76 | 8.1 | 7.15
Live | 212978474 |  | 9.5 | 16.5 | 25360 | 20180 | 16000 | 2.97 | 2.55 | 24800 | 2.81 | 1.84 | 8 | 7
Live | 212988993 |  | 8.5 | 14.5 | 32340 | 23960 | 28400 | 2.72 | 2.48 | 34510 | 3.06 | 1.76 | 8.1 | 7.15
Live | 212988994 |  | 8.5 | 14.5 | 32340 | 23960 | 28400 | 2.72 | 2.48 | 34510 | 3.06 | 1.76 | 8.1 | 7.15
Live | 211635531 |  | 9.5 | 15.5 | 25790 | 20790 | 16400 | 2.98 | 2.61 | 26010 | 2.94 | 1.88 | 8.1 | 7.1
Live | 212978473 |  | 9.5 | 16.5 | 25360 | 20180 | 16000 | 2.97 | 2.55 | 24800 | 2.81 | 1.84 | 8 | 7
Live | 212988995 |  | 8.5 | 14.5 | 32340 | 23960 | 28400 | 2.72 | 2.48 | 34510 | 3.06 | 1.76 | 8.1 | 7.15
Live | 211637025 |  | 9.5 | 15.5 | 25360 | 20180 | 16000 | 2.97 | 2.53 | 24800 | 2.76 | 1.82 | 7.8 | 6.85
Live | 212978472 |  | 9.5 | 16.5 | 25360 | 20180 | 16000 | 2.97 | 2.55 | 24800 | 2.81 | 1.84 | 8 | 7
Live | 212988996 |  | 8.5 | 14.5 | 32340 | 23960 | 28000 | 2.72 | 2.48 | 34510 | 3.06 | 1.76 | 8.1 | 7.2
Live | 212988997 |  | 9 | 14.5 | 32560 | 23960 | 28000 | 2.88 | 2.52 | 34510 | 3.07 | 1.76 | 8.1 | 7.2
Live | 211635530 |  | 9 | 15.2 | 24930 | 20380 | 16200 | 2.81 | 2.53 | 25210 | 2.76 | 1.82 | 8 | 6.9
Live | 212978471 |  | 9.5 | 16.5 | 25360 | 20180 | 16000 | 2.97 | 2.55 | 24800 | 2.81 | 1.84 | 8 | 7
Live | 212988998 |  | 9 | 14.5 | 32560 | 23960 | 28000 | 2.88 | 2.52 | 34510 | 3.07 | 1.76 | 8.1 | 7.2
Live | 212981365 |  | 9.5 | 15.5 | 25360 | 20590 | 16300 | 2.97 | 2.57 | 25610 | 2.84 | 1.86 | 8.5 | 7.15
Live | 212988999 |  | 9 | 14.5 | 32560 | 23960 | 28000 | 2.88 | 2.52 | 34510 | 3.07 | 1.76 | 8.1 | 7.2
Live | 212978470 |  | 9.5 | 16.5 | 25360 | 20180 | 16000 | 2.97 | 2.55 | 24800 | 2.81 | 1.84 | 8 | 7
Live | 211635529 |  | 9 | 15.2 | 24930 | 20380 | 16200 | 2.81 | 2.53 | 25210 | 2.76 | 1.82 | 8 | 6.9
Live | 212989000 |  | 9 | 14.5 | 32560 | 23960 | 28000 | 2.88 | 2.52 | 34510 | 3.07 | 1.76 | 8.1 | 7.2
Live | 211637026 |  | 9.5 | 15.5 | 25360 | 20180 | 16000 | 2.97 | 2.53 | 24800 | 2.76 | 1.82 | 7.8 | 6.85
Live | 211658476 |  | 9.5 | 14.5 | 52400 | 31670 | 34200 | 3.04 | 2.41 | 49640 | 3.22 | 1.96 | 7.8 | 6.6
Live | 212989001 |  | 9 | 14.5 | 32560 | 23960 | 28000 | 2.88 | 2.52 | 34510 | 3.07 | 1.76 | 8.1 | 7.2
Live | 212981366 |  | 9.5 | 15.5 | 25360 | 20590 | 16300 | 2.97 | 2.57 | 25610 | 2.84 | 1.86 | 8.5 | 7.15
Live | 212978469 |  | 9.5 | 16.5 | 25360 | 20180 | 16000 | 2.97 | 2.55 | 24800 | 2.81 | 1.84 | 8 | 7
Live | 211635528 |  | 9 | 15.2 | 24930 | 20380 | 16200 | 2.81 | 2.53 | 25210 | 2.76 | 1.82 | 8 | 6.9
Live | 212989002 |  | 9 | 14.5 | 32560 | 23960 | 28000 | 2.88 | 2.52 | 34510 | 3.07 | 1.76 | 8.1 | 7.2
Live | 212989003 |  | 9 | 14.5 | 32560 | 23960 | 28000 | 2.88 | 2.52 | 34510 | 3.07 | 1.76 | 8.1 | 7.2
Live | 212978468 |  | 9.5 | 16.5 | 25360 | 20180 | 16000 | 2.97 | 2.55 | 24800 | 2.81 | 1.84 | 8 | 7
Live | 212989004 |  | 9 | 14.5 | 32560 | 23960 | 28000 | 2.88 | 2.52 | 34510 | 3.07 | 1.76 | 8.1 | 7.2
Live | 212989005 |  | 9 | 14.5 | 32560 | 23960 | 28000 | 2.88 | 2.52 | 34510 | 3.07 | 1.76 | 8.1 | 7.2
Live | 212978467 |  | 9.5 | 16.5 | 25360 | 20180 | 16000 | 2.97 | 2.55 | 24800 | 2.81 | 1.84 | 8 | 7
Live | 211635527 |  | 9 | 15.2 | 24930 | 20380 | 16200 | 2.81 | 2.53 | 25210 | 2.76 | 1.82 | 8 | 6.9
Live | 211658432 |  | 9.5 | 14.5 | 51860 | 31470 | 34200 | 3.04 | 2.41 | 49640 | 3.18 | 1.94 | 7.7 | 6.6
Live | 211637027 |  | 9.5 | 15.5 | 25360 | 20180 | 16000 | 2.97 | 2.53 | 24800 | 2.76 | 1.82 | 7.8 | 6.85
Live | 212989006 |  | 9 | 14.5 | 32560 | 23960 | 28000 | 2.88 | 2.52 | 34510 | 3.07 | 1.76 | 8.1 | 7.2
Live | 212978466 |  | 9.5 | 16.5 | 25360 | 20180 | 16000 | 2.97 | 2.55 | 24800 | 2.81 | 1.84 | 8 | 7
Live | 212989007 |  | 9 | 14.5 | 32560 | 23960 | 28000 | 2.88 | 2.52 | 34510 | 3.07 | 1.76 | 8.1 | 7.2
Live | 212989008 |  | 9 | 14.5 | 32560 | 23960 | 28000 | 2.88 | 2.52 | 34510 | 3.07 | 1.78 | 8.1 | 7.2
Live | 212981367 |  | 9.5 | 15.5 | 25360 | 20590 | 16300 | 2.97 | 2.57 | 25610 | 2.84 | 1.86 | 8.5 | 7.15
Live | 212978465 |  | 9.5 | 16.5 | 25360 | 20180 | 16000 | 2.97 | 2.55 | 24800 | 2.81 | 1.84 | 8 | 7
Live | 211635526 |  | 9 | 15.2 | 24930 | 20380 | 16200 | 2.81 | 2.53 | 25210 | 2.76 | 1.82 | 8 | 6.9
Live | 212989009 |  | 9 | 15 | 32560 | 23960 | 28000 | 2.88 | 2.52 | 34510 | 3.09 | 1.78 | 8.1 | 7.2
Live | 212989010 |  | 9 | 15 | 32560 | 23960 | 28000 | 2.88 | 2.52 | 34510 | 3.09 | 1.78 | 8.1 | 7.2
Live | 212978464 |  | 9.5 | 16.5 | 25360 | 20180 | 16000 | 2.97 | 2.55 | 24800 | 2.81 | 1.84 | 8 | 7
Live | 212981368 |  | 9.5 | 15.5 | 25360 | 20590 | 16300 | 2.97 | 2.57 | 25610 | 2.84 | 1.86 | 8.5 | 7.15
Live | 211637028 |  | 9.5 | 15.5 | 25360 | 20180 | 16000 | 2.97 | 2.53 | 24800 | 2.76 | 1.82 | 7.8 | 6.85
Live | 212989011 |  | 9 | 15 | 32560 | 23960 | 28000 | 2.88 | 2.52 | 34510 | 3.09 | 1.78 | 8.1 | 7.2
Live | 211635525 |  | 9 | 15.2 | 24930 | 20380 | 16200 | 2.81 | 2.53 | 25210 | 2.76 | 1.82 | 8 | 6.9
Live | 212978463 |  | 9.5 | 16.5 | 25360 | 20180 | 16000 | 2.97 | 2.55 | 24800 | 2.81 | 1.84 | 8 | 7
Live | 212989012 |  | 9 | 15 | 32560 | 23960 | 28000 | 2.88 | 2.52 | 34510 | 3.09 | 1.78 | 8.1 | 7.2
Live | 212989013 |  | 9 | 15 | 32560 | 23960 | 28000 | 2.88 | 2.52 | 34510 | 3.09 | 1.78 | 8.1 | 7.2
Live | 212981369 |  | 9.5 | 15.5 | 25360 | 20590 | 16300 | 2.97 | 2.57 | 25610 | 2.84 | 1.86 | 8.5 | 7.15
Live | 212978462 |  | 9.5 | 16.5 | 25360 | 20180 | 16000 | 2.97 | 2.55 | 24800 | 2.81 | 1.84 | 8 | 7
Live | 212989014 |  | 9 | 15 | 32560 | 23960 | 28000 | 2.88 | 2.52 | 34510 | 3.09 | 1.78 | 8.1 | 7.2
Live | 211658477 |  | 9.5 | 14.5 | 52400 | 31670 | 34200 | 3.04 | 2.41 | 49640 | 3.22 | 1.96 | 7.8 | 6.6
Live | 212989015 |  | 9 | 15 | 32560 | 23960 | 28000 | 2.88 | 2.52 | 34510 | 3.09 | 1.78 | 8.1 | 7.2
Live | 212981370 |  | 9.5 | 15.5 | 25360 | 20590 | 16300 | 2.97 | 2.57 | 25610 | 2.84 | 1.86 | 8.5 | 7.15
Live | 212978461 |  | 9.5 | 16.5 | 25360 | 20180 | 16000 | 2.97 | 2.55 | 24800 | 2.81 | 1.84 | 8 | 7
Live | 211637029 |  | 9.5 | 15.5 | 25360 | 20180 | 16000 | 2.97 | 2.53 | 24800 | 2.76 | 1.82 | 7.8 | 6.85
Live | 211635524 |  | 9 | 15.2 | 24930 | 20380 | 16200 | 2.81 | 2.53 | 25210 | 2.76 | 1.82 | 8 | 6.9
Live | 212989016 |  | 9 | 15 | 32560 | 23960 | 28000 | 2.88 | 2.52 | 34510 | 3.09 | 1.78 | 8.1 | 7.2
Live | 212978460 |  | 9.5 | 16.5 | 25360 | 20180 | 16000 | 2.97 | 2.55 | 24800 | 2.81 | 1.84 | 8 | 7
Live | 212989017 |  | 9 | 15 | 32560 | 23960 | 28000 | 2.88 | 2.52 | 34510 | 3.09 | 1.78 | 8.1 | 7.2
Live | 212981371 |  | 9.5 | 15.5 | 25360 | 20590 | 16300 | 2.97 | 2.57 | 25610 | 2.84 | 1.86 | 8.5 | 7.15
Live | 212989018 |  | 9 | 15 | 32560 | 23960 | 28000 | 2.88 | 2.52 | 34510 | 3.09 | 1.78 | 8.1 | 7.2
Live | 212978459 |  | 9.5 | 16.5 | 25360 | 20180 | 16000 | 2.97 | 2.55 | 24800 | 2.81 | 1.84 | 8 | 7
Live | 211635523 |  | 9 | 15.2 | 24930 | 20380 | 16200 | 2.81 | 2.53 | 25210 | 2.76 | 1.82 | 8 | 6.9
Live | 212989019 |  | 9 | 15 | 32560 | 23960 | 28000 | 2.88 | 2.52 | 34510 | 3.09 | 1.78 | 8.1 | 7.2
Live | 212989020 |  | 9 | 15 | 32560 | 23760 | 26800 | 2.88 | 2.52 | 34510 | 3.09 | 1.84 | 8.1 | 7.25
Live | 212981372 |  | 9.5 | 15.5 | 25360 | 20590 | 16300 | 2.97 | 2.57 | 25610 | 2.84 | 1.86 | 8.5 | 7.15
Live | 212978458 |  | 9.5 | 16.5 | 25360 | 20180 | 16000 | 2.97 | 2.55 | 24800 | 2.81 | 1.84 | 8 | 7
Live | 211637030 |  | 9.5 | 15.5 | 25360 | 20180 | 16000 | 2.97 | 2.53 | 24800 | 2.76 | 1.82 | 7.8 | 6.85
Live | 211635522 |  | 9 | 15.2 | 24930 | 20380 | 16200 | 2.81 | 2.53 | 25210 | 2.76 | 1.82 | 8 | 6.9
Live | 212978457 |  | 9.5 | 16.5 | 25360 | 20180 | 16000 | 2.97 | 2.55 | 24800 | 2.81 | 1.84 | 8 | 7
Live | 212989021 |  | 9 | 15 | 33220 | 23760 | 26800 | 2.88 | 2.61 | 34110 | 3.15 | 1.84 | 8.1 | 7.25
Live | 212989022 |  | 9 | 15 | 33220 | 23760 | 26800 | 2.88 | 2.61 | 34110 | 3.15 | 1.84 | 8.1 | 7.25
Live | 212981373 |  | 9.5 | 15.5 | 25360 | 20590 | 16300 | 2.97 | 2.57 | 25610 | 2.84 | 1.86 | 8.5 | 7.15
Live | 212978456 |  | 9.5 | 16.5 | 25360 | 20180 | 16000 | 2.97 | 2.55 | 24800 | 2.81 | 1.84 | 8 | 7
Live | 211635521 |  | 9 | 15.2 | 24930 | 20380 | 16200 | 2.81 | 2.53 | 25210 | 2.76 | 1.82 | 8 | 6.9
Live | 212989023 |  | 9 | 15 | 33220 | 23760 | 26800 | 2.88 | 2.61 | 34110 | 3.15 | 1.84 | 8.1 | 7.25
Live | 212989024 |  | 9 | 15 | 33220 | 23760 | 26800 | 2.88 | 2.61 | 34110 | 3.15 | 1.84 | 8.1 | 7.25
Live | 212978455 |  | 9.5 | 16.5 | 25360 | 20180 | 16000 | 2.97 | 2.55 | 24800 | 2.81 | 1.84 | 8 | 7
Live | 212989025 |  | 9 | 15 | 33220 | 23760 | 26800 | 2.88 | 2.61 | 34110 | 3.15 | 1.84 | 8.1 | 7.25
Live | 212989026 |  | 9 | 15 | 33220 | 23760 | 26800 | 2.88 | 2.61 | 34110 | 3.15 | 1.84 | 8.1 | 7.25
Live | 211635520 |  | 9 | 15.2 | 24930 | 20380 | 16200 | 2.81 | 2.53 | 25210 | 2.76 | 1.82 | 8 | 6.9
Live | 212981374 |  | 9.5 | 15.5 | 25360 | 20590 | 16300 | 2.97 | 2.57 | 25610 | 2.84 | 1.86 | 8.5 | 7.15
Live | 212978454 |  | 9.5 | 16.5 | 25360 | 20180 | 16000 | 2.97 | 2.55 | 24800 | 2.81 | 1.84 | 8 | 7
Live | 211637031 |  | 9.5 | 15.5 | 25360 | 20180 | 16000 | 2.97 | 2.53 | 24800 | 2.76 | 1.82 | 7.8 | 6.85
Live | 212989027 |  | 9 | 15 | 33220 | 23760 | 26800 | 2.88 | 2.61 | 34110 | 3.15 | 1.84 | 8.1 | 7.25
Live | 212978453 |  | 9.5 | 16.5 | 25360 | 20180 | 16000 | 2.97 | 2.55 | 24800 | 2.81 | 1.84 | 8 | 7
Live | 212989028 |  | 9 | 15 | 33220 | 23760 | 26800 | 2.88 | 2.61 | 34110 | 3.15 | 1.84 | 8.1 | 7.25
Live | 211635519 |  | 9.5 | 16 | 25360 | 20380 | 16200 | 2.97 | 2.57 | 25410 | 2.84 | 1.86 | 8.1 | 7
Live | 212989029 |  | 9 | 15 | 33220 | 23760 | 26800 | 2.88 | 2.61 | 34110 | 3.15 | 1.84 | 8.1 | 7.25
Live | 211658431 |  | 9.5 | 14.5 | 51860 | 31470 | 34200 | 3.04 | 2.41 | 49640 | 3.18 | 1.94 | 7.7 | 6.6
Live | 211658478 |  | 9.5 | 14.5 | 52400 | 31670 | 34200 | 3.04 | 2.41 | 49640 | 3.22 | 1.96 | 7.8 | 6.6
Live | 212989030 |  | 9 | 15 | 33220 | 23760 | 26800 | 2.88 | 2.61 | 34110 | 3.15 | 1.84 | 8.1 | 7.25
Live | 212989031 |  | 9 | 15 | 33220 | 23760 | 26800 | 2.88 | 2.61 | 34110 | 3.15 | 1.84 | 8.1 | 7.25
Live | 211635518 |  | 9.5 | 16 | 25360 | 20380 | 16200 | 2.97 | 2.57 | 25410 | 2.84 | 1.86 | 8.1 | 7
Live | 212978452 |  | 9.5 | 16.5 | 25360 | 20180 | 16000 | 2.97 | 2.55 | 24800 | 2.81 | 1.84 | 8 | 7
Live | 211637032 |  | 9.5 | 15.5 | 25360 | 20180 | 16000 | 2.97 | 2.53 | 24800 | 2.76 | 1.82 | 7.8 | 6.85
Live | 212989032 |  | 9 | 15 | 33220 | 23560 | 26400 | 2.88 | 2.61 | 34110 | 3.15 | 1.86 | 8.1 | 7.25
Live | 212978451 |  | 9.5 | 16.5 | 25360 | 20180 | 16000 | 2.97 | 2.55 | 24800 | 2.81 | 1.84 | 8 | 7
Live | 212981375 |  | 9.5 | 15.5 | 25360 | 20080 | 16000 | 2.97 | 2.57 | 25610 | 2.84 | 1.86 | 8.5 | 7.05
Live | 212989033 |  | 9 | 15 | 33440 | 23560 | 26400 | 2.88 | 2.65 | 33310 | 3.2 | 1.86 | 8.1 | 7.25
Live | 212989034 |  | 9 | 15 | 33440 | 23560 | 26400 | 2.88 | 2.65 | 33310 | 3.2 | 1.86 | 8.1 | 7.25
Live | 212978450 |  | 9.5 | 16.5 | 25360 | 20180 | 16000 | 2.97 | 2.55 | 24800 | 2.81 | 1.84 | 8 | 7
Live | 211635517 |  | 9.5 | 16 | 25360 | 20380 | 16200 | 2.97 | 2.57 | 25410 | 2.84 | 1.86 | 8.1 | 7
Live | 212989035 |  | 9 | 15 | 33440 | 23560 | 26400 | 2.88 | 2.65 | 33310 | 3.2 | 1.86 | 8.1 | 7.25
Live | 212989036 |  | 9 | 15 | 33440 | 23560 | 26400 | 2.88 | 2.65 | 33310 | 3.2 | 1.86 | 8.1 | 7.25
Live | 212978449 |  | 9.5 | 16.5 | 25360 | 20180 | 16000 | 2.97 | 2.55 | 24800 | 2.81 | 1.84 | 8 | 7
Live | 211637033 |  | 9.5 | 15.5 | 25360 | 20180 | 16000 | 2.97 | 2.53 | 24800 | 2.76 | 1.82 | 7.8 | 6.85
Live | 212978448 |  | 9.5 | 16.5 | 25360 | 20180 | 16000 | 2.97 | 2.55 | 24800 | 2.81 | 1.84 | 8 | 7
Live | 212989037 |  | 9 | 15 | 33440 | 23560 | 26400 | 2.88 | 2.65 | 33310 | 3.2 | 1.86 | 8.1 | 7.25
Live | 211635516 |  | 9.5 | 16 | 26000 | 20790 | 16500 | 2.98 | 2.64 | 26010 | 2.99 | 1.9 | 8.1 | 7.15
Live | 212978447 |  | 9.5 | 16.5 | 25360 | 20180 | 16000 | 2.97 | 2.55 | 24800 | 2.81 | 1.84 | 8 | 7
Live | 212989038 |  | 9 | 15 | 33440 | 23560 | 26400 | 2.88 | 2.65 | 33310 | 3.2 | 1.86 | 8.1 | 7.25
Live | 212978446 |  | 9.5 | 16.5 | 25360 | 20180 | 16000 | 2.97 | 2.55 | 24800 | 2.81 | 1.84 | 8 | 7
Live | 212981377 |  | 9.5 | 16 | 26220 | 20080 | 16000 | 2.97 | 2.62 | 24800 | 2.91 | 1.86 | 8.1 | 7.05
Live | 212989039 |  | 9 | 15 | 33440 | 23560 | 26400 | 2.88 | 2.65 | 33310 | 3.2 | 1.86 | 8.1 | 7.25
Live | 212978445 |  | 9.5 | 16.5 | 25360 | 20180 | 16000 | 2.97 | 2.55 | 24800 | 2.81 | 1.84 | 8 | 7
Live | 211635515 |  | 9.5 | 16 | 26000 | 20790 | 16500 | 2.98 | 2.64 | 26010 | 2.99 | 1.9 | 8.1 | 7.15
Live | 212989040 |  | 9 | 15 | 33440 | 23560 | 26400 | 2.88 | 2.65 | 33310 | 3.2 | 1.86 | 8.1 | 7.25
Live | 212978444 |  | 9.5 | 16.5 | 25360 | 20180 | 16000 | 2.97 | 2.55 | 24800 | 2.81 | 1.84 | 8 | 7
Live | 212989041 |  | 9 | 15 | 33440 | 23560 | 26400 | 2.88 | 2.65 | 33310 | 3.2 | 1.86 | 8.1 | 7.25
Live | 212978443 |  | 9.5 | 16 | 25140 | 20180 | 16000 | 2.97 | 2.62 | 25410 | 2.89 | 1.84 | 8.1 | 7
Live | 212981378 |  | 9.5 | 16 | 26220 | 20080 | 16000 | 2.97 | 2.62 | 24800 | 2.91 | 1.86 | 8.1 | 7.05
Live | 212989042 |  | 9 | 15 | 33440 | 23560 | 26400 | 2.88 | 2.65 | 33310 | 3.2 | 1.86 | 8.1 | 7.25
Live | 211658479 |  | 9.5 | 14.5 | 52400 | 31670 | 34200 | 3.04 | 2.41 | 49640 | 3.22 | 1.96 | 7.8 | 6.6
Live | 211635514 |  | 9.5 | 16 | 26000 | 20790 | 16500 | 2.98 | 2.64 | 26010 | 2.99 | 1.9 | 8.1 | 7.15
Live | 211637034 |  | 9.5 | 15.5 | 25360 | 20180 | 16000 | 2.97 | 2.53 | 24800 | 2.76 | 1.82 | 7.8 | 6.85
Live | 212978442 |  | 9.5 | 16 | 25140 | 20590 | 16200 | 2.97 | 2.61 | 25410 | 2.89 | 1.88 | 8.1 | 7.2
Live | 212981379 |  | 9.5 | 16 | 26220 | 20080 | 16000 | 2.97 | 2.62 | 24800 | 2.91 | 1.86 | 8.1 | 7.05
Live | 212989043 |  | 9 | 15 | 33440 | 23560 | 26400 | 2.88 | 2.65 | 33310 | 3.2 | 1.86 | 8.1 | 7.25
Live | 212978441 |  | 9.5 | 16 | 25140 | 20590 | 16200 | 2.97 | 2.61 | 25410 | 2.89 | 1.88 | 8.1 | 7.2
Live | 211635513 |  | 9.5 | 15.5 | 25790 | 20790 | 16400 | 2.98 | 2.61 | 26010 | 2.94 | 1.88 | 8.1 | 7.1
Live | 212989044 |  | 9 | 15 | 33440 | 23960 | 27600 | 2.88 | 2.65 | 33310 | 3.2 | 1.8 | 8.1 | 7.25
Live | 212989045 |  | 9 | 15 | 32780 | 23960 | 27600 | 2.88 | 2.56 | 34310 | 3.13 | 1.8 | 8.1 | 7.25
Live | 212978440 |  | 9.5 | 16 | 25140 | 20590 | 16200 | 2.97 | 2.61 | 25410 | 2.89 | 1.88 | 8.1 | 7.2
Live | 212981380 |  | 9.5 | 16 | 26220 | 20080 | 16000 | 2.97 | 2.62 | 24800 | 2.91 | 1.86 | 8.1 | 7.05
Live | 212989046 |  | 9 | 15 | 32780 | 23960 | 27600 | 2.88 | 2.56 | 34310 | 3.13 | 1.8 | 8.1 | 7.25
Live | 211635512 |  | 9.5 | 15.5 | 25790 | 20790 | 16400 | 2.98 | 2.61 | 26010 | 2.94 | 1.88 | 8.1 | 7.1
Live | 212989047 |  | 9 | 15 | 32780 | 23960 | 27600 | 2.88 | 2.56 | 34310 | 3.13 | 1.8 | 8.1 | 7.25
Live | 212978439 |  | 9.5 | 16 | 25140 | 20590 | 16200 | 2.97 | 2.61 | 25410 | 2.89 | 1.88 | 8.1 | 7.2
Live | 211637035 |  | 9.5 | 15.5 | 25360 | 20180 | 16000 | 2.97 | 2.53 | 24800 | 2.76 | 1.82 | 7.8 | 6.85
Live | 212989048 |  | 9 | 15 | 32780 | 23960 | 27600 | 2.88 | 2.56 | 34310 | 3.13 | 1.8 | 8.1 | 7.25
Live | 212981381 |  | 9.5 | 16 | 26220 | 20080 | 16000 | 2.97 | 2.62 | 24800 | 2.91 | 1.86 | 8.1 | 7.05
Live | 212978438 |  | 9.5 | 16 | 25140 | 20590 | 16200 | 2.97 | 2.61 | 25410 | 2.89 | 1.88 | 8.1 | 7.2
Live | 211635511 |  | 9.5 | 15.5 | 25790 | 20790 | 16400 | 2.98 | 2.61 | 26010 | 2.94 | 1.88 | 8.1 | 7.1
Live | 212989049 |  | 9 | 15 | 32780 | 23960 | 27600 | 2.88 | 2.56 | 34310 | 3.13 | 1.8 | 8.1 | 7.25
Live | 212989050 |  | 9 | 15 | 32780 | 23960 | 27600 | 2.88 | 2.56 | 34310 | 3.13 | 1.8 | 8.1 | 7.25
Live | 212978437 |  | 9.5 | 16 | 25140 | 20590 | 16200 | 2.97 | 2.61 | 25410 | 2.89 | 1.88 | 8.1 | 7.2
Live | 212989051 |  | 9 | 15 | 32780 | 23960 | 27600 | 2.88 | 2.56 | 34310 | 3.13 | 1.8 | 8.1 | 7.25
Live | 212989052 |  | 9 | 15 | 32780 | 23960 | 27600 | 2.88 | 2.56 | 34310 | 3.13 | 1.8 | 8.1 | 7.25
Live | 211658430 |  | 9.5 | 14.5 | 51860 | 31470 | 34200 | 3.04 | 2.41 | 49640 | 3.18 | 1.94 | 7.7 | 6.6
Live | 211635510 |  | 9.5 | 15.5 | 25790 | 20790 | 16400 | 2.98 | 2.61 | 26010 | 2.94 | 1.88 | 8.1 | 7.1
Live | 212978436 |  | 9.5 | 16 | 25140 | 20590 | 16200 | 2.97 | 2.61 | 25410 | 2.89 | 1.88 | 8.1 | 7.2
Live | 212989053 |  | 9 | 15 | 32780 | 23960 | 27600 | 2.88 | 2.56 | 34310 | 3.13 | 1.8 | 8.1 | 7.25
Live | 211637036 |  | 9.5 | 15.5 | 25360 | 20280 | 16000 | 2.97 | 2.55 | 25010 | 2.8 | 1.82 | 8 | 6.9
Live | 212978435 |  | 9.5 | 16 | 25140 | 20590 | 16200 | 2.97 | 2.61 | 25410 | 2.89 | 1.88 | 8.1 | 7.2
Live | 212989054 |  | 9 | 15 | 32780 | 23960 | 27600 | 2.88 | 2.56 | 34310 | 3.13 | 1.8 | 8.1 | 7.25
Live | 212981382 |  | 9.5 | 16 | 26220 | 20080 | 16000 | 2.97 | 2.62 | 24800 | 2.91 | 1.86 | 8.1 | 7.05
Live | 211635509 |  | 9.5 | 15.5 | 25790 | 20790 | 16400 | 2.98 | 2.61 | 26010 | 2.94 | 1.88 | 8.1 | 7.1
Live | 212989055 |  | 9 | 15 | 32780 | 23960 | 27600 | 2.88 | 2.56 | 34310 | 3.13 | 1.8 | 8.1 | 7.25
Live | 212978434 |  | 9.5 | 16 | 25140 | 20590 | 16200 | 2.97 | 2.61 | 25410 | 2.89 | 1.88 | 8.1 | 7.2
Live | 212989056 |  | 9 | 15 | 32780 | 23560 | 26400 | 2.88 | 2.57 | 34310 | 3.13 | 1.86 | 8.1 | 7.25
Live | 212989057 |  | 9 | 15.2 | 33440 | 23560 | 26400 | 2.88 | 2.65 | 33710 | 3.22 | 1.86 | 8.5 | 7.25
Live | 212978433 |  | 9.5 | 16 | 25140 | 20590 | 16200 | 2.97 | 2.61 | 25410 | 2.89 | 1.88 | 8.1 | 7.2
Live | 212989058 |  | 9 | 15.2 | 33440 | 23560 | 26400 | 2.88 | 2.65 | 33710 | 3.22 | 1.86 | 8.5 | 7.25
Live | 211635508 |  | 9.5 | 15.5 | 25790 | 20790 | 16400 | 2.98 | 2.61 | 26010 | 2.94 | 1.88 | 8.1 | 7.1
Live | 212981383 |  | 9.5 | 16 | 26220 | 20080 | 16000 | 2.97 | 2.62 | 24800 | 2.91 | 1.86 | 8.1 | 7.05
Live | 212989059 |  | 9 | 15.2 | 33440 | 23560 | 26400 | 2.88 | 2.65 | 33710 | 3.22 | 1.86 | 8.5 | 7.25
Live | 211658480 |  | 9.5 | 14.5 | 52400 | 31670 | 34200 | 3.04 | 2.41 | 49640 | 3.22 | 1.96 | 7.8 | 6.6
Live | 211637037 |  | 9.5 | 15.5 | 25360 | 20280 | 16000 | 2.97 | 2.55 | 25010 | 2.8 | 1.82 | 8 | 6.9
Live | 212989060 |  | 9 | 15.2 | 33440 | 23560 | 26400 | 2.88 | 2.65 | 33710 | 3.22 | 1.86 | 8.5 | 7.25
Live | 212978432 |  | 9.5 | 16.5 | 26430 | 20590 | 16200 | 2.97 | 2.64 | 24600 | 2.94 | 1.88 | 8.1 | 7.2
Live | 212989061 |  | 9 | 15.2 | 33440 | 23560 | 26400 | 2.88 | 2.65 | 33710 | 3.22 | 1.86 | 8.5 | 7.25
Live | 212981384 |  | 9.5 | 16 | 26220 | 20080 | 16000 | 2.97 | 2.62 | 24800 | 2.91 | 1.86 | 8.1 | 7.05
Live | 211635507 |  | 9.5 | 15.5 | 25790 | 20790 | 16400 | 2.98 | 2.61 | 26010 | 2.94 | 1.88 | 8.1 | 7.1
Live | 212989062 |  | 9 | 15.2 | 33440 | 23560 | 26400 | 2.88 | 2.65 | 33710 | 3.22 | 1.86 | 8.5 | 7.25
Live | 212978431 |  | 9.5 | 16.5 | 26430 | 19970 | 15900 | 2.97 | 2.64 | 24600 | 2.94 | 1.88 | 8.1 | 7
Live | 212989063 |  | 9 | 15.2 | 33440 | 23560 | 26400 | 2.88 | 2.65 | 33710 | 3.22 | 1.86 | 8.5 | 7.25
Live | 212989064 |  | 9 | 15.2 | 33440 | 23560 | 26400 | 2.88 | 2.65 | 33710 | 3.22 | 1.86 | 8.5 | 7.25
Live | 212978430 |  | 9.5 | 16.5 | 26430 | 19970 | 15900 | 2.97 | 2.64 | 24600 | 2.94 | 1.88 | 8.1 | 7
Live | 212981385 |  | 9.5 | 16 | 26220 | 20080 | 16000 | 2.97 | 2.62 | 24800 | 2.91 | 1.86 | 8.1 | 7.05
Live | 211637038 |  | 9.5 | 15.5 | 25360 | 20280 | 16000 | 2.97 | 2.55 | 25010 | 2.8 | 1.82 | 8 | 6.9
Live | 212989065 |  | 9 | 15.2 | 33440 | 23560 | 26400 | 2.88 | 2.65 | 33710 | 3.22 | 1.86 | 8.5 | 7.25
Live | 212978429 |  | 9.5 | 16.5 | 26430 | 19970 | 15900 | 2.97 | 2.64 | 24600 | 2.94 | 1.88 | 8.1 | 7
Live | 211635506 |  | 9.5 | 15.5 | 25790 | 20790 | 16400 | 2.98 | 2.61 | 26010 | 2.94 | 1.88 | 8.1 | 7.1
Live | 212989066 |  | 9 | 15.2 | 33440 | 23560 | 26400 | 2.88 | 2.65 | 33710 | 3.22 | 1.86 | 8.5 | 7.25
Live | 212989067 |  | 9 | 15.2 | 33440 | 23560 | 26400 | 2.88 | 2.65 | 33710 | 3.22 | 1.86 | 8.5 | 7.25
Live | 212978428 |  | 9.5 | 16.5 | 26430 | 19970 | 15900 | 2.97 | 2.64 | 24600 | 2.94 | 1.88 | 8.1 | 7
Live | 212981386 |  | 9.5 | 16 | 26220 | 20080 | 16000 | 2.97 | 2.62 | 24800 | 2.91 | 1.86 | 8.1 | 7.05
Live | 212989068 |  | 9 | 15.2 | 33440 | 23960 | 28200 | 2.88 | 2.65 | 33710 | 3.22 | 1.76 | 8.5 | 7.15
Live | 212989069 |  | 9 | 14.5 | 32340 | 23960 | 28200 | 2.88 | 2.5 | 34310 | 3.03 | 1.76 | 7.8 | 7.15
Live | 211635505 |  | 9.5 | 15.5 | 25790 | 20790 | 16400 | 2.98 | 2.61 | 26010 | 2.94 | 1.88 | 8.1 | 7.1
Live | 212978427 |  | 9.5 | 16.5 | 26430 | 19970 | 15900 | 2.97 | 2.64 | 24600 | 2.94 | 1.88 | 8.1 | 7
Live | 211637039 |  | 9.5 | 15.5 | 25360 | 20280 | 16000 | 2.97 | 2.55 | 25010 | 2.8 | 1.82 | 8 | 6.9
Live | 212989070 |  | 9 | 14.5 | 32340 | 23960 | 28200 | 2.88 | 2.5 | 34310 | 3.03 | 1.76 | 7.8 | 7.15
Live | 212981387 |  | 9.5 | 16 | 26220 | 20380 | 16200 | 2.97 | 2.61 | 24800 | 2.91 | 1.84 | 8.1 | 7.1
Live | 212978426 |  | 9.5 | 16.5 | 26430 | 19970 | 15900 | 2.97 | 2.64 | 24600 | 2.94 | 1.88 | 8.1 | 7
Live | 212989071 |  | 9 | 14.5 | 32340 | 23960 | 28200 | 2.88 | 2.5 | 34310 | 3.03 | 1.76 | 7.8 | 7.15
Live | 212989072 |  | 9 | 14.5 | 32340 | 23960 | 28200 | 2.88 | 2.5 | 34310 | 3.03 | 1.76 | 7.8 | 7.15
Live | 211635504 |  | 9.5 | 15.5 | 25790 | 20790 | 16400 | 2.98 | 2.61 | 26010 | 2.94 | 1.88 | 8.1 | 7.1
Live | 211658481 |  | 9.5 | 14.5 | 52400 | 31670 | 34200 | 3.04 | 2.41 | 49640 | 3.22 | 1.96 | 7.8 | 6.6
Live | 212989073 |  | 9 | 14.5 | 32340 | 23960 | 28200 | 2.88 | 2.5 | 34310 | 3.03 | 1.76 | 7.8 | 7.15
Live | 212989074 |  | 9 | 14.5 | 32340 | 23960 | 28200 | 2.88 | 2.5 | 34310 | 3.03 | 1.76 | 7.8 | 7.15
Live | 212978425 |  | 9.5 | 16.5 | 26430 | 19970 | 15900 | 2.97 | 2.64 | 24600 | 2.94 | 1.88 | 8.1 | 7
Live | 211637040 |  | 9.5 | 15.5 | 25360 | 20280 | 16000 | 2.97 | 2.55 | 25010 | 2.8 | 1.82 | 8 | 6.9
Live | 212989075 |  | 9 | 14.5 | 32340 | 23960 | 28200 | 2.88 | 2.5 | 34310 | 3.03 | 1.76 | 7.8 | 7.15
Live | 211635503 |  | 9.5 | 15.5 | 25790 | 20790 | 16400 | 2.98 | 2.61 | 26010 | 2.94 | 1.88 | 8.1 | 7.1
Live | 212978424 |  | 9.5 | 16.5 | 26430 | 19970 | 15900 | 2.97 | 2.64 | 24600 | 2.94 | 1.88 | 8.1 | 7
Live | 212981389 |  | 9.5 | 16 | 25570 | 20380 | 16200 | 2.97 | 2.57 | 25410 | 2.86 | 1.84 | 8.1 | 7.1
Live | 212989076 |  | 9 | 14.5 | 32340 | 23960 | 28200 | 2.88 | 2.5 | 34310 | 3.03 | 1.76 | 7.8 | 7.15
Live | 212989077 |  | 9 | 14.5 | 32340 | 23960 | 28200 | 2.88 | 2.5 | 34310 | 3.03 | 1.76 | 7.8 | 7.15
Live | 212978423 |  | 9.5 | 16.5 | 26430 | 19970 | 15900 | 2.97 | 2.64 | 24600 | 2.94 | 1.88 | 8.1 | 7
Live | 212989078 |  | 9 | 14.5 | 32340 | 23960 | 28200 | 2.88 | 2.5 | 34310 | 3.03 | 1.76 | 7.8 | 7.15
Live | 212989079 |  | 9 | 14.5 | 32340 | 23960 | 28200 | 2.88 | 2.5 | 34310 | 3.03 | 1.76 | 7.8 | 7.15
Live | 211635502 |  | 9.5 | 16 | 25570 | 20380 | 16200 | 2.97 | 2.59 | 25610 | 2.89 | 1.88 | 8.1 | 7.05
Live | 212981390 |  | 9.5 | 16 | 25570 | 20380 | 16200 | 2.97 | 2.57 | 25410 | 2.86 | 1.84 | 8.1 | 7.1
Live | 212978422 |  | 9.5 | 16.5 | 26430 | 19970 | 15900 | 2.97 | 2.64 | 24600 | 2.94 | 1.88 | 8.1 | 7
Live | 211637041 |  | 9.5 | 15.5 | 25360 | 20280 | 16000 | 2.97 | 2.55 | 25010 | 2.8 | 1.82 | 8 | 6.9
Live | 212989080 |  | 9 | 14.5 | 32340 | 23960 | 28200 | 2.88 | 2.5 | 34310 | 3.03 | 1.76 | 7.8 | 7.15
Live | 212978421 |  | 9.5 | 16.5 | 26000 | 19970 | 15900 | 2.98 | 2.61 | 24800 | 2.91 | 1.88 | 8.1 | 7
Live | 212989081 |  | 9 | 14.5 | 32340 | 23960 | 28200 | 2.88 | 2.5 | 34310 | 3.03 | 1.76 | 7.8 | 7.15
Live | 211658429 |  | 9.5 | 15 | 51860 | 31470 | 34200 | 3.04 | 2.39 | 49130 | 3.14 | 1.94 | 7.7 | 6.55
Live | 211635501 |  | 9.5 | 16 | 25570 | 20380 | 16200 | 2.97 | 2.59 | 25610 | 2.89 | 1.88 | 8.1 | 7.05
Live | 212989082 |  | 9 | 14.5 | 32340 | 23960 | 28200 | 2.88 | 2.5 | 34310 | 3.03 | 1.76 | 7.8 | 7.15
Live | 212978420 |  | 9.5 | 16.5 | 26000 | 20080 | 16000 | 2.98 | 2.62 | 24800 | 2.91 | 1.86 | 8.1 | 7.05
Live | 212989083 |  | 9 | 14.5 | 32340 | 23960 | 28200 | 2.88 | 2.5 | 34310 | 3.03 | 1.76 | 7.8 | 7.15
Live | 212989084 |  | 9 | 14.5 | 32340 | 23960 | 28200 | 2.88 | 2.5 | 34310 | 3.03 | 1.76 | 7.8 | 7.15
Live | 212978419 |  | 9.5 | 16.5 | 26000 | 20080 | 16000 | 2.98 | 2.62 | 24800 | 2.91 | 1.86 | 8.1 | 7.05
Live | 212981391 |  | 9.5 | 16 | 25570 | 20380 | 16200 | 2.97 | 2.57 | 25410 | 2.86 | 1.84 | 8.1 | 7.1
Live | 211635500 |  | 9.5 | 16 | 25570 | 20380 | 16200 | 2.97 | 2.59 | 25610 | 2.89 | 1.88 | 8.1 | 7.05
Live | 211637042 |  | 9.5 | 15.5 | 25360 | 20280 | 16000 | 2.97 | 2.55 | 25010 | 2.8 | 1.82 | 8 | 6.9
Live | 212989085 |  | 9 | 14.5 | 32340 | 23960 | 28200 | 2.88 | 2.5 | 34310 | 3.03 | 1.76 | 7.8 | 7.15
Live | 212978418 |  | 9.5 | 16.5 | 26000 | 20080 | 16000 | 2.98 | 2.62 | 24800 | 2.91 | 1.86 | 8.1 | 7.05
Live | 212989086 |  | 9 | 14.5 | 32340 | 23960 | 28200 | 2.88 | 2.5 | 34310 | 3.03 | 1.76 | 7.8 | 7.15
Live | 212989087 |  | 9 | 14.5 | 32340 | 23960 | 28200 | 2.88 | 2.5 | 34310 | 3.03 | 1.76 | 7.8 | 7.15
Live | 212981392 |  | 9.5 | 16 | 25570 | 20380 | 16200 | 2.97 | 2.57 | 25410 | 2.86 | 1.84 | 8.1 | 7.1
Live | 211658482 |  | 9.5 | 14.5 | 52400 | 31670 | 34200 | 3.04 | 2.41 | 49640 | 3.22 | 1.96 | 7.8 | 6.6
Live | 211635499 |  | 9.5 | 16 | 25570 | 20380 | 16200 | 2.97 | 2.59 | 25610 | 2.89 | 1.88 | 8.1 | 7.05
Live | 212989088 |  | 9 | 14.5 | 32340 | 23960 | 28200 | 2.88 | 2.5 | 34310 | 3.03 | 1.76 | 7.8 | 7.15
Live | 212989089 |  | 9 | 14.5 | 32340 | 23960 | 28200 | 2.88 | 2.5 | 34310 | 3.03 | 1.76 | 7.8 | 7.15
Live | 212978417 |  | 9.5 | 16.5 | 26000 | 20080 | 16000 | 2.98 | 2.62 | 24800 | 2.91 | 1.86 | 8.1 | 7.05
Live | 211637043 |  | 9.5 | 15.5 | 25360 | 20280 | 16000 | 2.97 | 2.55 | 25010 | 2.8 | 1.82 | 8 | 6.9
Live | 212989090 |  | 9 | 14.5 | 32340 | 23960 | 28200 | 2.88 | 2.5 | 34310 | 3.03 | 1.76 | 7.8 | 7.15
Live | 212981393 |  | 9.5 | 16 | 25570 | 20380 | 16200 | 2.97 | 2.57 | 25410 | 2.86 | 1.84 | 8.1 | 7.1
Live | 212978416 |  | 9.5 | 16.5 | 26000 | 20080 | 16000 | 2.98 | 2.62 | 24800 | 2.91 | 1.86 | 8.1 | 7.05
Live | 211635498 |  | 9.5 | 16 | 25570 | 20380 | 16200 | 2.97 | 2.59 | 25610 | 2.89 | 1.88 | 8.1 | 7.05
Live | 212989091 |  | 9 | 14.5 | 32340 | 23960 | 28200 | 2.88 | 2.5 | 34310 | 3.03 | 1.76 | 7.8 | 7.15
Live | 212978415 |  | 9.5 | 16.5 | 26000 | 20080 | 16000 | 2.98 | 2.62 | 24800 | 2.91 | 1.86 | 8.1 | 7.05
Live | 212989092 |  | 9 | 14.5 | 32340 | 23960 | 28200 | 2.88 | 2.5 | 34310 | 3.03 | 1.76 | 7.8 | 7.15
Live | 212978414 |  | 9.5 | 16.5 | 26000 | 20080 | 16000 | 2.98 | 2.62 | 24800 | 2.91 | 1.86 | 8.1 | 7.05
Live | 212989093 |  | 9 | 14.5 | 32340 | 23960 | 28200 | 2.88 | 2.5 | 34310 | 3.06 | 1.76 | 7.8 | 7.15
Live | 212989094 |  | 9 | 14.5 | 32340 | 23960 | 28200 | 2.88 | 2.5 | 34310 | 3.06 | 1.76 | 7.8 | 7.15
Live | 211635497 |  | 9.5 | 16 | 25570 | 20380 | 16200 | 2.97 | 2.59 | 25610 | 2.89 | 1.88 | 8.1 | 7.05
Live | 212978413 |  | 9.5 | 16.5 | 26000 | 20080 | 16000 | 2.98 | 2.62 | 24800 | 2.91 | 1.86 | 8.1 | 7.05
Live | 212981394 |  | 9.5 | 16 | 25570 | 20380 | 16200 | 2.97 | 2.57 | 25410 | 2.86 | 1.84 | 8.1 | 7.1
Live | 212989095 |  | 9 | 14.5 | 32340 | 23960 | 28200 | 2.88 | 2.5 | 34310 | 3.06 | 1.76 | 7.8 | 7.15
Live | 212978412 |  | 9.5 | 16.5 | 26000 | 20080 | 16000 | 2.98 | 2.62 | 24800 | 2.91 | 1.86 | 8.1 | 7.05
Live | 211637044 |  | 9.5 | 15.5 | 25360 | 20280 | 16000 | 2.97 | 2.55 | 25010 | 2.8 | 1.82 | 8 | 6.9
Live | 211635496 |  | 9.5 | 16 | 25570 | 20380 | 16200 | 2.97 | 2.59 | 25610 | 2.89 | 1.88 | 8.1 | 7.05
Live | 212978411 |  | 9.5 | 16.5 | 26000 | 20080 | 16000 | 2.98 | 2.62 | 24800 | 2.91 | 1.86 | 8.1 | 7.05
Live | 212989096 |  | 9 | 14.5 | 32340 | 23960 | 28200 | 2.88 | 2.5 | 34310 | 3.06 | 1.76 | 7.8 | 7.15
Live | 212981395 |  | 9.5 | 16 | 25570 | 20380 | 16200 | 2.97 | 2.57 | 25410 | 2.86 | 1.84 | 8.1 | 7.1
Live | 212978410 |  | 9.5 | 16.5 | 25570 | 20080 | 16000 | 2.97 | 2.57 | 24800 | 2.82 | 1.86 | 8.1 | 7.05
Live | 212989097 |  | 9 | 14.5 | 32340 | 23960 | 28200 | 2.88 | 2.5 | 34310 | 3.06 | 1.76 | 7.8 | 7.15
Live | 211658483 |  | 9.5 | 14.5 | 52400 | 31670 | 34200 | 3.04 | 2.41 | 49640 | 3.22 | 1.96 | 7.8 | 6.6
Live | 211635495 |  | 9.5 | 16 | 25570 | 20380 | 16200 | 2.97 | 2.59 | 25610 | 2.89 | 1.88 | 8.1 | 7.05
Live | 212989098 |  | 9 | 14.5 | 32340 | 23960 | 28200 | 2.88 | 2.5 | 34310 | 3.06 | 1.76 | 7.8 | 7.15
Live | 212978409 |  | 9.5 | 16.5 | 25570 | 20180 | 16000 | 2.97 | 2.57 | 24800 | 2.82 | 1.84 | 8.1 | 7.05
Live | 212981396 |  | 9.5 | 16 | 25570 | 20380 | 16200 | 2.97 | 2.57 | 25410 | 2.86 | 1.84 | 8.1 | 7.1
Live | 212989099 |  | 9 | 14.5 | 32340 | 23960 | 28200 | 2.88 | 2.5 | 34310 | 3.06 | 1.76 | 7.8 | 7.15
Live | 212978408 |  | 9.5 | 16.5 | 25570 | 20180 | 16000 | 2.97 | 2.57 | 24800 | 2.82 | 1.84 | 8.1 | 7.05
Live | 212989100 |  | 9 | 14.5 | 32340 | 23960 | 28200 | 2.88 | 2.5 | 34310 | 3.06 | 1.76 | 7.8 | 7.15
Live | 211635494 |  | 9.5 | 16 | 25570 | 20380 | 16200 | 2.97 | 2.59 | 25610 | 2.89 | 1.88 | 8.1 | 7.05
Live | 212989101 |  | 9 | 14.5 | 32340 | 23960 | 28200 | 2.88 | 2.5 | 34310 | 3.06 | 1.76 | 7.8 | 7.15
Live | 212978407 |  | 9.5 | 16.5 | 25570 | 20180 | 16000 | 2.97 | 2.57 | 24800 | 2.82 | 1.84 | 8.1 | 7.05
Live | 211637045 |  | 9.5 | 15.5 | 25360 | 20280 | 16000 | 2.97 | 2.55 | 25010 | 2.8 | 1.82 | 8 | 6.9
Live | 212981397 |  | 9.5 | 16 | 25570 | 20380 | 16200 | 2.97 | 2.57 | 25410 | 2.86 | 1.84 | 8.1 | 7.1
Live | 212989102 |  | 9 | 14.5 | 32340 | 23960 | 28200 | 2.88 | 2.5 | 34310 | 3.06 | 1.76 | 7.8 | 7.15
Live | 211635493 |  | 9.5 | 16 | 25570 | 20380 | 16200 | 2.97 | 2.59 | 25610 | 2.89 | 1.88 | 8.1 | 7.05
Live | 212978406 |  | 9.5 | 16.5 | 25570 | 20180 | 16000 | 2.97 | 2.57 | 24800 | 2.82 | 1.84 | 8.1 | 7.05
Live | 212989103 |  | 9 | 14.5 | 32340 | 23960 | 28200 | 2.88 | 2.5 | 34310 | 3.06 | 1.76 | 7.8 | 7.15
Live | 212978405 |  | 9.5 | 16.5 | 25570 | 20180 | 16000 | 2.97 | 2.57 | 24800 | 2.82 | 1.84 | 8.1 | 7.05
Live | 212978404 |  | 9.5 | 16.5 | 25570 | 20180 | 16000 | 2.97 | 2.57 | 24800 | 2.82 | 1.84 | 8.1 | 7.05
Live | 212989104 |  | 9 | 14.5 | 32340 | 23760 | 27200 | 2.88 | 2.5 | 34310 | 3.06 | 1.82 | 7.8 | 7.25
Live | 211658428 |  | 9.5 | 15 | 51860 | 31470 | 34200 | 3.04 | 2.39 | 49130 | 3.14 | 1.94 | 7.7 | 6.55
Live | 211635492 |  | 9.5 | 16 | 25570 | 20380 | 16200 | 2.97 | 2.59 | 25610 | 2.89 | 1.88 | 8.1 | 7.05
Live | 212989105 |  | 9 | 15 | 33000 | 23760 | 27200 | 2.88 | 2.61 | 34310 | 3.16 | 1.82 | 8.1 | 7.25
Live | 212978403 |  | 9.5 | 16.5 | 25570 | 20180 | 16000 | 2.97 | 2.57 | 24800 | 2.82 | 1.84 | 8.1 | 7.05
Live | 212989106 |  | 9 | 15 | 33000 | 23760 | 27200 | 2.88 | 2.61 | 34310 | 3.16 | 1.82 | 8.1 | 7.25
Live | 212978402 |  | 9.5 | 16.5 | 25570 | 20180 | 16000 | 2.97 | 2.57 | 24800 | 2.82 | 1.84 | 8.1 | 7.05
Live | 212989107 |  | 9 | 15 | 33000 | 23760 | 27200 | 2.88 | 2.61 | 34310 | 3.16 | 1.82 | 8.1 | 7.25
Live | 211635491 |  | 9.5 | 16 | 25570 | 20380 | 16200 | 2.97 | 2.59 | 25610 | 2.89 | 1.88 | 8.1 | 7.05
Live | 212981398 |  | 9.5 | 16 | 25570 | 20380 | 16200 | 2.97 | 2.57 | 25410 | 2.86 | 1.84 | 8.1 | 7.1
Live | 211637046 |  | 9.5 | 15.5 | 25360 | 20280 | 16000 | 2.97 | 2.55 | 25010 | 2.8 | 1.82 | 8 | 6.9
Live | 212978401 |  | 9.5 | 16.5 | 25570 | 20180 | 16000 | 2.97 | 2.57 | 24800 | 2.82 | 1.84 | 8.1 | 7.05
Live | 212989108 |  | 9 | 15 | 33000 | 23760 | 27200 | 2.88 | 2.61 | 34310 | 3.16 | 1.82 | 8.1 | 7.25
Live | 212978400 |  | 9.5 | 16.5 | 25570 | 20180 | 16000 | 2.97 | 2.57 | 24800 | 2.82 | 1.84 | 8.1 | 7.05
Live | 212989109 |  | 9 | 15 | 33000 | 23760 | 27200 | 2.88 | 2.61 | 34310 | 3.16 | 1.82 | 8.1 | 7.25
Live | 212981399 |  | 9.5 | 16 | 25570 | 20180 | 16000 | 2.97 | 2.57 | 25410 | 2.86 | 1.82 | 8.1 | 7
Live | 211635490 |  | 9.5 | 15.5 | 25790 | 20790 | 16400 | 2.98 | 2.64 | 26010 | 2.97 | 1.88 | 8.1 | 7.1
Live | 212989110 |  | 9 | 15 | 33000 | 23760 | 27200 | 2.88 | 2.61 | 34310 | 3.16 | 1.82 | 8.1 | 7.25
Live | 211658484 |  | 9.5 | 14.5 | 52400 | 31670 | 34200 | 3.04 | 2.41 | 49640 | 3.22 | 1.96 | 7.8 | 6.6
Live | 212978399 |  | 9.5 | 16.5 | 25360 | 20180 | 16000 | 2.97 | 2.55 | 24800 | 2.81 | 1.84 | 8.1 | 7.05
Live | 212978398 |  | 9.5 | 16.5 | 25360 | 20180 | 16000 | 2.97 | 2.55 | 24800 | 2.81 | 1.84 | 8.1 | 7
Live | 212989111 |  | 9 | 15 | 33000 | 23760 | 27200 | 2.88 | 2.61 | 34310 | 3.16 | 1.82 | 8.1 | 7.25
Live | 212981400 |  | 9.5 | 16 | 25360 | 20180 | 16000 | 2.97 | 2.53 | 24800 | 2.78 | 1.82 | 8.1 | 7
Live | 211635489 |  | 9.5 | 15.5 | 25790 | 20790 | 16400 | 2.98 | 2.64 | 26010 | 2.97 | 1.88 | 8.1 | 7.1
Live | 212978397 |  | 9.5 | 16.5 | 25360 | 20180 | 16000 | 2.97 | 2.55 | 24800 | 2.81 | 1.84 | 8.1 | 7
Live | 212989112 |  | 9 | 15 | 33000 | 23760 | 27200 | 2.88 | 2.61 | 34310 | 3.16 | 1.82 | 8.1 | 7.25
Live | 211637047 |  | 9.5 | 15.5 | 25360 | 20180 | 16000 | 2.97 | 2.53 | 24800 | 2.78 | 1.82 | 8 | 6.85
Live | 212978396 |  | 9.5 | 16.5 | 25360 | 20180 | 16000 | 2.97 | 2.55 | 24800 | 2.81 | 1.84 | 8.1 | 7
Live | 212989113 |  | 9 | 15 | 33000 | 23760 | 27200 | 2.88 | 2.61 | 34310 | 3.16 | 1.82 | 8.1 | 7.25
Live | 212981401 |  | 9.5 | 16 | 25360 | 20180 | 16000 | 2.97 | 2.53 | 24800 | 2.78 | 1.82 | 8.1 | 7
Live | 212989114 |  | 9 | 15 | 33000 | 23760 | 27200 | 2.88 | 2.61 | 34310 | 3.16 | 1.82 | 8.1 | 7.25
Live | 211635488 |  | 9.5 | 15.5 | 25790 | 20790 | 16400 | 2.98 | 2.64 | 26010 | 2.97 | 1.88 | 8.1 | 7.1
Live | 212978395 |  | 9.5 | 16.5 | 25360 | 20180 | 16000 | 2.97 | 2.55 | 24800 | 2.81 | 1.84 | 8.1 | 7
Live | 212989115 |  | 9 | 15 | 33000 | 23760 | 27200 | 2.88 | 2.61 | 34310 | 3.16 | 1.82 | 8.1 | 7.25
Live | 212989116 |  | 9 | 15 | 33000 | 23960 | 27600 | 2.88 | 2.6 | 34310 | 3.16 | 1.8 | 8.1 | 7.25
Live | 212978394 |  | 9.5 | 16.5 | 25360 | 20180 | 16000 | 2.97 | 2.55 | 24800 | 2.81 | 1.84 | 8.1 | 7
Live | 212989117 |  | 9 | 14.5 | 32780 | 23960 | 27600 | 2.88 | 2.56 | 34510 | 3.11 | 1.8 | 8 | 7.25
Live | 212981402 |  | 9.5 | 16 | 25360 | 20180 | 16000 | 2.97 | 2.53 | 24800 | 2.78 | 1.82 | 8.1 | 7
Live | 211637048 |  | 9.5 | 15.5 | 25360 | 20180 | 16000 | 2.97 | 2.53 | 24800 | 2.78 | 1.82 | 8 | 6.85
Live | 211635487 |  | 9.5 | 15.5 | 25790 | 20790 | 16400 | 2.98 | 2.64 | 26010 | 2.97 | 1.88 | 8.1 | 7.1
Live | 212978393 |  | 9.5 | 16.5 | 25360 | 20180 | 16000 | 2.97 | 2.55 | 24800 | 2.81 | 1.84 | 8.1 | 7
Live | 212989118 |  | 9 | 14.5 | 32780 | 23960 | 27600 | 2.88 | 2.56 | 34510 | 3.11 | 1.8 | 8 | 7.25
Live | 212989119 |  | 9 | 14.5 | 32780 | 23960 | 27600 | 2.88 | 2.56 | 34510 | 3.11 | 1.8 | 8 | 7.25
Live | 212978392 |  | 9.5 | 16.5 | 25360 | 20180 | 16000 | 2.97 | 2.55 | 24800 | 2.81 | 1.84 | 8.1 | 7
Live | 212981403 |  | 9.5 | 16 | 25360 | 20180 | 16000 | 2.97 | 2.53 | 24800 | 2.78 | 1.82 | 8.1 | 7
Live | 212989120 |  | 9 | 14.5 | 32780 | 23960 | 27600 | 2.88 | 2.56 | 34510 | 3.11 | 1.8 | 8 | 7.25
Live | 212989121 |  | 9 | 14.5 | 32780 | 23960 | 27600 | 2.88 | 2.56 | 34510 | 3.11 | 1.8 | 8 | 7.25
Live | 211635486 |  | 9.5 | 15.5 | 25790 | 20790 | 16400 | 2.98 | 2.64 | 26010 | 2.97 | 1.88 | 8.1 | 7.1
Live | 212978391 |  | 9.5 | 16.5 | 25360 | 20180 | 16000 | 2.97 | 2.55 | 24800 | 2.81 | 1.84 | 8.1 | 7
Live | 212989122 |  | 9 | 14.5 | 32780 | 23960 | 27600 | 2.88 | 2.56 | 34510 | 3.11 | 1.8 | 8 | 7.25
Live | 211637049 |  | 9.5 | 15.5 | 25360 | 20180 | 16000 | 2.97 | 2.53 | 24800 | 2.78 | 1.82 | 8 | 6.85
Live | 212981404 |  | 9.5 | 16 | 25360 | 20180 | 16000 | 2.97 | 2.53 | 24800 | 2.78 | 1.82 | 8.1 | 7
Live | 212978390 |  | 9.5 | 16.5 | 25360 | 20180 | 16000 | 2.97 | 2.55 | 24800 | 2.81 | 1.84 | 8.1 | 7
Live | 212989123 |  | 9 | 14.5 | 32780 | 23960 | 27600 | 2.88 | 2.56 | 34510 | 3.11 | 1.8 | 8 | 7.25
Live | 211635485 |  | 9.5 | 15.5 | 25790 | 20790 | 16400 | 2.98 | 2.64 | 26010 | 2.97 | 1.88 | 8.1 | 7.1
Live | 212989124 |  | 9 | 14.5 | 32780 | 23960 | 27600 | 2.88 | 2.56 | 34510 | 3.11 | 1.8 | 8 | 7.25
Live | 212978389 |  | 9.5 | 16.5 | 25360 | 20180 | 16000 | 2.97 | 2.55 | 24800 | 2.81 | 1.84 | 8.1 | 7
Live | 212989125 |  | 9 | 14.5 | 32780 | 23960 | 27600 | 2.88 | 2.56 | 34510 | 3.11 | 1.8 | 8 | 7.25
Live | 212981405 |  | 9.5 | 16 | 25360 | 20180 | 16000 | 2.97 | 2.53 | 24800 | 2.78 | 1.82 | 8.1 | 7
Live | 212989126 |  | 9 | 14.5 | 32780 | 23960 | 27600 | 2.88 | 2.56 | 34510 | 3.11 | 1.8 | 8 | 7.25
Live | 211635484 |  | 9.5 | 15.5 | 25790 | 20790 | 16400 | 2.98 | 2.64 | 26010 | 2.97 | 1.88 | 8.1 | 7.1
Live | 211658485 |  | 9.5 | 14.5 | 52400 | 31670 | 34200 | 3.04 | 2.41 | 49640 | 3.22 | 1.96 | 7.8 | 6.6
Live | 212978388 |  | 9.5 | 16.5 | 25360 | 20180 | 16000 | 2.97 | 2.55 | 24800 | 2.78 | 1.84 | 8.1 | 7
Live | 212989127 |  | 9 | 14.5 | 32780 | 23960 | 27600 | 2.88 | 2.56 | 34510 | 3.11 | 1.8 | 8 | 7.25
Live | 212978387 |  | 9.5 | 16.5 | 25360 | 20180 | 16000 | 2.97 | 2.55 | 24800 | 2.78 | 1.84 | 8.1 | 7
Live | 212981406 |  | 9.5 | 16 | 25360 | 20180 | 16000 | 2.97 | 2.53 | 24800 | 2.78 | 1.82 | 8.1 | 7
Live | 211635483 |  | 9.5 | 15.5 | 25790 | 20790 | 16400 | 2.98 | 2.64 | 26010 | 2.97 | 1.88 | 8.1 | 7.1
Live | 211637050 |  | 9.5 | 15.5 | 25360 | 20180 | 16000 | 2.97 | 2.53 | 24800 | 2.78 | 1.82 | 8 | 6.85
Live | 212989128 |  | 9 | 14.5 | 32780 | 19700 | 26400 | 2.88 | 2.57 | 34510 | 3.11 | 2.24 | 8 | 8.35
Live | 212978386 |  | 9.5 | 16.5 | 25360 | 20180 | 16000 | 2.97 | 2.55 | 24800 | 2.78 | 1.84 | 8.1 | 7
Live | 212989513 |  | 9 | 15 | 32560 | 23960 | 28000 | 2.88 | 2.52 | 34510 | 3.09 | 1.78 | 8.1 | 7.2
Live | 212978385 |  | 9.5 | 16.5 | 25360 | 20180 | 16000 | 2.97 | 2.55 | 24800 | 2.78 | 1.84 | 8.1 | 7
Live | 212989514 |  | 9 | 15 | 32560 | 23960 | 28000 | 2.88 | 2.52 | 34510 | 3.09 | 1.78 | 8.1 | 7.2
Live | 212981407 |  | 9.5 | 16 | 25360 | 20180 | 16000 | 2.97 | 2.53 | 24800 | 2.78 | 1.82 | 8.1 | 7
Live | 211635482 |  | 9.5 | 15.5 | 25790 | 20790 | 16400 | 2.98 | 2.64 | 26010 | 2.97 | 1.88 | 8.1 | 7.1
Live | 212989515 |  | 9 | 15 | 32560 | 23960 | 28000 | 2.88 | 2.52 | 34510 | 3.09 | 1.78 | 8.1 | 7.2
Live | 212978384 |  | 9.5 | 16.5 | 25360 | 20180 | 16000 | 2.97 | 2.55 | 24800 | 2.78 | 1.84 | 8.1 | 7
Live | 212978383 |  | 9.5 | 16.5 | 25360 | 20180 | 16000 | 2.97 | 2.55 | 24800 | 2.78 | 1.84 | 8.1 | 7
Live | 212989516 |  | 9 | 15 | 32560 | 23960 | 28000 | 2.88 | 2.52 | 34510 | 3.09 | 1.78 | 8.1 | 7.2
Live | 211635481 |  | 9.5 | 15.5 | 25790 | 20790 | 16400 | 2.98 | 2.64 | 26010 | 2.97 | 1.88 | 8.1 | 7.1
Live | 212989517 |  | 9 | 15 | 32560 | 23960 | 28000 | 2.88 | 2.52 | 34510 | 3.09 | 1.78 | 8.1 | 7.2
Live | 212981408 |  | 9.5 | 16 | 25360 | 20180 | 16000 | 2.97 | 2.53 | 24800 | 2.78 | 1.82 | 8.1 | 7
Live | 212978382 |  | 9.5 | 16.5 | 25360 | 20180 | 16000 | 2.97 | 2.55 | 24800 | 2.78 | 1.84 | 8.1 | 7
Live | 212978381 |  | 9.5 | 16.5 | 25360 | 20180 | 16000 | 2.97 | 2.55 | 24800 | 2.78 | 1.84 | 8.1 | 7
Live | 211637051 |  | 9.5 | 15.5 | 25360 | 20180 | 16000 | 2.97 | 2.53 | 24800 | 2.78 | 1.82 | 8 | 6.85
Live | 211635480 |  | 9.5 | 15.5 | 25790 | 20790 | 16400 | 2.98 | 2.64 | 26010 | 2.97 | 1.88 | 8.1 | 7.1
Live | 212989518 |  | 9 | 15 | 32560 | 23960 | 28000 | 2.88 | 2.52 | 34510 | 3.09 | 1.78 | 8.1 | 7.2
Live | 212978380 |  | 9.5 | 16.5 | 25360 | 20180 | 16000 | 2.97 | 2.55 | 24800 | 2.78 | 1.84 | 8.1 | 7
Live | 212981409 |  | 9.5 | 16 | 25360 | 20180 | 16000 | 2.97 | 2.53 | 24800 | 2.78 | 1.82 | 8.1 | 7
Live | 212989519 |  | 9 | 15 | 32560 | 23960 | 28000 | 2.88 | 2.52 | 34510 | 3.09 | 1.78 | 8.1 | 7.2
Live | 212989520 |  | 9 | 15 | 32560 | 23960 | 28000 | 2.88 | 2.52 | 34510 | 3.09 | 1.78 | 8.1 | 7.2
Live | 211635479 |  | 9.5 | 15.5 | 25790 | 20790 | 16400 | 2.98 | 2.64 | 26010 | 2.97 | 1.88 | 8.1 | 7.1
Live | 212978379 |  | 9.5 | 16.5 | 25360 | 20180 | 16000 | 2.97 | 2.55 | 24800 | 2.78 | 1.84 | 8.1 | 7
Live | 212989521 |  | 9 | 15 | 32560 | 23960 | 28000 | 2.88 | 2.52 | 34510 | 3.09 | 1.78 | 8.1 | 7.2
Live | 212989522 |  | 9 | 15 | 32560 | 23960 | 28000 | 2.88 | 2.52 | 34510 | 3.09 | 1.78 | 8.1 | 7.2
Live | 212978378 |  | 9.5 | 16.5 | 25360 | 20180 | 16000 | 2.97 | 2.55 | 24800 | 2.78 | 1.84 | 8.1 | 7
Live | 212981410 |  | 9.5 | 16 | 25360 | 20180 | 16000 | 2.97 | 2.53 | 24800 | 2.78 | 1.82 | 8.1 | 7
Live | 211637052 |  | 9.5 | 15.5 | 25360 | 20180 | 16000 | 2.97 | 2.53 | 24800 | 2.78 | 1.82 | 8 | 6.85
Live | 211635478 |  | 9.5 | 15.5 | 25360 | 20590 | 16300 | 2.97 | 2.59 | 25610 | 2.86 | 1.86 | 8.1 | 7
Live | 211658486 |  | 9.5 | 14.5 | 51860 | 31470 | 34200 | 3.04 | 2.39 | 49640 | 3.16 | 1.94 | 7.7 | 6.6
Live | 212989523 |  | 9 | 15 | 32560 | 23960 | 28000 | 2.88 | 2.52 | 34510 | 3.09 | 1.78 | 8.1 | 7.2
Live | 212978377 |  | 9.5 | 16.5 | 26220 | 20180 | 16000 | 2.97 | 2.62 | 24600 | 2.93 | 1.84 | 8.1 | 7
Live | 211658427 |  | 9.5 | 15 | 51860 | 31470 | 34200 | 3.04 | 2.39 | 49130 | 3.14 | 1.94 | 7.7 | 6.55
Live | 212989524 |  | 9 | 15 | 32560 | 23560 | 26400 | 2.88 | 2.52 | 34510 | 3.09 | 1.86 | 8.1 | 7.25
Live | 212978376 |  | 9.5 | 16.5 | 26220 | 20080 | 15900 | 2.97 | 2.62 | 24600 | 2.93 | 1.88 | 8.1 | 7.05
Live | 211635477 |  | 9.5 | 15.5 | 25360 | 20590 | 16300 | 2.97 | 2.59 | 25610 | 2.86 | 1.86 | 8.1 | 7
Live | 212989525 |  | 9 | 15.2 | 33440 | 23560 | 26400 | 2.88 | 2.65 | 33510 | 3.18 | 1.86 | 8.1 | 7.25
Live | 212978375 |  | 9.5 | 16.5 | 26220 | 20080 | 15900 | 2.97 | 2.62 | 24600 | 2.93 | 1.88 | 8.1 | 7.05
Live | 212989526 |  | 9 | 15.2 | 33440 | 23560 | 26400 | 2.88 | 2.65 | 33510 | 3.18 | 1.86 | 8.1 | 7.25
Live | 212981411 |  | 9.5 | 16 | 25360 | 20180 | 16000 | 2.97 | 2.53 | 24800 | 2.78 | 1.84 | 8.1 | 7
Live | 212989527 |  | 9 | 15.2 | 33440 | 23560 | 26400 | 2.88 | 2.65 | 33510 | 3.18 | 1.86 | 8.1 | 7.25
Live | 212978374 |  | 9.5 | 16.5 | 26220 | 20080 | 15900 | 2.97 | 2.62 | 24600 | 2.93 | 1.88 | 8.1 | 7.05
Live | 211635476 |  | 9.5 | 15.5 | 25360 | 20590 | 16300 | 2.97 | 2.59 | 25610 | 2.86 | 1.86 | 8.1 | 7
Live | 211637053 |  | 9.5 | 15.5 | 25360 | 20180 | 16000 | 2.97 | 2.53 | 24800 | 2.78 | 1.82 | 8 | 6.85
Live | 212978373 |  | 9.5 | 16.5 | 26220 | 20080 | 15900 | 2.97 | 2.62 | 24600 | 2.93 | 1.88 | 8.1 | 7.05
Live | 212989528 |  | 9 | 15.2 | 33440 | 23560 | 26400 | 2.88 | 2.65 | 33510 | 3.18 | 1.86 | 8.1 | 7.25
Live | 212978372 |  | 9.5 | 16.5 | 26220 | 20080 | 15900 | 2.97 | 2.62 | 24600 | 2.93 | 1.88 | 8.1 | 7.05
Live | 212989529 |  | 9 | 15.2 | 33440 | 23560 | 26400 | 2.88 | 2.65 | 33510 | 3.18 | 1.86 | 8.1 | 7.25
Live | 212981412 |  | 9.5 | 16 | 25360 | 20180 | 16000 | 2.97 | 2.55 | 25010 | 2.82 | 1.84 | 8.1 | 7
Live | 211635475 |  | 9.5 | 15.5 | 25360 | 20590 | 16300 | 2.97 | 2.59 | 25610 | 2.86 | 1.86 | 8.1 | 7
Live | 212978371 |  | 9.5 | 16.5 | 26220 | 20080 | 15900 | 2.97 | 2.62 | 24600 | 2.93 | 1.88 | 8.1 | 7.05
Live | 212989530 |  | 9 | 15.2 | 33440 | 23560 | 26400 | 2.88 | 2.65 | 33510 | 3.18 | 1.86 | 8.1 | 7.25
Live | 212978370 |  | 9.5 | 16.5 | 26220 | 20080 | 15900 | 2.97 | 2.62 | 24600 | 2.93 | 1.88 | 8.1 | 7.05
Live | 212989531 |  | 9 | 15.2 | 33440 | 23560 | 26400 | 2.88 | 2.65 | 33510 | 3.18 | 1.86 | 8.1 | 7.25
Live | 212978369 |  | 9.5 | 16.5 | 26220 | 20080 | 15900 | 2.97 | 2.62 | 24600 | 2.93 | 1.88 | 8.1 | 7.05
Live | 211635474 |  | 9.5 | 15.5 | 25360 | 20590 | 16300 | 2.97 | 2.59 | 25610 | 2.86 | 1.86 | 8.1 | 7
Live | 212989532 |  | 9 | 15.2 | 33440 | 23560 | 26400 | 2.88 | 2.65 | 33510 | 3.18 | 1.86 | 8.1 | 7.25
Live | 212978368 |  | 9.5 | 16.5 | 26220 | 20080 | 15900 | 2.97 | 2.62 | 24600 | 2.93 | 1.88 | 8.1 | 7.05
Live | 212981413 |  | 9.5 | 16 | 25360 | 20180 | 16000 | 2.97 | 2.55 | 25010 | 2.82 | 1.84 | 8.1 | 7
Live | 211637054 |  | 9.5 | 15.5 | 25360 | 20180 | 16000 | 2.97 | 2.53 | 24800 | 2.78 | 1.82 | 8 | 6.85
Live | 211658487 |  | 9.5 | 14.5 | 51860 | 31470 | 34200 | 3.04 | 2.39 | 49640 | 3.16 | 1.94 | 7.7 | 6.6
Live | 212989533 |  | 9 | 15.2 | 33440 | 23560 | 26400 | 2.88 | 2.65 | 33510 | 3.18 | 1.86 | 8.1 | 7.25
Live | 211635473 |  | 9.5 | 15.5 | 25360 | 20590 | 16300 | 2.97 | 2.59 | 25610 | 2.86 | 1.86 | 8.1 | 7
Live | 212989534 |  | 9 | 15.2 | 33440 | 23560 | 26400 | 2.88 | 2.65 | 33510 | 3.18 | 1.86 | 8.1 | 7.25
Live | 212978367 |  | 9.5 | 16.5 | 26220 | 20080 | 15900 | 2.97 | 2.62 | 24600 | 2.93 | 1.88 | 8.1 | 7.05
Live | 212989535 |  | 9 | 15.2 | 33440 | 23560 | 26400 | 2.88 | 2.65 | 33510 | 3.18 | 1.86 | 8.1 | 7.25
Live | 212989536 |  | 9 | 15.2 | 33440 | 23960 | 27600 | 2.88 | 2.65 | 33510 | 3.18 | 1.8 | 8.1 | 7.25
Live | 212981414 |  | 9.5 | 16 | 25360 | 20180 | 16000 | 2.97 | 2.55 | 25010 | 2.82 | 1.84 | 8.1 | 7
Live | 212978366 |  | 9.5 | 16 | 25360 | 20080 | 15900 | 2.97 | 2.59 | 25610 | 2.86 | 1.88 | 8.5 | 7.05
Live | 211635472 |  | 9.5 | 15.5 | 25360 | 20590 | 16300 | 2.97 | 2.59 | 25610 | 2.86 | 1.86 | 8.1 | 7
Live | 212989537 |  | 9 | 15.2 | 32780 | 23960 | 27600 | 2.88 | 2.56 | 34310 | 3.11 | 1.8 | 8.1 | 7.25
Live | 212989538 |  | 9 | 15.2 | 32780 | 23960 | 27600 | 2.88 | 2.56 | 34310 | 3.11 | 1.8 | 8.1 | 7.25
Live | 212978365 |  | 9.5 | 16 | 25360 | 20380 | 16200 | 2.97 | 2.59 | 25610 | 2.86 | 1.86 | 8.5 | 7.15
Live | 211637055 |  | 9.5 | 15.5 | 25360 | 20180 | 16000 | 2.97 | 2.53 | 24800 | 2.78 | 1.82 | 8 | 6.85
Live | 212989539 |  | 9 | 15.2 | 32780 | 23960 | 27600 | 2.88 | 2.56 | 34310 | 3.11 | 1.8 | 8.1 | 7.25
Live | 212981415 |  | 9.5 | 16 | 25360 | 20180 | 16000 | 2.97 | 2.55 | 25010 | 2.82 | 1.84 | 8.1 | 7
Live | 211635471 |  | 9.5 | 15.5 | 25360 | 20590 | 16300 | 2.97 | 2.59 | 25610 | 2.86 | 1.86 | 8.1 | 7
Live | 212978364 |  | 9.5 | 16 | 25360 | 20380 | 16200 | 2.97 | 2.59 | 25610 | 2.86 | 1.86 | 8.5 | 7.15
Live | 212989540 |  | 9 | 15.2 | 32780 | 23960 | 27600 | 2.88 | 2.56 | 34310 | 3.11 | 1.8 | 8.1 | 7.25
Live | 212989541 |  | 9 | 15.2 | 32780 | 23960 | 27600 | 2.88 | 2.56 | 34310 | 3.11 | 1.8 | 8.1 | 7.25
Live | 212978363 |  | 9.5 | 16 | 25360 | 20380 | 16200 | 2.97 | 2.59 | 25610 | 2.86 | 1.86 | 8.5 | 7.15
Live | 212989542 |  | 9 | 15.2 | 32780 | 23960 | 27600 | 2.88 | 2.56 | 34310 | 3.11 | 1.8 | 8.1 | 7.25
Live | 212989543 |  | 9 | 15.2 | 32780 | 23960 | 27600 | 2.88 | 2.56 | 34310 | 3.11 | 1.8 | 8.1 | 7.25
Live | 211635470 |  | 9.5 | 15.5 | 25360 | 20590 | 16300 | 2.97 | 2.59 | 25610 | 2.86 | 1.86 | 8.1 | 7
Live | 212978362 |  | 9.5 | 16 | 25360 | 20380 | 16200 | 2.97 | 2.59 | 25610 | 2.86 | 1.86 | 8.5 | 7.15
Live | 212981416 |  | 9.5 | 16 | 25360 | 20180 | 16000 | 2.97 | 2.55 | 25010 | 2.82 | 1.84 | 8.1 | 7
Live | 211637056 |  | 9.5 | 15.5 | 25360 | 20180 | 16000 | 2.97 | 2.53 | 24800 | 2.78 | 1.82 | 8 | 6.85
Live | 212989544 |  | 9 | 15.2 | 32780 | 23960 | 27600 | 2.88 | 2.56 | 34310 | 3.11 | 1.8 | 8.1 | 7.25
Live | 212978361 |  | 9.5 | 16 | 25360 | 20380 | 16200 | 2.97 | 2.59 | 25610 | 2.86 | 1.86 | 8.5 | 7.15
Live | 212989545 |  | 9 | 15.2 | 32780 | 23960 | 27600 | 2.88 | 2.56 | 34310 | 3.11 | 1.8 | 8.1 | 7.25
Live | 212989546 |  | 9 | 15.2 | 32780 | 23960 | 27600 | 2.88 | 2.56 | 34310 | 3.11 | 1.8 | 8.1 | 7.25
Live | 211635469 |  | 9.5 | 15.5 | 25360 | 20590 | 16300 | 2.97 | 2.59 | 25610 | 2.86 | 1.86 | 8.1 | 7
Live | 212978360 |  | 9.5 | 16 | 25360 | 20380 | 16200 | 2.97 | 2.59 | 25610 | 2.86 | 1.86 | 8.5 | 7.15
Live | 212981417 |  | 9.5 | 16 | 25360 | 20180 | 16000 | 2.97 | 2.55 | 25010 | 2.82 | 1.84 | 8.1 | 7
Live | 212989547 |  | 9 | 15.2 | 32780 | 23960 | 27600 | 2.88 | 2.56 | 34310 | 3.11 | 1.8 | 8.1 | 7.25
Live | 212989548 |  | 9 | 15.2 | 32780 | 23960 | 27600 | 2.88 | 2.56 | 34310 | 3.11 | 1.8 | 8.1 | 7.25
Live | 212978359 |  | 9.5 | 16 | 25360 | 20380 | 16200 | 2.97 | 2.59 | 25610 | 2.86 | 1.86 | 8.5 | 7.15
Live | 211637057 |  | 9.5 | 15.5 | 25360 | 20180 | 16000 | 2.97 | 2.53 | 24800 | 2.78 | 1.82 | 8 | 6.85
Live | 212989549 |  | 9 | 15.2 | 32780 | 23960 | 27600 | 2.88 | 2.56 | 34310 | 3.13 | 1.8 | 8.1 | 7.25
Live | 211635468 |  | 9.5 | 15.5 | 25790 | 20790 | 16400 | 2.98 | 2.61 | 26010 | 2.94 | 1.88 | 8.1 | 7.05
Live | 212981418 |  | 9.5 | 16 | 25360 | 20180 | 16000 | 2.97 | 2.55 | 25010 | 2.82 | 1.84 | 8.1 | 7
Live | 211658488 |  | 9.5 | 14.5 | 51860 | 31470 | 34200 | 3.04 | 2.39 | 49640 | 3.16 | 1.94 | 7.7 | 6.6
Live | 212989550 |  | 9 | 15.2 | 32780 | 23960 | 27600 | 2.88 | 2.56 | 34310 | 3.13 | 1.8 | 8.1 | 7.25
Live | 212989551 |  | 9 | 15.2 | 32780 | 23960 | 27600 | 2.88 | 2.56 | 34310 | 3.13 | 1.8 | 8.1 | 7.25
Live | 212978358 |  | 9.5 | 16 | 25360 | 20380 | 16200 | 2.97 | 2.59 | 25610 | 2.86 | 1.86 | 8.5 | 7.15
Live | 212989552 |  | 9 | 15.2 | 32780 | 23960 | 27600 | 2.88 | 2.56 | 34310 | 3.13 | 1.8 | 8.1 | 7.25
Live | 212989553 |  | 9 | 15.2 | 32780 | 23960 | 27600 | 2.88 | 2.56 | 34310 | 3.13 | 1.8 | 8.1 | 7.25
Live | 211635467 |  | 9.5 | 15.5 | 25790 | 20790 | 16400 | 2.98 | 2.61 | 26010 | 2.94 | 1.88 | 8.1 | 7.05
Live | 212978357 |  | 9.5 | 16 | 25360 | 20380 | 16200 | 2.97 | 2.59 | 25610 | 2.86 | 1.86 | 8.5 | 7.15
Live | 212981419 |  | 9.5 | 16 | 25360 | 20180 | 16000 | 2.97 | 2.55 | 25010 | 2.82 | 1.84 | 8.1 | 7
Live | 211637058 |  | 9.5 | 15.5 | 25360 | 20180 | 16000 | 2.97 | 2.53 | 24800 | 2.78 | 1.82 | 8 | 6.85
Live | 212989554 |  | 9 | 15.2 | 32780 | 23960 | 27600 | 2.88 | 2.56 | 34310 | 3.13 | 1.8 | 8.1 | 7.25
Live | 212978356 |  | 9.5 | 16 | 25360 | 20380 | 16200 | 2.97 | 2.59 | 25610 | 2.86 | 1.86 | 8.5 | 7.15
Live | 212989555 |  | 9 | 15.2 | 32780 | 23960 | 27600 | 2.88 | 2.56 | 34310 | 3.13 | 1.8 | 8.1 | 7.25
Live | 211635466 |  | 9.5 | 15.5 | 25790 | 20790 | 16400 | 2.98 | 2.61 | 26010 | 2.94 | 1.88 | 8.1 | 7.05
Live | 212989556 |  | 9 | 15.2 | 32780 | 23960 | 27600 | 2.88 | 2.56 | 34310 | 3.13 | 1.8 | 8.1 | 7.25
Live | 212989557 |  | 9 | 15.2 | 32780 | 23960 | 27600 | 2.88 | 2.56 | 34310 | 3.13 | 1.8 | 8.1 | 7.25
Live | 212981420 |  | 9.5 | 16 | 25360 | 20180 | 16000 | 2.97 | 2.55 | 25010 | 2.82 | 1.84 | 8.1 | 7
Live | 212977981 |  | 9.5 | 16 | 25570 | 29960 | 35200 | 2.97 | 2.57 | 25010 | 2.82 | 1.82 | 8.1 | 7.2
Live | 212989558 |  | 9 | 15.2 | 32780 | 23960 | 27600 | 2.88 | 2.56 | 34310 | 3.13 | 1.8 | 8.1 | 7.25
Live | 212977980 |  | 9.5 | 16 | 25570 | 20280 | 16000 | 2.97 | 2.57 | 25010 | 2.82 | 1.84 | 8.1 | 7.05
Live | 211637059 |  | 9.5 | 15.5 | 25790 | 20380 | 16200 | 2.98 | 2.59 | 25410 | 2.91 | 1.86 | 8.1 | 7
Live | 211635465 |  | 9.5 | 15.5 | 25790 | 20790 | 16400 | 2.98 | 2.61 | 26010 | 2.94 | 1.88 | 8.1 | 7.05
Live | 212977979 |  | 9.5 | 16 | 25570 | 20280 | 16000 | 2.97 | 2.57 | 25010 | 2.82 | 1.84 | 8.1 | 7.05
Live | 212989559 |  | 9 | 15.2 | 32780 | 23960 | 27600 | 2.88 | 2.56 | 34310 | 3.13 | 1.8 | 8.1 | 7.25
Live | 212989560 |  | 9 | 15.2 | 32780 | 23560 | 26400 | 2.88 | 2.57 | 34310 | 3.13 | 1.86 | 8.1 | 7.25
Live | 212981421 |  | 9.5 | 16 | 25360 | 20180 | 16000 | 2.97 | 2.55 | 25010 | 2.82 | 1.84 | 8.1 | 7
Live | 212977978 |  | 9.5 | 16 | 25570 | 20280 | 16000 | 2.97 | 2.57 | 25010 | 2.82 | 1.84 | 8.1 | 7.05
Live | 212989561 |  | 9 | 15 | 33440 | 23560 | 26400 | 2.88 | 2.65 | 33310 | 3.18 | 1.86 | 8.1 | 7.25
Live | 211635464 |  | 9.5 | 15.5 | 25790 | 20790 | 16400 | 2.98 | 2.61 | 26010 | 2.94 | 1.88 | 8.1 | 7.05
Live | 212977977 |  | 9.5 | 16 | 25570 | 20280 | 16000 | 2.97 | 2.57 | 25010 | 2.82 | 1.84 | 8.1 | 7.05
Live | 212989562 |  | 9 | 15 | 33440 | 23560 | 26400 | 2.88 | 2.65 | 33310 | 3.18 | 1.86 | 8.1 | 7.25
Live | 212989563 |  | 9 | 15 | 33440 | 23560 | 26400 | 2.88 | 2.65 | 33310 | 3.18 | 1.86 | 8.1 | 7.25
Live | 212977976 |  | 9.5 | 16 | 25570 | 20280 | 16000 | 2.97 | 2.57 | 25010 | 2.82 | 1.84 | 8.1 | 7.05
Live | 212989564 |  | 9 | 15 | 33440 | 23560 | 26400 | 2.88 | 2.65 | 33310 | 3.18 | 1.86 | 8.1 | 7.25
Live | 211635463 |  | 9.5 | 15.5 | 25790 | 20790 | 16400 | 2.98 | 2.61 | 26010 | 2.94 | 1.88 | 8.1 | 7.05
Live | 212981422 |  | 9.5 | 16 | 25360 | 20180 | 16000 | 2.97 | 2.55 | 25010 | 2.82 | 1.84 | 8.1 | 7
Live | 211637060 |  | 9.5 | 15.5 | 25790 | 20380 | 16200 | 2.98 | 2.59 | 25410 | 2.91 | 1.86 | 8.1 | 7
Live | 211658489 |  | 9.5 | 14.5 | 51860 | 31470 | 34200 | 3.04 | 2.39 | 49640 | 3.16 | 1.94 | 7.7 | 6.6
Live | 212989565 |  | 9 | 15 | 33440 | 23560 | 26400 | 2.88 | 2.65 | 33310 | 3.18 | 1.86 | 8.1 | 7.25
Live | 212989566 |  | 9 | 15 | 33440 | 23560 | 26400 | 2.88 | 2.65 | 33310 | 3.18 | 1.86 | 8.1 | 7.25
Live | 212977975 |  | 9.5 | 16 | 25570 | 20280 | 16000 | 2.97 | 2.57 | 25010 | 2.82 | 1.84 | 8.1 | 7.05
Live | 211635462 |  | 9.5 | 15.5 | 25790 | 20790 | 16400 | 2.98 | 2.61 | 26010 | 2.94 | 1.88 | 8.1 | 7.05
Live | 212989567 |  | 9 | 15 | 33440 | 23560 | 26400 | 2.88 | 2.65 | 33310 | 3.18 | 1.86 | 8.1 | 7.25
Live | 211658426 |  | 9.5 | 15 | 51860 | 31470 | 34200 | 3.04 | 2.39 | 49130 | 3.14 | 1.94 | 7.7 | 6.55
Live | 212989568 |  | 9 | 15 | 33440 | 23560 | 26400 | 2.88 | 2.65 | 33310 | 3.18 | 1.86 | 8.1 | 7.25
Live | 212977974 |  | 9.5 | 16 | 25570 | 20280 | 16000 | 2.97 | 2.57 | 25010 | 2.82 | 1.84 | 8.1 | 7.05
Live | 212989569 |  | 9 | 15 | 33440 | 23560 | 26400 | 2.88 | 2.65 | 33310 | 3.18 | 1.86 | 8.1 | 7.25
Live | 211635461 |  | 9.5 | 15.5 | 25790 | 20790 | 16400 | 2.98 | 2.61 | 26010 | 2.94 | 1.88 | 8.1 | 7.05
Live | 212977973 |  | 9.5 | 16 | 25570 | 20280 | 16000 | 2.97 | 2.57 | 25010 | 2.82 | 1.84 | 8.1 | 7.05
Live | 211637061 |  | 9.5 | 15.5 | 25790 | 20380 | 16200 | 2.98 | 2.59 | 25410 | 2.91 | 1.86 | 8.1 | 7
Live | 212977972 |  | 9.5 | 16 | 25570 | 20280 | 16000 | 2.97 | 2.57 | 25010 | 2.82 | 1.84 | 8.1 | 7.05
Live | 212989570 |  | 9 | 15 | 33440 | 23560 | 26400 | 2.88 | 2.65 | 33310 | 3.18 | 1.86 | 8.1 | 7.25
Live | 212981423 |  | 9.5 | 16 | 25360 | 20180 | 16000 | 2.97 | 2.55 | 25010 | 2.82 | 1.86 | 8.1 | 7
Live | 212977971 |  | 9.5 | 16 | 25570 | 20280 | 16000 | 2.97 | 2.57 | 25010 | 2.82 | 1.84 | 8.1 | 7.05
Live | 211635460 |  | 9.5 | 15.5 | 25790 | 20790 | 16400 | 2.98 | 2.61 | 26010 | 2.94 | 1.88 | 8.1 | 7.05
Live | 212989571 |  | 9 | 15 | 33440 | 23560 | 26400 | 2.88 | 2.65 | 33310 | 3.18 | 1.86 | 8.1 | 7.25
Live | 212977970 |  | 9.5 | 16 | 25570 | 20280 | 16000 | 2.97 | 2.57 | 25010 | 2.82 | 1.84 | 8.1 | 7.05
Live | 212989572 |  | 9 | 15 | 33440 | 23960 | 28400 | 2.88 | 2.65 | 33310 | 3.18 | 1.76 | 8.1 | 7.15
Live | 212989573 |  | 9 | 14.5 | 32340 | 23960 | 28400 | 2.88 | 2.5 | 34310 | 3.03 | 1.76 | 7.8 | 7.15
Live | 212977969 |  | 9.5 | 16 | 25570 | 20280 | 16000 | 2.97 | 2.57 | 25010 | 2.82 | 1.84 | 8.1 | 7.05
Live | 212981424 |  | 9.5 | 16 | 26000 | 20180 | 16000 | 2.98 | 2.59 | 24800 | 2.86 | 1.86 | 8.1 | 7
Live | 212989574 |  | 9 | 14.5 | 32340 | 23960 | 28400 | 2.88 | 2.5 | 34310 | 3.03 | 1.76 | 7.8 | 7.15
Live | 211635459 |  | 9.5 | 15.5 | 25790 | 20790 | 16400 | 2.98 | 2.61 | 26010 | 2.94 | 1.88 | 8.1 | 7.05
Live | 212977968 |  | 9.5 | 16 | 25570 | 20280 | 16000 | 2.97 | 2.57 | 25010 | 2.82 | 1.84 | 8.1 | 7.05
Live | 211637062 |  | 9.5 | 15.5 | 25790 | 20380 | 16200 | 2.98 | 2.59 | 25410 | 2.91 | 1.86 | 8.1 | 7
Live | 212977967 |  | 9.5 | 16 | 25570 | 20280 | 16000 | 2.97 | 2.57 | 25010 | 2.82 | 1.84 | 8.1 | 7.05
Live | 212989575 |  | 9 | 14.5 | 32340 | 23960 | 28400 | 2.88 | 2.5 | 34310 | 3.03 | 1.76 | 7.8 | 7.15
Live | 211658490 |  | 9.5 | 14.5 | 51860 | 31470 | 34200 | 3.04 | 2.39 | 49640 | 3.16 | 1.94 | 7.7 | 6.6
Live | 212981425 |  | 9.5 | 16 | 26000 | 20180 | 16000 | 2.98 | 2.59 | 24800 | 2.86 | 1.86 | 8.1 | 7
Live | 211635458 |  | 9.5 | 15.5 | 25790 | 20790 | 16500 | 2.98 | 2.64 | 26010 | 2.97 | 1.9 | 8.1 | 7.1
Live | 212989576 |  | 9 | 14.5 | 32340 | 23960 | 28400 | 2.88 | 2.5 | 34310 | 3.03 | 1.76 | 7.8 | 7.15
Live | 212977966 |  | 9.5 | 16 | 25570 | 20280 | 16000 | 2.97 | 2.57 | 25010 | 2.82 | 1.84 | 8.1 | 7.05
Live | 212989577 |  | 9 | 14.5 | 32340 | 23960 | 28400 | 2.88 | 2.5 | 34310 | 3.03 | 1.76 | 7.8 | 7.15
Live | 212977965 |  | 9.5 | 16 | 25570 | 20280 | 16000 | 2.97 | 2.57 | 25010 | 2.82 | 1.84 | 8.1 | 7.05
Live | 212989578 |  | 9 | 14.5 | 32340 | 23960 | 28400 | 2.88 | 2.5 | 34310 | 3.03 | 1.76 | 7.8 | 7.15
Live | 212977964 |  | 9.5 | 16 | 25570 | 20280 | 16000 | 2.97 | 2.57 | 25010 | 2.82 | 1.84 | 8.1 | 7.05
Live | 211635457 |  | 9.5 | 15.5 | 25790 | 20790 | 16500 | 2.98 | 2.64 | 26010 | 2.97 | 1.9 | 8.1 | 7.1
Live | 212981426 |  | 9.5 | 16 | 26000 | 20180 | 16000 | 2.98 | 2.59 | 24800 | 2.86 | 1.86 | 8.1 | 7
Live | 212989579 |  | 9 | 14.5 | 32340 | 23960 | 28400 | 2.88 | 2.5 | 34310 | 3.03 | 1.76 | 7.8 | 7.15
Live | 212977963 |  | 9.5 | 16 | 25570 | 20280 | 16000 | 2.97 | 2.57 | 25010 | 2.82 | 1.84 | 8.1 | 7.05
Live | 211637063 |  | 9.5 | 15.5 | 25790 | 20380 | 16200 | 2.98 | 2.59 | 25410 | 2.91 | 1.86 | 8.1 | 7
Live | 212977962 |  | 9.5 | 16 | 25570 | 20280 | 16000 | 2.97 | 2.57 | 25010 | 2.82 | 1.84 | 8.1 | 7.05
Live | 211635456 |  | 9.5 | 15.5 | 25790 | 20790 | 16500 | 2.98 | 2.64 | 26010 | 2.97 | 1.9 | 8.1 | 7.1
Live | 212981427 |  | 9.5 | 16 | 26000 | 20180 | 16000 | 2.98 | 2.59 | 24800 | 2.86 | 1.86 | 8.1 | 7
Live | 212989580 |  | 9 | 14.5 | 32340 | 23960 | 28400 | 2.88 | 2.5 | 34310 | 3.03 | 1.76 | 7.8 | 7.15
Live | 212977961 |  | 9.5 | 16 | 25570 | 20280 | 16000 | 2.97 | 2.57 | 25010 | 2.82 | 1.84 | 8.1 | 7.05
Live | 212989581 |  | 9 | 14.5 | 32340 | 23960 | 28400 | 2.88 | 2.5 | 34310 | 3.03 | 1.76 | 7.8 | 7.15
Live | 212977960 |  | 9.5 | 16 | 25570 | 20280 | 16000 | 2.97 | 2.57 | 25010 | 2.82 | 1.84 | 8.1 | 7.05
Live | 212989582 |  | 9 | 14.5 | 32340 | 23960 | 28400 | 2.88 | 2.5 | 34310 | 3.03 | 1.76 | 7.8 | 7.15
Live | 211635455 |  | 9.5 | 15.5 | 25790 | 20790 | 16500 | 2.98 | 2.64 | 26010 | 2.97 | 1.9 | 8.1 | 7.1
Live | 212981428 |  | 9.5 | 16 | 26000 | 20180 | 16000 | 2.98 | 2.59 | 24800 | 2.86 | 1.86 | 8.1 | 7
Live | 212977959 |  | 9.5 | 16 | 25570 | 20280 | 16000 | 2.97 | 2.57 | 25010 | 2.82 | 1.84 | 8.1 | 7.05
Live | 212989583 |  | 9 | 14.5 | 32340 | 23960 | 28400 | 2.88 | 2.5 | 34310 | 3.03 | 1.76 | 7.8 | 7.15
Live | 212989584 |  | 9 | 14.5 | 32340 | 23960 | 27600 | 2.88 | 2.5 | 34310 | 3.03 | 1.8 | 7.8 | 7.25
Live | 212977958 |  | 9.5 | 16 | 25570 | 20280 | 16000 | 2.97 | 2.57 | 25010 | 2.82 | 1.84 | 8.1 | 7.05
Live | 211637064 |  | 9.5 | 15.5 | 25790 | 20380 | 16200 | 2.98 | 2.59 | 25410 | 2.91 | 1.86 | 8.1 | 7
Live | 211635454 |  | 9.5 | 15.5 | 25790 | 20790 | 16500 | 2.98 | 2.64 | 26010 | 2.97 | 1.9 | 8.1 | 7.1
Live | 212981429 |  | 9.5 | 16 | 26000 | 20180 | 16000 | 2.98 | 2.59 | 24800 | 2.86 | 1.86 | 8.1 | 7
Live | 211658491 |  | 9.5 | 14.5 | 51860 | 31470 | 34200 | 3.04 | 2.39 | 49640 | 3.16 | 1.94 | 7.7 | 6.6
Live | 212989585 |  | 9 | 15 | 32560 | 23960 | 27600 | 2.88 | 2.54 | 34310 | 3.09 | 1.8 | 8 | 7.25
Live | 212989586 |  | 9 | 15 | 32560 | 23960 | 27600 | 2.88 | 2.54 | 34310 | 3.09 | 1.8 | 8 | 7.25
Live | 212977957 |  | 9.5 | 16 | 25360 | 20280 | 16000 | 2.97 | 2.55 | 25010 | 2.8 | 1.84 | 8 | 7.05
Live | 212989587 |  | 9 | 15 | 32560 | 23960 | 27600 | 2.88 | 2.54 | 34310 | 3.09 | 1.8 | 8 | 7.25
Live | 211635453 |  | 9.5 | 15.5 | 25790 | 20790 | 16500 | 2.98 | 2.64 | 26010 | 2.97 | 1.9 | 8.1 | 7.1
Live | 212989588 |  | 9 | 15 | 32560 | 23960 | 27600 | 2.88 | 2.54 | 34310 | 3.09 | 1.8 | 8 | 7.25
Live | 212981430 |  | 9.5 | 16 | 26000 | 20180 | 16000 | 2.98 | 2.59 | 24800 | 2.86 | 1.86 | 8.1 | 7
Live | 212977956 |  | 9.5 | 16 | 25360 | 20180 | 16000 | 2.97 | 2.55 | 25010 | 2.8 | 1.84 | 8 | 7.05
Live | 211637065 |  | 9.5 | 15.5 | 25790 | 20380 | 16200 | 2.98 | 2.59 | 25410 | 2.91 | 1.86 | 8.1 | 7
Live | 212989589 |  | 9 | 15 | 32560 | 23960 | 27600 | 2.88 | 2.54 | 34310 | 3.09 | 1.8 | 8 | 7.25
Live | 211635452 |  | 9.5 | 15.5 | 25790 | 20790 | 16500 | 2.98 | 2.64 | 26010 | 2.97 | 1.9 | 8.1 | 7.1
Live | 212977955 |  | 9.5 | 16 | 25360 | 20180 | 16000 | 2.97 | 2.55 | 25010 | 2.8 | 1.84 | 8 | 7.05
Live | 212989590 |  | 9 | 15 | 32560 | 23960 | 27600 | 2.88 | 2.54 | 34310 | 3.09 | 1.8 | 8 | 7.25
Live | 212977954 |  | 9.5 | 16 | 25360 | 20180 | 16000 | 2.97 | 2.55 | 25010 | 2.8 | 1.84 | 8 | 7.05
Live | 212981431 |  | 9.5 | 16 | 26000 | 20180 | 16000 | 2.98 | 2.59 | 24800 | 2.86 | 1.86 | 8.1 | 7
Live | 212989591 |  | 9 | 15 | 32560 | 23960 | 27600 | 2.88 | 2.54 | 34310 | 3.09 | 1.8 | 8 | 7.25
Live | 212977953 |  | 9.5 | 16 | 25360 | 20180 | 16000 | 2.97 | 2.55 | 25010 | 2.8 | 1.84 | 8 | 7.05
Live | 212989592 |  | 9 | 15 | 32560 | 23960 | 27600 | 2.88 | 2.54 | 34310 | 3.09 | 1.8 | 8 | 7.25
Live | 211635451 |  | 9.5 | 15.5 | 25790 | 20790 | 16500 | 2.98 | 2.64 | 26010 | 2.97 | 1.9 | 8.1 | 7.1
Live | 212977952 |  | 9.5 | 16 | 25360 | 20180 | 16000 | 2.97 | 2.55 | 25010 | 2.8 | 1.84 | 8 | 7.05
Live | 211637066 |  | 9.5 | 15.5 | 25790 | 20380 | 16200 | 2.98 | 2.59 | 25410 | 2.91 | 1.86 | 8.1 | 7
Live | 211658425 |  | 9.5 | 15 | 51860 | 31470 | 34200 | 3.04 | 2.39 | 49130 | 3.14 | 1.94 | 7.7 | 6.55
Live | 211658492 |  | 9.5 | 14.5 | 51860 | 31470 | 34200 | 3.04 | 2.39 | 49640 | 3.16 | 1.94 | 7.7 | 6.6
Live | 212989593 |  | 9 | 15 | 32560 | 23960 | 27600 | 2.88 | 2.54 | 34310 | 3.09 | 1.8 | 8 | 7.25
Live | 212989594 |  | 9 | 15 | 32560 | 23960 | 27600 | 2.88 | 2.54 | 34310 | 3.09 | 1.8 | 8 | 7.25
Live | 211635450 |  | 9.5 | 15.5 | 25790 | 20790 | 16500 | 2.98 | 2.64 | 26010 | 2.97 | 1.9 | 8.1 | 7.1
Live | 212977951 |  | 9.5 | 16 | 25360 | 20180 | 16000 | 2.97 | 2.55 | 25010 | 2.8 | 1.84 | 8 | 7.05
Live | 212989595 |  | 9 | 15 | 32560 | 23960 | 27600 | 2.88 | 2.54 | 34310 | 3.09 | 1.8 | 8 | 7.25
Live | 212989596 |  | 9 | 15 | 32560 | 19390 | 23800 | 2.88 | 2.54 | 34310 | 3.09 | 1.98 | 8 | 7.8
Live | 212981432 |  | 9.5 | 16 | 26000 | 20180 | 16000 | 2.98 | 2.59 | 24800 | 2.86 | 1.86 | 8.1 | 7
Live | 212977950 |  | 9.5 | 16 | 25360 | 20180 | 16000 | 2.97 | 2.55 | 25010 | 2.8 | 1.84 | 8 | 7.05
Live | 213076006 |  | 9 | 15 | 32340 | 23760 | 28000 | 2.88 | 2.52 | 38630 | 3.04 | 1.76 | 8.1 | 7.2
Live | 211637067 |  | 9.5 | 15.5 | 25790 | 20380 | 16200 | 2.98 | 2.59 | 25410 | 2.91 | 1.86 | 8.1 | 7
Live | 211635449 |  | 9.5 | 15.5 | 25790 | 20790 | 16500 | 2.98 | 2.64 | 26010 | 2.97 | 1.9 | 8.1 | 7.1
Live | 212977949 |  | 9.5 | 16 | 25360 | 20180 | 16000 | 2.97 | 2.55 | 25010 | 2.8 | 1.84 | 8 | 7.05
Live | 213076007 |  | 9 | 15 | 32340 | 23760 | 28000 | 2.88 | 2.52 | 38630 | 3.04 | 1.76 | 8.1 | 7.2
Live | 212977948 |  | 9.5 | 16 | 25360 | 20180 | 16000 | 2.97 | 2.55 | 25010 | 2.8 | 1.84 | 8 | 7.05
Live | 212981433 |  | 9.5 | 16 | 26000 | 20180 | 16000 | 2.98 | 2.59 | 24800 | 2.86 | 1.86 | 8.1 | 7
Live | 213076008 |  | 9 | 15 | 32340 | 23760 | 28000 | 2.88 | 2.52 | 38630 | 3.04 | 1.76 | 8.1 | 7.2
Live | 213076009 |  | 9 | 15 | 32340 | 23760 | 28000 | 2.88 | 2.52 | 38630 | 3.04 | 1.76 | 8.1 | 7.2
Live | 211635448 |  | 9.5 | 16 | 26000 | 20790 | 16500 | 2.98 | 2.64 | 26010 | 2.99 | 1.9 | 8.1 | 7.15
Live | 212977947 |  | 9.5 | 16 | 25360 | 20180 | 16000 | 2.97 | 2.55 | 25010 | 2.8 | 1.84 | 8 | 7.05
Live | 213076010 |  | 9 | 15 | 32340 | 23760 | 28000 | 2.88 | 2.52 | 38630 | 3.04 | 1.76 | 8.1 | 7.2
Live | 213076011 |  | 9 | 15 | 32340 | 23760 | 28000 | 2.88 | 2.52 | 38630 | 3.04 | 1.76 | 8.1 | 7.2
Live | 212981434 |  | 9.5 | 16 | 26000 | 20180 | 16000 | 2.98 | 2.59 | 24800 | 2.86 | 1.86 | 8.1 | 7
Live | 212977946 |  | 9.5 | 16 | 25360 | 20180 | 16000 | 2.97 | 2.55 | 25010 | 2.8 | 1.84 | 8 | 7.05
Live | 211637068 |  | 9.5 | 15.5 | 25790 | 20380 | 16200 | 2.98 | 2.59 | 25410 | 2.91 | 1.86 | 8.1 | 7
Live | 211635447 |  | 9.5 | 16 | 26000 | 20790 | 16500 | 2.98 | 2.64 | 26010 | 2.99 | 1.9 | 8.1 | 7.15
Live | 212977945 |  | 9.5 | 16 | 25140 | 20180 | 16000 | 2.97 | 2.59 | 25210 | 2.82 | 1.84 | 8.1 | 7.05
Live | 213076012 |  | 9 | 15 | 32340 | 23760 | 28000 | 2.88 | 2.52 | 38630 | 3.04 | 1.76 | 8.1 | 7.2
Live | 212977944 |  | 9.5 | 16 | 25140 | 20380 | 16100 | 2.97 | 2.59 | 25210 | 2.82 | 1.86 | 8.1 | 7.15
Live | 213076013 |  | 9 | 15 | 32340 | 23760 | 28000 | 2.88 | 2.52 | 38630 | 3.04 | 1.76 | 8.1 | 7.2
Live | 212981435 |  | 9.5 | 16 | 26000 | 20080 | 15900 | 2.98 | 2.59 | 24800 | 2.86 | 1.86 | 8.1 | 7
Live | 211635446 |  | 9.5 | 16 | 26000 | 20790 | 16500 | 2.98 | 2.64 | 26010 | 2.99 | 1.9 | 8.1 | 7.15
Live | 211658493 |  | 9.5 | 14.5 | 51860 | 31470 | 34200 | 3.04 | 2.39 | 49640 | 3.16 | 1.94 | 7.7 | 6.6
Live | 213076014 |  | 9 | 15 | 32340 | 23760 | 28000 | 2.88 | 2.52 | 38630 | 3.04 | 1.76 | 8.1 | 7.2
Live | 213076015 |  | 9 | 15 | 32340 | 23760 | 28000 | 2.88 | 2.52 | 38130 | 3.03 | 1.76 | 8.1 | 7.2
Live | 212977943 |  | 9.5 | 16 | 25140 | 20380 | 16100 | 2.97 | 2.59 | 25210 | 2.82 | 1.86 | 8.1 | 7.15
Live | 212977942 |  | 9.5 | 16 | 25140 | 20380 | 16100 | 2.97 | 2.59 | 25210 | 2.82 | 1.86 | 8.1 | 7.15
Live | 213076016 |  | 9 | 15 | 32340 | 23760 | 28000 | 2.88 | 2.52 | 38130 | 3.03 | 1.76 | 8.1 | 7.2
Live | 211635445 |  | 9.5 | 16 | 26000 | 20790 | 16500 | 2.98 | 2.64 | 26010 | 2.99 | 1.9 | 8.1 | 7.15
Live | 212981436 |  | 9.5 | 16 | 26220 | 20080 | 15900 | 2.97 | 2.62 | 24600 | 2.93 | 1.86 | 8.1 | 7
Live | 213076017 |  | 9 | 15 | 32340 | 23560 | 26200 | 2.88 | 2.52 | 38130 | 3.03 | 1.86 | 8.1 | 7.25
Live | 212977941 |  | 9.5 | 16 | 25140 | 20380 | 16100 | 2.97 | 2.59 | 25210 | 2.82 | 1.86 | 8.1 | 7.15
Live | 211637069 |  | 9.5 | 15.5 | 25790 | 20380 | 16200 | 2.98 | 2.59 | 25410 | 2.91 | 1.86 | 8.1 | 7
Live | 213076018 |  | 9 | 15 | 33870 | 23560 | 26200 | 2.88 | 2.67 | 38130 | 3.24 | 1.86 | 8.5 | 7.25
Live | 212977940 |  | 9.5 | 16 | 25140 | 20380 | 16100 | 2.97 | 2.59 | 25210 | 2.82 | 1.86 | 8.1 | 7.15
Live | 211635444 |  | 9.5 | 16 | 26000 | 20790 | 16500 | 2.98 | 2.64 | 26010 | 2.99 | 1.9 | 8.1 | 7.15
Live | 213076019 |  | 9 | 15 | 33870 | 23560 | 26200 | 2.88 | 2.67 | 38130 | 3.24 | 1.86 | 8.5 | 7.25
Live | 212981437 |  | 9.5 | 16 | 26220 | 20080 | 15900 | 2.97 | 2.62 | 24600 | 2.93 | 1.86 | 8.1 | 7
Live | 212977939 |  | 9.5 | 16 | 25140 | 20380 | 16100 | 2.97 | 2.59 | 25210 | 2.82 | 1.86 | 8.1 | 7.15
Live | 213076020 |  | 9 | 15 | 33870 | 23560 | 26200 | 2.88 | 2.67 | 38130 | 3.24 | 1.86 | 8.5 | 7.25
Live | 212977938 |  | 9.5 | 16 | 25140 | 20380 | 16100 | 2.97 | 2.59 | 25210 | 2.82 | 1.86 | 8.1 | 7.15
Live | 213076021 |  | 9 | 15 | 33870 | 23560 | 26200 | 2.88 | 2.67 | 38130 | 3.24 | 1.86 | 8.5 | 7.25
Live | 211635443 |  | 9.5 | 16 | 26000 | 20790 | 16500 | 2.98 | 2.64 | 26010 | 2.99 | 1.9 | 8.1 | 7.15
Live | 212977937 |  | 9.5 | 16 | 25140 | 20380 | 16100 | 2.97 | 2.59 | 25210 | 2.82 | 1.86 | 8.1 | 7.15
Live | 211637070 |  | 9.5 | 15.5 | 25790 | 20380 | 16200 | 2.98 | 2.59 | 25410 | 2.91 | 1.86 | 8.1 | 7
Live | 212981438 |  | 9.5 | 16 | 26220 | 20080 | 15900 | 2.97 | 2.62 | 24600 | 2.93 | 1.86 | 8.1 | 7
Live | 212977936 |  | 9.5 | 16 | 25140 | 20380 | 16100 | 2.97 | 2.59 | 25210 | 2.82 | 1.86 | 8.1 | 7.15
Live | 212977935 |  | 9.5 | 16 | 25140 | 20380 | 16100 | 2.97 | 2.59 | 25210 | 2.82 | 1.86 | 8.1 | 7.15
Live | 213076022 |  | 9 | 15 | 33870 | 23560 | 26200 | 2.88 | 2.67 | 38130 | 3.24 | 1.86 | 8.5 | 7.25
Live | 211635442 |  | 9.5 | 16 | 26000 | 20790 | 16500 | 2.98 | 2.64 | 26010 | 2.99 | 1.9 | 8.1 | 7.15
Live | 213076023 |  | 9 | 15 | 33870 | 23560 | 26200 | 2.88 | 2.67 | 38130 | 3.24 | 1.86 | 8.5 | 7.25
Live | 211658494 |  | 9.5 | 14.5 | 51860 | 31470 | 34200 | 3.04 | 2.39 | 49640 | 3.16 | 1.94 | 7.7 | 6.6
Live | 212981439 |  | 9.5 | 16 | 26220 | 20080 | 15900 | 2.97 | 2.62 | 24600 | 2.93 | 1.86 | 8.1 | 7
Live | 213076024 |  | 9 | 15 | 33870 | 23560 | 26200 | 2.88 | 2.67 | 38630 | 3.24 | 1.86 | 8.5 | 7.25
Live | 212977934 |  | 9.5 | 16 | 25140 | 20380 | 16100 | 2.97 | 2.59 | 25210 | 2.82 | 1.86 | 8.1 | 7.15
Live | 211635441 |  | 9.5 | 16 | 26000 | 20790 | 16500 | 2.98 | 2.64 | 26010 | 2.99 | 1.9 | 8.1 | 7.15
Live | 213076025 |  | 9 | 15 | 33870 | 23560 | 26200 | 2.88 | 2.67 | 38630 | 3.24 | 1.86 | 8.5 | 7.25
Live | 212977933 |  | 9.5 | 16 | 25140 | 20380 | 16100 | 2.97 | 2.59 | 25210 | 2.82 | 1.86 | 8.1 | 7.15
Live | 213076026 |  | 9 | 15 | 33870 | 23560 | 26200 | 2.88 | 2.67 | 38630 | 3.24 | 1.86 | 8.5 | 7.25
Live | 211637071 |  | 9.5 | 15.2 | 26430 | 20790 | 16400 | 2.97 | 2.65 | 26010 | 3.05 | 1.88 | 8.1 | 7.1
Live | 212981440 |  | 9.5 | 16 | 26220 | 20080 | 15900 | 2.97 | 2.62 | 24600 | 2.93 | 1.86 | 8.1 | 7
Live | 212977932 |  | 9.5 | 16 | 25140 | 20380 | 16100 | 2.97 | 2.59 | 25210 | 2.82 | 1.86 | 8.1 | 7.15
Live | 211635440 |  | 9.5 | 16 | 26000 | 20790 | 16500 | 2.98 | 2.64 | 26010 | 2.99 | 1.9 | 8.1 | 7.15
Live | 213076027 |  | 9 | 15 | 33870 | 23560 | 26200 | 2.88 | 2.67 | 38630 | 3.24 | 1.86 | 8.5 | 7.25
Live | 213076028 |  | 9 | 15 | 33870 | 23560 | 26200 | 2.88 | 2.67 | 38630 | 3.24 | 1.86 | 8.5 | 7.25
Live | 212977931 |  | 9.5 | 16 | 25140 | 20380 | 16100 | 2.97 | 2.59 | 25210 | 2.82 | 1.86 | 8.1 | 7.15
Live | 213076029 |  | 9 | 15 | 33870 | 23760 | 27600 | 2.88 | 2.67 | 38630 | 3.24 | 1.78 | 8.5 | 7.2
Live | 212981441 |  | 9.5 | 16 | 26220 | 20080 | 15900 | 2.97 | 2.62 | 24600 | 2.93 | 1.86 | 8.1 | 7
Live | 213076030 |  | 9 | 15.2 | 32560 | 23760 | 27600 | 2.88 | 2.54 | 38630 | 3.08 | 1.78 | 8.1 | 7.2
Live | 211635439 |  | 9.5 | 16 | 26000 | 20790 | 16500 | 2.98 | 2.64 | 26010 | 2.99 | 1.9 | 8.1 | 7.15
Live | 211658495 |  | 9.5 | 14.5 | 51860 | 31470 | 34200 | 3.04 | 2.39 | 49640 | 3.16 | 1.94 | 7.7 | 6.6
Live | 213076031 |  | 9 | 15.2 | 32560 | 23760 | 27600 | 2.88 | 2.54 | 38630 | 3.08 | 1.78 | 8.1 | 7.2
Live | 211637072 |  | 9.5 | 15.2 | 26430 | 20790 | 16400 | 2.97 | 2.65 | 26010 | 3.05 | 1.88 | 8.1 | 7.1
Live | 212977930 |  | 9.5 | 16 | 25140 | 20380 | 16100 | 2.97 | 2.59 | 25210 | 2.82 | 1.86 | 8.1 | 7.15
Live | 213076032 |  | 9 | 15.2 | 32560 | 23760 | 27600 | 2.88 | 2.54 | 38630 | 3.08 | 1.78 | 8.1 | 7.2
Live | 212981442 |  | 9.5 | 16 | 26220 | 20080 | 15900 | 2.97 | 2.62 | 24600 | 2.93 | 1.86 | 8.1 | 7
Live | 212977929 |  | 9.5 | 16 | 25140 | 20380 | 16100 | 2.97 | 2.59 | 25210 | 2.82 | 1.86 | 8.1 | 7.15
Live | 211635438 |  | 9.5 | 15.2 | 26430 | 21200 | 16800 | 2.97 | 2.68 | 26820 | 3.09 | 1.92 | 8.5 | 7.2
Live | 213076033 |  | 9 | 15.2 | 32560 | 23760 | 27600 | 2.88 | 2.54 | 38630 | 3.08 | 1.78 | 8.1 | 7.2
Live | 213076034 |  | 9 | 15.2 | 32560 | 23760 | 27600 | 2.88 | 2.54 | 38630 | 3.08 | 1.78 | 8.1 | 7.2
Live | 213076035 |  | 9 | 15.2 | 32560 | 23760 | 27600 | 2.88 | 2.54 | 38630 | 3.08 | 1.78 | 8.1 | 7.2
Live | 212977928 |  | 9.5 | 16 | 25140 | 20380 | 16100 | 2.97 | 2.59 | 25210 | 2.82 | 1.86 | 8.1 | 7.15
Live | 211637073 |  | 9.5 | 15.2 | 26430 | 20790 | 16400 | 2.97 | 2.65 | 26010 | 3.05 | 1.88 | 8.1 | 7.1
Live | 212981443 |  | 9.5 | 16 | 26220 | 20080 | 15900 | 2.97 | 2.62 | 24600 | 2.93 | 1.86 | 8.1 | 7
Live | 211635437 |  | 9.5 | 15.2 | 26430 | 21200 | 16800 | 2.97 | 2.68 | 26820 | 3.09 | 1.92 | 8.5 | 7.2
Live | 213076036 |  | 9 | 15.2 | 32560 | 23760 | 27600 | 2.88 | 2.54 | 38630 | 3.08 | 1.78 | 8.1 | 7.2
Live | 212977927 |  | 9.5 | 16 | 25140 | 20380 | 16100 | 2.97 | 2.59 | 25210 | 2.82 | 1.86 | 8.1 | 7.15
Live | 212977926 |  | 9.5 | 16 | 25140 | 20380 | 16100 | 2.97 | 2.59 | 25210 | 2.82 | 1.86 | 8.1 | 7.15
Live | 213076037 |  | 9 | 15.2 | 32560 | 23760 | 27600 | 2.88 | 2.54 | 38630 | 3.08 | 1.78 | 8.1 | 7.2
Live | 212977925 |  | 9.5 | 16 | 25140 | 20380 | 16100 | 2.97 | 2.59 | 25210 | 2.82 | 1.86 | 8.1 | 7.15
Live | 212981444 |  | 9.5 | 16 | 26220 | 20080 | 15900 | 2.97 | 2.62 | 24600 | 2.93 | 1.86 | 8.1 | 7
Live | 211635436 |  | 9.5 | 15.2 | 26430 | 21200 | 16800 | 2.97 | 2.68 | 26820 | 3.09 | 1.92 | 8.5 | 7.2
Live | 213076038 |  | 9 | 15.2 | 32560 | 23760 | 27600 | 2.88 | 2.54 | 38630 | 3.08 | 1.78 | 8.1 | 7.2
Live | 212977924 |  | 9.5 | 16 | 25140 | 20380 | 16100 | 2.97 | 2.59 | 25210 | 2.82 | 1.86 | 8.1 | 7.15
Live | 213076039 |  | 9 | 15.2 | 32560 | 23760 | 27600 | 2.88 | 2.54 | 38630 | 3.08 | 1.78 | 8.1 | 7.2
Live | 211658496 |  | 9.5 | 14.5 | 51860 | 31470 | 34200 | 3.04 | 2.39 | 49640 | 3.16 | 1.94 | 7.7 | 6.6
Live | 212977923 |  | 9.5 | 16 | 25140 | 20380 | 16100 | 2.97 | 2.59 | 25210 | 2.82 | 1.86 | 8.1 | 7.15
Live | 213076040 |  | 9 | 15.2 | 32560 | 23760 | 27600 | 2.88 | 2.54 | 38630 | 3.08 | 1.78 | 8.1 | 7.2
Live | 211635435 |  | 9.5 | 15.2 | 26430 | 21200 | 16800 | 2.97 | 2.68 | 26820 | 3.09 | 1.92 | 8.5 | 7.2
Live | 211658424 |  | 9.5 | 15 | 51860 | 31470 | 34200 | 3.04 | 2.39 | 49130 | 3.14 | 1.94 | 7.7 | 6.55
Live | 212977922 |  | 9.5 | 16 | 25140 | 20380 | 16100 | 2.97 | 2.59 | 25210 | 2.82 | 1.86 | 8.1 | 7.15
Live | 213076041 |  | 9 | 15.2 | 32560 | 23760 | 27600 | 2.88 | 2.54 | 38630 | 3.08 | 1.78 | 8.1 | 7.2
Live | 212977921 |  | 9.5 | 16.5 | 26000 | 20380 | 16100 | 2.98 | 2.59 | 24600 | 2.86 | 1.86 | 8.1 | 7.15
Live | 211637074 |  | 9.5 | 15.2 | 26430 | 20790 | 16400 | 2.97 | 2.65 | 26010 | 3.05 | 1.88 | 8.1 | 7.1
Live | 212977920 |  | 9.5 | 16.5 | 26000 | 19970 | 15900 | 2.98 | 2.59 | 24600 | 2.86 | 1.86 | 8.1 | 7
Live | 212977919 |  | 9.5 | 16.5 | 26000 | 19970 | 15900 | 2.98 | 2.59 | 24600 | 2.86 | 1.86 | 8.1 | 7
Live | 211635434 |  | 9.5 | 15.2 | 26430 | 21200 | 16800 | 2.97 | 2.68 | 26820 | 3.09 | 1.92 | 8.5 | 7.2
Live | 212981445 |  | 9.5 | 16 | 26220 | 20080 | 15900 | 2.97 | 2.62 | 24600 | 2.93 | 1.86 | 8.1 | 7
Live | 213076042 |  | 9 | 15.2 | 32560 | 23760 | 27600 | 2.88 | 2.54 | 38130 | 3.07 | 1.78 | 8.1 | 7.2
Live | 212977918 |  | 9.5 | 16.5 | 26000 | 19970 | 15900 | 2.98 | 2.59 | 24600 | 2.86 | 1.86 | 8.1 | 7
Live | 213076043 |  | 9 | 15.2 | 32560 | 23760 | 27600 | 2.88 | 2.54 | 38130 | 3.07 | 1.78 | 8.1 | 7.2
Live | 212977917 |  | 9.5 | 16.5 | 26000 | 19970 | 15900 | 2.98 | 2.59 | 24600 | 2.86 | 1.86 | 8.1 | 7
Live | 213076044 |  | 9 | 15.2 | 32560 | 23760 | 27600 | 2.88 | 2.54 | 38130 | 3.07 | 1.78 | 8.1 | 7.2
Live | 212981446 |  | 9.5 | 16 | 26220 | 20080 | 15900 | 2.97 | 2.62 | 24600 | 2.93 | 1.86 | 8.1 | 7
Live | 211635433 |  | 9.5 | 15.2 | 26430 | 21200 | 16800 | 2.97 | 2.68 | 26820 | 3.09 | 1.92 | 8.5 | 7.2
Live | 213076045 |  | 9 | 15.2 | 32560 | 23760 | 27600 | 2.88 | 2.54 | 38130 | 3.07 | 1.78 | 8.1 | 7.2
Live | 212977916 |  | 9.5 | 16.5 | 26000 | 19970 | 15900 | 2.98 | 2.59 | 24600 | 2.86 | 1.86 | 8.1 | 7
Live | 213076046 |  | 9 | 15.2 | 32560 | 23760 | 27600 | 2.88 | 2.54 | 38130 | 3.07 | 1.78 | 8.1 | 7.2
Live | 211658497 |  | 9.5 | 14.5 | 51860 | 31470 | 34200 | 3.04 | 2.39 | 49640 | 3.16 | 1.94 | 7.7 | 6.6
Live | 211637075 |  | 9.5 | 15.2 | 26430 | 20790 | 16400 | 2.97 | 2.65 | 26010 | 3.05 | 1.88 | 8.1 | 7.1
Live | 212981447 |  | 9.5 | 16 | 26220 | 20590 | 16200 | 2.97 | 2.61 | 24600 | 2.93 | 1.86 | 8.1 | 7.15
Live | 211635432 |  | 9.5 | 15.2 | 26430 | 21200 | 16800 | 2.97 | 2.68 | 26820 | 3.09 | 1.92 | 8.5 | 7.2
Live | 213076047 |  | 9 | 15.2 | 32560 | 23760 | 27600 | 2.88 | 2.54 | 38130 | 3.07 | 1.78 | 8.1 | 7.2
Live | 212977915 |  | 9.5 | 16.5 | 26000 | 19970 | 15900 | 2.98 | 2.59 | 24600 | 2.86 | 1.86 | 8.1 | 7
Live | 213076048 |  | 9 | 15.2 | 32560 | 23760 | 27600 | 2.88 | 2.54 | 38130 | 3.07 | 1.78 | 8.1 | 7.2
Live | 213076049 |  | 9 | 15.2 | 32560 | 23760 | 27600 | 2.88 | 2.54 | 38130 | 3.07 | 1.78 | 8.1 | 7.2
Live | 212977914 |  | 9.5 | 16.5 | 26000 | 19970 | 15900 | 2.98 | 2.59 | 24600 | 2.86 | 1.86 | 8.1 | 7
Live | 211635431 |  | 9.5 | 15.2 | 26430 | 21200 | 16800 | 2.97 | 2.68 | 26820 | 3.09 | 1.92 | 8.5 | 7.2
Live | 213076050 |  | 9 | 15.2 | 32560 | 23760 | 27600 | 2.88 | 2.54 | 38130 | 3.07 | 1.78 | 8.1 | 7.2
Live | 212977913 |  | 9.5 | 16.5 | 26000 | 19970 | 15900 | 2.98 | 2.59 | 24600 | 2.86 | 1.86 | 8.1 | 7
Live | 213076051 |  | 9 | 15.2 | 32560 | 23760 | 27600 | 2.88 | 2.54 | 38130 | 3.07 | 1.78 | 8.1 | 7.2
Live | 211637076 |  | 9.5 | 15.2 | 26430 | 20790 | 16400 | 2.97 | 2.65 | 26010 | 3.05 | 1.88 | 8.1 | 7.1
Live | 212977912 |  | 9.5 | 16.5 | 26000 | 19970 | 15900 | 2.98 | 2.59 | 24600 | 2.86 | 1.86 | 8.1 | 7
Live | 212981449 |  | 9.5 | 15.5 | 25140 | 20590 | 16200 | 2.97 | 2.59 | 25410 | 2.84 | 1.86 | 8.1 | 7.15
Live | 213076052 |  | 9 | 15.2 | 32560 | 23760 | 27600 | 2.88 | 2.54 | 38130 | 3.07 | 1.78 | 8.1 | 7.2
Live | 211635430 |  | 9.5 | 15.2 | 26430 | 21200 | 16800 | 2.97 | 2.68 | 26820 | 3.09 | 1.92 | 8.5 | 7.2
Live | 213076053 |  | 9 | 15.2 | 32560 | 23760 | 26200 | 2.88 | 2.54 | 38130 | 3.07 | 1.88 | 8.1 | 7.3
Live | 212977911 |  | 9.5 | 16.5 | 26000 | 19970 | 15900 | 2.98 | 2.59 | 24600 | 2.86 | 1.86 | 8.1 | 7
Live | 213076054 |  | 9 | 15.2 | 33870 | 23760 | 26200 | 2.88 | 2.67 | 38130 | 3.26 | 1.88 | 8.5 | 7.3
Live | 212977910 |  | 9.5 | 16.5 | 26000 | 19970 | 15900 | 2.98 | 2.59 | 24600 | 2.86 | 1.86 | 8.1 | 7
Live | 212981450 |  | 9.5 | 15.5 | 25140 | 20590 | 16200 | 2.97 | 2.59 | 25410 | 2.84 | 1.86 | 8.1 | 7.15
Live | 213076055 |  | 9 | 15.2 | 33870 | 23760 | 26200 | 2.88 | 2.67 | 38130 | 3.26 | 1.88 | 8.5 | 7.3
Live | 213076056 |  | 9 | 15.2 | 33870 | 23760 | 26200 | 2.88 | 2.67 | 38130 | 3.26 | 1.88 | 8.5 | 7.3
Live | 211635429 |  | 9.5 | 15.2 | 26430 | 21200 | 16800 | 2.97 | 2.68 | 26820 | 3.09 | 1.92 | 8.5 | 7.2
Live | 212977909 |  | 9.5 | 16.5 | 25570 | 19970 | 15900 | 2.97 | 2.57 | 25010 | 2.84 | 1.86 | 8.1 | 7
Live | 211637077 |  | 9.5 | 15.2 | 26430 | 20790 | 16400 | 2.97 | 2.65 | 26010 | 3.05 | 1.88 | 8.1 | 7.1
Live | 212981451 |  | 9.5 | 15.5 | 25140 | 20590 | 16200 | 2.97 | 2.59 | 25410 | 2.84 | 1.86 | 8.1 | 7.15
Live | 213076057 |  | 9 | 15.2 | 33870 | 23760 | 26200 | 2.88 | 2.67 | 38130 | 3.26 | 1.88 | 8.5 | 7.3
Live | 212977908 |  | 9.5 | 16.5 | 25570 | 20180 | 16000 | 2.97 | 2.57 | 25010 | 2.84 | 1.84 | 8.1 | 7.05
Live | 213076058 |  | 9 | 15.2 | 33870 | 23760 | 26200 | 2.88 | 2.67 | 38130 | 3.26 | 1.88 | 8.5 | 7.3
Live | 213076059 |  | 9 | 15.2 | 33870 | 23760 | 26200 | 2.88 | 2.67 | 38130 | 3.26 | 1.88 | 8.5 | 7.3
Live | 211635428 |  | 9.5 | 15.2 | 26430 | 21200 | 16800 | 2.97 | 2.68 | 26820 | 3.09 | 1.92 | 8.5 | 7.2
Live | 211658498 |  | 9.5 | 14.5 | 51860 | 31470 | 34200 | 3.04 | 2.39 | 49640 | 3.16 | 1.94 | 7.7 | 6.6
Live | 212977907 |  | 9.5 | 16.5 | 25570 | 20180 | 16000 | 2.97 | 2.57 | 25010 | 2.84 | 1.84 | 8.1 | 7.05
Live | 212981452 |  | 9.5 | 15.5 | 25140 | 20590 | 16200 | 2.97 | 2.59 | 25410 | 2.84 | 1.86 | 8.1 | 7.15
Live | 213076060 |  | 9 | 15.2 | 33870 | 23760 | 26200 | 2.88 | 2.67 | 38130 | 3.26 | 1.88 | 8.5 | 7.3
Live | 212977906 |  | 9.5 | 16.5 | 25570 | 20180 | 16000 | 2.97 | 2.57 | 25010 | 2.84 | 1.84 | 8.1 | 7.05
Live | 213076061 |  | 9 | 15.2 | 33870 | 23760 | 26200 | 2.88 | 2.67 | 38130 | 3.26 | 1.88 | 8.5 | 7.3
Live | 212977905 |  | 9.5 | 16.5 | 25570 | 20180 | 16000 | 2.97 | 2.57 | 25010 | 2.84 | 1.84 | 8.1 | 7.05
Live | 211637078 |  | 9.5 | 15.2 | 26430 | 20790 | 16400 | 2.97 | 2.65 | 26010 | 3.05 | 1.88 | 8.1 | 7.1
Live | 211635427 |  | 9.5 | 15.2 | 26430 | 21200 | 16800 | 2.97 | 2.68 | 26820 | 3.09 | 1.92 | 8.5 | 7.2
Live | 213076062 |  | 9 | 15.2 | 33870 | 23760 | 26200 | 2.88 | 2.67 | 38130 | 3.26 | 1.88 | 8.5 | 7.3
Live | 212981453 |  | 9.5 | 15.5 | 25140 | 20590 | 16200 | 2.97 | 2.59 | 25410 | 2.84 | 1.86 | 8.1 | 7.15
Live | 212977904 |  | 9.5 | 16.5 | 25570 | 20180 | 16000 | 2.97 | 2.57 | 25010 | 2.84 | 1.84 | 8.1 | 7.05
Live | 212977903 |  | 9.5 | 16.5 | 25570 | 20180 | 16000 | 2.97 | 2.57 | 25010 | 2.84 | 1.84 | 8.1 | 7.05
Live | 213076063 |  | 9 | 15.2 | 33870 | 23760 | 26200 | 2.88 | 2.67 | 38130 | 3.26 | 1.88 | 8.5 | 7.3
Live | 213076064 |  | 9 | 15.2 | 33870 | 23760 | 26200 | 2.88 | 2.67 | 38130 | 3.26 | 1.88 | 8.5 | 7.3
Live | 212977902 |  | 9.5 | 16.5 | 25570 | 20180 | 16000 | 2.97 | 2.57 | 25010 | 2.84 | 1.84 | 8.1 | 7.05
Live | 212981454 |  | 9.5 | 15.5 | 25140 | 20590 | 16200 | 2.97 | 2.59 | 25410 | 2.84 | 1.86 | 8.1 | 7.15
Live | 211635426 |  | 9.5 | 15.5 | 25360 | 20380 | 16200 | 2.97 | 2.57 | 25410 | 2.82 | 1.84 | 8.1 | 6.95
Live | 213076065 |  | 9 | 15.2 | 33870 | 23960 | 28200 | 2.88 | 2.67 | 38130 | 3.26 | 1.76 | 8.5 | 7.2
Live | 213076066 |  | 9 | 14.5 | 32560 | 23960 | 28200 | 2.88 | 2.5 | 38130 | 3.1 | 1.76 | 8 | 7.2
Live | 212977901 |  | 9.5 | 16.5 | 25570 | 20180 | 16000 | 2.97 | 2.57 | 25010 | 2.84 | 1.84 | 8.1 | 7.05
Live | 211637079 |  | 9.5 | 15.2 | 26430 | 20790 | 16400 | 2.97 | 2.65 | 26010 | 3.05 | 1.88 | 8.1 | 7.1
Live | 211658499 |  | 9.5 | 14.5 | 52950 | 31670 | 34200 | 3.04 | 2.44 | 49640 | 3.24 | 1.96 | 7.8 | 6.6
Live | 212977900 |  | 9.5 | 16.5 | 25570 | 20180 | 16000 | 2.97 | 2.57 | 25010 | 2.84 | 1.84 | 8.1 | 7.05
Live | 211635425 |  | 9.5 | 15.5 | 25360 | 20380 | 16200 | 2.97 | 2.57 | 25410 | 2.82 | 1.84 | 8.1 | 6.95
Live | 212981455 |  | 9.5 | 15.5 | 25140 | 20590 | 16200 | 2.97 | 2.59 | 25410 | 2.84 | 1.86 | 8.1 | 7.15
Live | 213076067 |  | 9 | 14.5 | 32560 | 23960 | 28200 | 2.88 | 2.5 | 38130 | 3.1 | 1.76 | 8 | 7.2
Live | 212977899 |  | 9.5 | 16.5 | 25570 | 20180 | 16000 | 2.97 | 2.57 | 25010 | 2.84 | 1.84 | 8.1 | 7.05
Live | 213076068 |  | 9 | 14.5 | 32560 | 23960 | 28200 | 2.88 | 2.5 | 38130 | 3.1 | 1.76 | 8 | 7.2
Live | 213076069 |  | 9 | 14.5 | 32560 | 23960 | 28200 | 2.88 | 2.5 | 38630 | 3.09 | 1.76 | 8 | 7.2
Live | 212977898 |  | 9.5 | 16.5 | 25570 | 20180 | 16000 | 2.97 | 2.57 | 25010 | 2.84 | 1.84 | 8.1 | 7.05
Live | 211658423 |  | 9.5 | 15 | 51860 | 31470 | 34200 | 3.04 | 2.39 | 49130 | 3.14 | 1.94 | 7.7 | 6.55
Live | 211635424 |  | 9.5 | 15.5 | 25360 | 20380 | 16200 | 2.97 | 2.57 | 25410 | 2.82 | 1.84 | 8.1 | 6.95
Live | 212977897 |  | 9.5 | 16.5 | 25360 | 20180 | 16000 | 2.97 | 2.57 | 25010 | 2.82 | 1.84 | 8.1 | 7.05
Live | 213076070 |  | 9 | 14.5 | 32560 | 23960 | 28200 | 2.88 | 2.5 | 38630 | 3.09 | 1.76 | 8 | 7.2
Live | 213076071 |  | 9 | 14.5 | 32560 | 23960 | 28200 | 2.88 | 2.5 | 38630 | 3.09 | 1.76 | 8 | 7.2
Live | 212977896 |  | 9.5 | 16.5 | 25360 | 20280 | 16000 | 2.97 | 2.57 | 25010 | 2.82 | 1.84 | 8.1 | 7.05
Live | 211637080 |  | 9.5 | 15.2 | 26430 | 20790 | 16400 | 2.97 | 2.65 | 26010 | 3.05 | 1.88 | 8.1 | 7.1
Live | 211635423 |  | 9.5 | 15.5 | 25360 | 20380 | 16200 | 2.97 | 2.57 | 25410 | 2.82 | 1.84 | 8.1 | 6.95
Live | 212981456 |  | 9.5 | 15.5 | 25140 | 20590 | 16200 | 2.97 | 2.59 | 25410 | 2.84 | 1.86 | 8.1 | 7.15
Live | 212977895 |  | 9.5 | 16.5 | 25360 | 20280 | 16000 | 2.97 | 2.57 | 25010 | 2.82 | 1.84 | 8.1 | 7.05
Live | 213076072 |  | 9 | 14.5 | 32560 | 23960 | 28200 | 2.88 | 2.5 | 38630 | 3.09 | 1.76 | 8 | 7.2
Live | 212977894 |  | 9.5 | 16.5 | 25360 | 20280 | 16000 | 2.97 | 2.57 | 25010 | 2.82 | 1.84 | 8.1 | 7.05
Live | 213076073 |  | 9 | 14.5 | 32560 | 23960 | 28200 | 2.88 | 2.5 | 38630 | 3.09 | 1.76 | 8 | 7.2
Live | 212981457 |  | 9.5 | 15.5 | 25140 | 20590 | 16200 | 2.97 | 2.59 | 25410 | 2.84 | 1.86 | 8.1 | 7.15
Live | 211635422 |  | 9.5 | 15.5 | 25360 | 20380 | 16200 | 2.97 | 2.57 | 25410 | 2.82 | 1.84 | 8.1 | 6.95
Live | 212977893 |  | 9.5 | 16.5 | 25360 | 20280 | 16000 | 2.97 | 2.57 | 25010 | 2.82 | 1.84 | 8.1 | 7.05
Live | 213076074 |  | 9 | 14.5 | 32560 | 23960 | 28200 | 2.88 | 2.5 | 38630 | 3.09 | 1.76 | 8 | 7.2
Live | 213076075 |  | 9 | 14.5 | 32560 | 23960 | 28200 | 2.88 | 2.5 | 38630 | 3.09 | 1.76 | 8 | 7.2
Live | 211658500 |  | 9.5 | 14.5 | 52950 | 31670 | 34200 | 3.04 | 2.44 | 49640 | 3.24 | 1.96 | 7.8 | 6.6
Live | 213076076 |  | 9 | 14.5 | 32560 | 23960 | 28200 | 2.88 | 2.5 | 38630 | 3.09 | 1.76 | 8 | 7.2
Live | 212977892 |  | 9.5 | 16.5 | 25360 | 20280 | 16000 | 2.97 | 2.57 | 25010 | 2.82 | 1.84 | 8.1 | 7.05
Live | 212981458 |  | 9.5 | 15.5 | 25140 | 20590 | 16200 | 2.97 | 2.59 | 25410 | 2.84 | 1.86 | 8.1 | 7.15
Live | 211635421 |  | 9.5 | 15.5 | 25360 | 20380 | 16200 | 2.97 | 2.57 | 25410 | 2.82 | 1.84 | 8.1 | 6.95
Live | 211637081 |  | 9.5 | 15.2 | 26430 | 20790 | 16400 | 2.97 | 2.65 | 26010 | 3.05 | 1.88 | 8.1 | 7.1
Live | 212977891 |  | 9.5 | 16.5 | 25360 | 20280 | 16000 | 2.97 | 2.57 | 25010 | 2.82 | 1.84 | 8.1 | 7.05
Live | 213076077 |  | 9 | 14.5 | 32560 | 23760 | 27800 | 2.88 | 2.5 | 38630 | 3.09 | 1.78 | 8 | 7.2
Live | 212977890 |  | 9.5 | 16.5 | 25360 | 20280 | 16000 | 2.97 | 2.57 | 25010 | 2.82 | 1.84 | 8.1 | 7.05
Live | 213076078 |  | 9 | 15 | 32340 | 23760 | 27800 | 2.88 | 2.54 | 38630 | 3.05 | 1.78 | 8 | 7.2
Live | 212981459 |  | 9.5 | 15.5 | 25140 | 20380 | 16200 | 2.97 | 2.59 | 25410 | 2.84 | 1.84 | 8.1 | 7.1
Live | 211635420 |  | 9.5 | 15.5 | 25360 | 20380 | 16200 | 2.97 | 2.57 | 25410 | 2.82 | 1.84 | 8.1 | 6.95
Live | 213076079 |  | 9 | 15 | 32340 | 23760 | 27800 | 2.88 | 2.54 | 38630 | 3.05 | 1.78 | 8 | 7.2
Live | 212977889 |  | 9.5 | 16.5 | 25360 | 20280 | 16000 | 2.97 | 2.57 | 25010 | 2.82 | 1.84 | 8.1 | 7.05
Live | 213076080 |  | 9 | 15 | 32340 | 23760 | 27800 | 2.88 | 2.54 | 38630 | 3.05 | 1.78 | 8 | 7.2
Live | 212977888 |  | 9.5 | 16.5 | 25360 | 20280 | 16000 | 2.97 | 2.57 | 25010 | 2.82 | 1.84 | 8.1 | 7.05
Live | 211635419 |  | 9.5 | 15.5 | 25360 | 20380 | 16200 | 2.97 | 2.57 | 25410 | 2.82 | 1.84 | 8.1 | 6.95
Live | 212977887 |  | 9.5 | 16.5 | 25360 | 20280 | 16000 | 2.97 | 2.57 | 25010 | 2.82 | 1.84 | 8.1 | 7.05
Live | 211637082 |  | 9.5 | 15.2 | 26430 | 20790 | 16400 | 2.97 | 2.65 | 26010 | 3.05 | 1.88 | 8.1 | 7.1
Live | 212977886 |  | 9.5 | 16.5 | 25360 | 20280 | 16000 | 2.97 | 2.57 | 25010 | 2.82 | 1.84 | 8.1 | 7.05
Live | 213076081 |  | 9 | 15 | 32340 | 23760 | 27800 | 2.88 | 2.54 | 38630 | 3.05 | 1.78 | 8 | 7.2
Live | 211635418 |  | 9.5 | 15.5 | 25360 | 20380 | 16200 | 2.97 | 2.57 | 25410 | 2.82 | 1.84 | 8.1 | 6.95
Live | 211658501 |  | 9.5 | 14.5 | 52950 | 31670 | 34200 | 3.04 | 2.44 | 49640 | 3.24 | 1.96 | 7.8 | 6.6
Live | 212981461 |  | 9.5 | 15.5 | 25570 | 20380 | 16200 | 2.97 | 2.57 | 25410 | 2.86 | 1.84 | 8.1 | 7.1
Live | 213076082 |  | 9 | 15 | 32340 | 23760 | 27800 | 2.88 | 2.54 | 38630 | 3.05 | 1.78 | 8 | 7.2
Live | 213076083 |  | 9 | 15 | 32340 | 23760 | 27800 | 2.88 | 2.54 | 38630 | 3.05 | 1.78 | 8 | 7.2
Live | 212977885 |  | 9.5 | 16 | 25360 | 20280 | 16000 | 2.97 | 2.55 | 25010 | 2.8 | 1.84 | 8.1 | 7.05
Live | 211635417 |  | 9.5 | 15.5 | 25360 | 20380 | 16200 | 2.97 | 2.57 | 25410 | 2.82 | 1.84 | 8.1 | 6.95
Live | 213076084 |  | 9 | 15 | 32340 | 23760 | 27800 | 2.88 | 2.54 | 38630 | 3.05 | 1.78 | 8 | 7.2
Live | 212977884 |  | 9.5 | 16 | 25360 | 20180 | 16000 | 2.97 | 2.55 | 25010 | 2.8 | 1.84 | 8.1 | 7
Live | 212981462 |  | 9.5 | 15.5 | 25570 | 20380 | 16200 | 2.97 | 2.57 | 25410 | 2.86 | 1.84 | 8.1 | 7.1
Live | 213076085 |  | 9 | 15 | 32340 | 23760 | 27800 | 2.88 | 2.54 | 38630 | 3.05 | 1.78 | 8 | 7.2
Live | 212981463 |  | 9.5 | 15.5 | 25570 | 20380 | 16200 | 2.97 | 2.57 | 25410 | 2.86 | 1.84 | 8.1 | 7.1
Live | 211635416 |  | 9.5 | 15.5 | 25360 | 20380 | 16200 | 2.97 | 2.57 | 25410 | 2.82 | 1.84 | 8.1 | 6.95
Live | 213076086 |  | 9 | 15 | 32340 | 23760 | 27800 | 2.88 | 2.54 | 38630 | 3.05 | 1.78 | 8 | 7.2
Live | 212977883 |  | 9.5 | 16 | 25360 | 20180 | 16000 | 2.97 | 2.55 | 25010 | 2.8 | 1.84 | 8.1 | 7
Live | 211637083 |  | 9.5 | 15.2 | 26430 | 20790 | 16400 | 2.97 | 2.65 | 26010 | 3.05 | 1.88 | 8.1 | 7.1
Live | 212981464 |  | 9.5 | 15.5 | 25570 | 20380 | 16200 | 2.97 | 2.57 | 25410 | 2.86 | 1.84 | 8.1 | 7.1
Live | 213076087 |  | 9 | 15 | 32340 | 23760 | 27800 | 2.88 | 2.54 | 38630 | 3.05 | 1.78 | 8 | 7.2
Live | 212977882 |  | 9.5 | 16 | 25360 | 20180 | 16000 | 2.97 | 2.55 | 25010 | 2.8 | 1.84 | 8.1 | 7
Live | 211635415 |  | 9.5 | 15.5 | 25360 | 20380 | 16200 | 2.97 | 2.57 | 25410 | 2.82 | 1.84 | 8.1 | 6.95
Live | 212977881 |  | 9.5 | 16 | 25360 | 20180 | 16000 | 2.97 | 2.55 | 25010 | 2.8 | 1.84 | 8.1 | 7
Live | 213076088 |  | 9 | 15 | 32340 | 23760 | 27800 | 2.88 | 2.54 | 38630 | 3.05 | 1.78 | 8 | 7.2
Live | 212977880 |  | 9.5 | 16 | 25360 | 20180 | 16000 | 2.97 | 2.55 | 25010 | 2.8 | 1.84 | 8.1 | 7
Live | 213076089 |  | 9 | 15 | 32340 | 19390 | 23400 | 2.88 | 2.54 | 38630 | 3.05 | 1.94 | 8 | 7.7
Live | 212981465 |  | 9.5 | 15.5 | 25570 | 20380 | 16200 | 2.97 | 2.57 | 25410 | 2.86 | 1.84 | 8.1 | 7.1
Live | 213249290 |  | 9 | 14.5 | 33660 | 23960 | 27000 | 2.88 | 2.6 | 34310 | 3.22 | 1.82 | 9 | 7.5
Live | 211635414 |  | 9.5 | 15.5 | 25790 | 20790 | 16400 | 2.98 | 2.61 | 26010 | 2.94 | 1.88 | 8.1 | 7.1
Live | 212977879 |  | 9.5 | 16 | 25360 | 20180 | 16000 | 2.97 | 2.55 | 25010 | 2.8 | 1.84 | 8.1 | 7
Live | 213249291 |  | 9 | 14.5 | 33660 | 23960 | 27000 | 2.88 | 2.6 | 34310 | 3.22 | 1.82 | 9 | 7.5
Live | 212977878 |  | 9.5 | 16 | 25360 | 20180 | 16000 | 2.97 | 2.55 | 25010 | 2.8 | 1.84 | 8.1 | 7
Live | 211637084 |  | 9.5 | 16 | 26000 | 20590 | 16200 | 2.98 | 2.61 | 25410 | 2.94 | 1.86 | 8.1 | 7
Live | 213249292 |  | 9 | 14.5 | 33660 | 23960 | 27000 | 2.88 | 2.6 | 34310 | 3.22 | 1.82 | 9 | 7.5
Live | 211658502 |  | 9.5 | 14.5 | 52950 | 31670 | 34200 | 3.04 | 2.44 | 49640 | 3.24 | 1.96 | 7.8 | 6.6
Live | 211635413 |  | 9.5 | 15.5 | 25790 | 20790 | 16400 | 2.98 | 2.61 | 26010 | 2.94 | 1.88 | 8.1 | 7.1
Live | 212981466 |  | 9.5 | 15.5 | 25570 | 20380 | 16200 | 2.97 | 2.57 | 25410 | 2.86 | 1.84 | 8.1 | 7.1
Live | 213249293 |  | 9 | 14.5 | 33660 | 23960 | 27000 | 2.88 | 2.6 | 34310 | 3.22 | 1.82 | 9 | 7.5
Live | 212977877 |  | 9.5 | 16 | 25360 | 20180 | 16000 | 2.97 | 2.55 | 25010 | 2.8 | 1.84 | 8.1 | 7
Live | 213249294 |  | 9 | 14.5 | 33660 | 23960 | 27000 | 2.88 | 2.6 | 34310 | 3.22 | 1.82 | 9 | 7.5
Live | 213249295 |  | 9 | 14.5 | 33660 | 23960 | 27000 | 2.88 | 2.6 | 34310 | 3.22 | 1.82 | 9 | 7.5
Live | 212977876 |  | 9.5 | 16 | 25360 | 20180 | 16000 | 2.97 | 2.55 | 25010 | 2.8 | 1.84 | 8.1 | 7
Live | 211635412 |  | 9.5 | 15.5 | 25790 | 20790 | 16400 | 2.98 | 2.61 | 26010 | 2.94 | 1.88 | 8.1 | 7.1
Live | 211637085 |  | 9.5 | 16 | 26000 | 20590 | 16200 | 2.98 | 2.61 | 25410 | 2.94 | 1.86 | 8.1 | 7
Live | 213249296 |  | 9 | 14.5 | 33660 | 23960 | 27000 | 2.88 | 2.6 | 34310 | 3.22 | 1.82 | 9 | 7.5
Live | 211658422 |  | 9.5 | 15 | 51860 | 31470 | 34200 | 3.04 | 2.39 | 49130 | 3.14 | 1.94 | 7.7 | 6.55
Live | 212977875 |  | 9.5 | 16 | 25360 | 20180 | 16000 | 2.97 | 2.55 | 25010 | 2.8 | 1.84 | 8.1 | 7
Live | 213249297 |  | 9 | 14.5 | 33660 | 23960 | 27000 | 2.88 | 2.6 | 34310 | 3.22 | 1.82 | 9 | 7.5
Live | 212977874 |  | 9.5 | 16 | 25360 | 20180 | 16000 | 2.97 | 2.55 | 25010 | 2.8 | 1.84 | 8.1 | 7
Live | 211635411 |  | 9.5 | 15.5 | 25790 | 20790 | 16400 | 2.98 | 2.61 | 26010 | 2.94 | 1.88 | 8.1 | 7.1
Live | 213249298 |  | 9 | 14.5 | 33660 | 23960 | 27000 | 2.88 | 2.6 | 34310 | 3.22 | 1.82 | 9 | 7.5
Live | 213249299 |  | 9 | 14.5 | 33660 | 23960 | 27000 | 2.88 | 2.6 | 34310 | 3.22 | 1.82 | 9 | 7.5
Live | 212981467 |  | 9.5 | 15.5 | 25570 | 20380 | 16200 | 2.97 | 2.57 | 25410 | 2.86 | 1.84 | 8.1 | 7.1
Live | 212977873 |  | 9.5 | 16.5 | 26000 | 20180 | 16000 | 2.98 | 2.59 | 24400 | 2.88 | 1.84 | 8.1 | 7
Live | 213249300 |  | 9 | 14.5 | 33660 | 23960 | 27000 | 2.88 | 2.6 | 34310 | 3.22 | 1.82 | 9 | 7.5
Live | 211635410 |  | 9.5 | 15.5 | 25790 | 20790 | 16400 | 2.98 | 2.61 | 26010 | 2.94 | 1.88 | 8.1 | 7.1
Live | 211637086 |  | 9.5 | 16 | 26000 | 20590 | 16200 | 2.98 | 2.61 | 25410 | 2.94 | 1.86 | 8.1 | 7
Live | 212977872 |  | 9.5 | 16.5 | 26000 | 19970 | 15800 | 2.98 | 2.59 | 24400 | 2.88 | 1.86 | 8.1 | 7
Live | 213353807 |  | 9 | 15.2 | 32780 | 23760 | 27200 | 2.88 | 2.56 | 33710 | 3.1 | 1.8 | 8.5 | 7
Live | 212981468 |  | 9.5 | 15.5 | 25570 | 20380 | 16200 | 2.97 | 2.57 | 25410 | 2.86 | 1.84 | 8.1 | 7.1
Live | 213353808 |  | 9 | 15.2 | 32780 | 23760 | 27200 | 2.88 | 2.56 | 33710 | 3.1 | 1.8 | 8.5 | 7
Live | 212977871 |  | 9.5 | 16.5 | 26000 | 19970 | 15800 | 2.98 | 2.59 | 24400 | 2.88 | 1.86 | 8.1 | 7
Live | 211635409 |  | 9.5 | 15.5 | 25790 | 20790 | 16400 | 2.98 | 2.61 | 26010 | 2.94 | 1.88 | 8.1 | 7.1
Live | 213353809 |  | 9 | 15.2 | 32780 | 23760 | 27200 | 2.88 | 2.56 | 33710 | 3.1 | 1.8 | 8.5 | 7
Live | 213353810 |  | 9 | 15.2 | 32780 | 23760 | 27200 | 2.88 | 2.56 | 33710 | 3.1 | 1.8 | 8.5 | 7
Live | 211658503 |  | 9.5 | 14.5 | 52950 | 31670 | 34200 | 3.04 | 2.44 | 49640 | 3.24 | 1.96 | 7.8 | 6.6
Live | 212981469 |  | 9.5 | 15.5 | 25570 | 20380 | 16200 | 2.97 | 2.57 | 25410 | 2.86 | 1.84 | 8.1 | 7.1
Live | 213353811 |  | 9 | 15.2 | 32780 | 23760 | 27200 | 2.88 | 2.56 | 33710 | 3.1 | 1.8 | 8.5 | 7
Live | 211637087 |  | 9.5 | 16 | 26000 | 20590 | 16200 | 2.98 | 2.61 | 25410 | 2.94 | 1.86 | 8.1 | 7
Live | 212977870 |  | 9.5 | 16.5 | 26000 | 19970 | 15800 | 2.98 | 2.59 | 24400 | 2.88 | 1.86 | 8.1 | 7
Live | 211635408 |  | 9.5 | 15.5 | 25790 | 20790 | 16400 | 2.98 | 2.61 | 26010 | 2.94 | 1.88 | 8.1 | 7.1
Live | 213353812 |  | 9 | 15.2 | 32780 | 23760 | 27200 | 2.88 | 2.56 | 33710 | 3.1 | 1.8 | 8.5 | 7
Live | 213353813 |  | 9 | 15.2 | 32780 | 23760 | 27200 | 2.88 | 2.56 | 33710 | 3.1 | 1.8 | 8.5 | 7
Live | 212977869 |  | 9.5 | 16.5 | 26000 | 19970 | 15800 | 2.98 | 2.59 | 24400 | 2.88 | 1.86 | 8.1 | 7
Live | 212981470 |  | 9.5 | 15.5 | 25570 | 20380 | 16200 | 2.97 | 2.57 | 25410 | 2.86 | 1.84 | 8.1 | 7.1
Live | 213353814 |  | 9 | 15.2 | 32780 | 23760 | 27200 | 2.88 | 2.56 | 33710 | 3.1 | 1.8 | 8.5 | 7
Live | 212977868 |  | 9.5 | 16.5 | 26000 | 19970 | 15800 | 2.98 | 2.59 | 24400 | 2.88 | 1.86 | 8.1 | 7
Live | 211635407 |  | 9.5 | 15.5 | 25790 | 20790 | 16400 | 2.98 | 2.61 | 26010 | 2.94 | 1.88 | 8.1 | 7.1
Live | 213353815 |  | 9 | 15.2 | 32780 | 23760 | 27200 | 2.88 | 2.56 | 33710 | 3.1 | 1.8 | 8.5 | 7
Live | 213353816 |  | 9 | 15.2 | 32780 | 23760 | 27200 | 2.88 | 2.56 | 33710 | 3.1 | 1.8 | 8.5 | 7
Live | 212977867 |  | 9.5 | 16.5 | 26000 | 19970 | 15800 | 2.98 | 2.59 | 24400 | 2.88 | 1.86 | 8.1 | 7
Live | 212981471 |  | 9.5 | 15.5 | 25570 | 20380 | 16200 | 2.97 | 2.57 | 25410 | 2.86 | 1.84 | 8.1 | 7.1
Live | 211637088 |  | 9.5 | 16 | 26000 | 20590 | 16200 | 2.98 | 2.61 | 25410 | 2.94 | 1.86 | 8.1 | 7
Live | 213353817 |  | 9 | 14.5 | 33870 | 23960 | 26800 | 2.88 | 2.63 | 34510 | 3.28 | 1.84 | 9 | 7
Live | 211635406 |  | 9.5 | 15.5 | 25790 | 20790 | 16400 | 2.98 | 2.61 | 26010 | 2.94 | 1.88 | 8.1 | 7.1
Live | 212977866 |  | 9.5 | 16.5 | 26000 | 19970 | 15800 | 2.98 | 2.59 | 24400 | 2.88 | 1.86 | 8.1 | 7
Live | 213353818 |  | 9 | 14.5 | 33870 | 23960 | 26800 | 2.88 | 2.63 | 34510 | 3.28 | 1.84 | 9 | 7
Live | 212977865 |  | 9.5 | 16.5 | 26000 | 19970 | 15800 | 2.98 | 2.59 | 24400 | 2.88 | 1.86 | 8.1 | 7
Live | 213353819 |  | 9 | 14.5 | 33870 | 23960 | 26800 | 2.88 | 2.63 | 34510 | 3.28 | 1.84 | 9 | 7
Live | 212977864 |  | 9.5 | 16.5 | 26000 | 19970 | 15800 | 2.98 | 2.59 | 24400 | 2.88 | 1.86 | 8.1 | 7
Live | 211635405 |  | 9.5 | 15.5 | 25790 | 20790 | 16400 | 2.98 | 2.61 | 26010 | 2.94 | 1.88 | 8.1 | 7.1
Live | 212977863 |  | 9.5 | 16.5 | 26000 | 19970 | 15800 | 2.98 | 2.59 | 24400 | 2.88 | 1.86 | 8.1 | 7
Live | 213353820 |  | 9 | 14.5 | 33870 | 23960 | 26800 | 2.88 | 2.63 | 34510 | 3.28 | 1.84 | 9 | 7
Live | 211658504 |  | 9.5 | 14.5 | 52950 | 31670 | 34200 | 3.04 | 2.44 | 49640 | 3.24 | 1.96 | 7.8 | 6.6
Live | 213353821 |  | 9 | 14.5 | 33870 | 23960 | 26800 | 2.88 | 2.63 | 34510 | 3.28 | 1.84 | 9 | 7
Live | 212977862 |  | 9.5 | 16.5 | 26000 | 19970 | 15800 | 2.98 | 2.59 | 24400 | 2.88 | 1.86 | 8.1 | 7
Live | 212981473 |  | 9.5 | 15.5 | 25570 | 20380 | 16200 | 2.97 | 2.57 | 25410 | 2.86 | 1.84 | 8.1 | 7.1
Live | 211635404 |  | 9 | 15.5 | 25140 | 20380 | 16200 | 2.81 | 2.55 | 25410 | 2.8 | 1.84 | 8 | 6.95
Live | 211637089 |  | 9.5 | 16 | 26000 | 20590 | 16200 | 2.98 | 2.61 | 25410 | 2.94 | 1.86 | 8.1 | 7
Live | 212977861 |  | 9.5 | 16 | 25140 | 19970 | 15800 | 2.97 | 2.57 | 25410 | 2.82 | 1.86 | 8.1 | 7
Live | 213353822 |  | 9 | 14.5 | 33870 | 23960 | 26800 | 2.88 | 2.63 | 34510 | 3.28 | 1.84 | 9 | 7
Live | 213353823 |  | 9 | 14.5 | 33870 | 23960 | 26800 | 2.88 | 2.63 | 34510 | 3.28 | 1.84 | 9 | 7
Live | 212977860 |  | 9.5 | 16 | 25140 | 20380 | 16200 | 2.97 | 2.57 | 25410 | 2.82 | 1.86 | 8.1 | 7.1
Live | 213353824 |  | 9 | 14.5 | 33870 | 23960 | 26800 | 2.88 | 2.63 | 34510 | 3.28 | 1.84 | 9 | 7
Live | 211635403 |  | 9 | 15.5 | 25140 | 20380 | 16200 | 2.81 | 2.55 | 25410 | 2.8 | 1.84 | 8 | 6.95
Live | 212981474 |  | 9.5 | 15.5 | 25570 | 20380 | 16200 | 2.97 | 2.57 | 25410 | 2.86 | 1.84 | 8.1 | 7.1
Live | 212977859 |  | 9.5 | 16 | 25140 | 20380 | 16200 | 2.97 | 2.57 | 25410 | 2.82 | 1.86 | 8.1 | 7.1
Live | 212977858 |  | 9.5 | 16 | 25140 | 20380 | 16200 | 2.97 | 2.57 | 25410 | 2.82 | 1.86 | 8.1 | 7.1
Live | 213353825 |  | 9 | 14.5 | 33870 | 23960 | 26800 | 2.88 | 2.63 | 34510 | 3.28 | 1.84 | 9 | 7
Live | 212977857 |  | 9.5 | 16 | 25140 | 20380 | 16200 | 2.97 | 2.57 | 25410 | 2.82 | 1.86 | 8.1 | 7.1
Live | 213353826 |  | 9 | 14.5 | 33870 | 23960 | 26800 | 2.88 | 2.63 | 34510 | 3.28 | 1.84 | 9 | 7
Live | 211635402 |  | 9 | 15.5 | 25140 | 20380 | 16200 | 2.81 | 2.55 | 25410 | 2.8 | 1.84 | 8 | 6.95
Live | 212977856 |  | 9.5 | 16 | 25140 | 20380 | 16200 | 2.97 | 2.57 | 25410 | 2.82 | 1.86 | 8.1 | 7.1
Live | 212981475 |  | 9.5 | 15.5 | 25570 | 20380 | 16200 | 2.97 | 2.57 | 25410 | 2.86 | 1.84 | 8.1 | 7.1
Live | 211606848 |  | 9.5 | 14.5 | 33320 | 22800 | 17300 | 3.06 | 2.26 | 32320 | 2.87 | 1.88 | 8 | 6.25
Live | 212977855 |  | 9.5 | 16 | 25140 | 20380 | 16200 | 2.97 | 2.57 | 25410 | 2.82 | 1.86 | 8.1 | 7.1
Live | 212977854 |  | 9.5 | 16 | 25140 | 20380 | 16200 | 2.97 | 2.57 | 25410 | 2.82 | 1.86 | 8.1 | 7.1
Live | 211637090 |  | 9.5 | 16 | 26000 | 20590 | 16200 | 2.98 | 2.61 | 25410 | 2.94 | 1.86 | 8.1 | 7
Live | 211635401 |  | 9 | 15.5 | 25140 | 20380 | 16200 | 2.81 | 2.55 | 25410 | 2.8 | 1.84 | 8 | 6.95
Live | 211658505 |  | 9.5 | 14.5 | 52950 | 31670 | 34200 | 3.04 | 2.44 | 49640 | 3.24 | 1.96 | 7.8 | 6.6
Live | 212981476 |  | 9.5 | 15.5 | 25570 | 20380 | 16200 | 2.97 | 2.57 | 25410 | 2.86 | 1.84 | 8.1 | 7.1
Live | 211606849 |  | 9.5 | 14.5 | 33320 | 22800 | 17300 | 3.06 | 2.26 | 32320 | 2.87 | 1.88 | 8 | 6.25
Live | 212977853 |  | 9.5 | 16 | 25140 | 20380 | 16200 | 2.97 | 2.57 | 25410 | 2.82 | 1.86 | 8.1 | 7.1
Live | 211606850 |  | 9.5 | 14.5 | 33320 | 22800 | 17300 | 3.06 | 2.26 | 32320 | 2.87 | 1.88 | 8 | 6.25
Live | 211635400 |  | 9 | 15.5 | 25140 | 20380 | 16200 | 2.81 | 2.55 | 25410 | 2.8 | 1.84 | 8 | 6.95
Live | 212977852 |  | 9.5 | 16 | 25140 | 20380 | 16200 | 2.97 | 2.57 | 25410 | 2.82 | 1.86 | 8.1 | 7.1
Live | 212977851 |  | 9.5 | 16 | 25140 | 20380 | 16200 | 2.97 | 2.57 | 25410 | 2.82 | 1.86 | 8.1 | 7.1
Live | 211606851 |  | 9.5 | 14.5 | 33320 | 22800 | 17300 | 3.06 | 2.26 | 32320 | 2.87 | 1.88 | 8 | 6.25
Live | 212981477 |  | 9.5 | 15.5 | 25570 | 20380 | 16200 | 2.97 | 2.57 | 25410 | 2.86 | 1.84 | 8.1 | 7.1
Live | 212977850 |  | 9.5 | 16 | 25140 | 20380 | 16200 | 2.97 | 2.57 | 25410 | 2.82 | 1.86 | 8.1 | 7.1
Live | 211606852 |  | 9.5 | 14.5 | 33320 | 22800 | 17300 | 3.06 | 2.26 | 32320 | 2.87 | 1.88 | 8 | 6.25
Live | 211635399 |  | 9 | 15.5 | 25140 | 20380 | 16200 | 2.81 | 2.55 | 25410 | 2.8 | 1.84 | 8 | 6.95
Live | 212977849 |  | 9.5 | 16 | 25140 | 20380 | 16200 | 2.97 | 2.57 | 25210 | 2.8 | 1.86 | 8.1 | 7.1
Live | 211606853 |  | 9.5 | 14.5 | 33320 | 22800 | 17300 | 3.06 | 2.26 | 32320 | 2.87 | 1.88 | 8 | 6.25
Live | 212977848 |  | 9.5 | 16 | 25140 | 20380 | 16100 | 2.97 | 2.57 | 25210 | 2.8 | 1.84 | 8.1 | 7.1
Live | 211658421 |  | 9.5 | 15 | 51860 | 31470 | 34200 | 3.04 | 2.39 | 49130 | 3.14 | 1.94 | 7.7 | 6.55
Live | 211637091 |  | 9.5 | 16 | 26000 | 20590 | 16200 | 2.98 | 2.61 | 25410 | 2.94 | 1.86 | 8.1 | 7
Live | 211635398 |  | 9 | 15.5 | 25140 | 20380 | 16200 | 2.81 | 2.55 | 25410 | 2.8 | 1.84 | 8 | 6.95
Live | 212977847 |  | 9.5 | 16 | 25140 | 20380 | 16100 | 2.97 | 2.57 | 25210 | 2.8 | 1.84 | 8.1 | 7.1
Live | 211606854 |  | 9.5 | 14.5 | 33320 | 22800 | 17300 | 3.06 | 2.26 | 32320 | 2.87 | 1.88 | 8 | 6.25
Live | 212977846 |  | 9.5 | 16 | 25140 | 20380 | 16100 | 2.97 | 2.57 | 25210 | 2.8 | 1.84 | 8.1 | 7.1
Live | 211658506 |  | 9.5 | 14.5 | 52950 | 31670 | 34200 | 3.04 | 2.44 | 49640 | 3.24 | 1.96 | 7.8 | 6.6
Live | 212981478 |  | 9.5 | 15.5 | 25570 | 20380 | 16200 | 2.97 | 2.57 | 25410 | 2.86 | 1.84 | 8.1 | 7.1
Live | 211606855 |  | 9.5 | 14.5 | 33320 | 22800 | 17300 | 3.06 | 2.26 | 32320 | 2.87 | 1.88 | 8 | 6.25
Live | 211635397 |  | 9 | 15.5 | 25140 | 20380 | 16200 | 2.81 | 2.55 | 25410 | 2.8 | 1.84 | 8 | 6.95
Live | 212977845 |  | 9.5 | 16 | 25140 | 20380 | 16100 | 2.97 | 2.57 | 25210 | 2.8 | 1.84 | 8.1 | 7.1
Live | 211606856 |  | 9.5 | 14.5 | 33320 | 22800 | 17300 | 3.06 | 2.26 | 32320 | 2.87 | 1.88 | 8 | 6.25
Live | 212977844 |  | 9.5 | 16 | 25140 | 20380 | 16100 | 2.97 | 2.57 | 25210 | 2.8 | 1.84 | 8.1 | 7.1
Live | 211606857 |  | 9.5 | 14.5 | 33320 | 22800 | 17300 | 3.06 | 2.26 | 32320 | 2.87 | 1.88 | 8 | 6.25
Live | 212981479 |  | 9.5 | 15.5 | 25570 | 20380 | 16200 | 2.97 | 2.57 | 25410 | 2.86 | 1.84 | 8.1 | 7.1
Live | 212977843 |  | 9.5 | 16 | 25140 | 20380 | 16100 | 2.97 | 2.57 | 25210 | 2.8 | 1.84 | 8.1 | 7.1
Live | 211635396 |  | 9 | 15.5 | 25140 | 20380 | 16200 | 2.81 | 2.55 | 25410 | 2.8 | 1.84 | 8 | 6.95
Live | 212977842 |  | 9.5 | 16 | 25140 | 20380 | 16100 | 2.97 | 2.57 | 25210 | 2.8 | 1.84 | 8.1 | 7.1
Live | 211606858 |  | 9.5 | 14.5 | 33320 | 22800 | 17300 | 3.06 | 2.26 | 32320 | 2.87 | 1.88 | 8 | 6.25
Live | 212977841 |  | 9.5 | 16 | 25140 | 20380 | 16100 | 2.97 | 2.57 | 25210 | 2.8 | 1.84 | 8.1 | 7.1
Live | 212981480 |  | 9.5 | 15.5 | 25570 | 20380 | 16200 | 2.97 | 2.57 | 25410 | 2.86 | 1.84 | 8.1 | 7.1
Live | 211637092 |  | 9.5 | 16 | 26000 | 20590 | 16200 | 2.98 | 2.61 | 25410 | 2.94 | 1.86 | 8.1 | 7
Live | 212977840 |  | 9.5 | 16 | 25140 | 20380 | 16100 | 2.97 | 2.57 | 25210 | 2.8 | 1.84 | 8.1 | 7.1
Live | 211635395 |  | 9 | 15.5 | 25140 | 20380 | 16200 | 2.81 | 2.55 | 25410 | 2.8 | 1.84 | 8 | 6.95
Live | 211606859 |  | 9.5 | 14.5 | 33320 | 22800 | 17300 | 3.06 | 2.26 | 32320 | 2.87 | 1.88 | 8 | 6.25
Live | 212977839 |  | 9.5 | 16 | 25140 | 20380 | 16100 | 2.97 | 2.57 | 25210 | 2.8 | 1.84 | 8.1 | 7.1
Live | 212977838 |  | 9.5 | 16 | 25140 | 20380 | 16100 | 2.97 | 2.57 | 25210 | 2.8 | 1.84 | 8.1 | 7.1
Live | 212981481 |  | 9.5 | 15.5 | 25570 | 20380 | 16200 | 2.97 | 2.57 | 25410 | 2.86 | 1.84 | 8.1 | 7.1
Live | 211606860 |  | 9.5 | 14.5 | 33320 | 22800 | 17300 | 3.06 | 2.26 | 32320 | 2.87 | 1.88 | 8 | 6.25
Live | 211635394 |  | 9 | 15.2 | 24930 | 20380 | 16200 | 2.81 | 2.53 | 25210 | 2.76 | 1.82 | 8 | 6.9
Live | 212977477 |  | 9.5 | 16 | 25570 | 30160 | 35200 | 2.97 | 2.57 | 25210 | 2.84 | 1.82 | 8.1 | 7.15
Live | 211606861 |  | 9.5 | 14.5 | 33320 | 22800 | 17300 | 3.06 | 2.26 | 32320 | 2.87 | 1.88 | 8 | 6.25
Live | 212977476 |  | 9.5 | 16 | 25570 | 20280 | 16100 | 2.97 | 2.57 | 25210 | 2.84 | 1.84 | 8.1 | 7.05
Live | 212977475 |  | 9.5 | 16 | 25570 | 20280 | 16100 | 2.97 | 2.57 | 25210 | 2.84 | 1.84 | 8.1 | 7.05
Live | 211606862 |  | 9.5 | 14.5 | 33320 | 22800 | 17300 | 3.06 | 2.26 | 32320 | 2.87 | 1.88 | 8 | 6.25
Live | 211635393 |  | 9 | 15.2 | 24930 | 20380 | 16200 | 2.81 | 2.53 | 25210 | 2.76 | 1.82 | 8 | 6.9
Live | 212981482 |  | 9.5 | 15.5 | 25570 | 20380 | 16200 | 2.97 | 2.57 | 25410 | 2.86 | 1.84 | 8.1 | 7.1
Live | 211658507 |  | 9.5 | 14.5 | 52950 | 31670 | 34200 | 3.04 | 2.44 | 49640 | 3.24 | 1.96 | 7.8 | 6.6
Live | 212974332 |  | 9.5 | 16 | 33550 | 24000 | 17900 | 3.06 | 2.32 | 36820 | 3.08 | 1.88 | 7.7 | 6.55
Live | 212977474 |  | 9.5 | 16 | 25570 | 20280 | 16100 | 2.97 | 2.57 | 25210 | 2.84 | 1.84 | 8.1 | 7.05
Live | 211637093 |  | 9.5 | 16 | 26000 | 20590 | 16200 | 2.98 | 2.61 | 25410 | 2.94 | 1.86 | 8.1 | 7
Live | 211635392 |  | 9 | 15.2 | 24930 | 20380 | 16200 | 2.81 | 2.53 | 25210 | 2.76 | 1.82 | 8 | 6.9
Live | 212977473 |  | 9.5 | 16 | 25570 | 20280 | 16100 | 2.97 | 2.57 | 25210 | 2.84 | 1.84 | 8.1 | 7.05
Live | 212981483 |  | 9.5 | 15.5 | 25570 | 20180 | 16000 | 2.97 | 2.57 | 25410 | 2.86 | 1.82 | 8.1 | 7
Live | 212974333 |  | 9.5 | 16 | 33550 | 24000 | 17900 | 3.06 | 2.32 | 36820 | 3.08 | 1.88 | 7.7 | 6.55
Live | 212974334 |  | 9.5 | 16 | 33550 | 24000 | 17900 | 3.06 | 2.32 | 36820 | 3.08 | 1.88 | 7.7 | 6.55
Live | 212977472 |  | 9.5 | 16 | 25570 | 20280 | 16100 | 2.97 | 2.57 | 25210 | 2.84 | 1.84 | 8.1 | 7.05
Live | 212974335 |  | 9.5 | 16 | 33550 | 24000 | 17900 | 3.06 | 2.32 | 36820 | 3.08 | 1.88 | 7.7 | 6.55
Live | 211635391 |  | 9 | 15.2 | 24930 | 20380 | 16200 | 2.81 | 2.53 | 25210 | 2.76 | 1.82 | 8 | 6.9
Live | 212977471 |  | 9.5 | 16 | 25570 | 20280 | 16100 | 2.97 | 2.57 | 25210 | 2.84 | 1.84 | 8.1 | 7.05
Live | 212974336 |  | 9.5 | 16 | 33550 | 24000 | 17900 | 3.06 | 2.32 | 36820 | 3.08 | 1.88 | 7.7 | 6.55
Live | 212977470 |  | 9.5 | 16 | 25570 | 20280 | 16100 | 2.97 | 2.57 | 25210 | 2.84 | 1.84 | 8.1 | 7.05
Live | 212974337 |  | 9.5 | 16 | 33550 | 24000 | 17900 | 3.06 | 2.32 | 36820 | 3.08 | 1.88 | 7.7 | 6.55
Live | 212977469 |  | 9.5 | 16 | 25570 | 20280 | 16100 | 2.97 | 2.57 | 25210 | 2.84 | 1.84 | 8.1 | 7.05
Live | 211635390 |  | 9 | 15.2 | 24930 | 20380 | 16200 | 2.81 | 2.53 | 25210 | 2.76 | 1.82 | 8 | 6.9
Live | 211637094 |  | 9.5 | 16 | 26000 | 20590 | 16200 | 2.98 | 2.61 | 25410 | 2.94 | 1.86 | 8.1 | 7
Live | 212981485 |  | 9.5 | 15.5 | 25140 | 20180 | 16000 | 2.97 | 2.53 | 24800 | 2.78 | 1.82 | 7.8 | 7
Live | 212977468 |  | 9.5 | 16 | 25570 | 20280 | 16100 | 2.97 | 2.57 | 25210 | 2.84 | 1.84 | 8.1 | 7.05
Live | 212974338 |  | 9.5 | 16 | 33550 | 24000 | 17900 | 3.06 | 2.32 | 36820 | 3.08 | 1.88 | 7.7 | 6.55
Live | 212977467 |  | 9.5 | 16 | 25570 | 20280 | 16100 | 2.97 | 2.57 | 25210 | 2.84 | 1.84 | 8.1 | 7.05
Live | 211658508 |  | 9.5 | 14.5 | 52950 | 31670 | 34200 | 3.04 | 2.44 | 49640 | 3.24 | 1.96 | 7.8 | 6.6
Live | 211635389 |  | 9 | 15.2 | 24930 | 20380 | 16200 | 2.81 | 2.53 | 25210 | 2.76 | 1.82 | 8 | 6.9
Live | 212974339 |  | 9.5 | 16 | 33550 | 24000 | 17900 | 3.06 | 2.32 | 36820 | 3.08 | 1.88 | 7.7 | 6.55
Live | 212974340 |  | 9.5 | 16 | 33550 | 24000 | 17900 | 3.06 | 2.32 | 36820 | 3.08 | 1.88 | 7.7 | 6.55
Live | 212977466 |  | 9.5 | 16 | 25570 | 20280 | 16100 | 2.97 | 2.57 | 25210 | 2.84 | 1.84 | 8.1 | 7.05
Live | 212981486 |  | 9.5 | 15.5 | 25140 | 20180 | 16000 | 2.97 | 2.53 | 24800 | 2.78 | 1.82 | 7.8 | 7
Live | 212974341 |  | 9.5 | 16 | 33550 | 23600 | 28000 | 3.06 | 2.32 | 36820 | 3.08 | 1.78 | 7.7 | 7.2
Live | 212977465 |  | 9.5 | 16 | 25570 | 20280 | 16100 | 2.97 | 2.57 | 25210 | 2.84 | 1.84 | 8.1 | 7.05
Live | 211635388 |  | 9 | 15.2 | 24930 | 20380 | 16200 | 2.81 | 2.53 | 25210 | 2.76 | 1.82 | 8 | 6.9
Live | 212977464 |  | 9.5 | 16 | 25570 | 20280 | 16100 | 2.97 | 2.57 | 25210 | 2.84 | 1.84 | 8.1 | 7.05
Live | 211637095 |  | 9.5 | 16 | 26000 | 20590 | 16200 | 2.98 | 2.61 | 25410 | 2.94 | 1.86 | 8.1 | 7
Live | 212977463 |  | 9.5 | 16 | 25570 | 20280 | 16100 | 2.97 | 2.57 | 25210 | 2.84 | 1.84 | 8.1 | 7.05
Live | 212981487 |  | 9.5 | 15.5 | 25140 | 20180 | 16000 | 2.97 | 2.53 | 24800 | 2.78 | 1.82 | 7.8 | 7
Live | 212982817 |  | 10 | 16.5 | 33990 | 24000 | 17800 | 3.22 | 2.34 | 36820 | 3.12 | 1.9 | 7.8 | 6.55
Live | 212982818 |  | 10 | 16.5 | 33990 | 24000 | 17800 | 3.22 | 2.34 | 36820 | 3.12 | 1.9 | 7.8 | 6.55
Live | 211635387 |  | 9 | 15.2 | 24930 | 20380 | 16200 | 2.81 | 2.53 | 25210 | 2.76 | 1.82 | 8 | 6.9
Live | 212977462 |  | 9.5 | 16 | 25570 | 20280 | 16100 | 2.97 | 2.57 | 25210 | 2.84 | 1.84 | 8.1 | 7.05
Live | 212982819 |  | 10 | 16.5 | 33990 | 24000 | 17800 | 3.22 | 2.34 | 36820 | 3.12 | 1.9 | 7.8 | 6.55
Live | 212982820 |  | 10 | 16.5 | 33990 | 24000 | 17800 | 3.22 | 2.34 | 36820 | 3.12 | 1.9 | 7.8 | 6.55
Live | 211658420 |  | 9.5 | 15 | 51860 | 31470 | 34200 | 3.04 | 2.39 | 49130 | 3.14 | 1.94 | 7.7 | 6.55
Live | 212977461 |  | 9.5 | 16 | 25570 | 20280 | 16100 | 2.97 | 2.57 | 25210 | 2.84 | 1.84 | 8.1 | 7.05
Live | 212982821 |  | 10 | 16.5 | 33990 | 24000 | 17800 | 3.22 | 2.34 | 36820 | 3.12 | 1.9 | 7.8 | 6.55
Live | 211635386 |  | 9 | 15.2 | 24930 | 20380 | 16200 | 2.81 | 2.53 | 25210 | 2.76 | 1.82 | 8 | 6.9
Live | 211637096 |  | 9.5 | 16 | 26000 | 20590 | 16200 | 2.98 | 2.61 | 25410 | 2.94 | 1.86 | 8.1 | 7
Live | 212977460 |  | 9.5 | 16 | 25570 | 20280 | 16100 | 2.97 | 2.57 | 25210 | 2.84 | 1.84 | 8.1 | 7.05
Live | 212982822 |  | 10 | 16.5 | 33990 | 24000 | 17800 | 3.22 | 2.34 | 36820 | 3.12 | 1.9 | 7.8 | 6.55
Live | 212981488 |  | 9.5 | 15.5 | 25140 | 20180 | 16000 | 2.97 | 2.53 | 24800 | 2.78 | 1.82 | 7.8 | 7
Live | 212982823 |  | 10 | 16.5 | 33990 | 24000 | 17800 | 3.22 | 2.34 | 36820 | 3.12 | 1.9 | 7.8 | 6.55
Live | 212977459 |  | 9.5 | 16 | 25570 | 20280 | 16100 | 2.97 | 2.57 | 25210 | 2.84 | 1.84 | 8.1 | 7.05
Live | 211635385 |  | 9 | 15.2 | 24930 | 20380 | 16200 | 2.81 | 2.53 | 25210 | 2.76 | 1.82 | 8 | 6.9
Live | 212982824 |  | 10 | 16.5 | 33990 | 24000 | 17800 | 3.22 | 2.34 | 36820 | 3.12 | 1.9 | 7.8 | 6.55
Live | 212982825 |  | 10 | 16.5 | 33990 | 24000 | 17800 | 3.22 | 2.34 | 36820 | 3.12 | 1.9 | 7.8 | 6.55
Live | 212977458 |  | 9.5 | 16 | 25570 | 20280 | 16100 | 2.97 | 2.57 | 25210 | 2.84 | 1.84 | 8.1 | 7.05
Live | 212981489 |  | 9.5 | 15.5 | 25140 | 20180 | 16000 | 2.97 | 2.53 | 24800 | 2.78 | 1.82 | 7.8 | 7
Live | 212982826 |  | 10 | 16.5 | 33990 | 24000 | 17800 | 3.22 | 2.34 | 36820 | 3.12 | 1.9 | 7.8 | 6.55
Live | 212982827 |  | 10 | 16.5 | 33990 | 31200 | 34200 | 3.22 | 2.34 | 36820 | 3.12 | 1.92 | 7.8 | 6.65
Live | 211635384 |  | 9 | 15 | 25360 | 20590 | 16300 | 2.82 | 2.55 | 25810 | 2.84 | 1.84 | 8.1 | 7
Live | 212977457 |  | 9.5 | 16 | 25570 | 20280 | 16100 | 2.97 | 2.57 | 25210 | 2.84 | 1.84 | 8.1 | 7.05
Live | 211637097 |  | 9.5 | 15.5 | 26220 | 20590 | 16300 | 2.97 | 2.64 | 25810 | 3.01 | 1.88 | 8.1 | 7.05
Live | 212977456 |  | 9.5 | 16 | 25570 | 20280 | 16100 | 2.97 | 2.57 | 25210 | 2.84 | 1.84 | 8.1 | 7.05
Live | 212981490 |  | 9.5 | 15.5 | 25140 | 20180 | 16000 | 2.97 | 2.53 | 24800 | 2.78 | 1.82 | 7.8 | 7
Live | 212985119 |  | 9.5 | 16.5 | 33550 | 24000 | 17800 | 3.06 | 2.32 | 36820 | 3.08 | 1.9 | 7.7 | 6.55
Live | 211658509 |  | 9.5 | 14.5 | 52950 | 31670 | 34200 | 3.04 | 2.44 | 49640 | 3.24 | 1.96 | 7.8 | 6.6
Live | 211635383 |  | 9 | 15 | 25360 | 20590 | 16300 | 2.82 | 2.55 | 25810 | 2.84 | 1.84 | 8.1 | 7
Live | 212985120 |  | 9.5 | 16.5 | 33550 | 24000 | 17800 | 3.06 | 2.32 | 36820 | 3.08 | 1.9 | 7.7 | 6.55
Live | 212985121 |  | 9.5 | 16.5 | 33550 | 24000 | 17800 | 3.06 | 2.32 | 36820 | 3.08 | 1.9 | 7.7 | 6.55
Live | 212977455 |  | 9.5 | 16 | 25570 | 20280 | 16100 | 2.97 | 2.57 | 25210 | 2.84 | 1.84 | 8.1 | 7.05
Live | 212981491 |  | 9.5 | 15.5 | 25140 | 20180 | 16000 | 2.97 | 2.53 | 24800 | 2.78 | 1.82 | 7.8 | 7
Live | 212985122 |  | 9.5 | 16.5 | 33550 | 24000 | 17800 | 3.06 | 2.32 | 36820 | 3.08 | 1.9 | 7.7 | 6.55
Live | 211635382 |  | 9 | 15 | 25360 | 20590 | 16300 | 2.82 | 2.55 | 25810 | 2.84 | 1.84 | 8.1 | 7
Live | 212985123 |  | 9.5 | 16.5 | 33550 | 24000 | 17800 | 3.06 | 2.32 | 36820 | 3.08 | 1.9 | 7.7 | 6.55
Live | 212985124 |  | 9.5 | 16.5 | 33550 | 24000 | 17800 | 3.06 | 2.32 | 36820 | 3.08 | 1.9 | 7.7 | 6.55
Live | 212977454 |  | 9.5 | 16 | 25570 | 20280 | 16100 | 2.97 | 2.57 | 25210 | 2.84 | 1.84 | 8.1 | 7.05
Live | 211637098 |  | 9.5 | 15.5 | 26220 | 20590 | 16300 | 2.97 | 2.64 | 25810 | 3.01 | 1.88 | 8.1 | 7.05
Live | 212977453 |  | 9.5 | 16 | 25360 | 20280 | 16100 | 2.97 | 2.55 | 25010 | 2.82 | 1.84 | 8 | 7.05
Live | 212981492 |  | 9.5 | 15.5 | 25140 | 20180 | 16000 | 2.97 | 2.53 | 24800 | 2.78 | 1.82 | 7.8 | 7
Live | 211635381 |  | 9 | 15 | 25360 | 20590 | 16300 | 2.82 | 2.55 | 25810 | 2.84 | 1.84 | 8.1 | 7
Live | 212977452 |  | 9.5 | 16 | 25360 | 20280 | 16100 | 2.97 | 2.55 | 25010 | 2.82 | 1.84 | 8 | 7.05
Live | 212981493 |  | 9.5 | 15.5 | 25140 | 20180 | 16000 | 2.97 | 2.53 | 24800 | 2.78 | 1.82 | 7.8 | 7
Live | 212985125 |  | 9.5 | 16.5 | 33550 | 24000 | 17800 | 3.06 | 2.32 | 36820 | 3.08 | 1.9 | 7.7 | 6.55
Live | 212977451 |  | 9.5 | 16 | 25360 | 20280 | 16100 | 2.97 | 2.55 | 25010 | 2.82 | 1.84 | 8 | 7.05
Live | 212985126 |  | 9.5 | 16.5 | 33550 | 24000 | 17800 | 3.06 | 2.32 | 36820 | 3.08 | 1.9 | 7.7 | 6.55
Live | 212977450 |  | 9.5 | 16 | 25360 | 20280 | 16100 | 2.97 | 2.55 | 25010 | 2.82 | 1.84 | 8 | 7.05
Live | 211635380 |  | 9 | 15 | 25360 | 20590 | 16300 | 2.82 | 2.55 | 25810 | 2.84 | 1.84 | 8.1 | 7
Live | 212985127 |  | 9.5 | 16.5 | 33550 | 24000 | 17800 | 3.06 | 2.32 | 36820 | 3.08 | 1.9 | 7.7 | 6.55
Live | 212981494 |  | 9.5 | 15.5 | 25140 | 20180 | 16000 | 2.97 | 2.53 | 24800 | 2.78 | 1.82 | 7.8 | 7
Live | 212977449 |  | 9.5 | 16 | 25360 | 20280 | 16100 | 2.97 | 2.55 | 25010 | 2.82 | 1.84 | 8 | 7.05
Live | 212985128 |  | 9.5 | 16.5 | 33550 | 24000 | 17800 | 3.06 | 2.32 | 36820 | 3.08 | 1.9 | 7.7 | 6.55
Live | 212977448 |  | 9.5 | 16 | 25360 | 20280 | 16100 | 2.97 | 2.55 | 25010 | 2.82 | 1.84 | 8 | 7.05
Live | 212985129 |  | 9.5 | 16.5 | 33550 | 24000 | 17800 | 3.06 | 2.32 | 36820 | 3.08 | 1.9 | 7.7 | 6.55
Live | 211635379 |  | 9 | 15 | 25360 | 20590 | 16300 | 2.82 | 2.55 | 25810 | 2.84 | 1.84 | 8.1 | 7
Live | 212981495 |  | 9.5 | 15.5 | 25140 | 32000 | 34400 | 2.97 | 2.53 | 24800 | 2.78 | 1.92 | 7.8 | 6.65
Live | 212977447 |  | 9.5 | 16 | 25360 | 20280 | 16100 | 2.97 | 2.55 | 25010 | 2.82 | 1.84 | 8 | 7.05
Live | 211637099 |  | 9.5 | 15.5 | 26220 | 20590 | 16300 | 2.97 | 2.64 | 25810 | 3.01 | 1.88 | 8.1 | 7.05
Live | 212985130 |  | 9.5 | 16.5 | 33550 | 19900 | 16100 | 3.06 | 2.32 | 36820 | 3.08 | 1.86 | 7.7 | 7.1
Live | 212977446 |  | 9.5 | 16 | 25360 | 20280 | 16100 | 2.97 | 2.55 | 25010 | 2.82 | 1.84 | 8 | 7.05
Live | 213249279 |  | 9.5 | 14.5 | 33550 | 22800 | 17300 | 3.06 | 2.28 | 32320 | 2.89 | 1.9 | 8 | 6.7
Live | 211635378 |  | 9 | 15 | 25360 | 20590 | 16300 | 2.82 | 2.55 | 25810 | 2.84 | 1.84 | 8.1 | 7
Live | 212977445 |  | 9.5 | 16 | 25360 | 20280 | 16100 | 2.97 | 2.55 | 25010 | 2.82 | 1.84 | 8 | 7.05
Live | 213249280 |  | 9.5 | 14.5 | 33550 | 22800 | 17300 | 3.06 | 2.28 | 32320 | 2.89 | 1.9 | 8 | 6.7
Live | 212977444 |  | 9.5 | 16 | 25360 | 20280 | 16100 | 2.97 | 2.55 | 25010 | 2.82 | 1.84 | 8 | 7.05
Live | 211635377 |  | 9 | 15 | 25360 | 20590 | 16300 | 2.82 | 2.55 | 25810 | 2.84 | 1.84 | 8.1 | 7
Live | 213249281 |  | 9.5 | 14.5 | 33550 | 22800 | 17300 | 3.06 | 2.28 | 32320 | 2.89 | 1.9 | 8 | 6.7
Live | 212977443 |  | 9.5 | 16 | 25360 | 20280 | 16100 | 2.97 | 2.55 | 25010 | 2.82 | 1.84 | 8 | 7.05
Live | 213249282 |  | 9.5 | 14.5 | 33550 | 22800 | 17300 | 3.06 | 2.28 | 32320 | 2.89 | 1.9 | 8 | 6.7
Live | 211658510 |  | 9.5 | 14.5 | 52950 | 31670 | 34200 | 3.04 | 2.44 | 49640 | 3.24 | 1.96 | 7.8 | 6.6
Live | 211658419 |  | 9.5 | 15 | 51860 | 31470 | 34200 | 3.04 | 2.39 | 49130 | 3.14 | 1.94 | 7.7 | 6.55
Live | 211635376 |  | 9 | 15 | 25360 | 20590 | 16300 | 2.82 | 2.55 | 25810 | 2.84 | 1.84 | 8.1 | 7
Live | 213249283 |  | 9.5 | 14.5 | 33550 | 22800 | 17300 | 3.06 | 2.28 | 32320 | 2.89 | 1.9 | 8 | 6.7
Live | 212977442 |  | 9.5 | 16 | 25360 | 20280 | 16100 | 2.97 | 2.55 | 25010 | 2.82 | 1.84 | 8 | 7.05
Live | 211635375 |  | 9 | 15 | 25360 | 20590 | 16300 | 2.82 | 2.55 | 25810 | 2.84 | 1.84 | 8.1 | 7
Live | 211637100 |  | 9.5 | 15.5 | 26220 | 20590 | 16300 | 2.97 | 2.64 | 25810 | 3.01 | 1.88 | 8.1 | 7.05
Live | 211635374 |  | 9.5 | 15.2 | 25790 | 20790 | 16400 | 2.98 | 2.61 | 26010 | 2.93 | 1.86 | 8.1 | 7.05
Live | 212977441 |  | 9.5 | 15.5 | 25140 | 20280 | 16100 | 2.97 | 2.6 | 25410 | 2.84 | 1.84 | 8.1 | 7.05
Live | 213249284 |  | 9.5 | 14.5 | 33550 | 22800 | 17300 | 3.06 | 2.28 | 32320 | 2.89 | 1.9 | 8 | 6.7
Live | 211635373 |  | 9.5 | 15.2 | 25790 | 20790 | 16400 | 2.98 | 2.61 | 26010 | 2.93 | 1.86 | 8.1 | 7.05
Live | 213249285 |  | 9.5 | 14.5 | 33550 | 22800 | 17300 | 3.06 | 2.28 | 32320 | 2.89 | 1.9 | 8 | 6.7
Live | 211635372 |  | 9.5 | 15.2 | 25790 | 20790 | 16400 | 2.98 | 2.61 | 26010 | 2.93 | 1.86 | 8.1 | 7.05
Live | 212977440 |  | 9.5 | 15.5 | 25140 | 20590 | 16200 | 2.97 | 2.59 | 25410 | 2.84 | 1.86 | 8.1 | 7.15
Live | 211635371 |  | 9.5 | 15.2 | 25790 | 20790 | 16400 | 2.98 | 2.61 | 26010 | 2.93 | 1.86 | 8.1 | 7.05
Live | 213249286 |  | 9.5 | 14.5 | 33550 | 22800 | 17300 | 3.06 | 2.28 | 32320 | 2.89 | 1.9 | 8 | 6.7
Live | 213249287 |  | 9.5 | 14.5 | 33550 | 22800 | 17300 | 3.06 | 2.28 | 32320 | 2.89 | 1.9 | 8 | 6.7
Live | 211635370 |  | 9.5 | 15.2 | 25790 | 20790 | 16400 | 2.98 | 2.61 | 26010 | 2.93 | 1.86 | 8.1 | 7.05
Live | 212977439 |  | 9.5 | 15.5 | 25140 | 20590 | 16200 | 2.97 | 2.59 | 25410 | 2.84 | 1.86 | 8.1 | 7.15
Live | 211637101 |  | 9.5 | 15.5 | 26220 | 20590 | 16300 | 2.97 | 2.64 | 25810 | 3.01 | 1.88 | 8.1 | 7.05
Live | 211635369 |  | 9.5 | 15.2 | 25790 | 20790 | 16400 | 2.98 | 2.61 | 26010 | 2.93 | 1.86 | 8.1 | 7.05
Live | 213249288 |  | 9.5 | 14.5 | 33550 | 22800 | 17300 | 3.06 | 2.28 | 32320 | 2.89 | 1.9 | 8 | 6.7
Live | 211635368 |  | 9.5 | 15.2 | 25790 | 20790 | 16400 | 2.98 | 2.61 | 26010 | 2.93 | 1.86 | 8.1 | 7.05
Live | 212977438 |  | 9.5 | 15.5 | 25140 | 20590 | 16200 | 2.97 | 2.59 | 25410 | 2.84 | 1.86 | 8.1 | 7.15
Live | 211635367 |  | 9.5 | 15.2 | 25790 | 20790 | 16400 | 2.98 | 2.61 | 26010 | 2.93 | 1.86 | 8.1 | 7.05
Live | 213249289 |  | 9.5 | 14.5 | 33550 | 22800 | 17300 | 3.06 | 2.28 | 32320 | 2.89 | 1.9 | 8 | 6.7
Live | 212977437 |  | 9.5 | 15.5 | 25140 | 20590 | 16200 | 2.97 | 2.59 | 25410 | 2.84 | 1.86 | 8.1 | 7.15
Live | 213353787 |  | 9.5 | 15.5 | 32660 | 22600 | 17100 | 3.07 | 2.24 | 31500 | 2.81 | 1.86 | 8.1 | 6
Live | 211635366 |  | 9.5 | 15.2 | 25790 | 20790 | 16400 | 2.98 | 2.61 | 26010 | 2.93 | 1.86 | 8.1 | 7.05
Live | 212977436 |  | 9.5 | 15.5 | 25140 | 20590 | 16200 | 2.97 | 2.59 | 25410 | 2.84 | 1.86 | 8.1 | 7.15
Live | 213353788 |  | 9.5 | 15.5 | 32660 | 22600 | 17100 | 3.07 | 2.24 | 31500 | 2.81 | 1.86 | 8.1 | 6
Live | 212977435 |  | 9.5 | 15.5 | 25140 | 20590 | 16200 | 2.97 | 2.59 | 25410 | 2.84 | 1.86 | 8.1 | 7.15
Live | 213353789 |  | 9.5 | 15.5 | 32660 | 22600 | 17100 | 3.07 | 2.24 | 31500 | 2.81 | 1.86 | 8.1 | 6
Live | 212977434 |  | 9.5 | 15.5 | 25140 | 20590 | 16200 | 2.97 | 2.59 | 25410 | 2.84 | 1.86 | 8.1 | 7.15
Live | 211635365 |  | 9.5 | 15.2 | 25790 | 20790 | 16400 | 2.98 | 2.61 | 26010 | 2.93 | 1.86 | 8.1 | 7.05
Live | 212977433 |  | 9.5 | 15.5 | 25140 | 20590 | 16200 | 2.97 | 2.59 | 25410 | 2.84 | 1.86 | 8.1 | 7.15
Live | 211637102 |  | 9.5 | 15.5 | 26220 | 20590 | 16300 | 2.97 | 2.64 | 25810 | 3.01 | 1.88 | 8.1 | 7.05
Live | 212977432 |  | 9.5 | 15.5 | 25140 | 20590 | 16200 | 2.97 | 2.59 | 25410 | 2.84 | 1.86 | 8.1 | 7.15
Live | 211635364 |  | 9.5 | 15.5 | 25570 | 20590 | 16300 | 2.97 | 2.59 | 25810 | 2.91 | 1.86 | 8.1 | 7.05
Live | 213353790 |  | 9.5 | 15.5 | 32660 | 22600 | 17100 | 3.07 | 2.24 | 31500 | 2.81 | 1.86 | 8.1 | 6
Live | 212977431 |  | 9.5 | 15.5 | 25140 | 20590 | 16200 | 2.97 | 2.59 | 25410 | 2.84 | 1.86 | 8.1 | 7.15
Live | 213353791 |  | 9.5 | 15.5 | 32660 | 22600 | 17100 | 3.07 | 2.24 | 31500 | 2.81 | 1.86 | 8.1 | 6
Live | 211658511 |  | 9.5 | 14.5 | 52950 | 31670 | 34200 | 3.04 | 2.44 | 49640 | 3.24 | 1.96 | 7.8 | 6.6
Live | 212977430 |  | 9.5 | 15.5 | 25140 | 20590 | 16200 | 2.97 | 2.59 | 25410 | 2.84 | 1.86 | 8.1 | 7.15
Live | 211635363 |  | 9.5 | 15.5 | 25570 | 20590 | 16300 | 2.97 | 2.59 | 25810 | 2.91 | 1.86 | 8.1 | 7.05
Live | 213353792 |  | 9.5 | 15.5 | 32660 | 22600 | 17100 | 3.07 | 2.24 | 31500 | 2.81 | 1.86 | 8.1 | 6
Live | 212977429 |  | 9.5 | 15.5 | 25140 | 20590 | 16200 | 2.97 | 2.59 | 25410 | 2.84 | 1.86 | 8.1 | 7.15
Live | 213353793 |  | 9.5 | 15.5 | 32660 | 22600 | 17100 | 3.07 | 2.24 | 31500 | 2.81 | 1.86 | 8.1 | 6
Live | 212977428 |  | 9.5 | 15.5 | 25140 | 20590 | 16200 | 2.97 | 2.59 | 25410 | 2.84 | 1.86 | 8.1 | 7.15
Live | 211635362 |  | 9.5 | 15.5 | 25570 | 20590 | 16300 | 2.97 | 2.59 | 25810 | 2.91 | 1.86 | 8.1 | 7.05
Live | 213353794 |  | 9.5 | 15.5 | 32660 | 22600 | 17100 | 3.07 | 2.24 | 31500 | 2.81 | 1.86 | 8.1 | 6
Live | 212977427 |  | 9.5 | 15.5 | 25140 | 20590 | 16200 | 2.97 | 2.59 | 25410 | 2.84 | 1.86 | 8.1 | 7.15
Live | 211637103 |  | 9.5 | 15.5 | 26220 | 20590 | 16300 | 2.97 | 2.64 | 25810 | 3.01 | 1.88 | 8.1 | 7.05
Live | 212977426 |  | 9.5 | 15.5 | 25140 | 20590 | 16200 | 2.97 | 2.59 | 25410 | 2.84 | 1.86 | 8.1 | 7.15
Live | 211635361 |  | 9.5 | 15.5 | 25570 | 20590 | 16300 | 2.97 | 2.59 | 25810 | 2.91 | 1.86 | 8.1 | 7.05
Live | 213353795 |  | 9.5 | 15.5 | 32660 | 22600 | 17100 | 3.07 | 2.24 | 31500 | 2.81 | 1.86 | 8.1 | 6
Live | 212977425 |  | 9.5 | 15.5 | 25140 | 20590 | 16200 | 2.97 | 2.59 | 25410 | 2.84 | 1.86 | 8.1 | 7.15
Live | 213353796 |  | 9.5 | 15.5 | 32660 | 22600 | 17100 | 3.07 | 2.24 | 31500 | 2.81 | 1.86 | 8.1 | 6
Live | 212977424 |  | 9.5 | 15.5 | 25140 | 20590 | 16200 | 2.97 | 2.59 | 25410 | 2.84 | 1.86 | 8.1 | 7.15
Live | 211635360 |  | 9.5 | 15.5 | 25570 | 20590 | 16300 | 2.97 | 2.59 | 25810 | 2.91 | 1.86 | 8.1 | 7.05
Live | 213353797 |  | 9.5 | 15.2 | 33770 | 23000 | 17400 | 3.06 | 2.32 | 32520 | 2.95 | 1.92 | 8.1 | 6.5
Live | 213353798 |  | 9.5 | 15.2 | 33770 | 23000 | 17400 | 3.06 | 2.32 | 32520 | 2.95 | 1.92 | 8.1 | 6.5
Live | 212977423 |  | 9.5 | 15.5 | 25140 | 20590 | 16200 | 2.97 | 2.59 | 25410 | 2.84 | 1.86 | 8.1 | 7.15
Live | 213353799 |  | 9.5 | 15.2 | 33770 | 23000 | 17400 | 3.06 | 2.32 | 32520 | 2.95 | 1.92 | 8.1 | 6.5
Live | 211658418 |  | 9.5 | 15 | 51860 | 31470 | 34200 | 3.04 | 2.39 | 49130 | 3.14 | 1.94 | 7.7 | 6.55
Live | 211637104 |  | 9.5 | 15.5 | 26220 | 20590 | 16300 | 2.97 | 2.64 | 25810 | 3.01 | 1.88 | 8.1 | 7.05
Live | 211635359 |  | 9.5 | 15.5 | 25570 | 20590 | 16300 | 2.97 | 2.59 | 25810 | 2.91 | 1.86 | 8.1 | 7.05
Live | 212977422 |  | 9.5 | 15.5 | 25140 | 20590 | 16200 | 2.97 | 2.59 | 25410 | 2.84 | 1.86 | 8.1 | 7.15
Live | 213353800 |  | 9.5 | 15.2 | 33770 | 23000 | 17400 | 3.06 | 2.32 | 32520 | 2.95 | 1.92 | 8.1 | 6.5
Live | 213353801 |  | 9.5 | 15.2 | 33770 | 23000 | 17400 | 3.06 | 2.32 | 32520 | 2.95 | 1.92 | 8.1 | 6.5
Live | 212977421 |  | 9.5 | 15.5 | 25140 | 20590 | 16200 | 2.97 | 2.59 | 25410 | 2.84 | 1.86 | 8.1 | 7.15
Live | 213353802 |  | 9.5 | 15.2 | 33770 | 23000 | 17400 | 3.06 | 2.32 | 32520 | 2.95 | 1.92 | 8.1 | 6.5
Live | 211635358 |  | 9.5 | 15.5 | 25570 | 20590 | 16300 | 2.97 | 2.59 | 25810 | 2.91 | 1.86 | 8.1 | 7.05
Live | 213353803 |  | 9.5 | 15.2 | 33770 | 23000 | 17400 | 3.06 | 2.32 | 32520 | 2.95 | 1.92 | 8.1 | 6.5
Live | 212977420 |  | 9.5 | 15.5 | 25140 | 20590 | 16200 | 2.97 | 2.59 | 25410 | 2.84 | 1.86 | 8.1 | 7.15
Live | 213353804 |  | 9.5 | 15.2 | 33770 | 23000 | 17400 | 3.06 | 2.32 | 32520 | 2.95 | 1.92 | 8.1 | 6.5
Live | 211637105 |  | 9.5 | 15.5 | 26220 | 20590 | 16300 | 2.97 | 2.64 | 25810 | 3.01 | 1.88 | 8.1 | 7.05
Live | 211658512 |  | 9.5 | 14.5 | 52950 | 31670 | 34200 | 3.04 | 2.44 | 49640 | 3.24 | 1.98 | 7.8 | 6.6
Live | 213353805 |  | 9.5 | 15.2 | 33770 | 23000 | 17400 | 3.06 | 2.32 | 32520 | 2.95 | 1.92 | 8.1 | 6.5
Live | 211635357 |  | 9.5 | 15.5 | 25570 | 20590 | 16300 | 2.97 | 2.59 | 25810 | 2.91 | 1.86 | 8.1 | 7.05
Live | 213353806 |  | 9.5 | 15.2 | 33770 | 23000 | 17400 | 3.06 | 2.32 | 32520 | 2.95 | 1.92 | 8.1 | 6.5
Live | 212977419 |  | 9.5 | 15.5 | 25140 | 20590 | 16200 | 2.97 | 2.59 | 25410 | 2.84 | 1.86 | 8.1 | 7.15
Live | 212977418 |  | 9.5 | 15.5 | 25140 | 20590 | 16200 | 2.97 | 2.59 | 25410 | 2.84 | 1.86 | 8.1 | 7.15
Live | 211635356 |  | 9.5 | 15.5 | 25570 | 20590 | 16300 | 2.97 | 2.59 | 25810 | 2.91 | 1.86 | 8.1 | 7.05
Live | 212977417 |  | 9.5 | 16 | 26000 | 20590 | 16200 | 2.98 | 2.59 | 24800 | 2.86 | 1.86 | 8.1 | 7.15
Live | 212977416 |  | 9.5 | 16 | 26000 | 20080 | 16000 | 2.98 | 2.59 | 24800 | 2.86 | 1.86 | 8.1 | 7
Live | 211635355 |  | 9.5 | 15.5 | 25570 | 20590 | 16300 | 2.97 | 2.59 | 25810 | 2.91 | 1.86 | 8.1 | 7.05
Live | 212977415 |  | 9.5 | 16 | 26000 | 20080 | 16000 | 2.98 | 2.59 | 24800 | 2.86 | 1.86 | 8.1 | 7
Live | 212977414 |  | 9.5 | 16 | 26000 | 20080 | 16000 | 2.98 | 2.59 | 24800 | 2.86 | 1.86 | 8.1 | 7
Live | 212977413 |  | 9.5 | 16 | 26000 | 20080 | 16000 | 2.98 | 2.59 | 24800 | 2.86 | 1.86 | 8.1 | 7
Live | 212981940 |  | 9.5 | 16.5 | 26000 | 19970 | 15900 | 2.98 | 2.59 | 24600 | 2.88 | 1.86 | 8.1 | 7
Live | 212977412 |  | 9.5 | 16 | 26000 | 20080 | 16000 | 2.98 | 2.59 | 24800 | 2.86 | 1.86 | 8.1 | 7
Live | 211635354 |  | 9.5 | 15.5 | 25790 | 20790 | 16500 | 2.98 | 2.61 | 26010 | 2.97 | 1.88 | 8.1 | 7.1
Live | 211637106 |  | 9.5 | 15.5 | 26220 | 20590 | 16300 | 2.97 | 2.64 | 25810 | 3.01 | 1.88 | 8.1 | 7.05
Live | 211658513 |  | 9.5 | 14.5 | 52950 | 31670 | 34200 | 3.04 | 2.44 | 49640 | 3.24 | 1.98 | 7.8 | 6.6
Live | 212977411 |  | 9.5 | 16 | 26000 | 20080 | 16000 | 2.98 | 2.59 | 24800 | 2.86 | 1.86 | 8.1 | 7
Live | 212977410 |  | 9.5 | 16 | 26000 | 20080 | 16000 | 2.98 | 2.59 | 24800 | 2.86 | 1.86 | 8.1 | 7
Live | 212977409 |  | 9.5 | 16 | 26000 | 20080 | 16000 | 2.98 | 2.59 | 24800 | 2.86 | 1.86 | 8.1 | 7
Live | 212977408 |  | 9.5 | 16 | 26000 | 20080 | 16000 | 2.98 | 2.59 | 24800 | 2.86 | 1.86 | 8.1 | 7
Live | 212977407 |  | 9.5 | 16 | 26000 | 20080 | 16000 | 2.98 | 2.59 | 24800 | 2.86 | 1.86 | 8.1 | 7
Live | 212977406 |  | 9.5 | 16 | 26000 | 20080 | 16000 | 2.98 | 2.59 | 24800 | 2.86 | 1.86 | 8.1 | 7
Live | 212977405 |  | 9.5 | 16 | 25570 | 20080 | 16000 | 2.97 | 2.57 | 25010 | 2.86 | 1.86 | 8.1 | 7
Live | 212977404 |  | 9.5 | 16 | 25570 | 20280 | 16100 | 2.97 | 2.57 | 25010 | 2.86 | 1.86 | 8.1 | 7.05
Live | 211658514 |  | 9.5 | 14.5 | 52950 | 31670 | 34200 | 3.04 | 2.44 | 49640 | 3.24 | 1.98 | 7.8 | 6.6
Live | 211658417 |  | 9.5 | 14.5 | 52400 | 31670 | 34200 | 3.04 | 2.41 | 49640 | 3.22 | 1.96 | 7.7 | 6.6
Live | 212977403 |  | 9.5 | 16 | 25570 | 20280 | 16100 | 2.97 | 2.57 | 25010 | 2.86 | 1.86 | 8.1 | 7.05
Live | 211637107 |  | 9.5 | 15.5 | 26220 | 20590 | 16300 | 2.97 | 2.64 | 25810 | 3.01 | 1.88 | 8.1 | 7.05
Live | 213732656 |  | 12.5 | 22.4 | 41000 | 37000 | 37000 | 2.93 | 2.31 | 47000 | 3.1 | 2 | 10.9 | 8.6
Live | 212977402 |  | 9.5 | 16 | 25570 | 20280 | 16100 | 2.97 | 2.57 | 25010 | 2.86 | 1.86 | 8.1 | 7.05
Live | 213732657 |  | 12 | 19.4 | 40000 | 36000 | 36000 | 2.64 | 2.2 | 45000 | 3.07 | 1.9 | 10 | 7.9
Live | 212977401 |  | 9.5 | 16 | 25570 | 20280 | 16100 | 2.97 | 2.57 | 25010 | 2.86 | 1.86 | 8.1 | 7.05
Live | 213732658 |  | 12.25 | 20.9 | 40500 | 36500 | 36400 | 2.78 | 2.25 | 46000 | 3.08 | 1.95 | 10.45 | 8.25
Live | 212977400 |  | 9.5 | 16 | 25570 | 20280 | 16100 | 2.97 | 2.57 | 25010 | 2.86 | 1.86 | 8.1 | 7.05
Live | 213614241 |  | 10.3 | 20.8 | 12850 | 8200 | 6690 | 2.83 | 1.35 | 12500 | 2.64 | 1.75 | 8.7 | 6.5
Live | 211637108 |  | 9.5 | 15.5 | 26220 | 20590 | 16300 | 2.97 | 2.64 | 25810 | 3.01 | 1.88 | 8.1 | 7.05
Live | 212977399 |  | 9.5 | 16 | 25570 | 20280 | 16100 | 2.97 | 2.57 | 25010 | 2.86 | 1.86 | 8.1 | 7.05
Live | 212977398 |  | 9.5 | 16 | 25570 | 20280 | 16100 | 2.97 | 2.57 | 25010 | 2.86 | 1.86 | 8.1 | 7.05
Live | 213614243 |  | 9.5 | 18.5 | 26183 | 19257 | 15000 | 2.56 | 2.11 | 26811 | 2.71 | 1.75 | 8.6 | 6.6
Live | 212977397 |  | 9.5 | 16 | 25570 | 20280 | 16100 | 2.97 | 2.57 | 25010 | 2.86 | 1.86 | 8.1 | 7.05
Live | 211658515 |  | 9.5 | 14.5 | 52950 | 31670 | 34200 | 3.04 | 2.44 | 49640 | 3.24 | 1.98 | 7.8 | 6.6
Live | 212977396 |  | 9.5 | 16 | 25570 | 20280 | 16100 | 2.97 | 2.57 | 25010 | 2.86 | 1.86 | 8.1 | 7.05
Live | 212977395 |  | 9.5 | 16 | 25570 | 20280 | 16100 | 2.97 | 2.57 | 25010 | 2.86 | 1.86 | 8.1 | 7.05
Live | 211637109 |  | 9.5 | 15.5 | 26220 | 20590 | 16300 | 2.97 | 2.64 | 25810 | 3.01 | 1.88 | 8.1 | 7.05
Live | 212977394 |  | 9.5 | 16 | 25570 | 20280 | 16100 | 2.97 | 2.57 | 25010 | 2.86 | 1.86 | 8.1 | 7.05
Live | 212977393 |  | 9.5 | 16 | 25570 | 20280 | 16100 | 2.97 | 2.57 | 25210 | 2.84 | 1.86 | 8.1 | 7.05
Live | 212977392 |  | 9.5 | 16 | 25570 | 20280 | 16100 | 2.97 | 2.57 | 25210 | 2.84 | 1.84 | 8.1 | 7.05
Live | 212977391 |  | 9.5 | 16 | 25570 | 20280 | 16100 | 2.97 | 2.57 | 25210 | 2.84 | 1.84 | 8.1 | 7.05
Live | 212977390 |  | 9.5 | 16 | 25570 | 20280 | 16100 | 2.97 | 2.57 | 25210 | 2.84 | 1.84 | 8.1 | 7.05
Live | 212977389 |  | 9.5 | 16 | 25570 | 20280 | 16100 | 2.97 | 2.57 | 25210 | 2.84 | 1.84 | 8.1 | 7.05
Live | 211637110 |  | 9.5 | 16 | 26430 | 20790 | 16300 | 2.97 | 2.65 | 25810 | 3.05 | 1.88 | 8.1 | 7.1
Live | 212977388 |  | 9.5 | 16 | 25570 | 20280 | 16100 | 2.97 | 2.57 | 25210 | 2.84 | 1.84 | 8.1 | 7.05
Live | 211658516 |  | 9.5 | 14.5 | 52950 | 31670 | 34200 | 3.04 | 2.44 | 49640 | 3.24 | 1.98 | 7.8 | 6.6
Live | 212977387 |  | 9.5 | 16 | 25570 | 20280 | 16100 | 2.97 | 2.57 | 25210 | 2.84 | 1.84 | 8.1 | 7.05
Live | 213608177 |  | 12 | 19.5 | 39700 | 33600 | 34600 | 3.04 | 2.39 | 40000 | 3.92 | 1.8 | 10 | 8
Live | 212977386 |  | 9.5 | 16 | 25570 | 20280 | 16100 | 2.97 | 2.57 | 25210 | 2.84 | 1.84 | 8.1 | 7.05
Live | 212977385 |  | 9.5 | 16 | 25570 | 20280 | 16100 | 2.97 | 2.57 | 25210 | 2.84 | 1.84 | 8.1 | 7.05
Live | 213614224 |  | 10.1 | 16.9 | 38900 | 22700 | 21676 | 2.83 | 2.1 | 36400 | 3.06 | 1.9 | 8.2 | 6.1
Live | 213614225 |  | 8.8 | 15.8 | 48000 | 39000 | 36000 | 2.56 | 2.2 | 57000 | 3.04 | 1.95 | 9.4 | 7.5
Live | 212977384 |  | 9.5 | 16 | 25570 | 20280 | 16100 | 2.97 | 2.57 | 25210 | 2.84 | 1.84 | 8.1 | 7.05
Live | 211637111 |  | 9.5 | 16 | 26430 | 20790 | 16300 | 2.97 | 2.65 | 25810 | 3.05 | 1.88 | 8.1 | 7.1
Live | 213614226 |  | 8.8 | 14.9 | 60200 | 39000 | 37156 | 2.58 | 2.2 | 63100 | 3.04 | 1.9 | 8.5 | 6.7
Live | 212977383 |  | 9.5 | 16 | 25570 | 20280 | 16100 | 2.97 | 2.57 | 25210 | 2.84 | 1.84 | 8.1 | 7.05
Live | 212977382 |  | 9.5 | 16 | 25570 | 20280 | 16100 | 2.97 | 2.57 | 25210 | 2.84 | 1.84 | 8.1 | 7.05
Live | 213603964 |  | 10 | 15.2 | 40000 | 38000 | 32000 | 2.34 | 1.9 | 50000 | 2.93 | 2 | 10 | 8
Live | 211658517 |  | 9.5 | 14.5 | 52950 | 31670 | 34200 | 3.04 | 2.44 | 49640 | 3.24 | 1.98 | 7.8 | 6.6
Live | 211637112 |  | 9.5 | 16 | 26430 | 20790 | 16300 | 2.97 | 2.65 | 25810 | 3.05 | 1.88 | 8.1 | 7.1
Live | 213603965 |  | 10 | 15.2 | 40000 | 38000 | 32000 | 2.34 | 1.9 | 50000 | 2.93 | 2 | 10 | 8
Live | 212977381 |  | 9.5 | 16 | 25360 | 20280 | 16100 | 2.97 | 2.55 | 25010 | 2.82 | 1.84 | 8.1 | 7.05
Live | 213603966 |  | 10 | 15.2 | 40000 | 38000 | 32000 | 2.34 | 1.9 | 50000 | 2.93 | 2 | 10 | 8
Live | 213603967 |  | 10 | 15.2 | 40000 | 38000 | 32000 | 2.34 | 1.9 | 50000 | 2.93 | 2 | 10 | 8
Live | 212977380 |  | 9.5 | 16 | 25360 | 20280 | 16100 | 2.97 | 2.55 | 25010 | 2.82 | 1.84 | 8.1 | 7.05
Live | 213603968 |  | 10 | 15.2 | 40000 | 38000 | 32000 | 2.34 | 1.9 | 50000 | 2.93 | 2 | 10 | 8
Live | 211637113 |  | 9.5 | 16 | 26430 | 20790 | 16300 | 2.97 | 2.65 | 25810 | 3.05 | 1.88 | 8.1 | 7.1
Live | 212977379 |  | 9.5 | 16 | 25360 | 20280 | 16100 | 2.97 | 2.55 | 25010 | 2.82 | 1.84 | 8.1 | 7.05
Live | 213617765 |  | 8.6 | 14.5 | 54000 | 38000 | 46500 | 2.59 | 2.26 | 60000 | 2.76 | 1.8 | 8.6 | 7.1
Live | 212977378 |  | 9.5 | 16 | 25360 | 20280 | 16100 | 2.97 | 2.55 | 25010 | 2.82 | 1.84 | 8.1 | 7.05
Live | 212977377 |  | 9.5 | 16 | 25360 | 20280 | 16100 | 2.97 | 2.55 | 25010 | 2.82 | 1.84 | 8.1 | 7.05
Live | 213614245 |  | 10.5 | 17 | 27200 | 21600 | 19400 | 2.55 | 2.41 | 34000 | 3.53 | 2.33 | 10.2 | 8
Live | 212977376 |  | 9.5 | 16 | 25360 | 20280 | 16100 | 2.97 | 2.55 | 25010 | 2.82 | 1.84 | 8.1 | 7.05
Live | 212977375 |  | 9.5 | 16 | 25360 | 20280 | 16100 | 2.97 | 2.55 | 25010 | 2.82 | 1.84 | 8.1 | 7.05
Live | 211658416 |  | 9.5 | 14.5 | 52400 | 31670 | 34200 | 3.04 | 2.41 | 49640 | 3.22 | 1.96 | 7.7 | 6.6
Live | 212977374 |  | 9.5 | 16 | 25360 | 20280 | 16100 | 2.97 | 2.55 | 25010 | 2.82 | 1.84 | 8.1 | 7.05
Live | 211637114 |  | 9.5 | 16 | 26430 | 20790 | 16300 | 2.97 | 2.65 | 25810 | 3.05 | 1.88 | 8.1 | 7.1
Live | 212977373 |  | 9.5 | 16 | 25360 | 20280 | 16100 | 2.97 | 2.55 | 25010 | 2.82 | 1.84 | 8.1 | 7.05
Live | 212977372 |  | 9.5 | 16 | 25360 | 20280 | 16100 | 2.97 | 2.55 | 25010 | 2.82 | 1.84 | 8.1 | 7.05
Live | 211658518 |  | 9.5 | 14.5 | 52950 | 31670 | 34200 | 3.04 | 2.44 | 49640 | 3.24 | 1.98 | 7.8 | 6.6
Live | 212977371 |  | 9.5 | 16 | 25360 | 20280 | 16100 | 2.97 | 2.55 | 25010 | 2.82 | 1.84 | 8.1 | 7.05
Live | 212977370 |  | 9.5 | 16 | 25360 | 20280 | 16100 | 2.97 | 2.55 | 25010 | 2.82 | 1.84 | 8.1 | 7.05
Live | 211637115 |  | 9.5 | 16 | 26430 | 20790 | 16300 | 2.97 | 2.65 | 25810 | 3.05 | 1.88 | 8.1 | 7.1
Live | 212977369 |  | 9.5 | 16.5 | 26220 | 20280 | 16100 | 2.97 | 2.61 | 24600 | 2.91 | 1.84 | 8.1 | 7.05
Live | 212977368 |  | 9.5 | 16.5 | 26220 | 20080 | 15900 | 2.97 | 2.62 | 24600 | 2.91 | 1.86 | 8.1 | 7
Live | 212977367 |  | 9.5 | 16.5 | 26220 | 20080 | 15900 | 2.97 | 2.62 | 24600 | 2.91 | 1.86 | 8.1 | 7
Live | 212977366 |  | 9.5 | 16.5 | 26220 | 20080 | 15900 | 2.97 | 2.62 | 24600 | 2.91 | 1.86 | 8.1 | 7
Live | 212977365 |  | 9.5 | 16.5 | 26220 | 20080 | 15900 | 2.97 | 2.62 | 24600 | 2.91 | 1.86 | 8.1 | 7
Live | 211637116 |  | 9.5 | 16 | 26430 | 20790 | 16300 | 2.97 | 2.65 | 25810 | 3.05 | 1.88 | 8.1 | 7.1
Live | 212977364 |  | 9.5 | 16.5 | 26220 | 20080 | 15900 | 2.97 | 2.62 | 24600 | 2.91 | 1.86 | 8.1 | 7
Live | 212977363 |  | 9.5 | 16.5 | 26220 | 20080 | 15900 | 2.97 | 2.62 | 24600 | 2.91 | 1.86 | 8.1 | 7
Live | 212977362 |  | 9.5 | 16.5 | 26220 | 20080 | 15900 | 2.97 | 2.62 | 24600 | 2.91 | 1.86 | 8.1 | 7
Live | 209832238 | 204629273 | 12 | 20 | 10000 | 7200 | 5990 | 3.45 | 1.16 | 11800 | 3.46 | 3.08 | 10
Live | 211658519 |  | 9.5 | 14.5 | 52950 | 31670 | 34200 | 3.04 | 2.44 | 49640 | 3.24 | 1.98 | 7.8 | 6.6
Live | 211637117 |  | 9.5 | 16 | 26430 | 20790 | 16300 | 2.97 | 2.65 | 25810 | 3.05 | 1.88 | 8.1 | 7.1
Live | 209832242 | 204629274 | 9.9 | 20 | 12200 | 9000 | 7440 | 2.75 | 2.66 | 14500 | 3.48 | 2.66 | 10
Live | 212977361 |  | 9.5 | 16.5 | 26220 | 20080 | 15900 | 2.97 | 2.62 | 24600 | 2.91 | 1.86 | 8.1 | 7
Live | 212977360 |  | 9.5 | 16.5 | 26220 | 20080 | 15900 | 2.97 | 2.62 | 24600 | 2.91 | 1.86 | 8.1 | 7
Live | 212977359 |  | 9.5 | 16.5 | 26220 | 20080 | 15900 | 2.97 | 2.62 | 24600 | 2.91 | 1.86 | 8.1 | 7
Live | 210450189 |  | 9.5 | 15.5 | 37460 | 29930 | 35200 | 2.95 | 2.32 | 39070 | 2.84 | 1.8 | 8.5 | 7
Live | 210450190 |  | 9.5 | 14.3 | 37460 | 30130 | 35600 | 2.95 | 2.32 | 39570 | 2.86 | 1.8 | 8.5 | 7
Live | 212977358 |  | 9.5 | 16.5 | 26220 | 20080 | 15900 | 2.97 | 2.62 | 24600 | 2.91 | 1.86 | 8.1 | 7
Live | 210450191 |  | 9.5 | 15.5 | 37670 | 29930 | 35400 | 2.95 | 2.35 | 39070 | 2.86 | 1.8 | 8.5 | 7
Live | 211637118 |  | 9.5 | 16 | 26430 | 20790 | 16300 | 2.97 | 2.65 | 25810 | 3.05 | 1.88 | 8.1 | 7.1
Live | 212977357 |  | 9.5 | 16 | 25360 | 20080 | 15900 | 2.97 | 2.57 | 25410 | 2.84 | 1.86 | 8.1 | 7
Live | 211658520 |  | 9.5 | 14.5 | 52950 | 31670 | 34200 | 3.04 | 2.44 | 49640 | 3.24 | 1.98 | 7.8 | 6.6
Live | 210450192 |  | 10 | 15 | 38970 | 29730 | 35200 | 3.11 | 2.53 | 39570 | 3.09 | 2.02 | 9 | 7.5
Live | 212977356 |  | 9.5 | 16 | 25360 | 20380 | 16200 | 2.97 | 2.57 | 25410 | 2.84 | 1.86 | 8.1 | 7.1
Live | 211658415 |  | 9.5 | 14.5 | 52400 | 31670 | 34200 | 3.04 | 2.41 | 49640 | 3.22 | 1.96 | 7.7 | 6.6
Live | 210450193 |  | 9.5 | 14.5 | 38540 | 29930 | 35200 | 2.96 | 2.49 | 39570 | 3.03 | 2 | 9 | 7.5
Live | 212977355 |  | 9.5 | 16 | 25360 | 20380 | 16200 | 2.97 | 2.57 | 25410 | 2.84 | 1.86 | 8.1 | 7.1
Live | 212977354 |  | 9.5 | 16 | 25360 | 20380 | 16200 | 2.97 | 2.57 | 25410 | 2.84 | 1.86 | 8.1 | 7.1
Live | 210450194 |  | 10 | 15 | 39610 | 29530 | 35000 | 3.11 | 2.6 | 39070 | 3.17 | 2.1 | 9 | 7.5
Live | 212977353 |  | 9.5 | 16 | 25360 | 20380 | 16200 | 2.97 | 2.57 | 25410 | 2.84 | 1.86 | 8.1 | 7.1
Live | 210450195 |  | 10 | 15 | 39610 | 29530 | 35000 | 3.11 | 2.6 | 39070 | 3.17 | 2.1 | 9 | 7.5
Live | 210450196 |  | 10 | 16 | 38320 | 29330 | 34800 | 3.11 | 2.54 | 38570 | 3.01 | 2.04 | 9 | 7.5
Live | 212977352 |  | 9.5 | 16 | 25360 | 20380 | 16200 | 2.97 | 2.57 | 25410 | 2.84 | 1.86 | 8.1 | 7.1
Live | 211637119 |  | 9.5 | 16 | 26430 | 20790 | 16300 | 2.97 | 2.65 | 25810 | 3.05 | 1.88 | 8.1 | 7.1
Live | 210450197 |  | 9.5 | 15 | 37240 | 29930 | 35400 | 2.96 | 2.3 | 39070 | 2.82 | 1.76 | 8 | 6.5
Live | 212977351 |  | 9.5 | 16 | 25360 | 20380 | 16200 | 2.97 | 2.57 | 25410 | 2.84 | 1.86 | 8.1 | 7.1
Live | 210450198 |  | 9.5 | 14.3 | 37240 | 30130 | 35600 | 2.96 | 2.28 | 39070 | 2.84 | 1.76 | 8 | 6.5
Live | 210450199 |  | 9.5 | 15.5 | 37240 | 29930 | 35400 | 2.96 | 2.3 | 39070 | 2.82 | 1.76 | 8 | 6.5
Live | 211658521 |  | 9.5 | 14.5 | 52950 | 31670 | 34200 | 3.04 | 2.44 | 49640 | 3.24 | 1.98 | 7.8 | 6.6
Live | 210450200 |  | 10 | 15.5 | 38110 | 29730 | 35000 | 3.11 | 2.45 | 38570 | 2.97 | 1.94 | 8.5 | 7
Live | 212977350 |  | 9.5 | 16 | 25360 | 20380 | 16200 | 2.97 | 2.57 | 25410 | 2.84 | 1.86 | 8.1 | 7.1
Live | 211637120 |  | 9.5 | 16 | 26430 | 20790 | 16300 | 2.97 | 2.65 | 25810 | 3.05 | 1.88 | 8.1 | 7.1
Live | 212977349 |  | 9.5 | 16 | 25360 | 20380 | 16200 | 2.97 | 2.57 | 25410 | 2.84 | 1.86 | 8.1 | 7.1
Live | 210450201 |  | 9.5 | 14.3 | 38110 | 29930 | 35400 | 2.95 | 2.45 | 39070 | 3.01 | 1.94 | 8.5 | 7
Live | 212977348 |  | 9.5 | 16 | 25360 | 20380 | 16200 | 2.97 | 2.57 | 25410 | 2.84 | 1.86 | 8.1 | 7.1
Live | 210450202 |  | 10 | 15.5 | 37670 | 29730 | 35200 | 3.11 | 2.39 | 38570 | 2.9 | 1.86 | 8.5 | 7
Live | 212977347 |  | 9.5 | 16 | 25360 | 20380 | 16200 | 2.97 | 2.57 | 25410 | 2.84 | 1.86 | 8.1 | 7.1
Live | 212977346 |  | 9.5 | 16 | 25360 | 20380 | 16200 | 2.97 | 2.57 | 25410 | 2.84 | 1.86 | 8.1 | 7.1
Live | 210450203 |  | 10 | 16 | 38540 | 29530 | 35000 | 3.11 | 2.51 | 38570 | 3.05 | 2 | 8.5 | 7
Live | 212977345 |  | 9.5 | 16 | 25140 | 20380 | 16200 | 2.97 | 2.57 | 25410 | 2.82 | 1.86 | 8.1 | 7.1
Live | 210450238 |  | 9.5 | 15.5 | 37460 | 29930 | 35200 | 2.95 | 2.32 | 39070 | 2.84 | 1.8 | 8.5 | 7
Live | 212977344 |  | 9.5 | 16 | 25140 | 20380 | 16200 | 2.97 | 2.57 | 25410 | 2.82 | 1.84 | 8.1 | 7.1
Live | 210450239 |  | 9.5 | 15.5 | 37460 | 29930 | 35200 | 2.95 | 2.32 | 39070 | 2.84 | 1.8 | 8.5 | 7
Live | 212977343 |  | 9.5 | 16 | 25140 | 20380 | 16200 | 2.97 | 2.57 | 25410 | 2.82 | 1.84 | 8.1 | 7.1
Live | 211637121 |  | 9.5 | 16 | 26430 | 20790 | 16300 | 2.97 | 2.65 | 25810 | 3.05 | 1.88 | 8.1 | 7.1
Live | 211658522 |  | 9.5 | 14.5 | 52950 | 31670 | 34200 | 3.04 | 2.44 | 49640 | 3.24 | 1.98 | 7.8 | 6.6
Live | 212977342 |  | 9.5 | 16 | 25140 | 20380 | 16200 | 2.97 | 2.57 | 25410 | 2.82 | 1.84 | 8.1 | 7.1
Live | 210450240 |  | 9.5 | 14.3 | 37460 | 30130 | 35600 | 2.95 | 2.32 | 39570 | 2.86 | 1.8 | 8.5 | 7
Live | 210450241 |  | 9.5 | 15.5 | 37670 | 29930 | 35400 | 2.95 | 2.35 | 39070 | 2.86 | 1.8 | 8.5 | 7
Live | 212977341 |  | 9.5 | 16 | 25140 | 20380 | 16200 | 2.97 | 2.57 | 25410 | 2.82 | 1.84 | 8.1 | 7.1
Live | 210450242 |  | 9.5 | 15.5 | 37670 | 29930 | 35400 | 2.95 | 2.35 | 39070 | 2.86 | 1.8 | 8.5 | 7
Live | 210450243 |  | 10 | 15 | 38970 | 29730 | 35200 | 3.11 | 2.53 | 39570 | 3.09 | 2.02 | 9 | 7.5
Live | 212977340 |  | 9.5 | 16 | 25140 | 20380 | 16200 | 2.97 | 2.57 | 25410 | 2.82 | 1.84 | 8.1 | 7.1
Live | 210450244 |  | 10 | 15 | 38970 | 29730 | 35200 | 3.11 | 2.53 | 39570 | 3.09 | 2.02 | 9 | 7.5
Live | 210450245 |  | 9.5 | 14.5 | 38540 | 29930 | 35200 | 2.96 | 2.49 | 39570 | 3.03 | 2 | 9 | 7.5
Live | 212977339 |  | 9.5 | 16 | 25140 | 20380 | 16200 | 2.97 | 2.57 | 25410 | 2.82 | 1.84 | 8.1 | 7.1
Live | 211637122 |  | 9.5 | 16 | 26430 | 20790 | 16300 | 2.97 | 2.65 | 25810 | 3.05 | 1.88 | 8.1 | 7.1
Live | 211658414 |  | 9.5 | 14.5 | 52400 | 31670 | 34200 | 3.04 | 2.41 | 49640 | 3.22 | 1.96 | 7.7 | 6.6
Live | 210450246 |  | 10 | 15 | 39610 | 29530 | 35000 | 3.11 | 2.6 | 39070 | 3.17 | 2.1 | 9 | 7.5
Live | 212977338 |  | 9.5 | 16 | 25140 | 20380 | 16200 | 2.97 | 2.57 | 25410 | 2.82 | 1.84 | 8.1 | 7.1
Live | 210450247 |  | 10 | 15 | 39610 | 29530 | 35000 | 3.11 | 2.6 | 39070 | 3.17 | 2.1 | 9 | 7.5
Live | 210450248 |  | 10 | 15 | 39610 | 29530 | 35000 | 3.11 | 2.6 | 39070 | 3.17 | 2.1 | 9 | 7.5
Live | 212977337 |  | 9.5 | 16 | 25140 | 20380 | 16200 | 2.97 | 2.57 | 25410 | 2.82 | 1.84 | 8.1 | 7.1
Live | 210450249 |  | 10 | 15 | 39610 | 29530 | 35000 | 3.11 | 2.6 | 39070 | 3.17 | 2.1 | 9 | 7.5
Live | 211637123 |  | 9.5 | 16 | 25360 | 20080 | 15900 | 2.97 | 2.55 | 24800 | 2.81 | 1.84 | 8 | 6.9
Live | 211658523 |  | 9.5 | 14.5 | 52950 | 31670 | 34200 | 3.04 | 2.44 | 49640 | 3.24 | 1.98 | 7.8 | 6.6
Live | 210450250 |  | 10 | 16 | 38320 | 29330 | 34800 | 3.11 | 2.54 | 38570 | 3.01 | 2.04 | 9 | 7.5
Live | 210450251 |  | 10 | 16 | 38320 | 29330 | 34800 | 3.11 | 2.54 | 38570 | 3.01 | 2.04 | 9 | 7.5
Live | 212977336 |  | 9.5 | 16 | 25140 | 20380 | 16200 | 2.97 | 2.57 | 25410 | 2.82 | 1.84 | 8.1 | 7.1
Live | 210450252 |  | 9.5 | 15 | 37240 | 29930 | 35400 | 2.96 | 2.3 | 39070 | 2.82 | 1.76 | 8 | 6.5
Live | 212977335 |  | 9.5 | 16 | 25140 | 20380 | 16200 | 2.97 | 2.57 | 25410 | 2.82 | 1.84 | 8.1 | 7.1
Live | 210450253 |  | 9.5 | 15 | 37240 | 29930 | 35400 | 2.96 | 2.3 | 39070 | 2.82 | 1.76 | 8 | 6.5
Live | 210450254 |  | 9.5 | 14.3 | 37240 | 30130 | 35600 | 2.96 | 2.28 | 39070 | 2.84 | 1.76 | 8 | 6.5
Live | 212977334 |  | 9.5 | 16 | 25140 | 20380 | 16200 | 2.97 | 2.57 | 25410 | 2.82 | 1.84 | 8.1 | 7.1
Live | 211637124 |  | 9.5 | 16 | 25360 | 20080 | 15900 | 2.97 | 2.55 | 24800 | 2.81 | 1.84 | 8 | 6.9
Live | 210450255 |  | 9.5 | 15.5 | 37240 | 29930 | 35400 | 2.96 | 2.3 | 39070 | 2.82 | 1.76 | 8 | 6.5
Live | 212976977 |  | 9.5 | 16 | 25790 | 19460 | 23200 | 2.98 | 2.59 | 25410 | 2.89 | 1.92 | 8.1 | 7.7
Live | 210450256 |  | 9.5 | 15.5 | 37240 | 29930 | 35400 | 2.96 | 2.3 | 39070 | 2.82 | 1.76 | 8 | 6.5
Live | 210450257 |  | 10 | 15.5 | 38110 | 29730 | 35000 | 3.11 | 2.45 | 38570 | 2.97 | 1.94 | 8.5 | 7
Live | 212976976 |  | 9.5 | 16 | 25790 | 20380 | 16100 | 2.98 | 2.59 | 25410 | 2.89 | 1.86 | 8.1 | 7.1
Live | 210450258 |  | 10 | 15.5 | 38110 | 29730 | 35000 | 3.11 | 2.45 | 38570 | 2.97 | 1.94 | 8.5 | 7
Live | 212976975 |  | 9.5 | 16 | 25790 | 20380 | 16100 | 2.98 | 2.59 | 25410 | 2.89 | 1.86 | 8.1 | 7.1
Live | 210450259 |  | 9.5 | 14.3 | 38110 | 29930 | 35400 | 2.95 | 2.45 | 39070 | 3.01 | 1.94 | 8.5 | 7
Live | 212976974 |  | 9.5 | 16 | 25790 | 20380 | 16100 | 2.98 | 2.59 | 25410 | 2.89 | 1.86 | 8.1 | 7.1
Live | 211637125 |  | 9.5 | 16 | 25360 | 20080 | 15900 | 2.97 | 2.55 | 24800 | 2.81 | 1.84 | 8 | 6.9
Live | 211658524 |  | 9.5 | 14.5 | 52950 | 31670 | 34200 | 3.04 | 2.44 | 49640 | 3.24 | 1.96 | 7.8 | 6.6
Live | 210450260 |  | 10 | 15.5 | 37670 | 29730 | 35200 | 3.11 | 2.39 | 38570 | 2.9 | 1.86 | 8.5 | 7
Live | 212976973 |  | 9.5 | 16 | 25790 | 20380 | 16100 | 2.98 | 2.59 | 25410 | 2.89 | 1.86 | 8.1 | 7.1
Live | 212976972 |  | 9.5 | 16 | 25790 | 20380 | 16100 | 2.98 | 2.59 | 25410 | 2.89 | 1.86 | 8.1 | 7.1
Live | 210450261 |  | 10 | 15.5 | 37670 | 29730 | 35200 | 3.11 | 2.39 | 38570 | 2.9 | 1.86 | 8.5 | 7
Live | 212976971 |  | 9.5 | 16 | 25790 | 20380 | 16100 | 2.98 | 2.59 | 25410 | 2.89 | 1.86 | 8.1 | 7.1
Live | 210450262 |  | 10 | 16 | 38540 | 29530 | 35000 | 3.11 | 2.51 | 38570 | 3.05 | 2 | 8.5 | 7
Live | 212976970 |  | 9.5 | 16 | 25790 | 20380 | 16100 | 2.98 | 2.59 | 25410 | 2.89 | 1.86 | 8.1 | 7.1
Live | 210450263 |  | 10 | 16 | 38540 | 29530 | 35000 | 3.11 | 2.51 | 38570 | 3.05 | 2 | 8.5 | 7
Live | 212976969 |  | 9.5 | 16 | 25790 | 20380 | 16100 | 2.98 | 2.59 | 25410 | 2.89 | 1.86 | 8.1 | 7.1
Live | 211637126 |  | 9.5 | 16 | 25360 | 20080 | 15900 | 2.97 | 2.55 | 24800 | 2.81 | 1.84 | 8 | 6.9
Live | 212976968 |  | 9.5 | 16 | 25790 | 20380 | 16100 | 2.98 | 2.59 | 25410 | 2.89 | 1.86 | 8.1 | 7.1
Live | 211225659 |  | 10 | 15 | 38970 | 29730 | 35200 | 3.11 | 2.45 | 39570 | 3.04 | 1.94 | 9 | 7.35
Live | 212976967 |  | 9.5 | 16.5 | 26430 | 20380 | 16100 | 2.97 | 2.63 | 24600 | 2.94 | 1.86 | 8.1 | 7.1
Live | 211225660 |  | 10 | 15 | 38970 | 29730 | 35200 | 3.11 | 2.45 | 39570 | 3.04 | 1.94 | 9 | 7.35
Live | 212976966 |  | 9.5 | 16.5 | 26430 | 20080 | 15900 | 2.97 | 2.64 | 24600 | 2.94 | 1.88 | 8.1 | 7.05
Live | 211225661 |  | 9.5 | 15 | 38970 | 29730 | 35200 | 2.95 | 2.45 | 39570 | 3.04 | 1.94 | 8 | 7.35
Live | 212976965 |  | 9.5 | 16.5 | 26430 | 20080 | 15900 | 2.97 | 2.64 | 24600 | 2.94 | 1.88 | 8.1 | 7.05
Live | 211225673 |  | 9.5 | 15.5 | 37460 | 29930 | 35200 | 2.95 | 2.35 | 38570 | 2.86 | 1.8 | 8 | 7.1
Live | 211658525 |  | 9.5 | 14.5 | 52950 | 31670 | 34200 | 3.04 | 2.44 | 49640 | 3.24 | 1.96 | 7.8 | 6.6
Live | 211225674 |  | 9.5 | 15.2 | 37890 | 29930 | 35400 | 2.95 | 2.35 | 39570 | 2.92 | 1.82 | 8 | 7.15
Live | 212976964 |  | 9.5 | 16.5 | 26430 | 20080 | 15900 | 2.97 | 2.64 | 24600 | 2.94 | 1.88 | 8.1 | 7.05
Live | 211637127 |  | 9.5 | 16 | 25360 | 20080 | 15900 | 2.97 | 2.55 | 24800 | 2.81 | 1.84 | 8 | 6.9
Live | 211658413 |  | 9.5 | 14.5 | 52400 | 31670 | 34200 | 3.04 | 2.41 | 49640 | 3.22 | 1.96 | 7.7 | 6.6
Live | 212976963 |  | 9.5 | 16.5 | 26430 | 20080 | 15900 | 2.97 | 2.64 | 24600 | 2.94 | 1.88 | 8.1 | 7.05
Live | 212976962 |  | 9.5 | 16.5 | 26430 | 20080 | 15900 | 2.97 | 2.64 | 24600 | 2.94 | 1.88 | 8.1 | 7.05
Live | 211225675 |  | 9.5 | 16 | 37890 | 29730 | 35200 | 2.95 | 2.34 | 38570 | 2.9 | 1.82 | 8.1 | 7.15
Live | 212976961 |  | 9.5 | 16.5 | 26430 | 20080 | 15900 | 2.97 | 2.64 | 24600 | 2.94 | 1.88 | 8.1 | 7.05
Live | 211225676 |  | 9.5 | 15.2 | 37670 | 29930 | 35200 | 2.95 | 2.35 | 38570 | 2.88 | 1.8 | 8 | 7.1
Live | 212976960 |  | 9.5 | 16.5 | 26430 | 20080 | 15900 | 2.97 | 2.64 | 24600 | 2.94 | 1.88 | 8.1 | 7.05
Live | 211225677 |  | 9.5 | 16 | 37890 | 29730 | 35200 | 2.95 | 2.37 | 38570 | 2.9 | 1.82 | 8.1 | 7.15
Live | 212976959 |  | 9.5 | 16.5 | 26430 | 20080 | 15900 | 2.97 | 2.64 | 24600 | 2.94 | 1.88 | 8.1 | 7.05
Live | 211225678 |  | 9.5 | 16 | 38110 | 29730 | 35200 | 2.95 | 2.37 | 39570 | 2.94 | 1.82 | 8.1 | 7.2
Live | 212976958 |  | 9.5 | 16.5 | 26430 | 20080 | 15900 | 2.97 | 2.64 | 24600 | 2.94 | 1.88 | 8.1 | 7.05
Live | 211225680 |  | 9.5 | 16 | 37890 | 29730 | 35200 | 2.95 | 2.37 | 38570 | 2.92 | 1.82 | 8.1 | 7.15
Live | 211658526 |  | 9.5 | 14.5 | 52950 | 31670 | 34200 | 3.04 | 2.44 | 49640 | 3.24 | 1.96 | 7.8 | 6.6
Live | 211225681 |  | 9.5 | 15.2 | 39180 | 29930 | 35400 | 2.95 | 2.41 | 40070 | 3.11 | 1.86 | 8.1 | 7.25
Live | 212976957 |  | 9.5 | 16.5 | 26000 | 20080 | 15900 | 2.98 | 2.62 | 25410 | 2.94 | 1.88 | 8.5 | 7.05
Live | 211637128 |  | 9.5 | 16 | 25360 | 20080 | 15900 | 2.97 | 2.55 | 24800 | 2.81 | 1.84 | 8 | 6.9
Live | 212976956 |  | 9.5 | 16.5 | 26000 | 20380 | 16200 | 2.98 | 2.61 | 25410 | 2.94 | 1.88 | 8.5 | 7.15
Live | 211225682 |  | 9.5 | 15.5 | 37460 | 29730 | 35200 | 2.95 | 2.32 | 38570 | 2.84 | 1.8 | 8 | 7.1
Live | 212976955 |  | 9.5 | 16.5 | 26000 | 20380 | 16200 | 2.98 | 2.61 | 25410 | 2.94 | 1.88 | 8.5 | 7.15
Live | 211225683 |  | 9.5 | 15.5 | 37460 | 29730 | 35200 | 2.95 | 2.32 | 38570 | 2.84 | 1.8 | 7.7 | 7.1
Live | 212976954 |  | 9.5 | 16.5 | 26000 | 20380 | 16200 | 2.98 | 2.61 | 25410 | 2.94 | 1.88 | 8.5 | 7.15
Live | 211225684 |  | 9.5 | 15.5 | 38320 | 29930 | 35200 | 2.96 | 2.38 | 39570 | 2.98 | 1.84 | 8.1 | 7.2
Live | 212976953 |  | 9.5 | 16.5 | 26000 | 20380 | 16200 | 2.98 | 2.61 | 25410 | 2.94 | 1.88 | 8.5 | 7.15
Live | 211225685 |  | 10 | 15.2 | 39180 | 29930 | 35400 | 3.11 | 2.41 | 40070 | 3.11 | 1.88 | 8.1 | 7.25
Live | 212976952 |  | 9.5 | 16.5 | 26000 | 20380 | 16200 | 2.98 | 2.61 | 25410 | 2.94 | 1.88 | 8.5 | 7.15
Live | 211225686 |  | 9.5 | 15.5 | 37670 | 29730 | 35200 | 2.95 | 2.34 | 38570 | 2.86 | 1.8 | 8 | 7.1
Live | 211637129 |  | 9.5 | 16 | 25360 | 20080 | 15900 | 2.97 | 2.55 | 24800 | 2.81 | 1.84 | 8 | 6.9
Live | 212976951 |  | 9.5 | 16.5 | 26000 | 20380 | 16200 | 2.98 | 2.61 | 25410 | 2.94 | 1.88 | 8.5 | 7.15
Live | 211225687 |  | 9.5 | 16 | 37460 | 29730 | 35200 | 2.95 | 2.32 | 38570 | 2.84 | 1.8 | 8 | 7.1
Live | 211225688 |  | 9.5 | 15.5 | 38320 | 29930 | 35200 | 2.96 | 2.36 | 39570 | 2.97 | 1.84 | 8.1 | 7.2
Live | 212976950 |  | 9.5 | 16.5 | 26000 | 20380 | 16200 | 2.98 | 2.61 | 25410 | 2.94 | 1.88 | 8.5 | 7.15
Live | 211225689 |  | 10 | 16.5 | 37890 | 29730 | 35200 | 3.11 | 2.37 | 38570 | 2.9 | 1.82 | 8.1 | 7.15
Live | 211225690 |  | 9.5 | 15 | 37460 | 29930 | 35200 | 2.95 | 2.32 | 38570 | 2.84 | 1.8 | 7.7 | 7.1
Live | 212976949 |  | 9.5 | 16.5 | 26000 | 20380 | 16200 | 2.98 | 2.61 | 25410 | 2.94 | 1.88 | 8.5 | 7.15
Live | 211225691 |  | 9.5 | 15.2 | 37890 | 29930 | 35400 | 2.95 | 2.35 | 39570 | 2.9 | 1.82 | 8 | 7.15
Live | 211637130 |  | 9.5 | 16 | 25360 | 20080 | 15900 | 2.97 | 2.55 | 24800 | 2.81 | 1.84 | 8 | 6.9
Live | 212976948 |  | 9.5 | 16.5 | 26000 | 20380 | 16200 | 2.98 | 2.61 | 25410 | 2.94 | 1.88 | 8.5 | 7.15
Live | 211225692 |  | 9.5 | 15.2 | 37460 | 29930 | 35400 | 2.95 | 2.32 | 38570 | 2.86 | 1.8 | 8 | 7.1
Live | 211225693 |  | 9.5 | 15.5 | 37460 | 29930 | 35200 | 2.95 | 2.32 | 38570 | 2.86 | 1.8 | 8 | 7.1
Live | 212976661 |  | 9.5 | 16 | 25360 | 19360 | 23800 | 2.97 | 2.54 | 25010 | 2.8 | 1.98 | 8 | 7.8
Live | 211225696 |  | 9.5 | 14.5 | 38970 | 29730 | 35200 | 2.95 | 2.51 | 39570 | 3.11 | 2.02 | 8.5 | 7.5
Live | 212981988 |  | 9.5 | 16.5 | 25790 | 19970 | 15900 | 2.98 | 2.57 | 24600 | 2.84 | 1.86 | 8.1 | 7
Live | 211225697 |  | 10 | 15.5 | 38540 | 29530 | 35000 | 3.11 | 2.49 | 38570 | 3.02 | 2 | 8.1 | 7.45
Live | 212976660 |  | 9.5 | 16 | 25360 | 20180 | 16000 | 2.97 | 2.55 | 25010 | 2.8 | 1.84 | 8 | 7
Live | 211225698 |  | 9.5 | 15.2 | 38750 | 29730 | 35000 | 2.96 | 2.51 | 38570 | 3.05 | 2 | 8.1 | 7.45
Live | 211637131 |  | 9.5 | 16 | 25360 | 20080 | 15900 | 2.97 | 2.55 | 24800 | 2.81 | 1.84 | 8 | 6.9
Live | 211225699 |  | 10 | 15.5 | 38970 | 29730 | 35000 | 3.11 | 2.51 | 39570 | 3.09 | 2.02 | 8.5 | 7.5
Live | 212976659 |  | 9.5 | 16 | 25360 | 20180 | 16000 | 2.97 | 2.55 | 25010 | 2.8 | 1.84 | 8 | 7
Live | 211225700 |  | 10 | 15.5 | 39180 | 29530 | 35000 | 3.11 | 2.53 | 38570 | 3.11 | 2.04 | 8.5 | 7.5
Live | 211225701 |  | 9.5 | 14.5 | 38970 | 29730 | 35200 | 2.95 | 2.51 | 39570 | 3.09 | 2.02 | 8.5 | 7.5
Live | 211658527 |  | 9.5 | 14.5 | 52950 | 31670 | 34200 | 3.04 | 2.44 | 49640 | 3.24 | 1.96 | 7.8 | 6.6
Live | 211225702 |  | 9.5 | 14.5 | 38970 | 29730 | 35200 | 2.95 | 2.51 | 39570 | 3.09 | 2.02 | 8.5 | 7.5
Live | 211225703 |  | 10 | 15.2 | 38970 | 29730 | 35000 | 3.11 | 2.51 | 38570 | 3.07 | 2.02 | 8.1 | 7.5
Live | 211658412 |  | 9.5 | 14.5 | 52400 | 31670 | 34200 | 3.04 | 2.41 | 49640 | 3.22 | 1.96 | 7.7 | 6.6
Live | 212976658 |  | 9.5 | 16 | 25360 | 20180 | 16000 | 2.97 | 2.55 | 25010 | 2.8 | 1.84 | 8 | 7
Live | 211637132 |  | 9.5 | 16 | 25360 | 20080 | 15900 | 2.97 | 2.55 | 24800 | 2.81 | 1.84 | 8 | 6.9
Live | 211225705 |  | 9.5 | 15.2 | 38750 | 29730 | 35000 | 2.96 | 2.51 | 38570 | 3.05 | 2.02 | 8.1 | 7.5
Live | 212976657 |  | 9.5 | 16 | 25360 | 20180 | 16000 | 2.97 | 2.55 | 25010 | 2.8 | 1.84 | 8 | 7
Live | 211225706 |  | 10 | 15.5 | 38750 | 29530 | 35000 | 3.11 | 2.51 | 38570 | 3.02 | 2 | 8.1 | 7.45
Live | 211225707 |  | 10 | 15.5 | 39180 | 29730 | 35000 | 3.11 | 2.53 | 39570 | 3.13 | 2.04 | 8.5 | 7.5
Live | 212976656 |  | 9.5 | 16 | 25360 | 20180 | 16000 | 2.97 | 2.55 | 25010 | 2.8 | 1.84 | 8 | 7
Live | 211225708 |  | 10 | 15.5 | 38750 | 29530 | 35000 | 3.11 | 2.51 | 38570 | 3.05 | 2.02 | 8.1 | 7.5
Live | 211225710 |  | 10 | 15.2 | 38970 | 29730 | 35000 | 3.11 | 2.51 | 38570 | 3.09 | 2.02 | 8.5 | 7.5
Live | 212976655 |  | 9.5 | 16 | 25360 | 20180 | 16000 | 2.97 | 2.55 | 25010 | 2.8 | 1.84 | 8 | 7
Live | 211637133 |  | 9.5 | 16 | 25360 | 20080 | 15900 | 2.97 | 2.55 | 24800 | 2.81 | 1.84 | 8 | 6.9
Live | 211225711 |  | 10 | 16 | 38540 | 29530 | 34800 | 3.11 | 2.51 | 38570 | 3.02 | 2 | 8.1 | 7.45
Live | 212976654 |  | 9.5 | 16 | 25360 | 20180 | 16000 | 2.97 | 2.55 | 25010 | 2.8 | 1.84 | 8 | 7
Live | 211225712 |  | 10 | 15.2 | 39610 | 29730 | 35000 | 3.11 | 2.56 | 39570 | 3.19 | 2.06 | 8.5 | 7.55
Live | 211225714 |  | 9.5 | 14.5 | 39180 | 29730 | 35200 | 2.95 | 2.53 | 39570 | 3.13 | 2.04 | 8.5 | 7.5
Live | 211225715 |  | 9.5 | 14.5 | 38540 | 29730 | 35200 | 2.96 | 2.49 | 39570 | 3.03 | 2 | 8.1 | 7.45
Live | 212976653 |  | 9.5 | 16 | 25360 | 20180 | 16000 | 2.97 | 2.55 | 25010 | 2.8 | 1.84 | 8 | 7
Live | 211637134 |  | 9.5 | 16 | 25360 | 20080 | 15900 | 2.97 | 2.55 | 24800 | 2.81 | 1.84 | 8 | 6.9
Live | 211225716 |  | 9.5 | 14.5 | 38970 | 29730 | 35200 | 2.95 | 2.51 | 39570 | 3.07 | 2.02 | 8.1 | 7.5
Live | 212976652 |  | 9.5 | 16 | 25360 | 20180 | 16000 | 2.97 | 2.55 | 25010 | 2.8 | 1.84 | 8 | 7
Live | 211225717 |  | 10 | 15.2 | 38970 | 29730 | 35000 | 3.11 | 2.51 | 39570 | 3.09 | 2.02 | 8.5 | 7.5
Live | 211225718 |  | 10 | 15.5 | 38970 | 29730 | 35000 | 3.11 | 2.51 | 38570 | 3.09 | 2.02 | 8.5 | 7.5
Live | 212976651 |  | 9.5 | 16 | 25360 | 20180 | 16000 | 2.97 | 2.55 | 25010 | 2.8 | 1.84 | 8 | 7
Live | 211225719 |  | 9.5 | 14.5 | 38540 | 29730 | 35200 | 2.96 | 2.49 | 38570 | 3.02 | 2 | 8.1 | 7.45
Live | 211225720 |  | 9.5 | 14.5 | 38540 | 29730 | 35200 | 2.96 | 2.49 | 38570 | 3.02 | 2 | 8.1 | 7.45
Live | 212976650 |  | 9.5 | 16 | 25360 | 20180 | 16000 | 2.97 | 2.55 | 25010 | 2.8 | 1.84 | 8 | 7
Live | 211637135 |  | 9.5 | 16 | 26220 | 20590 | 16200 | 2.97 | 2.64 | 25610 | 3.01 | 1.88 | 8.1 | 7.05
Live | 211225721 |  | 9.5 | 15 | 38750 | 29730 | 35000 | 2.96 | 2.49 | 38570 | 3.05 | 2 | 8.1 | 7.45
Live | 212976649 |  | 9.5 | 16 | 25360 | 20180 | 16000 | 2.97 | 2.55 | 25010 | 2.8 | 1.84 | 8 | 7
Live | 211225722 |  | 9.5 | 15 | 38750 | 29730 | 35000 | 2.96 | 2.49 | 38570 | 3.05 | 2 | 8.1 | 7.45
Live | 211225728 |  | 10 | 15.5 | 39180 | 29530 | 34800 | 3.11 | 2.58 | 38570 | 3.13 | 2.08 | 8.5 | 7.6
Live | 211225729 |  | 10 | 15.5 | 40040 | 29530 | 35000 | 3.11 | 2.61 | 38570 | 3.24 | 2.12 | 8.5 | 7.65
Live | 212976648 |  | 9.5 | 16.5 | 26000 | 20180 | 16000 | 2.98 | 2.57 | 24200 | 2.85 | 1.84 | 8.1 | 7
Live | 211225730 |  | 10 | 16 | 39610 | 29530 | 34800 | 3.11 | 2.6 | 38570 | 3.19 | 2.1 | 8.5 | 7.6
Live | 211637136 |  | 9.5 | 16 | 26220 | 20590 | 16200 | 2.97 | 2.64 | 25610 | 3.01 | 1.88 | 8.1 | 7.05
Live | 211658528 |  | 9.5 | 14.5 | 52950 | 31670 | 34200 | 3.04 | 2.44 | 49640 | 3.24 | 1.96 | 7.8 | 6.6
Live | 211225731 |  | 10 | 16 | 39400 | 29330 | 34800 | 3.11 | 2.6 | 38570 | 3.15 | 2.1 | 8.5 | 7.6
Live | 211225732 |  | 10 | 16 | 39610 | 29530 | 34800 | 3.11 | 2.6 | 38570 | 3.19 | 2.1 | 8.5 | 7.6
Live | 212976647 |  | 9.5 | 16.5 | 26000 | 19770 | 15800 | 2.98 | 2.58 | 24200 | 2.85 | 1.84 | 8.1 | 6.95
Live | 211225733 |  | 10 | 15.5 | 39830 | 29530 | 34800 | 3.11 | 2.61 | 38570 | 3.21 | 2.12 | 8.5 | 7.65
Live | 212976646 |  | 9.5 | 16.5 | 26000 | 19770 | 15800 | 2.98 | 2.58 | 24200 | 2.85 | 1.84 | 8.1 | 6.95
Live | 211225734 |  | 10 | 15.5 | 38970 | 29530 | 34800 | 3.11 | 2.55 | 38570 | 3.07 | 2.06 | 8.5 | 7.55
Live | 212976645 |  | 9.5 | 16.5 | 26000 | 19770 | 15800 | 2.98 | 2.58 | 24200 | 2.85 | 1.84 | 8.1 | 6.95
Live | 211225735 |  | 10 | 15.5 | 39400 | 29530 | 34800 | 3.11 | 2.58 | 38570 | 3.15 | 2.08 | 8.5 | 7.6
Live | 212976644 |  | 9.5 | 16.5 | 26000 | 19770 | 15800 | 2.98 | 2.58 | 24200 | 2.85 | 1.84 | 8.1 | 6.95
Live | 212976643 |  | 9.5 | 16.5 | 26000 | 19770 | 15800 | 2.98 | 2.58 | 24200 | 2.85 | 1.84 | 8.1 | 6.95
Live | 211637137 |  | 9.5 | 16 | 26220 | 20590 | 16200 | 2.97 | 2.64 | 25610 | 3.01 | 1.88 | 8.1 | 7.05
Live | 212976642 |  | 9.5 | 16.5 | 26000 | 19770 | 15800 | 2.98 | 2.58 | 24200 | 2.85 | 1.84 | 8.1 | 6.95
Live | 211225736 |  | 10 | 16 | 38970 | 29330 | 34800 | 3.11 | 2.55 | 38570 | 3.09 | 2.06 | 8.5 | 7.55
Live | 212976641 |  | 9.5 | 16.5 | 26000 | 19770 | 15800 | 2.98 | 2.58 | 24200 | 2.85 | 1.84 | 8.1 | 6.95
Live | 212976640 |  | 9.5 | 16.5 | 26000 | 19770 | 15800 | 2.98 | 2.58 | 24200 | 2.85 | 1.84 | 8.1 | 6.95
Live | 211225737 |  | 10 | 16 | 38970 | 29330 | 34800 | 3.11 | 2.55 | 38570 | 3.07 | 2.06 | 8.5 | 7.55
Live | 212976639 |  | 9.5 | 16.5 | 26000 | 19770 | 15800 | 2.98 | 2.58 | 24200 | 2.85 | 1.84 | 8.1 | 6.95
Live | 211225738 |  | 10 | 14.5 | 40900 | 29730 | 35200 | 3.11 | 2.64 | 39570 | 3.4 | 2.16 | 8.5 | 7.7
Live | 211225739 |  | 10 | 16 | 39830 | 29530 | 34800 | 3.11 | 2.61 | 38570 | 3.24 | 2.12 | 8.5 | 7.65
Live | 212976638 |  | 9.5 | 16.5 | 26000 | 19770 | 15800 | 2.98 | 2.58 | 24200 | 2.85 | 1.84 | 8.1 | 6.95
Live | 211225740 |  | 10 | 16 | 38970 | 29330 | 34800 | 3.11 | 2.55 | 38570 | 3.09 | 2.08 | 8.5 | 7.55
Live | 211637138 |  | 9.5 | 16 | 26220 | 20590 | 16200 | 2.97 | 2.64 | 25610 | 3.01 | 1.88 | 8.1 | 7.05
Live | 211225741 |  | 10 | 16 | 38970 | 29330 | 34800 | 3.11 | 2.57 | 38570 | 3.09 | 2.08 | 8.5 | 7.55
Live | 211658411 |  | 9.5 | 14.5 | 52400 | 31670 | 34200 | 3.04 | 2.41 | 49640 | 3.22 | 1.96 | 7.7 | 6.6
Live | 211658529 |  | 9.5 | 14.5 | 52950 | 31670 | 34200 | 3.04 | 2.44 | 49640 | 3.24 | 1.96 | 7.8 | 6.6
Live | 211225742 |  | 10 | 16 | 39400 | 29330 | 34800 | 3.11 | 2.57 | 38570 | 3.13 | 2.08 | 8.5 | 7.6
Live | 212976637 |  | 9.5 | 16.5 | 26000 | 19770 | 15800 | 2.98 | 2.58 | 24200 | 2.85 | 1.84 | 8.1 | 6.95
Live | 211225743 |  | 10 | 15.5 | 39830 | 29530 | 34800 | 3.11 | 2.61 | 38570 | 3.24 | 2.12 | 8.5 | 7.65
Live | 211225747 |  | 10 | 16 | 39180 | 29330 | 34800 | 3.11 | 2.57 | 38570 | 3.11 | 2.08 | 8.5 | 7.6
Live | 212976636 |  | 9.5 | 16.5 | 26000 | 19770 | 15800 | 2.98 | 2.58 | 24200 | 2.85 | 1.84 | 8.1 | 6.95
Live | 211225748 |  | 10 | 16 | 38970 | 29330 | 34800 | 3.11 | 2.57 | 38570 | 3.09 | 2.08 | 8.5 | 7.55
Live | 211637139 |  | 9.5 | 16 | 26220 | 20590 | 16200 | 2.97 | 2.64 | 25610 | 3.01 | 1.88 | 8.1 | 7.05
Live | 212976635 |  | 9.5 | 16.5 | 25570 | 19770 | 15800 | 2.97 | 2.58 | 25010 | 2.84 | 1.84 | 8.1 | 6.95
Live | 211225749 |  | 10 | 16 | 40260 | 29530 | 34800 | 3.11 | 2.64 | 38570 | 3.28 | 2.14 | 8.5 | 7.65
Live | 212976634 |  | 9.5 | 16.5 | 25570 | 20180 | 16000 | 2.97 | 2.57 | 25010 | 2.84 | 1.84 | 8.1 | 7.05
Live | 211225750 |  | 10 | 14.5 | 39830 | 29730 | 35000 | 3.11 | 2.59 | 38570 | 3.19 | 2.1 | 8.5 | 7.6
Live | 212976633 |  | 9.5 | 16.5 | 25570 | 20180 | 16000 | 2.97 | 2.57 | 25010 | 2.84 | 1.84 | 8.1 | 7.05
Live | 211225752 |  | 10 | 15.5 | 40040 | 29530 | 35000 | 3.11 | 2.61 | 38570 | 3.24 | 2.12 | 8.5 | 7.65
Live | 212976632 |  | 9.5 | 16.5 | 25570 | 20180 | 16000 | 2.97 | 2.57 | 25010 | 2.84 | 1.84 | 8.1 | 7.05
Live | 211225753 |  | 10 | 15.5 | 39830 | 29530 | 34800 | 3.11 | 2.6 | 38570 | 3.19 | 2.1 | 8.5 | 7.6
Live | 211225755 |  | 10 | 15 | 39400 | 29530 | 35000 | 3.11 | 2.58 | 38570 | 3.15 | 2.08 | 8.5 | 7.6
Live | 212976631 |  | 9.5 | 16.5 | 25570 | 20180 | 16000 | 2.97 | 2.57 | 25010 | 2.84 | 1.84 | 8.1 | 7.05
Live | 211637140 |  | 9.5 | 16 | 26220 | 20590 | 16200 | 2.97 | 2.64 | 25610 | 3.01 | 1.88 | 8.1 | 7.05
Live | 211225756 |  | 10 | 15.2 | 39610 | 29530 | 35000 | 3.11 | 2.58 | 38570 | 3.18 | 2.1 | 8.5 | 7.6
Live | 212976630 |  | 9.5 | 16.5 | 25570 | 20180 | 16000 | 2.97 | 2.57 | 25010 | 2.84 | 1.84 | 8.1 | 7.05
Live | 211225757 |  | 10 | 16 | 39180 | 29330 | 34800 | 3.11 | 2.57 | 38570 | 3.13 | 2.08 | 8.5 | 7.6
Live | 211225758 |  | 10 | 16 | 39180 | 29330 | 34800 | 3.11 | 2.57 | 38570 | 3.11 | 2.08 | 8.5 | 7.6
Live | 212976629 |  | 9.5 | 16.5 | 25570 | 20180 | 16000 | 2.97 | 2.57 | 25010 | 2.84 | 1.84 | 8.1 | 7.05
Live | 211225759 |  | 10 | 16 | 39400 | 29330 | 34800 | 3.11 | 2.6 | 38570 | 3.15 | 2.1 | 8.5 | 7.6
Live | 212976628 |  | 9.5 | 16.5 | 25570 | 20180 | 16000 | 2.97 | 2.57 | 25010 | 2.84 | 1.84 | 8.1 | 7.05
Live | 211225760 |  | 10 | 15.5 | 40470 | 29530 | 35000 | 3.11 | 2.64 | 39570 | 3.32 | 2.14 | 8.5 | 7.7
Live | 211225762 |  | 10 | 15 | 39180 | 29530 | 35000 | 3.11 | 2.55 | 38570 | 3.11 | 2.08 | 8.5 | 7.55
Live | 212976627 |  | 9.5 | 16.5 | 25570 | 20180 | 16000 | 2.97 | 2.57 | 25010 | 2.84 | 1.84 | 8.1 | 7.05
Live | 211637141 |  | 9.5 | 16 | 26220 | 20590 | 16200 | 2.97 | 2.64 | 25610 | 3.01 | 1.88 | 8.1 | 7.05
Live | 211225763 |  | 10 | 15.5 | 39830 | 29530 | 35000 | 3.11 | 2.6 | 38570 | 3.19 | 2.1 | 8.5 | 7.6
Live | 212976626 |  | 9.5 | 16.5 | 25570 | 20180 | 16000 | 2.97 | 2.57 | 25010 | 2.84 | 1.84 | 8.1 | 7.05
Live | 211225764 |  | 10 | 15.5 | 39400 | 29530 | 34800 | 3.11 | 2.58 | 38570 | 3.15 | 2.1 | 8.5 | 7.6
Live | 211225765 |  | 10 | 16.5 | 39610 | 29330 | 34800 | 3.11 | 2.6 | 38570 | 3.18 | 2.1 | 8.5 | 7.6
Live | 211658530 |  | 9.5 | 14.5 | 52950 | 31670 | 34200 | 3.04 | 2.44 | 49640 | 3.24 | 1.96 | 7.8 | 6.6
Live | 211225766 |  | 9.5 | 15 | 38970 | 29530 | 35000 | 2.95 | 2.53 | 38570 | 3.07 | 2.06 | 8.5 | 7.55
Live | 211225767 |  | 10 | 15.2 | 39400 | 29530 | 35000 | 3.11 | 2.58 | 38570 | 3.15 | 2.08 | 8.5 | 7.6
Live | 212976625 |  | 9.5 | 16.5 | 25570 | 20180 | 16000 | 2.97 | 2.57 | 25010 | 2.84 | 1.84 | 8.1 | 7.05
Live | 211637142 |  | 9.5 | 16 | 26220 | 20590 | 16200 | 2.97 | 2.64 | 25610 | 3.01 | 1.88 | 8.1 | 7.05
Live | 212976624 |  | 9.5 | 16.5 | 25570 | 20180 | 16000 | 2.97 | 2.57 | 25010 | 2.84 | 1.84 | 8.1 | 7.05
Live | 211225768 |  | 10 | 15.2 | 38970 | 29530 | 35000 | 3.11 | 2.55 | 38570 | 3.09 | 2.06 | 8.5 | 7.55
Live | 211225769 |  | 10 | 15.5 | 38970 | 29530 | 34800 | 3.11 | 2.55 | 38570 | 3.09 | 2.06 | 8.5 | 7.55
Live | 212976623 |  | 9.5 | 16.5 | 25570 | 20180 | 16000 | 2.97 | 2.57 | 25010 | 2.84 | 1.84 | 8.1 | 7.05
Live | 211225774 |  | 9.5 | 15.5 | 37890 | 29730 | 35000 | 2.95 | 2.39 | 38570 | 2.92 | 1.86 | 8.1 | 7.25
Live | 211225775 |  | 9.5 | 15.2 | 38320 | 29730 | 35200 | 2.96 | 2.41 | 39570 | 2.97 | 1.88 | 8.1 | 7.3
Live | 212976385 |  | 9.5 | 16 | 25790 | 19460 | 23400 | 2.98 | 2.59 | 25210 | 2.89 | 1.94 | 8.1 | 7.7
Live | 211637143 |  | 9.5 | 16 | 26220 | 20590 | 16200 | 2.97 | 2.64 | 25610 | 3.01 | 1.88 | 8.1 | 7.05
Live | 212976384 |  | 9.5 | 16 | 25790 | 20380 | 16100 | 2.98 | 2.59 | 25210 | 2.89 | 1.86 | 8.1 | 7.1
Live | 211225776 |  | 9.5 | 16 | 37890 | 29730 | 35000 | 2.95 | 2.39 | 38570 | 2.9 | 1.88 | 8.1 | 7.25
Live | 211225777 |  | 9.5 | 16 | 37890 | 29730 | 35000 | 2.95 | 2.41 | 38570 | 2.92 | 1.88 | 8.1 | 7.25
Live | 212976382 |  | 9.5 | 16 | 25790 | 20380 | 16100 | 2.98 | 2.59 | 25210 | 2.89 | 1.86 | 8.1 | 7.1
Live | 211225778 |  | 10 | 15.5 | 38750 | 29730 | 35200 | 3.11 | 2.43 | 39570 | 3.03 | 1.9 | 8.1 | 7.35
Live | 211658410 |  | 9.5 | 14.5 | 52400 | 31670 | 34200 | 3.04 | 2.41 | 49640 | 3.22 | 1.96 | 7.7 | 6.6
Live | 211225779 |  | 10 | 16 | 38540 | 29730 | 35000 | 3.11 | 2.43 | 38570 | 3.01 | 1.9 | 8.1 | 7.3
Live | 211225780 |  | 10 | 16 | 38750 | 29730 | 35000 | 3.11 | 2.45 | 39570 | 3.04 | 1.9 | 8.1 | 7.35
Live | 212976381 |  | 9.5 | 16 | 25790 | 20380 | 16100 | 2.98 | 2.59 | 25210 | 2.89 | 1.86 | 8.1 | 7.1
Live | 211637144 |  | 9.5 | 16 | 26220 | 20590 | 16200 | 2.97 | 2.64 | 25610 | 3.01 | 1.88 | 8.1 | 7.05
Live | 211225781 |  | 10 | 16 | 38110 | 29730 | 35000 | 3.11 | 2.41 | 38570 | 2.94 | 1.88 | 8.1 | 7.3
Live | 212976380 |  | 9.5 | 16 | 25790 | 20380 | 16100 | 2.98 | 2.59 | 25210 | 2.89 | 1.86 | 8.1 | 7.1
Live | 211225782 |  | 9.5 | 15.5 | 37890 | 29730 | 35200 | 2.95 | 2.39 | 38570 | 2.92 | 1.88 | 8.1 | 7.25
Live | 211225783 |  | 9.5 | 16 | 37890 | 29730 | 35000 | 2.95 | 2.39 | 38570 | 2.9 | 1.86 | 8.1 | 7.25
Live | 212976379 |  | 9.5 | 16 | 25790 | 20380 | 16100 | 2.98 | 2.59 | 25210 | 2.89 | 1.86 | 8.1 | 7.1
Live | 211225784 |  | 9.5 | 16 | 38110 | 29730 | 35000 | 2.95 | 2.41 | 38570 | 2.94 | 1.88 | 8.1 | 7.25
Live | 212976378 |  | 9.5 | 16 | 25790 | 20380 | 16100 | 2.98 | 2.59 | 25210 | 2.89 | 1.86 | 8.1 | 7.1
Live | 211225785 |  | 9.5 | 16 | 37670 | 29730 | 35000 | 2.95 | 2.39 | 38570 | 2.9 | 1.86 | 8.1 | 7.25
Live | 212976377 |  | 9.5 | 16 | 25790 | 20380 | 16100 | 2.98 | 2.59 | 25210 | 2.89 | 1.86 | 8.1 | 7.1
Live | 211637145 |  | 9.5 | 16 | 26220 | 20590 | 16200 | 2.97 | 2.64 | 25610 | 3.01 | 1.88 | 8.1 | 7.05
Live | 211658531 |  | 9.5 | 14.5 | 52950 | 31670 | 34200 | 3.04 | 2.44 | 49640 | 3.24 | 1.96 | 7.8 | 6.6
Live | 211225787 |  | 10 | 16.5 | 37670 | 29530 | 35000 | 3.11 | 2.38 | 38570 | 2.9 | 1.86 | 8.1 | 7.25
Live | 212976376 |  | 9.5 | 16 | 25790 | 20380 | 16100 | 2.98 | 2.59 | 25210 | 2.89 | 1.86 | 8.1 | 7.1
Live | 211225788 |  | 10 | 15.5 | 39610 | 29930 | 35200 | 3.11 | 2.49 | 40070 | 3.19 | 1.96 | 8.5 | 7.4
Live | 211225789 |  | 10 | 16 | 38110 | 29730 | 35000 | 3.11 | 2.41 | 38570 | 2.97 | 1.88 | 8.1 | 7.3
Live | 211225790 |  | 10 | 16 | 38110 | 29730 | 35000 | 3.11 | 2.41 | 38570 | 2.94 | 1.88 | 8.1 | 7.3
Live | 212976375 |  | 9.5 | 16 | 25790 | 20380 | 16100 | 2.98 | 2.59 | 25210 | 2.89 | 1.86 | 8.1 | 7.1
Live | 211225791 |  | 10 | 16 | 38320 | 29730 | 35000 | 3.11 | 2.43 | 38570 | 2.98 | 1.9 | 8.1 | 7.3
Live | 212976373 |  | 9.5 | 16 | 25790 | 20380 | 16100 | 2.98 | 2.59 | 25210 | 2.89 | 1.86 | 8.1 | 7.1
Live | 211637146 |  | 9.5 | 16 | 26220 | 20590 | 16200 | 2.97 | 2.64 | 25610 | 3.01 | 1.88 | 8.1 | 7.05
Live | 211225792 |  | 9.5 | 16 | 37670 | 29730 | 35000 | 2.95 | 2.39 | 38570 | 2.9 | 1.86 | 8.1 | 7.25
Live | 212976372 |  | 9.5 | 16 | 26430 | 20380 | 16100 | 2.97 | 2.61 | 24600 | 2.94 | 1.86 | 8.1 | 7.1
Live | 211225793 |  | 10 | 15.5 | 38970 | 29730 | 35200 | 3.11 | 2.45 | 39570 | 3.09 | 1.92 | 8.1 | 7.35
Live | 212976371 |  | 9.5 | 16 | 26430 | 19970 | 15900 | 2.97 | 2.61 | 24600 | 2.94 | 1.88 | 8.1 | 7.05
Live | 211225796 |  | 10 | 16 | 38110 | 29730 | 35000 | 3.11 | 2.41 | 38570 | 2.97 | 1.88 | 8.1 | 7.3
Live | 211225797 |  | 10 | 16 | 38110 | 29730 | 35000 | 3.11 | 2.41 | 38570 | 2.97 | 1.88 | 8.1 | 7.3
Live | 211637147 |  | 9.5 | 16 | 26220 | 20590 | 16200 | 2.97 | 2.64 | 25610 | 2.99 | 1.88 | 8.1 | 7.05
Live | 212976370 |  | 9.5 | 16 | 26430 | 19970 | 15900 | 2.97 | 2.61 | 24600 | 2.94 | 1.88 | 8.1 | 7.05
Live | 211225798 |  | 10 | 16.5 | 37890 | 29530 | 35000 | 3.11 | 2.4 | 38570 | 2.92 | 1.88 | 8.1 | 7.25
Live | 211225799 |  | 10 | 16.5 | 37890 | 29530 | 35000 | 3.11 | 2.4 | 38570 | 2.9 | 1.88 | 8.1 | 7.25
Live | 211225800 |  | 10 | 15.2 | 39400 | 29930 | 35200 | 3.11 | 2.47 | 40070 | 3.17 | 1.94 | 8.5 | 7.4
Live | 212976368 |  | 9.5 | 16 | 26430 | 19970 | 15900 | 2.97 | 2.61 | 24600 | 2.94 | 1.88 | 8.1 | 7.05
Live | 211225801 |  | 9.5 | 15.5 | 37670 | 29730 | 35000 | 2.95 | 2.39 | 38570 | 2.9 | 1.86 | 8.1 | 7.25
Live | 211225802 |  | 10 | 15.5 | 38750 | 29730 | 35200 | 3.11 | 2.45 | 39570 | 3.07 | 1.92 | 8.1 | 7.35
Live | 212976367 |  | 9.5 | 16 | 26430 | 19970 | 15900 | 2.97 | 2.61 | 24600 | 2.94 | 1.88 | 8.1 | 7.05
Live | 211225803 |  | 10 | 15.2 | 39400 | 29930 | 35200 | 3.11 | 2.47 | 40070 | 3.17 | 1.94 | 8.5 | 7.4
Live | 211637148 |  | 9.5 | 16 | 26220 | 20590 | 16200 | 2.97 | 2.64 | 25610 | 2.99 | 1.88 | 8.1 | 7.05
Live | 212976366 |  | 9.5 | 16 | 26430 | 19970 | 15900 | 2.97 | 2.61 | 24600 | 2.94 | 1.88 | 8.1 | 7.05
Live | 211225804 |  | 9.5 | 15.2 | 37670 | 29730 | 35200 | 2.95 | 2.39 | 38570 | 2.9 | 1.86 | 8.1 | 7.25
Live | 212976365 |  | 9.5 | 16 | 26430 | 19970 | 15900 | 2.97 | 2.61 | 24600 | 2.94 | 1.88 | 8.1 | 7.05
Live | 211225805 |  | 9.5 | 15.5 | 37890 | 29730 | 35000 | 2.95 | 2.39 | 38570 | 2.9 | 1.86 | 8.1 | 7.25
Live | 212976363 |  | 9.5 | 16 | 26430 | 19970 | 15900 | 2.97 | 2.61 | 24600 | 2.94 | 1.88 | 8.1 | 7.05
Live | 211225806 |  | 10 | 16 | 38320 | 29730 | 35000 | 3.11 | 2.43 | 38570 | 2.98 | 1.88 | 8.1 | 7.3
Live | 212976362 |  | 9.5 | 16 | 26430 | 19970 | 15900 | 2.97 | 2.61 | 24600 | 2.94 | 1.88 | 8.1 | 7.05
Live | 211658409 |  | 9.5 | 14.5 | 52400 | 31670 | 34200 | 3.04 | 2.41 | 49640 | 3.22 | 1.96 | 7.7 | 6.6
Live | 211225807 |  | 10 | 16 | 38320 | 29730 | 35000 | 3.11 | 2.41 | 38570 | 2.97 | 1.88 | 8.1 | 7.3
Live | 211658532 |  | 9.5 | 14.5 | 52950 | 31670 | 34200 | 3.04 | 2.44 | 49640 | 3.24 | 1.96 | 7.8 | 6.6
Live | 212976361 |  | 9.5 | 16 | 26430 | 19970 | 15900 | 2.97 | 2.61 | 24600 | 2.94 | 1.88 | 8.1 | 7.05
Live | 211225808 |  | 9.5 | 16 | 37890 | 29730 | 35000 | 2.95 | 2.39 | 38570 | 2.92 | 1.88 | 8.1 | 7.25
Live | 212976359 |  | 9.5 | 16 | 26430 | 19970 | 15900 | 2.97 | 2.61 | 24600 | 2.94 | 1.88 | 8.1 | 7.05
Live | 211637149 |  | 9.5 | 16 | 26220 | 20590 | 16200 | 2.97 | 2.64 | 25610 | 2.99 | 1.88 | 8.1 | 7.05
Live | 212976358 |  | 9.5 | 16 | 26000 | 19970 | 15900 | 2.98 | 2.61 | 25210 | 2.91 | 1.88 | 8.5 | 7.05
Live | 211225809 |  | 9.5 | 14.5 | 39400 | 29930 | 35400 | 2.95 | 2.47 | 40070 | 3.17 | 1.94 | 8.1 | 7.35
Live | 211225810 |  | 10 | 16 | 38540 | 29730 | 35000 | 3.11 | 2.43 | 38570 | 3.01 | 1.9 | 8.1 | 7.3
Live | 212976356 |  | 9.5 | 16 | 26000 | 20380 | 16100 | 2.98 | 2.61 | 25210 | 2.91 | 1.86 | 8.5 | 7.1
Live | 211225811 |  | 10 | 15.2 | 39400 | 29930 | 35200 | 3.11 | 2.47 | 40070 | 3.15 | 1.94 | 8.1 | 7.4
Live | 211225812 |  | 9.5 | 14.5 | 38110 | 29930 | 35200 | 2.95 | 2.41 | 39570 | 2.97 | 1.88 | 8.1 | 7.25
Live | 211225813 |  | 9.5 | 15.5 | 37890 | 29730 | 35000 | 2.95 | 2.39 | 38570 | 2.9 | 1.86 | 8.1 | 7.25
Live | 212976355 |  | 9.5 | 16 | 26000 | 20380 | 16100 | 2.98 | 2.61 | 25210 | 2.91 | 1.86 | 8.5 | 7.1
Live | 211225814 |  | 9.5 | 16 | 37670 | 29730 | 35000 | 2.95 | 2.39 | 38570 | 2.9 | 1.86 | 8.1 | 7.25
Live | 212976354 |  | 9.5 | 16 | 26000 | 20380 | 16100 | 2.98 | 2.61 | 25210 | 2.91 | 1.86 | 8.5 | 7.1
Live | 211637150 |  | 9.5 | 16 | 26220 | 20590 | 16200 | 2.97 | 2.64 | 25610 | 2.99 | 1.88 | 8.1 | 7.05
Live | 212976352 |  | 9.5 | 16 | 26000 | 20380 | 16100 | 2.98 | 2.61 | 25210 | 2.91 | 1.86 | 8.5 | 7.1
Live | 211225815 |  | 9.5 | 15.5 | 38540 | 29730 | 35200 | 2.96 | 2.43 | 39570 | 3 | 1.9 | 8.1 | 7.3
Live | 212976351 |  | 9.5 | 16 | 26000 | 20380 | 16100 | 2.98 | 2.61 | 25210 | 2.91 | 1.86 | 8.5 | 7.1
Live | 211225816 |  | 10 | 16.5 | 38110 | 29530 | 35000 | 3.11 | 2.4 | 38570 | 2.94 | 1.88 | 8.1 | 7.3
Live | 212976350 |  | 9.5 | 16 | 26000 | 20380 | 16100 | 2.98 | 2.61 | 25210 | 2.91 | 1.86 | 8.5 | 7.1
Live | 211225817 |  | 9.5 | 15.2 | 37670 | 29730 | 35200 | 2.95 | 2.39 | 38570 | 2.9 | 1.86 | 8.1 | 7.2
Live | 211225818 |  | 9.5 | 15.2 | 37670 | 29730 | 35200 | 2.95 | 2.39 | 38570 | 2.9 | 1.86 | 8.1 | 7.25
Live | 212976348 |  | 9.5 | 16 | 26000 | 20380 | 16100 | 2.98 | 2.61 | 25210 | 2.91 | 1.86 | 8.5 | 7.1
Live | 211225819 |  | 9.5 | 15.5 | 37890 | 29730 | 35200 | 2.95 | 2.39 | 38570 | 2.9 | 1.86 | 8.1 | 7.25
Live | 212976347 |  | 9.5 | 16 | 26000 | 20380 | 16100 | 2.98 | 2.61 | 25210 | 2.91 | 1.86 | 8.5 | 7.1
Live | 211637151 |  | 9.5 | 16 | 26220 | 20590 | 16200 | 2.97 | 2.64 | 25610 | 2.99 | 1.88 | 8.1 | 7.05
Live | 211658533 |  | 9.5 | 14.5 | 52950 | 31670 | 34200 | 3.04 | 2.44 | 49640 | 3.24 | 1.96 | 7.8 | 6.6
Live | 211225822 |  | 10 | 16 | 37890 | 29730 | 35000 | 3.11 | 2.41 | 38570 | 2.92 | 1.88 | 8.1 | 7.25
Live | 211225823 |  | 10 | 16 | 38540 | 29730 | 35000 | 3.11 | 2.43 | 39570 | 3.03 | 1.9 | 8.1 | 7.35
Live | 212976346 |  | 9.5 | 16 | 26000 | 20380 | 16100 | 2.98 | 2.61 | 25210 | 2.91 | 1.86 | 8.5 | 7.1
Live | 211225824 |  | 10 | 16 | 38750 | 29730 | 35000 | 3.11 | 2.45 | 39570 | 3.04 | 1.92 | 8.1 | 7.35
Live | 212976344 |  | 9.5 | 16 | 26000 | 20380 | 16100 | 2.98 | 2.61 | 25210 | 2.91 | 1.86 | 8.5 | 7.1
Live | 211225825 |  | 10 | 16 | 38110 | 29730 | 35000 | 3.11 | 2.43 | 38570 | 2.97 | 1.88 | 8.1 | 7.3
Live | 211225826 |  | 10 | 16 | 38110 | 29730 | 35000 | 3.11 | 2.41 | 38570 | 2.97 | 1.88 | 8.1 | 7.3
Live | 211637152 |  | 9.5 | 16 | 26220 | 20590 | 16200 | 2.97 | 2.64 | 25610 | 2.99 | 1.88 | 8.1 | 7.05
Live | 212975991 |  | 9.5 | 16 | 25360 | 19870 | 25600 | 2.97 | 2.53 | 25010 | 2.78 | 2.14 | 8 | 8.2
Live | 211225827 |  | 10 | 16.5 | 38110 | 29530 | 35000 | 3.11 | 2.4 | 38570 | 2.94 | 1.88 | 8.1 | 7.3
Live | 212975990 |  | 9.5 | 16 | 25360 | 20180 | 16000 | 2.97 | 2.53 | 25010 | 2.78 | 1.82 | 8 | 7
Live | 211225828 |  | 10 | 16 | 38320 | 29730 | 35000 | 3.11 | 2.43 | 38570 | 2.98 | 1.9 | 8.1 | 7.3
Live | 211225829 |  | 10 | 15.5 | 39180 | 29730 | 35200 | 3.11 | 2.47 | 39570 | 3.13 | 1.94 | 8.1 | 7.4
Live | 212975989 |  | 9.5 | 16 | 25360 | 20180 | 16000 | 2.97 | 2.53 | 25010 | 2.78 | 1.82 | 8 | 7
Live | 211225830 |  | 9.5 | 16 | 38110 | 29730 | 35000 | 2.95 | 2.41 | 38570 | 2.97 | 1.88 | 8.1 | 7.3
Live | 212975988 |  | 9.5 | 16 | 25360 | 20180 | 16000 | 2.97 | 2.53 | 25010 | 2.78 | 1.82 | 8 | 7
Live | 211225831 |  | 9.5 | 16 | 37670 | 29730 | 35000 | 2.95 | 2.39 | 38570 | 2.9 | 1.86 | 8.1 | 7.25
Live | 211225832 |  | 10 | 16 | 37890 | 29730 | 35000 | 3.11 | 2.41 | 38570 | 2.92 | 1.88 | 8.1 | 7.25
Live | 212975987 |  | 9.5 | 16 | 25360 | 20180 | 16000 | 2.97 | 2.53 | 25010 | 2.78 | 1.82 | 8 | 7
Live | 212975986 |  | 9.5 | 16 | 25360 | 20180 | 16000 | 2.97 | 2.53 | 25010 | 2.78 | 1.82 | 8 | 7
Live | 211637153 |  | 9.5 | 16 | 26220 | 20590 | 16200 | 2.97 | 2.64 | 25610 | 2.99 | 1.88 | 8.1 | 7.05
Live | 212975985 |  | 9.5 | 16 | 25360 | 20180 | 16000 | 2.97 | 2.53 | 25010 | 2.78 | 1.82 | 8 | 7
Live | 211225833 |  | 10 | 16.5 | 38110 | 29530 | 35000 | 3.11 | 2.4 | 38570 | 2.94 | 1.88 | 8.1 | 7.3
Live | 212975984 |  | 9.5 | 16 | 25360 | 20180 | 16000 | 2.97 | 2.53 | 25010 | 2.78 | 1.82 | 8 | 7
Live | 211225834 |  | 10 | 15.5 | 39830 | 29930 | 35200 | 3.11 | 2.49 | 40070 | 3.22 | 1.96 | 8.5 | 7.4
Live | 211225835 |  | 10 | 16 | 38320 | 29730 | 35000 | 3.11 | 2.43 | 38570 | 2.98 | 1.88 | 8.1 | 7.3
Live | 212975983 |  | 9.5 | 16 | 25360 | 20180 | 16000 | 2.97 | 2.53 | 25010 | 2.78 | 1.82 | 8 | 7
Live | 211637154 |  | 9.5 | 16 | 26220 | 20590 | 16200 | 2.97 | 2.64 | 25610 | 2.99 | 1.88 | 8.1 | 7.05
Live | 211658534 |  | 9.5 | 14.5 | 52950 | 31670 | 34200 | 3.04 | 2.44 | 49640 | 3.24 | 1.96 | 7.8 | 6.6
Live | 211225836 |  | 9.5 | 16 | 37670 | 29730 | 35000 | 2.95 | 2.39 | 38570 | 2.9 | 1.86 | 8.1 | 7.25
Live | 212975982 |  | 9.5 | 16 | 25360 | 20180 | 16000 | 2.97 | 2.53 | 25010 | 2.78 | 1.82 | 8 | 7
Live | 211658408 |  | 9.5 | 14.5 | 52400 | 31670 | 34200 | 3.04 | 2.41 | 49640 | 3.22 | 1.96 | 7.7 | 6.6
Live | 211225837 |  | 10 | 15.5 | 38970 | 29730 | 35200 | 3.11 | 2.45 | 39570 | 3.09 | 1.92 | 8.1 | 7.35
Live | 212975981 |  | 9.5 | 16 | 25360 | 20180 | 16000 | 2.97 | 2.53 | 25010 | 2.78 | 1.82 | 8 | 7
Live | 211225838 |  | 10 | 16 | 38320 | 29730 | 35000 | 3.11 | 2.43 | 38570 | 2.98 | 1.88 | 8.1 | 7.3
Live | 211225841 |  | 10 | 16.5 | 37890 | 29530 | 35000 | 3.11 | 2.4 | 38570 | 2.92 | 1.88 | 8.1 | 7.25
Live | 212975980 |  | 9.5 | 16 | 25360 | 20180 | 16000 | 2.97 | 2.53 | 25010 | 2.78 | 1.82 | 8 | 7
Live | 211225842 |  | 10 | 16.5 | 37890 | 29530 | 35000 | 3.11 | 2.4 | 38570 | 2.92 | 1.88 | 8.1 | 7.25
Live | 211637155 |  | 9.5 | 16 | 26220 | 20590 | 16200 | 2.97 | 2.64 | 25610 | 2.99 | 1.88 | 8.1 | 7.05
Live | 212975979 |  | 9.5 | 16 | 25360 | 20180 | 16000 | 2.97 | 2.53 | 25010 | 2.78 | 1.82 | 8 | 7
Live | 211225843 |  | 10 | 15.2 | 39610 | 29930 | 35200 | 3.11 | 2.47 | 40070 | 3.17 | 1.94 | 8.5 | 7.4
Live | 211225844 |  | 10 | 16 | 38540 | 29730 | 35000 | 3.11 | 2.43 | 38570 | 3.01 | 1.9 | 8.1 | 7.3
Live | 211225845 |  | 10 | 15.5 | 38970 | 29730 | 35200 | 3.11 | 2.45 | 39570 | 3.07 | 1.92 | 8.1 | 7.35
Live | 212975978 |  | 9.5 | 16 | 25360 | 20180 | 16000 | 2.97 | 2.53 | 25010 | 2.78 | 1.82 | 8 | 7
Live | 211225846 |  | 10 | 15.5 | 38750 | 29730 | 35200 | 3.11 | 2.45 | 39570 | 3.04 | 1.92 | 8.1 | 7.35
Live | 211225847 |  | 10 | 15.5 | 39610 | 29930 | 35200 | 3.11 | 2.47 | 40070 | 3.17 | 1.94 | 8.5 | 7.4
Live | 211637156 |  | 9.5 | 16 | 26220 | 20590 | 16200 | 2.97 | 2.64 | 25610 | 2.99 | 1.88 | 8.1 | 7.05
Live | 212975977 |  | 9.5 | 16 | 25360 | 20180 | 16000 | 2.97 | 2.53 | 25010 | 2.78 | 1.82 | 8 | 7
Live | 211225848 |  | 10 | 15.2 | 39400 | 29930 | 35200 | 3.11 | 2.47 | 40070 | 3.15 | 1.94 | 8.1 | 7.4
Live | 211225849 |  | 10 | 15 | 39610 | 29930 | 35400 | 3.11 | 2.47 | 40070 | 3.17 | 1.94 | 8.1 | 7.4
Live | 212975976 |  | 9.5 | 16 | 25360 | 20180 | 16000 | 2.97 | 2.53 | 25010 | 2.78 | 1.82 | 8 | 7
Live | 211225850 |  | 10 | 16 | 38320 | 29730 | 35000 | 3.11 | 2.43 | 38570 | 2.98 | 1.9 | 8.1 | 7.3
Live | 211225851 |  | 10 | 16 | 38320 | 29730 | 35000 | 3.11 | 2.43 | 38570 | 2.98 | 1.9 | 8.1 | 7.3
Live | 212975975 |  | 9.5 | 16 | 25360 | 20180 | 16000 | 2.97 | 2.53 | 25010 | 2.78 | 1.82 | 8 | 7
Live | 211225852 |  | 10 | 16 | 38110 | 29730 | 35000 | 3.11 | 2.41 | 38570 | 2.97 | 1.88 | 8.1 | 7.3
Live | 212975974 |  | 9.5 | 16 | 25360 | 20180 | 16000 | 2.97 | 2.53 | 25010 | 2.78 | 1.82 | 8 | 7
Live | 211637157 |  | 9.5 | 16 | 26220 | 20590 | 16200 | 2.97 | 2.64 | 25610 | 2.99 | 1.88 | 8.1 | 7.05
Live | 211225853 |  | 9.5 | 14.5 | 39610 | 29930 | 35400 | 2.95 | 2.47 | 40070 | 3.17 | 1.94 | 8.1 | 7.4
Live | 212975973 |  | 9.5 | 16 | 25360 | 20180 | 16000 | 2.97 | 2.53 | 25010 | 2.78 | 1.82 | 8 | 7
Live | 211225854 |  | 10 | 16 | 38540 | 29730 | 35000 | 3.11 | 2.43 | 38570 | 3.01 | 1.9 | 8.1 | 7.3
Live | 211225855 |  | 10 | 15.2 | 39400 | 29930 | 35200 | 3.11 | 2.47 | 40070 | 3.17 | 1.94 | 8.1 | 7.4
Live | 212975972 |  | 9.5 | 16 | 25360 | 20180 | 16000 | 2.97 | 2.53 | 25010 | 2.78 | 1.82 | 8 | 7
Live | 211225856 |  | 9.5 | 16 | 37670 | 29730 | 35000 | 2.95 | 2.39 | 38570 | 2.9 | 1.86 | 8.1 | 7.25
Live | 211225857 |  | 10 | 15.5 | 38540 | 29730 | 35200 | 3.11 | 2.43 | 39570 | 3.03 | 1.9 | 8.1 | 7.3
Live | 211658535 |  | 9.5 | 14.5 | 52950 | 31670 | 34200 | 3.04 | 2.44 | 49640 | 3.24 | 1.96 | 7.8 | 6.6
Live | 211637158 |  | 9.5 | 16 | 26220 | 20590 | 16200 | 2.97 | 2.64 | 25610 | 2.99 | 1.88 | 8.1 | 7.05
Live | 212975971 |  | 9.5 | 16 | 25360 | 20180 | 16000 | 2.97 | 2.53 | 25010 | 2.78 | 1.82 | 8 | 7
Live | 211225858 |  | 10 | 16.5 | 38110 | 29530 | 35000 | 3.11 | 2.4 | 38570 | 2.97 | 1.88 | 8.1 | 7.3
Live | 212975970 |  | 9.5 | 16 | 25360 | 20180 | 16000 | 2.97 | 2.53 | 25010 | 2.78 | 1.82 | 8 | 7
Live | 211225859 |  | 10 | 16 | 38320 | 29730 | 35000 | 3.11 | 2.43 | 38570 | 2.97 | 1.88 | 8.1 | 7.3
Live | 211225860 |  | 9.5 | 15.2 | 38110 | 29730 | 35200 | 2.95 | 2.41 | 39570 | 2.94 | 1.88 | 8.1 | 7.25
Live | 211225861 |  | 10 | 15.2 | 39830 | 29930 | 35400 | 3.11 | 2.49 | 40070 | 3.22 | 1.96 | 8.5 | 7.4
Live | 212975969 |  | 9.5 | 16 | 25360 | 20180 | 16000 | 2.97 | 2.53 | 25010 | 2.78 | 1.82 | 8 | 7
Live | 211225862 |  | 10 | 16 | 38970 | 29730 | 35200 | 3.11 | 2.45 | 39570 | 3.09 | 1.92 | 8.1 | 7.35
Live | 212975968 |  | 9.5 | 16 | 25360 | 20180 | 16000 | 2.97 | 2.53 | 25010 | 2.78 | 1.82 | 8 | 7
Live | 211637159 |  | 9.5 | 15.2 | 26430 | 20990 | 16500 | 2.97 | 2.65 | 26220 | 3.05 | 1.88 | 8.1 | 7.1
Live | 211225867 |  | 10 | 15.5 | 38750 | 29330 | 34800 | 3.11 | 2.55 | 38570 | 3.07 | 2.06 | 8.5 | 7.55
Live | 212975967 |  | 9.5 | 16 | 25360 | 20180 | 16000 | 2.97 | 2.53 | 25010 | 2.78 | 1.82 | 8 | 7
Live | 211225868 |  | 10 | 15.5 | 39180 | 29530 | 34800 | 3.11 | 2.58 | 38570 | 3.13 | 2.08 | 8.5 | 7.6
Live | 211225869 |  | 10 | 15.5 | 40040 | 29530 | 35000 | 3.11 | 2.61 | 38570 | 3.26 | 2.12 | 8.5 | 7.65
Live | 211225870 |  | 10 | 16 | 39830 | 29530 | 34800 | 3.11 | 2.6 | 38570 | 3.19 | 2.1 | 8.5 | 7.65
Live | 211637160 |  | 9.5 | 15.2 | 26430 | 20990 | 16500 | 2.97 | 2.65 | 26220 | 3.05 | 1.88 | 8.1 | 7.1
Live | 212975966 |  | 9.5 | 16 | 25360 | 20180 | 16000 | 2.97 | 2.53 | 25010 | 2.78 | 1.82 | 8 | 7
Live | 211225871 |  | 10 | 16 | 39610 | 29330 | 34800 | 3.11 | 2.6 | 38570 | 3.18 | 2.1 | 8.5 | 7.6
Live | 211225872 |  | 10 | 16 | 39610 | 29530 | 34800 | 3.11 | 2.6 | 38570 | 3.19 | 2.1 | 8.5 | 7.65
Live | 212975965 |  | 9.5 | 16 | 25360 | 20180 | 16000 | 2.97 | 2.53 | 25010 | 2.78 | 1.82 | 8 | 7
Live | 211225873 |  | 10 | 16 | 39830 | 29530 | 34800 | 3.11 | 2.61 | 38570 | 3.21 | 2.12 | 8.5 | 7.65
Live | 211225874 |  | 10 | 15.5 | 38970 | 29530 | 34800 | 3.11 | 2.55 | 38570 | 3.07 | 2.06 | 8.5 | 7.55
Live | 212975964 |  | 9.5 | 16 | 25360 | 20180 | 16000 | 2.97 | 2.53 | 25010 | 2.78 | 1.82 | 8 | 7
Live | 211225875 |  | 10 | 15.5 | 39400 | 29530 | 34800 | 3.11 | 2.58 | 38570 | 3.15 | 2.1 | 8.5 | 7.6
Live | 211637161 |  | 9.5 | 15.2 | 26430 | 20990 | 16500 | 2.97 | 2.65 | 26220 | 3.05 | 1.88 | 8.1 | 7.1
Live | 212975963 |  | 9.5 | 16 | 25360 | 20180 | 16000 | 2.97 | 2.53 | 25010 | 2.78 | 1.82 | 8 | 7
Live | 211225876 |  | 10 | 16 | 38970 | 29330 | 34800 | 3.11 | 2.55 | 38570 | 3.09 | 2.06 | 8.5 | 7.55
Live | 211225877 |  | 10 | 16 | 38970 | 29330 | 34800 | 3.11 | 2.55 | 38570 | 3.09 | 2.06 | 8.5 | 7.55
Live | 212975962 |  | 9.5 | 16 | 25360 | 20180 | 16000 | 2.97 | 2.53 | 25010 | 2.78 | 1.82 | 8 | 7
Live | 211225878 |  | 10 | 14.5 | 40900 | 29730 | 35200 | 3.11 | 2.66 | 39570 | 3.4 | 2.16 | 8.5 | 7.7
Live | 211225879 |  | 10 | 16 | 40040 | 29530 | 34800 | 3.11 | 2.61 | 38570 | 3.24 | 2.12 | 8.5 | 7.65
Live | 212975961 |  | 9.5 | 16 | 25360 | 20180 | 16000 | 2.97 | 2.53 | 25010 | 2.78 | 1.82 | 8 | 7
Live | 211658407 |  | 9.5 | 14.5 | 52400 | 31670 | 34200 | 3.04 | 2.41 | 49640 | 3.22 | 1.96 | 7.7 | 6.6
Live | 211225880 |  | 10 | 15.5 | 40900 | 29530 | 35000 | 3.11 | 2.65 | 39070 | 3.4 | 2.16 | 8.5 | 7.7
Live | 211637162 |  | 9.5 | 15.2 | 26430 | 20990 | 16500 | 2.97 | 2.65 | 26220 | 3.05 | 1.88 | 8.1 | 7.1
Live | 211658536 |  | 9.5 | 15.5 | 52400 | 31470 | 34000 | 3.04 | 2.41 | 49130 | 3.2 | 1.96 | 7.7 | 6.6
Live | 211225881 |  | 10 | 16 | 39180 | 29330 | 34800 | 3.11 | 2.57 | 38570 | 3.09 | 2.08 | 8.5 | 7.55
Live | 211225882 |  | 10 | 16 | 38970 | 29330 | 34800 | 3.11 | 2.57 | 38570 | 3.09 | 2.08 | 8.5 | 7.55
Live | 212975960 |  | 9.5 | 16 | 25360 | 20180 | 16000 | 2.97 | 2.53 | 25010 | 2.78 | 1.82 | 8 | 7
Live | 211225883 |  | 10 | 16 | 39400 | 29330 | 34800 | 3.11 | 2.6 | 38570 | 3.15 | 2.08 | 8.5 | 7.6
Live | 211225884 |  | 10 | 16 | 38970 | 29330 | 34800 | 3.11 | 2.55 | 38570 | 3.09 | 2.06 | 8.5 | 7.55
Live | 212975959 |  | 9.5 | 16 | 25360 | 20180 | 16000 | 2.97 | 2.53 | 25010 | 2.78 | 1.82 | 8 | 7
Live | 211225885 |  | 10 | 15.5 | 40040 | 29530 | 34800 | 3.11 | 2.61 | 38570 | 3.24 | 2.12 | 8.5 | 7.65
Live | 212975958 |  | 9.5 | 16 | 25360 | 20180 | 16000 | 2.97 | 2.53 | 25010 | 2.78 | 1.82 | 8 | 7
Live | 211637163 |  | 9.5 | 15.2 | 26430 | 20990 | 16500 | 2.97 | 2.65 | 26220 | 3.05 | 1.88 | 8.1 | 7.1
Live | 211225889 |  | 10 | 16 | 39180 | 29330 | 34800 | 3.11 | 2.57 | 38570 | 3.11 | 2.08 | 8.5 | 7.6
Live | 211225890 |  | 10 | 16 | 40260 | 29530 | 34800 | 3.11 | 2.64 | 38570 | 3.3 | 2.14 | 8.5 | 7.65
Live | 212975957 |  | 9.5 | 16 | 25360 | 20180 | 16000 | 2.97 | 2.53 | 25010 | 2.78 | 1.82 | 8 | 7
Live | 211225891 |  | 10 | 16 | 40040 | 29530 | 34800 | 3.11 | 2.61 | 38570 | 3.26 | 2.12 | 8.5 | 7.65
Live | 211225892 |  | 10 | 14.5 | 39830 | 29730 | 35000 | 3.11 | 2.59 | 39570 | 3.21 | 2.1 | 8.5 | 7.6
Live | 212975956 |  | 9.5 | 16 | 25360 | 20180 | 16000 | 2.97 | 2.53 | 25010 | 2.78 | 1.82 | 8 | 7
Live | 211637164 |  | 9.5 | 15.2 | 26430 | 20990 | 16500 | 2.97 | 2.65 | 26220 | 3.05 | 1.88 | 8.1 | 7.1
Live | 211225894 |  | 10 | 15.5 | 40040 | 29530 | 35000 | 3.11 | 2.61 | 38570 | 3.24 | 2.12 | 8.5 | 7.65
Live | 211225895 |  | 10 | 15.5 | 39830 | 29530 | 34800 | 3.11 | 2.6 | 38570 | 3.19 | 2.1 | 8.5 | 7.65
Live | 212975955 |  | 9.5 | 16 | 25360 | 20180 | 16000 | 2.97 | 2.53 | 25010 | 2.78 | 1.82 | 8 | 7
Live | 211225897 |  | 10 | 15 | 39400 | 29530 | 35000 | 3.11 | 2.58 | 38570 | 3.15 | 2.08 | 8.5 | 7.6
Live | 211225898 |  | 10 | 15.5 | 39610 | 29530 | 35000 | 3.11 | 2.6 | 38570 | 3.18 | 2.1 | 8.5 | 7.6
Live | 212975954 |  | 9.5 | 16 | 25360 | 20180 | 16000 | 2.97 | 2.53 | 25010 | 2.78 | 1.82 | 8 | 7
Live | 211225899 |  | 10 | 16 | 39180 | 29330 | 34800 | 3.11 | 2.57 | 38570 | 3.13 | 2.08 | 8.5 | 7.6
Live | 212975953 |  | 9.5 | 16 | 25360 | 20180 | 16000 | 2.97 | 2.53 | 25010 | 2.78 | 1.82 | 8 | 7
Live | 211637165 |  | 9.5 | 15.2 | 26430 | 20990 | 16500 | 2.97 | 2.65 | 26220 | 3.05 | 1.88 | 8.1 | 7.1
Live | 211225900 |  | 10 | 16 | 39180 | 29330 | 34800 | 3.11 | 2.57 | 38570 | 3.11 | 2.08 | 8.5 | 7.6
Live | 212975952 |  | 9.5 | 15.5 | 25140 | 20180 | 16000 | 2.97 | 2.62 | 25610 | 2.89 | 1.82 | 8.1 | 7
Live | 211225901 |  | 10 | 15.5 | 39610 | 29530 | 34800 | 3.11 | 2.6 | 38570 | 3.18 | 2.1 | 8.5 | 7.6
Live | 211225902 |  | 10 | 16 | 39400 | 29330 | 34800 | 3.11 | 2.6 | 38570 | 3.15 | 2.1 | 8.5 | 7.6
Live | 212975951 |  | 9.5 | 15.5 | 25140 | 20590 | 16300 | 2.97 | 2.61 | 25610 | 2.89 | 1.88 | 8.1 | 7.2
Live | 211225904 |  | 10 | 15 | 39180 | 29530 | 35000 | 3.11 | 2.55 | 38570 | 3.11 | 2.08 | 8.5 | 7.55
Live | 211225905 |  | 10 | 15.5 | 39830 | 29530 | 35000 | 3.11 | 2.6 | 38570 | 3.21 | 2.1 | 8.5 | 7.6
Live | 212975950 |  | 9.5 | 15.5 | 25140 | 20590 | 16300 | 2.97 | 2.61 | 25610 | 2.89 | 1.88 | 8.1 | 7.2
Live | 211637166 |  | 9.5 | 15.2 | 26430 | 20990 | 16500 | 2.97 | 2.65 | 26220 | 3.05 | 1.88 | 8.1 | 7.1
Live | 211225906 |  | 10 | 15.5 | 39610 | 29530 | 34800 | 3.11 | 2.6 | 38570 | 3.18 | 2.1 | 8.5 | 7.6
Live | 211225907 |  | 10 | 16.5 | 39610 | 29330 | 34800 | 3.11 | 2.6 | 38570 | 3.18 | 2.1 | 8.5 | 7.6
Live | 211658537 |  | 9.5 | 15.5 | 52400 | 31470 | 34000 | 3.04 | 2.41 | 49130 | 3.2 | 1.96 | 7.7 | 6.6
Live | 211225908 |  | 9.5 | 15.2 | 38970 | 29530 | 35000 | 2.95 | 2.53 | 38570 | 3.07 | 2.06 | 8.5 | 7.55
Live | 212975949 |  | 9.5 | 15.5 | 25140 | 20590 | 16300 | 2.97 | 2.61 | 25610 | 2.89 | 1.88 | 8.1 | 7.2
Live | 211225909 |  | 10 | 15.2 | 39400 | 29530 | 35000 | 3.11 | 2.58 | 38570 | 3.15 | 2.08 | 8.5 | 7.6
Live | 211637167 |  | 9.5 | 15.2 | 26430 | 20990 | 16500 | 2.97 | 2.65 | 26220 | 3.05 | 1.88 | 8.1 | 7.1
Live | 212975948 |  | 9.5 | 15.5 | 25140 | 20590 | 16300 | 2.97 | 2.61 | 25610 | 2.89 | 1.88 | 8.1 | 7.2
Live | 211225910 |  | 10 | 15.2 | 38970 | 29530 | 35000 | 3.11 | 2.55 | 38570 | 3.09 | 2.06 | 8.5 | 7.55
Live | 212975947 |  | 9.5 | 15.5 | 25140 | 20590 | 16300 | 2.97 | 2.61 | 25610 | 2.89 | 1.88 | 8.1 | 7.2
Live | 211658406 |  | 9.5 | 14.5 | 51860 | 31470 | 34200 | 3.04 | 2.41 | 49640 | 3.18 | 1.94 | 7.7 | 6.6
Live | 211225911 |  | 10 | 15.5 | 38970 | 29530 | 34800 | 3.11 | 2.55 | 38570 | 3.09 | 2.06 | 8.5 | 7.55
Live | 211225916 |  | 9.5 | 15.5 | 38320 | 29330 | 34800 | 2.96 | 2.51 | 38570 | 3.01 | 2.04 | 8.1 | 7.5
Live | 212975946 |  | 9.5 | 15.5 | 25140 | 20590 | 16300 | 2.97 | 2.61 | 25610 | 2.89 | 1.88 | 8.1 | 7.2
Live | 211225917 |  | 10 | 15.5 | 38750 | 29330 | 34800 | 3.11 | 2.54 | 38570 | 3.09 | 2.06 | 8.5 | 7.55
Live | 211225918 |  | 10 | 16.5 | 38320 | 29120 | 34600 | 3.11 | 2.53 | 37870 | 3.01 | 2.04 | 8.5 | 7.5
Live | 212975945 |  | 9.5 | 15.5 | 25140 | 20590 | 16300 | 2.97 | 2.61 | 25610 | 2.89 | 1.88 | 8.1 | 7.2
Live | 211637168 |  | 9.5 | 15.2 | 26430 | 20990 | 16500 | 2.97 | 2.65 | 26220 | 3.05 | 1.88 | 8.1 | 7.1
Live | 211225919 |  | 10 | 16 | 39180 | 29330 | 34800 | 3.11 | 2.57 | 38570 | 3.15 | 2.08 | 8.5 | 7.6
Live | 211225920 |  | 10 | 16 | 38970 | 29330 | 34600 | 3.11 | 2.57 | 38570 | 3.13 | 2.08 | 8.5 | 7.6
Live | 212975944 |  | 9.5 | 15.5 | 25140 | 20590 | 16300 | 2.97 | 2.61 | 25610 | 2.89 | 1.88 | 8.1 | 7.2
Live | 211225921 |  | 10 | 16 | 39180 | 29330 | 34800 | 3.11 | 2.57 | 38570 | 3.15 | 2.08 | 8.5 | 7.6
Live | 211225922 |  | 10 | 16.5 | 38540 | 29330 | 34600 | 3.11 | 2.54 | 38570 | 3.05 | 2.04 | 8.5 | 7.55
Live | 212975943 |  | 9.5 | 15.5 | 25140 | 20590 | 16300 | 2.97 | 2.61 | 25610 | 2.89 | 1.88 | 8.1 | 7.2
Live | 211637169 |  | 9.5 | 15.2 | 26430 | 20990 | 16500 | 2.97 | 2.65 | 26220 | 3.05 | 1.88 | 8.1 | 7.1
Live | 211225923 |  | 9.5 | 15.5 | 38320 | 29330 | 34800 | 2.96 | 2.54 | 38570 | 3.02 | 2.04 | 8.1 | 7.5
Live | 212975942 |  | 9.5 | 15.5 | 25140 | 20590 | 16300 | 2.97 | 2.61 | 25610 | 2.89 | 1.88 | 8.1 | 7.2
Live | 211225924 |  | 10 | 16 | 38320 | 29330 | 34600 | 3.11 | 2.51 | 37870 | 3.01 | 2.04 | 8.1 | 7.5
Live | 211225925 |  | 10 | 16 | 38540 | 29330 | 34600 | 3.11 | 2.54 | 38570 | 3.05 | 2.04 | 8.5 | 7.55
Live | 212975941 |  | 9.5 | 15.5 | 25140 | 20590 | 16300 | 2.97 | 2.61 | 25610 | 2.89 | 1.88 | 8.1 | 7.2
Live | 211225926 |  | 10 | 16 | 38110 | 29120 | 34600 | 3.11 | 2.51 | 37870 | 2.98 | 2.02 | 8.1 | 7.5
Live | 212975940 |  | 9.5 | 15.5 | 25140 | 20590 | 16300 | 2.97 | 2.61 | 25610 | 2.89 | 1.88 | 8.1 | 7.2
Live | 211225927 |  | 10 | 14.5 | 40260 | 29730 | 35200 | 3.11 | 2.62 | 39570 | 3.32 | 2.12 | 8.5 | 7.65
Live | 211637170 |  | 9.5 | 15.2 | 26430 | 20990 | 16500 | 2.97 | 2.65 | 26220 | 3.05 | 1.88 | 8.1 | 7.1
Live | 212975939 |  | 9.5 | 16 | 26430 | 20590 | 16300 | 2.97 | 2.61 | 24800 | 2.94 | 1.88 | 8.1 | 7.2
Live | 211225928 |  | 10 | 16 | 39400 | 29330 | 34800 | 3.11 | 2.6 | 38570 | 3.18 | 2.08 | 8.5 | 7.6
Live | 211225929 |  | 10 | 15.5 | 40260 | 29530 | 35000 | 3.11 | 2.64 | 38570 | 3.34 | 2.14 | 8.5 | 7.7
Live | 211225930 |  | 10 | 16 | 38750 | 29330 | 34600 | 3.11 | 2.55 | 38570 | 3.07 | 2.06 | 8.5 | 7.55
Live | 211658538 |  | 9.5 | 15.5 | 52400 | 31470 | 34000 | 3.04 | 2.41 | 49130 | 3.2 | 1.96 | 7.7 | 6.6
Live | 211225931 |  | 10 | 16 | 38540 | 29330 | 34600 | 3.11 | 2.54 | 38570 | 3.05 | 2.04 | 8.5 | 7.55
Live | 211637171 |  | 9.5 | 14.5 | 26650 | 20990 | 16600 | 2.97 | 2.65 | 26420 | 3.1 | 1.88 | 8.5 | 7.1
Live | 212975938 |  | 9.5 | 16 | 26430 | 20080 | 15900 | 2.97 | 2.62 | 24800 | 2.94 | 1.88 | 8.1 | 7.05
Live | 211225932 |  | 10 | 16 | 38970 | 29330 | 34600 | 3.11 | 2.55 | 38570 | 3.11 | 2.06 | 8.5 | 7.55
Live | 211225933 |  | 10 | 16 | 38110 | 29120 | 34600 | 3.11 | 2.51 | 37870 | 2.98 | 2.02 | 8.1 | 7.5
Live | 212975937 |  | 9.5 | 16 | 26430 | 20080 | 15900 | 2.97 | 2.62 | 24800 | 2.94 | 1.88 | 8.1 | 7.05
Live | 211225934 |  | 10 | 16 | 39610 | 29330 | 34800 | 3.11 | 2.6 | 38570 | 3.19 | 2.1 | 8.5 | 7.6
Live | 212975936 |  | 9.5 | 16 | 26430 | 20080 | 15900 | 2.97 | 2.62 | 24800 | 2.94 | 1.88 | 8.1 | 7.05
Live | 211225938 |  | 10 | 16 | 38750 | 29330 | 34600 | 3.11 | 2.55 | 38570 | 3.07 | 2.06 | 8.5 | 7.55
Live | 211225939 |  | 10 | 16 | 38750 | 29330 | 34600 | 3.11 | 2.55 | 38570 | 3.07 | 2.06 | 8.5 | 7.55
Live | 211658405 |  | 9.5 | 14.5 | 51860 | 31470 | 34200 | 3.04 | 2.41 | 49640 | 3.18 | 1.94 | 7.7 | 6.6
Live | 211637172 |  | 9.5 | 14.5 | 26650 | 20990 | 16600 | 2.97 | 2.65 | 26420 | 3.1 | 1.88 | 8.5 | 7.1
Live | 212975935 |  | 9.5 | 16 | 26430 | 20080 | 15900 | 2.97 | 2.62 | 24800 | 2.94 | 1.88 | 8.1 | 7.05
Live | 211225940 |  | 10 | 16.5 | 38320 | 29120 | 34600 | 3.11 | 2.53 | 37870 | 3.01 | 2.04 | 8.5 | 7.55
Live | 211225941 |  | 10 | 16.5 | 38320 | 29120 | 34600 | 3.11 | 2.53 | 37870 | 3.01 | 2.04 | 8.5 | 7.5
Live | 212975934 |  | 9.5 | 16 | 26430 | 20080 | 15900 | 2.97 | 2.62 | 24800 | 2.94 | 1.88 | 8.1 | 7.05
Live | 211225942 |  | 10 | 15.2 | 40260 | 29530 | 35000 | 3.11 | 2.61 | 38570 | 3.3 | 2.12 | 8.5 | 7.65
Live | 211225943 |  | 9.5 | 15.5 | 38110 | 29330 | 34800 | 2.95 | 2.51 | 38570 | 2.98 | 2.02 | 8.1 | 7.5
Live | 212975933 |  | 9.5 | 16 | 26430 | 20080 | 15900 | 2.97 | 2.62 | 24800 | 2.94 | 1.88 | 8.1 | 7.05
Live | 211637173 |  | 9.5 | 14.5 | 26650 | 20990 | 16600 | 2.97 | 2.65 | 26420 | 3.1 | 1.88 | 8.5 | 7.1
Live | 211225944 |  | 9.5 | 15.5 | 38110 | 29330 | 34800 | 2.95 | 2.51 | 37870 | 2.98 | 2.02 | 8.1 | 7.5
Live | 212975932 |  | 9.5 | 16 | 26430 | 20080 | 15900 | 2.97 | 2.62 | 24800 | 2.94 | 1.88 | 8.1 | 7.05
Live | 211225945 |  | 10 | 15.5 | 39400 | 29530 | 34800 | 3.11 | 2.58 | 38570 | 3.18 | 2.08 | 8.5 | 7.6
Live | 211225946 |  | 10 | 15.5 | 39180 | 29330 | 34800 | 3.11 | 2.57 | 38570 | 3.15 | 2.08 | 8.5 | 7.6
Live | 211225947 |  | 10 | 15.5 | 40040 | 29530 | 35000 | 3.11 | 2.61 | 38570 | 3.3 | 2.12 | 8.5 | 7.65
Live | 212975931 |  | 9.5 | 16 | 26430 | 20080 | 15900 | 2.97 | 2.62 | 24800 | 2.94 | 1.88 | 8.1 | 7.05
Live | 211225949 |  | 9.5 | 15.5 | 38110 | 29330 | 34800 | 2.95 | 2.51 | 38570 | 3.01 | 2.02 | 8.1 | 7.5
Live | 211637174 |  | 9.5 | 14.5 | 26650 | 20990 | 16600 | 2.97 | 2.65 | 26420 | 3.1 | 1.88 | 8.5 | 7.1
Live | 212975930 |  | 9.5 | 16 | 26430 | 20080 | 15900 | 2.97 | 2.62 | 24800 | 2.94 | 1.88 | 8.1 | 7.05
Live | 211225950 |  | 10 | 16 | 38320 | 29330 | 34600 | 3.11 | 2.51 | 38570 | 3.01 | 2.04 | 8.1 | 7.5
Live | 212975929 |  | 9.5 | 16 | 26430 | 20080 | 15900 | 2.97 | 2.62 | 24800 | 2.94 | 1.88 | 8.1 | 7.05
Live | 211225951 |  | 10 | 16 | 38750 | 29330 | 34600 | 3.11 | 2.55 | 38570 | 3.09 | 2.06 | 8.5 | 7.55
Live | 212975928 |  | 9.5 | 16 | 26430 | 20080 | 15900 | 2.97 | 2.62 | 24800 | 2.94 | 1.88 | 8.1 | 7.05
Live | 211225952 |  | 10 | 16 | 38750 | 29330 | 34600 | 3.11 | 2.55 | 38570 | 3.07 | 2.06 | 8.5 | 7.55
Live | 211658539 |  | 9.5 | 15.5 | 52400 | 31470 | 34000 | 3.04 | 2.41 | 49130 | 3.2 | 1.96 | 7.7 | 6.6
Live | 211225953 |  | 10 | 16 | 38320 | 29330 | 34600 | 3.11 | 2.54 | 38570 | 3.02 | 2.04 | 8.5 | 7.5
Live | 212975927 |  | 9.5 | 16 | 26430 | 20080 | 15900 | 2.97 | 2.62 | 24800 | 2.94 | 1.88 | 8.1 | 7.05
Live | 211225954 |  | 10 | 14.5 | 40040 | 29730 | 35000 | 3.11 | 2.62 | 39570 | 3.29 | 2.12 | 8.5 | 7.65
Live | 212975926 |  | 9.5 | 16 | 26220 | 20080 | 15900 | 2.97 | 2.59 | 25010 | 2.91 | 1.88 | 8.1 | 7.05
Live | 211637175 |  | 9.5 | 14.5 | 26650 | 20990 | 16600 | 2.97 | 2.65 | 26420 | 3.1 | 1.88 | 8.5 | 7.1
Live | 212975925 |  | 9.5 | 16 | 26220 | 20180 | 16000 | 2.97 | 2.59 | 25010 | 2.91 | 1.86 | 8.1 | 7.05
Live | 211225955 |  | 10 | 16 | 38970 | 29330 | 34600 | 3.11 | 2.57 | 38570 | 3.11 | 2.06 | 8.5 | 7.6
Live | 212975924 |  | 9.5 | 16 | 26220 | 20180 | 16000 | 2.97 | 2.59 | 25010 | 2.91 | 1.86 | 8.1 | 7.05
Live | 211225956 |  | 10 | 15.5 | 40040 | 29530 | 35000 | 3.11 | 2.61 | 38570 | 3.28 | 2.12 | 8.5 | 7.65
Live | 212975923 |  | 9.5 | 16 | 26220 | 20180 | 16000 | 2.97 | 2.59 | 25010 | 2.91 | 1.86 | 8.1 | 7.05
Live | 211225957 |  | 9.5 | 15 | 38540 | 29530 | 34800 | 2.96 | 2.53 | 38570 | 3.07 | 2.04 | 8.5 | 7.55
Live | 212975922 |  | 9.5 | 16 | 26220 | 20180 | 16000 | 2.97 | 2.59 | 25010 | 2.91 | 1.86 | 8.1 | 7.05
Live | 211225958 |  | 10 | 16 | 38110 | 29330 | 34600 | 3.11 | 2.51 | 37870 | 2.98 | 2.02 | 8.1 | 7.5
Live | 212975921 |  | 9.5 | 16 | 26220 | 20180 | 16000 | 2.97 | 2.59 | 25010 | 2.91 | 1.86 | 8.1 | 7.05
Live | 212975920 |  | 9.5 | 16 | 26220 | 20180 | 16000 | 2.97 | 2.59 | 25010 | 2.91 | 1.86 | 8.1 | 7.05
Live | 211225959 |  | 10 | 15.5 | 38970 | 29330 | 34800 | 3.11 | 2.55 | 38570 | 3.13 | 2.08 | 8.5 | 7.6
Live | 212975919 |  | 9.5 | 16 | 26220 | 20180 | 16000 | 2.97 | 2.59 | 25010 | 2.91 | 1.86 | 8.1 | 7.05
Live | 211637176 |  | 9.5 | 14.5 | 26650 | 20990 | 16600 | 2.97 | 2.65 | 26420 | 3.1 | 1.88 | 8.5 | 7.1
Live | 212975918 |  | 9.5 | 16 | 26220 | 20180 | 16000 | 2.97 | 2.59 | 25010 | 2.91 | 1.86 | 8.1 | 7.05
Live | 211225960 |  | 10 | 16.5 | 38540 | 29120 | 34600 | 3.11 | 2.56 | 37870 | 3.05 | 2.04 | 8.5 | 7.55
Live | 212975917 |  | 9.5 | 16 | 26220 | 20180 | 16000 | 2.97 | 2.59 | 25010 | 2.91 | 1.86 | 8.1 | 7.05
Live | 211225961 |  | 9.5 | 15.2 | 38110 | 29330 | 34800 | 2.95 | 2.51 | 38570 | 2.98 | 2.02 | 8.1 | 7.5
Live | 212975916 |  | 9.5 | 16 | 26220 | 20180 | 16000 | 2.97 | 2.59 | 25010 | 2.91 | 1.86 | 8.1 | 7.05
Live | 211225962 |  | 9.5 | 15.5 | 38540 | 29330 | 34800 | 2.96 | 2.54 | 38570 | 3.07 | 2.04 | 8.5 | 7.55
Live | 212975915 |  | 9.5 | 16 | 26220 | 20180 | 16000 | 2.97 | 2.59 | 25010 | 2.91 | 1.86 | 8.1 | 7.05
Live | 211225963 |  | 9.5 | 15.2 | 38320 | 29330 | 34800 | 2.96 | 2.51 | 38570 | 3.01 | 2.04 | 8.1 | 7.5
Live | 211658540 |  | 9.5 | 15.5 | 52400 | 31470 | 34000 | 3.04 | 2.41 | 49130 | 3.2 | 1.96 | 7.7 | 6.6
Live | 211225964 |  | 9.5 | 15.5 | 38320 | 29330 | 34800 | 2.96 | 2.51 | 38570 | 3.02 | 2.04 | 8.1 | 7.5
Live | 212975914 |  | 9.5 | 16 | 26220 | 20180 | 16000 | 2.97 | 2.59 | 25010 | 2.91 | 1.86 | 8.1 | 7.05
Live | 211637177 |  | 9.5 | 14.5 | 26650 | 20990 | 16600 | 2.97 | 2.65 | 26420 | 3.1 | 1.88 | 8.5 | 7.1
Live | 212975913 |  | 9.5 | 16 | 25570 | 20180 | 16000 | 2.97 | 2.55 | 25010 | 2.82 | 1.86 | 8.1 | 7.05
Live | 211225967 |  | 10 | 16.5 | 38540 | 29120 | 34600 | 3.11 | 2.53 | 37870 | 3.02 | 2.04 | 8.5 | 7.55
Live | 211225968 |  | 10 | 16 | 39180 | 29330 | 34600 | 3.11 | 2.57 | 38570 | 3.13 | 2.08 | 8.5 | 7.6
Live | 211658404 |  | 9.5 | 14.5 | 51860 | 31470 | 34200 | 3.04 | 2.41 | 49640 | 3.18 | 1.94 | 7.7 | 6.6
Live | 212975912 |  | 9.5 | 16 | 25570 | 20180 | 16000 | 2.97 | 2.55 | 25010 | 2.82 | 1.84 | 8.1 | 7.05
Live | 211225969 |  | 10 | 16 | 39400 | 29330 | 34800 | 3.11 | 2.6 | 38570 | 3.18 | 2.08 | 8.5 | 7.6
Live | 212975911 |  | 9.5 | 16 | 25570 | 20180 | 16000 | 2.97 | 2.55 | 25010 | 2.82 | 1.84 | 8.1 | 7.05
Live | 211225970 |  | 10 | 16.5 | 38750 | 29330 | 34600 | 3.11 | 2.55 | 38570 | 3.07 | 2.06 | 8.5 | 7.55
Live | 211225971 |  | 10 | 16.5 | 38750 | 29330 | 34600 | 3.11 | 2.55 | 38570 | 3.07 | 2.06 | 8.5 | 7.55
Live | 212975910 |  | 9.5 | 16 | 25570 | 20180 | 16000 | 2.97 | 2.55 | 25010 | 2.82 | 1.84 | 8.1 | 7.05
Live | 211637178 |  | 9.5 | 14.5 | 26650 | 20990 | 16600 | 2.97 | 2.65 | 26420 | 3.1 | 1.88 | 8.5 | 7.1
Live | 211225972 |  | 10 | 16.5 | 38540 | 29120 | 34600 | 3.11 | 2.56 | 37870 | 3.05 | 2.06 | 8.5 | 7.55
Live | 211225973 |  | 10 | 16 | 38970 | 29330 | 34600 | 3.11 | 2.55 | 38570 | 3.09 | 2.06 | 8.5 | 7.55
Live | 212975909 |  | 9.5 | 16 | 25570 | 20180 | 16000 | 2.97 | 2.55 | 25010 | 2.82 | 1.84 | 8.1 | 7.05
Live | 211225974 |  | 10 | 16 | 39830 | 29530 | 34800 | 3.11 | 2.61 | 38570 | 3.26 | 2.12 | 8.5 | 7.65
Live | 211225975 |  | 10 | 16 | 38750 | 29330 | 34600 | 3.11 | 2.55 | 38570 | 3.07 | 2.06 | 8.5 | 7.55
Live | 212975908 |  | 9.5 | 16 | 25570 | 20180 | 16000 | 2.97 | 2.55 | 25010 | 2.82 | 1.84 | 8.1 | 7.05
Live | 211225976 |  | 10 | 16.5 | 38320 | 29120 | 34600 | 3.11 | 2.53 | 37870 | 3.01 | 2.04 | 8.1 | 7.5
Live | 211225977 |  | 10 | 16.5 | 38540 | 29120 | 34600 | 3.11 | 2.53 | 37870 | 3.02 | 2.04 | 8.5 | 7.55
Live | 212975907 |  | 9.5 | 16 | 25570 | 20180 | 16000 | 2.97 | 2.55 | 25010 | 2.82 | 1.84 | 8.1 | 7.05
Live | 211637179 |  | 9.5 | 14.5 | 26650 | 20990 | 16600 | 2.97 | 2.65 | 26420 | 3.1 | 1.88 | 8.5 | 7.1
Live | 211225978 |  | 10 | 16.5 | 38540 | 29120 | 34600 | 3.11 | 2.56 | 37870 | 3.05 | 2.04 | 8.5 | 7.55
Live | 212975906 |  | 9.5 | 16 | 25570 | 20180 | 16000 | 2.97 | 2.55 | 25010 | 2.82 | 1.84 | 8.1 | 7.05
Live | 211225979 |  | 10 | 15.5 | 40470 | 29530 | 35000 | 3.11 | 2.64 | 39570 | 3.36 | 2.14 | 8.5 | 7.7
Live | 211225980 |  | 10 | 16 | 38750 | 29330 | 34600 | 3.11 | 2.55 | 38570 | 3.09 | 2.06 | 8.5 | 7.55
Live | 212975905 |  | 9.5 | 16 | 25570 | 20180 | 16000 | 2.97 | 2.55 | 25010 | 2.82 | 1.84 | 8.1 | 7.05
Live | 211225981 |  | 10 | 16.5 | 38320 | 29120 | 34600 | 3.11 | 2.53 | 37870 | 3.01 | 2.04 | 8.1 | 7.5
Live | 211225982 |  | 10 | 16 | 39610 | 29330 | 34800 | 3.11 | 2.6 | 38570 | 3.21 | 2.1 | 8.5 | 7.65
Live | 211658541 |  | 9.5 | 15.5 | 52400 | 31470 | 34000 | 3.04 | 2.41 | 49130 | 3.2 | 1.96 | 7.7 | 6.6
Live | 211637180 |  | 9.5 | 14.5 | 26650 | 20990 | 16600 | 2.97 | 2.65 | 26420 | 3.1 | 1.88 | 8.5 | 7.1
Live | 211225983 |  | 10 | 16 | 38750 | 29330 | 34600 | 3.11 | 2.55 | 38570 | 3.09 | 2.06 | 8.5 | 7.55
Live | 212975904 |  | 9.5 | 16 | 25570 | 20180 | 16000 | 2.97 | 2.55 | 25010 | 2.82 | 1.84 | 8.1 | 7.05
Live | 211225986 |  | 10 | 16.5 | 38540 | 29120 | 34600 | 3.11 | 2.53 | 37870 | 3.02 | 2.04 | 8.5 | 7.55
Live | 211225987 |  | 10 | 16.5 | 38320 | 29120 | 34600 | 3.11 | 2.53 | 37870 | 3.02 | 2.04 | 8.5 | 7.55
Live | 212975903 |  | 9.5 | 16 | 25570 | 20180 | 16000 | 2.97 | 2.55 | 25010 | 2.82 | 1.84 | 8.1 | 7.05
Live | 211225988 |  | 10 | 15.5 | 40260 | 29530 | 35000 | 3.11 | 2.64 | 38570 | 3.31 | 2.12 | 8.5 | 7.65
Live | 211637181 |  | 9.5 | 14.5 | 26650 | 20990 | 16600 | 2.97 | 2.65 | 26420 | 3.1 | 1.88 | 8.5 | 7.1
Live | 211225989 |  | 10 | 16 | 38970 | 29330 | 34600 | 3.11 | 2.57 | 38570 | 3.13 | 2.08 | 8.5 | 7.6
Live | 212975902 |  | 9.5 | 16 | 25570 | 20180 | 16000 | 2.97 | 2.55 | 25010 | 2.82 | 1.84 | 8.1 | 7.05
Live | 211225990 |  | 10 | 15.5 | 39400 | 29530 | 34800 | 3.11 | 2.6 | 38570 | 3.19 | 2.1 | 8.5 | 7.6
Live | 211225991 |  | 10 | 16 | 39400 | 29330 | 34800 | 3.11 | 2.6 | 38570 | 3.18 | 2.08 | 8.5 | 7.6
Live | 211225992 |  | 10 | 15.5 | 40260 | 29530 | 35000 | 3.11 | 2.64 | 38570 | 3.31 | 2.14 | 8.5 | 7.7
Live | 212975901 |  | 9.5 | 16 | 25570 | 20180 | 16000 | 2.97 | 2.55 | 25010 | 2.82 | 1.84 | 8.1 | 7.05
Live | 211225993 |  | 10 | 15.5 | 40040 | 29530 | 35000 | 3.11 | 2.61 | 38570 | 3.28 | 2.12 | 8.5 | 7.65
Live | 211637182 |  | 9.5 | 14.5 | 26650 | 20990 | 16600 | 2.97 | 2.65 | 26420 | 3.1 | 1.88 | 8.5 | 7.1
Live | 212975900 |  | 9.5 | 16 | 25360 | 20180 | 16000 | 2.97 | 2.55 | 24800 | 2.81 | 1.84 | 8.1 | 7.05
Live | 211225994 |  | 10 | 15.2 | 40260 | 29530 | 35000 | 3.11 | 2.61 | 39570 | 3.29 | 2.12 | 8.5 | 7.65
Live | 211225995 |  | 10 | 16 | 38970 | 29330 | 34600 | 3.11 | 2.55 | 38570 | 3.09 | 2.06 | 8.5 | 7.55
Live | 212975899 |  | 9.5 | 16 | 25360 | 20180 | 16000 | 2.97 | 2.55 | 24800 | 2.81 | 1.84 | 8.1 | 7
Live | 211225996 |  | 10 | 16 | 38750 | 29330 | 34600 | 3.11 | 2.55 | 38570 | 3.09 | 2.06 | 8.5 | 7.55
Live | 212975898 |  | 9.5 | 16 | 25360 | 20180 | 16000 | 2.97 | 2.55 | 24800 | 2.81 | 1.84 | 8.1 | 7
Live | 211225997 |  | 10 | 16 | 38540 | 29330 | 34600 | 3.11 | 2.55 | 38570 | 3.07 | 2.04 | 8.5 | 7.55
Live | 212975897 |  | 9.5 | 16 | 25360 | 20180 | 16000 | 2.97 | 2.55 | 24800 | 2.81 | 1.84 | 8.1 | 7
Live | 211637183 |  | 9 | 14.5 | 26000 | 20790 | 16400 | 2.81 | 2.59 | 25810 | 2.94 | 1.84 | 8.1 | 7
Live | 211225998 |  | 10 | 14.5 | 40260 | 29730 | 35000 | 3.11 | 2.62 | 39570 | 3.29 | 2.12 | 8.5 | 7.65
Live | 212975896 |  | 9.5 | 16 | 25360 | 20180 | 16000 | 2.97 | 2.55 | 24800 | 2.81 | 1.84 | 8.1 | 7
Live | 211225999 |  | 10 | 16 | 38970 | 29330 | 34600 | 3.11 | 2.57 | 38570 | 3.13 | 2.08 | 8.5 | 7.6
Live | 211226000 |  | 10 | 15.5 | 40040 | 29530 | 35000 | 3.11 | 2.61 | 38570 | 3.3 | 2.12 | 8.5 | 7.65
Live | 211658542 |  | 9.5 | 15.5 | 52400 | 31470 | 34000 | 3.04 | 2.41 | 49130 | 3.2 | 1.96 | 7.7 | 6.6
Live | 211637184 |  | 9 | 14.5 | 26000 | 20790 | 16400 | 2.81 | 2.59 | 25810 | 2.94 | 1.84 | 8.1 | 7
Live | 211226001 |  | 10 | 16 | 38320 | 29120 | 34600 | 3.11 | 2.51 | 37870 | 3.01 | 2.02 | 8.1 | 7.5
Live | 212975895 |  | 9.5 | 16 | 25360 | 20180 | 16000 | 2.97 | 2.55 | 24800 | 2.81 | 1.84 | 8.1 | 7
Live | 211226002 |  | 10 | 15.5 | 39180 | 29330 | 34800 | 3.11 | 2.57 | 38570 | 3.13 | 2.08 | 8.5 | 7.6
Live | 212975894 |  | 9.5 | 16 | 25360 | 20180 | 16000 | 2.97 | 2.55 | 24800 | 2.81 | 1.84 | 8.1 | 7
Live | 211658403 |  | 9.5 | 14.5 | 52400 | 31670 | 34200 | 3.04 | 2.41 | 49640 | 3.2 | 1.96 | 7.7 | 6.6
Live | 211226003 |  | 10 | 16.5 | 38750 | 29120 | 34600 | 3.11 | 2.56 | 37870 | 3.07 | 2.06 | 8.5 | 7.55
Live | 212975893 |  | 9.5 | 16 | 25360 | 20180 | 16000 | 2.97 | 2.55 | 24800 | 2.81 | 1.84 | 8.1 | 7
Live | 212975892 |  | 9.5 | 16 | 25360 | 20180 | 16000 | 2.97 | 2.55 | 24800 | 2.81 | 1.84 | 8.1 | 7
Live | 211226004 |  | 10 | 16 | 38750 | 29330 | 34600 | 3.11 | 2.55 | 38570 | 3.09 | 2.06 | 8.5 | 7.55
Live | 212975891 |  | 9.5 | 16 | 25360 | 20180 | 16000 | 2.97 | 2.55 | 24800 | 2.81 | 1.84 | 8.1 | 7
Live | 211226005 |  | 10 | 15.5 | 38540 | 29330 | 34800 | 3.11 | 2.54 | 38570 | 3.07 | 2.04 | 8.5 | 7.55
Live | 212975890 |  | 9.5 | 16 | 25360 | 20180 | 16000 | 2.97 | 2.55 | 24800 | 2.81 | 1.84 | 8.1 | 7
Live | 212975889 |  | 9.5 | 16 | 25360 | 20180 | 16000 | 2.97 | 2.55 | 24800 | 2.81 | 1.84 | 8.1 | 7
Live | 211637185 |  | 9 | 14.5 | 26000 | 20790 | 16400 | 2.81 | 2.59 | 25810 | 2.94 | 1.84 | 8.1 | 7
Live | 212975888 |  | 9.5 | 16 | 25360 | 20180 | 16000 | 2.97 | 2.55 | 24800 | 2.81 | 1.84 | 8.1 | 7
Live | 212975887 |  | 9.5 | 16 | 25140 | 20180 | 16000 | 2.97 | 2.53 | 25010 | 2.78 | 1.84 | 8.1 | 7
Live | 211226006 |  | 10 | 16 | 39610 | 29330 | 34800 | 3.11 | 2.6 | 38570 | 3.21 | 2.1 | 8.5 | 7.65
Live | 212975886 |  | 9.5 | 16 | 25140 | 20180 | 16000 | 2.97 | 2.53 | 25010 | 2.78 | 1.82 | 8.1 | 7
Live | 212975885 |  | 9.5 | 16 | 25140 | 20180 | 16000 | 2.97 | 2.53 | 25010 | 2.78 | 1.82 | 8.1 | 7
Live | 211226007 |  | 10 | 15.2 | 38110 | 29730 | 35000 | 3.11 | 2.45 | 38570 | 2.98 | 1.94 | 8 | 7.4
Live | 211658543 |  | 9.5 | 15.5 | 52400 | 31470 | 34000 | 3.04 | 2.41 | 49130 | 3.2 | 1.96 | 7.7 | 6.6
Live | 211226008 |  | 10 | 15.5 | 38320 | 29730 | 35000 | 3.11 | 2.47 | 38570 | 3.01 | 1.96 | 8.1 | 7.4
Live | 212975884 |  | 9.5 | 16 | 25140 | 20180 | 16000 | 2.97 | 2.53 | 25010 | 2.78 | 1.82 | 8.1 | 7
Live | 212975883 |  | 9.5 | 16 | 25140 | 20180 | 16000 | 2.97 | 2.53 | 25010 | 2.78 | 1.82 | 8.1 | 7
Live | 211226009 |  | 10 | 16 | 38320 | 29530 | 35000 | 3.11 | 2.47 | 38570 | 3.01 | 1.96 | 8.1 | 7.4
Live | 211226011 |  | 10 | 15.5 | 37890 | 29730 | 35000 | 3.11 | 2.45 | 38570 | 2.97 | 1.94 | 8 | 7.35
Live | 212975882 |  | 9.5 | 16 | 25140 | 20180 | 16000 | 2.97 | 2.53 | 25010 | 2.78 | 1.82 | 8.1 | 7
Live | 211637186 |  | 9 | 14.5 | 26000 | 20790 | 16400 | 2.81 | 2.59 | 25810 | 2.94 | 1.84 | 8.1 | 7
Live | 212975881 |  | 9.5 | 16 | 25140 | 20180 | 16000 | 2.97 | 2.53 | 25010 | 2.78 | 1.82 | 8.1 | 7
Live | 212975880 |  | 9.5 | 16 | 25140 | 20180 | 16000 | 2.97 | 2.53 | 25010 | 2.78 | 1.82 | 8.1 | 7
Live | 211226014 |  | 10 | 15.2 | 37890 | 29730 | 35000 | 3.11 | 2.45 | 38570 | 2.97 | 1.94 | 8 | 7.35
Live | 211226015 |  | 10 | 15.5 | 38110 | 29730 | 35000 | 3.11 | 2.45 | 38570 | 2.97 | 1.94 | 8 | 7.4
Live | 212975879 |  | 9.5 | 16 | 25140 | 20180 | 16000 | 2.97 | 2.53 | 25010 | 2.78 | 1.82 | 8.1 | 7
Live | 211226016 |  | 10 | 16 | 38110 | 29530 | 35000 | 3.11 | 2.45 | 38570 | 2.98 | 1.94 | 8 | 7.4
Live | 211226017 |  | 10 | 14.5 | 38320 | 29730 | 35200 | 3.11 | 2.45 | 39570 | 3.03 | 1.94 | 8 | 7.4
Live | 212975878 |  | 9.5 | 16 | 25140 | 20180 | 16000 | 2.97 | 2.53 | 25010 | 2.78 | 1.82 | 8.1 | 7
Live | 211637187 |  | 9 | 14.5 | 26000 | 20790 | 16400 | 2.81 | 2.59 | 25810 | 2.94 | 1.84 | 8.1 | 7
Live | 211226019 |  | 10 | 15.5 | 38540 | 29730 | 35200 | 3.11 | 2.43 | 39570 | 3.03 | 1.9 | 8 | 7.3
Live | 212975877 |  | 9.5 | 16 | 25140 | 20180 | 16000 | 2.97 | 2.53 | 25010 | 2.78 | 1.82 | 8.1 | 7
Live | 211226020 |  | 10 | 15.5 | 38320 | 29730 | 35000 | 3.11 | 2.43 | 39570 | 3 | 1.88 | 8 | 7.3
Live | 211226021 |  | 10 | 15.5 | 38540 | 29730 | 35200 | 3.11 | 2.43 | 39570 | 3.03 | 1.9 | 8 | 7.3
Live | 212975876 |  | 9.5 | 16 | 25140 | 20180 | 16000 | 2.97 | 2.53 | 25010 | 2.78 | 1.82 | 8.1 | 7
Live | 211226022 |  | 10 | 15.2 | 37890 | 29730 | 35200 | 3.11 | 2.39 | 38570 | 2.92 | 1.86 | 7.7 | 7.25
Live | 211226024 |  | 10 | 15.5 | 38540 | 29730 | 35200 | 3.11 | 2.43 | 39570 | 3.03 | 1.9 | 8 | 7.3
Live | 212975875 |  | 9.5 | 16 | 25140 | 20180 | 16000 | 2.97 | 2.53 | 25010 | 2.78 | 1.82 | 8.1 | 7
Live | 211637188 |  | 9 | 14.5 | 26000 | 20790 | 16400 | 2.81 | 2.59 | 25810 | 2.94 | 1.84 | 8.1 | 7
Live | 211226025 |  | 9.5 | 14.5 | 38110 | 29930 | 35200 | 2.95 | 2.38 | 39570 | 2.94 | 1.86 | 7.7 | 7.25
Live | 212975874 |  | 9.5 | 16 | 26430 | 20180 | 16000 | 2.97 | 2.62 | 24800 | 2.94 | 1.82 | 8.1 | 7
Live | 211226026 |  | 10 | 15.2 | 38320 | 29730 | 35200 | 3.11 | 2.41 | 39570 | 3 | 1.88 | 7.7 | 7.3
Live | 211658544 |  | 9.5 | 15.5 | 52400 | 31470 | 34000 | 3.04 | 2.41 | 49130 | 3.2 | 1.96 | 7.7 | 6.6
Live | 211226027 |  | 10 | 16 | 37890 | 29730 | 35000 | 3.11 | 2.41 | 38570 | 2.92 | 1.86 | 7.7 | 7.25
Live | 212975873 |  | 9.5 | 16 | 26430 | 20180 | 16000 | 2.97 | 2.62 | 24800 | 2.94 | 1.88 | 8.1 | 7.05
Live | 211226032 |  | 10 | 15.5 | 38540 | 29530 | 35000 | 3.11 | 2.51 | 38570 | 3.05 | 2 | 8.1 | 7.5
Live | 212975872 |  | 9.5 | 16 | 26430 | 20180 | 16000 | 2.97 | 2.62 | 24800 | 2.94 | 1.88 | 8.1 | 7.05
Live | 211226033 |  | 10 | 15.5 | 38970 | 29730 | 35000 | 3.11 | 2.53 | 38570 | 3.11 | 2.02 | 8.1 | 7.55
Live | 211637189 |  | 9 | 14.5 | 26000 | 20790 | 16400 | 2.81 | 2.59 | 25810 | 2.94 | 1.84 | 8.1 | 7
Live | 212975871 |  | 9.5 | 16 | 26430 | 20180 | 16000 | 2.97 | 2.62 | 24800 | 2.94 | 1.88 | 8.1 | 7.05
Live | 211226034 |  | 10 | 16.5 | 38540 | 29530 | 34800 | 3.11 | 2.51 | 38570 | 3.05 | 2 | 8.1 | 7.5
Live | 212975870 |  | 9.5 | 16 | 26430 | 20180 | 16000 | 2.97 | 2.62 | 24800 | 2.94 | 1.88 | 8.1 | 7.05
Live | 211226035 |  | 10.5 | 16 | 39400 | 29530 | 35000 | 3.26 | 2.55 | 39570 | 3.19 | 2.04 | 8.1 | 7.55
Live | 211226036 |  | 10.5 | 16 | 39180 | 29530 | 34800 | 3.26 | 2.55 | 38570 | 3.15 | 2.04 | 8.1 | 7.55
Live | 212975869 |  | 9.5 | 16 | 26430 | 20180 | 16000 | 2.97 | 2.62 | 24800 | 2.94 | 1.88 | 8.1 | 7.05
Live | 211226037 |  | 10.5 | 16 | 39400 | 29530 | 34800 | 3.26 | 2.58 | 39570 | 3.19 | 2.04 | 8.1 | 7.6
Live | 212975868 |  | 9.5 | 16 | 26430 | 20180 | 16000 | 2.97 | 2.62 | 24800 | 2.94 | 1.88 | 8.1 | 7.05
Live | 211637190 |  | 9 | 14.5 | 26000 | 20790 | 16400 | 2.81 | 2.59 | 25810 | 2.94 | 1.84 | 8.1 | 7
Live | 212975867 |  | 9.5 | 16 | 26430 | 20180 | 16000 | 2.97 | 2.62 | 24800 | 2.94 | 1.88 | 8.1 | 7.05
Live | 211226038 |  | 10.5 | 16.5 | 38970 | 29530 | 34800 | 3.26 | 2.53 | 38570 | 3.09 | 2.02 | 8.1 | 7.55
Live | 211226039 |  | 10 | 15.5 | 38540 | 29530 | 35000 | 3.11 | 2.51 | 38570 | 3.07 | 2 | 8.1 | 7.5
Live | 211658402 |  | 9.5 | 14.5 | 52400 | 31670 | 34200 | 3.04 | 2.41 | 49640 | 3.2 | 1.96 | 7.7 | 6.6
Live | 212975866 |  | 9.5 | 16 | 26430 | 20180 | 16000 | 2.97 | 2.62 | 24800 | 2.94 | 1.88 | 8.1 | 7.05
Live | 212975865 |  | 9.5 | 16 | 26430 | 20180 | 16000 | 2.97 | 2.62 | 24800 | 2.94 | 1.88 | 8.1 | 7.05
Live | 211226040 |  | 10 | 16 | 38540 | 29530 | 34800 | 3.11 | 2.51 | 38570 | 3.05 | 2 | 8.1 | 7.5
Live | 212975864 |  | 9.5 | 16 | 26430 | 20180 | 16000 | 2.97 | 2.62 | 24800 | 2.94 | 1.88 | 8.1 | 7.05
Live | 211658545 |  | 9.5 | 15.5 | 52400 | 31470 | 34000 | 3.04 | 2.41 | 49130 | 3.2 | 1.96 | 7.7 | 6.6
Live | 211226041 |  | 10 | 16 | 38750 | 29530 | 34800 | 3.11 | 2.53 | 38570 | 3.09 | 2.02 | 8.1 | 7.55
Live | 212975863 |  | 9.5 | 16 | 26430 | 20180 | 16000 | 2.97 | 2.62 | 24800 | 2.94 | 1.88 | 8.1 | 7.05
Live | 211637191 |  | 9 | 14.5 | 26000 | 20790 | 16400 | 2.81 | 2.59 | 25810 | 2.94 | 1.84 | 8.1 | 7
Live | 212975862 |  | 9.5 | 16 | 26430 | 20180 | 16000 | 2.97 | 2.62 | 24800 | 2.94 | 1.88 | 8.1 | 7.05
Live | 212975861 |  | 9.5 | 15.5 | 25360 | 20180 | 16000 | 2.97 | 2.59 | 25610 | 2.86 | 1.88 | 8.5 | 7.05
Live | 211226042 |  | 10 | 16.5 | 38540 | 29530 | 34800 | 3.11 | 2.51 | 38570 | 3.05 | 2 | 8.1 | 7.5
Live | 212975860 |  | 9.5 | 15.5 | 25360 | 20590 | 16300 | 2.97 | 2.59 | 25610 | 2.86 | 1.86 | 8.5 | 7.15
Live | 211226043 |  | 10 | 14.5 | 40470 | 29930 | 35400 | 3.11 | 2.6 | 40070 | 3.36 | 2.08 | 8.1 | 7.6
Live | 212975859 |  | 9.5 | 15.5 | 25360 | 20590 | 16300 | 2.97 | 2.59 | 25610 | 2.86 | 1.86 | 8.5 | 7.15
Live | 211226044 |  | 10 | 16.5 | 38320 | 29330 | 34800 | 3.11 | 2.51 | 38570 | 3.02 | 2 | 8.1 | 7.5
Live | 211226045 |  | 10 | 16 | 38970 | 29530 | 34800 | 3.11 | 2.53 | 38570 | 3.11 | 2.02 | 8.1 | 7.55
Live | 212975858 |  | 9.5 | 15.5 | 25360 | 20590 | 16300 | 2.97 | 2.59 | 25610 | 2.86 | 1.86 | 8.5 | 7.15
Live | 211226046 |  | 10 | 16 | 38750 | 29530 | 34800 | 3.11 | 2.53 | 38570 | 3.09 | 2.02 | 8.1 | 7.55
Live | 212975857 |  | 9.5 | 15.5 | 25360 | 20590 | 16300 | 2.97 | 2.59 | 25610 | 2.86 | 1.86 | 8.5 | 7.15
Live | 211226047 |  | 10.5 | 16 | 39180 | 29530 | 34800 | 3.26 | 2.55 | 38570 | 3.15 | 2.04 | 8.1 | 7.55
Live | 212975856 |  | 9.5 | 15.5 | 25360 | 20590 | 16300 | 2.97 | 2.59 | 25610 | 2.86 | 1.86 | 8.5 | 7.15
Live | 212975855 |  | 9.5 | 15.5 | 25360 | 20590 | 16300 | 2.97 | 2.59 | 25610 | 2.86 | 1.86 | 8.5 | 7.15
Live | 211226048 |  | 10 | 16.5 | 38540 | 29530 | 34800 | 3.11 | 2.51 | 38570 | 3.05 | 2 | 8.1 | 7.5
Live | 211658546 |  | 9.5 | 15.5 | 52400 | 31470 | 34000 | 3.04 | 2.41 | 49130 | 3.2 | 1.96 | 7.7 | 6.6
Live | 212975854 |  | 9.5 | 15.5 | 25360 | 20590 | 16300 | 2.97 | 2.59 | 25610 | 2.86 | 1.86 | 8.5 | 7.15
Live | 211637192 |  | 9 | 14.5 | 26000 | 20790 | 16400 | 2.81 | 2.59 | 25810 | 2.94 | 1.84 | 8.1 | 7
Live | 212975853 |  | 9.5 | 15.5 | 25360 | 20590 | 16300 | 2.97 | 2.59 | 25610 | 2.86 | 1.86 | 8.5 | 7.15
Live | 211226049 |  | 10.5 | 16 | 39830 | 29530 | 35000 | 3.26 | 2.58 | 39570 | 3.24 | 2.06 | 8.1 | 7.6
Live | 212975852 |  | 9.5 | 15.5 | 25360 | 20590 | 16300 | 2.97 | 2.59 | 25610 | 2.86 | 1.86 | 8.5 | 7.15
Live | 211226053 |  | 10 | 16 | 38970 | 29530 | 34800 | 3.11 | 2.53 | 38570 | 3.11 | 2.02 | 8.1 | 7.55
Live | 211226054 |  | 10.5 | 16.5 | 38540 | 29330 | 34800 | 3.26 | 2.54 | 38570 | 3.07 | 2.02 | 8.1 | 7.5
Live | 211226055 |  | 10 | 16.5 | 38540 | 29530 | 34800 | 3.11 | 2.51 | 38570 | 3.05 | 2 | 8.1 | 7.5
Live | 212975851 |  | 9.5 | 15.5 | 25360 | 20590 | 16300 | 2.97 | 2.59 | 25610 | 2.86 | 1.86 | 8.5 | 7.15
Live | 211226056 |  | 10.5 | 15.5 | 40470 | 29730 | 35000 | 3.27 | 2.59 | 39570 | 3.32 | 2.08 | 8.5 | 7.6
Live | 211637193 |  | 9 | 14.5 | 26000 | 20790 | 16400 | 2.81 | 2.59 | 25810 | 2.94 | 1.84 | 8.1 | 7
Live | 212975850 |  | 9.5 | 15.5 | 25360 | 20590 | 16300 | 2.97 | 2.59 | 25610 | 2.86 | 1.86 | 8.5 | 7.15
Live | 211226057 |  | 10 | 15.5 | 38320 | 29530 | 35000 | 3.11 | 2.51 | 38570 | 3.02 | 2 | 8.1 | 7.5
Live | 212975849 |  | 9.5 | 15.5 | 25360 | 20590 | 16300 | 2.97 | 2.59 | 25610 | 2.86 | 1.86 | 8.5 | 7.15
Live | 211226058 |  | 10 | 15.5 | 38320 | 29530 | 35000 | 3.11 | 2.49 | 38570 | 3.02 | 2 | 8.1 | 7.5
Live | 212975627 |  | 9.5 | 15.5 | 25360 | 19770 | 27000 | 2.97 | 2.55 | 25010 | 2.8 | 2.3 | 8 | 8.4
Live | 211226059 |  | 10.5 | 15.5 | 39610 | 29730 | 35000 | 3.26 | 2.58 | 39570 | 3.21 | 2.06 | 8.1 | 7.6
Live | 211226060 |  | 10.5 | 16 | 39610 | 29530 | 35000 | 3.26 | 2.55 | 39570 | 3.19 | 2.06 | 8.1 | 7.6
Live | 212975626 |  | 9.5 | 15.5 | 25360 | 20280 | 16100 | 2.97 | 2.55 | 25010 | 2.8 | 1.82 | 8 | 7
Live | 211226061 |  | 10.5 | 15.5 | 40470 | 29730 | 35000 | 3.27 | 2.59 | 39570 | 3.32 | 2.08 | 8.5 | 7.6
Live | 212975625 |  | 9.5 | 15.5 | 25360 | 20280 | 16100 | 2.97 | 2.55 | 25010 | 2.8 | 1.82 | 8 | 7
Live | 211637194 |  | 9 | 14.5 | 26000 | 20790 | 16400 | 2.81 | 2.59 | 25810 | 2.94 | 1.84 | 8.1 | 7
Live | 212975624 |  | 9.5 | 15.5 | 25360 | 20280 | 16100 | 2.97 | 2.55 | 25010 | 2.8 | 1.82 | 8 | 7
Live | 211226063 |  | 10 | 15.5 | 38320 | 29530 | 35000 | 3.11 | 2.49 | 38570 | 3.05 | 2 | 8.1 | 7.5
Live | 212975623 |  | 9.5 | 15.5 | 25360 | 20280 | 16100 | 2.97 | 2.55 | 25010 | 2.8 | 1.82 | 8 | 7
Live | 211226064 |  | 10 | 16 | 38540 | 29530 | 34800 | 3.11 | 2.51 | 38570 | 3.05 | 2 | 8.1 | 7.5
Live | 211658547 |  | 9.5 | 15.5 | 52400 | 31470 | 34000 | 3.04 | 2.41 | 49130 | 3.2 | 1.96 | 7.7 | 6.6
Live | 211226065 |  | 10 | 16 | 38970 | 29530 | 34800 | 3.11 | 2.53 | 38570 | 3.13 | 2.02 | 8.1 | 7.55
Live | 211658401 |  | 9.5 | 14.5 | 52400 | 31670 | 34200 | 3.04 | 2.41 | 49640 | 3.2 | 1.96 | 7.7 | 6.6
Live | 212975622 |  | 9.5 | 15.5 | 25360 | 20280 | 16100 | 2.97 | 2.55 | 25010 | 2.8 | 1.82 | 8 | 7
Live | 211226066 |  | 10 | 16 | 38970 | 29530 | 34800 | 3.11 | 2.53 | 38570 | 3.11 | 2.02 | 8.1 | 7.55
Live | 212975621 |  | 9.5 | 15.5 | 25360 | 20280 | 16100 | 2.97 | 2.55 | 25010 | 2.8 | 1.82 | 8 | 7
Live | 211637195 |  | 9 | 15.2 | 25570 | 20380 | 16200 | 2.82 | 2.55 | 25410 | 2.84 | 1.84 | 8.1 | 6.95
Live | 212975620 |  | 9.5 | 15.5 | 25360 | 20280 | 16100 | 2.97 | 2.55 | 25010 | 2.8 | 1.82 | 8 | 7
Live | 211226067 |  | 10 | 16 | 38540 | 29530 | 34800 | 3.11 | 2.51 | 38570 | 3.05 | 2 | 8.1 | 7.5
Live | 211226068 |  | 10 | 14.5 | 40260 | 29930 | 35200 | 3.11 | 2.57 | 40070 | 3.32 | 2.08 | 8.1 | 7.6
Live | 211226069 |  | 10.5 | 16 | 39180 | 29530 | 34800 | 3.26 | 2.55 | 38570 | 3.15 | 2.04 | 8.1 | 7.55
Live | 212975619 |  | 9.5 | 15.5 | 25360 | 20280 | 16100 | 2.97 | 2.55 | 25010 | 2.8 | 1.82 | 8 | 7
Live | 211226070 |  | 10.5 | 15.5 | 40260 | 29730 | 35000 | 3.27 | 2.59 | 39570 | 3.32 | 2.08 | 8.5 | 7.6
Live | 211637196 |  | 9 | 15.2 | 25570 | 20380 | 16200 | 2.82 | 2.55 | 25410 | 2.84 | 1.84 | 8.1 | 6.95
Live | 212975618 |  | 9.5 | 15.5 | 25360 | 20280 | 16100 | 2.97 | 2.55 | 25010 | 2.8 | 1.82 | 8 | 7
Live | 211226072 |  | 10 | 15 | 38750 | 29730 | 35000 | 3.11 | 2.51 | 39570 | 3.11 | 2.02 | 8.1 | 7.5
Live | 211226073 |  | 10 | 16 | 38320 | 29530 | 34800 | 3.11 | 2.51 | 38570 | 3.02 | 2 | 8.1 | 7.5
Live | 212975617 |  | 9.5 | 15.5 | 25360 | 20280 | 16100 | 2.97 | 2.55 | 25010 | 2.8 | 1.82 | 8 | 7
Live | 211226074 |  | 10 | 15.5 | 39400 | 29530 | 35000 | 3.11 | 2.55 | 39570 | 3.17 | 2.04 | 8.1 | 7.55
Live | 212975616 |  | 9.5 | 15.5 | 25360 | 20280 | 16100 | 2.97 | 2.55 | 25010 | 2.8 | 1.82 | 8 | 7
Live | 211226075 |  | 10.5 | 16.5 | 38750 | 29530 | 34800 | 3.26 | 2.53 | 38570 | 3.09 | 2.02 | 8.1 | 7.55
Live | 211226076 |  | 10 | 15.2 | 38320 | 29530 | 35000 | 3.11 | 2.49 | 38570 | 3.02 | 2 | 8.1 | 7.5
Live | 212975615 |  | 9.5 | 15.5 | 25360 | 20280 | 16100 | 2.97 | 2.55 | 25010 | 2.8 | 1.82 | 8 | 7
Live | 211226077 |  | 10 | 15.5 | 38750 | 29530 | 35000 | 3.11 | 2.51 | 38570 | 3.09 | 2.02 | 8.1 | 7.5
Live | 212975614 |  | 9.5 | 15.5 | 25360 | 20280 | 16100 | 2.97 | 2.55 | 25010 | 2.8 | 1.82 | 8 | 7
Live | 211637197 |  | 9 | 15.2 | 25570 | 20380 | 16200 | 2.82 | 2.55 | 25410 | 2.84 | 1.84 | 8.1 | 6.95
Live | 212975613 |  | 9.5 | 15.5 | 25360 | 20280 | 16100 | 2.97 | 2.55 | 25010 | 2.8 | 1.82 | 8 | 7
Live | 211226078 |  | 10 | 15.5 | 38540 | 29530 | 35000 | 3.11 | 2.49 | 38570 | 3.05 | 2 | 8.1 | 7.5
Live | 211658548 |  | 9.5 | 15.2 | 51860 | 31470 | 34000 | 3.04 | 2.41 | 49130 | 3.16 | 1.94 | 7.7 | 6.6
Live | 212975612 |  | 9.5 | 15.5 | 25360 | 20280 | 16100 | 2.97 | 2.55 | 25010 | 2.8 | 1.82 | 8 | 7
Live | 211226079 |  | 10 | 15.5 | 38540 | 29530 | 35000 | 3.11 | 2.51 | 38570 | 3.05 | 2 | 8.1 | 7.5
Live | 212975611 |  | 9.5 | 15.5 | 25360 | 20280 | 16100 | 2.97 | 2.55 | 25010 | 2.8 | 1.82 | 8 | 7
Live | 211226082 |  | 10 | 16.5 | 38540 | 29530 | 34800 | 3.11 | 2.51 | 38570 | 3.05 | 2 | 8.1 | 7.5
Live | 212975610 |  | 9.5 | 15.5 | 25360 | 20280 | 16100 | 2.97 | 2.55 | 25010 | 2.8 | 1.82 | 8 | 7
Live | 211226083 |  | 10.5 | 16 | 39180 | 29530 | 34800 | 3.26 | 2.55 | 38570 | 3.15 | 2.04 | 8.1 | 7.55
Live | 211226084 |  | 10.5 | 16 | 39400 | 29530 | 34800 | 3.26 | 2.58 | 39570 | 3.19 | 2.04 | 8.1 | 7.6
Live | 212975609 |  | 9.5 | 15.5 | 25360 | 20280 | 16100 | 2.97 | 2.55 | 25010 | 2.8 | 1.82 | 8 | 7
Live | 211637198 |  | 9 | 15.2 | 25570 | 20380 | 16200 | 2.82 | 2.55 | 25410 | 2.84 | 1.84 | 8.1 | 6.95
Live | 212975608 |  | 9.5 | 15.5 | 25360 | 20280 | 16100 | 2.97 | 2.55 | 25010 | 2.8 | 1.82 | 8 | 7
Live | 211226085 |  | 10.5 | 16.5 | 38970 | 29530 | 34800 | 3.26 | 2.53 | 38570 | 3.09 | 2.02 | 8.1 | 7.55
Live | 212975607 |  | 9.5 | 15.5 | 25360 | 20280 | 16100 | 2.97 | 2.55 | 25010 | 2.8 | 1.82 | 8 | 7
Live | 211226086 |  | 10.5 | 16.5 | 38970 | 29530 | 34800 | 3.26 | 2.53 | 38570 | 3.09 | 2.02 | 8.1 | 7.55
Live | 212983008 |  | 9 | 15 | 24930 | 20590 | 16300 | 2.81 | 2.52 | 25410 | 2.78 | 1.82 | 8.1 | 7.05
Live | 211226087 |  | 10.5 | 16.5 | 38750 | 29530 | 34800 | 3.26 | 2.53 | 38570 | 3.09 | 2.02 | 8.1 | 7.55
Live | 212975606 |  | 9.5 | 15.5 | 25360 | 20280 | 16100 | 2.97 | 2.55 | 25010 | 2.8 | 1.82 | 8 | 7
Live | 211226088 |  | 10 | 16 | 38970 | 29530 | 34800 | 3.11 | 2.53 | 38570 | 3.13 | 2.02 | 8.1 | 7.55
Live | 212975605 |  | 9.5 | 15.5 | 25140 | 20280 | 16100 | 2.97 | 2.53 | 25010 | 2.78 | 1.82 | 7.8 | 7
Live | 211226089 |  | 10.5 | 16 | 40040 | 29530 | 35000 | 3.27 | 2.6 | 39570 | 3.28 | 2.08 | 8.1 | 7.6
Live | 211658400 |  | 9.5 | 14.5 | 52400 | 31670 | 34200 | 3.04 | 2.41 | 49640 | 3.2 | 1.96 | 7.7 | 6.6
Live | 211226090 |  | 10 | 16 | 38750 | 29530 | 34800 | 3.11 | 2.53 | 38570 | 3.09 | 2.02 | 8.1 | 7.55
Live | 211637199 |  | 9 | 15.2 | 25570 | 20380 | 16200 | 2.82 | 2.55 | 25410 | 2.84 | 1.84 | 8.1 | 6.95
Live | 212975604 |  | 9.5 | 15.5 | 25140 | 20280 | 16000 | 2.97 | 2.53 | 25010 | 2.78 | 1.82 | 7.8 | 7
Live | 211226091 |  | 10 | 16.5 | 38540 | 29530 | 34800 | 3.11 | 2.51 | 38570 | 3.05 | 2 | 8.1 | 7.5
Live | 212975603 |  | 9.5 | 15.5 | 25140 | 20280 | 16000 | 2.97 | 2.53 | 25010 | 2.78 | 1.82 | 7.8 | 7
Live | 212983009 |  | 9 | 15 | 24930 | 20590 | 16300 | 2.81 | 2.52 | 25410 | 2.78 | 1.82 | 8.1 | 7.05
Live | 211226092 |  | 10 | 16.5 | 38540 | 29530 | 34800 | 3.11 | 2.51 | 38570 | 3.05 | 2 | 8.1 | 7.5
Live | 211226093 |  | 10 | 16.5 | 38750 | 29530 | 34800 | 3.11 | 2.53 | 38570 | 3.07 | 2.02 | 8.1 | 7.5
Live | 212975602 |  | 9.5 | 15.5 | 25140 | 20280 | 16000 | 2.97 | 2.53 | 25010 | 2.78 | 1.82 | 7.8 | 7
Live | 211226094 |  | 10 | 16 | 38970 | 29530 | 34800 | 3.11 | 2.53 | 38570 | 3.11 | 2.02 | 8.1 | 7.55
Live | 212983010 |  | 9 | 15 | 24930 | 20590 | 16300 | 2.81 | 2.52 | 25410 | 2.78 | 1.82 | 8.1 | 7.05
Live | 211226095 |  | 10 | 16.5 | 38540 | 29530 | 34800 | 3.11 | 2.51 | 38570 | 3.05 | 2 | 8.1 | 7.5
Live | 211658549 |  | 9.5 | 15.2 | 51860 | 31470 | 34000 | 3.04 | 2.41 | 49130 | 3.16 | 1.94 | 7.7 | 6.6
Live | 211226096 |  | 10.5 | 16 | 39830 | 29530 | 35000 | 3.26 | 2.58 | 39570 | 3.24 | 2.06 | 8.1 | 7.6
Live | 212975601 |  | 9.5 | 15.5 | 25140 | 20280 | 16000 | 2.97 | 2.53 | 25010 | 2.78 | 1.82 | 7.8 | 7
Live | 212983011 |  | 9 | 15 | 24930 | 20590 | 16300 | 2.81 | 2.52 | 25410 | 2.78 | 1.82 | 8.1 | 7.05
Live | 211637200 |  | 9 | 15.2 | 25570 | 20380 | 16200 | 2.82 | 2.55 | 25410 | 2.84 | 1.84 | 8.1 | 6.95
Live | 211226097 |  | 10 | 16 | 38970 | 29530 | 34800 | 3.11 | 2.53 | 38570 | 3.11 | 2.02 | 8.1 | 7.55
Live | 212975600 |  | 9.5 | 15.5 | 25140 | 20280 | 16000 | 2.97 | 2.53 | 25010 | 2.78 | 1.82 | 7.8 | 7
Live | 211226100 |  | 10.5 | 16.5 | 38540 | 29330 | 34800 | 3.26 | 2.54 | 38570 | 3.07 | 2.02 | 8.1 | 7.5
Live | 211226101 |  | 10 | 16.5 | 38540 | 29530 | 34800 | 3.11 | 2.51 | 38570 | 3.05 | 2 | 8.1 | 7.5
Live | 212983012 |  | 9 | 15 | 24930 | 20590 | 16300 | 2.81 | 2.52 | 25410 | 2.78 | 1.82 | 8.1 | 7.05
Live | 212975599 |  | 9.5 | 15.5 | 25140 | 20280 | 16000 | 2.97 | 2.53 | 25010 | 2.78 | 1.82 | 7.8 | 7
Live | 211226102 |  | 10.5 | 15.5 | 40470 | 29730 | 35000 | 3.27 | 2.59 | 39570 | 3.32 | 2.08 | 8.5 | 7.6
Live | 211226103 |  | 10.5 | 16 | 39180 | 29530 | 34800 | 3.26 | 2.55 | 38570 | 3.15 | 2.04 | 8.1 | 7.55
Live | 211226104 |  | 10.5 | 15.5 | 39610 | 29730 | 35000 | 3.26 | 2.58 | 39570 | 3.21 | 2.06 | 8.1 | 7.6
Live | 212975598 |  | 9.5 | 15.5 | 25140 | 20280 | 16000 | 2.97 | 2.53 | 25010 | 2.78 | 1.82 | 7.8 | 7
Live | 211637201 |  | 9 | 15.2 | 25570 | 20380 | 16200 | 2.82 | 2.55 | 25410 | 2.84 | 1.84 | 8.1 | 6.95
Live | 212983013 |  | 9 | 15 | 24930 | 20590 | 16300 | 2.81 | 2.52 | 25410 | 2.78 | 1.82 | 8.1 | 7.05
Live | 211658550 |  | 9.5 | 15.2 | 51860 | 31470 | 34000 | 3.04 | 2.41 | 49130 | 3.16 | 1.94 | 7.7 | 6.6
Live | 211226105 |  | 10.5 | 16 | 39610 | 29530 | 35000 | 3.26 | 2.55 | 39570 | 3.19 | 2.06 | 8.1 | 7.6
Live | 211226106 |  | 10.5 | 15.5 | 40470 | 29730 | 35000 | 3.27 | 2.59 | 39570 | 3.32 | 2.08 | 8.5 | 7.6
Live | 212975597 |  | 9.5 | 15.5 | 25140 | 20280 | 16000 | 2.97 | 2.53 | 25010 | 2.78 | 1.82 | 7.8 | 7
Live | 211226107 |  | 10.5 | 15.5 | 40260 | 29730 | 35000 | 3.27 | 2.59 | 39570 | 3.29 | 2.08 | 8.1 | 7.6
Live | 212983014 |  | 9 | 15 | 24930 | 20590 | 16300 | 2.81 | 2.52 | 25410 | 2.78 | 1.82 | 8.1 | 7.05
Live | 212975596 |  | 9.5 | 15.5 | 25140 | 20280 | 16000 | 2.97 | 2.53 | 25010 | 2.78 | 1.82 | 7.8 | 7
Live | 211226108 |  | 10 | 15.2 | 40260 | 29730 | 35200 | 3.11 | 2.59 | 40070 | 3.32 | 2.08 | 8.1 | 7.6
Live | 211226109 |  | 10 | 16 | 38970 | 29530 | 34800 | 3.11 | 2.53 | 38570 | 3.13 | 2.02 | 8.1 | 7.55
Live | 212975595 |  | 9.5 | 15.5 | 25140 | 20280 | 16000 | 2.97 | 2.53 | 25010 | 2.78 | 1.82 | 7.8 | 7
Live | 211226110 |  | 10 | 16 | 38970 | 29530 | 34800 | 3.11 | 2.53 | 38570 | 3.11 | 2.02 | 8.1 | 7.55
Live | 212975594 |  | 9.5 | 15.5 | 24930 | 20280 | 16000 | 2.97 | 2.6 | 25410 | 2.82 | 1.82 | 8.1 | 7
Live | 211658399 |  | 9.5 | 14.5 | 52400 | 31670 | 34200 | 3.04 | 2.41 | 49640 | 3.2 | 1.96 | 7.7 | 6.6
Live | 212975593 |  | 9.5 | 15.5 | 24930 | 20590 | 16200 | 2.97 | 2.59 | 25410 | 2.82 | 1.86 | 8.1 | 7.15
Live | 211637202 |  | 9 | 15.2 | 25570 | 20380 | 16200 | 2.82 | 2.55 | 25410 | 2.84 | 1.84 | 8.1 | 6.95
Live | 212975592 |  | 9.5 | 15.5 | 24930 | 20590 | 16200 | 2.97 | 2.59 | 25410 | 2.82 | 1.86 | 8.1 | 7.15
Live | 211226111 |  | 10 | 16 | 38750 | 29530 | 34800 | 3.11 | 2.53 | 38570 | 3.09 | 2.02 | 8.1 | 7.55
Live | 212975591 |  | 9.5 | 15.5 | 24930 | 20590 | 16200 | 2.97 | 2.59 | 25410 | 2.82 | 1.86 | 8.1 | 7.15
Live | 212983015 |  | 9 | 15 | 24930 | 20590 | 16300 | 2.81 | 2.52 | 25410 | 2.78 | 1.82 | 8.1 | 7.05
Live | 211226112 |  | 10 | 14.5 | 40260 | 29930 | 35200 | 3.11 | 2.57 | 40070 | 3.32 | 2.08 | 8.1 | 7.6
Live | 212975590 |  | 9.5 | 15.5 | 24930 | 20590 | 16200 | 2.97 | 2.59 | 25410 | 2.82 | 1.86 | 8.1 | 7.15
Live | 211226113 |  | 10.5 | 16 | 39180 | 29530 | 34800 | 3.26 | 2.55 | 38570 | 3.15 | 2.04 | 8.1 | 7.55
Live | 212975589 |  | 9.5 | 15.5 | 24930 | 20590 | 16200 | 2.97 | 2.59 | 25410 | 2.82 | 1.86 | 8.1 | 7.15
Live | 211226114 |  | 10.5 | 15.5 | 40260 | 29730 | 35000 | 3.27 | 2.59 | 39570 | 3.32 | 2.08 | 8.5 | 7.6
Live | 212975588 |  | 9.5 | 15.5 | 24930 | 20590 | 16200 | 2.97 | 2.59 | 25410 | 2.82 | 1.86 | 8.1 | 7.15
Live | 212983016 |  | 9 | 15 | 24930 | 20590 | 16300 | 2.81 | 2.52 | 25410 | 2.78 | 1.82 | 8.1 | 7.05
Live | 211226115 |  | 10 | 16 | 38320 | 29530 | 34800 | 3.11 | 2.51 | 38570 | 3.02 | 2 | 8.1 | 7.5
Live | 211658551 |  | 9.5 | 15.2 | 51860 | 31470 | 34000 | 3.04 | 2.41 | 49130 | 3.16 | 1.94 | 7.7 | 6.6
Live | 211637203 |  | 9 | 15.2 | 25570 | 20380 | 16200 | 2.82 | 2.55 | 25410 | 2.84 | 1.84 | 8.1 | 6.95
Live | 211226116 |  | 10 | 15.5 | 39400 | 29530 | 35000 | 3.11 | 2.55 | 39570 | 3.17 | 2.04 | 8.1 | 7.55
Live | 212975587 |  | 9.5 | 15.5 | 24930 | 20590 | 16200 | 2.97 | 2.59 | 25410 | 2.82 | 1.86 | 8.1 | 7.15
Live | 212983017 |  | 9 | 15 | 24930 | 20590 | 16300 | 2.81 | 2.52 | 25410 | 2.78 | 1.82 | 8.1 | 7.05
Live | 211226117 |  | 10.5 | 16.5 | 38750 | 29530 | 34800 | 3.26 | 2.53 | 38570 | 3.09 | 2.02 | 8.1 | 7.55
Live | 212975586 |  | 9.5 | 15.5 | 24930 | 20590 | 16200 | 2.97 | 2.59 | 25410 | 2.82 | 1.86 | 8.1 | 7.15
Live | 211226118 |  | 10 | 16 | 38970 | 29530 | 34800 | 3.11 | 2.53 | 38570 | 3.11 | 2.02 | 8.1 | 7.55
Live | 212975585 |  | 9.5 | 15.5 | 24930 | 20590 | 16200 | 2.97 | 2.59 | 25410 | 2.82 | 1.86 | 8.1 | 7.15
Live | 211226119 |  | 10 | 15.5 | 38750 | 29530 | 35000 | 3.11 | 2.51 | 38570 | 3.09 | 2.02 | 8.1 | 7.5
Live | 211226120 |  | 10.5 | 16 | 39830 | 29530 | 35000 | 3.26 | 2.58 | 39570 | 3.24 | 2.06 | 8.1 | 7.6
Live | 212983018 |  | 9 | 15 | 24930 | 20080 | 16000 | 2.81 | 2.53 | 25410 | 2.78 | 1.84 | 8.1 | 6.95
Live | 212975584 |  | 9.5 | 15.5 | 24930 | 20590 | 16200 | 2.97 | 2.59 | 25410 | 2.82 | 1.86 | 8.1 | 7.15
Live | 211637204 |  | 9 | 15.2 | 25570 | 20380 | 16200 | 2.82 | 2.55 | 25410 | 2.84 | 1.84 | 8.1 | 6.95
Live | 211226125 |  | 10 | 16.5 | 38750 | 29930 | 35400 | 3.11 | 2.43 | 40070 | 3.03 | 1.82 | 8.1 | 7.25
Live | 212975583 |  | 9.5 | 15.5 | 24930 | 20590 | 16200 | 2.97 | 2.59 | 25410 | 2.82 | 1.86 | 8.1 | 7.15
Live | 211226127 |  | 10 | 17 | 38540 | 29930 | 35200 | 3.11 | 2.45 | 40070 | 3.05 | 1.86 | 8.1 | 7.35
Live | 212983019 |  | 9.5 | 15.2 | 25790 | 20080 | 16000 | 2.98 | 2.55 | 24600 | 2.84 | 1.84 | 8.1 | 6.95
Live | 212975582 |  | 9.5 | 15.5 | 24930 | 20590 | 16200 | 2.97 | 2.59 | 25410 | 2.82 | 1.86 | 8.1 | 7.15
Live | 211226129 |  | 10 | 16 | 38750 | 29330 | 34800 | 3.11 | 2.45 | 38570 | 2.98 | 1.94 | 8.1 | 7.3
Live | 212975581 |  | 9.5 | 15.5 | 24930 | 20590 | 16200 | 2.97 | 2.59 | 25410 | 2.82 | 1.86 | 8.1 | 7.15
Live | 211226130 |  | 10 | 16 | 39610 | 29330 | 34600 | 3.11 | 2.57 | 38570 | 3.15 | 2.08 | 8.5 | 7.55
Live | 211226132 |  | 10 | 17 | 38970 | 28920 | 34400 | 3.11 | 2.55 | 37670 | 3.07 | 2.06 | 8.5 | 7.5
Live | 212983020 |  | 9.5 | 15.2 | 25790 | 20080 | 16000 | 2.98 | 2.55 | 24600 | 2.84 | 1.84 | 8.1 | 6.95
Live | 212975580 |  | 9.5 | 15.5 | 24930 | 20590 | 16200 | 2.97 | 2.59 | 25410 | 2.82 | 1.86 | 8.1 | 7.15
Live | 211226133 |  | 10 | 15.5 | 40260 | 29730 | 35000 | 3.11 | 2.66 | 39070 | 3.38 | 2.16 | 8.5 | 7.7
Live | 212975579 |  | 9.5 | 15.5 | 24930 | 20590 | 16200 | 2.97 | 2.59 | 25410 | 2.82 | 1.86 | 8.1 | 7.15
Live | 211637205 |  | 9 | 15.2 | 25570 | 20380 | 16200 | 2.82 | 2.55 | 25410 | 2.84 | 1.84 | 8.1 | 6.95
Live | 212975578 |  | 9.5 | 15.5 | 24930 | 20590 | 16200 | 2.97 | 2.59 | 25410 | 2.82 | 1.86 | 8.1 | 7.15
Live | 211226134 |  | 10 | 15.5 | 40260 | 29730 | 35000 | 3.11 | 2.66 | 39070 | 3.34 | 2.16 | 8.5 | 7.7
Live | 212983021 |  | 9.5 | 15.2 | 25790 | 20080 | 16000 | 2.98 | 2.55 | 24600 | 2.84 | 1.84 | 8.1 | 6.95
Live | 211226135 |  | 10 | 15.5 | 40260 | 29530 | 35000 | 3.11 | 2.65 | 39070 | 3.34 | 2.16 | 8.5 | 7.7
Live | 212975577 |  | 9.5 | 15.5 | 24930 | 20590 | 16200 | 2.97 | 2.59 | 25410 | 2.82 | 1.86 | 8.1 | 7.15
Live | 211226136 |  | 10 | 14.5 | 40260 | 29730 | 35200 | 3.11 | 2.64 | 39070 | 3.36 | 2.14 | 8.5 | 7.7
Live | 211226137 |  | 10 | 15.2 | 40260 | 29730 | 35000 | 3.11 | 2.66 | 39070 | 3.36 | 2.16 | 8.5 | 7.7
Live | 211658552 |  | 9.5 | 15.2 | 51860 | 31470 | 34000 | 3.04 | 2.41 | 49130 | 3.16 | 1.94 | 7.7 | 6.6
Live | 211658398 |  | 9.5 | 14.5 | 52400 | 31670 | 34200 | 3.04 | 2.41 | 49640 | 3.2 | 1.96 | 7.7 | 6.6
Live | 211226138 |  | 10 | 15.5 | 40260 | 29530 | 35000 | 3.11 | 2.65 | 39070 | 3.36 | 2.16 | 8.5 | 7.7
Live | 211637206 |  | 9 | 15.2 | 25570 | 20380 | 16200 | 2.82 | 2.55 | 25410 | 2.84 | 1.84 | 8.1 | 6.95
Live | 212975576 |  | 9.5 | 15.5 | 24930 | 20590 | 16200 | 2.97 | 2.59 | 25410 | 2.82 | 1.86 | 8.1 | 7.15
Live | 211226139 |  | 10 | 14.5 | 40260 | 29730 | 35200 | 3.11 | 2.64 | 39070 | 3.36 | 2.16 | 8.5 | 7.7
Live | 212975575 |  | 9.5 | 15.5 | 24930 | 20590 | 16200 | 2.97 | 2.59 | 25410 | 2.82 | 1.86 | 8.1 | 7.15
Live | 212983022 |  | 9.5 | 15.2 | 25790 | 20080 | 16000 | 2.98 | 2.55 | 24600 | 2.84 | 1.84 | 8.1 | 6.95
Live | 211226140 |  | 10 | 15.5 | 40260 | 29530 | 35000 | 3.11 | 2.64 | 39070 | 3.34 | 2.14 | 8.5 | 7.7
Live | 212975574 |  | 9.5 | 15.5 | 24930 | 20590 | 16200 | 2.97 | 2.59 | 25410 | 2.82 | 1.86 | 8.1 | 7.15
Live | 211226141 |  | 10 | 15.2 | 40260 | 29530 | 35000 | 3.11 | 2.64 | 39070 | 3.36 | 2.14 | 8.5 | 7.7
Live | 212975573 |  | 9.5 | 15.5 | 24930 | 20590 | 16200 | 2.97 | 2.59 | 25410 | 2.82 | 1.86 | 8.1 | 7.15
Live | 211226142 |  | 10.5 | 15.5 | 40260 | 29730 | 35000 | 3.27 | 2.62 | 39570 | 3.36 | 2.1 | 8.5 | 7.65
Live | 212983023 |  | 9.5 | 15.2 | 25790 | 20080 | 16000 | 2.98 | 2.55 | 24600 | 2.84 | 1.84 | 8.1 | 6.95
Live | 212975572 |  | 9.5 | 16 | 25790 | 20590 | 16200 | 2.98 | 2.57 | 24600 | 2.83 | 1.86 | 8.1 | 7.15
Live | 211226143 |  | 10.5 | 15.5 | 40260 | 29730 | 35000 | 3.27 | 2.62 | 39570 | 3.36 | 2.1 | 8.5 | 7.65
Live | 211226144 |  | 10.5 | 15.2 | 40260 | 29730 | 35200 | 3.27 | 2.62 | 39570 | 3.38 | 2.1 | 8.5 | 7.65
Live | 212975571 |  | 9.5 | 16 | 25790 | 20080 | 15900 | 2.98 | 2.57 | 24600 | 2.83 | 1.84 | 8.1 | 7
Live | 211226259 |  | 9.5 | 15.5 | 37460 | 29930 | 35200 | 2.95 | 2.35 | 38570 | 2.86 | 1.8 | 8 | 7.1
Live | 212983024 |  | 9.5 | 15.2 | 25790 | 20080 | 16000 | 2.98 | 2.55 | 24600 | 2.84 | 1.84 | 8.1 | 6.95
Live | 212975570 |  | 9.5 | 16 | 25790 | 20080 | 15900 | 2.98 | 2.57 | 24600 | 2.83 | 1.84 | 8.1 | 7
Live | 211226260 |  | 9.5 | 15.5 | 37460 | 29930 | 35200 | 2.95 | 2.35 | 38570 | 2.86 | 1.8 | 8 | 7.1
Live | 211637207 |  | 9.5 | 16 | 26220 | 20590 | 16200 | 2.97 | 2.64 | 25610 | 2.99 | 1.88 | 8.1 | 7.05
Live | 212975569 |  | 9.5 | 16 | 25790 | 20080 | 15900 | 2.98 | 2.57 | 24600 | 2.83 | 1.84 | 8.1 | 7
Live | 211226261 |  | 9.5 | 15.5 | 37460 | 29930 | 35200 | 2.95 | 2.35 | 38570 | 2.86 | 1.8 | 8 | 7.1
Live | 212983025 |  | 9.5 | 15.2 | 25790 | 20080 | 16000 | 2.98 | 2.55 | 24600 | 2.84 | 1.84 | 8.1 | 6.95
Live | 211226262 |  | 9.5 | 15.5 | 37460 | 29930 | 35200 | 2.95 | 2.35 | 38570 | 2.86 | 1.8 | 8 | 7.1
Live | 212975568 |  | 9.5 | 16 | 25790 | 20080 | 15900 | 2.98 | 2.57 | 24600 | 2.83 | 1.84 | 8.1 | 7
Live | 211226263 |  | 9.5 | 15.5 | 37460 | 29930 | 35200 | 2.95 | 2.35 | 38570 | 2.86 | 1.8 | 8 | 7.1
Live | 211226264 |  | 9.5 | 15.5 | 37460 | 29930 | 35200 | 2.95 | 2.35 | 38570 | 2.86 | 1.8 | 8 | 7.1
Live | 212975567 |  | 9.5 | 16 | 25790 | 20080 | 15900 | 2.98 | 2.57 | 24600 | 2.83 | 1.84 | 8.1 | 7
Live | 212983026 |  | 9.5 | 15.2 | 25790 | 20080 | 16000 | 2.98 | 2.55 | 24600 | 2.84 | 1.84 | 8.1 | 6.95
Live | 211226265 |  | 9.5 | 15.5 | 37460 | 29930 | 35200 | 2.95 | 2.35 | 38570 | 2.86 | 1.8 | 8 | 7.1
Live | 211226266 |  | 9.5 | 15.5 | 37460 | 29930 | 35200 | 2.95 | 2.35 | 38570 | 2.86 | 1.8 | 8 | 7.1
Live | 211658553 |  | 9.5 | 15.2 | 51860 | 31470 | 34000 | 3.04 | 2.41 | 49130 | 3.16 | 1.94 | 7.7 | 6.6
Live | 211637208 |  | 9.5 | 16 | 26220 | 20590 | 16200 | 2.97 | 2.64 | 25610 | 2.99 | 1.88 | 8.1 | 7.05
Live | 212983027 |  | 9.5 | 15.2 | 25790 | 20080 | 16000 | 2.98 | 2.55 | 24600 | 2.84 | 1.84 | 8.1 | 6.95
Live | 211226267 |  | 9.5 | 15.5 | 37460 | 29930 | 35200 | 2.95 | 2.35 | 38570 | 2.86 | 1.8 | 8 | 7.1
Live | 212975566 |  | 9.5 | 16 | 25790 | 20080 | 15900 | 2.98 | 2.57 | 24600 | 2.83 | 1.84 | 8.1 | 7
Live | 211226268 |  | 9.5 | 15.5 | 37460 | 29930 | 35200 | 2.95 | 2.35 | 38570 | 2.86 | 1.8 | 8 | 7.1
Live | 211226269 |  | 9.5 | 15.5 | 37460 | 29930 | 35200 | 2.95 | 2.35 | 38570 | 2.86 | 1.8 | 8 | 7.1
Live | 212975565 |  | 9.5 | 16 | 25790 | 20080 | 15900 | 2.98 | 2.57 | 24600 | 2.83 | 1.84 | 8.1 | 7
Live | 211226270 |  | 9.5 | 15.5 | 37460 | 29930 | 35200 | 2.95 | 2.35 | 38570 | 2.86 | 1.8 | 8 | 7.1
Live | 212983028 |  | 9.5 | 15.2 | 25790 | 20080 | 16000 | 2.98 | 2.55 | 24600 | 2.84 | 1.84 | 8.1 | 6.95
Live | 211226271 |  | 9.5 | 15.2 | 37890 | 29930 | 35400 | 2.95 | 2.35 | 39570 | 2.92 | 1.82 | 8 | 7.15
Live | 212975564 |  | 9.5 | 16 | 25790 | 20080 | 15900 | 2.98 | 2.57 | 24600 | 2.83 | 1.84 | 8.1 | 7
Live | 211226272 |  | 9.5 | 15.2 | 37890 | 29930 | 35400 | 2.95 | 2.35 | 39570 | 2.92 | 1.82 | 8 | 7.15
Live | 211637209 |  | 9.5 | 16 | 26220 | 20590 | 16200 | 2.97 | 2.64 | 25610 | 2.99 | 1.88 | 8.1 | 7.05
Live | 212983029 |  | 9.5 | 15.2 | 25790 | 20380 | 16200 | 2.98 | 2.55 | 24600 | 2.84 | 1.82 | 8.1 | 7
Live | 212975563 |  | 9.5 | 16 | 25790 | 20080 | 15900 | 2.98 | 2.57 | 24600 | 2.83 | 1.84 | 8.1 | 7
Live | 211226273 |  | 9.5 | 15.2 | 37890 | 29930 | 35400 | 2.95 | 2.35 | 39570 | 2.92 | 1.82 | 8 | 7.15
Live | 211226274 |  | 9.5 | 15.2 | 37890 | 29930 | 35400 | 2.95 | 2.35 | 39570 | 2.92 | 1.82 | 8 | 7.15
Live | 212975562 |  | 9.5 | 16 | 25790 | 20080 | 15900 | 2.98 | 2.57 | 24600 | 2.83 | 1.84 | 8.1 | 7
Live | 211226275 |  | 9.5 | 15.2 | 37890 | 29930 | 35400 | 2.95 | 2.35 | 39570 | 2.92 | 1.82 | 8 | 7.15
Live | 211226276 |  | 9.5 | 15.2 | 37890 | 29930 | 35400 | 2.95 | 2.35 | 39570 | 2.92 | 1.82 | 8 | 7.15
Live | 211658397 |  | 9.5 | 14.5 | 52400 | 31670 | 34200 | 3.04 | 2.41 | 49640 | 3.2 | 1.96 | 7.7 | 6.6
Live | 212975561 |  | 9.5 | 16 | 25360 | 20080 | 15900 | 2.97 | 2.55 | 25010 | 2.8 | 1.84 | 8.1 | 7
Live | 211226277 |  | 9.5 | 15.2 | 37890 | 29930 | 35400 | 2.95 | 2.35 | 39570 | 2.92 | 1.82 | 8 | 7.15
Live | 211226278 |  | 9.5 | 15.2 | 37890 | 29930 | 35400 | 2.95 | 2.35 | 39570 | 2.92 | 1.82 | 8 | 7.15
Live | 212975560 |  | 9.5 | 16 | 25360 | 20280 | 16100 | 2.97 | 2.55 | 25010 | 2.8 | 1.84 | 8.1 | 7
Live | 211637210 |  | 9.5 | 16 | 26220 | 20590 | 16200 | 2.97 | 2.64 | 25610 | 2.99 | 1.88 | 8.1 | 7.05
Live | 211226279 |  | 9.5 | 15.2 | 37890 | 29930 | 35400 | 2.95 | 2.35 | 39570 | 2.92 | 1.82 | 8 | 7.15
Live | 212975559 |  | 9.5 | 16 | 25360 | 20280 | 16100 | 2.97 | 2.55 | 25010 | 2.8 | 1.84 | 8.1 | 7
Live | 212983030 |  | 9 | 15 | 25360 | 20380 | 16200 | 2.82 | 2.53 | 25210 | 2.78 | 1.82 | 8.1 | 7
Live | 211226280 |  | 9.5 | 15.2 | 37890 | 29930 | 35400 | 2.95 | 2.35 | 39570 | 2.92 | 1.82 | 8 | 7.15
Live | 211226281 |  | 9.5 | 15.2 | 37890 | 29930 | 35400 | 2.95 | 2.35 | 39570 | 2.92 | 1.82 | 8 | 7.15
Live | 212975558 |  | 9.5 | 16 | 25360 | 20280 | 16100 | 2.97 | 2.55 | 25010 | 2.8 | 1.84 | 8.1 | 7
Live | 211226282 |  | 9.5 | 15.2 | 37890 | 29930 | 35400 | 2.95 | 2.35 | 39570 | 2.92 | 1.82 | 8 | 7.15
Live | 211226283 |  | 9.5 | 16 | 37890 | 29730 | 35200 | 2.95 | 2.34 | 38570 | 2.9 | 1.82 | 8.1 | 7.15
Live | 212975557 |  | 9.5 | 16 | 25360 | 20280 | 16100 | 2.97 | 2.55 | 25010 | 2.8 | 1.84 | 8.1 | 7
Live | 212983031 |  | 9 | 15 | 25360 | 20380 | 16200 | 2.82 | 2.53 | 25210 | 2.78 | 1.82 | 8.1 | 7
Live | 211226284 |  | 9.5 | 16 | 37890 | 29730 | 35200 | 2.95 | 2.34 | 38570 | 2.9 | 1.82 | 8.1 | 7.15
Live | 211637211 |  | 9.5 | 16 | 26220 | 20590 | 16200 | 2.97 | 2.64 | 25610 | 2.99 | 1.88 | 8.1 | 7.05
Live | 211658554 |  | 9.5 | 15.2 | 51860 | 31470 | 34000 | 3.04 | 2.41 | 49130 | 3.16 | 1.94 | 7.7 | 6.6
Live | 211226285 |  | 9.5 | 16 | 37890 | 29730 | 35200 | 2.95 | 2.34 | 38570 | 2.9 | 1.82 | 8.1 | 7.15
Live | 211226286 |  | 9.5 | 16 | 37890 | 29730 | 35200 | 2.95 | 2.34 | 38570 | 2.9 | 1.82 | 8.1 | 7.15
Live | 212975556 |  | 9.5 | 16 | 25360 | 20280 | 16100 | 2.97 | 2.55 | 25010 | 2.8 | 1.84 | 8.1 | 7
Live | 212983032 |  | 9 | 15 | 25360 | 20380 | 16200 | 2.82 | 2.53 | 25210 | 2.78 | 1.82 | 8.1 | 7
Live | 211226287 |  | 9.5 | 16 | 37890 | 29730 | 35200 | 2.95 | 2.34 | 38570 | 2.9 | 1.82 | 8.1 | 7.15
Live | 211226288 |  | 9.5 | 16 | 37890 | 29730 | 35200 | 2.95 | 2.34 | 38570 | 2.9 | 1.82 | 8.1 | 7.15
Live | 212975555 |  | 9.5 | 16 | 25360 | 20280 | 16100 | 2.97 | 2.55 | 25010 | 2.8 | 1.84 | 8.1 | 7
Live | 211226289 |  | 9.5 | 16 | 37890 | 29730 | 35200 | 2.95 | 2.34 | 38570 | 2.9 | 1.82 | 8.1 | 7.15
Live | 211226290 |  | 9.5 | 16 | 37890 | 29730 | 35200 | 2.95 | 2.34 | 38570 | 2.9 | 1.82 | 8.1 | 7.15
Live | 212975554 |  | 9.5 | 16 | 25360 | 20280 | 16100 | 2.97 | 2.55 | 25010 | 2.8 | 1.84 | 8.1 | 7
Live | 211637212 |  | 9.5 | 16 | 26220 | 20590 | 16200 | 2.97 | 2.64 | 25610 | 2.99 | 1.88 | 8.1 | 7.05
Live | 212983033 |  | 9 | 15 | 25360 | 20380 | 16200 | 2.82 | 2.53 | 25210 | 2.78 | 1.82 | 8.1 | 7
Live | 212975553 |  | 9.5 | 16 | 25360 | 20280 | 16100 | 2.97 | 2.55 | 25010 | 2.8 | 1.84 | 8.1 | 7
Live | 211226291 |  | 9.5 | 16 | 37890 | 29730 | 35200 | 2.95 | 2.34 | 38570 | 2.9 | 1.82 | 8.1 | 7.15
Live | 212975552 |  | 9.5 | 16 | 25360 | 20280 | 16100 | 2.97 | 2.55 | 25010 | 2.8 | 1.84 | 8.1 | 7
Live | 211226292 |  | 9.5 | 16 | 37890 | 29730 | 35200 | 2.95 | 2.34 | 38570 | 2.9 | 1.82 | 8.1 | 7.15
Live | 212975551 |  | 9.5 | 16 | 25360 | 20280 | 16100 | 2.97 | 2.55 | 25010 | 2.8 | 1.84 | 8.1 | 7
Live | 212983034 |  | 9 | 15 | 25360 | 20380 | 16200 | 2.82 | 2.53 | 25210 | 2.78 | 1.82 | 8.1 | 7
Live | 211226293 |  | 9.5 | 16 | 37890 | 29730 | 35200 | 2.95 | 2.34 | 38570 | 2.9 | 1.82 | 8.1 | 7.15
Live | 212975550 |  | 9.5 | 15.5 | 25360 | 20280 | 16100 | 2.97 | 2.53 | 25010 | 2.78 | 1.84 | 8.1 | 7
Live | 211226294 |  | 9.5 | 16 | 37890 | 29730 | 35200 | 2.95 | 2.34 | 38570 | 2.9 | 1.82 | 8.1 | 7.15
Live | 212975549 |  | 9.5 | 15.5 | 25360 | 20280 | 16100 | 2.97 | 2.53 | 25010 | 2.78 | 1.82 | 8.1 | 7
Live | 211226295 |  | 9.5 | 15.2 | 37670 | 29930 | 35200 | 2.95 | 2.35 | 38570 | 2.88 | 1.8 | 8 | 7.1
Live | 212975548 |  | 9.5 | 15.5 | 25360 | 20280 | 16100 | 2.97 | 2.53 | 25010 | 2.78 | 1.82 | 8.1 | 7
Live | 212983035 |  | 9 | 15 | 25360 | 20380 | 16200 | 2.82 | 2.53 | 25210 | 2.78 | 1.82 | 8.1 | 7
Live | 211226296 |  | 9.5 | 15.2 | 37670 | 29930 | 35200 | 2.95 | 2.35 | 38570 | 2.88 | 1.8 | 8 | 7.1
Live | 212975547 |  | 9.5 | 15.5 | 25360 | 20280 | 16100 | 2.97 | 2.53 | 25010 | 2.78 | 1.82 | 8.1 | 7
Live | 211637213 |  | 9.5 | 16 | 26220 | 20590 | 16200 | 2.97 | 2.64 | 25610 | 2.99 | 1.88 | 8.1 | 7.05
Live | 211658555 |  | 9.5 | 15.2 | 51860 | 31470 | 34000 | 3.04 | 2.41 | 49130 | 3.16 | 1.94 | 7.7 | 6.6
Live | 211226297 |  | 9.5 | 15.2 | 37670 | 29930 | 35200 | 2.95 | 2.35 | 38570 | 2.88 | 1.8 | 8 | 7.1
Live | 212983036 |  | 9 | 15 | 25360 | 20380 | 16200 | 2.82 | 2.53 | 25210 | 2.78 | 1.82 | 8.1 | 7
Live | 211226298 |  | 9.5 | 15.2 | 37670 | 29930 | 35200 | 2.95 | 2.35 | 38570 | 2.88 | 1.8 | 8 | 7.1
Live | 212975546 |  | 9.5 | 15.5 | 25360 | 20280 | 16100 | 2.97 | 2.53 | 25010 | 2.78 | 1.82 | 8.1 | 7
Live | 211226299 |  | 9.5 | 15.2 | 37670 | 29930 | 35200 | 2.95 | 2.35 | 38570 | 2.88 | 1.8 | 8 | 7.1
Live | 211226300 |  | 9.5 | 15.2 | 37670 | 29930 | 35200 | 2.95 | 2.35 | 38570 | 2.88 | 1.8 | 8 | 7.1
Live | 212975545 |  | 9.5 | 15.5 | 25360 | 20280 | 16100 | 2.97 | 2.53 | 25010 | 2.78 | 1.82 | 8.1 | 7
Live | 211658396 |  | 9.5 | 14.5 | 52400 | 31670 | 34200 | 3.04 | 2.41 | 49640 | 3.2 | 1.96 | 7.7 | 6.6
Live | 211226301 |  | 9.5 | 15.2 | 37670 | 29930 | 35200 | 2.95 | 2.35 | 38570 | 2.88 | 1.8 | 8 | 7.1
Live | 211226302 |  | 9.5 | 15.2 | 37670 | 29930 | 35200 | 2.95 | 2.35 | 38570 | 2.88 | 1.8 | 8 | 7.1
Live | 212975544 |  | 9.5 | 15.5 | 25360 | 20280 | 16100 | 2.97 | 2.53 | 25010 | 2.78 | 1.82 | 8.1 | 7
Live | 211637214 |  | 9.5 | 16 | 26220 | 20590 | 16200 | 2.97 | 2.64 | 25610 | 2.99 | 1.88 | 8.1 | 7.05
Live | 211226303 |  | 9.5 | 15.2 | 37670 | 29930 | 35200 | 2.95 | 2.35 | 38570 | 2.88 | 1.8 | 8 | 7.1
Live | 212983037 |  | 9 | 15 | 25360 | 20380 | 16200 | 2.82 | 2.53 | 25210 | 2.78 | 1.82 | 8.1 | 7
Live | 212975543 |  | 9.5 | 15.5 | 25360 | 20280 | 16100 | 2.97 | 2.53 | 25010 | 2.78 | 1.82 | 8.1 | 7
Live | 212975542 |  | 9.5 | 15.5 | 25360 | 20280 | 16100 | 2.97 | 2.53 | 25010 | 2.78 | 1.82 | 8.1 | 7
Live | 211226304 |  | 9.5 | 16 | 37890 | 29730 | 35200 | 2.95 | 2.37 | 38570 | 2.9 | 1.82 | 8.1 | 7.15
Live | 211226305 |  | 9.5 | 16 | 37890 | 29730 | 35200 | 2.95 | 2.37 | 38570 | 2.9 | 1.82 | 8.1 | 7.15
Live | 212975541 |  | 9.5 | 15.5 | 25360 | 20280 | 16100 | 2.97 | 2.53 | 25010 | 2.78 | 1.82 | 8.1 | 7
Live | 212983038 |  | 9 | 15 | 25360 | 20380 | 16200 | 2.82 | 2.53 | 25210 | 2.78 | 1.82 | 8.1 | 7
Live | 211226306 |  | 9.5 | 16 | 37890 | 29730 | 35200 | 2.95 | 2.37 | 38570 | 2.9 | 1.82 | 8.1 | 7.15
Live | 211226307 |  | 9.5 | 16 | 37890 | 29730 | 35200 | 2.95 | 2.37 | 38570 | 2.9 | 1.82 | 8.1 | 7.15
Live | 212975540 |  | 9.5 | 15.5 | 25360 | 20280 | 16100 | 2.97 | 2.53 | 25010 | 2.78 | 1.82 | 8.1 | 7
Live | 211226308 |  | 9.5 | 16 | 37890 | 29730 | 35200 | 2.95 | 2.37 | 38570 | 2.9 | 1.82 | 8.1 | 7.15
Live | 211637215 |  | 9.5 | 16 | 26220 | 20590 | 16200 | 2.97 | 2.64 | 25610 | 2.99 | 1.88 | 8.1 | 7.05
Live | 212983039 |  | 9 | 15 | 25360 | 20380 | 16200 | 2.82 | 2.53 | 25210 | 2.78 | 1.82 | 8.1 | 7
Live | 212975539 |  | 9.5 | 15.5 | 25140 | 20280 | 16100 | 2.97 | 2.53 | 25010 | 2.76 | 1.82 | 8.1 | 7
Live | 212975538 |  | 9.5 | 15.5 | 25140 | 20280 | 16000 | 2.97 | 2.53 | 25010 | 2.76 | 1.82 | 8.1 | 7
Live | 211226309 |  | 9.5 | 16 | 37890 | 29730 | 35200 | 2.95 | 2.37 | 38570 | 2.9 | 1.82 | 8.1 | 7.15
Live | 212975537 |  | 9.5 | 15.5 | 25140 | 20280 | 16000 | 2.97 | 2.53 | 25010 | 2.76 | 1.82 | 8.1 | 7
Live | 211226310 |  | 9.5 | 16 | 37890 | 29730 | 35200 | 2.95 | 2.37 | 38570 | 2.9 | 1.82 | 8.1 | 7.15
Live | 212983040 |  | 9 | 15 | 25360 | 20380 | 16200 | 2.82 | 2.53 | 25210 | 2.78 | 1.82 | 8.1 | 7
Live | 212975536 |  | 9.5 | 15.5 | 25140 | 20280 | 16000 | 2.97 | 2.53 | 25010 | 2.76 | 1.82 | 8.1 | 7
Live | 211226311 |  | 9.5 | 16 | 37890 | 29730 | 35200 | 2.95 | 2.37 | 38570 | 2.9 | 1.82 | 8.1 | 7.15
Live | 211226312 |  | 9.5 | 16 | 37890 | 29730 | 35200 | 2.95 | 2.37 | 38570 | 2.9 | 1.82 | 8.1 | 7.15
Live | 211658556 |  | 9.5 | 15.2 | 51860 | 31470 | 34000 | 3.04 | 2.41 | 49130 | 3.16 | 1.94 | 7.7 | 6.6
Live | 211226313 |  | 9.5 | 16 | 37890 | 29730 | 35200 | 2.95 | 2.37 | 38570 | 2.9 | 1.82 | 8.1 | 7.15
Live | 212975535 |  | 9.5 | 15.5 | 25140 | 20280 | 16000 | 2.97 | 2.53 | 25010 | 2.76 | 1.82 | 8.1 | 7
Live | 212983041 |  | 9 | 15.2 | 25360 | 20380 | 16200 | 2.82 | 2.53 | 25010 | 2.8 | 1.82 | 8.1 | 7
Live | 211637216 |  | 9.5 | 16 | 26220 | 20590 | 16200 | 2.97 | 2.64 | 25610 | 2.99 | 1.88 | 8.1 | 7.05
Live | 212975534 |  | 9.5 | 15.5 | 25140 | 20280 | 16000 | 2.97 | 2.53 | 25010 | 2.76 | 1.82 | 8.1 | 7
Live | 211226314 |  | 9.5 | 16 | 37890 | 29730 | 35200 | 2.95 | 2.37 | 38570 | 2.9 | 1.82 | 8.1 | 7.15
Live | 212975533 |  | 9.5 | 15.5 | 25140 | 20280 | 16000 | 2.97 | 2.53 | 25010 | 2.76 | 1.82 | 8.1 | 7
Live | 211226315 |  | 9.5 | 16 | 38110 | 29730 | 35200 | 2.95 | 2.37 | 39570 | 2.94 | 1.82 | 8.1 | 7.2
Live | 212975532 |  | 9.5 | 15.5 | 25140 | 20280 | 16000 | 2.97 | 2.53 | 25010 | 2.76 | 1.82 | 8.1 | 7
Live | 212983042 |  | 9 | 15.2 | 25360 | 20380 | 16200 | 2.82 | 2.53 | 25010 | 2.8 | 1.82 | 8.1 | 7
Live | 211226316 |  | 9.5 | 16 | 38110 | 29730 | 35200 | 2.95 | 2.37 | 39570 | 2.94 | 1.82 | 8.1 | 7.2
Live | 211226326 |  | 9.5 | 16 | 37890 | 29730 | 35200 | 2.95 | 2.37 | 38570 | 2.92 | 1.82 | 8.1 | 7.15
Live | 212975531 |  | 9.5 | 15.5 | 25140 | 20280 | 16000 | 2.97 | 2.53 | 25010 | 2.76 | 1.82 | 8.1 | 7
Live | 212983043 |  | 9 | 15.2 | 25360 | 20380 | 16200 | 2.82 | 2.53 | 25010 | 2.8 | 1.82 | 8.1 | 7
Live | 211226327 |  | 9.5 | 16 | 37890 | 29730 | 35200 | 2.95 | 2.37 | 38570 | 2.92 | 1.82 | 8.1 | 7.15
Live | 211637217 |  | 9.5 | 16 | 26220 | 20590 | 16200 | 2.97 | 2.64 | 25610 | 2.99 | 1.88 | 8.1 | 7.05
Live | 212975530 |  | 9.5 | 15.5 | 25140 | 20280 | 16000 | 2.97 | 2.53 | 25010 | 2.76 | 1.82 | 8.1 | 7
Live | 211226328 |  | 9.5 | 16 | 37890 | 29730 | 35200 | 2.95 | 2.37 | 38570 | 2.92 | 1.82 | 8.1 | 7.15
Live | 211226329 |  | 9.5 | 16 | 37890 | 29730 | 35200 | 2.95 | 2.37 | 38570 | 2.92 | 1.82 | 8.1 | 7.15
Live | 212975529 |  | 9.5 | 15.5 | 25140 | 20280 | 16000 | 2.97 | 2.53 | 25010 | 2.76 | 1.82 | 8.1 | 7
Live | 212983044 |  | 9 | 15.2 | 25360 | 20380 | 16200 | 2.82 | 2.53 | 25010 | 2.8 | 1.82 | 8.1 | 7
Live | 211226330 |  | 9.5 | 16 | 37890 | 29730 | 35200 | 2.95 | 2.37 | 38570 | 2.92 | 1.82 | 8.1 | 7.15
Live | 212975528 |  | 9.5 | 16 | 26000 | 20280 | 16000 | 2.98 | 2.57 | 24600 | 2.84 | 1.82 | 8.1 | 7
Live | 211226331 |  | 9.5 | 16 | 37890 | 29730 | 35200 | 2.95 | 2.37 | 38570 | 2.92 | 1.82 | 8.1 | 7.15
Live | 212975527 |  | 9.5 | 16 | 26000 | 19970 | 15900 | 2.98 | 2.57 | 24600 | 2.84 | 1.84 | 8.1 | 7
Live | 211637218 |  | 9.5 | 16 | 26220 | 20590 | 16200 | 2.97 | 2.64 | 25610 | 2.99 | 1.88 | 8.1 | 7.05
Live | 211658395 |  | 9.5 | 14.5 | 52400 | 31670 | 34200 | 3.04 | 2.41 | 49640 | 3.2 | 1.96 | 7.7 | 6.6
Live | 212975526 |  | 9.5 | 16 | 26000 | 19970 | 15900 | 2.98 | 2.57 | 24600 | 2.84 | 1.84 | 8.1 | 7
Live | 211226332 |  | 9.5 | 16 | 37890 | 29730 | 35200 | 2.95 | 2.37 | 38570 | 2.92 | 1.82 | 8.1 | 7.15
Live | 212975525 |  | 9.5 | 16 | 26000 | 19970 | 15900 | 2.98 | 2.57 | 24600 | 2.84 | 1.84 | 8.1 | 7
Live | 212983045 |  | 9 | 15.2 | 25360 | 20380 | 16200 | 2.82 | 2.53 | 25010 | 2.8 | 1.82 | 8.1 | 7
Live | 211226333 |  | 9.5 | 16 | 37890 | 29730 | 35200 | 2.95 | 2.37 | 38570 | 2.92 | 1.82 | 8.1 | 7.15
Live | 211658557 |  | 9.5 | 15.2 | 51860 | 31470 | 34000 | 3.04 | 2.41 | 49130 | 3.16 | 1.94 | 7.7 | 6.6
Live | 211226334 |  | 9.5 | 16 | 37890 | 29730 | 35200 | 2.95 | 2.37 | 38570 | 2.92 | 1.82 | 8.1 | 7.15
Live | 212975524 |  | 9.5 | 16 | 26000 | 19970 | 15900 | 2.98 | 2.57 | 24600 | 2.84 | 1.84 | 8.1 | 7
Live | 211226335 |  | 9.5 | 16 | 37890 | 29730 | 35200 | 2.95 | 2.37 | 38570 | 2.92 | 1.82 | 8.1 | 7.15
Live | 211226336 |  | 9.5 | 16 | 37890 | 29730 | 35200 | 2.95 | 2.37 | 38570 | 2.92 | 1.82 | 8.1 | 7.15
Live | 212983046 |  | 9 | 15.2 | 25360 | 20380 | 16200 | 2.82 | 2.53 | 25010 | 2.8 | 1.82 | 8.1 | 7
Live | 212975523 |  | 9.5 | 16 | 26000 | 19970 | 15900 | 2.98 | 2.57 | 24600 | 2.84 | 1.84 | 8.1 | 7
Live | 211637219 |  | 9.5 | 16 | 26220 | 20590 | 16200 | 2.97 | 2.64 | 25610 | 2.99 | 1.88 | 8.1 | 7.05
Live | 211226337 |  | 9.5 | 15.2 | 39180 | 29930 | 35400 | 2.95 | 2.41 | 40070 | 3.11 | 1.86 | 8.1 | 7.25
Live | 212975522 |  | 9.5 | 16 | 26000 | 19970 | 15900 | 2.98 | 2.57 | 24600 | 2.84 | 1.84 | 8.1 | 7
Live | 211226338 |  | 9.5 | 15.2 | 39180 | 29930 | 35400 | 2.95 | 2.41 | 40070 | 3.11 | 1.86 | 8.1 | 7.25
Live | 211226339 |  | 9.5 | 15.2 | 39180 | 29930 | 35400 | 2.95 | 2.41 | 40070 | 3.11 | 1.86 | 8.1 | 7.25
Live | 212983047 |  | 9 | 15.2 | 25360 | 20380 | 16200 | 2.82 | 2.53 | 25010 | 2.8 | 1.82 | 8.1 | 7
Live | 212975521 |  | 9.5 | 16 | 26000 | 19970 | 15900 | 2.98 | 2.57 | 24600 | 2.84 | 1.84 | 8.1 | 7
Live | 211226340 |  | 9.5 | 15.2 | 39180 | 29930 | 35400 | 2.95 | 2.41 | 40070 | 3.11 | 1.86 | 8.1 | 7.25
Live | 211226341 |  | 9.5 | 15.2 | 39180 | 29930 | 35400 | 2.95 | 2.41 | 40070 | 3.11 | 1.86 | 8.1 | 7.25
Live | 212975520 |  | 9.5 | 16 | 26000 | 19970 | 15900 | 2.98 | 2.57 | 24600 | 2.84 | 1.84 | 8.1 | 7
Live | 211637220 |  | 9.5 | 16 | 26650 | 20790 | 16400 | 2.97 | 2.7 | 26220 | 3.11 | 1.9 | 8.5 | 7.15
Live | 212983048 |  | 9 | 15.2 | 25360 | 20380 | 16200 | 2.82 | 2.53 | 25010 | 2.8 | 1.82 | 8.1 | 7
Live | 211226342 |  | 9.5 | 15.2 | 39180 | 29930 | 35400 | 2.95 | 2.41 | 40070 | 3.11 | 1.86 | 8.1 | 7.25
Live | 212975519 |  | 9.5 | 16 | 26000 | 19970 | 15900 | 2.98 | 2.57 | 24600 | 2.84 | 1.84 | 8.1 | 7
Live | 211226343 |  | 9.5 | 15.2 | 39180 | 29930 | 35400 | 2.95 | 2.41 | 40070 | 3.11 | 1.86 | 8.1 | 7.25
Live | 211226344 |  | 9.5 | 15.2 | 39180 | 29930 | 35400 | 2.95 | 2.41 | 40070 | 3.11 | 1.86 | 8.1 | 7.25
Live | 212975518 |  | 9.5 | 16 | 26000 | 19970 | 15900 | 2.98 | 2.57 | 24600 | 2.84 | 1.84 | 8.1 | 7
Live | 211226345 |  | 9.5 | 15.2 | 39180 | 29930 | 35400 | 2.95 | 2.41 | 40070 | 3.11 | 1.86 | 8.1 | 7.25
Live | 212975517 |  | 9.5 | 15.5 | 25140 | 19970 | 15900 | 2.97 | 2.54 | 25410 | 2.8 | 1.84 | 8.1 | 7
Live | 212983049 |  | 9 | 15.2 | 25360 | 20380 | 16200 | 2.82 | 2.53 | 25010 | 2.8 | 1.82 | 8.1 | 7
Live | 211226346 |  | 9.5 | 15.5 | 37460 | 29730 | 35200 | 2.95 | 2.32 | 38570 | 2.84 | 1.8 | 8 | 7.1
Live | 212975516 |  | 9.5 | 15.5 | 25140 | 20380 | 16200 | 2.97 | 2.55 | 25410 | 2.8 | 1.84 | 8.1 | 7.05
Live | 211226347 |  | 9.5 | 15.5 | 37460 | 29730 | 35200 | 2.95 | 2.32 | 38570 | 2.84 | 1.8 | 8 | 7.1
Live | 212975515 |  | 9.5 | 15.5 | 25140 | 20380 | 16200 | 2.97 | 2.55 | 25410 | 2.8 | 1.84 | 8.1 | 7.05
Live | 212975514 |  | 9.5 | 15.5 | 25140 | 20380 | 16200 | 2.97 | 2.55 | 25410 | 2.8 | 1.84 | 8.1 | 7.05
Live | 211637221 |  | 9.5 | 16 | 26650 | 20790 | 16400 | 2.97 | 2.7 | 26220 | 3.11 | 1.9 | 8.5 | 7.15
Live | 212983050 |  | 9 | 15.2 | 25360 | 20380 | 16200 | 2.82 | 2.53 | 25010 | 2.8 | 1.82 | 8.1 | 7
Live | 211226348 |  | 9.5 | 15.5 | 37460 | 29730 | 35200 | 2.95 | 2.32 | 38570 | 2.84 | 1.8 | 8 | 7.1
Live | 211658558 |  | 9.5 | 15.2 | 51860 | 31470 | 34000 | 3.04 | 2.41 | 49130 | 3.16 | 1.94 | 7.7 | 6.6
Live | 211226349 |  | 9.5 | 15.5 | 37460 | 29730 | 35200 | 2.95 | 2.32 | 38570 | 2.84 | 1.8 | 8 | 7.1
Live | 212975513 |  | 9.5 | 15.5 | 25140 | 20380 | 16200 | 2.97 | 2.55 | 25410 | 2.8 | 1.84 | 8.1 | 7.05
Live | 211226350 |  | 9.5 | 15.5 | 37460 | 29730 | 35200 | 2.95 | 2.32 | 38570 | 2.84 | 1.8 | 8 | 7.1
Live | 211226351 |  | 9.5 | 15.5 | 37460 | 29730 | 35200 | 2.95 | 2.32 | 38570 | 2.84 | 1.8 | 8 | 7.1
Live | 212983051 |  | 9 | 15.2 | 25360 | 20380 | 16200 | 2.82 | 2.53 | 25010 | 2.8 | 1.84 | 8.1 | 7
Live | 212975512 |  | 9.5 | 15.5 | 25140 | 20380 | 16200 | 2.97 | 2.55 | 25410 | 2.8 | 1.84 | 8.1 | 7.05
Live | 211226352 |  | 9.5 | 15.5 | 37460 | 29730 | 35200 | 2.95 | 2.32 | 38570 | 2.84 | 1.8 | 8 | 7.1
Live | 212975511 |  | 9.5 | 15.5 | 25140 | 20380 | 16200 | 2.97 | 2.55 | 25410 | 2.8 | 1.84 | 8.1 | 7.05
Live | 211226353 |  | 9.5 | 15.5 | 37460 | 29730 | 35200 | 2.95 | 2.32 | 38570 | 2.84 | 1.8 | 8 | 7.1
Live | 211226354 |  | 9.5 | 15.5 | 37460 | 29730 | 35200 | 2.95 | 2.32 | 38570 | 2.84 | 1.8 | 8 | 7.1
Live | 212975510 |  | 9.5 | 15.5 | 25140 | 20380 | 16200 | 2.97 | 2.55 | 25410 | 2.8 | 1.84 | 8.1 | 7.05
Live | 212983052 |  | 9 | 15.2 | 25360 | 20380 | 16200 | 2.82 | 2.55 | 25210 | 2.8 | 1.84 | 8.1 | 7
Live | 211226355 |  | 9.5 | 15.5 | 37460 | 29730 | 35200 | 2.95 | 2.32 | 38570 | 2.84 | 1.8 | 8 | 7.1
Live | 211226356 |  | 9.5 | 15.5 | 37460 | 29730 | 35200 | 2.95 | 2.32 | 38570 | 2.84 | 1.8 | 8 | 7.1
Live | 212975509 |  | 9.5 | 15.5 | 25140 | 20380 | 16200 | 2.97 | 2.55 | 25410 | 2.8 | 1.84 | 8.1 | 7.05
Live | 211226357 |  | 9.5 | 15.5 | 37460 | 29730 | 35200 | 2.95 | 2.32 | 38570 | 2.84 | 1.8 | 7.7 | 7.1
Live | 211226358 |  | 9.5 | 15.5 | 37460 | 29730 | 35200 | 2.95 | 2.32 | 38570 | 2.84 | 1.8 | 7.7 | 7.1
Live | 212975508 |  | 9.5 | 15.5 | 25140 | 20380 | 16200 | 2.97 | 2.55 | 25410 | 2.8 | 1.84 | 8.1 | 7.05
Live | 211658394 |  | 9.5 | 14.5 | 52400 | 31670 | 34200 | 3.04 | 2.41 | 49640 | 3.2 | 1.96 | 7.7 | 6.6
Live | 211637222 |  | 9.5 | 16 | 26650 | 20790 | 16400 | 2.97 | 2.7 | 26220 | 3.11 | 1.9 | 8.5 | 7.15
Live | 211226359 |  | 9.5 | 15.5 | 37460 | 29730 | 35200 | 2.95 | 2.32 | 38570 | 2.84 | 1.8 | 7.7 | 7.1
Live | 212975507 |  | 9.5 | 15.5 | 25140 | 20380 | 16200 | 2.97 | 2.55 | 25410 | 2.8 | 1.84 | 8.1 | 7.05
Live | 211226360 |  | 9.5 | 15.5 | 37460 | 29730 | 35200 | 2.95 | 2.32 | 38570 | 2.84 | 1.8 | 7.7 | 7.1
Live | 211226361 |  | 9.5 | 15.5 | 37460 | 29730 | 35200 | 2.95 | 2.32 | 38570 | 2.84 | 1.8 | 7.7 | 7.1
Live | 212975506 |  | 9 | 15.5 | 25140 | 20380 | 16200 | 2.81 | 2.55 | 25410 | 2.78 | 1.84 | 8.1 | 7.05
Live | 212983053 |  | 9 | 15.2 | 25360 | 20380 | 16200 | 2.82 | 2.55 | 25210 | 2.8 | 1.84 | 8.1 | 7
Live | 211226362 |  | 9.5 | 15.5 | 37460 | 29730 | 35200 | 2.95 | 2.32 | 38570 | 2.84 | 1.8 | 7.7 | 7.1
Live | 211226363 |  | 9.5 | 15.5 | 37460 | 29730 | 35200 | 2.95 | 2.32 | 38570 | 2.84 | 1.8 | 7.7 | 7.1
Live | 212975505 |  | 9 | 15.5 | 25140 | 20380 | 16200 | 2.81 | 2.55 | 25410 | 2.78 | 1.84 | 8.1 | 7.05
Live | 211226364 |  | 9.5 | 15.5 | 37460 | 29730 | 35200 | 2.95 | 2.32 | 38570 | 2.84 | 1.8 | 7.7 | 7.1
Live | 211637223 |  | 9.5 | 16 | 26650 | 20790 | 16400 | 2.97 | 2.7 | 26220 | 3.11 | 1.9 | 8.5 | 7.15
Live | 212975504 |  | 9 | 15.5 | 25140 | 20380 | 16200 | 2.81 | 2.55 | 25410 | 2.78 | 1.84 | 8.1 | 7.05
Live | 212983054 |  | 9 | 15.2 | 25360 | 20380 | 16200 | 2.82 | 2.55 | 25210 | 2.8 | 1.84 | 8.1 | 7
Live | 211226365 |  | 9.5 | 15.5 | 37460 | 29730 | 35200 | 2.95 | 2.32 | 38570 | 2.84 | 1.8 | 7.7 | 7.1
Live | 211226366 |  | 9.5 | 15.5 | 37460 | 29730 | 35200 | 2.95 | 2.32 | 38570 | 2.84 | 1.8 | 7.7 | 7.1
Live | 212975503 |  | 9 | 15.5 | 25140 | 20380 | 16200 | 2.81 | 2.55 | 25410 | 2.78 | 1.84 | 8.1 | 7.05
Live | 211226367 |  | 9.5 | 15.5 | 37460 | 29730 | 35200 | 2.95 | 2.32 | 38570 | 2.84 | 1.8 | 7.7 | 7.1
Live | 211226368 |  | 9.5 | 15.5 | 38320 | 29930 | 35200 | 2.96 | 2.38 | 39570 | 2.98 | 1.84 | 8.1 | 7.2
Live | 212983055 |  | 9 | 15.2 | 25360 | 20380 | 16200 | 2.82 | 2.55 | 25210 | 2.8 | 1.84 | 8.1 | 7
Live | 211658559 |  | 9.5 | 15.2 | 51860 | 31470 | 34000 | 3.04 | 2.41 | 49130 | 3.16 | 1.94 | 7.7 | 6.6
Live | 211226369 |  | 9.5 | 15.5 | 38320 | 29930 | 35200 | 2.96 | 2.38 | 39570 | 2.98 | 1.84 | 8.1 | 7.2
Live | 211226370 |  | 9.5 | 15.5 | 38320 | 29930 | 35200 | 2.96 | 2.38 | 39570 | 2.98 | 1.84 | 8.1 | 7.2
Live | 212975502 |  | 9 | 15.5 | 25140 | 20380 | 16200 | 2.81 | 2.55 | 25410 | 2.78 | 1.84 | 8.1 | 7.05
Live | 211226371 |  | 9.5 | 15.5 | 38320 | 29930 | 35200 | 2.96 | 2.38 | 39570 | 2.98 | 1.84 | 8.1 | 7.2
Live | 211637224 |  | 9.5 | 16 | 26650 | 20790 | 16400 | 2.97 | 2.7 | 26220 | 3.11 | 1.9 | 8.5 | 7.15
Live | 212983056 |  | 9 | 15.2 | 25360 | 20380 | 16200 | 2.82 | 2.55 | 25210 | 2.8 | 1.84 | 8.1 | 7
Live | 212975501 |  | 9 | 15.5 | 25140 | 20380 | 16200 | 2.81 | 2.55 | 25410 | 2.78 | 1.84 | 8.1 | 7.05
Live | 211226372 |  | 9.5 | 15.5 | 38320 | 29930 | 35200 | 2.96 | 2.38 | 39570 | 2.98 | 1.84 | 8.1 | 7.2
Live | 211226373 |  | 9.5 | 15.5 | 38320 | 29930 | 35200 | 2.96 | 2.38 | 39570 | 2.98 | 1.84 | 8.1 | 7.2
Live | 212975500 |  | 9 | 15.5 | 25140 | 20380 | 16200 | 2.81 | 2.55 | 25410 | 2.78 | 1.84 | 8.1 | 7.05
Live | 211226374 |  | 9.5 | 15.5 | 38320 | 29930 | 35200 | 2.96 | 2.38 | 39570 | 2.98 | 1.84 | 8.1 | 7.2
Live | 211226375 |  | 9.5 | 15.5 | 38320 | 29930 | 35200 | 2.96 | 2.38 | 39570 | 2.98 | 1.84 | 8.1 | 7.2
Live | 212983057 |  | 9 | 15.2 | 25360 | 20380 | 16200 | 2.82 | 2.55 | 25210 | 2.8 | 1.84 | 8.1 | 7
Live | 211637225 |  | 9.5 | 16 | 26650 | 20790 | 16400 | 2.97 | 2.7 | 26220 | 3.11 | 1.9 | 8.5 | 7.15
Live | 212975499 |  | 9 | 15.5 | 25140 | 20380 | 16200 | 2.81 | 2.55 | 25410 | 2.78 | 1.84 | 8.1 | 7.05
Live | 211226376 |  | 9.5 | 15.5 | 38320 | 29930 | 35200 | 2.96 | 2.38 | 39570 | 2.98 | 1.84 | 8.1 | 7.2
Live | 211226377 |  | 9.5 | 15.5 | 38320 | 29930 | 35200 | 2.96 | 2.38 | 39570 | 2.98 | 1.84 | 8.1 | 7.2
Live | 212975498 |  | 9 | 15.5 | 25140 | 20380 | 16200 | 2.81 | 2.55 | 25410 | 2.78 | 1.84 | 8.1 | 7.05
Live | 211226378 |  | 9.5 | 15.5 | 38320 | 29930 | 35200 | 2.96 | 2.38 | 39570 | 2.98 | 1.84 | 8.1 | 7.2
Live | 212983058 |  | 9 | 15.2 | 25360 | 20380 | 16200 | 2.82 | 2.55 | 25210 | 2.8 | 1.84 | 8.1 | 7
Live | 211226379 |  | 10 | 15.2 | 39180 | 29930 | 35400 | 3.11 | 2.41 | 40070 | 3.11 | 1.88 | 8.1 | 7.25
Live | 212975497 |  | 9 | 15.5 | 25140 | 20380 | 16200 | 2.81 | 2.55 | 25410 | 2.78 | 1.84 | 8.1 | 7.05
Live | 211226380 |  | 10 | 15.2 | 39180 | 29930 | 35400 | 3.11 | 2.41 | 40070 | 3.11 | 1.88 | 8.1 | 7.25
Live | 211226381 |  | 10 | 15.2 | 39180 | 29930 | 35400 | 3.11 | 2.41 | 40070 | 3.11 | 1.88 | 8.1 | 7.25
Live | 211637226 |  | 9.5 | 16 | 26650 | 20790 | 16400 | 2.97 | 2.7 | 26220 | 3.11 | 1.9 | 8.5 | 7.15
Live | 212975496 |  | 9 | 15.5 | 25140 | 20380 | 16200 | 2.81 | 2.55 | 25410 | 2.78 | 1.84 | 8.1 | 7.05
Live | 212983059 |  | 9 | 15.2 | 25360 | 20380 | 16200 | 2.82 | 2.55 | 25210 | 2.8 | 1.84 | 8.1 | 7
Live | 211226382 |  | 10 | 15.2 | 39180 | 29930 | 35400 | 3.11 | 2.41 | 40070 | 3.11 | 1.88 | 8.1 | 7.25
Live | 211226383 |  | 10 | 15.2 | 39180 | 29930 | 35400 | 3.11 | 2.41 | 40070 | 3.11 | 1.88 | 8.1 | 7.25
Live | 212975253 |  | 9.5 | 15.2 | 25140 | 19870 | 26200 | 2.97 | 2.51 | 25010 | 2.76 | 2.18 | 7.8 | 8.2
Live | 211226384 |  | 10 | 15.2 | 39180 | 29930 | 35400 | 3.11 | 2.41 | 40070 | 3.11 | 1.88 | 8.1 | 7.25
Live | 211226385 |  | 10 | 15.2 | 39180 | 29930 | 35400 | 3.11 | 2.41 | 40070 | 3.11 | 1.88 | 8.1 | 7.25
Live | 212983060 |  | 9 | 15.2 | 25360 | 20380 | 16200 | 2.82 | 2.55 | 25210 | 2.8 | 1.84 | 8.1 | 7
Live | 211226386 |  | 10 | 15.2 | 39180 | 29930 | 35400 | 3.11 | 2.41 | 40070 | 3.11 | 1.88 | 8.1 | 7.25
Live | 212975252 |  | 9.5 | 15.2 | 25140 | 20280 | 16100 | 2.97 | 2.51 | 25010 | 2.76 | 1.82 | 7.8 | 7
Live | 211637227 |  | 9.5 | 16 | 26650 | 20790 | 16400 | 2.97 | 2.7 | 26220 | 3.11 | 1.9 | 8.5 | 7.15
Live | 211226387 |  | 10 | 15.2 | 39180 | 29930 | 35400 | 3.11 | 2.41 | 40070 | 3.11 | 1.88 | 8.1 | 7.25
Live | 212975251 |  | 9.5 | 15.2 | 25140 | 20280 | 16100 | 2.97 | 2.51 | 25010 | 2.76 | 1.82 | 7.8 | 7
Live | 211226388 |  | 9.5 | 15.5 | 37670 | 29730 | 35200 | 2.95 | 2.34 | 38570 | 2.86 | 1.8 | 8 | 7.1
Live | 211658393 |  | 9.5 | 14.5 | 52400 | 31670 | 34200 | 3.04 | 2.41 | 49640 | 3.2 | 1.96 | 7.7 | 6.6
Live | 211226389 |  | 9.5 | 15.5 | 37670 | 29730 | 35200 | 2.95 | 2.34 | 38570 | 2.86 | 1.8 | 8 | 7.1
Live | 211658560 |  | 9.5 | 14.5 | 52400 | 31670 | 34200 | 3.04 | 2.41 | 49640 | 3.18 | 1.96 | 7.7 | 6.6
Live | 211226390 |  | 9.5 | 15.5 | 37670 | 29730 | 35200 | 2.95 | 2.34 | 38570 | 2.86 | 1.8 | 8 | 7.1
Live | 211226391 |  | 9.5 | 15.5 | 37670 | 29730 | 35200 | 2.95 | 2.34 | 38570 | 2.86 | 1.8 | 8 | 7.1
Live | 212975250 |  | 9.5 | 15.2 | 25140 | 20280 | 16100 | 2.97 | 2.51 | 25010 | 2.76 | 1.82 | 7.8 | 7
Live | 211226392 |  | 9.5 | 15.5 | 37670 | 29730 | 35200 | 2.95 | 2.34 | 38570 | 2.86 | 1.8 | 8 | 7.1
Live | 212983061 |  | 9 | 15.2 | 25360 | 20380 | 16200 | 2.82 | 2.55 | 25210 | 2.8 | 1.84 | 8.1 | 7
Live | 211637228 |  | 9.5 | 16 | 26650 | 20790 | 16400 | 2.97 | 2.7 | 26220 | 3.11 | 1.9 | 8.5 | 7.15
Live | 212975249 |  | 9.5 | 15.2 | 25140 | 20280 | 16100 | 2.97 | 2.51 | 25010 | 2.76 | 1.82 | 7.8 | 7
Live | 211226393 |  | 9.5 | 15.5 | 37670 | 29730 | 35200 | 2.95 | 2.34 | 38570 | 2.86 | 1.8 | 8 | 7.1
Live | 212975248 |  | 9.5 | 15.2 | 25140 | 20280 | 16100 | 2.97 | 2.51 | 25010 | 2.76 | 1.82 | 7.8 | 7
Live | 212983062 |  | 9 | 15.2 | 25360 | 20180 | 16000 | 2.82 | 2.55 | 25210 | 2.8 | 1.84 | 8.1 | 6.95
Live | 211226394 |  | 9.5 | 15.5 | 37670 | 29730 | 35200 | 2.95 | 2.34 | 38570 | 2.86 | 1.8 | 8 | 7.1
Live | 211226395 |  | 9.5 | 15.5 | 37670 | 29730 | 35200 | 2.95 | 2.34 | 38570 | 2.86 | 1.8 | 8 | 7.1
Live | 212975247 |  | 9.5 | 15.2 | 25140 | 20280 | 16100 | 2.97 | 2.51 | 25010 | 2.76 | 1.82 | 7.8 | 7
Live | 211226396 |  | 9.5 | 15.5 | 37670 | 29730 | 35200 | 2.95 | 2.34 | 38570 | 2.86 | 1.8 | 8 | 7.1
Live | 212975246 |  | 9.5 | 15.2 | 25140 | 20280 | 16100 | 2.97 | 2.51 | 25010 | 2.76 | 1.82 | 7.8 | 7
Live | 211637229 |  | 9.5 | 16 | 26650 | 20790 | 16400 | 2.97 | 2.7 | 26220 | 3.11 | 1.9 | 8.5 | 7.15
Live | 212983063 |  | 9.5 | 15.2 | 25790 | 20180 | 16000 | 2.98 | 2.55 | 24800 | 2.82 | 1.84 | 8.1 | 6.95
Live | 212975245 |  | 9.5 | 15.2 | 25140 | 20280 | 16100 | 2.97 | 2.51 | 25010 | 2.76 | 1.82 | 7.8 | 7
Live | 211226397 |  | 9.5 | 15.5 | 37670 | 29730 | 35200 | 2.95 | 2.34 | 38570 | 2.86 | 1.8 | 8 | 7.1
Live | 212975244 |  | 9.5 | 15.2 | 25140 | 20280 | 16100 | 2.97 | 2.51 | 25010 | 2.76 | 1.82 | 7.8 | 7
Live | 212975243 |  | 9.5 | 15.2 | 25140 | 20280 | 16100 | 2.97 | 2.51 | 25010 | 2.76 | 1.82 | 7.8 | 7
Live | 211226398 |  | 9.5 | 15.5 | 37670 | 29730 | 35200 | 2.95 | 2.34 | 38570 | 2.86 | 1.8 | 8 | 7.1
Live | 212975242 |  | 9.5 | 15.2 | 25140 | 20280 | 16100 | 2.97 | 2.51 | 25010 | 2.76 | 1.82 | 7.8 | 7
Live | 212983064 |  | 9.5 | 15.2 | 25790 | 20180 | 16000 | 2.98 | 2.55 | 24800 | 2.82 | 1.84 | 8.1 | 6.95
Live | 211226399 |  | 9.5 | 16 | 37460 | 29730 | 35200 | 2.95 | 2.32 | 38570 | 2.84 | 1.8 | 8 | 7.1
Live | 212975241 |  | 9.5 | 15.2 | 25140 | 20280 | 16100 | 2.97 | 2.51 | 25010 | 2.76 | 1.82 | 7.8 | 7
Live | 211226400 |  | 9.5 | 16 | 37460 | 29730 | 35200 | 2.95 | 2.32 | 38570 | 2.84 | 1.8 | 8 | 7.1
Live | 212975240 |  | 9.5 | 15.2 | 25140 | 20280 | 16100 | 2.97 | 2.51 | 25010 | 2.76 | 1.82 | 7.8 | 7
Live | 211226401 |  | 9.5 | 16 | 37460 | 29730 | 35200 | 2.95 | 2.32 | 38570 | 2.84 | 1.8 | 8 | 7.1
Live | 212983065 |  | 9.5 | 15.2 | 25790 | 20180 | 16000 | 2.98 | 2.55 | 24800 | 2.82 | 1.84 | 8.1 | 6.95
Live | 211658561 |  | 9.5 | 14.5 | 52400 | 31670 | 34200 | 3.04 | 2.41 | 49640 | 3.18 | 1.96 | 7.7 | 6.6
Live | 211637230 |  | 9.5 | 16 | 26650 | 20790 | 16400 | 2.97 | 2.7 | 26220 | 3.11 | 1.9 | 8.5 | 7.15
Live | 212975239 |  | 9.5 | 15.2 | 25140 | 20280 | 16100 | 2.97 | 2.51 | 25010 | 2.76 | 1.82 | 7.8 | 7
Live | 211226402 |  | 9.5 | 16 | 37460 | 29730 | 35200 | 2.95 | 2.32 | 38570 | 2.84 | 1.8 | 8 | 7.1
Live | 212975238 |  | 9.5 | 15.2 | 25140 | 20280 | 16100 | 2.97 | 2.51 | 25010 | 2.76 | 1.82 | 7.8 | 7
Live | 212983066 |  | 9.5 | 15.2 | 25790 | 20180 | 16000 | 2.98 | 2.55 | 24800 | 2.82 | 1.84 | 8.1 | 6.95
Live | 211226403 |  | 9.5 | 16 | 37460 | 29730 | 35200 | 2.95 | 2.32 | 38570 | 2.84 | 1.8 | 8 | 7.1
Live | 212975237 |  | 9.5 | 15.2 | 25140 | 20280 | 16100 | 2.97 | 2.51 | 25010 | 2.76 | 1.82 | 7.8 | 7
Live | 211226404 |  | 9.5 | 16 | 37460 | 29730 | 35200 | 2.95 | 2.32 | 38570 | 2.84 | 1.8 | 8 | 7.1
Live | 212975236 |  | 9.5 | 15.2 | 25140 | 20280 | 16100 | 2.97 | 2.51 | 25010 | 2.76 | 1.82 | 7.8 | 7
Live | 212975235 |  | 9.5 | 15.2 | 25140 | 20280 | 16100 | 2.97 | 2.51 | 25010 | 2.76 | 1.82 | 7.8 | 7
Live | 212983067 |  | 9.5 | 15.2 | 25790 | 20180 | 16000 | 2.98 | 2.55 | 24800 | 2.82 | 1.84 | 8.1 | 6.95
Live | 211226405 |  | 9.5 | 16 | 37460 | 29730 | 35200 | 2.95 | 2.32 | 38570 | 2.84 | 1.8 | 8 | 7.1
Live | 212975234 |  | 9.5 | 15.2 | 25140 | 20280 | 16100 | 2.97 | 2.51 | 25010 | 2.76 | 1.82 | 7.8 | 7
Live | 211226406 |  | 9.5 | 16 | 37460 | 29730 | 35200 | 2.95 | 2.32 | 38570 | 2.84 | 1.8 | 8 | 7.1
Live | 212975233 |  | 9.5 | 15.2 | 25140 | 20280 | 16100 | 2.97 | 2.51 | 25010 | 2.76 | 1.82 | 7.8 | 7
Live | 211226407 |  | 9.5 | 16 | 37460 | 29730 | 35200 | 2.95 | 2.32 | 38570 | 2.84 | 1.8 | 8 | 7.1
Live | 211658392 |  | 9.5 | 14.5 | 52400 | 31670 | 34200 | 3.04 | 2.41 | 49640 | 3.2 | 1.96 | 7.7 | 6.6
Live | 212975232 |  | 9.5 | 15.2 | 25140 | 20280 | 16100 | 2.97 | 2.51 | 25010 | 2.76 | 1.82 | 7.8 | 7
Live | 211637231 |  | 9.5 | 16 | 26650 | 20790 | 16400 | 2.97 | 2.7 | 26220 | 3.11 | 1.9 | 8.5 | 7.15
Live | 212975231 |  | 9.5 | 15.2 | 25140 | 20280 | 16100 | 2.97 | 2.51 | 25010 | 2.76 | 1.82 | 7.8 | 7
Live | 211226408 |  | 9.5 | 16 | 37460 | 29730 | 35200 | 2.95 | 2.32 | 38570 | 2.84 | 1.8 | 8 | 7.1
Live | 212975230 |  | 9.5 | 15.2 | 25140 | 20280 | 16100 | 2.97 | 2.51 | 25010 | 2.76 | 1.82 | 7.8 | 7
Live | 212983068 |  | 9.5 | 15.2 | 25790 | 20180 | 16000 | 2.98 | 2.55 | 24800 | 2.82 | 1.84 | 8.1 | 6.95
Live | 211226409 |  | 9.5 | 15.5 | 38320 | 29930 | 35200 | 2.96 | 2.36 | 39570 | 2.97 | 1.84 | 8.1 | 7.2
Live | 212975229 |  | 9.5 | 15.2 | 25140 | 20280 | 16100 | 2.97 | 2.51 | 25010 | 2.76 | 1.82 | 7.8 | 7
Live | 211226410 |  | 9.5 | 15.5 | 38320 | 29930 | 35200 | 2.96 | 2.36 | 39570 | 2.97 | 1.84 | 8.1 | 7.2
Live | 211658562 |  | 9.5 | 14.5 | 52400 | 31670 | 34200 | 3.04 | 2.41 | 49640 | 3.18 | 1.96 | 7.7 | 6.6
Live | 211226411 |  | 9.5 | 15.5 | 38320 | 29930 | 35200 | 2.96 | 2.36 | 39570 | 2.97 | 1.84 | 8.1 | 7.2
Live | 212975228 |  | 9.5 | 15.2 | 25140 | 20280 | 16100 | 2.97 | 2.51 | 25010 | 2.76 | 1.82 | 7.8 | 7
Live | 212983069 |  | 9.5 | 15.2 | 25790 | 20180 | 16000 | 2.98 | 2.55 | 24800 | 2.82 | 1.84 | 8.1 | 6.95
Live | 211226412 |  | 9.5 | 15.5 | 38320 | 29930 | 35200 | 2.96 | 2.36 | 39570 | 2.97 | 1.84 | 8.1 | 7.2
Live | 212975227 |  | 9.5 | 15.2 | 25140 | 20280 | 16100 | 2.97 | 2.51 | 25010 | 2.76 | 1.82 | 7.8 | 7
Live | 211637232 |  | 9.5 | 16 | 25570 | 20280 | 16000 | 2.97 | 2.55 | 25010 | 2.82 | 1.84 | 8.1 | 6.9
Live | 212975226 |  | 9.5 | 15.2 | 25140 | 20280 | 16100 | 2.97 | 2.51 | 25010 | 2.76 | 1.82 | 7.8 | 7
Live | 211226413 |  | 9.5 | 15.5 | 38320 | 29930 | 35200 | 2.96 | 2.36 | 39570 | 2.97 | 1.84 | 8.1 | 7.2
Live | 212975225 |  | 9.5 | 15.2 | 25140 | 20280 | 16100 | 2.97 | 2.51 | 25010 | 2.76 | 1.82 | 7.8 | 7
Live | 212983070 |  | 9.5 | 15.2 | 25790 | 20180 | 16000 | 2.98 | 2.55 | 24800 | 2.82 | 1.84 | 8.1 | 6.95
Live | 211226414 |  | 9.5 | 15.5 | 38320 | 29930 | 35200 | 2.96 | 2.36 | 39570 | 2.97 | 1.84 | 8.1 | 7.2
Live | 211226415 |  | 9.5 | 15.5 | 38320 | 29930 | 35200 | 2.96 | 2.36 | 39570 | 2.97 | 1.84 | 8.1 | 7.2
Live | 211226416 |  | 9.5 | 15.5 | 38320 | 29930 | 35200 | 2.96 | 2.36 | 39570 | 2.97 | 1.84 | 8.1 | 7.2
Live | 212975224 |  | 9.5 | 15.2 | 25140 | 20280 | 16100 | 2.97 | 2.51 | 25010 | 2.76 | 1.82 | 7.8 | 7
Live | 212975223 |  | 9.5 | 15.2 | 25140 | 20280 | 16100 | 2.97 | 2.51 | 25010 | 2.76 | 1.82 | 7.8 | 7
Live | 212983071 |  | 9.5 | 15.2 | 25790 | 20180 | 16000 | 2.98 | 2.55 | 24800 | 2.82 | 1.84 | 8.1 | 6.95
Live | 211226417 |  | 9.5 | 15.5 | 38320 | 29930 | 35200 | 2.96 | 2.36 | 39570 | 2.97 | 1.84 | 8.1 | 7.2
Live | 211226418 |  | 9.5 | 15.5 | 38320 | 29930 | 35200 | 2.96 | 2.36 | 39570 | 2.97 | 1.84 | 8.1 | 7.2
Live | 212975222 |  | 9.5 | 15.2 | 25140 | 20280 | 16100 | 2.97 | 2.51 | 25010 | 2.76 | 1.82 | 7.8 | 7
Live | 211637233 |  | 9.5 | 16 | 25570 | 20280 | 16000 | 2.97 | 2.55 | 25010 | 2.82 | 1.84 | 8.1 | 6.9
Live | 212975221 |  | 9.5 | 15.2 | 25140 | 20280 | 16100 | 2.97 | 2.51 | 25010 | 2.76 | 1.82 | 7.8 | 7
Live | 211226419 |  | 10 | 16.5 | 37890 | 29730 | 35200 | 3.11 | 2.37 | 38570 | 2.9 | 1.82 | 8.1 | 7.15
Live | 212983072 |  | 9.5 | 15.2 | 25790 | 20180 | 16000 | 2.98 | 2.55 | 24800 | 2.82 | 1.84 | 8.1 | 6.95
Live | 212975220 |  | 9.5 | 15 | 24930 | 20280 | 16100 | 2.97 | 2.57 | 25610 | 2.84 | 1.82 | 8.1 | 7
Live | 211226420 |  | 10 | 16.5 | 37890 | 29730 | 35200 | 3.11 | 2.37 | 38570 | 2.9 | 1.82 | 8.1 | 7.15
Live | 212975219 |  | 9.5 | 15 | 24930 | 20590 | 16300 | 2.97 | 2.57 | 25610 | 2.84 | 1.86 | 8.1 | 7.15
Live | 212975218 |  | 9.5 | 15 | 24930 | 20590 | 16300 | 2.97 | 2.57 | 25610 | 2.84 | 1.86 | 8.1 | 7.15
Live | 211226421 |  | 10 | 16.5 | 37890 | 29730 | 35200 | 3.11 | 2.37 | 38570 | 2.9 | 1.82 | 8.1 | 7.15
Live | 212983073 |  | 9.5 | 15.2 | 25790 | 20080 | 15900 | 2.98 | 2.55 | 24800 | 2.82 | 1.84 | 8.1 | 6.95
Live | 211658563 |  | 9.5 | 14.5 | 52400 | 31670 | 34200 | 3.04 | 2.41 | 49640 | 3.18 | 1.96 | 7.7 | 6.6
Live | 211226422 |  | 10 | 16.5 | 37890 | 29730 | 35200 | 3.11 | 2.37 | 38570 | 2.9 | 1.82 | 8.1 | 7.15
Live | 212975217 |  | 9.5 | 15 | 24930 | 20590 | 16300 | 2.97 | 2.57 | 25610 | 2.84 | 1.86 | 8.1 | 7.15
Live | 211226423 |  | 10 | 16.5 | 37890 | 29730 | 35200 | 3.11 | 2.37 | 38570 | 2.9 | 1.82 | 8.1 | 7.15
Live | 212975216 |  | 9.5 | 15 | 24930 | 20590 | 16300 | 2.97 | 2.57 | 25610 | 2.84 | 1.86 | 8.1 | 7.15
Live | 211637234 |  | 9.5 | 16 | 25570 | 20280 | 16000 | 2.97 | 2.55 | 25010 | 2.82 | 1.84 | 8.1 | 6.9
Live | 212983074 |  | 9.5 | 15.2 | 26000 | 20080 | 15900 | 2.98 | 2.55 | 24600 | 2.84 | 1.84 | 8.1 | 6.95
Live | 212975215 |  | 9.5 | 15 | 24930 | 20590 | 16300 | 2.97 | 2.57 | 25610 | 2.84 | 1.86 | 8.1 | 7.15
Live | 211226424 |  | 10 | 16.5 | 37890 | 29730 | 35200 | 3.11 | 2.37 | 38570 | 2.9 | 1.82 | 8.1 | 7.15
Live | 211226425 |  | 10 | 16.5 | 37890 | 29730 | 35200 | 3.11 | 2.37 | 38570 | 2.9 | 1.82 | 8.1 | 7.15
Live | 212975214 |  | 9.5 | 15 | 24930 | 20590 | 16300 | 2.97 | 2.57 | 25610 | 2.84 | 1.86 | 8.1 | 7.15
Live | 212983075 |  | 9.5 | 15.2 | 26000 | 20080 | 15900 | 2.98 | 2.55 | 24600 | 2.84 | 1.84 | 8.1 | 6.95
Live | 211226426 |  | 10 | 16.5 | 37890 | 29730 | 35200 | 3.11 | 2.37 | 38570 | 2.9 | 1.82 | 8.1 | 7.15
Live | 212975213 |  | 9.5 | 15 | 24930 | 20590 | 16300 | 2.97 | 2.57 | 25610 | 2.84 | 1.86 | 8.1 | 7.15
Live | 211226427 |  | 10 | 16.5 | 37890 | 29730 | 35200 | 3.11 | 2.37 | 38570 | 2.9 | 1.82 | 8.1 | 7.15
Live | 211226428 |  | 9.5 | 15 | 37460 | 29930 | 35200 | 2.95 | 2.32 | 38570 | 2.84 | 1.8 | 7.7 | 7.1
Live | 212975212 |  | 9.5 | 15 | 24930 | 20590 | 16300 | 2.97 | 2.57 | 25610 | 2.84 | 1.86 | 8.1 | 7.15
Live | 211637235 |  | 9.5 | 16 | 25570 | 20280 | 16000 | 2.97 | 2.55 | 25010 | 2.82 | 1.84 | 8.1 | 6.9
Live | 211658391 |  | 9.5 | 14.5 | 52400 | 31670 | 34200 | 3.04 | 2.41 | 49640 | 3.22 | 1.96 | 7.7 | 6.6
Live | 211226429 |  | 9.5 | 15 | 37460 | 29930 | 35200 | 2.95 | 2.32 | 38570 | 2.84 | 1.8 | 7.7 | 7.1
Live | 212975211 |  | 9.5 | 15 | 24930 | 20590 | 16300 | 2.97 | 2.57 | 25610 | 2.84 | 1.86 | 8.1 | 7.15
Live | 211226430 |  | 9.5 | 15 | 37460 | 29930 | 35200 | 2.95 | 2.32 | 38570 | 2.84 | 1.8 | 7.7 | 7.1
Live | 211226431 |  | 9.5 | 15 | 37460 | 29930 | 35200 | 2.95 | 2.32 | 38570 | 2.84 | 1.8 | 7.7 | 7.1
Live | 212975210 |  | 9.5 | 15 | 24930 | 20590 | 16300 | 2.97 | 2.57 | 25610 | 2.84 | 1.86 | 8.1 | 7.15
Live | 212983076 |  | 9.5 | 15.2 | 26000 | 20080 | 15900 | 2.98 | 2.55 | 24600 | 2.84 | 1.84 | 8.1 | 6.95
Live | 211226432 |  | 9.5 | 15 | 37460 | 29930 | 35200 | 2.95 | 2.32 | 38570 | 2.84 | 1.8 | 7.7 | 7.1
Live | 211226433 |  | 9.5 | 15 | 37460 | 29930 | 35200 | 2.95 | 2.32 | 38570 | 2.84 | 1.8 | 7.7 | 7.1
Live | 212975209 |  | 9.5 | 15.5 | 26220 | 20590 | 16300 | 2.97 | 2.57 | 24600 | 2.88 | 1.86 | 8.1 | 7.15
Live | 211226434 |  | 9.5 | 15 | 37460 | 29930 | 35200 | 2.95 | 2.32 | 38570 | 2.84 | 1.8 | 7.7 | 7.1
Live | 212983077 |  | 9.5 | 15.2 | 26000 | 20080 | 15900 | 2.98 | 2.55 | 24600 | 2.84 | 1.84 | 8.1 | 6.95
Live | 211637236 |  | 9.5 | 16 | 25570 | 20280 | 16000 | 2.97 | 2.55 | 25010 | 2.82 | 1.84 | 8.1 | 6.9
Live | 212975208 |  | 9.5 | 15.5 | 26220 | 20080 | 16000 | 2.97 | 2.57 | 24600 | 2.88 | 1.86 | 8.1 | 7
Live | 211226435 |  | 9.5 | 15 | 37460 | 29930 | 35200 | 2.95 | 2.32 | 38570 | 2.84 | 1.8 | 7.7 | 7.1
Live | 211226436 |  | 9.5 | 15 | 37460 | 29930 | 35200 | 2.95 | 2.32 | 38570 | 2.84 | 1.8 | 7.7 | 7.1
Live | 212975207 |  | 9.5 | 15.5 | 26220 | 20080 | 16000 | 2.97 | 2.57 | 24600 | 2.88 | 1.86 | 8.1 | 7
Live | 212983078 |  | 9.5 | 15.2 | 26000 | 20080 | 15900 | 2.98 | 2.55 | 24600 | 2.84 | 1.84 | 8.1 | 6.95
Live | 211226437 |  | 9.5 | 15.2 | 37890 | 29930 | 35400 | 2.95 | 2.35 | 39570 | 2.9 | 1.82 | 8 | 7.15
Live | 211226438 |  | 9.5 | 15.2 | 37890 | 29930 | 35400 | 2.95 | 2.35 | 39570 | 2.9 | 1.82 | 8 | 7.15
Live | 211658564 |  | 9.5 | 14.5 | 52400 | 31670 | 34200 | 3.04 | 2.41 | 49640 | 3.18 | 1.96 | 7.7 | 6.6
Live | 211226439 |  | 9.5 | 15.2 | 37890 | 29930 | 35400 | 2.95 | 2.35 | 39570 | 2.9 | 1.82 | 8 | 7.15
Live | 211637237 |  | 9.5 | 16 | 25570 | 20280 | 16000 | 2.97 | 2.55 | 25010 | 2.82 | 1.84 | 8.1 | 6.9
Live | 212983079 |  | 9.5 | 15.2 | 26000 | 20080 | 15900 | 2.98 | 2.55 | 24600 | 2.84 | 1.84 | 8.1 | 6.95
Live | 212975206 |  | 9.5 | 15.5 | 26220 | 20080 | 16000 | 2.97 | 2.57 | 24600 | 2.88 | 1.86 | 8.1 | 7
Live | 211226440 |  | 9.5 | 15.2 | 37890 | 29930 | 35400 | 2.95 | 2.35 | 39570 | 2.9 | 1.82 | 8 | 7.15
Live | 211226441 |  | 9.5 | 15.2 | 37890 | 29930 | 35400 | 2.95 | 2.35 | 39570 | 2.9 | 1.82 | 8 | 7.15
Live | 212975205 |  | 9.5 | 15.5 | 26220 | 20080 | 16000 | 2.97 | 2.57 | 24600 | 2.88 | 1.86 | 8.1 | 7
Live | 211226442 |  | 9.5 | 15.2 | 37890 | 29930 | 35400 | 2.95 | 2.35 | 39570 | 2.9 | 1.82 | 8 | 7.15
Live | 212983080 |  | 9.5 | 15.2 | 26000 | 20080 | 15900 | 2.98 | 2.55 | 24600 | 2.84 | 1.84 | 8.1 | 6.95
Live | 211226443 |  | 9.5 | 15.2 | 37890 | 29930 | 35400 | 2.95 | 2.35 | 39570 | 2.9 | 1.82 | 8 | 7.15
Live | 212975204 |  | 9.5 | 15.5 | 26220 | 20080 | 16000 | 2.97 | 2.57 | 24600 | 2.88 | 1.86 | 8.1 | 7
Live | 211226444 |  | 9.5 | 15.2 | 37890 | 29930 | 35400 | 2.95 | 2.35 | 39570 | 2.9 | 1.82 | 8 | 7.15
Live | 211637238 |  | 9.5 | 16 | 25570 | 20280 | 16000 | 2.97 | 2.55 | 25010 | 2.82 | 1.84 | 8.1 | 6.9
Live | 212975203 |  | 9.5 | 15.5 | 26220 | 20080 | 16000 | 2.97 | 2.57 | 24600 | 2.88 | 1.86 | 8.1 | 7
Live | 212983081 |  | 9.5 | 15.2 | 26000 | 20080 | 15900 | 2.98 | 2.55 | 24600 | 2.84 | 1.84 | 8.1 | 6.95
Live | 211226445 |  | 9.5 | 15.2 | 37890 | 29930 | 35400 | 2.95 | 2.35 | 39570 | 2.9 | 1.82 | 8 | 7.15
Live | 212975202 |  | 9.5 | 15.5 | 26220 | 20080 | 16000 | 2.97 | 2.57 | 24600 | 2.88 | 1.86 | 8.1 | 7
Live | 211226446 |  | 9.5 | 15.2 | 37460 | 29930 | 35400 | 2.95 | 2.32 | 38570 | 2.86 | 1.8 | 8 | 7.1
Live | 212975201 |  | 9.5 | 15.5 | 26220 | 20080 | 16000 | 2.97 | 2.57 | 24600 | 2.88 | 1.86 | 8.1 | 7
Live | 211226447 |  | 9.5 | 15.2 | 37460 | 29930 | 35400 | 2.95 | 2.32 | 38570 | 2.86 | 1.8 | 8 | 7.1
Live | 212983082 |  | 9.5 | 15.2 | 26000 | 20080 | 15900 | 2.98 | 2.55 | 24600 | 2.84 | 1.84 | 8.1 | 6.95
Live | 212975200 |  | 9.5 | 15.5 | 26220 | 20080 | 16000 | 2.97 | 2.57 | 24600 | 2.88 | 1.86 | 8.1 | 7
Live | 212975199 |  | 9.5 | 15.5 | 26220 | 20080 | 16000 | 2.97 | 2.57 | 24600 | 2.88 | 1.86 | 8.1 | 7
Live | 211226448 |  | 9.5 | 15.2 | 37460 | 29930 | 35400 | 2.95 | 2.32 | 38570 | 2.86 | 1.8 | 8 | 7.1
Live | 212975198 |  | 9.5 | 15.2 | 26000 | 20080 | 16000 | 2.98 | 2.57 | 24800 | 2.86 | 1.86 | 8.1 | 7
Live | 211226449 |  | 9.5 | 15.2 | 37460 | 29930 | 35400 | 2.95 | 2.32 | 38570 | 2.86 | 1.8 | 8 | 7.1
Live | 212983083 |  | 9.5 | 15.2 | 26000 | 20080 | 15900 | 2.98 | 2.55 | 24600 | 2.84 | 1.84 | 8.1 | 6.95
Live | 212975197 |  | 9.5 | 15.2 | 26000 | 20280 | 16100 | 2.98 | 2.57 | 24800 | 2.86 | 1.84 | 8.1 | 7
Live | 211226450 |  | 9.5 | 15.2 | 37460 | 29930 | 35400 | 2.95 | 2.32 | 38570 | 2.86 | 1.8 | 8 | 7.1
Live | 211658565 |  | 9.5 | 14.5 | 52400 | 31670 | 34200 | 3.04 | 2.41 | 49640 | 3.18 | 1.96 | 7.7 | 6.6
Live | 211226451 |  | 9.5 | 15.2 | 37460 | 29930 | 35400 | 2.95 | 2.32 | 38570 | 2.86 | 1.8 | 8 | 7.1
Live | 212975196 |  | 9.5 | 15.2 | 26000 | 20280 | 16100 | 2.98 | 2.57 | 24800 | 2.86 | 1.84 | 8.1 | 7
Live | 211658390 |  | 9.5 | 14.5 | 52400 | 31670 | 34200 | 3.04 | 2.41 | 49640 | 3.22 | 1.96 | 7.7 | 6.6
Live | 212975195 |  | 9.5 | 15.2 | 26000 | 20280 | 16100 | 2.98 | 2.57 | 24800 | 2.86 | 1.84 | 8.1 | 7
Live | 211637239 |  | 9.5 | 16 | 25570 | 20280 | 16000 | 2.97 | 2.55 | 25010 | 2.82 | 1.84 | 8.1 | 6.9
Live | 212975194 |  | 9.5 | 15.2 | 26000 | 20280 | 16100 | 2.98 | 2.57 | 24800 | 2.86 | 1.84 | 8.1 | 7
Live | 211226452 |  | 9.5 | 15.2 | 37460 | 29930 | 35400 | 2.95 | 2.32 | 38570 | 2.86 | 1.8 | 8 | 7.1
Live | 212975193 |  | 9.5 | 15.2 | 26000 | 20280 | 16100 | 2.98 | 2.57 | 24800 | 2.86 | 1.84 | 8.1 | 7
Live | 212983084 |  | 9.5 | 15.2 | 26000 | 20590 | 16300 | 2.98 | 2.55 | 24600 | 2.84 | 1.84 | 8.1 | 7.1
Live | 211226453 |  | 9.5 | 15.2 | 37460 | 29930 | 35400 | 2.95 | 2.32 | 38570 | 2.86 | 1.8 | 8 | 7.1
Live | 212975192 |  | 9.5 | 15.2 | 26000 | 20280 | 16100 | 2.98 | 2.57 | 24800 | 2.86 | 1.84 | 8.1 | 7
Live | 211226454 |  | 9.5 | 15.2 | 37460 | 29930 | 35400 | 2.95 | 2.32 | 38570 | 2.86 | 1.8 | 8 | 7.1
Live | 212975191 |  | 9.5 | 15.2 | 26000 | 20280 | 16100 | 2.98 | 2.57 | 24800 | 2.86 | 1.84 | 8.1 | 7
Live | 212983085 |  | 9.5 | 14.5 | 24930 | 20590 | 16300 | 2.97 | 2.55 | 25410 | 2.8 | 1.84 | 8.1 | 7.1
Live | 211226455 |  | 9.5 | 15.5 | 37460 | 29930 | 35200 | 2.95 | 2.32 | 38570 | 2.86 | 1.8 | 8 | 7.1
Live | 211226456 |  | 9.5 | 15.5 | 37460 | 29930 | 35200 | 2.95 | 2.32 | 38570 | 2.86 | 1.8 | 8 | 7.1
Live | 212975190 |  | 9.5 | 15.2 | 26000 | 20280 | 16100 | 2.98 | 2.57 | 24800 | 2.86 | 1.84 | 8.1 | 7
Live | 211226457 |  | 9.5 | 15.5 | 37460 | 29930 | 35200 | 2.95 | 2.32 | 38570 | 2.86 | 1.8 | 8 | 7.1
Live | 212975189 |  | 9.5 | 15.2 | 26000 | 20280 | 16100 | 2.98 | 2.57 | 24800 | 2.86 | 1.84 | 8.1 | 7
Live | 212983086 |  | 9.5 | 14.5 | 24930 | 20590 | 16300 | 2.97 | 2.55 | 25410 | 2.8 | 1.84 | 8.1 | 7.1
Live | 212975188 |  | 9.5 | 15.2 | 26000 | 20280 | 16100 | 2.98 | 2.57 | 24800 | 2.86 | 1.84 | 8.1 | 7
Live | 211637240 |  | 9.5 | 16 | 25570 | 20280 | 16000 | 2.97 | 2.55 | 25010 | 2.82 | 1.84 | 8.1 | 6.9
Live | 212975187 |  | 9.5 | 15.5 | 25360 | 20280 | 16100 | 2.97 | 2.53 | 25010 | 2.78 | 1.84 | 8.1 | 7
Live | 211226458 |  | 9.5 | 15.5 | 37460 | 29930 | 35200 | 2.95 | 2.32 | 38570 | 2.86 | 1.8 | 8 | 7.1
Live | 212975186 |  | 9.5 | 15.5 | 25360 | 20280 | 16100 | 2.97 | 2.53 | 25010 | 2.78 | 1.82 | 8.1 | 7
Live | 212983087 |  | 9.5 | 14.5 | 24930 | 20590 | 16300 | 2.97 | 2.55 | 25410 | 2.8 | 1.84 | 8.1 | 7.1
Live | 211226459 |  | 9.5 | 15.5 | 37460 | 29930 | 35200 | 2.95 | 2.32 | 38570 | 2.86 | 1.8 | 8 | 7.1
Live | 212975185 |  | 9.5 | 15.5 | 25360 | 20280 | 16100 | 2.97 | 2.53 | 25010 | 2.78 | 1.82 | 8.1 | 7
Live | 211226460 |  | 9.5 | 15.5 | 37460 | 29930 | 35200 | 2.95 | 2.32 | 38570 | 2.86 | 1.8 | 8 | 7.1
Live | 211226461 |  | 9.5 | 15.5 | 37460 | 29930 | 35200 | 2.95 | 2.32 | 38570 | 2.86 | 1.8 | 8 | 7.1
Live | 211658566 |  | 9.5 | 14.5 | 52400 | 31670 | 34200 | 3.04 | 2.41 | 49640 | 3.18 | 1.96 | 7.7 | 6.6
Live | 212983088 |  | 9.5 | 14.5 | 24930 | 20590 | 16300 | 2.97 | 2.55 | 25410 | 2.8 | 1.84 | 8.1 | 7.1
Live | 211226462 |  | 9.5 | 15.5 | 37460 | 29930 | 35200 | 2.95 | 2.32 | 38570 | 2.86 | 1.8 | 8 | 7.1
Live | 212975184 |  | 9.5 | 15.5 | 25360 | 20280 | 16100 | 2.97 | 2.53 | 25010 | 2.78 | 1.82 | 8.1 | 7
Live | 211226463 |  | 9.5 | 15.5 | 37460 | 29930 | 35200 | 2.95 | 2.32 | 38570 | 2.86 | 1.8 | 8 | 7.1
Live | 212975183 |  | 9.5 | 15.5 | 25360 | 20280 | 16100 | 2.97 | 2.53 | 25010 | 2.78 | 1.82 | 8.1 | 7
Live | 211637241 |  | 9.5 | 16 | 25570 | 20280 | 16000 | 2.97 | 2.55 | 25010 | 2.82 | 1.84 | 8.1 | 6.9
Live | 212975182 |  | 9.5 | 15.5 | 25360 | 20280 | 16100 | 2.97 | 2.53 | 25010 | 2.78 | 1.82 | 8.1 | 7
Live | 212983089 |  | 9.5 | 14.5 | 24930 | 20590 | 16300 | 2.97 | 2.55 | 25410 | 2.8 | 1.84 | 8.1 | 7.1
Live | 211226482 |  | 9.5 | 14.5 | 38970 | 29730 | 35200 | 2.95 | 2.51 | 39570 | 3.11 | 2.02 | 8.5 | 7.5
Live | 211226483 |  | 9.5 | 14.5 | 38970 | 29730 | 35200 | 2.95 | 2.51 | 39570 | 3.11 | 2.02 | 8.5 | 7.5
Live | 212975181 |  | 9.5 | 15.5 | 25360 | 20280 | 16100 | 2.97 | 2.53 | 25010 | 2.78 | 1.82 | 8.1 | 7
Live | 212975180 |  | 9.5 | 15.5 | 25360 | 20280 | 16100 | 2.97 | 2.53 | 25010 | 2.78 | 1.82 | 8.1 | 7
Live | 211226484 |  | 9.5 | 14.5 | 38970 | 29730 | 35200 | 2.95 | 2.51 | 39570 | 3.11 | 2.02 | 8.5 | 7.5
Live | 212983090 |  | 9.5 | 14.5 | 24930 | 20590 | 16300 | 2.97 | 2.55 | 25410 | 2.8 | 1.84 | 8.1 | 7.1
Live | 212975179 |  | 9.5 | 15.5 | 25360 | 20280 | 16100 | 2.97 | 2.53 | 25010 | 2.78 | 1.82 | 8.1 | 7
Live | 211226485 |  | 9.5 | 14.5 | 38970 | 29730 | 35200 | 2.95 | 2.51 | 39570 | 3.11 | 2.02 | 8.5 | 7.5
Live | 212975178 |  | 9.5 | 15.5 | 25360 | 20280 | 16100 | 2.97 | 2.53 | 25010 | 2.78 | 1.82 | 8.1 | 7
Live | 211226486 |  | 9.5 | 14.5 | 38970 | 29730 | 35200 | 2.95 | 2.51 | 39570 | 3.11 | 2.02 | 8.5 | 7.5
Live | 211658389 |  | 9.5 | 14.5 | 52400 | 31670 | 34200 | 3.04 | 2.41 | 49640 | 3.22 | 1.96 | 7.7 | 6.6
Live | 212975177 |  | 9.5 | 15.5 | 25360 | 20280 | 16100 | 2.97 | 2.53 | 25010 | 2.78 | 1.82 | 8.1 | 7
Live | 211226487 |  | 9.5 | 14.5 | 38970 | 29730 | 35200 | 2.95 | 2.51 | 39570 | 3.11 | 2.02 | 8.5 | 7.5
Live | 212975176 |  | 9.5 | 15.5 | 25360 | 20280 | 16100 | 2.97 | 2.53 | 24800 | 2.76 | 1.82 | 8.1 | 7
Live | 211226488 |  | 9.5 | 14.5 | 38970 | 29730 | 35200 | 2.95 | 2.51 | 39570 | 3.11 | 2.02 | 8.5 | 7.5
Live | 212975175 |  | 9.5 | 15.5 | 25360 | 20280 | 16100 | 2.97 | 2.53 | 24800 | 2.76 | 1.82 | 8.1 | 7
Live | 212983091 |  | 9.5 | 14.5 | 24930 | 20590 | 16300 | 2.97 | 2.55 | 25410 | 2.8 | 1.84 | 8.1 | 7.1
Live | 211637242 |  | 9.5 | 15.5 | 25360 | 20180 | 16000 | 2.97 | 2.53 | 24800 | 2.76 | 1.82 | 7.8 | 6.85
Live | 211226489 |  | 9.5 | 14.5 | 38970 | 29730 | 35200 | 2.95 | 2.51 | 39570 | 3.11 | 2.02 | 8.5 | 7.5
Live | 212975174 |  | 9.5 | 15.5 | 25360 | 20280 | 16100 | 2.97 | 2.53 | 24800 | 2.76 | 1.82 | 8.1 | 7
Live | 211226490 |  | 9.5 | 14.5 | 38970 | 29730 | 35200 | 2.95 | 2.51 | 39570 | 3.11 | 2.02 | 8.5 | 7.5
Live | 212975173 |  | 9.5 | 15.5 | 25360 | 20280 | 16100 | 2.97 | 2.53 | 24800 | 2.76 | 1.82 | 8.1 | 7
Live | 211226491 |  | 9.5 | 14.5 | 38970 | 29730 | 35200 | 2.95 | 2.51 | 39570 | 3.11 | 2.02 | 8.5 | 7.5
Live | 212983092 |  | 9.5 | 14.5 | 24930 | 20590 | 16300 | 2.97 | 2.55 | 25410 | 2.8 | 1.84 | 8.1 | 7.1
Live | 212975172 |  | 9.5 | 15.5 | 25360 | 20280 | 16100 | 2.97 | 2.53 | 24800 | 2.76 | 1.82 | 8.1 | 7
Live | 211226492 |  | 9.5 | 14.5 | 38970 | 29730 | 35200 | 2.95 | 2.51 | 39570 | 3.11 | 2.02 | 8.5 | 7.5
Live | 212975171 |  | 9.5 | 15.5 | 25360 | 20280 | 16100 | 2.97 | 2.53 | 24800 | 2.76 | 1.82 | 8.1 | 7
Live | 211226493 |  | 9.5 | 14.5 | 38970 | 29730 | 35200 | 2.95 | 2.51 | 39570 | 3.11 | 2.02 | 8.5 | 7.5
Live | 212975170 |  | 9.5 | 15.5 | 25360 | 20280 | 16100 | 2.97 | 2.53 | 24800 | 2.76 | 1.82 | 8.1 | 7
Live | 211226494 |  | 10 | 15.5 | 38540 | 29530 | 35000 | 3.11 | 2.49 | 38570 | 3.02 | 2 | 8.1 | 7.45
Live | 212983093 |  | 9.5 | 14.5 | 24930 | 20590 | 16300 | 2.97 | 2.55 | 25410 | 2.8 | 1.84 | 8.1 | 7.1
Live | 211658567 |  | 9.5 | 14.5 | 52400 | 31670 | 34200 | 3.04 | 2.41 | 49640 | 3.18 | 1.96 | 7.7 | 6.6
Live | 211637243 |  | 9.5 | 15.5 | 25360 | 20180 | 16000 | 2.97 | 2.53 | 24800 | 2.76 | 1.82 | 7.8 | 6.85
Live | 212975169 |  | 9.5 | 15.5 | 25360 | 20280 | 16100 | 2.97 | 2.53 | 24800 | 2.76 | 1.82 | 8.1 | 7
Live | 211226495 |  | 10 | 15.5 | 38540 | 29530 | 35000 | 3.11 | 2.49 | 38570 | 3.02 | 2 | 8.1 | 7.45
Live | 212975168 |  | 9.5 | 15.5 | 25360 | 20280 | 16100 | 2.97 | 2.53 | 24800 | 2.76 | 1.82 | 8.1 | 7
Live | 212983094 |  | 9.5 | 14.5 | 24930 | 20590 | 16300 | 2.97 | 2.55 | 25410 | 2.8 | 1.84 | 8.1 | 7.1
Live | 211226496 |  | 10 | 15.5 | 38540 | 29530 | 35000 | 3.11 | 2.49 | 38570 | 3.02 | 2 | 8.1 | 7.45
Live | 212975167 |  | 9.5 | 15.5 | 25360 | 20280 | 16100 | 2.97 | 2.53 | 24800 | 2.76 | 1.82 | 8.1 | 7
Live | 211226497 |  | 10 | 15.5 | 38540 | 29530 | 35000 | 3.11 | 2.49 | 38570 | 3.02 | 2 | 8.1 | 7.45
Live | 211226498 |  | 10 | 15.5 | 38540 | 29530 | 35000 | 3.11 | 2.49 | 38570 | 3.02 | 2 | 8.1 | 7.45
Live | 212975166 |  | 9.5 | 15.5 | 25360 | 20280 | 16100 | 2.97 | 2.53 | 24800 | 2.76 | 1.82 | 8.1 | 7
Live | 211226499 |  | 10 | 15.5 | 38540 | 29530 | 35000 | 3.11 | 2.49 | 38570 | 3.02 | 2 | 8.1 | 7.45
Live | 212983095 |  | 9.5 | 14.5 | 24930 | 20380 | 16200 | 2.97 | 2.55 | 25410 | 2.8 | 1.82 | 8.1 | 7
Live | 211226500 |  | 10 | 15.5 | 38540 | 29530 | 35000 | 3.11 | 2.49 | 38570 | 3.02 | 2 | 8.1 | 7.45
Live | 212975165 |  | 9 | 15.5 | 25140 | 20280 | 16100 | 2.81 | 2.51 | 25010 | 2.76 | 1.82 | 8.1 | 7
Live | 211637244 |  | 9.5 | 15.5 | 25360 | 20180 | 16000 | 2.97 | 2.53 | 24800 | 2.76 | 1.82 | 7.8 | 6.85
Live | 211226501 |  | 10 | 15.5 | 38540 | 29530 | 35000 | 3.11 | 2.49 | 38570 | 3.02 | 2 | 8.1 | 7.45
Live | 212975164 |  | 9 | 15.5 | 25140 | 20280 | 16100 | 2.81 | 2.51 | 25010 | 2.76 | 1.82 | 8.1 | 6.95
Live | 211226502 |  | 10 | 15.5 | 38540 | 29530 | 35000 | 3.11 | 2.49 | 38570 | 3.02 | 2 | 8.1 | 7.45
Live | 211226503 |  | 10 | 15.5 | 38540 | 29530 | 35000 | 3.11 | 2.49 | 38570 | 3.02 | 2 | 8.1 | 7.45
Live | 212983096 |  | 9.5 | 15 | 25360 | 20380 | 16200 | 2.97 | 2.53 | 25210 | 2.78 | 1.82 | 8 | 7
Live | 212975163 |  | 9 | 15.5 | 25140 | 20280 | 16100 | 2.81 | 2.51 | 25010 | 2.76 | 1.82 | 8.1 | 6.95
Live | 211226504 |  | 10 | 15.5 | 38540 | 29530 | 35000 | 3.11 | 2.49 | 38570 | 3.02 | 2 | 8.1 | 7.45
Live | 211226505 |  | 10 | 15.5 | 38540 | 29530 | 35000 | 3.11 | 2.49 | 38570 | 3.02 | 2 | 8.1 | 7.45
Live | 211637245 |  | 9.5 | 15.5 | 25360 | 20180 | 16000 | 2.97 | 2.53 | 24800 | 2.76 | 1.82 | 7.8 | 6.85
Live | 212983097 |  | 9.5 | 15 | 25360 | 20380 | 16200 | 2.97 | 2.53 | 25210 | 2.78 | 1.82 | 8 | 7
Live | 212975162 |  | 9 | 15.5 | 25140 | 20280 | 16100 | 2.81 | 2.51 | 25010 | 2.76 | 1.82 | 8.1 | 6.95
Live | 211226506 |  | 9.5 | 15.2 | 38750 | 29730 | 35000 | 2.96 | 2.51 | 38570 | 3.05 | 2 | 8.1 | 7.45
Live | 211226507 |  | 9.5 | 15.2 | 38750 | 29730 | 35000 | 2.96 | 2.51 | 38570 | 3.05 | 2 | 8.1 | 7.45
Live | 212975161 |  | 9 | 15.5 | 25140 | 20280 | 16100 | 2.81 | 2.51 | 25010 | 2.76 | 1.82 | 8.1 | 6.95
Live | 211226508 |  | 9.5 | 15.2 | 38750 | 29730 | 35000 | 2.96 | 2.51 | 38570 | 3.05 | 2 | 8.1 | 7.45
Live | 211226509 |  | 9.5 | 15.2 | 38750 | 29730 | 35000 | 2.96 | 2.51 | 38570 | 3.05 | 2 | 8.1 | 7.45
Live | 212983098 |  | 9.5 | 15 | 25360 | 20380 | 16200 | 2.97 | 2.53 | 25210 | 2.78 | 1.82 | 8 | 7
Live | 211658568 |  | 9.5 | 14.5 | 52400 | 31670 | 34200 | 3.04 | 2.41 | 49640 | 3.18 | 1.96 | 7.7 | 6.6
Live | 211226510 |  | 9.5 | 15.2 | 38750 | 29730 | 35000 | 2.96 | 2.51 | 38570 | 3.05 | 2 | 8.1 | 7.45
Live | 211637246 |  | 9.5 | 15.5 | 25360 | 20180 | 16000 | 2.97 | 2.53 | 24800 | 2.76 | 1.82 | 7.8 | 6.85
Live | 212975160 |  | 9 | 15.5 | 25140 | 20280 | 16100 | 2.81 | 2.51 | 25010 | 2.76 | 1.82 | 8.1 | 6.95
Live | 211226511 |  | 9.5 | 15.2 | 38750 | 29730 | 35000 | 2.96 | 2.51 | 38570 | 3.05 | 2 | 8.1 | 7.45
Live | 211226512 |  | 9.5 | 15.2 | 38750 | 29730 | 35000 | 2.96 | 2.51 | 38570 | 3.05 | 2 | 8.1 | 7.45
Live | 211658388 |  | 9.5 | 14.5 | 52400 | 31670 | 34200 | 3.04 | 2.41 | 49640 | 3.22 | 1.96 | 7.7 | 6.6
Live | 212975159 |  | 9 | 15.5 | 25140 | 20280 | 16100 | 2.81 | 2.51 | 25010 | 2.76 | 1.82 | 8.1 | 6.95
Live | 211226513 |  | 9.5 | 15.2 | 38750 | 29730 | 35000 | 2.96 | 2.51 | 38570 | 3.05 | 2 | 8.1 | 7.45
Live | 211226514 |  | 9.5 | 15.2 | 38750 | 29730 | 35000 | 2.96 | 2.51 | 38570 | 3.05 | 2 | 8.1 | 7.45
Live | 212975158 |  | 9 | 15.5 | 25140 | 20280 | 16100 | 2.81 | 2.51 | 25010 | 2.76 | 1.82 | 8.1 | 6.95
Live | 211226515 |  | 9.5 | 15.2 | 38750 | 29730 | 35000 | 2.96 | 2.51 | 38570 | 3.05 | 2 | 8.1 | 7.45
Live | 212975157 |  | 9 | 15.5 | 25140 | 20280 | 16100 | 2.81 | 2.51 | 25010 | 2.76 | 1.82 | 8.1 | 6.95
Live | 211637247 |  | 9.5 | 15.5 | 25360 | 20180 | 16000 | 2.97 | 2.53 | 24800 | 2.76 | 1.82 | 7.8 | 6.85
Live | 212983099 |  | 9.5 | 15 | 25360 | 20380 | 16200 | 2.97 | 2.53 | 25210 | 2.78 | 1.82 | 8 | 7
Live | 212975156 |  | 9 | 15.5 | 25140 | 20280 | 16100 | 2.81 | 2.51 | 25010 | 2.76 | 1.82 | 8.1 | 6.95
Live | 211226516 |  | 9.5 | 15.2 | 38750 | 29730 | 35000 | 2.96 | 2.51 | 38570 | 3.05 | 2 | 8.1 | 7.45
Live | 212975155 |  | 9 | 15.5 | 25140 | 20280 | 16100 | 2.81 | 2.51 | 25010 | 2.76 | 1.82 | 8.1 | 6.95
Live | 211226517 |  | 9.5 | 15.2 | 38750 | 29730 | 35000 | 2.96 | 2.51 | 38570 | 3.05 | 2 | 8.1 | 7.45
Live | 212975154 |  | 9.5 | 15.5 | 26000 | 20280 | 16100 | 2.98 | 2.6 | 24800 | 2.88 | 1.82 | 8.1 | 6.95
Live | 212983100 |  | 9.5 | 15 | 25360 | 20380 | 16200 | 2.97 | 2.53 | 25210 | 2.78 | 1.82 | 8 | 7
Live | 211226518 |  | 10 | 15.5 | 38970 | 29730 | 35000 | 3.11 | 2.51 | 39570 | 3.09 | 2.02 | 8.5 | 7.5
Live | 212975153 |  | 9.5 | 15.5 | 26000 | 20180 | 16000 | 2.98 | 2.59 | 24800 | 2.88 | 1.86 | 8.1 | 7
Live | 211226519 |  | 10 | 15.5 | 38970 | 29730 | 35000 | 3.11 | 2.51 | 39570 | 3.09 | 2.02 | 8.5 | 7.5
Live | 212975152 |  | 9.5 | 15.5 | 26000 | 20180 | 16000 | 2.98 | 2.59 | 24800 | 2.88 | 1.86 | 8.1 | 7
Live | 211226520 |  | 10 | 15.5 | 38970 | 29730 | 35000 | 3.11 | 2.51 | 39570 | 3.09 | 2.02 | 8.5 | 7.5
Live | 212983101 |  | 9.5 | 15 | 25360 | 20380 | 16200 | 2.97 | 2.53 | 25210 | 2.78 | 1.82 | 8 | 7
Live | 211637248 |  | 9.5 | 15.5 | 25360 | 20180 | 16000 | 2.97 | 2.53 | 24800 | 2.76 | 1.82 | 7.8 | 6.85
Live | 211226521 |  | 10 | 15.5 | 38970 | 29730 | 35000 | 3.11 | 2.51 | 39570 | 3.09 | 2.02 | 8.5 | 7.5
Live | 212975151 |  | 9.5 | 15.5 | 26000 | 20180 | 16000 | 2.98 | 2.59 | 24800 | 2.88 | 1.86 | 8.1 | 7
Live | 211226522 |  | 10 | 15.5 | 38970 | 29730 | 35000 | 3.11 | 2.51 | 39570 | 3.09 | 2.02 | 8.5 | 7.5
Live | 211226523 |  | 10 | 15.5 | 38970 | 29730 | 35000 | 3.11 | 2.51 | 39570 | 3.09 | 2.02 | 8.5 | 7.5
Live | 212983102 |  | 9.5 | 15 | 25360 | 20380 | 16200 | 2.97 | 2.53 | 25210 | 2.78 | 1.82 | 8 | 7
Live | 211226524 |  | 10 | 15.5 | 38970 | 29730 | 35000 | 3.11 | 2.51 | 39570 | 3.09 | 2.02 | 8.5 | 7.5
Live | 212975150 |  | 9.5 | 15.5 | 26000 | 20180 | 16000 | 2.98 | 2.59 | 24800 | 2.88 | 1.86 | 8.1 | 7
Live | 211226525 |  | 10 | 15.5 | 38970 | 29730 | 35000 | 3.11 | 2.51 | 39570 | 3.09 | 2.02 | 8.5 | 7.5
Live | 211637249 |  | 9.5 | 15.5 | 25360 | 20180 | 16000 | 2.97 | 2.53 | 24800 | 2.76 | 1.82 | 7.8 | 6.85
Live | 212975149 |  | 9.5 | 15.5 | 26000 | 20180 | 16000 | 2.98 | 2.59 | 24800 | 2.88 | 1.86 | 8.1 | 7
Live | 212983103 |  | 9.5 | 15 | 25360 | 20380 | 16200 | 2.97 | 2.53 | 25210 | 2.78 | 1.82 | 8 | 7
Live | 211226526 |  | 10 | 15.5 | 38970 | 29730 | 35000 | 3.11 | 2.51 | 39570 | 3.09 | 2.02 | 8.5 | 7.5
Live | 211226527 |  | 10 | 15.5 | 38970 | 29730 | 35000 | 3.11 | 2.51 | 39570 | 3.09 | 2.02 | 8.5 | 7.5
Live | 211226528 |  | 10 | 15.5 | 38970 | 29730 | 35000 | 3.11 | 2.51 | 39570 | 3.09 | 2.02 | 8.5 | 7.5
Live | 211658569 |  | 9.5 | 14.5 | 52400 | 31670 | 34200 | 3.04 | 2.41 | 49640 | 3.18 | 1.96 | 7.7 | 6.6
Live | 211226529 |  | 10 | 15.5 | 39180 | 29530 | 35000 | 3.11 | 2.53 | 38570 | 3.11 | 2.04 | 8.5 | 7.5
Live | 212983104 |  | 9.5 | 15 | 25360 | 20380 | 16200 | 2.97 | 2.53 | 25210 | 2.78 | 1.82 | 8 | 7
Live | 211637250 |  | 9.5 | 15.5 | 25360 | 20180 | 16000 | 2.97 | 2.53 | 24800 | 2.76 | 1.82 | 7.8 | 6.85
Live | 212975148 |  | 9.5 | 15.5 | 26000 | 20180 | 16000 | 2.98 | 2.59 | 24800 | 2.88 | 1.86 | 8.1 | 7
Live | 211226530 |  | 10 | 15.5 | 39180 | 29530 | 35000 | 3.11 | 2.53 | 38570 | 3.11 | 2.04 | 8.5 | 7.5
Live | 211226531 |  | 10 | 15.5 | 39180 | 29530 | 35000 | 3.11 | 2.53 | 38570 | 3.11 | 2.04 | 8.5 | 7.5
Live | 211226532 |  | 10 | 15.5 | 39180 | 29530 | 35000 | 3.11 | 2.53 | 38570 | 3.11 | 2.04 | 8.5 | 7.5
Live | 212975147 |  | 9.5 | 15.5 | 26000 | 20180 | 16000 | 2.98 | 2.59 | 24800 | 2.88 | 1.86 | 8.1 | 7
Live | 211226533 |  | 10 | 15.5 | 39180 | 29530 | 35000 | 3.11 | 2.53 | 38570 | 3.11 | 2.04 | 8.5 | 7.5
Live | 212983105 |  | 9.5 | 15 | 25360 | 20380 | 16200 | 2.97 | 2.53 | 25210 | 2.78 | 1.82 | 8 | 7
Live | 211226534 |  | 10 | 15.5 | 39180 | 29530 | 35000 | 3.11 | 2.53 | 38570 | 3.11 | 2.04 | 8.5 | 7.5
Live | 212975146 |  | 9.5 | 15.5 | 26000 | 20180 | 16000 | 2.98 | 2.59 | 24800 | 2.88 | 1.86 | 8.1 | 7
Live | 211637251 |  | 9.5 | 15.5 | 25360 | 20180 | 16000 | 2.97 | 2.53 | 24800 | 2.76 | 1.82 | 7.8 | 6.85
Live | 212975145 |  | 9.5 | 15.5 | 26000 | 20180 | 16000 | 2.98 | 2.59 | 24800 | 2.88 | 1.86 | 8.1 | 7
Live | 211226535 |  | 10 | 15.5 | 39180 | 29530 | 35000 | 3.11 | 2.53 | 38570 | 3.11 | 2.04 | 8.5 | 7.5
Live | 211658387 |  | 9.5 | 14.5 | 52400 | 31670 | 34200 | 3.04 | 2.41 | 49640 | 3.22 | 1.96 | 7.7 | 6.6
Live | 211226536 |  | 10 | 15.5 | 39180 | 29530 | 35000 | 3.11 | 2.53 | 38570 | 3.11 | 2.04 | 8.5 | 7.5
Live | 212975144 |  | 9.5 | 15.5 | 26000 | 20180 | 16000 | 2.98 | 2.59 | 24800 | 2.88 | 1.86 | 8.1 | 7
Live | 211226537 |  | 10 | 15.5 | 39180 | 29530 | 35000 | 3.11 | 2.53 | 38570 | 3.11 | 2.04 | 8.5 | 7.5
Live | 212975143 |  | 9 | 15 | 25140 | 20180 | 16000 | 2.81 | 2.55 | 25610 | 2.82 | 1.86 | 8.1 | 7
Live | 212983106 |  | 9.5 | 15 | 25360 | 20380 | 16200 | 2.97 | 2.53 | 25210 | 2.78 | 1.82 | 8 | 7
Live | 211226538 |  | 10 | 15.5 | 39180 | 29530 | 35000 | 3.11 | 2.53 | 38570 | 3.11 | 2.04 | 8.5 | 7.5
Live | 211226539 |  | 10 | 15.5 | 39180 | 29530 | 35000 | 3.11 | 2.53 | 38570 | 3.11 | 2.04 | 8.5 | 7.5
Live | 212975142 |  | 9 | 15 | 25140 | 20590 | 16300 | 2.81 | 2.55 | 25610 | 2.82 | 1.84 | 8.1 | 7.1
Live | 211637252 |  | 9.5 | 15.2 | 26000 | 20590 | 16300 | 2.98 | 2.59 | 25610 | 2.94 | 1.86 | 8.1 | 7
Live | 211226540 |  | 10 | 15.5 | 39180 | 29530 | 35000 | 3.11 | 2.53 | 38570 | 3.11 | 2.04 | 8.5 | 7.5
Live | 212983107 |  | 9.5 | 15 | 25360 | 20380 | 16200 | 2.97 | 2.53 | 25210 | 2.78 | 1.82 | 8 | 7
Live | 212975141 |  | 9 | 15 | 25140 | 20590 | 16300 | 2.81 | 2.55 | 25610 | 2.82 | 1.84 | 8.1 | 7.1
Live | 211226541 |  | 9.5 | 14.5 | 38970 | 29730 | 35200 | 2.95 | 2.51 | 39570 | 3.09 | 2.02 | 8.5 | 7.5
Live | 211226542 |  | 9.5 | 14.5 | 38970 | 29730 | 35200 | 2.95 | 2.51 | 39570 | 3.09 | 2.02 | 8.5 | 7.5
Live | 212975140 |  | 9 | 15 | 25140 | 20590 | 16300 | 2.81 | 2.55 | 25610 | 2.82 | 1.84 | 8.1 | 7.1
Live | 211226543 |  | 9.5 | 14.5 | 38970 | 29730 | 35200 | 2.95 | 2.51 | 39570 | 3.09 | 2.02 | 8.5 | 7.5
Live | 211226544 |  | 9.5 | 14.5 | 38970 | 29730 | 35200 | 2.95 | 2.51 | 39570 | 3.09 | 2.02 | 8.5 | 7.5
Live | 212975139 |  | 9 | 15 | 25140 | 20590 | 16300 | 2.81 | 2.55 | 25610 | 2.82 | 1.84 | 8.1 | 7.1
Live | 211637253 |  | 9.5 | 15.2 | 26000 | 20590 | 16300 | 2.98 | 2.59 | 25610 | 2.94 | 1.86 | 8.1 | 7
Live | 211226545 |  | 9.5 | 14.5 | 38970 | 29730 | 35200 | 2.95 | 2.51 | 39570 | 3.09 | 2.02 | 8.5 | 7.5
Live | 212975138 |  | 9 | 15 | 25140 | 20590 | 16300 | 2.81 | 2.55 | 25610 | 2.82 | 1.84 | 8.1 | 7.1
Live | 211226546 |  | 9.5 | 14.5 | 38970 | 29730 | 35200 | 2.95 | 2.51 | 39570 | 3.09 | 2.02 | 8.5 | 7.5
Live | 211226547 |  | 9.5 | 14.5 | 38970 | 29730 | 35200 | 2.95 | 2.51 | 39570 | 3.09 | 2.02 | 8.5 | 7.5
Live | 212983108 |  | 9.5 | 15 | 25360 | 20380 | 16200 | 2.97 | 2.53 | 25210 | 2.78 | 1.82 | 8 | 7
Live | 211658570 |  | 9.5 | 15 | 52400 | 31470 | 34200 | 3.04 | 2.41 | 49640 | 3.2 | 1.96 | 7.7 | 6.6
Live | 211226548 |  | 9.5 | 14.5 | 38970 | 29730 | 35200 | 2.95 | 2.51 | 39570 | 3.09 | 2.02 | 8.5 | 7.5
Live | 211226549 |  | 9.5 | 14.5 | 38970 | 29730 | 35200 | 2.95 | 2.51 | 39570 | 3.09 | 2.02 | 8.5 | 7.5
Live | 212975137 |  | 9 | 15 | 25140 | 20590 | 16300 | 2.81 | 2.55 | 25610 | 2.82 | 1.84 | 8.1 | 7.1
Live | 211226550 |  | 9.5 | 14.5 | 38970 | 29730 | 35200 | 2.95 | 2.51 | 39570 | 3.09 | 2.02 | 8.5 | 7.5
Live | 211637254 |  | 9.5 | 15.2 | 26000 | 20590 | 16300 | 2.98 | 2.59 | 25610 | 2.94 | 1.86 | 8.1 | 7
Live | 212983109 |  | 9.5 | 15 | 25360 | 20380 | 16200 | 2.97 | 2.53 | 25210 | 2.78 | 1.82 | 8 | 7
Live | 212975136 |  | 9 | 15 | 25140 | 20590 | 16300 | 2.81 | 2.55 | 25610 | 2.82 | 1.84 | 8.1 | 7.1
Live | 211226551 |  | 9.5 | 14.5 | 38970 | 29730 | 35200 | 2.95 | 2.51 | 39570 | 3.09 | 2.02 | 8.5 | 7.5
Live | 211226552 |  | 9.5 | 14.5 | 38970 | 29730 | 35200 | 2.95 | 2.51 | 39570 | 3.09 | 2.02 | 8.5 | 7.5
Live | 212975135 |  | 9 | 15 | 25140 | 20590 | 16300 | 2.81 | 2.55 | 25610 | 2.82 | 1.84 | 8.1 | 7.1
Live | 212983110 |  | 9.5 | 15 | 25360 | 20380 | 16200 | 2.97 | 2.53 | 25210 | 2.78 | 1.82 | 8 | 7
Live | 211226553 |  | 9.5 | 14.5 | 38970 | 29730 | 35200 | 2.95 | 2.51 | 39570 | 3.09 | 2.02 | 8.5 | 7.5
Live | 211226554 |  | 9.5 | 14.5 | 38970 | 29730 | 35200 | 2.95 | 2.51 | 39570 | 3.09 | 2.02 | 8.5 | 7.5
Live | 212975134 |  | 9 | 15 | 25140 | 20590 | 16300 | 2.81 | 2.55 | 25610 | 2.82 | 1.84 | 8.1 | 7.1
Live | 211226555 |  | 9.5 | 14.5 | 38970 | 29730 | 35200 | 2.95 | 2.51 | 39570 | 3.09 | 2.02 | 8.5 | 7.5
Live | 211637255 |  | 9.5 | 15.2 | 26000 | 20590 | 16300 | 2.98 | 2.59 | 25610 | 2.94 | 1.86 | 8.1 | 7
Live | 212975133 |  | 9 | 15 | 25140 | 20590 | 16300 | 2.81 | 2.55 | 25610 | 2.82 | 1.84 | 8.1 | 7.1
Live | 212983111 |  | 9.5 | 15 | 25360 | 20380 | 16200 | 2.97 | 2.53 | 25210 | 2.78 | 1.82 | 8 | 7
Live | 211226556 |  | 9.5 | 14.5 | 38970 | 29730 | 35200 | 2.95 | 2.51 | 39570 | 3.09 | 2.02 | 8.5 | 7.5
Live | 211226557 |  | 9.5 | 14.5 | 38970 | 29730 | 35200 | 2.95 | 2.51 | 39570 | 3.09 | 2.02 | 8.5 | 7.5
Live | 212974910 |  | 9.5 | 15.2 | 25140 | 19870 | 27200 | 2.97 | 2.53 | 25010 | 2.78 | 2.3 | 7.8 | 8.4
Live | 211226558 |  | 9.5 | 14.5 | 38970 | 29730 | 35200 | 2.95 | 2.51 | 39570 | 3.09 | 2.02 | 8.5 | 7.5
Live | 211226559 |  | 10 | 15.2 | 38970 | 29730 | 35000 | 3.11 | 2.51 | 38570 | 3.07 | 2.02 | 8.1 | 7.5
Live | 212983112 |  | 9.5 | 15 | 25360 | 20380 | 16200 | 2.97 | 2.53 | 25210 | 2.78 | 1.82 | 8 | 7
Live | 212974909 |  | 9.5 | 15.2 | 25140 | 20380 | 16100 | 2.97 | 2.53 | 25010 | 2.78 | 1.82 | 7.8 | 7
Live | 211226560 |  | 10 | 15.2 | 38970 | 29730 | 35000 | 3.11 | 2.51 | 38570 | 3.07 | 2.02 | 8.1 | 7.5
Live | 211226561 |  | 10 | 15.2 | 38970 | 29730 | 35000 | 3.11 | 2.51 | 38570 | 3.07 | 2.02 | 8.1 | 7.5
Live | 212974908 |  | 9.5 | 15.2 | 25140 | 20380 | 16100 | 2.97 | 2.53 | 25010 | 2.78 | 1.82 | 7.8 | 7
Live | 211637256 |  | 9.5 | 15.2 | 26000 | 20590 | 16300 | 2.98 | 2.59 | 25610 | 2.94 | 1.86 | 8.1 | 7
Live | 212983113 |  | 9.5 | 15 | 25360 | 20380 | 16200 | 2.97 | 2.53 | 25210 | 2.78 | 1.82 | 8 | 7
Live | 211226562 |  | 10 | 15.2 | 38970 | 29730 | 35000 | 3.11 | 2.51 | 38570 | 3.07 | 2.02 | 8.1 | 7.5
Live | 212974907 |  | 9.5 | 15.2 | 25140 | 20380 | 16100 | 2.97 | 2.53 | 25010 | 2.78 | 1.82 | 7.8 | 7
Live | 211226563 |  | 10 | 15.2 | 38970 | 29730 | 35000 | 3.11 | 2.51 | 38570 | 3.07 | 2.02 | 8.1 | 7.5
Live | 212974906 |  | 9.5 | 15.2 | 25140 | 20380 | 16100 | 2.97 | 2.53 | 25010 | 2.78 | 1.82 | 7.8 | 7
Live | 211658386 |  | 9.5 | 14.5 | 52400 | 31670 | 34200 | 3.04 | 2.41 | 49640 | 3.22 | 1.96 | 7.7 | 6.6
Live | 211226564 |  | 10 | 15.2 | 38970 | 29730 | 35000 | 3.11 | 2.51 | 38570 | 3.07 | 2.02 | 8.1 | 7.5
Live | 211226565 |  | 10 | 15.2 | 38970 | 29730 | 35000 | 3.11 | 2.51 | 38570 | 3.07 | 2.02 | 8.1 | 7.5
Live | 211658571 |  | 9.5 | 15 | 52400 | 31470 | 34200 | 3.04 | 2.41 | 49640 | 3.2 | 1.96 | 7.7 | 6.6
Live | 211226566 |  | 10 | 15.2 | 38970 | 29730 | 35000 | 3.11 | 2.51 | 38570 | 3.07 | 2.02 | 8.1 | 7.5
Live | 212974905 |  | 9.5 | 15.2 | 25140 | 20380 | 16100 | 2.97 | 2.53 | 25010 | 2.78 | 1.82 | 7.8 | 7
Live | 211637257 |  | 9.5 | 15.2 | 26000 | 20590 | 16300 | 2.98 | 2.59 | 25610 | 2.94 | 1.86 | 8.1 | 7
Live | 212983114 |  | 9.5 | 15 | 25360 | 20380 | 16200 | 2.97 | 2.53 | 25210 | 2.78 | 1.82 | 8 | 7
Live | 211226567 |  | 10 | 15.2 | 38970 | 29730 | 35000 | 3.11 | 2.51 | 38570 | 3.07 | 2.02 | 8.1 | 7.5
Live | 212974904 |  | 9.5 | 15.2 | 25140 | 20380 | 16100 | 2.97 | 2.53 | 25010 | 2.78 | 1.82 | 7.8 | 7
Live | 211226579 |  | 9.5 | 15.2 | 38750 | 29730 | 35000 | 2.96 | 2.51 | 38570 | 3.05 | 2.02 | 8.1 | 7.5
Live | 211226580 |  | 9.5 | 15.2 | 38750 | 29730 | 35000 | 2.96 | 2.51 | 38570 | 3.05 | 2.02 | 8.1 | 7.5
Live | 212974903 |  | 9.5 | 15.2 | 25140 | 20380 | 16100 | 2.97 | 2.53 | 25010 | 2.78 | 1.82 | 7.8 | 7
Live | 212983115 |  | 9.5 | 15 | 25360 | 20380 | 16200 | 2.97 | 2.53 | 25210 | 2.78 | 1.82 | 8 | 7
Live | 211226581 |  | 9.5 | 15.2 | 38750 | 29730 | 35000 | 2.96 | 2.51 | 38570 | 3.05 | 2.02 | 8.1 | 7.5
Live | 212974902 |  | 9.5 | 15.2 | 25140 | 20380 | 16100 | 2.97 | 2.53 | 25010 | 2.78 | 1.82 | 7.8 | 7
Live | 211226582 |  | 9.5 | 15.2 | 38750 | 29730 | 35000 | 2.96 | 2.51 | 38570 | 3.05 | 2.02 | 8.1 | 7.5
Live | 212974901 |  | 9.5 | 15.2 | 25140 | 20380 | 16100 | 2.97 | 2.53 | 25010 | 2.78 | 1.82 | 7.8 | 7
Live | 211226583 |  | 9.5 | 15.2 | 38750 | 29730 | 35000 | 2.96 | 2.51 | 38570 | 3.05 | 2.02 | 8.1 | 7.5
Live | 212983116 |  | 9.5 | 15 | 25360 | 20380 | 16200 | 2.97 | 2.53 | 25210 | 2.78 | 1.82 | 8 | 7
Live | 212974900 |  | 9.5 | 15.2 | 25140 | 20380 | 16100 | 2.97 | 2.53 | 25010 | 2.78 | 1.82 | 7.8 | 7
Live | 211637258 |  | 9.5 | 15.2 | 26000 | 20590 | 16300 | 2.98 | 2.59 | 25610 | 2.94 | 1.86 | 8.1 | 7
Live | 212974899 |  | 9.5 | 15.2 | 25140 | 20380 | 16100 | 2.97 | 2.53 | 25010 | 2.78 | 1.82 | 7.8 | 7
Live | 211226584 |  | 9.5 | 15.2 | 38750 | 29730 | 35000 | 2.96 | 2.51 | 38570 | 3.05 | 2.02 | 8.1 | 7.5
Live | 211226585 |  | 9.5 | 15.2 | 38750 | 29730 | 35000 | 2.96 | 2.51 | 38570 | 3.05 | 2.02 | 8.1 | 7.5
Live | 212983117 |  | 9.5 | 15 | 25360 | 20380 | 16200 | 2.97 | 2.53 | 25210 | 2.78 | 1.82 | 8 | 7
Live | 212974898 |  | 9.5 | 15.2 | 25140 | 20380 | 16100 | 2.97 | 2.53 | 25010 | 2.78 | 1.82 | 7.8 | 7
Live | 211226586 |  | 9.5 | 15.2 | 38750 | 29730 | 35000 | 2.96 | 2.51 | 38570 | 3.05 | 2.02 | 8.1 | 7.5
Live | 211226587 |  | 9.5 | 15.2 | 38750 | 29730 | 35000 | 2.96 | 2.51 | 38570 | 3.05 | 2.02 | 8.1 | 7.5
Live | 211658572 |  | 9.5 | 15 | 52400 | 31470 | 34200 | 3.04 | 2.41 | 49640 | 3.2 | 1.96 | 7.7 | 6.6
Live | 211226588 |  | 9.5 | 15.2 | 38750 | 29730 | 35000 | 2.96 | 2.51 | 38570 | 3.05 | 2.02 | 8.1 | 7.5
Live | 211658385 |  | 9.5 | 14.5 | 52400 | 31670 | 34200 | 3.04 | 2.41 | 49640 | 3.22 | 1.96 | 7.7 | 6.6
Live | 211637259 |  | 9.5 | 15.2 | 26000 | 20590 | 16300 | 2.98 | 2.59 | 25610 | 2.94 | 1.86 | 8.1 | 7
Live | 212974897 |  | 9.5 | 15.2 | 25140 | 20380 | 16100 | 2.97 | 2.53 | 25010 | 2.78 | 1.82 | 7.8 | 7
Live | 211226589 |  | 10 | 15.5 | 38750 | 29530 | 35000 | 3.11 | 2.51 | 38570 | 3.02 | 2 | 8.1 | 7.45
Live | 211226590 |  | 10 | 15.5 | 38750 | 29530 | 35000 | 3.11 | 2.51 | 38570 | 3.02 | 2 | 8.1 | 7.45
Live | 212974896 |  | 9.5 | 15.2 | 25140 | 20380 | 16100 | 2.97 | 2.53 | 25010 | 2.78 | 1.82 | 7.8 | 7
Live | 212983118 |  | 9.5 | 15 | 25360 | 20380 | 16200 | 2.97 | 2.53 | 25210 | 2.78 | 1.82 | 8 | 7
Live | 211226591 |  | 10 | 15.5 | 39180 | 29730 | 35000 | 3.11 | 2.53 | 39570 | 3.13 | 2.04 | 8.5 | 7.5
Live | 212974895 |  | 9.5 | 15.2 | 25140 | 20380 | 16100 | 2.97 | 2.53 | 25010 | 2.78 | 1.82 | 7.8 | 7
Live | 211226592 |  | 10 | 15.5 | 39180 | 29730 | 35000 | 3.11 | 2.53 | 39570 | 3.13 | 2.04 | 8.5 | 7.5
Live | 211226593 |  | 10 | 15.5 | 39180 | 29730 | 35000 | 3.11 | 2.53 | 39570 | 3.13 | 2.04 | 8.5 | 7.5
Live | 212983119 |  | 9.5 | 15 | 25360 | 20380 | 16200 | 2.97 | 2.53 | 25210 | 2.78 | 1.82 | 8 | 7
Live | 212974894 |  | 9.5 | 15.2 | 25140 | 20380 | 16100 | 2.97 | 2.53 | 25010 | 2.78 | 1.82 | 7.8 | 7
Live | 211637260 |  | 9.5 | 15.2 | 26000 | 20590 | 16300 | 2.98 | 2.59 | 25610 | 2.94 | 1.86 | 8.1 | 7
Live | 212974893 |  | 9.5 | 15.2 | 25140 | 20380 | 16100 | 2.97 | 2.53 | 25010 | 2.78 | 1.82 | 7.8 | 7
Live | 211226594 |  | 10 | 15.5 | 39180 | 29730 | 35000 | 3.11 | 2.53 | 39570 | 3.13 | 2.04 | 8.5 | 7.5
Live | 212983120 |  | 9.5 | 15 | 25360 | 20380 | 16200 | 2.97 | 2.53 | 25210 | 2.78 | 1.82 | 8 | 7
Live | 211226595 |  | 10 | 15.5 | 39180 | 29730 | 35000 | 3.11 | 2.53 | 39570 | 3.13 | 2.04 | 8.5 | 7.5
Live | 212974892 |  | 9.5 | 15.2 | 25140 | 20380 | 16100 | 2.97 | 2.53 | 25010 | 2.78 | 1.82 | 7.8 | 7
Live | 211226596 |  | 10 | 15.5 | 39180 | 29730 | 35000 | 3.11 | 2.53 | 39570 | 3.13 | 2.04 | 8.5 | 7.5
Live | 211226597 |  | 10 | 15.5 | 39180 | 29730 | 35000 | 3.11 | 2.53 | 39570 | 3.13 | 2.04 | 8.5 | 7.5
Live | 212974891 |  | 9.5 | 15.2 | 25140 | 20380 | 16100 | 2.97 | 2.53 | 25010 | 2.78 | 1.82 | 7.8 | 7
Live | 212983121 |  | 9.5 | 15 | 25360 | 20380 | 16200 | 2.97 | 2.53 | 25210 | 2.78 | 1.82 | 8 | 7
Live | 211226598 |  | 10 | 15.5 | 39180 | 29730 | 35000 | 3.11 | 2.53 | 39570 | 3.13 | 2.04 | 8.5 | 7.5
Live | 211658573 |  | 9.5 | 15 | 52400 | 31470 | 34200 | 3.04 | 2.41 | 49640 | 3.2 | 1.96 | 7.7 | 6.6
Live | 211637261 |  | 9.5 | 15.2 | 26000 | 20590 | 16300 | 2.98 | 2.59 | 25610 | 2.94 | 1.86 | 8.1 | 7
Live | 211226599 |  | 10 | 15.5 | 39180 | 29730 | 35000 | 3.11 | 2.53 | 39570 | 3.13 | 2.04 | 8.5 | 7.5
Live | 212974890 |  | 9.5 | 15.2 | 25140 | 20380 | 16100 | 2.97 | 2.53 | 25010 | 2.78 | 1.82 | 7.8 | 7
Live | 212983122 |  | 9.5 | 15 | 25360 | 20380 | 16200 | 2.97 | 2.53 | 25210 | 2.78 | 1.82 | 8 | 7
Live | 211226600 |  | 10 | 15.5 | 39180 | 29730 | 35000 | 3.11 | 2.53 | 39570 | 3.13 | 2.04 | 8.5 | 7.5
Live | 212974889 |  | 9.5 | 15.2 | 25140 | 20380 | 16100 | 2.97 | 2.53 | 25010 | 2.78 | 1.82 | 7.8 | 7
Live | 211226601 |  | 10 | 15.5 | 38750 | 29530 | 35000 | 3.11 | 2.51 | 38570 | 3.05 | 2.02 | 8.1 | 7.5
Live | 212974888 |  | 9.5 | 15.2 | 25140 | 20380 | 16100 | 2.97 | 2.53 | 25010 | 2.78 | 1.82 | 7.8 | 7
Live | 211226602 |  | 10 | 15.5 | 38750 | 29530 | 35000 | 3.11 | 2.51 | 38570 | 3.05 | 2.02 | 8.1 | 7.5
Live | 212983123 |  | 9.5 | 15 | 25360 | 20380 | 16200 | 2.97 | 2.53 | 25210 | 2.78 | 1.82 | 8 | 7
Live | 211226612 |  | 10 | 15.2 | 38970 | 29730 | 35000 | 3.11 | 2.51 | 38570 | 3.09 | 2.02 | 8.5 | 7.5
Live | 212974887 |  | 9.5 | 15.2 | 25140 | 20380 | 16100 | 2.97 | 2.53 | 25010 | 2.78 | 1.82 | 7.8 | 7
Live | 211226613 |  | 10 | 15.2 | 38970 | 29730 | 35000 | 3.11 | 2.51 | 38570 | 3.09 | 2.02 | 8.5 | 7.5
Live | 211637262 |  | 9.5 | 16 | 25790 | 20380 | 16100 | 2.98 | 2.59 | 25410 | 2.91 | 1.86 | 8.1 | 7
Live | 212974886 |  | 9.5 | 15.2 | 25140 | 20380 | 16100 | 2.97 | 2.53 | 25010 | 2.78 | 1.82 | 7.8 | 7
Live | 212983124 |  | 9.5 | 15 | 25360 | 20380 | 16200 | 2.97 | 2.53 | 25210 | 2.78 | 1.82 | 8 | 7
Live | 211226614 |  | 10 | 15.2 | 38970 | 29730 | 35000 | 3.11 | 2.51 | 38570 | 3.09 | 2.02 | 8.5 | 7.5
Live | 211226615 |  | 10 | 15.2 | 38970 | 29730 | 35000 | 3.11 | 2.51 | 38570 | 3.09 | 2.02 | 8.5 | 7.5
Live | 212974885 |  | 9.5 | 15.2 | 25140 | 20380 | 16100 | 2.97 | 2.53 | 25010 | 2.78 | 1.82 | 7.8 | 7
Live | 211226616 |  | 10 | 15.2 | 38970 | 29730 | 35000 | 3.11 | 2.51 | 38570 | 3.09 | 2.02 | 8.5 | 7.5
Live | 212974884 |  | 9.5 | 15.2 | 25140 | 20380 | 16100 | 2.97 | 2.51 | 25010 | 2.76 | 1.82 | 7.8 | 7
Live | 212983125 |  | 9.5 | 15 | 25360 | 20380 | 16200 | 2.97 | 2.53 | 25210 | 2.78 | 1.82 | 8 | 7
Live | 211226617 |  | 10 | 15.2 | 38970 | 29730 | 35000 | 3.11 | 2.51 | 38570 | 3.09 | 2.02 | 8.5 | 7.5
Live | 211226618 |  | 10 | 15.2 | 38970 | 29730 | 35000 | 3.11 | 2.51 | 38570 | 3.09 | 2.02 | 8.5 | 7.5
Live | 211658574 |  | 9.5 | 15 | 52400 | 31470 | 34200 | 3.04 | 2.41 | 49640 | 3.2 | 1.96 | 7.7 | 6.6
Live | 211226619 |  | 10 | 15.2 | 38970 | 29730 | 35000 | 3.11 | 2.51 | 38570 | 3.09 | 2.02 | 8.5 | 7.5
Live | 212983126 |  | 9.5 | 15 | 25360 | 20380 | 16200 | 2.97 | 2.53 | 25210 | 2.78 | 1.82 | 8 | 7
Live | 212974883 |  | 9.5 | 15.2 | 25140 | 20380 | 16100 | 2.97 | 2.51 | 25010 | 2.76 | 1.82 | 7.8 | 7
Live | 211226620 |  | 10 | 15.2 | 38970 | 29730 | 35000 | 3.11 | 2.51 | 38570 | 3.09 | 2.02 | 8.5 | 7.5
Live | 211637263 |  | 9.5 | 16 | 25790 | 20380 | 16100 | 2.98 | 2.59 | 25410 | 2.91 | 1.86 | 8.1 | 7
Live | 212974882 |  | 9.5 | 15.2 | 25140 | 20380 | 16100 | 2.97 | 2.51 | 25010 | 2.76 | 1.82 | 7.8 | 7
Live | 211226621 |  | 10 | 15.2 | 38970 | 29730 | 35000 | 3.11 | 2.51 | 38570 | 3.09 | 2.02 | 8.5 | 7.5
Live | 212983127 |  | 9.5 | 15 | 25360 | 20380 | 16200 | 2.97 | 2.53 | 25210 | 2.78 | 1.82 | 8 | 7
Live | 212974881 |  | 9.5 | 15.2 | 25140 | 20380 | 16100 | 2.97 | 2.51 | 25010 | 2.76 | 1.82 | 7.8 | 7
Live | 211226622 |  | 10 | 15.2 | 38970 | 29730 | 35000 | 3.11 | 2.51 | 38570 | 3.09 | 2.02 | 8.5 | 7.5
Live | 211226623 |  | 10 | 16 | 38540 | 29530 | 34800 | 3.11 | 2.51 | 38570 | 3.02 | 2 | 8.1 | 7.45
Live | 212974880 |  | 9.5 | 15.2 | 25140 | 20380 | 16100 | 2.97 | 2.51 | 25010 | 2.76 | 1.82 | 7.8 | 7
Live | 211226624 |  | 10 | 16 | 38540 | 29530 | 34800 | 3.11 | 2.51 | 38570 | 3.02 | 2 | 8.1 | 7.45
Live | 211658384 |  | 9.5 | 14.5 | 52400 | 31670 | 34200 | 3.04 | 2.41 | 49640 | 3.22 | 1.96 | 7.7 | 6.6
Live | 211226625 |  | 10 | 16 | 38540 | 29530 | 34800 | 3.11 | 2.51 | 38570 | 3.02 | 2 | 8.1 | 7.45
Live | 212974879 |  | 9.5 | 15.2 | 25140 | 20380 | 16100 | 2.97 | 2.51 | 25010 | 2.76 | 1.82 | 7.8 | 7
Live | 211637264 |  | 9.5 | 16 | 25790 | 20380 | 16100 | 2.98 | 2.59 | 25410 | 2.91 | 1.86 | 8.1 | 7
Live | 212974878 |  | 9.5 | 15.2 | 25140 | 20380 | 16100 | 2.97 | 2.51 | 25010 | 2.76 | 1.82 | 7.8 | 7
Live | 211226626 |  | 10 | 16 | 38540 | 29530 | 34800 | 3.11 | 2.51 | 38570 | 3.02 | 2 | 8.1 | 7.45
Live | 212983128 |  | 9.5 | 15 | 25360 | 19870 | 26600 | 2.97 | 2.53 | 25210 | 2.78 | 2.24 | 8 | 8.3
Live | 211226627 |  | 10 | 16 | 38540 | 29530 | 34800 | 3.11 | 2.51 | 38570 | 3.02 | 2 | 8.1 | 7.45
Live | 212974877 |  | 9.5 | 15.2 | 25140 | 20380 | 16100 | 2.97 | 2.51 | 25010 | 2.76 | 1.82 | 7.8 | 7
Live | 211226628 |  | 10 | 16 | 38540 | 29530 | 34800 | 3.11 | 2.51 | 38570 | 3.02 | 2 | 8.1 | 7.45
Live | 211226629 |  | 10 | 16 | 38540 | 29530 | 34800 | 3.11 | 2.51 | 38570 | 3.02 | 2 | 8.1 | 7.45
Live | 211658575 |  | 9.5 | 15 | 52400 | 31470 | 34200 | 3.04 | 2.41 | 49640 | 3.2 | 1.96 | 7.7 | 6.6
Live | 212983316 |  | 9.5 | 15.5 | 25360 | 20590 | 16300 | 2.97 | 2.59 | 25610 | 2.86 | 1.86 | 8.5 | 7.15
Live | 211226630 |  | 10 | 16 | 38540 | 29530 | 34800 | 3.11 | 2.51 | 38570 | 3.02 | 2 | 8.1 | 7.45
Live | 211637265 |  | 9.5 | 16 | 25790 | 20380 | 16100 | 2.98 | 2.59 | 25410 | 2.91 | 1.86 | 8.1 | 7
Live | 212974876 |  | 9.5 | 15.2 | 25140 | 20380 | 16100 | 2.97 | 2.51 | 25010 | 2.76 | 1.82 | 7.8 | 7
Live | 211226631 |  | 10 | 16 | 38540 | 29530 | 34800 | 3.11 | 2.51 | 38570 | 3.02 | 2 | 8.1 | 7.45
Live | 211226632 |  | 10 | 16 | 38540 | 29530 | 34800 | 3.11 | 2.51 | 38570 | 3.02 | 2 | 8.1 | 7.45
Live | 212983317 |  | 9.5 | 15.5 | 25360 | 20590 | 16300 | 2.97 | 2.59 | 25610 | 2.86 | 1.86 | 8.5 | 7.15
Live | 212974875 |  | 9.5 | 15.2 | 25140 | 20380 | 16100 | 2.97 | 2.51 | 25010 | 2.76 | 1.82 | 7.8 | 7
Live | 211226633 |  | 10 | 16 | 38540 | 29530 | 34800 | 3.11 | 2.51 | 38570 | 3.02 | 2 | 8.1 | 7.45
Live | 211226634 |  | 10 | 15.2 | 39610 | 29730 | 35000 | 3.11 | 2.56 | 39570 | 3.19 | 2.06 | 8.5 | 7.55
Live | 211226635 |  | 10 | 15.2 | 39610 | 29730 | 35000 | 3.11 | 2.56 | 39570 | 3.19 | 2.06 | 8.5 | 7.55
Live | 212974874 |  | 9.5 | 15.2 | 25140 | 20380 | 16100 | 2.97 | 2.51 | 25010 | 2.76 | 1.82 | 7.8 | 7
Live | 212983318 |  | 9.5 | 15.5 | 25360 | 20590 | 16300 | 2.97 | 2.59 | 25610 | 2.86 | 1.86 | 8.5 | 7.15
Live | 211637266 |  | 9.5 | 16 | 25790 | 20380 | 16100 | 2.98 | 2.59 | 25410 | 2.91 | 1.86 | 8.1 | 7
Live | 211226636 |  | 10 | 15.2 | 39610 | 29730 | 35000 | 3.11 | 2.56 | 39570 | 3.19 | 2.06 | 8.5 | 7.55
Live | 212974873 |  | 9.5 | 15.2 | 25140 | 20380 | 16100 | 2.97 | 2.51 | 25010 | 2.76 | 1.82 | 7.8 | 7
Live | 211226637 |  | 10 | 15.2 | 39610 | 29730 | 35000 | 3.11 | 2.56 | 39570 | 3.19 | 2.06 | 8.5 | 7.55
Live | 211226638 |  | 10 | 15.2 | 39610 | 29730 | 35000 | 3.11 | 2.56 | 39570 | 3.19 | 2.06 | 8.5 | 7.55
Live | 211226639 |  | 10 | 15.2 | 39610 | 29730 | 35000 | 3.11 | 2.56 | 39570 | 3.19 | 2.06 | 8.5 | 7.55
Live | 212974872 |  | 9.5 | 15.2 | 25140 | 20380 | 16100 | 2.97 | 2.51 | 25010 | 2.76 | 1.82 | 7.8 | 7
Live | 212983319 |  | 9.5 | 15.5 | 25360 | 20590 | 16300 | 2.97 | 2.59 | 25610 | 2.86 | 1.86 | 8.5 | 7.15
Live | 211226640 |  | 10 | 15.2 | 39610 | 29730 | 35000 | 3.11 | 2.56 | 39570 | 3.19 | 2.06 | 8.5 | 7.55
Live | 211226641 |  | 10 | 15.2 | 39610 | 29730 | 35000 | 3.11 | 2.56 | 39570 | 3.19 | 2.06 | 8.5 | 7.55
Live | 212974871 |  | 9.5 | 14.5 | 25140 | 20380 | 16100 | 2.97 | 2.57 | 25610 | 2.84 | 1.82 | 8.1 | 7
Live | 211637267 |  | 9.5 | 16 | 25790 | 20380 | 16100 | 2.98 | 2.59 | 25410 | 2.91 | 1.86 | 8.1 | 7
Live | 212974870 |  | 9.5 | 14.5 | 25140 | 20590 | 16300 | 2.97 | 2.57 | 25610 | 2.84 | 1.86 | 8.1 | 7.15
Live | 211226642 |  | 10 | 15.2 | 39610 | 29730 | 35000 | 3.11 | 2.56 | 39570 | 3.19 | 2.06 | 8.5 | 7.55
Live | 212983320 |  | 9.5 | 15.5 | 25360 | 20590 | 16300 | 2.97 | 2.59 | 25610 | 2.86 | 1.86 | 8.5 | 7.15
Live | 211226643 |  | 10 | 15.2 | 39610 | 29730 | 35000 | 3.11 | 2.56 | 39570 | 3.19 | 2.06 | 8.5 | 7.55
Live | 211226644 |  | 10 | 15.2 | 39610 | 29730 | 35000 | 3.11 | 2.56 | 39570 | 3.19 | 2.06 | 8.5 | 7.55
Live | 211658576 |  | 9.5 | 15 | 52400 | 31470 | 34200 | 3.04 | 2.41 | 49640 | 3.2 | 1.96 | 7.7 | 6.6
Live | 211226656 |  | 9.5 | 14.5 | 39180 | 29730 | 35200 | 2.95 | 2.53 | 39570 | 3.13 | 2.04 | 8.5 | 7.5
Live | 211226657 |  | 9.5 | 14.5 | 39180 | 29730 | 35200 | 2.95 | 2.53 | 39570 | 3.13 | 2.04 | 8.5 | 7.5
Live | 212974869 |  | 9.5 | 14.5 | 25140 | 20590 | 16300 | 2.97 | 2.57 | 25610 | 2.84 | 1.86 | 8.1 | 7.15
Live | 212983321 |  | 9.5 | 15.5 | 25360 | 20590 | 16300 | 2.97 | 2.59 | 25610 | 2.86 | 1.86 | 8.5 | 7.15
Live | 212974868 |  | 9.5 | 14.5 | 25140 | 20590 | 16300 | 2.97 | 2.57 | 25610 | 2.84 | 1.86 | 8.1 | 7.15
Live | 211637268 |  | 9.5 | 16 | 25790 | 20380 | 16100 | 2.98 | 2.59 | 25410 | 2.91 | 1.86 | 8.1 | 7
Live | 212974867 |  | 9.5 | 14.5 | 25140 | 20590 | 16300 | 2.97 | 2.57 | 25610 | 2.84 | 1.86 | 8.1 | 7.15
Live | 212974866 |  | 9.5 | 14.5 | 25140 | 20590 | 16300 | 2.97 | 2.57 | 25610 | 2.84 | 1.86 | 8.1 | 7.15
Live | 212983322 |  | 9.5 | 15.5 | 25360 | 20590 | 16300 | 2.97 | 2.59 | 25610 | 2.86 | 1.86 | 8.5 | 7.15
Live | 211226658 |  | 9.5 | 14.5 | 39180 | 29730 | 35200 | 2.95 | 2.53 | 39570 | 3.13 | 2.04 | 8.5 | 7.5
Live | 211226659 |  | 9.5 | 14.5 | 39180 | 29730 | 35200 | 2.95 | 2.53 | 39570 | 3.13 | 2.04 | 8.5 | 7.5
Live | 212974865 |  | 9.5 | 14.5 | 25140 | 20590 | 16300 | 2.97 | 2.57 | 25610 | 2.84 | 1.86 | 8.1 | 7.15
Live | 211226660 |  | 9.5 | 14.5 | 39180 | 29730 | 35200 | 2.95 | 2.53 | 39570 | 3.13 | 2.04 | 8.5 | 7.5
Live | 211226661 |  | 9.5 | 14.5 | 39180 | 29730 | 35200 | 2.95 | 2.53 | 39570 | 3.13 | 2.04 | 8.5 | 7.5
Live | 212983323 |  | 9.5 | 15.5 | 25360 | 20590 | 16300 | 2.97 | 2.59 | 25610 | 2.86 | 1.86 | 8.5 | 7.15
Live | 212974864 |  | 9.5 | 14.5 | 25140 | 20590 | 16300 | 2.97 | 2.57 | 25610 | 2.84 | 1.86 | 8.1 | 7.15
Live | 211226662 |  | 9.5 | 14.5 | 39180 | 29730 | 35200 | 2.95 | 2.53 | 39570 | 3.13 | 2.04 | 8.5 | 7.5
Live | 211226663 |  | 9.5 | 14.5 | 39180 | 29730 | 35200 | 2.95 | 2.53 | 39570 | 3.13 | 2.04 | 8.5 | 7.5
Live | 212974863 |  | 9.5 | 14.5 | 25140 | 20590 | 16300 | 2.97 | 2.57 | 25610 | 2.84 | 1.86 | 8.1 | 7.15
Live | 211637269 |  | 9.5 | 16 | 25790 | 20380 | 16100 | 2.98 | 2.59 | 25410 | 2.91 | 1.86 | 8.1 | 7
Live | 212983324 |  | 9.5 | 15.5 | 25360 | 20590 | 16300 | 2.97 | 2.59 | 25610 | 2.86 | 1.86 | 8.5 | 7.15
Live | 211226664 |  | 9.5 | 14.5 | 39180 | 29730 | 35200 | 2.95 | 2.53 | 39570 | 3.13 | 2.04 | 8.5 | 7.5
Live | 212974862 |  | 9.5 | 14.5 | 25140 | 20590 | 16300 | 2.97 | 2.57 | 25610 | 2.84 | 1.86 | 8.1 | 7.15
Live | 211226665 |  | 9.5 | 14.5 | 39180 | 29730 | 35200 | 2.95 | 2.53 | 39570 | 3.13 | 2.04 | 8.5 | 7.5
Live | 212974861 |  | 9.5 | 14.5 | 25140 | 20590 | 16300 | 2.97 | 2.57 | 25610 | 2.84 | 1.86 | 8.1 | 7.15
Live | 211226666 |  | 9.5 | 14.5 | 39180 | 29730 | 35200 | 2.95 | 2.53 | 39570 | 3.13 | 2.04 | 8.5 | 7.5
Live | 212983325 |  | 9.5 | 15.5 | 25360 | 20590 | 16300 | 2.97 | 2.59 | 25610 | 2.86 | 1.86 | 8.5 | 7.15
Live | 211226667 |  | 9.5 | 14.5 | 38540 | 29730 | 35200 | 2.96 | 2.49 | 39570 | 3.03 | 2 | 8.1 | 7.45
Live | 212974860 |  | 9.5 | 14.5 | 25140 | 20590 | 16300 | 2.97 | 2.57 | 25610 | 2.84 | 1.86 | 8.1 | 7.15
Live | 211226668 |  | 9.5 | 14.5 | 38540 | 29730 | 35200 | 2.96 | 2.49 | 39570 | 3.03 | 2 | 8.1 | 7.45
Live | 211637270 |  | 9.5 | 16 | 25790 | 20380 | 16100 | 2.98 | 2.59 | 25410 | 2.91 | 1.86 | 8.1 | 7
Live | 212974859 |  | 9.5 | 14.5 | 25140 | 20590 | 16300 | 2.97 | 2.57 | 25610 | 2.84 | 1.86 | 8.1 | 7.15
Live | 211658383 |  | 9.5 | 14.5 | 52400 | 31670 | 34200 | 3.04 | 2.41 | 49640 | 3.22 | 1.96 | 7.7 | 6.6
Live | 211226669 |  | 9.5 | 14.5 | 38540 | 29730 | 35200 | 2.96 | 2.49 | 39570 | 3.03 | 2 | 8.1 | 7.45
Live | 211226670 |  | 9.5 | 14.5 | 38540 | 29730 | 35200 | 2.96 | 2.49 | 39570 | 3.03 | 2 | 8.1 | 7.45
Live | 212974858 |  | 9.5 | 14.5 | 25140 | 20590 | 16300 | 2.97 | 2.57 | 25610 | 2.84 | 1.86 | 8.1 | 7.15
Live | 211226671 |  | 9.5 | 14.5 | 38540 | 29730 | 35200 | 2.96 | 2.49 | 39570 | 3.03 | 2 | 8.1 | 7.45
Live | 211226672 |  | 9.5 | 14.5 | 38540 | 29730 | 35200 | 2.96 | 2.49 | 39570 | 3.03 | 2 | 8.1 | 7.45
Live | 212983326 |  | 9.5 | 16 | 25360 | 20590 | 16300 | 2.97 | 2.59 | 25610 | 2.89 | 1.86 | 8.5 | 7.15
Live | 211658577 |  | 9.5 | 15 | 52400 | 31470 | 34200 | 3.04 | 2.41 | 49640 | 3.2 | 1.96 | 7.7 | 6.6
Live | 211226673 |  | 9.5 | 14.5 | 38540 | 29730 | 35200 | 2.96 | 2.49 | 39570 | 3.03 | 2 | 8.1 | 7.45
Live | 211637271 |  | 9.5 | 16 | 25790 | 20380 | 16100 | 2.98 | 2.59 | 25410 | 2.91 | 1.86 | 8.1 | 7
Live | 212974857 |  | 9.5 | 14.5 | 25140 | 20590 | 16300 | 2.97 | 2.57 | 25610 | 2.84 | 1.86 | 8.1 | 7.15
Live | 211226674 |  | 9.5 | 14.5 | 38540 | 29730 | 35200 | 2.96 | 2.49 | 39570 | 3.03 | 2 | 8.1 | 7.45
Live | 212983327 |  | 9.5 | 16 | 25360 | 20590 | 16300 | 2.97 | 2.59 | 25610 | 2.89 | 1.86 | 8.5 | 7.15
Live | 211226675 |  | 9.5 | 14.5 | 38540 | 29730 | 35200 | 2.96 | 2.49 | 39570 | 3.03 | 2 | 8.1 | 7.45
Live | 212974856 |  | 9.5 | 14.5 | 25140 | 20590 | 16300 | 2.97 | 2.57 | 25610 | 2.84 | 1.86 | 8.1 | 7.15
Live | 211226676 |  | 9.5 | 14.5 | 38970 | 29730 | 35200 | 2.95 | 2.51 | 39570 | 3.07 | 2.02 | 8.1 | 7.5
Live | 211226677 |  | 9.5 | 14.5 | 38970 | 29730 | 35200 | 2.95 | 2.51 | 39570 | 3.07 | 2.02 | 8.1 | 7.5
Live | 212974855 |  | 9.5 | 14.5 | 25140 | 20590 | 16300 | 2.97 | 2.57 | 25610 | 2.84 | 1.86 | 8.1 | 7.15
Live | 212983328 |  | 9.5 | 16 | 25360 | 20590 | 16300 | 2.97 | 2.59 | 25610 | 2.89 | 1.86 | 8.5 | 7.15
Live | 211226678 |  | 9.5 | 14.5 | 38970 | 29730 | 35200 | 2.95 | 2.51 | 39570 | 3.07 | 2.02 | 8.1 | 7.5
Live | 211226679 |  | 9.5 | 14.5 | 38970 | 29730 | 35200 | 2.95 | 2.51 | 39570 | 3.07 | 2.02 | 8.1 | 7.5
Live | 212974854 |  | 9.5 | 14.5 | 25140 | 20590 | 16300 | 2.97 | 2.57 | 25610 | 2.84 | 1.86 | 8.1 | 7.15
Live | 211637272 |  | 9.5 | 16.5 | 25570 | 20180 | 16000 | 2.97 | 2.57 | 25010 | 2.84 | 1.84 | 8.1 | 6.95
Live | 211226680 |  | 9.5 | 14.5 | 38970 | 29730 | 35200 | 2.95 | 2.51 | 39570 | 3.07 | 2.02 | 8.1 | 7.5
Live | 212983329 |  | 9.5 | 16 | 25360 | 20590 | 16300 | 2.97 | 2.59 | 25610 | 2.89 | 1.86 | 8.5 | 7.15
Live | 212974853 |  | 9.5 | 14.5 | 25140 | 20590 | 16300 | 2.97 | 2.57 | 25610 | 2.84 | 1.86 | 8.1 | 7.15
Live | 211226681 |  | 9.5 | 14.5 | 38970 | 29730 | 35200 | 2.95 | 2.51 | 39570 | 3.07 | 2.02 | 8.1 | 7.5
Live | 212974852 |  | 9.5 | 14.5 | 25140 | 20590 | 16300 | 2.97 | 2.57 | 25610 | 2.84 | 1.86 | 8.1 | 7.15
Live | 211226682 |  | 9.5 | 14.5 | 38970 | 29730 | 35200 | 2.95 | 2.51 | 39570 | 3.07 | 2.02 | 8.1 | 7.5
Live | 212974851 |  | 9.5 | 14.5 | 25140 | 20590 | 16300 | 2.97 | 2.57 | 25610 | 2.84 | 1.86 | 8.1 | 7.15
Live | 212983330 |  | 9.5 | 16 | 25360 | 20590 | 16300 | 2.97 | 2.59 | 25610 | 2.89 | 1.86 | 8.5 | 7.15
Live | 211226683 |  | 9.5 | 14.5 | 38970 | 29730 | 35200 | 2.95 | 2.51 | 39570 | 3.07 | 2.02 | 8.1 | 7.5
Live | 212974850 |  | 9.5 | 14.5 | 25140 | 20590 | 16300 | 2.97 | 2.57 | 25610 | 2.84 | 1.86 | 8.1 | 7.15
Live | 212974849 |  | 9.5 | 14.5 | 25140 | 20590 | 16300 | 2.97 | 2.57 | 25610 | 2.84 | 1.86 | 8.1 | 7.15
Live | 211226684 |  | 9.5 | 14.5 | 38970 | 29730 | 35200 | 2.95 | 2.51 | 39570 | 3.07 | 2.02 | 8.1 | 7.5
Live | 211637273 |  | 9.5 | 16.5 | 25570 | 20180 | 16000 | 2.97 | 2.57 | 25010 | 2.84 | 1.84 | 8.1 | 6.95
Live | 212983331 |  | 9.5 | 16 | 25360 | 20590 | 16300 | 2.97 | 2.59 | 25610 | 2.89 | 1.86 | 8.5 | 7.15
Live | 212974848 |  | 9.5 | 14.5 | 25140 | 20590 | 16300 | 2.97 | 2.57 | 25610 | 2.84 | 1.86 | 8.1 | 7.15
Live | 211226685 |  | 10 | 15.2 | 38970 | 29730 | 35000 | 3.11 | 2.51 | 39570 | 3.09 | 2.02 | 8.5 | 7.5
Live | 211226686 |  | 10 | 15.2 | 38970 | 29730 | 35000 | 3.11 | 2.51 | 39570 | 3.09 | 2.02 | 8.5 | 7.5
Live | 212974847 |  | 9.5 | 14.5 | 25140 | 20590 | 16300 | 2.97 | 2.57 | 25610 | 2.84 | 1.86 | 8.1 | 7.15
Live | 212983332 |  | 9.5 | 16 | 25360 | 20590 | 16300 | 2.97 | 2.59 | 25610 | 2.89 | 1.86 | 8.5 | 7.15
Live | 211226687 |  | 10 | 15.2 | 38970 | 29730 | 35000 | 3.11 | 2.51 | 39570 | 3.09 | 2.02 | 8.5 | 7.5
Live | 211658578 |  | 9.5 | 15 | 52400 | 31470 | 34200 | 3.04 | 2.41 | 49640 | 3.2 | 1.96 | 7.7 | 6.6
Live | 211226688 |  | 10 | 15.2 | 38970 | 29730 | 35000 | 3.11 | 2.51 | 39570 | 3.09 | 2.02 | 8.5 | 7.5
Live | 211226689 |  | 10 | 15.2 | 38970 | 29730 | 35000 | 3.11 | 2.51 | 39570 | 3.09 | 2.02 | 8.5 | 7.5
Live | 212974846 |  | 9.5 | 14.5 | 25140 | 20590 | 16300 | 2.97 | 2.57 | 25610 | 2.84 | 1.86 | 8.1 | 7.15
Live | 212983333 |  | 9.5 | 16 | 25360 | 20590 | 16300 | 2.97 | 2.59 | 25610 | 2.89 | 1.86 | 8.5 | 7.15
Live | 212974845 |  | 9.5 | 15.2 | 25790 | 20590 | 16300 | 2.98 | 2.55 | 24600 | 2.81 | 1.86 | 8.1 | 7.15
Live | 212974844 |  | 9.5 | 15.2 | 25790 | 20080 | 16000 | 2.98 | 2.55 | 24600 | 2.81 | 1.84 | 8.1 | 6.95
Live | 211637274 |  | 9.5 | 16.5 | 25570 | 20180 | 16000 | 2.97 | 2.57 | 25010 | 2.84 | 1.84 | 8.1 | 6.95
Live | 212974843 |  | 9.5 | 15.2 | 25790 | 20080 | 16000 | 2.98 | 2.55 | 24600 | 2.81 | 1.84 | 8.1 | 6.95
Live | 211226690 |  | 10 | 15.2 | 38970 | 29730 | 35000 | 3.11 | 2.51 | 39570 | 3.09 | 2.02 | 8.5 | 7.5
Live | 212974842 |  | 9.5 | 15.2 | 25790 | 20080 | 16000 | 2.98 | 2.55 | 24600 | 2.81 | 1.84 | 8.1 | 6.95
Live | 212983334 |  | 9.5 | 16 | 25360 | 20590 | 16300 | 2.97 | 2.59 | 25610 | 2.89 | 1.86 | 8.5 | 7.15
Live | 211226691 |  | 10 | 15.2 | 38970 | 29730 | 35000 | 3.11 | 2.51 | 39570 | 3.09 | 2.02 | 8.5 | 7.5
Live | 212974841 |  | 9.5 | 15.2 | 25790 | 20080 | 16000 | 2.98 | 2.55 | 24600 | 2.81 | 1.84 | 8.1 | 6.95
Live | 211226692 |  | 10 | 15.2 | 38970 | 29730 | 35000 | 3.11 | 2.51 | 39570 | 3.09 | 2.02 | 8.5 | 7.5
Live | 212974840 |  | 9.5 | 15.2 | 25790 | 20080 | 16000 | 2.98 | 2.55 | 24600 | 2.81 | 1.84 | 8.1 | 6.95
Live | 212983335 |  | 9.5 | 16 | 25360 | 20180 | 16000 | 2.97 | 2.59 | 25610 | 2.89 | 1.88 | 8.5 | 7.05
Live | 212974839 |  | 9.5 | 15.2 | 25790 | 20080 | 16000 | 2.98 | 2.55 | 24600 | 2.81 | 1.84 | 8.1 | 6.95
Live | 211226693 |  | 10 | 15.2 | 38970 | 29730 | 35000 | 3.11 | 2.51 | 39570 | 3.09 | 2.02 | 8.5 | 7.5
Live | 212974838 |  | 9.5 | 15.2 | 25790 | 20080 | 16000 | 2.98 | 2.55 | 24600 | 2.81 | 1.84 | 8.1 | 6.95
Live | 212974837 |  | 9.5 | 15.2 | 25790 | 20080 | 16000 | 2.98 | 2.55 | 24600 | 2.81 | 1.84 | 8.1 | 6.95
Live | 211226694 |  | 10 | 15.5 | 38970 | 29730 | 35000 | 3.11 | 2.51 | 38570 | 3.09 | 2.02 | 8.5 | 7.5
Live | 212974836 |  | 9.5 | 15.2 | 25790 | 20080 | 16000 | 2.98 | 2.55 | 24600 | 2.81 | 1.84 | 8.1 | 6.95
Live | 211637275 |  | 9.5 | 16.5 | 25570 | 20180 | 16000 | 2.97 | 2.57 | 25010 | 2.84 | 1.84 | 8.1 | 6.95
Live | 212983336 |  | 9.5 | 16 | 26430 | 20180 | 16000 | 2.97 | 2.62 | 24800 | 2.94 | 1.88 | 8.1 | 7.05
Live | 211226695 |  | 10 | 15.5 | 38970 | 29730 | 35000 | 3.11 | 2.51 | 38570 | 3.09 | 2.02 | 8.5 | 7.5
Live | 211658579 |  | 9.5 | 15 | 52400 | 31470 | 34200 | 3.04 | 2.41 | 49640 | 3.2 | 1.96 | 7.7 | 6.6
Live | 211226696 |  | 10 | 15.5 | 38970 | 29730 | 35000 | 3.11 | 2.51 | 38570 | 3.09 | 2.02 | 8.5 | 7.5
Live | 211226697 |  | 10 | 15.5 | 38970 | 29730 | 35000 | 3.11 | 2.51 | 38570 | 3.09 | 2.02 | 8.5 | 7.5
Live | 212974835 |  | 9.5 | 15.2 | 25790 | 20080 | 16000 | 2.98 | 2.55 | 24600 | 2.81 | 1.84 | 8.1 | 6.95
Live | 211226698 |  | 10 | 15.5 | 38970 | 29730 | 35000 | 3.11 | 2.51 | 38570 | 3.09 | 2.02 | 8.5 | 7.5
Live | 211226699 |  | 10 | 15.5 | 38970 | 29730 | 35000 | 3.11 | 2.51 | 38570 | 3.09 | 2.02 | 8.5 | 7.5
Live | 211658382 |  | 9.5 | 14.5 | 52400 | 31670 | 34200 | 3.04 | 2.41 | 49640 | 3.22 | 1.96 | 7.7 | 6.6
Live | 212974834 |  | 9.5 | 15.2 | 25790 | 20080 | 16000 | 2.98 | 2.55 | 24600 | 2.81 | 1.84 | 8.1 | 6.95
Live | 211637276 |  | 9.5 | 16.5 | 25570 | 20180 | 16000 | 2.97 | 2.57 | 25010 | 2.84 | 1.84 | 8.1 | 6.95
Live | 212974833 |  | 9.5 | 15.2 | 25790 | 20080 | 16000 | 2.98 | 2.55 | 24600 | 2.81 | 1.84 | 8.1 | 6.95
Live | 211226700 |  | 10 | 15.5 | 38970 | 29730 | 35000 | 3.11 | 2.51 | 38570 | 3.09 | 2.02 | 8.5 | 7.5
Live | 211226701 |  | 10 | 15.5 | 38970 | 29730 | 35000 | 3.11 | 2.51 | 38570 | 3.09 | 2.02 | 8.5 | 7.5
Live | 212983337 |  | 9.5 | 16 | 26430 | 20180 | 16000 | 2.97 | 2.62 | 24800 | 2.94 | 1.88 | 8.1 | 7.05
Live | 212974832 |  | 9 | 15.2 | 25360 | 20080 | 16000 | 2.82 | 2.53 | 25010 | 2.78 | 1.84 | 8.1 | 6.95
Live | 211226702 |  | 10 | 15.5 | 38970 | 29730 | 35000 | 3.11 | 2.51 | 38570 | 3.09 | 2.02 | 8.5 | 7.5
Live | 211226703 |  | 10 | 15.5 | 38970 | 29730 | 35000 | 3.11 | 2.51 | 38570 | 3.09 | 2.02 | 8.5 | 7.5
Live | 212974831 |  | 9 | 15.2 | 25360 | 20280 | 16100 | 2.82 | 2.53 | 25010 | 2.78 | 1.82 | 8.1 | 7
Live | 211226704 |  | 10 | 15.5 | 38970 | 29730 | 35000 | 3.11 | 2.51 | 38570 | 3.09 | 2.02 | 8.5 | 7.5
Live | 212983338 |  | 9.5 | 16 | 26430 | 20180 | 16000 | 2.97 | 2.62 | 24800 | 2.94 | 1.88 | 8.1 | 7.05
Live | 212974830 |  | 9 | 15.2 | 25360 | 20280 | 16100 | 2.82 | 2.53 | 25010 | 2.78 | 1.82 | 8.1 | 7
Live | 211226705 |  | 9.5 | 14.5 | 38540 | 29730 | 35200 | 2.96 | 2.49 | 38570 | 3.02 | 2 | 8.1 | 7.45
Live | 212974829 |  | 9 | 15.2 | 25360 | 20280 | 16100 | 2.82 | 2.53 | 25010 | 2.78 | 1.82 | 8.1 | 7
Live | 211637277 |  | 9.5 | 16.5 | 25570 | 20180 | 16000 | 2.97 | 2.57 | 25010 | 2.84 | 1.84 | 8.1 | 6.95
Live | 212974828 |  | 9 | 15.2 | 25360 | 20280 | 16100 | 2.82 | 2.53 | 25010 | 2.78 | 1.82 | 8.1 | 7
Live | 212983339 |  | 9.5 | 16 | 26430 | 20180 | 16000 | 2.97 | 2.62 | 24800 | 2.94 | 1.88 | 8.1 | 7.05
Live | 211226706 |  | 9.5 | 14.5 | 38540 | 29730 | 35200 | 2.96 | 2.49 | 38570 | 3.02 | 2 | 8.1 | 7.45
Live | 212974827 |  | 9 | 15.2 | 25360 | 20280 | 16100 | 2.82 | 2.53 | 25010 | 2.78 | 1.82 | 8.1 | 7
Live | 211226707 |  | 9.5 | 14.5 | 38540 | 29730 | 35200 | 2.96 | 2.49 | 38570 | 3.02 | 2 | 8.1 | 7.45
Live | 212974826 |  | 9 | 15.2 | 25360 | 20280 | 16100 | 2.82 | 2.53 | 25010 | 2.78 | 1.82 | 8.1 | 7
Live | 211226708 |  | 9.5 | 14.5 | 38540 | 29730 | 35200 | 2.96 | 2.49 | 38570 | 3.02 | 2 | 8.1 | 7.45
Live | 212983340 |  | 9.5 | 16 | 26430 | 20180 | 16000 | 2.97 | 2.62 | 24800 | 2.94 | 1.88 | 8.1 | 7.05
Live | 212974825 |  | 9 | 15.2 | 25360 | 20280 | 16100 | 2.82 | 2.53 | 25010 | 2.78 | 1.82 | 8.1 | 7
Live | 211658580 |  | 9.5 | 15.2 | 51860 | 31470 | 34000 | 3.04 | 2.41 | 49130 | 3.18 | 1.96 | 7.7 | 6.6
Live | 211226709 |  | 9.5 | 14.5 | 38540 | 29730 | 35200 | 2.96 | 2.49 | 38570 | 3.02 | 2 | 8.1 | 7.45
Live | 212974824 |  | 9 | 15.2 | 25360 | 20280 | 16100 | 2.82 | 2.53 | 25010 | 2.78 | 1.82 | 8.1 | 7
Live | 211226710 |  | 9.5 | 14.5 | 38540 | 29730 | 35200 | 2.96 | 2.49 | 38570 | 3.02 | 2 | 8.1 | 7.45
Live | 212974823 |  | 9 | 15.2 | 25360 | 20280 | 16100 | 2.82 | 2.53 | 25010 | 2.78 | 1.82 | 8.1 | 7
Live | 212983341 |  | 9.5 | 16 | 26430 | 20180 | 16000 | 2.97 | 2.62 | 24800 | 2.94 | 1.88 | 8.1 | 7.05
Live | 211637278 |  | 9.5 | 16.5 | 25570 | 20180 | 16000 | 2.97 | 2.57 | 25010 | 2.84 | 1.84 | 8.1 | 6.95
Live | 212974822 |  | 9 | 15.2 | 25360 | 20280 | 16100 | 2.82 | 2.53 | 25010 | 2.78 | 1.82 | 8.1 | 7
Live | 211226711 |  | 9.5 | 14.5 | 38540 | 29730 | 35200 | 2.96 | 2.49 | 38570 | 3.02 | 2 | 8.1 | 7.45
Live | 212974821 |  | 9 | 15.2 | 25360 | 20280 | 16100 | 2.82 | 2.53 | 25010 | 2.78 | 1.82 | 8.1 | 7
Live | 212974820 |  | 9 | 15.2 | 25360 | 20280 | 16100 | 2.82 | 2.53 | 25010 | 2.78 | 1.82 | 8.1 | 7
Live | 212983342 |  | 9.5 | 16 | 26430 | 20180 | 16000 | 2.97 | 2.62 | 24800 | 2.94 | 1.88 | 8.1 | 7.05
Live | 211226712 |  | 9.5 | 14.5 | 38540 | 29730 | 35200 | 2.96 | 2.49 | 38570 | 3.02 | 2 | 8.1 | 7.45
Live | 212974819 |  | 9 | 15.2 | 25140 | 20280 | 16100 | 2.81 | 2.53 | 25010 | 2.78 | 1.82 | 8.1 | 7
Live | 211226713 |  | 9.5 | 14.5 | 38540 | 29730 | 35200 | 2.96 | 2.49 | 38570 | 3.02 | 2 | 8.1 | 7.45
Live | 212974818 |  | 9 | 15.2 | 25140 | 20380 | 16100 | 2.81 | 2.53 | 25010 | 2.78 | 1.82 | 8.1 | 7
Live | 211226714 |  | 9.5 | 14.5 | 38540 | 29730 | 35200 | 2.96 | 2.49 | 38570 | 3.02 | 2 | 8.1 | 7.45
Live | 212983343 |  | 9.5 | 16 | 26430 | 20180 | 16000 | 2.97 | 2.62 | 24800 | 2.94 | 1.88 | 8.1 | 7.05
Live | 212974817 |  | 9 | 15.2 | 25140 | 20380 | 16100 | 2.81 | 2.53 | 25010 | 2.78 | 1.82 | 8.1 | 7
Live | 212974816 |  | 9 | 15.2 | 25140 | 20380 | 16100 | 2.81 | 2.53 | 25010 | 2.78 | 1.82 | 8.1 | 7
Live | 211637279 |  | 9.5 | 16.5 | 25570 | 20180 | 16000 | 2.97 | 2.57 | 25010 | 2.84 | 1.84 | 8.1 | 6.95
Live | 212974815 |  | 9 | 15.2 | 25140 | 20380 | 16100 | 2.81 | 2.53 | 25010 | 2.78 | 1.82 | 8.1 | 7
Live | 211226715 |  | 9.5 | 14.5 | 38540 | 29730 | 35200 | 2.96 | 2.49 | 38570 | 3.02 | 2 | 8.1 | 7.45
Live | 212974814 |  | 9 | 15.2 | 25140 | 20380 | 16100 | 2.81 | 2.53 | 25010 | 2.78 | 1.82 | 8.1 | 7
Live | 212983344 |  | 9.5 | 16 | 26430 | 20180 | 16000 | 2.97 | 2.62 | 24800 | 2.94 | 1.88 | 8.1 | 7.05
Live | 211226716 |  | 9.5 | 14.5 | 38540 | 29730 | 35200 | 2.96 | 2.49 | 38570 | 3.02 | 2 | 8.1 | 7.45
Live | 211658581 |  | 9.5 | 15.2 | 51860 | 31470 | 34000 | 3.04 | 2.41 | 49130 | 3.18 | 1.96 | 7.7 | 6.6
Live | 211226717 |  | 9.5 | 14.5 | 38540 | 29730 | 35200 | 2.96 | 2.49 | 38570 | 3.02 | 2 | 8.1 | 7.45
Live | 211226718 |  | 9.5 | 14.5 | 38540 | 29730 | 35200 | 2.96 | 2.49 | 38570 | 3.02 | 2 | 8.1 | 7.45
Live | 212974813 |  | 9 | 15.2 | 25140 | 20380 | 16100 | 2.81 | 2.53 | 25010 | 2.78 | 1.82 | 8.1 | 7
Live | 211637280 |  | 9.5 | 16.5 | 25570 | 20180 | 16000 | 2.97 | 2.57 | 25010 | 2.84 | 1.84 | 8.1 | 6.95
Live | 212974812 |  | 9 | 15.2 | 25140 | 20380 | 16100 | 2.81 | 2.53 | 25010 | 2.78 | 1.82 | 8.1 | 7
Live | 212983345 |  | 9.5 | 16 | 26430 | 20380 | 16200 | 2.97 | 2.61 | 24800 | 2.94 | 1.84 | 8.1 | 7.05
Live | 211226719 |  | 9.5 | 14.5 | 38540 | 29730 | 35200 | 2.96 | 2.49 | 38570 | 3.02 | 2 | 8.1 | 7.45
Live | 211226720 |  | 9.5 | 14.5 | 38540 | 29730 | 35200 | 2.96 | 2.49 | 38570 | 3.02 | 2 | 8.1 | 7.45
Live | 212974811 |  | 9 | 15.2 | 25140 | 20380 | 16100 | 2.81 | 2.53 | 25010 | 2.78 | 1.82 | 8.1 | 7
Live | 211226721 |  | 9.5 | 14.5 | 38540 | 29730 | 35200 | 2.96 | 2.49 | 38570 | 3.02 | 2 | 8.1 | 7.45
Live | 211226722 |  | 9.5 | 14.5 | 38540 | 29730 | 35200 | 2.96 | 2.49 | 38570 | 3.02 | 2 | 8.1 | 7.45
Live | 211658381 |  | 9.5 | 14.5 | 51860 | 31670 | 34200 | 3.04 | 2.39 | 49640 | 3.14 | 1.94 | 7.7 | 6.55
Live | 212974810 |  | 9 | 15.2 | 25140 | 20380 | 16100 | 2.81 | 2.53 | 25010 | 2.78 | 1.82 | 8.1 | 7
Live | 211226723 |  | 9.5 | 14.5 | 38540 | 29730 | 35200 | 2.96 | 2.49 | 38570 | 3.02 | 2 | 8.1 | 7.45
Live | 211637281 |  | 9.5 | 16.5 | 25570 | 20180 | 16000 | 2.97 | 2.57 | 25010 | 2.84 | 1.84 | 8.1 | 6.95
Live | 212974809 |  | 9 | 15.2 | 25140 | 20380 | 16100 | 2.81 | 2.53 | 25010 | 2.78 | 1.82 | 8.1 | 7
Live | 211226724 |  | 9.5 | 15 | 38750 | 29730 | 35000 | 2.96 | 2.49 | 38570 | 3.05 | 2 | 8.1 | 7.45
Live | 211226725 |  | 9.5 | 15 | 38750 | 29730 | 35000 | 2.96 | 2.49 | 38570 | 3.05 | 2 | 8.1 | 7.45
Live | 212974808 |  | 9 | 15.2 | 25140 | 20380 | 16100 | 2.81 | 2.53 | 25010 | 2.78 | 1.82 | 8.1 | 7
Live | 212983346 |  | 9.5 | 16 | 25570 | 20380 | 16200 | 2.97 | 2.57 | 25210 | 2.86 | 1.84 | 8.1 | 7.05
Live | 211226726 |  | 9.5 | 15 | 38750 | 29730 | 35000 | 2.96 | 2.49 | 38570 | 3.05 | 2 | 8.1 | 7.45
Live | 211226727 |  | 9.5 | 15 | 38750 | 29730 | 35000 | 2.96 | 2.49 | 38570 | 3.05 | 2 | 8.1 | 7.45
Live | 212974807 |  | 9 | 15.2 | 25140 | 20380 | 16100 | 2.81 | 2.53 | 25010 | 2.78 | 1.82 | 8.1 | 7
Live | 211637282 |  | 9.5 | 16 | 25360 | 20080 | 15900 | 2.97 | 2.55 | 24800 | 2.81 | 1.82 | 8 | 6.9
Live | 211226728 |  | 9.5 | 15 | 38750 | 29730 | 35000 | 2.96 | 2.49 | 38570 | 3.05 | 2 | 8.1 | 7.45
Live | 212983347 |  | 9.5 | 16 | 25570 | 20380 | 16200 | 2.97 | 2.57 | 25210 | 2.86 | 1.84 | 8.1 | 7.05
Live | 212974806 |  | 9 | 15.2 | 25140 | 20380 | 16100 | 2.81 | 2.51 | 25010 | 2.76 | 1.82 | 8.1 | 7
Live | 211226729 |  | 9.5 | 15 | 38750 | 29730 | 35000 | 2.96 | 2.49 | 38570 | 3.05 | 2 | 8.1 | 7.45
Live | 211226730 |  | 9.5 | 15 | 38750 | 29730 | 35000 | 2.96 | 2.49 | 38570 | 3.05 | 2 | 8.1 | 7.45
Live | 212974805 |  | 9 | 15.2 | 25140 | 20380 | 16100 | 2.81 | 2.51 | 25010 | 2.76 | 1.82 | 8.1 | 6.95
Live | 211226731 |  | 9.5 | 15 | 38750 | 29730 | 35000 | 2.96 | 2.49 | 38570 | 3.05 | 2 | 8.1 | 7.45
Live | 212983348 |  | 9.5 | 16 | 25570 | 20380 | 16200 | 2.97 | 2.57 | 25210 | 2.86 | 1.84 | 8.1 | 7.05
Live | 211226732 |  | 9.5 | 15 | 38750 | 29730 | 35000 | 2.96 | 2.49 | 38570 | 3.05 | 2 | 8.1 | 7.45
Live | 212974804 |  | 9 | 15.2 | 25140 | 20380 | 16100 | 2.81 | 2.51 | 25010 | 2.76 | 1.82 | 8.1 | 6.95
Live | 211637283 |  | 9.5 | 16 | 25360 | 20080 | 15900 | 2.97 | 2.55 | 24800 | 2.81 | 1.82 | 8 | 6.9
Live | 211226733 |  | 9.5 | 15 | 38750 | 29730 | 35000 | 2.96 | 2.49 | 38570 | 3.05 | 2 | 8.1 | 7.45
Live | 211658582 |  | 9.5 | 15.2 | 51860 | 31470 | 34000 | 3.04 | 2.41 | 49130 | 3.18 | 1.96 | 7.7 | 6.6
Live | 211226734 |  | 9.5 | 15 | 38750 | 29730 | 35000 | 2.96 | 2.49 | 38570 | 3.05 | 2 | 8.1 | 7.45
Live | 211226735 |  | 9.5 | 15 | 38750 | 29730 | 35000 | 2.96 | 2.49 | 38570 | 3.05 | 2 | 8.1 | 7.45
Live | 212974803 |  | 9 | 15.2 | 25140 | 20380 | 16100 | 2.81 | 2.51 | 25010 | 2.76 | 1.82 | 8.1 | 6.95
Live | 212983349 |  | 9.5 | 16 | 25570 | 20380 | 16200 | 2.97 | 2.57 | 25210 | 2.86 | 1.84 | 8.1 | 7.05
Live | 211226736 |  | 9.5 | 15 | 38750 | 29730 | 35000 | 2.96 | 2.49 | 38570 | 3.05 | 2 | 8.1 | 7.45
Live | 211226737 |  | 9.5 | 15 | 38750 | 29730 | 35000 | 2.96 | 2.49 | 38570 | 3.05 | 2 | 8.1 | 7.45
Live | 212974802 |  | 9 | 15.2 | 25140 | 20380 | 16100 | 2.81 | 2.51 | 25010 | 2.76 | 1.82 | 8.1 | 6.95
Live | 211637284 |  | 9.5 | 16 | 25360 | 20080 | 15900 | 2.97 | 2.55 | 24800 | 2.81 | 1.82 | 8 | 6.9
Live | 212983350 |  | 9.5 | 16 | 25570 | 20380 | 16200 | 2.97 | 2.57 | 25210 | 2.86 | 1.84 | 8.1 | 7.05
Live | 212974801 |  | 9 | 15.2 | 25140 | 20380 | 16100 | 2.81 | 2.51 | 25010 | 2.76 | 1.82 | 8.1 | 6.95
Live | 211226738 |  | 9.5 | 15 | 38750 | 29730 | 35000 | 2.96 | 2.49 | 38570 | 3.05 | 2 | 8.1 | 7.45
Live | 211226739 |  | 9.5 | 15 | 38750 | 29730 | 35000 | 2.96 | 2.49 | 38570 | 3.05 | 2 | 8.1 | 7.45
Live | 212974800 |  | 9 | 15.2 | 25140 | 20380 | 16100 | 2.81 | 2.51 | 25010 | 2.76 | 1.82 | 8.1 | 6.95
Live | 211226740 |  | 9.5 | 15 | 38750 | 29730 | 35000 | 2.96 | 2.49 | 38570 | 3.05 | 2 | 8.1 | 7.45
Live | 212974799 |  | 9 | 15.2 | 25140 | 20380 | 16100 | 2.81 | 2.51 | 25010 | 2.76 | 1.82 | 8.1 | 6.95
Live | 212983351 |  | 9.5 | 16 | 25570 | 20380 | 16200 | 2.97 | 2.57 | 25210 | 2.86 | 1.84 | 8.1 | 7.05
Live | 211226741 |  | 9.5 | 15 | 38750 | 29730 | 35000 | 2.96 | 2.49 | 38570 | 3.05 | 2 | 8.1 | 7.45
Live | 212974798 |  | 9 | 15.2 | 25140 | 20380 | 16100 | 2.81 | 2.51 | 25010 | 2.76 | 1.82 | 8.1 | 6.95
Live | 211637285 |  | 9.5 | 16 | 25360 | 20080 | 15900 | 2.97 | 2.55 | 24800 | 2.81 | 1.82 | 8 | 6.9
Live | 212983352 |  | 9.5 | 16 | 25570 | 20380 | 16200 | 2.97 | 2.57 | 25210 | 2.86 | 1.84 | 8.1 | 7.05
Live | 212974797 |  | 9 | 15.2 | 25140 | 20380 | 16100 | 2.81 | 2.51 | 25010 | 2.76 | 1.82 | 8.1 | 6.95
Live | 211226790 |  | 10 | 15.5 | 39180 | 29530 | 34800 | 3.11 | 2.58 | 38570 | 3.13 | 2.08 | 8.5 | 7.6
Live | 211226791 |  | 10 | 15.5 | 39180 | 29530 | 34800 | 3.11 | 2.58 | 38570 | 3.13 | 2.08 | 8.5 | 7.6
Live | 212974796 |  | 9 | 15.2 | 25140 | 20380 | 16100 | 2.81 | 2.51 | 25010 | 2.76 | 1.82 | 8.1 | 6.95
Live | 211226792 |  | 10 | 15.5 | 39180 | 29530 | 34800 | 3.11 | 2.58 | 38570 | 3.13 | 2.08 | 8.5 | 7.6
Live | 212974795 |  | 9 | 15.2 | 25140 | 20380 | 16100 | 2.81 | 2.51 | 25010 | 2.76 | 1.82 | 8.1 | 6.95
Live | 212983353 |  | 9.5 | 16 | 25570 | 20380 | 16200 | 2.97 | 2.57 | 25210 | 2.86 | 1.84 | 8.1 | 7.05
Live | 211226793 |  | 10 | 15.5 | 39180 | 29530 | 34800 | 3.11 | 2.58 | 38570 | 3.13 | 2.08 | 8.5 | 7.6
Live | 211226794 |  | 10 | 15.5 | 39180 | 29530 | 34800 | 3.11 | 2.58 | 38570 | 3.13 | 2.08 | 8.5 | 7.6
Live | 212974794 |  | 9 | 15.2 | 25140 | 20380 | 16100 | 2.81 | 2.51 | 25010 | 2.76 | 1.82 | 8.1 | 6.95
Live | 211637286 |  | 9.5 | 16 | 25360 | 20080 | 15900 | 2.97 | 2.55 | 24800 | 2.81 | 1.82 | 8 | 6.9
Live | 211226795 |  | 10 | 15.5 | 39180 | 29530 | 34800 | 3.11 | 2.58 | 38570 | 3.13 | 2.08 | 8.5 | 7.6
Live | 212983354 |  | 9.5 | 16 | 25570 | 20380 | 16200 | 2.97 | 2.57 | 25210 | 2.86 | 1.84 | 8.1 | 7.05
Live | 211226796 |  | 10 | 15.5 | 39180 | 29530 | 34800 | 3.11 | 2.58 | 38570 | 3.13 | 2.08 | 8.5 | 7.6
Live | 212974793 |  | 9.5 | 15.5 | 25790 | 20380 | 16100 | 2.98 | 2.55 | 24600 | 2.83 | 1.82 | 8.1 | 6.95
Live | 211226797 |  | 10 | 15.5 | 39180 | 29530 | 34800 | 3.11 | 2.58 | 38570 | 3.13 | 2.08 | 8.5 | 7.6
Live | 211658583 |  | 9.5 | 15.2 | 51860 | 31470 | 34000 | 3.04 | 2.41 | 49130 | 3.18 | 1.96 | 7.7 | 6.6
Live | 211226798 |  | 10 | 15.5 | 39180 | 29530 | 34800 | 3.11 | 2.58 | 38570 | 3.13 | 2.08 | 8.5 | 7.6
Live | 212983355 |  | 9.5 | 16 | 25570 | 20380 | 16200 | 2.97 | 2.57 | 25210 | 2.86 | 1.86 | 8.1 | 7.1
Live | 211226799 |  | 10 | 15.5 | 39180 | 29530 | 34800 | 3.11 | 2.58 | 38570 | 3.13 | 2.08 | 8.5 | 7.6
Live | 211226800 |  | 10 | 15.5 | 39180 | 29530 | 34800 | 3.11 | 2.58 | 38570 | 3.13 | 2.08 | 8.5 | 7.6
Live | 212974792 |  | 9.5 | 15.5 | 25790 | 20080 | 16000 | 2.98 | 2.55 | 24600 | 2.83 | 1.84 | 8.1 | 6.95
Live | 211637287 |  | 9.5 | 16 | 25360 | 20080 | 15900 | 2.97 | 2.55 | 24800 | 2.81 | 1.82 | 8 | 6.9
Live | 212983356 |  | 9.5 | 16 | 25790 | 20380 | 16200 | 2.98 | 2.59 | 25410 | 2.89 | 1.86 | 8.1 | 7.1
Live | 211226801 |  | 10 | 15.5 | 39180 | 29530 | 34800 | 3.11 | 2.58 | 38570 | 3.13 | 2.08 | 8.5 | 7.6
Live | 212974791 |  | 9.5 | 15.5 | 25790 | 20080 | 16000 | 2.98 | 2.55 | 24600 | 2.83 | 1.84 | 8.1 | 6.95
Live | 211226802 |  | 10 | 15.5 | 40040 | 29530 | 35000 | 3.11 | 2.61 | 38570 | 3.24 | 2.12 | 8.5 | 7.65
Live | 211226803 |  | 10 | 15.5 | 40040 | 29530 | 35000 | 3.11 | 2.61 | 38570 | 3.24 | 2.12 | 8.5 | 7.65
Live | 212974790 |  | 9.5 | 15.5 | 25790 | 20080 | 16000 | 2.98 | 2.55 | 24600 | 2.83 | 1.84 | 8.1 | 6.95
Live | 211226804 |  | 10 | 15.5 | 40040 | 29530 | 35000 | 3.11 | 2.61 | 38570 | 3.24 | 2.12 | 8.5 | 7.65
Live | 212974789 |  | 9.5 | 15.5 | 25790 | 20080 | 16000 | 2.98 | 2.55 | 24600 | 2.83 | 1.84 | 8.1 | 6.95
Live | 212983357 |  | 9.5 | 16 | 25790 | 20380 | 16200 | 2.98 | 2.59 | 25410 | 2.89 | 1.86 | 8.1 | 7.1
Live | 211637288 |  | 9.5 | 16 | 25360 | 20080 | 15900 | 2.97 | 2.55 | 24800 | 2.81 | 1.82 | 8 | 6.9
Live | 211226805 |  | 10 | 15.5 | 40040 | 29530 | 35000 | 3.11 | 2.61 | 38570 | 3.24 | 2.12 | 8.5 | 7.65
Live | 211226806 |  | 10 | 15.5 | 40040 | 29530 | 35000 | 3.11 | 2.61 | 38570 | 3.24 | 2.12 | 8.5 | 7.65
Live | 212974788 |  | 9.5 | 15.5 | 25790 | 20080 | 16000 | 2.98 | 2.55 | 24600 | 2.83 | 1.84 | 8.1 | 6.95
Live | 211226807 |  | 10 | 15.5 | 40040 | 29530 | 35000 | 3.11 | 2.61 | 38570 | 3.24 | 2.12 | 8.5 | 7.65
Live | 211226808 |  | 10 | 15.5 | 40040 | 29530 | 35000 | 3.11 | 2.61 | 38570 | 3.24 | 2.12 | 8.5 | 7.65
Live | 211658380 |  | 9.5 | 14.5 | 51860 | 31670 | 34200 | 3.04 | 2.39 | 49640 | 3.14 | 1.94 | 7.7 | 6.55
Live | 211226809 |  | 10 | 15.5 | 40040 | 29530 | 35000 | 3.11 | 2.61 | 38570 | 3.24 | 2.12 | 8.5 | 7.65
Live | 212974787 |  | 9.5 | 15.5 | 25790 | 20080 | 16000 | 2.98 | 2.55 | 24600 | 2.83 | 1.84 | 8.1 | 6.95
Live | 211637289 |  | 9.5 | 16 | 25360 | 20080 | 15900 | 2.97 | 2.55 | 24800 | 2.81 | 1.82 | 8 | 6.9
Live | 211226810 |  | 10 | 15.5 | 40040 | 29530 | 35000 | 3.11 | 2.61 | 38570 | 3.24 | 2.12 | 8.5 | 7.65
Live | 211226811 |  | 10 | 15.5 | 40040 | 29530 | 35000 | 3.11 | 2.61 | 38570 | 3.24 | 2.12 | 8.5 | 7.65
Live | 212974786 |  | 9.5 | 15.5 | 25790 | 20080 | 16000 | 2.98 | 2.55 | 24600 | 2.83 | 1.84 | 8.1 | 6.95
Live | 212983358 |  | 9.5 | 16 | 25790 | 20380 | 16200 | 2.98 | 2.59 | 25410 | 2.89 | 1.86 | 8.1 | 7.1
Live | 211226812 |  | 10 | 15.5 | 40040 | 29530 | 35000 | 3.11 | 2.61 | 38570 | 3.24 | 2.12 | 8.5 | 7.65
Live | 211226813 |  | 10 | 15.5 | 40040 | 29530 | 35000 | 3.11 | 2.61 | 38570 | 3.24 | 2.12 | 8.5 | 7.65
Live | 211226814 |  | 10 | 16 | 39610 | 29530 | 34800 | 3.11 | 2.6 | 38570 | 3.19 | 2.1 | 8.5 | 7.6
Live | 212974785 |  | 9.5 | 15.5 | 25790 | 20080 | 16000 | 2.98 | 2.55 | 24600 | 2.83 | 1.84 | 8.1 | 6.95
Live | 211637290 |  | 9.5 | 16 | 25360 | 20080 | 15900 | 2.97 | 2.55 | 24800 | 2.81 | 1.82 | 8 | 6.9
Live | 212983359 |  | 9.5 | 16 | 25790 | 20380 | 16200 | 2.98 | 2.59 | 25410 | 2.89 | 1.86 | 8.1 | 7.1
Live | 211226815 |  | 10 | 16 | 39610 | 29530 | 34800 | 3.11 | 2.6 | 38570 | 3.19 | 2.1 | 8.5 | 7.6
Live | 211226816 |  | 10 | 16 | 39610 | 29530 | 34800 | 3.11 | 2.6 | 38570 | 3.19 | 2.1 | 8.5 | 7.6
Live | 212974784 |  | 9.5 | 15.5 | 25790 | 20080 | 16000 | 2.98 | 2.55 | 24600 | 2.83 | 1.84 | 8.1 | 6.95
Live | 212983360 |  | 9.5 | 16 | 25790 | 20380 | 16200 | 2.98 | 2.59 | 25410 | 2.89 | 1.86 | 8.1 | 7.1
Live | 211226817 |  | 10 | 16 | 39610 | 29530 | 34800 | 3.11 | 2.6 | 38570 | 3.19 | 2.1 | 8.5 | 7.6
Live | 211226818 |  | 10 | 16 | 39610 | 29530 | 34800 | 3.11 | 2.6 | 38570 | 3.19 | 2.1 | 8.5 | 7.6
Live | 212983361 |  | 9.5 | 16 | 25790 | 20380 | 16200 | 2.98 | 2.59 | 25410 | 2.89 | 1.86 | 8.1 | 7.1
Live | 212974783 |  | 9.5 | 15.5 | 25790 | 20080 | 16000 | 2.98 | 2.55 | 24600 | 2.83 | 1.84 | 8.1 | 6.95
Live | 212983362 |  | 9.5 | 16 | 25790 | 20380 | 16200 | 2.98 | 2.59 | 25410 | 2.89 | 1.86 | 8.1 | 7.1
Live | 211226819 |  | 10 | 16 | 39610 | 29530 | 34800 | 3.11 | 2.6 | 38570 | 3.19 | 2.1 | 8.5 | 7.6
Live | 211637291 |  | 9.5 | 16 | 25360 | 20080 | 15900 | 2.97 | 2.55 | 24800 | 2.81 | 1.82 | 8 | 6.9
Live | 211226820 |  | 10 | 16 | 39610 | 29530 | 34800 | 3.11 | 2.6 | 38570 | 3.19 | 2.1 | 8.5 | 7.6
Live | 211658584 |  | 9.5 | 15.2 | 51860 | 31470 | 34000 | 3.04 | 2.41 | 49130 | 3.18 | 1.96 | 7.7 | 6.6
Live | 212983363 |  | 9.5 | 16 | 25790 | 20380 | 16200 | 2.98 | 2.59 | 25410 | 2.89 | 1.86 | 8.1 | 7.1
Live | 211226821 |  | 10 | 16 | 39610 | 29530 | 34800 | 3.11 | 2.6 | 38570 | 3.19 | 2.1 | 8.5 | 7.6
Live | 211226822 |  | 10 | 16 | 39610 | 29530 | 34800 | 3.11 | 2.6 | 38570 | 3.19 | 2.1 | 8.5 | 7.6
Live | 212983364 |  | 9.5 | 16 | 25790 | 20380 | 16200 | 2.98 | 2.59 | 25410 | 2.89 | 1.86 | 8.1 | 7.1
Live | 212974782 |  | 9.5 | 15.5 | 25790 | 20080 | 16000 | 2.98 | 2.55 | 24600 | 2.83 | 1.84 | 8.1 | 6.95
Live | 211226823 |  | 10 | 16 | 39610 | 29530 | 34800 | 3.11 | 2.6 | 38570 | 3.19 | 2.1 | 8.5 | 7.6
Live | 211226824 |  | 10 | 16 | 39610 | 29530 | 34800 | 3.11 | 2.6 | 38570 | 3.19 | 2.1 | 8.5 | 7.6
Live | 212983365 |  | 9.5 | 16 | 25790 | 20380 | 16200 | 2.98 | 2.59 | 25410 | 2.89 | 1.86 | 8.1 | 7.1
Live | 212974781 |  | 9.5 | 15.5 | 25790 | 20080 | 16000 | 2.98 | 2.55 | 24600 | 2.83 | 1.84 | 8.1 | 6.95
Live | 211637292 |  | 9.5 | 16 | 25360 | 20180 | 16000 | 2.97 | 2.55 | 24800 | 2.81 | 1.82 | 8 | 6.9
Live | 212974780 |  | 9 | 15.2 | 24930 | 20080 | 16000 | 2.81 | 2.53 | 25410 | 2.76 | 1.84 | 8.1 | 6.95
Live | 211226825 |  | 10 | 16 | 39610 | 29530 | 34800 | 3.11 | 2.6 | 38570 | 3.19 | 2.1 | 8.5 | 7.6
Live | 211226826 |  | 10 | 16 | 39400 | 29330 | 34800 | 3.11 | 2.6 | 38570 | 3.15 | 2.1 | 8.5 | 7.6
Live | 212983366 |  | 9.5 | 16 | 25790 | 20380 | 16200 | 2.98 | 2.59 | 25210 | 2.91 | 1.86 | 8.5 | 7.1
Live | 211226827 |  | 10 | 16 | 39400 | 29330 | 34800 | 3.11 | 2.6 | 38570 | 3.15 | 2.1 | 8.5 | 7.6
Live | 212974779 |  | 9 | 15.2 | 24930 | 20590 | 16300 | 2.81 | 2.52 | 25410 | 2.76 | 1.82 | 8.1 | 7.05
Live | 212983367 |  | 9.5 | 16 | 25790 | 20380 | 16200 | 2.98 | 2.59 | 25210 | 2.91 | 1.86 | 8.5 | 7.1
Live | 211226828 |  | 10 | 16 | 39400 | 29330 | 34800 | 3.11 | 2.6 | 38570 | 3.15 | 2.1 | 8.5 | 7.6
Live | 211226829 |  | 10 | 16 | 39400 | 29330 | 34800 | 3.11 | 2.6 | 38570 | 3.15 | 2.1 | 8.5 | 7.6
Live | 212983368 |  | 9.5 | 16 | 25790 | 20380 | 16200 | 2.98 | 2.59 | 25210 | 2.91 | 1.86 | 8.5 | 7.1
Live | 211226830 |  | 10 | 16 | 39400 | 29330 | 34800 | 3.11 | 2.6 | 38570 | 3.15 | 2.1 | 8.5 | 7.6
Live | 212974778 |  | 9 | 15.2 | 24930 | 20590 | 16300 | 2.81 | 2.52 | 25410 | 2.76 | 1.82 | 8.1 | 7.05
Live | 211637293 |  | 9.5 | 16 | 25360 | 20180 | 16000 | 2.97 | 2.55 | 24800 | 2.81 | 1.82 | 8 | 6.9
Live | 211658379 |  | 9.5 | 14.5 | 51860 | 31670 | 34200 | 3.04 | 2.39 | 49640 | 3.14 | 1.94 | 7.7 | 6.55
Live | 211226831 |  | 10 | 16 | 39400 | 29330 | 34800 | 3.11 | 2.6 | 38570 | 3.15 | 2.1 | 8.5 | 7.6
Live | 212974777 |  | 9 | 15.2 | 24930 | 20590 | 16300 | 2.81 | 2.52 | 25410 | 2.76 | 1.82 | 8.1 | 7.05
Live | 211226832 |  | 10 | 16 | 39400 | 29330 | 34800 | 3.11 | 2.6 | 38570 | 3.15 | 2.1 | 8.5 | 7.6
Live | 211226833 |  | 10 | 16 | 39400 | 29330 | 34800 | 3.11 | 2.6 | 38570 | 3.15 | 2.1 | 8.5 | 7.6
Live | 212974776 |  | 9 | 15.2 | 24930 | 20590 | 16300 | 2.81 | 2.52 | 25410 | 2.76 | 1.82 | 8.1 | 7.05
Live | 211226834 |  | 10 | 16 | 39400 | 29330 | 34800 | 3.11 | 2.6 | 38570 | 3.15 | 2.1 | 8.5 | 7.6
Live | 212974775 |  | 9 | 15.2 | 24930 | 20590 | 16300 | 2.81 | 2.52 | 25410 | 2.76 | 1.82 | 8.1 | 7.05
Live | 211637294 |  | 9.5 | 16 | 25360 | 20180 | 16000 | 2.97 | 2.55 | 24800 | 2.81 | 1.82 | 8 | 6.9
Live | 212974774 |  | 9 | 15.2 | 24930 | 20590 | 16300 | 2.81 | 2.52 | 25410 | 2.76 | 1.82 | 8.1 | 7.05
Live | 212983369 |  | 9.5 | 16 | 25790 | 20380 | 16200 | 2.98 | 2.59 | 25210 | 2.91 | 1.86 | 8.5 | 7.1
Live | 211226835 |  | 10 | 16 | 39400 | 29330 | 34800 | 3.11 | 2.6 | 38570 | 3.15 | 2.1 | 8.5 | 7.6
Live | 211226836 |  | 10 | 16 | 39400 | 29330 | 34800 | 3.11 | 2.6 | 38570 | 3.15 | 2.1 | 8.5 | 7.6
Live | 212974773 |  | 9 | 15.2 | 24930 | 20590 | 16300 | 2.81 | 2.52 | 25410 | 2.76 | 1.82 | 8.1 | 7.05
Live | 211226837 |  | 10 | 16 | 39400 | 29330 | 34800 | 3.11 | 2.6 | 38570 | 3.15 | 2.1 | 8.5 | 7.6
Live | 211658585 |  | 9.5 | 15.2 | 51860 | 31470 | 34000 | 3.04 | 2.41 | 49130 | 3.18 | 1.96 | 7.7 | 6.6
Live | 211226838 |  | 10 | 16 | 39610 | 29530 | 34800 | 3.11 | 2.6 | 38570 | 3.19 | 2.1 | 8.5 | 7.6
Live | 211226839 |  | 10 | 16 | 39610 | 29530 | 34800 | 3.11 | 2.6 | 38570 | 3.19 | 2.1 | 8.5 | 7.6
Live | 212974772 |  | 9 | 15.2 | 24930 | 20590 | 16300 | 2.81 | 2.52 | 25410 | 2.76 | 1.82 | 8.1 | 7.05
Live | 212983370 |  | 9.5 | 16 | 25790 | 20380 | 16200 | 2.98 | 2.59 | 25210 | 2.91 | 1.86 | 8.5 | 7.1
Live | 211637295 |  | 9.5 | 16 | 25360 | 20180 | 16000 | 2.97 | 2.55 | 24800 | 2.81 | 1.82 | 8 | 6.9
Live | 212974771 |  | 9 | 15.2 | 24930 | 20590 | 16300 | 2.81 | 2.52 | 25410 | 2.76 | 1.82 | 8.1 | 7.05
Live | 211226840 |  | 10 | 16 | 39610 | 29530 | 34800 | 3.11 | 2.6 | 38570 | 3.19 | 2.1 | 8.5 | 7.6
Live | 211226841 |  | 10 | 16 | 39610 | 29530 | 34800 | 3.11 | 2.6 | 38570 | 3.19 | 2.1 | 8.5 | 7.6
Live | 212974770 |  | 9 | 15.2 | 24930 | 20590 | 16300 | 2.81 | 2.52 | 25410 | 2.76 | 1.82 | 8.1 | 7.05
Live | 211226842 |  | 10 | 16 | 39610 | 29530 | 34800 | 3.11 | 2.6 | 38570 | 3.19 | 2.1 | 8.5 | 7.6
Live | 212974769 |  | 9 | 15.2 | 24930 | 20590 | 16300 | 2.81 | 2.52 | 25410 | 2.76 | 1.82 | 8.1 | 7.05
Live | 211226843 |  | 10 | 16 | 39610 | 29530 | 34800 | 3.11 | 2.6 | 38570 | 3.19 | 2.1 | 8.5 | 7.6
Live | 211637296 |  | 9.5 | 16 | 25360 | 20180 | 16000 | 2.97 | 2.55 | 24800 | 2.81 | 1.82 | 8 | 6.9
Live | 212983371 |  | 9.5 | 16 | 25790 | 20380 | 16200 | 2.98 | 2.59 | 25210 | 2.91 | 1.86 | 8.5 | 7.1
Live | 212974768 |  | 9 | 15.2 | 24930 | 20590 | 16300 | 2.81 | 2.52 | 25410 | 2.76 | 1.82 | 8.1 | 7.05
Live | 211226844 |  | 10 | 16 | 39610 | 29530 | 34800 | 3.11 | 2.6 | 38570 | 3.19 | 2.1 | 8.5 | 7.6
Live | 212974767 |  | 9 | 15 | 24930 | 20590 | 16300 | 2.81 | 2.52 | 25410 | 2.76 | 1.82 | 8.1 | 7.05
Live | 211226845 |  | 10 | 16 | 39610 | 29530 | 34800 | 3.11 | 2.6 | 38570 | 3.19 | 2.1 | 8.5 | 7.6
Live | 212974766 |  | 9 | 15 | 24930 | 20380 | 16200 | 2.81 | 2.53 | 25410 | 2.76 | 1.82 | 8.1 | 7.05
Live | 211226846 |  | 10 | 16 | 39610 | 29530 | 34800 | 3.11 | 2.6 | 38570 | 3.19 | 2.1 | 8.5 | 7.6
Live | 211226847 |  | 10 | 16 | 39610 | 29530 | 34800 | 3.11 | 2.6 | 38570 | 3.19 | 2.1 | 8.5 | 7.6
Live | 212974765 |  | 9 | 15 | 24930 | 20380 | 16200 | 2.81 | 2.53 | 25410 | 2.76 | 1.82 | 8.1 | 7.05
Live | 212983372 |  | 9.5 | 16 | 25790 | 20380 | 16200 | 2.98 | 2.59 | 25210 | 2.91 | 1.86 | 8.5 | 7.1
Live | 211226848 |  | 10 | 16 | 39610 | 29530 | 34800 | 3.11 | 2.6 | 38570 | 3.19 | 2.1 | 8.5 | 7.6
Live | 211637297 |  | 9.5 | 16 | 25360 | 20180 | 16000 | 2.97 | 2.55 | 24800 | 2.81 | 1.82 | 8 | 6.9
Live | 211226849 |  | 10 | 16 | 39610 | 29530 | 34800 | 3.11 | 2.6 | 38570 | 3.19 | 2.1 | 8.5 | 7.6
Live | 212974764 |  | 9 | 15 | 24930 | 20380 | 16200 | 2.81 | 2.53 | 25410 | 2.76 | 1.82 | 8.1 | 7.05
Live | 212983373 |  | 9.5 | 16 | 25790 | 20380 | 16200 | 2.98 | 2.59 | 25210 | 2.91 | 1.86 | 8.5 | 7.1
Live | 211226850 |  | 10 | 15.5 | 39830 | 29530 | 34800 | 3.11 | 2.61 | 38570 | 3.21 | 2.12 | 8.5 | 7.65
Live | 212974763 |  | 9 | 15 | 24930 | 20380 | 16200 | 2.81 | 2.53 | 25410 | 2.76 | 1.82 | 8.1 | 7.05
Live | 211226851 |  | 10 | 15.5 | 39830 | 29530 | 34800 | 3.11 | 2.61 | 38570 | 3.21 | 2.12 | 8.5 | 7.65
Live | 211658586 |  | 9.5 | 15.2 | 51860 | 31470 | 34000 | 3.04 | 2.41 | 49130 | 3.18 | 1.96 | 7.7 | 6.6
Live | 212983374 |  | 9.5 | 16 | 25790 | 20380 | 16200 | 2.98 | 2.59 | 25210 | 2.91 | 1.86 | 8.5 | 7.1
Live | 211226852 |  | 10 | 15.5 | 39830 | 29530 | 34800 | 3.11 | 2.61 | 38570 | 3.21 | 2.12 | 8.5 | 7.65
Live | 212983375 |  | 9.5 | 16 | 25790 | 20180 | 16000 | 2.98 | 2.59 | 25210 | 2.91 | 1.86 | 8.5 | 7.05
Live | 211226853 |  | 10 | 15.5 | 39830 | 29530 | 34800 | 3.11 | 2.61 | 38570 | 3.21 | 2.12 | 8.5 | 7.65
Live | 212974762 |  | 9 | 15 | 24930 | 20380 | 16200 | 2.81 | 2.53 | 25410 | 2.76 | 1.82 | 8.1 | 7.05
Live | 212983376 |  | 9.5 | 16 | 26220 | 20180 | 16000 | 2.97 | 2.62 | 25010 | 2.91 | 1.86 | 8.1 | 7.05
Live | 211637298 |  | 9.5 | 16 | 25360 | 20180 | 16000 | 2.97 | 2.55 | 24800 | 2.81 | 1.82 | 8 | 6.9
Live | 212974761 |  | 9 | 15 | 24930 | 20380 | 16200 | 2.81 | 2.53 | 25410 | 2.76 | 1.82 | 8.1 | 7.05
Live | 211226854 |  | 10 | 15.5 | 39830 | 29530 | 34800 | 3.11 | 2.61 | 38570 | 3.21 | 2.12 | 8.5 | 7.65
Live | 212974760 |  | 9 | 15 | 24930 | 20380 | 16200 | 2.81 | 2.53 | 25410 | 2.76 | 1.82 | 8.1 | 7.05
Live | 211226855 |  | 10 | 15.5 | 39830 | 29530 | 34800 | 3.11 | 2.61 | 38570 | 3.21 | 2.12 | 8.5 | 7.65
Live | 212974759 |  | 9 | 15 | 24930 | 20380 | 16200 | 2.81 | 2.53 | 25410 | 2.76 | 1.82 | 8.1 | 7.05
Live | 211226856 |  | 10 | 15.5 | 39830 | 29530 | 34800 | 3.11 | 2.61 | 38570 | 3.21 | 2.12 | 8.5 | 7.65
Live | 212974758 |  | 9 | 15 | 24930 | 20380 | 16200 | 2.81 | 2.53 | 25410 | 2.76 | 1.82 | 8.1 | 7.05
Live | 212983377 |  | 9.5 | 16 | 26220 | 20180 | 16000 | 2.97 | 2.62 | 25010 | 2.91 | 1.86 | 8.1 | 7.05
Live | 211226857 |  | 10 | 15.5 | 39830 | 29530 | 34800 | 3.11 | 2.61 | 38570 | 3.21 | 2.12 | 8.5 | 7.65
Live | 211637299 |  | 9.5 | 16 | 25360 | 20180 | 16000 | 2.97 | 2.55 | 24800 | 2.81 | 1.82 | 8 | 6.9
Live | 212974757 |  | 9 | 15 | 24930 | 20380 | 16200 | 2.81 | 2.53 | 25410 | 2.76 | 1.82 | 8.1 | 7.05
Live | 211226858 |  | 10 | 15.5 | 39830 | 29530 | 34800 | 3.11 | 2.61 | 38570 | 3.21 | 2.12 | 8.5 | 7.65
Live | 212974756 |  | 9 | 15 | 24930 | 20380 | 16200 | 2.81 | 2.53 | 25410 | 2.76 | 1.82 | 8.1 | 7.05
Live | 211226859 |  | 10 | 15.5 | 39830 | 29530 | 34800 | 3.11 | 2.61 | 38570 | 3.21 | 2.12 | 8.5 | 7.65
Live | 211226860 |  | 10 | 15.5 | 39830 | 29530 | 34800 | 3.11 | 2.61 | 38570 | 3.21 | 2.12 | 8.5 | 7.65
Live | 212974755 |  | 9 | 15 | 24930 | 20380 | 16200 | 2.81 | 2.53 | 25410 | 2.76 | 1.82 | 8.1 | 7.05
Live | 211226861 |  | 10 | 15.5 | 39830 | 29530 | 34800 | 3.11 | 2.61 | 38570 | 3.21 | 2.12 | 8.5 | 7.65
Live | 211226862 |  | 10 | 15.5 | 38970 | 29530 | 34800 | 3.11 | 2.55 | 38570 | 3.07 | 2.06 | 8.5 | 7.55
Live | 212983378 |  | 9.5 | 16 | 26220 | 20180 | 16000 | 2.97 | 2.62 | 25010 | 2.91 | 1.86 | 8.1 | 7.05
Live | 212974311 |  | 9.5 | 16 | 25360 | 19360 | 24000 | 2.97 | 2.54 | 24800 | 2.78 | 2 | 8 | 7.8
Live | 211637300 |  | 9.5 | 16 | 25360 | 20180 | 16000 | 2.97 | 2.55 | 24800 | 2.81 | 1.82 | 8 | 6.9
Live | 211226863 |  | 10 | 15.5 | 38970 | 29530 | 34800 | 3.11 | 2.55 | 38570 | 3.07 | 2.06 | 8.5 | 7.55
Live | 212983379 |  | 9.5 | 16 | 26220 | 20180 | 16000 | 2.97 | 2.62 | 25010 | 2.91 | 1.86 | 8.1 | 7.05
Live | 212974310 |  | 9.5 | 16 | 25360 | 20180 | 16000 | 2.97 | 2.55 | 24800 | 2.78 | 1.82 | 8 | 7
Live | 211226864 |  | 10 | 15.5 | 38970 | 29530 | 34800 | 3.11 | 2.55 | 38570 | 3.07 | 2.06 | 8.5 | 7.55
Live | 211658587 |  | 9.5 | 15.2 | 51860 | 31470 | 34000 | 3.04 | 2.41 | 49130 | 3.18 | 1.96 | 7.7 | 6.6
Live | 211226865 |  | 10 | 15.5 | 38970 | 29530 | 34800 | 3.11 | 2.55 | 38570 | 3.07 | 2.06 | 8.5 | 7.55
Live | 211226866 |  | 10 | 15.5 | 38970 | 29530 | 34800 | 3.11 | 2.55 | 38570 | 3.07 | 2.06 | 8.5 | 7.55
Live | 212974309 |  | 9.5 | 16 | 25360 | 20180 | 16000 | 2.97 | 2.55 | 24800 | 2.78 | 1.82 | 8 | 7
Live | 211226867 |  | 10 | 15.5 | 38970 | 29530 | 34800 | 3.11 | 2.55 | 38570 | 3.07 | 2.06 | 8.5 | 7.55
Live | 212974308 |  | 9.5 | 16 | 25360 | 20180 | 16000 | 2.97 | 2.55 | 24800 | 2.78 | 1.82 | 8 | 7
Live | 211658378 |  | 9.5 | 14.5 | 51860 | 31670 | 34200 | 3.04 | 2.39 | 49640 | 3.14 | 1.94 | 7.7 | 6.55
Live | 211637301 |  | 9.5 | 16 | 25360 | 20180 | 16000 | 2.97 | 2.55 | 24800 | 2.81 | 1.82 | 8 | 6.9
Live | 211226868 |  | 10 | 15.5 | 38970 | 29530 | 34800 | 3.11 | 2.55 | 38570 | 3.07 | 2.06 | 8.5 | 7.55
Live | 212974307 |  | 9.5 | 16 | 25360 | 20180 | 16000 | 2.97 | 2.55 | 24800 | 2.78 | 1.82 | 8 | 7
Live | 211226869 |  | 10 | 15.5 | 38970 | 29530 | 34800 | 3.11 | 2.55 | 38570 | 3.07 | 2.06 | 8.5 | 7.55
Live | 211226870 |  | 10 | 15.5 | 38970 | 29530 | 34800 | 3.11 | 2.55 | 38570 | 3.07 | 2.06 | 8.5 | 7.55
Live | 212974306 |  | 9.5 | 16 | 25360 | 20180 | 16000 | 2.97 | 2.55 | 24800 | 2.78 | 1.82 | 8 | 7
Live | 211226871 |  | 10 | 15.5 | 39400 | 29530 | 34800 | 3.11 | 2.58 | 38570 | 3.15 | 2.08 | 8.5 | 7.6
Live | 212974305 |  | 9.5 | 16 | 25360 | 20180 | 16000 | 2.97 | 2.55 | 24800 | 2.78 | 1.82 | 8 | 7
Live | 211226872 |  | 10 | 15.5 | 39400 | 29530 | 34800 | 3.11 | 2.58 | 38570 | 3.15 | 2.08 | 8.5 | 7.6
Live | 212983380 |  | 9.5 | 16 | 26220 | 20180 | 16000 | 2.97 | 2.62 | 25010 | 2.91 | 1.86 | 8.1 | 7.05
Live | 211637302 |  | 9.5 | 16 | 26000 | 20380 | 16100 | 2.98 | 2.61 | 25410 | 2.93 | 1.86 | 8.1 | 7
Live | 212974304 |  | 9.5 | 16 | 25360 | 20180 | 16000 | 2.97 | 2.55 | 24800 | 2.78 | 1.82 | 8 | 7
Live | 211226873 |  | 10 | 15.5 | 39400 | 29530 | 34800 | 3.11 | 2.58 | 38570 | 3.15 | 2.08 | 8.5 | 7.6
Live | 212974303 |  | 9.5 | 16 | 25360 | 20180 | 16000 | 2.97 | 2.55 | 24800 | 2.78 | 1.82 | 8 | 7
Live | 211226874 |  | 10 | 15.5 | 39400 | 29530 | 34800 | 3.11 | 2.58 | 38570 | 3.15 | 2.08 | 8.5 | 7.6
Live | 211226875 |  | 10 | 15.5 | 39400 | 29530 | 34800 | 3.11 | 2.58 | 38570 | 3.15 | 2.08 | 8.5 | 7.6
Live | 212974302 |  | 9.5 | 16 | 25360 | 20180 | 16000 | 2.97 | 2.55 | 24800 | 2.78 | 1.82 | 8 | 7
Live | 211226876 |  | 10 | 15.5 | 39400 | 29530 | 34800 | 3.11 | 2.58 | 38570 | 3.15 | 2.08 | 8.5 | 7.6
Live | 211637303 |  | 9.5 | 16 | 26000 | 20380 | 16100 | 2.98 | 2.61 | 25410 | 2.93 | 1.86 | 8.1 | 7
Live | 212983381 |  | 9.5 | 16 | 26220 | 20180 | 16000 | 2.97 | 2.62 | 25010 | 2.91 | 1.86 | 8.1 | 7.05
Live | 212974301 |  | 9.5 | 16 | 26650 | 20180 | 16000 | 2.97 | 2.65 | 25010 | 3.02 | 1.82 | 8.5 | 7
Live | 211226877 |  | 10 | 15.5 | 39400 | 29530 | 34800 | 3.11 | 2.58 | 38570 | 3.15 | 2.08 | 8.5 | 7.6
Live | 212974300 |  | 9.5 | 16 | 26650 | 20180 | 16000 | 2.97 | 2.65 | 25010 | 3.02 | 1.88 | 8.5 | 7.1
Live | 211226878 |  | 10 | 15.5 | 39400 | 29530 | 34800 | 3.11 | 2.58 | 38570 | 3.15 | 2.08 | 8.5 | 7.6
Live | 212974299 |  | 9.5 | 16 | 26650 | 20180 | 16000 | 2.97 | 2.65 | 25010 | 3.02 | 1.88 | 8.5 | 7.1
Live | 211226879 |  | 10 | 15.5 | 39400 | 29530 | 34800 | 3.11 | 2.58 | 38570 | 3.15 | 2.08 | 8.5 | 7.6
Live | 211658588 |  | 9.5 | 15.2 | 51860 | 31470 | 34000 | 3.04 | 2.41 | 49130 | 3.18 | 1.96 | 7.7 | 6.6
Live | 211226880 |  | 10 | 16 | 38970 | 29330 | 34800 | 3.11 | 2.55 | 38570 | 3.09 | 2.06 | 8.5 | 7.55
Live | 212974298 |  | 9.5 | 16 | 26650 | 20180 | 16000 | 2.97 | 2.65 | 25010 | 3.02 | 1.88 | 8.5 | 7.1
Live | 211226881 |  | 10 | 16 | 38970 | 29330 | 34800 | 3.11 | 2.55 | 38570 | 3.09 | 2.06 | 8.5 | 7.55
Live | 212974297 |  | 9.5 | 16 | 26650 | 20180 | 16000 | 2.97 | 2.65 | 25010 | 3.02 | 1.88 | 8.5 | 7.1
Live | 211637304 |  | 9.5 | 16 | 26000 | 20380 | 16100 | 2.98 | 2.61 | 25410 | 2.93 | 1.86 | 8.1 | 7
Live | 212983382 |  | 9.5 | 16 | 26220 | 20180 | 16000 | 2.97 | 2.62 | 25010 | 2.91 | 1.86 | 8.1 | 7.05
Live | 212974296 |  | 9.5 | 16 | 26650 | 20180 | 16000 | 2.97 | 2.65 | 25010 | 3.02 | 1.88 | 8.5 | 7.1
Live | 211226882 |  | 10 | 16 | 38970 | 29330 | 34800 | 3.11 | 2.55 | 38570 | 3.09 | 2.06 | 8.5 | 7.55
Live | 212974295 |  | 9.5 | 16 | 26650 | 20180 | 16000 | 2.97 | 2.65 | 25010 | 3.02 | 1.88 | 8.5 | 7.1
Live | 211226883 |  | 10 | 16 | 38970 | 29330 | 34800 | 3.11 | 2.55 | 38570 | 3.09 | 2.06 | 8.5 | 7.55
Live | 212974294 |  | 9.5 | 16 | 26650 | 20180 | 16000 | 2.97 | 2.65 | 25010 | 3.02 | 1.88 | 8.5 | 7.1
Live | 212974293 |  | 9.5 | 16 | 26650 | 20180 | 16000 | 2.97 | 2.65 | 25010 | 3.02 | 1.88 | 8.5 | 7.1
Live | 211226884 |  | 10 | 16 | 38970 | 29330 | 34800 | 3.11 | 2.55 | 38570 | 3.09 | 2.06 | 8.5 | 7.55
Live | 212974292 |  | 9.5 | 16 | 26650 | 20180 | 16000 | 2.97 | 2.65 | 25010 | 3.02 | 1.88 | 8.5 | 7.1
Live | 211226885 |  | 10 | 16 | 38970 | 29330 | 34800 | 3.11 | 2.55 | 38570 | 3.09 | 2.06 | 8.5 | 7.55
Live | 212983383 |  | 9.5 | 16 | 26220 | 20180 | 16000 | 2.97 | 2.62 | 25010 | 2.91 | 1.86 | 8.1 | 7.05
Live | 211226886 |  | 10 | 16 | 38970 | 29330 | 34800 | 3.11 | 2.55 | 38570 | 3.09 | 2.06 | 8.5 | 7.55
Live | 212974291 |  | 9.5 | 16.5 | 25570 | 20180 | 16000 | 2.97 | 2.57 | 24800 | 2.82 | 1.88 | 8.1 | 7.1
Live | 211637305 |  | 9.5 | 16 | 26000 | 20380 | 16100 | 2.98 | 2.61 | 25410 | 2.93 | 1.86 | 8.1 | 7
Live | 212974290 |  | 9.5 | 16.5 | 25570 | 20180 | 16000 | 2.97 | 2.57 | 24800 | 2.82 | 1.84 | 8.1 | 7.05
Live | 211226887 |  | 10 | 16 | 38970 | 29330 | 34800 | 3.11 | 2.55 | 38570 | 3.09 | 2.06 | 8.5 | 7.55
Live | 212974289 |  | 9.5 | 16.5 | 25570 | 20180 | 16000 | 2.97 | 2.57 | 24800 | 2.82 | 1.84 | 8.1 | 7.05
Live | 211226888 |  | 10 | 16 | 38970 | 29330 | 34800 | 3.11 | 2.55 | 38570 | 3.09 | 2.06 | 8.5 | 7.55
Live | 211658589 |  | 9.5 | 15.2 | 51860 | 31470 | 34000 | 3.04 | 2.41 | 49130 | 3.18 | 1.96 | 7.7 | 6.6
Live | 212983384 |  | 9.5 | 16 | 26220 | 20180 | 16000 | 2.97 | 2.62 | 25010 | 2.91 | 1.86 | 8.1 | 7.05
Live | 212974288 |  | 9.5 | 16.5 | 25570 | 20180 | 16000 | 2.97 | 2.57 | 24800 | 2.82 | 1.84 | 8.1 | 7.05
Live | 211226889 |  | 10 | 16 | 38970 | 29330 | 34800 | 3.11 | 2.55 | 38570 | 3.07 | 2.06 | 8.5 | 7.55
Live | 212974287 |  | 9.5 | 16.5 | 25570 | 20180 | 16000 | 2.97 | 2.57 | 24800 | 2.82 | 1.84 | 8.1 | 7.05
Live | 211226890 |  | 10 | 16 | 38970 | 29330 | 34800 | 3.11 | 2.55 | 38570 | 3.07 | 2.06 | 8.5 | 7.55
Live | 212974286 |  | 9.5 | 16.5 | 25570 | 20180 | 16000 | 2.97 | 2.57 | 24800 | 2.82 | 1.84 | 8.1 | 7.05
Live | 212974285 |  | 9.5 | 16.5 | 25570 | 20180 | 16000 | 2.97 | 2.57 | 24800 | 2.82 | 1.84 | 8.1 | 7.05
Live | 211226891 |  | 10 | 16 | 38970 | 29330 | 34800 | 3.11 | 2.55 | 38570 | 3.07 | 2.06 | 8.5 | 7.55
Live | 212974284 |  | 9.5 | 16.5 | 25570 | 20180 | 16000 | 2.97 | 2.57 | 24800 | 2.82 | 1.84 | 8.1 | 7.05
Live | 211637306 |  | 9.5 | 16 | 26000 | 20380 | 16100 | 2.98 | 2.61 | 25410 | 2.93 | 1.86 | 8.1 | 7
Live | 212974283 |  | 9.5 | 16.5 | 25570 | 20180 | 16000 | 2.97 | 2.57 | 24800 | 2.82 | 1.84 | 8.1 | 7.05
Live | 212983385 |  | 9.5 | 16 | 26220 | 20590 | 16300 | 2.97 | 2.61 | 25010 | 2.91 | 1.88 | 8.1 | 7.2
Live | 211226892 |  | 10 | 16 | 38970 | 29330 | 34800 | 3.11 | 2.55 | 38570 | 3.07 | 2.06 | 8.5 | 7.55
Live | 212974282 |  | 9.5 | 16.5 | 25570 | 20180 | 16000 | 2.97 | 2.57 | 24800 | 2.82 | 1.84 | 8.1 | 7.05
Live | 212974091 |  | 9.5 | 16 | 25790 | 19460 | 23400 | 2.98 | 2.59 | 25210 | 2.89 | 1.94 | 8.1 | 7.7
Live | 211226893 |  | 10 | 16 | 38970 | 29330 | 34800 | 3.11 | 2.55 | 38570 | 3.07 | 2.06 | 8.5 | 7.55
Live | 212974090 |  | 9.5 | 16 | 25790 | 20380 | 16100 | 2.98 | 2.59 | 25210 | 2.89 | 1.86 | 8.1 | 7.1
Live | 211226894 |  | 10 | 16 | 38970 | 29330 | 34800 | 3.11 | 2.55 | 38570 | 3.07 | 2.06 | 8.5 | 7.55
Live | 212974089 |  | 9.5 | 16 | 25790 | 20380 | 16100 | 2.98 | 2.59 | 25210 | 2.89 | 1.86 | 8.1 | 7.1
Live | 211226895 |  | 10 | 16 | 38970 | 29330 | 34800 | 3.11 | 2.55 | 38570 | 3.07 | 2.06 | 8.5 | 7.55
Live | 212983386 |  | 9.5 | 15.5 | 25360 | 20590 | 16300 | 2.97 | 2.61 | 25610 | 2.89 | 1.88 | 8.1 | 7.2
Live | 211658590 |  | 9.5 | 15.5 | 51860 | 31470 | 34000 | 3.04 | 2.41 | 49130 | 3.18 | 1.96 | 7.7 | 6.6
Live | 211226896 |  | 10 | 16 | 38970 | 29330 | 34800 | 3.11 | 2.55 | 38570 | 3.07 | 2.06 | 8.5 | 7.55
Live | 212974088 |  | 9.5 | 16 | 25790 | 20380 | 16100 | 2.98 | 2.59 | 25210 | 2.89 | 1.86 | 8.1 | 7.1
Live | 212974087 |  | 9.5 | 16 | 25790 | 20380 | 16100 | 2.98 | 2.59 | 25210 | 2.89 | 1.86 | 8.1 | 7.1
Live | 211226897 |  | 10 | 16 | 38970 | 29330 | 34800 | 3.11 | 2.55 | 38570 | 3.07 | 2.06 | 8.5 | 7.55
Live | 212974086 |  | 9.5 | 16 | 25790 | 20380 | 16100 | 2.98 | 2.59 | 25210 | 2.89 | 1.86 | 8.1 | 7.1
Live | 211637307 |  | 9.5 | 16 | 26000 | 20380 | 16100 | 2.98 | 2.61 | 25410 | 2.93 | 1.86 | 8.1 | 7
Live | 212974085 |  | 9.5 | 16 | 25790 | 20380 | 16100 | 2.98 | 2.59 | 25210 | 2.89 | 1.86 | 8.1 | 7.1
Live | 211226898 |  | 10 | 14.5 | 40900 | 29730 | 35200 | 3.11 | 2.64 | 39570 | 3.4 | 2.16 | 8.5 | 7.7
Live | 212983387 |  | 9.5 | 15.5 | 25360 | 20590 | 16300 | 2.97 | 2.61 | 25610 | 2.89 | 1.88 | 8.1 | 7.2
Live | 211226899 |  | 10 | 14.5 | 40900 | 29730 | 35200 | 3.11 | 2.64 | 39570 | 3.4 | 2.16 | 8.5 | 7.7
Live | 212974084 |  | 9.5 | 16 | 25790 | 20380 | 16100 | 2.98 | 2.59 | 25210 | 2.89 | 1.86 | 8.1 | 7.1
Live | 211226900 |  | 10 | 14.5 | 40900 | 29730 | 35200 | 3.11 | 2.64 | 39570 | 3.4 | 2.16 | 8.5 | 7.7
Live | 211226901 |  | 10 | 14.5 | 40900 | 29730 | 35200 | 3.11 | 2.64 | 39570 | 3.4 | 2.16 | 8.5 | 7.7
Live | 212983388 |  | 9.5 | 15.5 | 25360 | 20590 | 16300 | 2.97 | 2.61 | 25610 | 2.89 | 1.88 | 8.1 | 7.2
Live | 212974083 |  | 9.5 | 16 | 25790 | 20380 | 16100 | 2.98 | 2.59 | 25210 | 2.89 | 1.86 | 8.1 | 7.1
Live | 211226902 |  | 10 | 14.5 | 40900 | 29730 | 35200 | 3.11 | 2.64 | 39570 | 3.4 | 2.16 | 8.5 | 7.7
Live | 212974082 |  | 9.5 | 16 | 25790 | 20380 | 16100 | 2.98 | 2.59 | 25210 | 2.89 | 1.86 | 8.1 | 7.1
Live | 211226903 |  | 10 | 14.5 | 40900 | 29730 | 35200 | 3.11 | 2.64 | 39570 | 3.4 | 2.16 | 8.5 | 7.7
Live | 212974081 |  | 9.5 | 16 | 26430 | 20380 | 16100 | 2.97 | 2.61 | 24600 | 2.94 | 1.86 | 8.1 | 7.1
Live | 211637308 |  | 9.5 | 16 | 26000 | 20380 | 16100 | 2.98 | 2.61 | 25410 | 2.93 | 1.86 | 8.1 | 7
Live | 212974080 |  | 9.5 | 16 | 26430 | 19970 | 15900 | 2.97 | 2.61 | 24600 | 2.94 | 1.88 | 8.1 | 7.05
Live | 212983389 |  | 9.5 | 15.5 | 25360 | 20590 | 16300 | 2.97 | 2.61 | 25610 | 2.89 | 1.88 | 8.1 | 7.2
Live | 211226904 |  | 10 | 14.5 | 40900 | 29730 | 35200 | 3.11 | 2.64 | 39570 | 3.4 | 2.16 | 8.5 | 7.7
Live | 212974079 |  | 9.5 | 16 | 26430 | 19970 | 15900 | 2.97 | 2.61 | 24600 | 2.94 | 1.88 | 8.1 | 7.05
Live | 212983390 |  | 9.5 | 15.5 | 25360 | 20590 | 16300 | 2.97 | 2.61 | 25610 | 2.89 | 1.88 | 8.1 | 7.2
Live | 211226905 |  | 10 | 14.5 | 40900 | 29730 | 35200 | 3.11 | 2.64 | 39570 | 3.4 | 2.16 | 8.5 | 7.7
Live | 211658591 |  | 9.5 | 15.5 | 51860 | 31470 | 34000 | 3.04 | 2.41 | 49130 | 3.18 | 1.96 | 7.7 | 6.6
Live | 212974078 |  | 9.5 | 16 | 26430 | 19970 | 15900 | 2.97 | 2.61 | 24600 | 2.94 | 1.88 | 8.1 | 7.05
Live | 211226906 |  | 10 | 14.5 | 40900 | 29730 | 35200 | 3.11 | 2.64 | 39570 | 3.4 | 2.16 | 8.5 | 7.7
Live | 212983391 |  | 9.5 | 15.5 | 25360 | 20590 | 16300 | 2.97 | 2.61 | 25610 | 2.89 | 1.88 | 8.1 | 7.2
Live | 212974077 |  | 9.5 | 16 | 26430 | 19970 | 15900 | 2.97 | 2.61 | 24600 | 2.94 | 1.88 | 8.1 | 7.05
Live | 211226907 |  | 10 | 14.5 | 40900 | 29730 | 35200 | 3.11 | 2.64 | 39570 | 3.4 | 2.16 | 8.5 | 7.7
Live | 212974076 |  | 9.5 | 16 | 26430 | 19970 | 15900 | 2.97 | 2.61 | 24600 | 2.94 | 1.88 | 8.1 | 7.05
Live | 211226908 |  | 10 | 14.5 | 40900 | 29730 | 35200 | 3.11 | 2.64 | 39570 | 3.4 | 2.16 | 8.5 | 7.7
Live | 211637309 |  | 9.5 | 16 | 26000 | 20380 | 16100 | 2.98 | 2.61 | 25410 | 2.93 | 1.86 | 8.1 | 7
Live | 212974075 |  | 9.5 | 16 | 26430 | 19970 | 15900 | 2.97 | 2.61 | 24600 | 2.94 | 1.88 | 8.1 | 7.05
Live | 211658377 |  | 9.5 | 14.5 | 51860 | 31670 | 34200 | 3.04 | 2.39 | 49640 | 3.14 | 1.94 | 7.7 | 6.55
Live | 211226909 |  | 10 | 16 | 39830 | 29530 | 34800 | 3.11 | 2.61 | 38570 | 3.24 | 2.12 | 8.5 | 7.65
Live | 211226910 |  | 10 | 16 | 39830 | 29530 | 34800 | 3.11 | 2.61 | 38570 | 3.24 | 2.12 | 8.5 | 7.65
Live | 211226911 |  | 10 | 16 | 39830 | 29530 | 34800 | 3.11 | 2.61 | 38570 | 3.24 | 2.12 | 8.5 | 7.65
Live | 212974074 |  | 9.5 | 16 | 26430 | 19970 | 15900 | 2.97 | 2.61 | 24600 | 2.94 | 1.88 | 8.1 | 7.05
Live | 211226912 |  | 10 | 16 | 39830 | 29530 | 34800 | 3.11 | 2.61 | 38570 | 3.24 | 2.12 | 8.5 | 7.65
Live | 212983392 |  | 9.5 | 15.5 | 25360 | 20590 | 16300 | 2.97 | 2.61 | 25610 | 2.89 | 1.88 | 8.1 | 7.2
Live | 211226913 |  | 10 | 16 | 39830 | 29530 | 34800 | 3.11 | 2.61 | 38570 | 3.24 | 2.12 | 8.5 | 7.65
Live | 211637310 |  | 9.5 | 16 | 26000 | 20380 | 16100 | 2.98 | 2.61 | 25410 | 2.93 | 1.86 | 8.1 | 7
Live | 212974073 |  | 9.5 | 16 | 26430 | 19970 | 15900 | 2.97 | 2.61 | 24600 | 2.94 | 1.88 | 8.1 | 7.05
Live | 211226914 |  | 10 | 16 | 39830 | 29530 | 34800 | 3.11 | 2.61 | 38570 | 3.24 | 2.12 | 8.5 | 7.65
Live | 211226915 |  | 10 | 16 | 39830 | 29530 | 34800 | 3.11 | 2.61 | 38570 | 3.24 | 2.12 | 8.5 | 7.65
Live | 212983393 |  | 9.5 | 15.5 | 25360 | 20590 | 16300 | 2.97 | 2.61 | 25610 | 2.89 | 1.88 | 8.1 | 7.2
Live | 212974072 |  | 9.5 | 16 | 26430 | 19970 | 15900 | 2.97 | 2.61 | 24600 | 2.94 | 1.88 | 8.1 | 7.05
Live | 211226916 |  | 10 | 16 | 39830 | 29530 | 34800 | 3.11 | 2.61 | 38570 | 3.24 | 2.12 | 8.5 | 7.65
Live | 211226917 |  | 10 | 16 | 39830 | 29530 | 34800 | 3.11 | 2.61 | 38570 | 3.24 | 2.12 | 8.5 | 7.65
Live | 211226918 |  | 10 | 16 | 39830 | 29530 | 34800 | 3.11 | 2.61 | 38570 | 3.24 | 2.12 | 8.5 | 7.65
Live | 212974071 |  | 9.5 | 16 | 26000 | 19970 | 15900 | 2.98 | 2.61 | 25210 | 2.91 | 1.88 | 8.5 | 7.05
Live | 211226919 |  | 10 | 16 | 39830 | 29530 | 34800 | 3.11 | 2.61 | 38570 | 3.24 | 2.12 | 8.5 | 7.65
Live | 212983394 |  | 9.5 | 15.5 | 25360 | 20590 | 16300 | 2.97 | 2.61 | 25610 | 2.89 | 1.88 | 8.1 | 7.2
Live | 211637311 |  | 9.5 | 16 | 26000 | 20380 | 16100 | 2.98 | 2.61 | 25410 | 2.93 | 1.86 | 8.1 | 7
Live | 212974070 |  | 9.5 | 16 | 26000 | 20380 | 16100 | 2.98 | 2.61 | 25210 | 2.91 | 1.86 | 8.5 | 7.1
Live | 211226920 |  | 10 | 15.5 | 40260 | 29730 | 35000 | 3.11 | 2.66 | 39070 | 3.38 | 2.16 | 8.5 | 7.7
Live | 211226921 |  | 10 | 15.5 | 40260 | 29730 | 35000 | 3.11 | 2.66 | 39070 | 3.38 | 2.16 | 8.5 | 7.7
Live | 212974069 |  | 9.5 | 16 | 26000 | 20380 | 16100 | 2.98 | 2.61 | 25210 | 2.91 | 1.86 | 8.5 | 7.1
Live | 212983395 |  | 9.5 | 15.5 | 25360 | 20590 | 16300 | 2.97 | 2.61 | 25610 | 2.89 | 1.88 | 8.1 | 7.2
Live | 211226922 |  | 10 | 15.5 | 40260 | 29730 | 35000 | 3.11 | 2.66 | 39070 | 3.38 | 2.16 | 8.5 | 7.7
Live | 211226923 |  | 10 | 15.5 | 40260 | 29730 | 35000 | 3.11 | 2.66 | 39070 | 3.38 | 2.16 | 8.5 | 7.7
Live | 212974068 |  | 9.5 | 16 | 26000 | 20380 | 16100 | 2.98 | 2.61 | 25210 | 2.91 | 1.86 | 8.5 | 7.1
Live | 211226924 |  | 10 | 15.5 | 40260 | 29730 | 35000 | 3.11 | 2.66 | 39070 | 3.38 | 2.16 | 8.5 | 7.7
Live | 211637312 |  | 9.5 | 16 | 25790 | 20380 | 16100 | 2.98 | 2.59 | 25210 | 2.91 | 1.86 | 8.1 | 7
Live | 212983396 |  | 9.5 | 15.5 | 25360 | 20590 | 16300 | 2.97 | 2.61 | 25610 | 2.89 | 1.88 | 8.1 | 7.2
Live | 211226925 |  | 10 | 15.5 | 40260 | 29730 | 35000 | 3.11 | 2.66 | 39070 | 3.38 | 2.16 | 8.5 | 7.7
Live | 212974067 |  | 9.5 | 16 | 26000 | 20380 | 16100 | 2.98 | 2.61 | 25210 | 2.91 | 1.86 | 8.5 | 7.1
Live | 211226926 |  | 10 | 15.5 | 40260 | 29730 | 35000 | 3.11 | 2.66 | 39070 | 3.38 | 2.16 | 8.5 | 7.7
Live | 211658592 |  | 9.5 | 15.5 | 51860 | 31470 | 34000 | 3.04 | 2.41 | 49130 | 3.18 | 1.96 | 7.7 | 6.6
Live | 211226927 |  | 10 | 15.5 | 40260 | 29730 | 35000 | 3.11 | 2.66 | 39070 | 3.38 | 2.16 | 8.5 | 7.7
Live | 212983397 |  | 9.5 | 15.5 | 25360 | 20590 | 16300 | 2.97 | 2.61 | 25610 | 2.89 | 1.88 | 8.1 | 7.2
Live | 211226928 |  | 10 | 15.5 | 40260 | 29730 | 35000 | 3.11 | 2.66 | 39070 | 3.38 | 2.16 | 8.5 | 7.7
Live | 212974066 |  | 9.5 | 16 | 26000 | 20380 | 16100 | 2.98 | 2.61 | 25210 | 2.91 | 1.86 | 8.5 | 7.1
Live | 211226929 |  | 10 | 15.5 | 40260 | 29730 | 35000 | 3.11 | 2.66 | 39070 | 3.38 | 2.16 | 8.5 | 7.7
Live | 212974065 |  | 9.5 | 16 | 26000 | 20380 | 16100 | 2.98 | 2.61 | 25210 | 2.91 | 1.86 | 8.5 | 7.1
Live | 211637313 |  | 9.5 | 16 | 25790 | 20380 | 16100 | 2.98 | 2.59 | 25210 | 2.91 | 1.86 | 8.1 | 7
Live | 212983398 |  | 9.5 | 15.5 | 25360 | 20590 | 16300 | 2.97 | 2.61 | 25610 | 2.89 | 1.88 | 8.1 | 7.2
Live | 211226930 |  | 10 | 15.5 | 40260 | 29730 | 35000 | 3.11 | 2.66 | 39070 | 3.38 | 2.16 | 8.5 | 7.7
Live | 211226931 |  | 10 | 16 | 38970 | 29330 | 34800 | 3.11 | 2.55 | 38570 | 3.09 | 2.08 | 8.5 | 7.55
Live | 212974064 |  | 9.5 | 16 | 26000 | 20380 | 16100 | 2.98 | 2.61 | 25210 | 2.91 | 1.86 | 8.5 | 7.1
Live | 211226932 |  | 10 | 16 | 38970 | 29330 | 34800 | 3.11 | 2.55 | 38570 | 3.09 | 2.08 | 8.5 | 7.55
Live | 211226933 |  | 10 | 16 | 38970 | 29330 | 34800 | 3.11 | 2.55 | 38570 | 3.09 | 2.08 | 8.5 | 7.55
Live | 212983399 |  | 9.5 | 15.5 | 25360 | 20590 | 16300 | 2.97 | 2.61 | 25610 | 2.89 | 1.88 | 8.1 | 7.2
Live | 212974063 |  | 9.5 | 16 | 26000 | 20380 | 16100 | 2.98 | 2.61 | 25210 | 2.91 | 1.86 | 8.5 | 7.1
Live | 211226934 |  | 10 | 16 | 38970 | 29330 | 34800 | 3.11 | 2.55 | 38570 | 3.09 | 2.08 | 8.5 | 7.55
Live | 211226935 |  | 10 | 16 | 38970 | 29330 | 34800 | 3.11 | 2.55 | 38570 | 3.09 | 2.08 | 8.5 | 7.55
Live | 212974062 |  | 9.5 | 16 | 26000 | 20380 | 16100 | 2.98 | 2.61 | 25210 | 2.91 | 1.86 | 8.5 | 7.1
Live | 211637314 |  | 9.5 | 16 | 25790 | 20380 | 16100 | 2.98 | 2.59 | 25210 | 2.91 | 1.86 | 8.1 | 7
Live | 212983400 |  | 9.5 | 15.5 | 25360 | 20590 | 16300 | 2.97 | 2.61 | 25610 | 2.89 | 1.88 | 8.1 | 7.2
Live | 212973821 |  | 9.5 | 16 | 25360 | 19870 | 25600 | 2.97 | 2.53 | 25010 | 2.78 | 2.14 | 8 | 8.2
Live | 211226936 |  | 10 | 16 | 38970 | 29330 | 34800 | 3.11 | 2.55 | 38570 | 3.09 | 2.08 | 8.5 | 7.55
Live | 212973820 |  | 9.5 | 16 | 25360 | 20180 | 16000 | 2.97 | 2.53 | 25010 | 2.78 | 1.82 | 8 | 7
Live | 211226937 |  | 10 | 16 | 38970 | 29330 | 34800 | 3.11 | 2.55 | 38570 | 3.09 | 2.08 | 8.5 | 7.55
Live | 211226938 |  | 10 | 16 | 38970 | 29330 | 34800 | 3.11 | 2.55 | 38570 | 3.09 | 2.08 | 8.5 | 7.55
Live | 212973819 |  | 9.5 | 16 | 25360 | 20180 | 16000 | 2.97 | 2.53 | 25010 | 2.78 | 1.82 | 8 | 7
Live | 212983401 |  | 9.5 | 15.5 | 25360 | 20590 | 16300 | 2.97 | 2.61 | 25610 | 2.89 | 1.88 | 8.1 | 7.2
Live | 211226939 |  | 10 | 16 | 38970 | 29330 | 34800 | 3.11 | 2.55 | 38570 | 3.09 | 2.08 | 8.5 | 7.55
Live | 211226940 |  | 10 | 16 | 38970 | 29330 | 34800 | 3.11 | 2.55 | 38570 | 3.09 | 2.08 | 8.5 | 7.55
Live | 211637315 |  | 9.5 | 16 | 25790 | 20380 | 16100 | 2.98 | 2.59 | 25210 | 2.91 | 1.86 | 8.1 | 7
Live | 212973818 |  | 9.5 | 16 | 25360 | 20180 | 16000 | 2.97 | 2.53 | 25010 | 2.78 | 1.82 | 8 | 7
Live | 211226941 |  | 10 | 16 | 38970 | 29330 | 34800 | 3.11 | 2.55 | 38570 | 3.09 | 2.08 | 8.5 | 7.55
Live | 212983402 |  | 9.5 | 15.5 | 25360 | 20590 | 16300 | 2.97 | 2.61 | 25610 | 2.89 | 1.88 | 8.1 | 7.2
Live | 212973817 |  | 9.5 | 16 | 25360 | 20180 | 16000 | 2.97 | 2.53 | 25010 | 2.78 | 1.82 | 8 | 7
Live | 211226942 |  | 10 | 16 | 38970 | 29330 | 34800 | 3.11 | 2.57 | 38570 | 3.09 | 2.08 | 8.5 | 7.55
Live | 212973816 |  | 9.5 | 16 | 25360 | 20180 | 16000 | 2.97 | 2.53 | 25010 | 2.78 | 1.82 | 8 | 7
Live | 211226943 |  | 10 | 16 | 38970 | 29330 | 34800 | 3.11 | 2.57 | 38570 | 3.09 | 2.08 | 8.5 | 7.55
Live | 211658593 |  | 9.5 | 15.5 | 51860 | 31470 | 34000 | 3.04 | 2.41 | 49130 | 3.18 | 1.96 | 7.7 | 6.6
Live | 211226944 |  | 10 | 16 | 38970 | 29330 | 34800 | 3.11 | 2.57 | 38570 | 3.09 | 2.08 | 8.5 | 7.55
Live | 211658376 |  | 9.5 | 14.5 | 51860 | 31670 | 34200 | 3.04 | 2.39 | 49640 | 3.14 | 1.94 | 7.7 | 6.55
Live | 212973815 |  | 9.5 | 16 | 25360 | 20180 | 16000 | 2.97 | 2.53 | 25010 | 2.78 | 1.82 | 8 | 7
Live | 211226945 |  | 10 | 16 | 38970 | 29330 | 34800 | 3.11 | 2.57 | 38570 | 3.09 | 2.08 | 8.5 | 7.55
Live | 212973814 |  | 9.5 | 16 | 25360 | 20180 | 16000 | 2.97 | 2.53 | 25010 | 2.78 | 1.82 | 8 | 7
Live | 211637316 |  | 9.5 | 16 | 25790 | 20380 | 16100 | 2.98 | 2.59 | 25210 | 2.91 | 1.86 | 8.1 | 7
Live | 212973813 |  | 9.5 | 16 | 25360 | 20180 | 16000 | 2.97 | 2.53 | 25010 | 2.78 | 1.82 | 8 | 7
Live | 212983403 |  | 9.5 | 15.5 | 25360 | 20590 | 16300 | 2.97 | 2.61 | 25610 | 2.89 | 1.88 | 8.1 | 7.2
Live | 211226946 |  | 10 | 16 | 38970 | 29330 | 34800 | 3.11 | 2.57 | 38570 | 3.09 | 2.08 | 8.5 | 7.55
Live | 212973812 |  | 9.5 | 16 | 25360 | 20180 | 16000 | 2.97 | 2.53 | 25010 | 2.78 | 1.82 | 8 | 7
Live | 212973811 |  | 9.5 | 16 | 25360 | 20180 | 16000 | 2.97 | 2.53 | 25010 | 2.78 | 1.82 | 8 | 7
Live | 211226947 |  | 10 | 16 | 38970 | 29330 | 34800 | 3.11 | 2.57 | 38570 | 3.09 | 2.08 | 8.5 | 7.55
Live | 212973810 |  | 9.5 | 16 | 25360 | 20180 | 16000 | 2.97 | 2.53 | 25010 | 2.78 | 1.82 | 8 | 7
Live | 211226948 |  | 10 | 16 | 38970 | 29330 | 34800 | 3.11 | 2.57 | 38570 | 3.09 | 2.08 | 8.5 | 7.55
Live | 212983404 |  | 9.5 | 15.5 | 25360 | 20590 | 16300 | 2.97 | 2.61 | 25610 | 2.89 | 1.88 | 8.1 | 7.2
Live | 211658594 |  | 9.5 | 15.5 | 51860 | 31470 | 34000 | 3.04 | 2.41 | 49130 | 3.18 | 1.96 | 7.7 | 6.6
Live | 211226949 |  | 10 | 16 | 38970 | 29330 | 34800 | 3.11 | 2.57 | 38570 | 3.09 | 2.08 | 8.5 | 7.55
Live | 212973809 |  | 9.5 | 16 | 25360 | 20180 | 16000 | 2.97 | 2.53 | 25010 | 2.78 | 1.82 | 8 | 7
Live | 211226950 |  | 10 | 16 | 38970 | 29330 | 34800 | 3.11 | 2.57 | 38570 | 3.09 | 2.08 | 8.5 | 7.55
Live | 212973808 |  | 9.5 | 16 | 25360 | 20180 | 16000 | 2.97 | 2.53 | 25010 | 2.78 | 1.82 | 8 | 7
Live | 212973807 |  | 9.5 | 16 | 25360 | 20180 | 16000 | 2.97 | 2.53 | 25010 | 2.78 | 1.82 | 8 | 7
Live | 212983405 |  | 9.5 | 15.5 | 25360 | 20380 | 16100 | 2.97 | 2.61 | 25610 | 2.89 | 1.84 | 8.1 | 7.05
Live | 211226951 |  | 10 | 16 | 38970 | 29330 | 34800 | 3.11 | 2.57 | 38570 | 3.09 | 2.08 | 8.5 | 7.55
Live | 212973806 |  | 9.5 | 16 | 25360 | 20180 | 16000 | 2.97 | 2.53 | 25010 | 2.78 | 1.82 | 8 | 7
Live | 211637317 |  | 9.5 | 16 | 25790 | 20380 | 16100 | 2.98 | 2.59 | 25210 | 2.91 | 1.86 | 8.1 | 7
Live | 212973805 |  | 9.5 | 16 | 25360 | 20180 | 16000 | 2.97 | 2.53 | 25010 | 2.78 | 1.82 | 8 | 7
Live | 211226952 |  | 10 | 16 | 39400 | 29330 | 34800 | 3.11 | 2.57 | 38570 | 3.13 | 2.08 | 8.5 | 7.6
Live | 212973804 |  | 9.5 | 16 | 25360 | 20180 | 16000 | 2.97 | 2.53 | 25010 | 2.78 | 1.82 | 8 | 7
Live | 212983406 |  | 9.5 | 15.5 | 25570 | 20380 | 16100 | 2.97 | 2.57 | 25210 | 2.84 | 1.84 | 8.1 | 7.05
Live | 211226953 |  | 10 | 16 | 39400 | 29330 | 34800 | 3.11 | 2.57 | 38570 | 3.13 | 2.08 | 8.5 | 7.6
Live | 211658595 |  | 9.5 | 15.5 | 51860 | 31470 | 34000 | 3.04 | 2.41 | 49130 | 3.18 | 1.96 | 7.7 | 6.6
Live | 212973803 |  | 9.5 | 16 | 25360 | 20180 | 16000 | 2.97 | 2.53 | 25010 | 2.78 | 1.82 | 8 | 7
Live | 211226954 |  | 10 | 15.5 | 39830 | 29530 | 34800 | 3.11 | 2.61 | 38570 | 3.24 | 2.12 | 8.5 | 7.65
Live | 212973802 |  | 9.5 | 16 | 25360 | 20180 | 16000 | 2.97 | 2.53 | 25010 | 2.78 | 1.82 | 8 | 7
Live | 212983407 |  | 9.5 | 15.5 | 25570 | 20380 | 16100 | 2.97 | 2.57 | 25210 | 2.84 | 1.84 | 8.1 | 7.05
Live | 211226955 |  | 10 | 15.5 | 39830 | 29530 | 34800 | 3.11 | 2.61 | 38570 | 3.24 | 2.12 | 8.5 | 7.65
Live | 212973801 |  | 9.5 | 16 | 25360 | 20180 | 16000 | 2.97 | 2.53 | 25010 | 2.78 | 1.82 | 8 | 7
Live | 211226956 |  | 10 | 15.5 | 39830 | 29530 | 34800 | 3.11 | 2.61 | 38570 | 3.24 | 2.12 | 8.5 | 7.65
Live | 212973800 |  | 9.5 | 16 | 25360 | 20180 | 16000 | 2.97 | 2.53 | 25010 | 2.78 | 1.82 | 8 | 7
Live | 211637318 |  | 9.5 | 16 | 25790 | 20380 | 16100 | 2.98 | 2.59 | 25210 | 2.91 | 1.86 | 8.1 | 7
Live | 212983408 |  | 9.5 | 15.5 | 25570 | 20380 | 16100 | 2.97 | 2.57 | 25210 | 2.84 | 1.84 | 8.1 | 7.05
Live | 212973799 |  | 9.5 | 16 | 25360 | 20180 | 16000 | 2.97 | 2.53 | 25010 | 2.78 | 1.82 | 8 | 7
Live | 211226957 |  | 10 | 15.5 | 39830 | 29530 | 34800 | 3.11 | 2.61 | 38570 | 3.24 | 2.12 | 8.5 | 7.65
Live | 212973798 |  | 9.5 | 16 | 25360 | 20180 | 16000 | 2.97 | 2.53 | 25010 | 2.78 | 1.82 | 8 | 7
Live | 212973797 |  | 9.5 | 16 | 25360 | 20180 | 16000 | 2.97 | 2.53 | 25010 | 2.78 | 1.82 | 8 | 7
Live | 211226958 |  | 10 | 15.5 | 39830 | 29530 | 34800 | 3.11 | 2.61 | 38570 | 3.24 | 2.12 | 8.5 | 7.65
Live | 212973796 |  | 9.5 | 16 | 25360 | 20180 | 16000 | 2.97 | 2.53 | 25010 | 2.78 | 1.82 | 8 | 7
Live | 212983409 |  | 9.5 | 15.5 | 25570 | 20380 | 16100 | 2.97 | 2.57 | 25210 | 2.84 | 1.84 | 8.1 | 7.05
Live | 211226959 |  | 10 | 15.5 | 39830 | 29530 | 34800 | 3.11 | 2.61 | 38570 | 3.24 | 2.12 | 8.5 | 7.65
Live | 212973795 |  | 9.5 | 16 | 25360 | 20180 | 16000 | 2.97 | 2.53 | 25010 | 2.78 | 1.82 | 8 | 7
Live | 211658596 |  | 9.5 | 15.5 | 51860 | 31470 | 34000 | 3.04 | 2.41 | 49130 | 3.18 | 1.96 | 7.7 | 6.6
Live | 211226960 |  | 10 | 15.5 | 39830 | 29530 | 34800 | 3.11 | 2.61 | 38570 | 3.24 | 2.12 | 8.5 | 7.65
Live | 212973794 |  | 9.5 | 16 | 25360 | 20180 | 16000 | 2.97 | 2.53 | 25010 | 2.78 | 1.82 | 8 | 7
Live | 212973793 |  | 9.5 | 16 | 25360 | 20180 | 16000 | 2.97 | 2.53 | 25010 | 2.78 | 1.82 | 8 | 7
Live | 212983410 |  | 9.5 | 15.5 | 25570 | 20380 | 16100 | 2.97 | 2.57 | 25210 | 2.84 | 1.84 | 8.1 | 7.05
Live | 211226961 |  | 10 | 15.5 | 39830 | 29530 | 34800 | 3.11 | 2.61 | 38570 | 3.24 | 2.12 | 8.5 | 7.65
Live | 211637319 |  | 9.5 | 16 | 25790 | 20380 | 16100 | 2.98 | 2.59 | 25210 | 2.91 | 1.86 | 8.1 | 7
Live | 212973792 |  | 9.5 | 16 | 25360 | 20180 | 16000 | 2.97 | 2.53 | 25010 | 2.78 | 1.82 | 8 | 7
Live | 211226962 |  | 10 | 15.5 | 39830 | 29530 | 34800 | 3.11 | 2.61 | 38570 | 3.24 | 2.12 | 8.5 | 7.65
Live | 212973791 |  | 9.5 | 15.5 | 25140 | 20180 | 16000 | 2.97 | 2.62 | 25610 | 2.89 | 1.82 | 8.1 | 7
Live | 212983411 |  | 9.5 | 15.5 | 25570 | 20380 | 16100 | 2.97 | 2.57 | 25210 | 2.84 | 1.84 | 8.1 | 7.05
Live | 212973790 |  | 9.5 | 15.5 | 25140 | 20590 | 16300 | 2.97 | 2.61 | 25610 | 2.89 | 1.88 | 8.1 | 7.2
Live | 211226963 |  | 10 | 15.5 | 39830 | 29530 | 34800 | 3.11 | 2.61 | 38570 | 3.24 | 2.12 | 8.5 | 7.65
Live | 212973789 |  | 9.5 | 15.5 | 25140 | 20590 | 16300 | 2.97 | 2.61 | 25610 | 2.89 | 1.88 | 8.1 | 7.2
Live | 211226991 |  | 10 | 16 | 39180 | 29330 | 34800 | 3.11 | 2.57 | 38570 | 3.11 | 2.08 | 8.5 | 7.6
Live | 212973788 |  | 9.5 | 15.5 | 25140 | 20590 | 16300 | 2.97 | 2.61 | 25610 | 2.89 | 1.88 | 8.1 | 7.2
Live | 211226992 |  | 10 | 16 | 39180 | 29330 | 34800 | 3.11 | 2.57 | 38570 | 3.11 | 2.08 | 8.5 | 7.6
Live | 212983412 |  | 9.5 | 15.5 | 25570 | 20380 | 16100 | 2.97 | 2.57 | 25210 | 2.84 | 1.84 | 8.1 | 7.05
Live | 211226993 |  | 10 | 16 | 39180 | 29330 | 34800 | 3.11 | 2.57 | 38570 | 3.11 | 2.08 | 8.5 | 7.6
Live | 211226994 |  | 10 | 16 | 39180 | 29330 | 34800 | 3.11 | 2.57 | 38570 | 3.11 | 2.08 | 8.5 | 7.6
Live | 212973787 |  | 9.5 | 15.5 | 25140 | 20590 | 16300 | 2.97 | 2.61 | 25610 | 2.89 | 1.88 | 8.1 | 7.2
Live | 211637320 |  | 9.5 | 16 | 25790 | 20380 | 16100 | 2.98 | 2.59 | 25210 | 2.91 | 1.86 | 8.1 | 7
Live | 211226995 |  | 10 | 16 | 39180 | 29330 | 34800 | 3.11 | 2.57 | 38570 | 3.11 | 2.08 | 8.5 | 7.6
Live | 212983413 |  | 9.5 | 15.5 | 25570 | 20380 | 16100 | 2.97 | 2.57 | 25210 | 2.84 | 1.84 | 8.1 | 7.05
Live | 211658597 |  | 9.5 | 15.5 | 51860 | 31470 | 34000 | 3.04 | 2.41 | 49130 | 3.18 | 1.96 | 7.7 | 6.6
Live | 211226996 |  | 10 | 16 | 39180 | 29330 | 34800 | 3.11 | 2.57 | 38570 | 3.11 | 2.08 | 8.5 | 7.6
Live | 211226997 |  | 10 | 16 | 39180 | 29330 | 34800 | 3.11 | 2.57 | 38570 | 3.11 | 2.08 | 8.5 | 7.6
Live | 211226998 |  | 10 | 16 | 39180 | 29330 | 34800 | 3.11 | 2.57 | 38570 | 3.11 | 2.08 | 8.5 | 7.6
Live | 212973786 |  | 9.5 | 15.5 | 25140 | 20590 | 16300 | 2.97 | 2.61 | 25610 | 2.89 | 1.88 | 8.1 | 7.2
Live | 211658375 |  | 9.5 | 14.5 | 51860 | 31670 | 34200 | 3.04 | 2.39 | 49640 | 3.14 | 1.94 | 7.7 | 6.55
Live | 211226999 |  | 10 | 16 | 39180 | 29330 | 34800 | 3.11 | 2.57 | 38570 | 3.11 | 2.08 | 8.5 | 7.6
Live | 211637321 |  | 9.5 | 16 | 25790 | 20380 | 16100 | 2.98 | 2.59 | 25210 | 2.91 | 1.86 | 8.1 | 7
Live | 212973785 |  | 9.5 | 15.5 | 25140 | 20590 | 16300 | 2.97 | 2.61 | 25610 | 2.89 | 1.88 | 8.1 | 7.2
Live | 211227000 |  | 10 | 16 | 39180 | 29330 | 34800 | 3.11 | 2.57 | 38570 | 3.11 | 2.08 | 8.5 | 7.6
Live | 211227001 |  | 10 | 16 | 39180 | 29330 | 34800 | 3.11 | 2.57 | 38570 | 3.11 | 2.08 | 8.5 | 7.6
Live | 212983414 |  | 9.5 | 15.5 | 25570 | 20380 | 16100 | 2.97 | 2.57 | 25210 | 2.84 | 1.84 | 8.1 | 7.05
Live | 211227002 |  | 10 | 16 | 38970 | 29330 | 34800 | 3.11 | 2.57 | 38570 | 3.09 | 2.08 | 8.5 | 7.55
Live | 212973784 |  | 9.5 | 15.5 | 25140 | 20590 | 16300 | 2.97 | 2.61 | 25610 | 2.89 | 1.88 | 8.1 | 7.2
Live | 211227003 |  | 10 | 16 | 38970 | 29330 | 34800 | 3.11 | 2.57 | 38570 | 3.09 | 2.08 | 8.5 | 7.55
Live | 211227004 |  | 10 | 16 | 38970 | 29330 | 34800 | 3.11 | 2.57 | 38570 | 3.09 | 2.08 | 8.5 | 7.55
Live | 211227005 |  | 10 | 16 | 38970 | 29330 | 34800 | 3.11 | 2.57 | 38570 | 3.09 | 2.08 | 8.5 | 7.55
Live | 212983415 |  | 9.5 | 15.5 | 25570 | 20380 | 16200 | 2.97 | 2.57 | 25210 | 2.84 | 1.86 | 8.1 | 7.1
Live | 212973783 |  | 9.5 | 15.5 | 25140 | 20590 | 16300 | 2.97 | 2.61 | 25610 | 2.89 | 1.88 | 8.1 | 7.2
Live | 211637322 |  | 9.5 | 15.5 | 25360 | 20280 | 16100 | 2.97 | 2.53 | 25010 | 2.78 | 1.82 | 8 | 6.9
Live | 211227006 |  | 10 | 16 | 38970 | 29330 | 34800 | 3.11 | 2.57 | 38570 | 3.09 | 2.08 | 8.5 | 7.55
Live | 211227007 |  | 10 | 16 | 38970 | 29330 | 34800 | 3.11 | 2.57 | 38570 | 3.09 | 2.08 | 8.5 | 7.55
Live | 212973782 |  | 9.5 | 15.5 | 25140 | 20590 | 16300 | 2.97 | 2.61 | 25610 | 2.89 | 1.88 | 8.1 | 7.2
Live | 212983416 |  | 9.5 | 16 | 25790 | 20380 | 16200 | 2.98 | 2.59 | 25410 | 2.89 | 1.86 | 8.1 | 7.1
Live | 211227008 |  | 10 | 16 | 38970 | 29330 | 34800 | 3.11 | 2.57 | 38570 | 3.09 | 2.08 | 8.5 | 7.55
Live | 211227009 |  | 10 | 16 | 38970 | 29330 | 34800 | 3.11 | 2.57 | 38570 | 3.09 | 2.08 | 8.5 | 7.55
Live | 212973781 |  | 9.5 | 16 | 26430 | 20590 | 16300 | 2.97 | 2.61 | 24800 | 2.94 | 1.88 | 8.1 | 7.2
Live | 211227010 |  | 10 | 16 | 38970 | 29330 | 34800 | 3.11 | 2.57 | 38570 | 3.09 | 2.08 | 8.5 | 7.55
Live | 211637323 |  | 9.5 | 15.5 | 25360 | 20280 | 16100 | 2.97 | 2.53 | 25010 | 2.78 | 1.82 | 8 | 6.9
Live | 212983417 |  | 9.5 | 16 | 25790 | 20380 | 16200 | 2.98 | 2.59 | 25410 | 2.89 | 1.86 | 8.1 | 7.1
Live | 211227011 |  | 10 | 16 | 38970 | 29330 | 34800 | 3.11 | 2.57 | 38570 | 3.09 | 2.08 | 8.5 | 7.55
Live | 211227012 |  | 10 | 16 | 38970 | 29330 | 34800 | 3.11 | 2.57 | 38570 | 3.09 | 2.08 | 8.5 | 7.55
Live | 211658598 |  | 9.5 | 15.5 | 51860 | 31470 | 34000 | 3.04 | 2.41 | 49130 | 3.18 | 1.96 | 7.7 | 6.6
Live | 211227013 |  | 10 | 16 | 40260 | 29530 | 34800 | 3.11 | 2.64 | 38570 | 3.28 | 2.14 | 8.5 | 7.65
Live | 212973780 |  | 9.5 | 16 | 26430 | 20080 | 15900 | 2.97 | 2.62 | 24800 | 2.94 | 1.88 | 8.1 | 7.05
Live | 212983418 |  | 9.5 | 16 | 25790 | 20380 | 16200 | 2.98 | 2.59 | 25410 | 2.89 | 1.86 | 8.1 | 7.1
Live | 211227014 |  | 10 | 16 | 40260 | 29530 | 34800 | 3.11 | 2.64 | 38570 | 3.28 | 2.14 | 8.5 | 7.65
Live | 211227015 |  | 10 | 16 | 40260 | 29530 | 34800 | 3.11 | 2.64 | 38570 | 3.28 | 2.14 | 8.5 | 7.65
Live | 212973779 |  | 9.5 | 16 | 26430 | 20080 | 15900 | 2.97 | 2.62 | 24800 | 2.94 | 1.88 | 8.1 | 7.05
Live | 211637324 |  | 9.5 | 15.5 | 25360 | 20280 | 16100 | 2.97 | 2.53 | 25010 | 2.78 | 1.82 | 8 | 6.9
Live | 212973778 |  | 9.5 | 16 | 26430 | 20080 | 15900 | 2.97 | 2.62 | 24800 | 2.94 | 1.88 | 8.1 | 7.05
Live | 211658374 |  | 9.5 | 14.5 | 51860 | 31670 | 34200 | 3.04 | 2.39 | 49640 | 3.14 | 1.94 | 7.7 | 6.55
Live | 211227016 |  | 10 | 16 | 40260 | 29530 | 34800 | 3.11 | 2.64 | 38570 | 3.28 | 2.14 | 8.5 | 7.65
Live | 211227017 |  | 10 | 16 | 40260 | 29530 | 34800 | 3.11 | 2.64 | 38570 | 3.28 | 2.14 | 8.5 | 7.65
Live | 212973777 |  | 9.5 | 16 | 26430 | 20080 | 15900 | 2.97 | 2.62 | 24800 | 2.94 | 1.88 | 8.1 | 7.05
Live | 211227018 |  | 10 | 16 | 40260 | 29530 | 34800 | 3.11 | 2.64 | 38570 | 3.28 | 2.14 | 8.5 | 7.65
Live | 211227019 |  | 10 | 16 | 40260 | 29530 | 34800 | 3.11 | 2.64 | 38570 | 3.28 | 2.14 | 8.5 | 7.65
Live | 212983419 |  | 9.5 | 16 | 25790 | 20380 | 16200 | 2.98 | 2.59 | 25410 | 2.89 | 1.86 | 8.1 | 7.1
Live | 212973776 |  | 9.5 | 16 | 26430 | 20080 | 15900 | 2.97 | 2.62 | 24800 | 2.94 | 1.88 | 8.1 | 7.05
Live | 211227020 |  | 10 | 16 | 40260 | 29530 | 34800 | 3.11 | 2.64 | 38570 | 3.28 | 2.14 | 8.5 | 7.65
Live | 211637325 |  | 9.5 | 15.5 | 25360 | 20280 | 16100 | 2.97 | 2.53 | 25010 | 2.78 | 1.82 | 8 | 6.9
Live | 212973775 |  | 9.5 | 16 | 26430 | 20080 | 15900 | 2.97 | 2.62 | 24800 | 2.94 | 1.88 | 8.1 | 7.05
Live | 211227021 |  | 10 | 16 | 40260 | 29530 | 34800 | 3.11 | 2.64 | 38570 | 3.28 | 2.14 | 8.5 | 7.65
Live | 212983420 |  | 9.5 | 16 | 25790 | 20380 | 16200 | 2.98 | 2.59 | 25410 | 2.89 | 1.86 | 8.1 | 7.1
Live | 211227022 |  | 10 | 16 | 40260 | 29530 | 34800 | 3.11 | 2.64 | 38570 | 3.28 | 2.14 | 8.5 | 7.65
Live | 212973774 |  | 9.5 | 16 | 26430 | 20080 | 15900 | 2.97 | 2.62 | 24800 | 2.94 | 1.88 | 8.1 | 7.05
Live | 211227023 |  | 10 | 16 | 40260 | 29530 | 34800 | 3.11 | 2.64 | 38570 | 3.28 | 2.14 | 8.5 | 7.65
Live | 212973773 |  | 9.5 | 16 | 26430 | 20080 | 15900 | 2.97 | 2.62 | 24800 | 2.94 | 1.88 | 8.1 | 7.05
Live | 211227024 |  | 10 | 15.5 | 40260 | 29730 | 35000 | 3.11 | 2.66 | 39070 | 3.34 | 2.16 | 8.5 | 7.7
Live | 212983421 |  | 9.5 | 16 | 25790 | 20380 | 16200 | 2.98 | 2.59 | 25410 | 2.89 | 1.86 | 8.1 | 7.1
Live | 211227025 |  | 10 | 15.5 | 40260 | 29730 | 35000 | 3.11 | 2.66 | 39070 | 3.34 | 2.16 | 8.5 | 7.7
Live | 211658599 |  | 9.5 | 15.5 | 51860 | 31470 | 34000 | 3.04 | 2.41 | 49130 | 3.18 | 1.96 | 7.7 | 6.6
Live | 211637326 |  | 9.5 | 15.5 | 25360 | 20280 | 16100 | 2.97 | 2.53 | 25010 | 2.78 | 1.82 | 8 | 6.9
Live | 212973772 |  | 9.5 | 16 | 26430 | 20080 | 15900 | 2.97 | 2.62 | 24800 | 2.94 | 1.88 | 8.1 | 7.05
Live | 212983422 |  | 9.5 | 16 | 25790 | 20380 | 16200 | 2.98 | 2.59 | 25410 | 2.89 | 1.86 | 8.1 | 7.1
Live | 211227026 |  | 10 | 15.5 | 40260 | 29730 | 35000 | 3.11 | 2.66 | 39070 | 3.34 | 2.16 | 8.5 | 7.7
Live | 211227027 |  | 10 | 15.5 | 40260 | 29730 | 35000 | 3.11 | 2.66 | 39070 | 3.34 | 2.16 | 8.5 | 7.7
Live | 211227028 |  | 10 | 15.5 | 40260 | 29730 | 35000 | 3.11 | 2.66 | 39070 | 3.34 | 2.16 | 8.5 | 7.7
Live | 212973771 |  | 9.5 | 16 | 26220 | 20080 | 15900 | 2.97 | 2.59 | 25010 | 2.91 | 1.88 | 8.1 | 7.05
Live | 211227029 |  | 10 | 15.5 | 40260 | 29730 | 35000 | 3.11 | 2.66 | 39070 | 3.34 | 2.16 | 8.5 | 7.7
Live | 211227030 |  | 10 | 15.5 | 40260 | 29730 | 35000 | 3.11 | 2.66 | 39070 | 3.34 | 2.16 | 8.5 | 7.7
Live | 212973770 |  | 9.5 | 16 | 26220 | 20180 | 16000 | 2.97 | 2.59 | 25010 | 2.91 | 1.86 | 8.1 | 7.05
Live | 212983423 |  | 9.5 | 16 | 25790 | 20380 | 16200 | 2.98 | 2.59 | 25410 | 2.89 | 1.86 | 8.1 | 7.1
Live | 211637327 |  | 9.5 | 15.5 | 25360 | 20280 | 16100 | 2.97 | 2.53 | 25010 | 2.78 | 1.82 | 8 | 6.9
Live | 211227031 |  | 10 | 15.5 | 40260 | 29730 | 35000 | 3.11 | 2.66 | 39070 | 3.34 | 2.16 | 8.5 | 7.7
Live | 212973769 |  | 9.5 | 16 | 26220 | 20180 | 16000 | 2.97 | 2.59 | 25010 | 2.91 | 1.86 | 8.1 | 7.05
Live | 211227032 |  | 10 | 15.5 | 40260 | 29730 | 35000 | 3.11 | 2.66 | 39070 | 3.34 | 2.16 | 8.5 | 7.7
Live | 211227033 |  | 10 | 14.5 | 39830 | 29730 | 35000 | 3.11 | 2.59 | 38570 | 3.19 | 2.1 | 8.5 | 7.6
Live | 212983424 |  | 9.5 | 16 | 25790 | 20380 | 16200 | 2.98 | 2.59 | 25410 | 2.89 | 1.86 | 8.1 | 7.1
Live | 212973768 |  | 9.5 | 16 | 26220 | 20180 | 16000 | 2.97 | 2.59 | 25010 | 2.91 | 1.86 | 8.1 | 7.05
Live | 211227034 |  | 10 | 14.5 | 39830 | 29730 | 35000 | 3.11 | 2.59 | 38570 | 3.19 | 2.1 | 8.5 | 7.6
Live | 212973767 |  | 9.5 | 16 | 26220 | 20180 | 16000 | 2.97 | 2.59 | 25010 | 2.91 | 1.86 | 8.1 | 7.05
Live | 211227035 |  | 10 | 14.5 | 39830 | 29730 | 35000 | 3.11 | 2.59 | 38570 | 3.19 | 2.1 | 8.5 | 7.6
Live | 212983425 |  | 9.5 | 16 | 25790 | 20380 | 16200 | 2.98 | 2.59 | 25410 | 2.89 | 1.86 | 8.1 | 7.1
Live | 212973766 |  | 9.5 | 16 | 26220 | 20180 | 16000 | 2.97 | 2.59 | 25010 | 2.91 | 1.86 | 8.1 | 7.05
Live | 211637328 |  | 9.5 | 15.5 | 25360 | 20280 | 16100 | 2.97 | 2.53 | 25010 | 2.78 | 1.82 | 8 | 6.9
Live | 211658600 |  | 9.5 | 15.5 | 51860 | 31470 | 34000 | 3.04 | 2.41 | 49130 | 3.18 | 1.96 | 7.7 | 6.6
Live | 211227036 |  | 10 | 14.5 | 39830 | 29730 | 35000 | 3.11 | 2.59 | 38570 | 3.19 | 2.1 | 8.5 | 7.6
Live | 211658373 |  | 9.5 | 14.5 | 51860 | 31670 | 34200 | 3.04 | 2.39 | 49640 | 3.14 | 1.94 | 7.7 | 6.55
Live | 211227037 |  | 10 | 14.5 | 39830 | 29730 | 35000 | 3.11 | 2.59 | 38570 | 3.19 | 2.1 | 8.5 | 7.6
Live | 212973765 |  | 9.5 | 16 | 26220 | 20180 | 16000 | 2.97 | 2.59 | 25010 | 2.91 | 1.86 | 8.1 | 7.05
Live | 211227038 |  | 10 | 14.5 | 39830 | 29730 | 35000 | 3.11 | 2.59 | 38570 | 3.19 | 2.1 | 8.5 | 7.6
Live | 211227039 |  | 10 | 14.5 | 39830 | 29730 | 35000 | 3.11 | 2.59 | 38570 | 3.19 | 2.1 | 8.5 | 7.6
Live | 212983426 |  | 9.5 | 16 | 25790 | 20380 | 16200 | 2.98 | 2.59 | 25410 | 2.89 | 1.86 | 8.1 | 7.1
Live | 212973764 |  | 9.5 | 16 | 26220 | 20180 | 16000 | 2.97 | 2.59 | 25010 | 2.91 | 1.86 | 8.1 | 7.05
Live | 211227040 |  | 10 | 14.5 | 39830 | 29730 | 35000 | 3.11 | 2.59 | 38570 | 3.19 | 2.1 | 8.5 | 7.6
Live | 211227041 |  | 10 | 14.5 | 39830 | 29730 | 35000 | 3.11 | 2.59 | 38570 | 3.19 | 2.1 | 8.5 | 7.6
Live | 212973763 |  | 9.5 | 16 | 26220 | 20180 | 16000 | 2.97 | 2.59 | 25010 | 2.91 | 1.86 | 8.1 | 7.05
Live | 211637329 |  | 9.5 | 15.5 | 25360 | 20280 | 16100 | 2.97 | 2.53 | 25010 | 2.78 | 1.82 | 8 | 6.9
Live | 212983427 |  | 9.5 | 16 | 25790 | 20380 | 16200 | 2.98 | 2.59 | 25410 | 2.89 | 1.86 | 8.1 | 7.1
Live | 211227042 |  | 10 | 14.5 | 39830 | 29730 | 35000 | 3.11 | 2.59 | 38570 | 3.19 | 2.1 | 8.5 | 7.6
Live | 212973762 |  | 9.5 | 16 | 26220 | 20180 | 16000 | 2.97 | 2.59 | 25010 | 2.91 | 1.86 | 8.1 | 7.05
Live | 211227043 |  | 10 | 14.5 | 39830 | 29730 | 35000 | 3.11 | 2.59 | 38570 | 3.19 | 2.1 | 8.5 | 7.6
Live | 212973761 |  | 9.5 | 16 | 25570 | 20180 | 16000 | 2.97 | 2.55 | 25010 | 2.82 | 1.86 | 8.1 | 7.05
Live | 211227055 |  | 10 | 15.5 | 40040 | 29530 | 35000 | 3.11 | 2.61 | 38570 | 3.24 | 2.12 | 8.5 | 7.65
Live | 212983428 |  | 9.5 | 16 | 25790 | 20380 | 16200 | 2.98 | 2.59 | 25410 | 2.89 | 1.86 | 8.1 | 7.1
Live | 211227056 |  | 10 | 15.5 | 40040 | 29530 | 35000 | 3.11 | 2.61 | 38570 | 3.24 | 2.12 | 8.5 | 7.65
Live | 212973760 |  | 9.5 | 16 | 25570 | 20180 | 16000 | 2.97 | 2.55 | 25010 | 2.82 | 1.84 | 8.1 | 7.05
Live | 211227057 |  | 10 | 15.5 | 40040 | 29530 | 35000 | 3.11 | 2.61 | 38570 | 3.24 | 2.12 | 8.5 | 7.65
Live | 211637330 |  | 9.5 | 15.5 | 25360 | 20280 | 16100 | 2.97 | 2.53 | 25010 | 2.78 | 1.82 | 8 | 6.9
Live | 211227058 |  | 10 | 15.5 | 40040 | 29530 | 35000 | 3.11 | 2.61 | 38570 | 3.24 | 2.12 | 8.5 | 7.65
Live | 212983429 |  | 9.5 | 16 | 25790 | 20380 | 16200 | 2.98 | 2.59 | 25410 | 2.89 | 1.86 | 8.1 | 7.1
Live | 211658601 |  | 9.5 | 15.5 | 51860 | 31470 | 34000 | 3.04 | 2.41 | 49130 | 3.18 | 1.96 | 7.7 | 6.6
Live | 211227059 |  | 10 | 15.5 | 40040 | 29530 | 35000 | 3.11 | 2.61 | 38570 | 3.24 | 2.12 | 8.5 | 7.65
Live | 211227060 |  | 10 | 15.5 | 40040 | 29530 | 35000 | 3.11 | 2.61 | 38570 | 3.24 | 2.12 | 8.5 | 7.65
Live | 212973759 |  | 9.5 | 16 | 25570 | 20180 | 16000 | 2.97 | 2.55 | 25010 | 2.82 | 1.84 | 8.1 | 7.05
Live | 211227061 |  | 10 | 15.5 | 40040 | 29530 | 35000 | 3.11 | 2.61 | 38570 | 3.24 | 2.12 | 8.5 | 7.65
Live | 212983430 |  | 9.5 | 16 | 25790 | 20380 | 16200 | 2.98 | 2.59 | 25410 | 2.89 | 1.86 | 8.1 | 7.1
Live | 212973758 |  | 9.5 | 16 | 25570 | 20180 | 16000 | 2.97 | 2.55 | 25010 | 2.82 | 1.84 | 8.1 | 7.05
Live | 211227062 |  | 10 | 15.5 | 40040 | 29530 | 35000 | 3.11 | 2.61 | 38570 | 3.24 | 2.12 | 8.5 | 7.65
Live | 212973757 |  | 9.5 | 16 | 25570 | 20180 | 16000 | 2.97 | 2.55 | 25010 | 2.82 | 1.84 | 8.1 | 7.05
Live | 211637331 |  | 9.5 | 15.5 | 25360 | 20280 | 16100 | 2.97 | 2.53 | 25010 | 2.78 | 1.82 | 8 | 6.9
Live | 212983431 |  | 9.5 | 16 | 25790 | 20380 | 16200 | 2.98 | 2.59 | 25410 | 2.89 | 1.86 | 8.1 | 7.1
Live | 212973756 |  | 9.5 | 16 | 25570 | 20180 | 16000 | 2.97 | 2.55 | 25010 | 2.82 | 1.84 | 8.1 | 7.05
Live | 211227063 |  | 10 | 15.5 | 40040 | 29530 | 35000 | 3.11 | 2.61 | 38570 | 3.24 | 2.12 | 8.5 | 7.65
Live | 211227064 |  | 10 | 15.5 | 40040 | 29530 | 35000 | 3.11 | 2.61 | 38570 | 3.24 | 2.12 | 8.5 | 7.65
Live | 212973755 |  | 9.5 | 16 | 25570 | 20180 | 16000 | 2.97 | 2.55 | 25010 | 2.82 | 1.84 | 8.1 | 7.05
Live | 211227065 |  | 10 | 15.5 | 40040 | 29530 | 35000 | 3.11 | 2.61 | 38570 | 3.24 | 2.12 | 8.5 | 7.65
Live | 212983432 |  | 9.5 | 16 | 25790 | 20380 | 16200 | 2.98 | 2.59 | 25410 | 2.89 | 1.86 | 8.1 | 7.1
Live | 212973754 |  | 9.5 | 16 | 25570 | 20180 | 16000 | 2.97 | 2.55 | 25010 | 2.82 | 1.84 | 8.1 | 7.05
Live | 211227066 |  | 10 | 15.5 | 39830 | 29530 | 34800 | 3.11 | 2.6 | 38570 | 3.19 | 2.1 | 8.5 | 7.6
Live | 211227067 |  | 10 | 15.5 | 39830 | 29530 | 34800 | 3.11 | 2.6 | 38570 | 3.19 | 2.1 | 8.5 | 7.6
Live | 212973753 |  | 9.5 | 16 | 25570 | 20180 | 16000 | 2.97 | 2.55 | 25010 | 2.82 | 1.84 | 8.1 | 7.05
Live | 211637332 |  | 9.5 | 16 | 26220 | 20590 | 16200 | 2.97 | 2.64 | 25610 | 2.99 | 1.88 | 8.1 | 7.05
Live | 211658372 |  | 9.5 | 14.5 | 51860 | 31670 | 34200 | 3.04 | 2.39 | 49640 | 3.14 | 1.94 | 7.7 | 6.55
Live | 212973752 |  | 9.5 | 16 | 25570 | 20180 | 16000 | 2.97 | 2.55 | 25010 | 2.82 | 1.84 | 8.1 | 7.05
Live | 211227068 |  | 10 | 15.5 | 39830 | 29530 | 34800 | 3.11 | 2.6 | 38570 | 3.19 | 2.1 | 8.5 | 7.6
Live | 212973751 |  | 9.5 | 16 | 25360 | 20180 | 16000 | 2.97 | 2.55 | 24800 | 2.81 | 1.84 | 8.1 | 7.05
Live | 211227069 |  | 10 | 15.5 | 39830 | 29530 | 34800 | 3.11 | 2.6 | 38570 | 3.19 | 2.1 | 8.5 | 7.6
Live | 211227070 |  | 10 | 15.5 | 39830 | 29530 | 34800 | 3.11 | 2.6 | 38570 | 3.19 | 2.1 | 8.5 | 7.6
Live | 212983433 |  | 9.5 | 16 | 25790 | 20380 | 16200 | 2.98 | 2.59 | 25410 | 2.89 | 1.86 | 8.1 | 7.1
Live | 211658602 |  | 9.5 | 15.5 | 51860 | 31470 | 34000 | 3.04 | 2.41 | 49130 | 3.18 | 1.96 | 7.7 | 6.6
Live | 211227071 |  | 10 | 15.5 | 39830 | 29530 | 34800 | 3.11 | 2.6 | 38570 | 3.19 | 2.1 | 8.5 | 7.6
Live | 211227072 |  | 10 | 15.5 | 39830 | 29530 | 34800 | 3.11 | 2.6 | 38570 | 3.19 | 2.1 | 8.5 | 7.6
Live | 212973750 |  | 9.5 | 16 | 25360 | 20180 | 16000 | 2.97 | 2.55 | 24800 | 2.81 | 1.84 | 8.1 | 7
Live | 211637333 |  | 9.5 | 16 | 26220 | 20590 | 16200 | 2.97 | 2.64 | 25610 | 2.99 | 1.88 | 8.1 | 7.05
Live | 212983434 |  | 9.5 | 16 | 25790 | 20380 | 16200 | 2.98 | 2.59 | 25410 | 2.89 | 1.86 | 8.1 | 7.1
Live | 211227073 |  | 10 | 15.5 | 39830 | 29530 | 34800 | 3.11 | 2.6 | 38570 | 3.19 | 2.1 | 8.5 | 7.6
Live | 212973749 |  | 9.5 | 16 | 25360 | 20180 | 16000 | 2.97 | 2.55 | 24800 | 2.81 | 1.84 | 8.1 | 7
Live | 211227074 |  | 10 | 15.5 | 39830 | 29530 | 34800 | 3.11 | 2.6 | 38570 | 3.19 | 2.1 | 8.5 | 7.6
Live | 211227075 |  | 10 | 15.5 | 39830 | 29530 | 34800 | 3.11 | 2.6 | 38570 | 3.19 | 2.1 | 8.5 | 7.6
Live | 212983435 |  | 9.5 | 16 | 25790 | 30160 | 35200 | 2.98 | 2.59 | 25410 | 2.89 | 1.82 | 8.1 | 7.2
Live | 212973748 |  | 9.5 | 16 | 25360 | 20180 | 16000 | 2.97 | 2.55 | 24800 | 2.81 | 1.84 | 8.1 | 7
Live | 211227076 |  | 10 | 15.5 | 39830 | 29530 | 34800 | 3.11 | 2.6 | 38570 | 3.19 | 2.1 | 8.5 | 7.6
Live | 211637334 |  | 9.5 | 16 | 26220 | 20590 | 16200 | 2.97 | 2.64 | 25610 | 2.99 | 1.88 | 8.1 | 7.05
Live | 212973747 |  | 9.5 | 16 | 25360 | 20180 | 16000 | 2.97 | 2.55 | 24800 | 2.81 | 1.84 | 8.1 | 7
Live | 211227077 |  | 10 | 15.5 | 40260 | 29530 | 35000 | 3.11 | 2.65 | 39070 | 3.34 | 2.16 | 8.5 | 7.7
Live | 212983737 |  | 9.5 | 16 | 25140 | 20380 | 16200 | 2.97 | 2.57 | 25410 | 2.82 | 1.84 | 8.1 | 7.1
Live | 212973746 |  | 9.5 | 16 | 25360 | 20180 | 16000 | 2.97 | 2.55 | 24800 | 2.81 | 1.84 | 8.1 | 7
Live | 211227078 |  | 10 | 15.5 | 40260 | 29530 | 35000 | 3.11 | 2.65 | 39070 | 3.34 | 2.16 | 8.5 | 7.7
Live | 211227079 |  | 10 | 15.5 | 40260 | 29530 | 35000 | 3.11 | 2.65 | 39070 | 3.34 | 2.16 | 8.5 | 7.7
Live | 212973745 |  | 9.5 | 16 | 25360 | 20180 | 16000 | 2.97 | 2.55 | 24800 | 2.81 | 1.84 | 8.1 | 7
Live | 211227080 |  | 10 | 15.5 | 40260 | 29530 | 35000 | 3.11 | 2.65 | 39070 | 3.34 | 2.16 | 8.5 | 7.7
Live | 212983738 |  | 9.5 | 16 | 25140 | 20380 | 16200 | 2.97 | 2.57 | 25410 | 2.82 | 1.84 | 8.1 | 7.1
Live | 212973744 |  | 9.5 | 16 | 25360 | 20180 | 16000 | 2.97 | 2.55 | 24800 | 2.81 | 1.84 | 8.1 | 7
Live | 211227081 |  | 10 | 15.5 | 40260 | 29530 | 35000 | 3.11 | 2.65 | 39070 | 3.34 | 2.16 | 8.5 | 7.7
Live | 212973743 |  | 9.5 | 16 | 25360 | 20180 | 16000 | 2.97 | 2.55 | 24800 | 2.81 | 1.84 | 8.1 | 7
Live | 211637335 |  | 9.5 | 16 | 26220 | 20590 | 16200 | 2.97 | 2.64 | 25610 | 2.99 | 1.88 | 8.1 | 7.05
Live | 211227082 |  | 10 | 15.5 | 40260 | 29530 | 35000 | 3.11 | 2.65 | 39070 | 3.34 | 2.16 | 8.5 | 7.7
Live | 212983739 |  | 9.5 | 16 | 25140 | 20380 | 16200 | 2.97 | 2.57 | 25410 | 2.82 | 1.84 | 8.1 | 7.1
Live | 211658603 |  | 9.5 | 15.5 | 51860 | 31470 | 34000 | 3.04 | 2.41 | 49130 | 3.18 | 1.96 | 7.7 | 6.6
Live | 211227083 |  | 10 | 15.5 | 40260 | 29530 | 35000 | 3.11 | 2.65 | 39070 | 3.34 | 2.16 | 8.5 | 7.7
Live | 211227084 |  | 10 | 15.5 | 40260 | 29530 | 35000 | 3.11 | 2.65 | 39070 | 3.34 | 2.16 | 8.5 | 7.7
Live | 211227085 |  | 10 | 15.5 | 40260 | 29530 | 35000 | 3.11 | 2.65 | 39070 | 3.34 | 2.16 | 8.5 | 7.7
Live | 212973742 |  | 9.5 | 16 | 25360 | 20180 | 16000 | 2.97 | 2.55 | 24800 | 2.81 | 1.84 | 8.1 | 7
Live | 211227095 |  | 10 | 15 | 39400 | 29530 | 35000 | 3.11 | 2.58 | 38570 | 3.15 | 2.08 | 8.5 | 7.6
Live | 212983740 |  | 9.5 | 16 | 25140 | 20380 | 16200 | 2.97 | 2.57 | 25410 | 2.82 | 1.84 | 8.1 | 7.1
Live | 211637336 |  | 9.5 | 16 | 26220 | 20590 | 16200 | 2.97 | 2.64 | 25610 | 2.99 | 1.88 | 8.1 | 7.05
Live | 212973741 |  | 9.5 | 16 | 25140 | 20180 | 16000 | 2.97 | 2.53 | 25010 | 2.78 | 1.84 | 8.1 | 7
Live | 211227096 |  | 10 | 15 | 39400 | 29530 | 35000 | 3.11 | 2.58 | 38570 | 3.15 | 2.08 | 8.5 | 7.6
Live | 211227097 |  | 10 | 15 | 39400 | 29530 | 35000 | 3.11 | 2.58 | 38570 | 3.15 | 2.08 | 8.5 | 7.6
Live | 211658371 |  | 9.5 | 14.5 | 51860 | 31670 | 34200 | 3.04 | 2.39 | 49640 | 3.16 | 1.94 | 7.7 | 6.6
Live | 212973740 |  | 9.5 | 16 | 25140 | 20180 | 16000 | 2.97 | 2.53 | 25010 | 2.78 | 1.82 | 8.1 | 7
Live | 211227098 |  | 10 | 15 | 39400 | 29530 | 35000 | 3.11 | 2.58 | 38570 | 3.15 | 2.08 | 8.5 | 7.6
Live | 212973739 |  | 9.5 | 16 | 25140 | 20180 | 16000 | 2.97 | 2.53 | 25010 | 2.78 | 1.82 | 8.1 | 7
Live | 211227099 |  | 10 | 15 | 39400 | 29530 | 35000 | 3.11 | 2.58 | 38570 | 3.15 | 2.08 | 8.5 | 7.6
Live | 211227100 |  | 10 | 15 | 39400 | 29530 | 35000 | 3.11 | 2.58 | 38570 | 3.15 | 2.08 | 8.5 | 7.6
Live | 212973738 |  | 9.5 | 16 | 25140 | 20180 | 16000 | 2.97 | 2.53 | 25010 | 2.78 | 1.82 | 8.1 | 7
Live | 212983741 |  | 9.5 | 16 | 25140 | 20380 | 16200 | 2.97 | 2.57 | 25410 | 2.82 | 1.84 | 8.1 | 7.1
Live | 211637337 |  | 9.5 | 16 | 26220 | 20590 | 16200 | 2.97 | 2.64 | 25610 | 2.99 | 1.88 | 8.1 | 7.05
Live | 211227101 |  | 10 | 15 | 39400 | 29530 | 35000 | 3.11 | 2.58 | 38570 | 3.15 | 2.08 | 8.5 | 7.6
Live | 212973737 |  | 9.5 | 16 | 25140 | 20180 | 16000 | 2.97 | 2.53 | 25010 | 2.78 | 1.82 | 8.1 | 7
Live | 211227102 |  | 10 | 15 | 39400 | 29530 | 35000 | 3.11 | 2.58 | 38570 | 3.15 | 2.08 | 8.5 | 7.6
Live | 212973736 |  | 9.5 | 16 | 25140 | 20180 | 16000 | 2.97 | 2.53 | 25010 | 2.78 | 1.82 | 8.1 | 7
Live | 211227103 |  | 10 | 15 | 39400 | 29530 | 35000 | 3.11 | 2.58 | 38570 | 3.15 | 2.08 | 8.5 | 7.6
Live | 212983742 |  | 9.5 | 16 | 25140 | 20380 | 16200 | 2.97 | 2.57 | 25410 | 2.82 | 1.84 | 8.1 | 7.1
Live | 212973735 |  | 9.5 | 16 | 25140 | 20180 | 16000 | 2.97 | 2.53 | 25010 | 2.78 | 1.82 | 8.1 | 7
Live | 211227104 |  | 10 | 15.2 | 39610 | 29530 | 35000 | 3.11 | 2.58 | 38570 | 3.18 | 2.1 | 8.5 | 7.6
Live | 212973734 |  | 9.5 | 16 | 25140 | 20180 | 16000 | 2.97 | 2.53 | 25010 | 2.78 | 1.82 | 8.1 | 7
Live | 211227105 |  | 10 | 15.2 | 39610 | 29530 | 35000 | 3.11 | 2.58 | 38570 | 3.18 | 2.1 | 8.5 | 7.6
Live | 211658604 |  | 9.5 | 15.5 | 51860 | 31470 | 34000 | 3.04 | 2.41 | 49130 | 3.18 | 1.96 | 7.7 | 6.6
Live | 212983743 |  | 9.5 | 16 | 25140 | 20380 | 16200 | 2.97 | 2.57 | 25410 | 2.82 | 1.84 | 8.1 | 7.1
Live | 211637338 |  | 9.5 | 16 | 26220 | 20590 | 16200 | 2.97 | 2.64 | 25610 | 2.99 | 1.88 | 8.1 | 7.05
Live | 212973733 |  | 9.5 | 16 | 25140 | 20180 | 16000 | 2.97 | 2.53 | 25010 | 2.78 | 1.82 | 8.1 | 7
Live | 211227106 |  | 10 | 15.2 | 39610 | 29530 | 35000 | 3.11 | 2.58 | 38570 | 3.18 | 2.1 | 8.5 | 7.6
Live | 212973732 |  | 9.5 | 16 | 25140 | 20180 | 16000 | 2.97 | 2.53 | 25010 | 2.78 | 1.82 | 8.1 | 7
Live | 211227107 |  | 10 | 15.2 | 39610 | 29530 | 35000 | 3.11 | 2.58 | 38570 | 3.18 | 2.1 | 8.5 | 7.6
Live | 212973731 |  | 9.5 | 16 | 26430 | 20180 | 16000 | 2.97 | 2.62 | 24800 | 2.94 | 1.82 | 8.1 | 7
Live | 212983744 |  | 9.5 | 16 | 25140 | 20380 | 16200 | 2.97 | 2.57 | 25410 | 2.82 | 1.84 | 8.1 | 7.1
Live | 211227108 |  | 10 | 15.2 | 39610 | 29530 | 35000 | 3.11 | 2.58 | 38570 | 3.18 | 2.1 | 8.5 | 7.6
Live | 212973730 |  | 9.5 | 16 | 26430 | 20180 | 16000 | 2.97 | 2.62 | 24800 | 2.94 | 1.88 | 8.1 | 7.05
Live | 211227109 |  | 10 | 15.2 | 39610 | 29530 | 35000 | 3.11 | 2.58 | 38570 | 3.18 | 2.1 | 8.5 | 7.6
Live | 211227110 |  | 10 | 15.2 | 39610 | 29530 | 35000 | 3.11 | 2.58 | 38570 | 3.18 | 2.1 | 8.5 | 7.6
Live | 212983745 |  | 9.5 | 16 | 25140 | 20380 | 16200 | 2.97 | 2.57 | 25410 | 2.82 | 1.84 | 8.1 | 7.1
Live | 212973729 |  | 9.5 | 16 | 26430 | 20180 | 16000 | 2.97 | 2.62 | 24800 | 2.94 | 1.88 | 8.1 | 7.05
Live | 212973728 |  | 9.5 | 16 | 26430 | 20180 | 16000 | 2.97 | 2.62 | 24800 | 2.94 | 1.88 | 8.1 | 7.05
Live | 211637339 |  | 9.5 | 16 | 26220 | 20590 | 16200 | 2.97 | 2.64 | 25610 | 2.99 | 1.88 | 8.1 | 7.05
Live | 212973727 |  | 9.5 | 16 | 26430 | 20180 | 16000 | 2.97 | 2.62 | 24800 | 2.94 | 1.88 | 8.1 | 7.05
Live | 212983746 |  | 9.5 | 16 | 25140 | 20380 | 16200 | 2.97 | 2.57 | 25410 | 2.82 | 1.84 | 8.1 | 7.1
Live | 211227111 |  | 10 | 15.2 | 39610 | 29530 | 35000 | 3.11 | 2.58 | 38570 | 3.18 | 2.1 | 8.5 | 7.6
Live | 212973726 |  | 9.5 | 16 | 26430 | 20180 | 16000 | 2.97 | 2.62 | 24800 | 2.94 | 1.88 | 8.1 | 7.05
Live | 211227112 |  | 10 | 15.2 | 39610 | 29530 | 35000 | 3.11 | 2.58 | 38570 | 3.18 | 2.1 | 8.5 | 7.6
Live | 211658605 |  | 9.5 | 15.5 | 51860 | 31470 | 34000 | 3.04 | 2.41 | 49130 | 3.18 | 1.96 | 7.7 | 6.6
Live | 212973725 |  | 9.5 | 16 | 26430 | 20180 | 16000 | 2.97 | 2.62 | 24800 | 2.94 | 1.88 | 8.1 | 7.05
Live | 211227113 |  | 10 | 16 | 39180 | 29330 | 34800 | 3.11 | 2.57 | 38570 | 3.13 | 2.08 | 8.5 | 7.6
Live | 211658370 |  | 9.5 | 14.5 | 51860 | 31670 | 34200 | 3.04 | 2.39 | 49640 | 3.16 | 1.94 | 7.7 | 6.6
Live | 211227114 |  | 10 | 16 | 39180 | 29330 | 34800 | 3.11 | 2.57 | 38570 | 3.13 | 2.08 | 8.5 | 7.6
Live | 212973724 |  | 9.5 | 16 | 26430 | 20180 | 16000 | 2.97 | 2.62 | 24800 | 2.94 | 1.88 | 8.1 | 7.05
Live | 211227115 |  | 10 | 16 | 39180 | 29330 | 34800 | 3.11 | 2.57 | 38570 | 3.13 | 2.08 | 8.5 | 7.6
Live | 212973723 |  | 9.5 | 16 | 26430 | 20180 | 16000 | 2.97 | 2.62 | 24800 | 2.94 | 1.88 | 8.1 | 7.05
Live | 211637340 |  | 9.5 | 16 | 26220 | 20590 | 16200 | 2.97 | 2.64 | 25610 | 2.99 | 1.88 | 8.1 | 7.05
Live | 212983747 |  | 9.5 | 16 | 25140 | 20380 | 16200 | 2.97 | 2.57 | 25410 | 2.82 | 1.84 | 8.1 | 7.1
Live | 211227116 |  | 10 | 16 | 39180 | 29330 | 34800 | 3.11 | 2.57 | 38570 | 3.13 | 2.08 | 8.5 | 7.6
Live | 212973722 |  | 9.5 | 16 | 26430 | 20180 | 16000 | 2.97 | 2.62 | 24800 | 2.94 | 1.88 | 8.1 | 7.05
Live | 211227117 |  | 10 | 16 | 39180 | 29330 | 34800 | 3.11 | 2.57 | 38570 | 3.13 | 2.08 | 8.5 | 7.6
Live | 211227118 |  | 10 | 16 | 39180 | 29330 | 34800 | 3.11 | 2.57 | 38570 | 3.13 | 2.08 | 8.5 | 7.6
Live | 212973721 |  | 9.5 | 15.5 | 25360 | 20180 | 16000 | 2.97 | 2.59 | 25610 | 2.86 | 1.88 | 8.5 | 7.05
Live | 211227119 |  | 10 | 16 | 39180 | 29330 | 34800 | 3.11 | 2.57 | 38570 | 3.13 | 2.08 | 8.5 | 7.6
Live | 212983748 |  | 9.5 | 16 | 25140 | 19970 | 15900 | 2.97 | 2.57 | 25410 | 2.82 | 1.86 | 8.1 | 7
Live | 212973720 |  | 9.5 | 15.5 | 25360 | 20590 | 16300 | 2.97 | 2.59 | 25610 | 2.86 | 1.86 | 8.5 | 7.15
Live | 211227120 |  | 10 | 16 | 39180 | 29330 | 34800 | 3.11 | 2.57 | 38570 | 3.13 | 2.08 | 8.5 | 7.6
Live | 211637341 |  | 9.5 | 16 | 26220 | 20590 | 16200 | 2.97 | 2.64 | 25610 | 2.99 | 1.88 | 8.1 | 7.05
Live | 212973719 |  | 9.5 | 15.5 | 25360 | 20590 | 16300 | 2.97 | 2.59 | 25610 | 2.86 | 1.86 | 8.5 | 7.15
Live | 211227121 |  | 10 | 16 | 39180 | 29330 | 34800 | 3.11 | 2.57 | 38570 | 3.13 | 2.08 | 8.5 | 7.6
Live | 212973718 |  | 9.5 | 15.5 | 25360 | 20590 | 16300 | 2.97 | 2.59 | 25610 | 2.86 | 1.86 | 8.5 | 7.15
Live | 211227122 |  | 10 | 16 | 39180 | 29330 | 34800 | 3.11 | 2.57 | 38570 | 3.11 | 2.08 | 8.5 | 7.6
Live | 212983749 |  | 9.5 | 16.5 | 26000 | 19970 | 15900 | 2.98 | 2.59 | 24600 | 2.88 | 1.86 | 8.1 | 7
Live | 211227123 |  | 10 | 16 | 39180 | 29330 | 34800 | 3.11 | 2.57 | 38570 | 3.11 | 2.08 | 8.5 | 7.6
Live | 212973717 |  | 9.5 | 15.5 | 25360 | 20590 | 16300 | 2.97 | 2.59 | 25610 | 2.86 | 1.86 | 8.5 | 7.15
Live | 211227124 |  | 10 | 16 | 39180 | 29330 | 34800 | 3.11 | 2.57 | 38570 | 3.11 | 2.08 | 8.5 | 7.6
Live | 211658606 |  | 9.5 | 15.5 | 51860 | 31470 | 34000 | 3.04 | 2.41 | 49130 | 3.18 | 1.96 | 7.7 | 6.6
Live | 211637342 |  | 9.5 | 16 | 25790 | 20280 | 16000 | 2.98 | 2.57 | 25010 | 2.86 | 1.84 | 8.1 | 6.95
Live | 212983750 |  | 9.5 | 16.5 | 26000 | 19970 | 15900 | 2.98 | 2.59 | 24600 | 2.88 | 1.86 | 8.1 | 7
Live | 211227125 |  | 10 | 16 | 39180 | 29330 | 34800 | 3.11 | 2.57 | 38570 | 3.11 | 2.08 | 8.5 | 7.6
Live | 212973716 |  | 9.5 | 15.5 | 25360 | 20590 | 16300 | 2.97 | 2.59 | 25610 | 2.86 | 1.86 | 8.5 | 7.15
Live | 211227126 |  | 10 | 16 | 39180 | 29330 | 34800 | 3.11 | 2.57 | 38570 | 3.11 | 2.08 | 8.5 | 7.6
Live | 212973715 |  | 9.5 | 15.5 | 25360 | 20590 | 16300 | 2.97 | 2.59 | 25610 | 2.86 | 1.86 | 8.5 | 7.15
Live | 211227127 |  | 10 | 16 | 39180 | 29330 | 34800 | 3.11 | 2.57 | 38570 | 3.11 | 2.08 | 8.5 | 7.6
Live | 212983751 |  | 9.5 | 16.5 | 26000 | 19970 | 15900 | 2.98 | 2.59 | 24600 | 2.88 | 1.86 | 8.1 | 7
Live | 211637343 |  | 9.5 | 16 | 25790 | 20280 | 16000 | 2.98 | 2.57 | 25010 | 2.86 | 1.84 | 8.1 | 6.95
Live | 212973714 |  | 9.5 | 15.5 | 25360 | 20590 | 16300 | 2.97 | 2.59 | 25610 | 2.86 | 1.86 | 8.5 | 7.15
Live | 211227128 |  | 10 | 16 | 39180 | 29330 | 34800 | 3.11 | 2.57 | 38570 | 3.11 | 2.08 | 8.5 | 7.6
Live | 212973713 |  | 9.5 | 15.5 | 25360 | 20590 | 16300 | 2.97 | 2.59 | 25610 | 2.86 | 1.86 | 8.5 | 7.15
Live | 211227129 |  | 10 | 16 | 39180 | 29330 | 34800 | 3.11 | 2.57 | 38570 | 3.11 | 2.08 | 8.5 | 7.6
Live | 212973712 |  | 9.5 | 15.5 | 25360 | 20590 | 16300 | 2.97 | 2.59 | 25610 | 2.86 | 1.86 | 8.5 | 7.15
Live | 212983752 |  | 9.5 | 16.5 | 26000 | 19970 | 15900 | 2.98 | 2.59 | 24600 | 2.88 | 1.86 | 8.1 | 7
Live | 212973521 |  | 9.5 | 15.5 | 25360 | 19770 | 27000 | 2.97 | 2.55 | 25010 | 2.8 | 2.3 | 8 | 8.4
Live | 211227130 |  | 10 | 16 | 39180 | 29330 | 34800 | 3.11 | 2.57 | 38570 | 3.11 | 2.08 | 8.5 | 7.6
Live | 212973520 |  | 9.5 | 15.5 | 25360 | 20280 | 16100 | 2.97 | 2.55 | 25010 | 2.8 | 1.82 | 8 | 7
Live | 211227131 |  | 10 | 14.5 | 40260 | 29730 | 35200 | 3.11 | 2.64 | 39070 | 3.36 | 2.14 | 8.5 | 7.7
Live | 212983753 |  | 9.5 | 16.5 | 26000 | 19970 | 15900 | 2.98 | 2.59 | 24600 | 2.88 | 1.86 | 8.1 | 7
Live | 211227132 |  | 10 | 14.5 | 40260 | 29730 | 35200 | 3.11 | 2.64 | 39070 | 3.36 | 2.14 | 8.5 | 7.7
Live | 212973519 |  | 9.5 | 15.5 | 25360 | 20280 | 16100 | 2.97 | 2.55 | 25010 | 2.8 | 1.82 | 8 | 7
Live | 211637344 |  | 9.5 | 16 | 25790 | 20280 | 16000 | 2.98 | 2.57 | 25010 | 2.86 | 1.84 | 8.1 | 6.95
Live | 211227133 |  | 10 | 14.5 | 40260 | 29730 | 35200 | 3.11 | 2.64 | 39070 | 3.36 | 2.14 | 8.5 | 7.7
Live | 212973518 |  | 9.5 | 15.5 | 25360 | 20280 | 16100 | 2.97 | 2.55 | 25010 | 2.8 | 1.82 | 8 | 7
Live | 211658369 |  | 9.5 | 14.5 | 51860 | 31670 | 34200 | 3.04 | 2.39 | 49640 | 3.16 | 1.94 | 7.7 | 6.6
Live | 211227134 |  | 10 | 14.5 | 40260 | 29730 | 35200 | 3.11 | 2.64 | 39070 | 3.36 | 2.14 | 8.5 | 7.7
Live | 211227135 |  | 10 | 14.5 | 40260 | 29730 | 35200 | 3.11 | 2.64 | 39070 | 3.36 | 2.14 | 8.5 | 7.7
Live | 211658607 |  | 9.5 | 15.5 | 51860 | 31470 | 34000 | 3.04 | 2.41 | 49130 | 3.18 | 1.96 | 7.7 | 6.6
Live | 211227136 |  | 10 | 14.5 | 40260 | 29730 | 35200 | 3.11 | 2.64 | 39070 | 3.36 | 2.14 | 8.5 | 7.7
Live | 212973517 |  | 9.5 | 15.5 | 25360 | 20280 | 16100 | 2.97 | 2.55 | 25010 | 2.8 | 1.82 | 8 | 7
Live | 211637345 |  | 9.5 | 16 | 25790 | 20280 | 16000 | 2.98 | 2.57 | 25010 | 2.86 | 1.84 | 8.1 | 6.95
Live | 212983754 |  | 9.5 | 16.5 | 26000 | 19970 | 15900 | 2.98 | 2.59 | 24600 | 2.88 | 1.86 | 8.1 | 7
Live | 212973516 |  | 9.5 | 15.5 | 25360 | 20280 | 16100 | 2.97 | 2.55 | 25010 | 2.8 | 1.82 | 8 | 7
Live | 212973515 |  | 9.5 | 15.5 | 25360 | 20280 | 16100 | 2.97 | 2.55 | 25010 | 2.8 | 1.82 | 8 | 7
Live | 211227137 |  | 10 | 14.5 | 40260 | 29730 | 35200 | 3.11 | 2.64 | 39070 | 3.36 | 2.14 | 8.5 | 7.7
Live | 211227138 |  | 10 | 14.5 | 40260 | 29730 | 35200 | 3.11 | 2.64 | 39070 | 3.36 | 2.14 | 8.5 | 7.7
Live | 212973514 |  | 9.5 | 15.5 | 25360 | 20280 | 16100 | 2.97 | 2.55 | 25010 | 2.8 | 1.82 | 8 | 7
Live | 212983755 |  | 9.5 | 16.5 | 26000 | 19970 | 15900 | 2.98 | 2.59 | 24600 | 2.88 | 1.86 | 8.1 | 7
Live | 211227139 |  | 10 | 14.5 | 40260 | 29730 | 35200 | 3.11 | 2.64 | 39070 | 3.36 | 2.14 | 8.5 | 7.7
Live | 212973513 |  | 9.5 | 15.5 | 25360 | 20280 | 16100 | 2.97 | 2.55 | 25010 | 2.8 | 1.82 | 8 | 7
Live | 212973512 |  | 9.5 | 15.5 | 25360 | 20280 | 16100 | 2.97 | 2.55 | 25010 | 2.8 | 1.82 | 8 | 7
Live | 211227140 |  | 10 | 14.5 | 40260 | 29730 | 35200 | 3.11 | 2.64 | 39070 | 3.36 | 2.14 | 8.5 | 7.7
Live | 212973511 |  | 9.5 | 15.5 | 25360 | 20280 | 16100 | 2.97 | 2.55 | 25010 | 2.8 | 1.82 | 8 | 7
Live | 211637346 |  | 9.5 | 16 | 25790 | 20280 | 16000 | 2.98 | 2.57 | 25010 | 2.86 | 1.84 | 8.1 | 6.95
Live | 212983756 |  | 9.5 | 16.5 | 26000 | 19970 | 15900 | 2.98 | 2.59 | 24600 | 2.88 | 1.86 | 8.1 | 7
Live | 212973510 |  | 9.5 | 15.5 | 25360 | 20280 | 16100 | 2.97 | 2.55 | 25010 | 2.8 | 1.82 | 8 | 7
Live | 211227141 |  | 10 | 14.5 | 40260 | 29730 | 35200 | 3.11 | 2.64 | 39070 | 3.36 | 2.14 | 8.5 | 7.7
Live | 212973509 |  | 9.5 | 15.5 | 25360 | 20280 | 16100 | 2.97 | 2.55 | 25010 | 2.8 | 1.82 | 8 | 7
Live | 211227142 |  | 10 | 16 | 39400 | 29330 | 34800 | 3.11 | 2.6 | 38570 | 3.15 | 2.1 | 8.5 | 7.6
Live | 211227143 |  | 10 | 16 | 39400 | 29330 | 34800 | 3.11 | 2.6 | 38570 | 3.15 | 2.1 | 8.5 | 7.6
Live | 212983757 |  | 9.5 | 16.5 | 26000 | 19970 | 15900 | 2.98 | 2.59 | 24600 | 2.88 | 1.86 | 8.1 | 7
Live | 212973508 |  | 9.5 | 15.5 | 25360 | 20280 | 16100 | 2.97 | 2.55 | 25010 | 2.8 | 1.82 | 8 | 7
Live | 211227144 |  | 10 | 16 | 39400 | 29330 | 34800 | 3.11 | 2.6 | 38570 | 3.15 | 2.1 | 8.5 | 7.6
Live | 211658608 |  | 9.5 | 15.5 | 51860 | 31470 | 34000 | 3.04 | 2.41 | 49130 | 3.18 | 1.96 | 7.7 | 6.6
Live | 211227145 |  | 10 | 16 | 39400 | 29330 | 34800 | 3.11 | 2.6 | 38570 | 3.15 | 2.1 | 8.5 | 7.6
Live | 212973507 |  | 9.5 | 15.5 | 25360 | 20280 | 16100 | 2.97 | 2.55 | 25010 | 2.8 | 1.82 | 8 | 7
Live | 212983758 |  | 9.5 | 16.5 | 26000 | 19970 | 15900 | 2.98 | 2.59 | 24600 | 2.88 | 1.86 | 8.1 | 7
Live | 211637347 |  | 9.5 | 16 | 25790 | 20280 | 16000 | 2.98 | 2.57 | 25010 | 2.86 | 1.84 | 8.1 | 6.95
Live | 211227146 |  | 10 | 16 | 39400 | 29330 | 34800 | 3.11 | 2.6 | 38570 | 3.15 | 2.1 | 8.5 | 7.6
Live | 212973506 |  | 9.5 | 15.5 | 25360 | 20280 | 16100 | 2.97 | 2.55 | 25010 | 2.8 | 1.82 | 8 | 7
Live | 211227147 |  | 10 | 16 | 39400 | 29330 | 34800 | 3.11 | 2.6 | 38570 | 3.15 | 2.1 | 8.5 | 7.6
Live | 211227148 |  | 10 | 16 | 39400 | 29330 | 34800 | 3.11 | 2.6 | 38570 | 3.15 | 2.1 | 8.5 | 7.6
Live | 212983759 |  | 9.5 | 16.5 | 26000 | 19970 | 15900 | 2.98 | 2.59 | 24600 | 2.88 | 1.86 | 8.1 | 7
Live | 212973505 |  | 9.5 | 15.5 | 25360 | 20280 | 16100 | 2.97 | 2.55 | 25010 | 2.8 | 1.82 | 8 | 7
Live | 211227149 |  | 10 | 16 | 39400 | 29330 | 34800 | 3.11 | 2.6 | 38570 | 3.15 | 2.1 | 8.5 | 7.6
Live | 212973504 |  | 9.5 | 15.5 | 25360 | 20280 | 16100 | 2.97 | 2.55 | 25010 | 2.8 | 1.82 | 8 | 7
Live | 211637348 |  | 9.5 | 16 | 25790 | 20280 | 16000 | 2.98 | 2.57 | 25010 | 2.86 | 1.84 | 8.1 | 6.95
Live | 211227150 |  | 10 | 16 | 39400 | 29330 | 34800 | 3.11 | 2.6 | 38570 | 3.15 | 2.1 | 8.5 | 7.6
Live | 211658368 |  | 9.5 | 14.5 | 51860 | 31670 | 34200 | 3.04 | 2.39 | 49640 | 3.16 | 1.94 | 7.7 | 6.6
Live | 212973503 |  | 9.5 | 15.5 | 25360 | 20280 | 16100 | 2.97 | 2.55 | 25010 | 2.8 | 1.82 | 8 | 7
Live | 211227151 |  | 10 | 16 | 39400 | 29330 | 34800 | 3.11 | 2.6 | 38570 | 3.15 | 2.1 | 8.5 | 7.6
Live | 212973502 |  | 9.5 | 15.5 | 25360 | 20280 | 16100 | 2.97 | 2.55 | 25010 | 2.8 | 1.82 | 8 | 7
Live | 211227152 |  | 10 | 16 | 39400 | 29330 | 34800 | 3.11 | 2.6 | 38570 | 3.15 | 2.1 | 8.5 | 7.6
Live | 212983760 |  | 9.5 | 16.5 | 26000 | 20280 | 16100 | 2.98 | 2.6 | 24600 | 2.88 | 1.84 | 8.1 | 7.05
Live | 211227153 |  | 10 | 15.5 | 40470 | 29530 | 35000 | 3.11 | 2.64 | 39570 | 3.32 | 2.14 | 8.5 | 7.7
Live | 212973501 |  | 9.5 | 15.5 | 25140 | 20280 | 16100 | 2.97 | 2.53 | 25010 | 2.78 | 1.82 | 7.8 | 7
Live | 211637349 |  | 9.5 | 16 | 25790 | 20280 | 16000 | 2.98 | 2.57 | 25010 | 2.86 | 1.84 | 8.1 | 6.95
Live | 212973500 |  | 9.5 | 15.5 | 25140 | 20280 | 16000 | 2.97 | 2.53 | 25010 | 2.78 | 1.82 | 7.8 | 7
Live | 211227154 |  | 10 | 15.5 | 40470 | 29530 | 35000 | 3.11 | 2.64 | 39570 | 3.32 | 2.14 | 8.5 | 7.7
Live | 212983761 |  | 9.5 | 16 | 25360 | 20280 | 16100 | 2.97 | 2.55 | 25010 | 2.82 | 1.84 | 8.1 | 7.05
Live | 211227155 |  | 10 | 15.5 | 40470 | 29530 | 35000 | 3.11 | 2.64 | 39570 | 3.32 | 2.14 | 8.5 | 7.7
Live | 211227156 |  | 10 | 15.5 | 40470 | 29530 | 35000 | 3.11 | 2.64 | 39570 | 3.32 | 2.14 | 8.5 | 7.7
Live | 212973499 |  | 9.5 | 15.5 | 25140 | 20280 | 16000 | 2.97 | 2.53 | 25010 | 2.78 | 1.82 | 7.8 | 7
Live | 211227157 |  | 10 | 15.5 | 40470 | 29530 | 35000 | 3.11 | 2.64 | 39570 | 3.32 | 2.14 | 8.5 | 7.7
Live | 211227158 |  | 10 | 15.5 | 40470 | 29530 | 35000 | 3.11 | 2.64 | 39570 | 3.32 | 2.14 | 8.5 | 7.7
Live | 212983762 |  | 9.5 | 16 | 25360 | 20280 | 16100 | 2.97 | 2.55 | 25010 | 2.82 | 1.84 | 8.1 | 7.05
Live | 211658609 |  | 9.5 | 15.5 | 51860 | 31470 | 34000 | 3.04 | 2.41 | 49130 | 3.18 | 1.96 | 7.7 | 6.6
Live | 211637350 |  | 9.5 | 16 | 25790 | 20280 | 16000 | 2.98 | 2.57 | 25010 | 2.86 | 1.84 | 8.1 | 6.95
Live | 212973498 |  | 9.5 | 15.5 | 25140 | 20280 | 16000 | 2.97 | 2.53 | 25010 | 2.78 | 1.82 | 7.8 | 7
Live | 211227159 |  | 10 | 15.5 | 40470 | 29530 | 35000 | 3.11 | 2.64 | 39570 | 3.32 | 2.14 | 8.5 | 7.7
Live | 212973497 |  | 9.5 | 15.5 | 25140 | 20280 | 16000 | 2.97 | 2.53 | 25010 | 2.78 | 1.82 | 7.8 | 7
Live | 212983763 |  | 9.5 | 16 | 25360 | 20280 | 16100 | 2.97 | 2.55 | 25010 | 2.82 | 1.84 | 8.1 | 7.05
Live | 211227160 |  | 10 | 15.5 | 40470 | 29530 | 35000 | 3.11 | 2.64 | 39570 | 3.32 | 2.14 | 8.5 | 7.7
Live | 212973496 |  | 9.5 | 15.5 | 25140 | 20280 | 16000 | 2.97 | 2.53 | 25010 | 2.78 | 1.82 | 7.8 | 7
Live | 211227161 |  | 10 | 15.5 | 40470 | 29530 | 35000 | 3.11 | 2.64 | 39570 | 3.32 | 2.14 | 8.5 | 7.7
Live | 212973495 |  | 9.5 | 15.5 | 25140 | 20280 | 16000 | 2.97 | 2.53 | 25010 | 2.78 | 1.82 | 7.8 | 7
Live | 211227172 |  | 10 | 15 | 39180 | 29530 | 35000 | 3.11 | 2.55 | 38570 | 3.11 | 2.08 | 8.5 | 7.55
Live | 212973494 |  | 9.5 | 15.5 | 25140 | 20280 | 16000 | 2.97 | 2.53 | 25010 | 2.78 | 1.82 | 7.8 | 7
Live | 212983764 |  | 9.5 | 16 | 25360 | 20280 | 16100 | 2.97 | 2.55 | 25010 | 2.82 | 1.84 | 8.1 | 7.05
Live | 211637351 |  | 9.5 | 16 | 25790 | 20280 | 16000 | 2.98 | 2.57 | 25010 | 2.86 | 1.84 | 8.1 | 6.95
Live | 212973493 |  | 9.5 | 15.5 | 25140 | 20280 | 16000 | 2.97 | 2.53 | 25010 | 2.78 | 1.82 | 7.8 | 7
Live | 211227173 |  | 10 | 15 | 39180 | 29530 | 35000 | 3.11 | 2.55 | 38570 | 3.11 | 2.08 | 8.5 | 7.55
Live | 212973492 |  | 9.5 | 15.5 | 25140 | 20280 | 16000 | 2.97 | 2.53 | 25010 | 2.78 | 1.82 | 7.8 | 7
Live | 211227174 |  | 10 | 15 | 39180 | 29530 | 35000 | 3.11 | 2.55 | 38570 | 3.11 | 2.08 | 8.5 | 7.55
Live | 212983765 |  | 9.5 | 16 | 25360 | 20280 | 16100 | 2.97 | 2.55 | 25010 | 2.82 | 1.84 | 8.1 | 7.05
Live | 212973491 |  | 9.5 | 15.5 | 24930 | 20280 | 16000 | 2.97 | 2.6 | 25410 | 2.82 | 1.82 | 8.1 | 7
Live | 211227175 |  | 10 | 15 | 39180 | 29530 | 35000 | 3.11 | 2.55 | 38570 | 3.11 | 2.08 | 8.5 | 7.55
Live | 211227176 |  | 10 | 15 | 39180 | 29530 | 35000 | 3.11 | 2.55 | 38570 | 3.11 | 2.08 | 8.5 | 7.55
Live | 211658610 |  | 9.5 | 15.5 | 51860 | 31470 | 34000 | 3.04 | 2.41 | 49130 | 3.16 | 1.94 | 7.7 | 6.6
Live | 212973490 |  | 9.5 | 15.5 | 24930 | 20590 | 16200 | 2.97 | 2.59 | 25410 | 2.82 | 1.86 | 8.1 | 7.15
Live | 212983766 |  | 9.5 | 16 | 25360 | 20280 | 16100 | 2.97 | 2.55 | 25010 | 2.82 | 1.84 | 8.1 | 7.05
Live | 211637352 |  | 9.5 | 16 | 25790 | 20280 | 16000 | 2.98 | 2.57 | 25010 | 2.86 | 1.84 | 8.1 | 6.95
Live | 212973489 |  | 9.5 | 15.5 | 24930 | 20590 | 16200 | 2.97 | 2.59 | 25410 | 2.82 | 1.86 | 8.1 | 7.15
Live | 211227177 |  | 10 | 15 | 39180 | 29530 | 35000 | 3.11 | 2.55 | 38570 | 3.11 | 2.08 | 8.5 | 7.55
Live | 212973488 |  | 9.5 | 15.5 | 24930 | 20590 | 16200 | 2.97 | 2.59 | 25410 | 2.82 | 1.86 | 8.1 | 7.15
Live | 212983767 |  | 9.5 | 16 | 25360 | 20280 | 16100 | 2.97 | 2.55 | 25010 | 2.82 | 1.84 | 8.1 | 7.05
Live | 211227178 |  | 10 | 15 | 39180 | 29530 | 35000 | 3.11 | 2.55 | 38570 | 3.11 | 2.08 | 8.5 | 7.55
Live | 212973487 |  | 9.5 | 15.5 | 24930 | 20590 | 16200 | 2.97 | 2.59 | 25410 | 2.82 | 1.86 | 8.1 | 7.15
Live | 211227179 |  | 10 | 15 | 39180 | 29530 | 35000 | 3.11 | 2.55 | 38570 | 3.11 | 2.08 | 8.5 | 7.55
Live | 212973486 |  | 9.5 | 15.5 | 24930 | 20590 | 16200 | 2.97 | 2.59 | 25410 | 2.82 | 1.86 | 8.1 | 7.15
Live | 211227180 |  | 10 | 15 | 39180 | 29530 | 35000 | 3.11 | 2.55 | 38570 | 3.11 | 2.08 | 8.5 | 7.55
Live | 212983768 |  | 9.5 | 16 | 25360 | 20280 | 16100 | 2.97 | 2.55 | 25010 | 2.82 | 1.84 | 8.1 | 7.05
Live | 212973485 |  | 9.5 | 15.5 | 24930 | 20590 | 16200 | 2.97 | 2.59 | 25410 | 2.82 | 1.86 | 8.1 | 7.15
Live | 211227181 |  | 10 | 15 | 39180 | 29530 | 35000 | 3.11 | 2.55 | 38570 | 3.11 | 2.08 | 8.5 | 7.55
Live | 212973484 |  | 9.5 | 15.5 | 24930 | 20590 | 16200 | 2.97 | 2.59 | 25410 | 2.82 | 1.86 | 8.1 | 7.15
Live | 211227182 |  | 10 | 15.5 | 39830 | 29530 | 35000 | 3.11 | 2.6 | 38570 | 3.19 | 2.1 | 8.5 | 7.6
Live | 212973483 |  | 9.5 | 15.5 | 24930 | 20590 | 16200 | 2.97 | 2.59 | 25410 | 2.82 | 1.86 | 8.1 | 7.15
Live | 211637353 |  | 9.5 | 16 | 25790 | 20280 | 16000 | 2.98 | 2.57 | 25010 | 2.86 | 1.84 | 8.1 | 6.95
Live | 211658611 |  | 9.5 | 15.5 | 51860 | 31470 | 34000 | 3.04 | 2.41 | 49130 | 3.16 | 1.94 | 7.7 | 6.6
Live | 211227183 |  | 10 | 15.5 | 39830 | 29530 | 35000 | 3.11 | 2.6 | 38570 | 3.19 | 2.1 | 8.5 | 7.6
Live | 212973482 |  | 9.5 | 15.5 | 24930 | 20590 | 16200 | 2.97 | 2.59 | 25410 | 2.82 | 1.86 | 8.1 | 7.15
Live | 212973481 |  | 9.5 | 15.5 | 24930 | 20590 | 16200 | 2.97 | 2.59 | 25410 | 2.82 | 1.86 | 8.1 | 7.15
Live | 211227184 |  | 10 | 15.5 | 39830 | 29530 | 35000 | 3.11 | 2.6 | 38570 | 3.19 | 2.1 | 8.5 | 7.6
Live | 212973480 |  | 9.5 | 15.5 | 24930 | 20590 | 16200 | 2.97 | 2.59 | 25410 | 2.82 | 1.86 | 8.1 | 7.15
Live | 212983769 |  | 9.5 | 16 | 25360 | 20280 | 16100 | 2.97 | 2.55 | 25010 | 2.82 | 1.84 | 8.1 | 7.05
Live | 212973479 |  | 9.5 | 15.5 | 24930 | 20590 | 16200 | 2.97 | 2.59 | 25410 | 2.82 | 1.86 | 8.1 | 7.15
Live | 211227185 |  | 10 | 15.5 | 39830 | 29530 | 35000 | 3.11 | 2.6 | 38570 | 3.19 | 2.1 | 8.5 | 7.6
Live | 212973478 |  | 9.5 | 15.5 | 24930 | 20590 | 16200 | 2.97 | 2.59 | 25410 | 2.82 | 1.86 | 8.1 | 7.15
Live | 211637354 |  | 9.5 | 15.5 | 26860 | 20990 | 16500 | 2.97 | 2.7 | 26420 | 3.13 | 1.9 | 8.5 | 7.15
Live | 212973477 |  | 9.5 | 15.5 | 24930 | 20590 | 16200 | 2.97 | 2.59 | 25410 | 2.82 | 1.86 | 8.1 | 7.15
Live | 211227186 |  | 10 | 15.5 | 39830 | 29530 | 35000 | 3.11 | 2.6 | 38570 | 3.19 | 2.1 | 8.5 | 7.6
Live | 212983770 |  | 9.5 | 16 | 25360 | 20280 | 16100 | 2.97 | 2.55 | 25010 | 2.82 | 1.84 | 8.1 | 7.05
Live | 212973476 |  | 9.5 | 15.5 | 24930 | 20590 | 16200 | 2.97 | 2.59 | 25410 | 2.82 | 1.86 | 8.1 | 7.15
Live | 212973475 |  | 9.5 | 15.5 | 24930 | 20590 | 16200 | 2.97 | 2.59 | 25410 | 2.82 | 1.86 | 8.1 | 7.15
Live | 211227187 |  | 10 | 15.5 | 39830 | 29530 | 35000 | 3.11 | 2.6 | 38570 | 3.19 | 2.1 | 8.5 | 7.6
Live | 211658612 |  | 9.5 | 15.5 | 51860 | 31470 | 34000 | 3.04 | 2.41 | 49130 | 3.16 | 1.94 | 7.7 | 6.6
Live | 211227188 |  | 10 | 15.5 | 39830 | 29530 | 35000 | 3.11 | 2.6 | 38570 | 3.19 | 2.1 | 8.5 | 7.6
Live | 211658367 |  | 9.5 | 14.5 | 51860 | 31670 | 34200 | 3.04 | 2.39 | 49640 | 3.16 | 1.94 | 7.7 | 6.6
Live | 212973474 |  | 9.5 | 15.5 | 24930 | 20590 | 16200 | 2.97 | 2.59 | 25410 | 2.82 | 1.86 | 8.1 | 7.15
Live | 211637355 |  | 9.5 | 15.5 | 26860 | 20990 | 16500 | 2.97 | 2.7 | 26420 | 3.13 | 1.9 | 8.5 | 7.15
Live | 212973473 |  | 9.5 | 15.5 | 24930 | 20590 | 16200 | 2.97 | 2.59 | 25410 | 2.82 | 1.86 | 8.1 | 7.15
Live | 212973472 |  | 9.5 | 15.5 | 24930 | 20590 | 16200 | 2.97 | 2.59 | 25410 | 2.82 | 1.86 | 8.1 | 7.15
Live | 211227189 |  | 10 | 15.5 | 39830 | 29530 | 35000 | 3.11 | 2.6 | 38570 | 3.19 | 2.1 | 8.5 | 7.6
Live | 212983771 |  | 9.5 | 16 | 25360 | 20280 | 16100 | 2.97 | 2.55 | 25010 | 2.82 | 1.84 | 8.1 | 7.05
Live | 212973471 |  | 9.5 | 16 | 25790 | 20590 | 16200 | 2.98 | 2.57 | 24600 | 2.83 | 1.86 | 8.1 | 7.15
Live | 211227190 |  | 10 | 15.5 | 39830 | 29530 | 35000 | 3.11 | 2.6 | 38570 | 3.19 | 2.1 | 8.5 | 7.6
Live | 212973470 |  | 9.5 | 16 | 25790 | 20080 | 15900 | 2.98 | 2.57 | 24600 | 2.83 | 1.84 | 8.1 | 7
Live | 212973469 |  | 9.5 | 16 | 25790 | 20080 | 15900 | 2.98 | 2.57 | 24600 | 2.83 | 1.84 | 8.1 | 7
Live | 211227191 |  | 10 | 15.5 | 39830 | 29530 | 35000 | 3.11 | 2.6 | 38570 | 3.19 | 2.1 | 8.5 | 7.6
Live | 211227192 |  | 10 | 15.5 | 39400 | 29530 | 34800 | 3.11 | 2.58 | 38570 | 3.15 | 2.1 | 8.5 | 7.6
Live | 212973468 |  | 9.5 | 16 | 25790 | 20080 | 15900 | 2.98 | 2.57 | 24600 | 2.83 | 1.84 | 8.1 | 7
Live | 212983772 |  | 9.5 | 16 | 25360 | 20280 | 16100 | 2.97 | 2.55 | 25010 | 2.82 | 1.84 | 8.1 | 7.05
Live | 211637356 |  | 9.5 | 15.5 | 26860 | 20990 | 16500 | 2.97 | 2.7 | 26420 | 3.13 | 1.9 | 8.5 | 7.15
Live | 211227193 |  | 10 | 15.5 | 39400 | 29530 | 34800 | 3.11 | 2.58 | 38570 | 3.15 | 2.1 | 8.5 | 7.6
Live | 212973467 |  | 9.5 | 16 | 25790 | 20080 | 15900 | 2.98 | 2.57 | 24600 | 2.83 | 1.84 | 8.1 | 7
Live | 211227194 |  | 10 | 15.5 | 39400 | 29530 | 34800 | 3.11 | 2.58 | 38570 | 3.15 | 2.1 | 8.5 | 7.6
Live | 211658613 |  | 9.5 | 15.5 | 51860 | 31470 | 34000 | 3.04 | 2.41 | 49130 | 3.16 | 1.94 | 7.7 | 6.6
Live | 211227195 |  | 10 | 15.5 | 39400 | 29530 | 34800 | 3.11 | 2.58 | 38570 | 3.15 | 2.1 | 8.5 | 7.6
Live | 212983773 |  | 9.5 | 16 | 25570 | 20280 | 16100 | 2.97 | 2.57 | 25010 | 2.84 | 1.84 | 8.1 | 7.05
Live | 211637357 |  | 9.5 | 15.5 | 26860 | 20990 | 16500 | 2.97 | 2.7 | 26420 | 3.13 | 1.9 | 8.5 | 7.15
Live | 212973466 |  | 9.5 | 16 | 25790 | 20080 | 15900 | 2.98 | 2.57 | 24600 | 2.83 | 1.84 | 8.1 | 7
Live | 211227196 |  | 10 | 15.5 | 39400 | 29530 | 34800 | 3.11 | 2.58 | 38570 | 3.15 | 2.1 | 8.5 | 7.6
Live | 212973465 |  | 9.5 | 16 | 25790 | 20080 | 15900 | 2.98 | 2.57 | 24600 | 2.83 | 1.84 | 8.1 | 7
Live | 211227197 |  | 10 | 15.5 | 39400 | 29530 | 34800 | 3.11 | 2.58 | 38570 | 3.15 | 2.1 | 8.5 | 7.6
Live | 212973464 |  | 9.5 | 16 | 25790 | 20080 | 15900 | 2.98 | 2.57 | 24600 | 2.83 | 1.84 | 8.1 | 7
Live | 212983774 |  | 9.5 | 16 | 25570 | 20280 | 16100 | 2.97 | 2.57 | 25010 | 2.84 | 1.84 | 8.1 | 7.05
Live | 211227198 |  | 10 | 15.5 | 39400 | 29530 | 34800 | 3.11 | 2.58 | 38570 | 3.15 | 2.1 | 8.5 | 7.6
Live | 212973463 |  | 9.5 | 16 | 25790 | 20080 | 15900 | 2.98 | 2.57 | 24600 | 2.83 | 1.84 | 8.1 | 7
Live | 211227199 |  | 10 | 15.5 | 39400 | 29530 | 34800 | 3.11 | 2.58 | 38570 | 3.15 | 2.1 | 8.5 | 7.6
Live | 212973462 |  | 9.5 | 16 | 25790 | 20080 | 15900 | 2.98 | 2.57 | 24600 | 2.83 | 1.84 | 8.1 | 7
Live | 212973461 |  | 9.5 | 16 | 25360 | 20080 | 15900 | 2.97 | 2.55 | 25010 | 2.8 | 1.84 | 8.1 | 7
Live | 211637358 |  | 9.5 | 15.5 | 26860 | 20990 | 16500 | 2.97 | 2.7 | 26420 | 3.13 | 1.9 | 8.5 | 7.15
Live | 212983775 |  | 9.5 | 16 | 25570 | 20280 | 16100 | 2.97 | 2.57 | 25010 | 2.84 | 1.84 | 8.1 | 7.05
Live | 211227200 |  | 10 | 15.5 | 39400 | 29530 | 34800 | 3.11 | 2.58 | 38570 | 3.15 | 2.1 | 8.5 | 7.6
Live | 212973460 |  | 9.5 | 16 | 25360 | 20280 | 16100 | 2.97 | 2.55 | 25010 | 2.8 | 1.84 | 8.1 | 7
Live | 211227201 |  | 10 | 15.5 | 39400 | 29530 | 34800 | 3.11 | 2.58 | 38570 | 3.15 | 2.1 | 8.5 | 7.6
Live | 212973459 |  | 9.5 | 16 | 25360 | 20280 | 16100 | 2.97 | 2.55 | 25010 | 2.8 | 1.84 | 8.1 | 7
Live | 211227202 |  | 10 | 16.5 | 39610 | 29330 | 34800 | 3.11 | 2.6 | 38570 | 3.18 | 2.1 | 8.5 | 7.6
Live | 211658614 |  | 9.5 | 15.5 | 51860 | 31470 | 34000 | 3.04 | 2.41 | 49130 | 3.16 | 1.94 | 7.7 | 6.6
Live | 212973458 |  | 9.5 | 16 | 25360 | 20280 | 16100 | 2.97 | 2.55 | 25010 | 2.8 | 1.84 | 8.1 | 7
Live | 212983776 |  | 9.5 | 16 | 25570 | 20280 | 16100 | 2.97 | 2.57 | 25010 | 2.84 | 1.84 | 8.1 | 7.05
Live | 211637359 |  | 9.5 | 15.5 | 26860 | 20990 | 16500 | 2.97 | 2.7 | 26420 | 3.13 | 1.9 | 8.5 | 7.15
Live | 211227203 |  | 10 | 16.5 | 39610 | 29330 | 34800 | 3.11 | 2.6 | 38570 | 3.18 | 2.1 | 8.5 | 7.6
Live | 212973457 |  | 9.5 | 16 | 25360 | 20280 | 16100 | 2.97 | 2.55 | 25010 | 2.8 | 1.84 | 8.1 | 7
Live | 212973456 |  | 9.5 | 16 | 25360 | 20280 | 16100 | 2.97 | 2.55 | 25010 | 2.8 | 1.84 | 8.1 | 7
Live | 211227204 |  | 10 | 16.5 | 39610 | 29330 | 34800 | 3.11 | 2.6 | 38570 | 3.18 | 2.1 | 8.5 | 7.6
Live | 212973455 |  | 9.5 | 16 | 25360 | 20280 | 16100 | 2.97 | 2.55 | 25010 | 2.8 | 1.84 | 8.1 | 7
Live | 212983777 |  | 9.5 | 16 | 25570 | 20280 | 16100 | 2.97 | 2.57 | 25010 | 2.84 | 1.84 | 8.1 | 7.05
Live | 211227205 |  | 10 | 16.5 | 39610 | 29330 | 34800 | 3.11 | 2.6 | 38570 | 3.18 | 2.1 | 8.5 | 7.6
Live | 212973454 |  | 9.5 | 16 | 25360 | 20280 | 16100 | 2.97 | 2.55 | 25010 | 2.8 | 1.84 | 8.1 | 7
Live | 211227206 |  | 10 | 16.5 | 39610 | 29330 | 34800 | 3.11 | 2.6 | 38570 | 3.18 | 2.1 | 8.5 | 7.6
Live | 212973453 |  | 9.5 | 16 | 25360 | 20280 | 16100 | 2.97 | 2.55 | 25010 | 2.8 | 1.84 | 8.1 | 7
Live | 212973452 |  | 9.5 | 16 | 25360 | 20280 | 16100 | 2.97 | 2.55 | 25010 | 2.8 | 1.84 | 8.1 | 7
Live | 211227207 |  | 10 | 16.5 | 39610 | 29330 | 34800 | 3.11 | 2.6 | 38570 | 3.18 | 2.1 | 8.5 | 7.6
Live | 212973451 |  | 9.5 | 15.5 | 25360 | 20280 | 16100 | 2.97 | 2.53 | 25010 | 2.78 | 1.84 | 8.1 | 7
Live | 212983778 |  | 9.5 | 16 | 25570 | 20280 | 16100 | 2.97 | 2.57 | 25010 | 2.84 | 1.84 | 8.1 | 7.05
Live | 211227208 |  | 10 | 16.5 | 39610 | 29330 | 34800 | 3.11 | 2.6 | 38570 | 3.18 | 2.1 | 8.5 | 7.6
Live | 211637360 |  | 9.5 | 15.5 | 26860 | 20990 | 16500 | 2.97 | 2.7 | 26420 | 3.13 | 1.9 | 8.5 | 7.15
Live | 212973450 |  | 9.5 | 15.5 | 25360 | 20280 | 16100 | 2.97 | 2.53 | 25010 | 2.78 | 1.82 | 8.1 | 7
Live | 211227209 |  | 10 | 16.5 | 39610 | 29330 | 34800 | 3.11 | 2.6 | 38570 | 3.18 | 2.1 | 8.5 | 7.6
Live | 211658615 |  | 9.5 | 15.5 | 51860 | 31470 | 34000 | 3.04 | 2.41 | 49130 | 3.16 | 1.94 | 7.7 | 6.6
Live | 212983779 |  | 9.5 | 16 | 25570 | 20280 | 16100 | 2.97 | 2.57 | 25010 | 2.84 | 1.84 | 8.1 | 7.05
Live | 211227210 |  | 10 | 16.5 | 39610 | 29330 | 34800 | 3.11 | 2.6 | 38570 | 3.18 | 2.1 | 8.5 | 7.6
Live | 212973449 |  | 9.5 | 15.5 | 25360 | 20280 | 16100 | 2.97 | 2.53 | 25010 | 2.78 | 1.82 | 8.1 | 7
Live | 211227211 |  | 9.5 | 15 | 38970 | 29530 | 35000 | 2.95 | 2.53 | 38570 | 3.07 | 2.06 | 8.5 | 7.55
Live | 212973448 |  | 9.5 | 15.5 | 25360 | 20280 | 16100 | 2.97 | 2.53 | 25010 | 2.78 | 1.82 | 8.1 | 7
Live | 211227212 |  | 9.5 | 15 | 38970 | 29530 | 35000 | 2.95 | 2.53 | 38570 | 3.07 | 2.06 | 8.5 | 7.55
Live | 212973447 |  | 9.5 | 15.5 | 25360 | 20280 | 16100 | 2.97 | 2.53 | 25010 | 2.78 | 1.82 | 8.1 | 7
Live | 211658366 |  | 9.5 | 14.5 | 51860 | 31670 | 34200 | 3.04 | 2.39 | 49640 | 3.16 | 1.94 | 7.7 | 6.6
Live | 211227213 |  | 9.5 | 15 | 38970 | 29530 | 35000 | 2.95 | 2.53 | 38570 | 3.07 | 2.06 | 8.5 | 7.55
Live | 212973446 |  | 9.5 | 15.5 | 25360 | 20280 | 16100 | 2.97 | 2.53 | 25010 | 2.78 | 1.82 | 8.1 | 7
Live | 211637361 |  | 9.5 | 15.5 | 26860 | 20990 | 16500 | 2.97 | 2.7 | 26420 | 3.13 | 1.9 | 8.5 | 7.15
Live | 211227214 |  | 9.5 | 15 | 38970 | 29530 | 35000 | 2.95 | 2.53 | 38570 | 3.07 | 2.06 | 8.5 | 7.55
Live | 212973445 |  | 9.5 | 15.5 | 25360 | 20280 | 16100 | 2.97 | 2.53 | 25010 | 2.78 | 1.82 | 8.1 | 7
Live | 211227215 |  | 9.5 | 15 | 38970 | 29530 | 35000 | 2.95 | 2.53 | 38570 | 3.07 | 2.06 | 8.5 | 7.55
Live | 212983780 |  | 9.5 | 16 | 25570 | 20280 | 16100 | 2.97 | 2.57 | 25010 | 2.84 | 1.84 | 8.1 | 7.05
Live | 212973444 |  | 9.5 | 15.5 | 25360 | 20280 | 16100 | 2.97 | 2.53 | 25010 | 2.78 | 1.82 | 8.1 | 7
Live | 212973443 |  | 9.5 | 15.5 | 25360 | 20280 | 16100 | 2.97 | 2.53 | 25010 | 2.78 | 1.82 | 8.1 | 7
Live | 211227216 |  | 9.5 | 15 | 38970 | 29530 | 35000 | 2.95 | 2.53 | 38570 | 3.07 | 2.06 | 8.5 | 7.55
Live | 212973442 |  | 9.5 | 15.5 | 25360 | 20280 | 16100 | 2.97 | 2.53 | 25010 | 2.78 | 1.82 | 8.1 | 7
Live | 212983781 |  | 9.5 | 16 | 25570 | 20280 | 16100 | 2.97 | 2.57 | 25010 | 2.84 | 1.84 | 8.1 | 7.05
Live | 211227217 |  | 9.5 | 15 | 38970 | 29530 | 35000 | 2.95 | 2.53 | 38570 | 3.07 | 2.06 | 8.5 | 7.55
Live | 211658616 |  | 9.5 | 15.5 | 51860 | 31470 | 34000 | 3.04 | 2.41 | 49130 | 3.16 | 1.94 | 7.7 | 6.6
Live | 211227218 |  | 9.5 | 15 | 38970 | 29530 | 35000 | 2.95 | 2.53 | 38570 | 3.07 | 2.06 | 8.5 | 7.55
Live | 212973441 |  | 9.5 | 15.5 | 25140 | 20280 | 16100 | 2.97 | 2.53 | 25010 | 2.76 | 1.82 | 8.1 | 7
Live | 212973440 |  | 9.5 | 15.5 | 25140 | 20280 | 16000 | 2.97 | 2.53 | 25010 | 2.76 | 1.82 | 8.1 | 7
Live | 212983782 |  | 9.5 | 16 | 25570 | 20280 | 16100 | 2.97 | 2.57 | 25010 | 2.84 | 1.84 | 8.1 | 7.05
Live | 211227219 |  | 9.5 | 15 | 38970 | 29530 | 35000 | 2.95 | 2.53 | 38570 | 3.07 | 2.06 | 8.5 | 7.55
Live | 212973439 |  | 9.5 | 15.5 | 25140 | 20280 | 16000 | 2.97 | 2.53 | 25010 | 2.76 | 1.82 | 8.1 | 7
Live | 211637362 |  | 9.5 | 15.5 | 26860 | 20990 | 16500 | 2.97 | 2.7 | 26420 | 3.13 | 1.9 | 8.5 | 7.15
Live | 212973438 |  | 9.5 | 15.5 | 25140 | 20280 | 16000 | 2.97 | 2.53 | 25010 | 2.76 | 1.82 | 8.1 | 7
Live | 211227220 |  | 10 | 15.2 | 39400 | 29530 | 35000 | 3.11 | 2.58 | 38570 | 3.15 | 2.08 | 8.5 | 7.6
Live | 212983783 |  | 9.5 | 16 | 25570 | 20280 | 16100 | 2.97 | 2.57 | 25010 | 2.84 | 1.84 | 8.1 | 7.05
Live | 212973437 |  | 9.5 | 15.5 | 25140 | 20280 | 16000 | 2.97 | 2.53 | 25010 | 2.76 | 1.82 | 8.1 | 7
Live | 212973436 |  | 9.5 | 15.5 | 25140 | 20280 | 16000 | 2.97 | 2.53 | 25010 | 2.76 | 1.82 | 8.1 | 7
Live | 211227221 |  | 10 | 15.2 | 39400 | 29530 | 35000 | 3.11 | 2.58 | 38570 | 3.15 | 2.08 | 8.5 | 7.6
Live | 212973435 |  | 9.5 | 15.5 | 25140 | 20280 | 16000 | 2.97 | 2.53 | 25010 | 2.76 | 1.82 | 8.1 | 7
Live | 211227222 |  | 10 | 15.2 | 39400 | 29530 | 35000 | 3.11 | 2.58 | 38570 | 3.15 | 2.08 | 8.5 | 7.6
Live | 212983784 |  | 9.5 | 16 | 25570 | 20280 | 16100 | 2.97 | 2.57 | 25010 | 2.84 | 1.86 | 8.1 | 7.05
Live | 211658617 |  | 9.5 | 15.5 | 51860 | 31470 | 34000 | 3.04 | 2.41 | 49130 | 3.16 | 1.94 | 7.7 | 6.6
Live | 212973434 |  | 9.5 | 15.5 | 25140 | 20280 | 16000 | 2.97 | 2.53 | 25010 | 2.76 | 1.82 | 8.1 | 7
Live | 211227223 |  | 10 | 15.2 | 39400 | 29530 | 35000 | 3.11 | 2.58 | 38570 | 3.15 | 2.08 | 8.5 | 7.6
Live | 212973433 |  | 9.5 | 15.5 | 25140 | 20280 | 16000 | 2.97 | 2.53 | 25010 | 2.76 | 1.82 | 8.1 | 7
Live | 212973432 |  | 9.5 | 15.5 | 25140 | 20280 | 16000 | 2.97 | 2.53 | 25010 | 2.76 | 1.82 | 8.1 | 7
Live | 212983785 |  | 9.5 | 16.5 | 25790 | 20280 | 16100 | 2.98 | 2.6 | 25010 | 2.86 | 1.86 | 8.1 | 7.05
Live | 211227224 |  | 10 | 15.2 | 39400 | 29530 | 35000 | 3.11 | 2.58 | 38570 | 3.15 | 2.08 | 8.5 | 7.6
Live | 212973431 |  | 9.5 | 16 | 26000 | 20280 | 16000 | 2.98 | 2.57 | 24600 | 2.84 | 1.82 | 8.1 | 7
Live | 212973430 |  | 9.5 | 16 | 26000 | 19970 | 15900 | 2.98 | 2.57 | 24600 | 2.84 | 1.84 | 8.1 | 7
Live | 211227225 |  | 10 | 15.2 | 39400 | 29530 | 35000 | 3.11 | 2.58 | 38570 | 3.15 | 2.08 | 8.5 | 7.6
Live | 212973429 |  | 9.5 | 16 | 26000 | 19970 | 15900 | 2.98 | 2.57 | 24600 | 2.84 | 1.84 | 8.1 | 7
Live | 212983786 |  | 9.5 | 16.5 | 25790 | 20280 | 16100 | 2.98 | 2.6 | 25010 | 2.86 | 1.86 | 8.1 | 7.05
Live | 211637363 |  | 9.5 | 15.5 | 26860 | 20990 | 16500 | 2.97 | 2.7 | 26420 | 3.13 | 1.9 | 8.5 | 7.15
Live | 212973428 |  | 9.5 | 16 | 26000 | 19970 | 15900 | 2.98 | 2.57 | 24600 | 2.84 | 1.84 | 8.1 | 7
Live | 211227226 |  | 10 | 15.2 | 39400 | 29530 | 35000 | 3.11 | 2.58 | 38570 | 3.15 | 2.08 | 8.5 | 7.6
Live | 212973427 |  | 9.5 | 16 | 26000 | 19970 | 15900 | 2.98 | 2.57 | 24600 | 2.84 | 1.84 | 8.1 | 7
Live | 211227227 |  | 10 | 15.2 | 39400 | 29530 | 35000 | 3.11 | 2.58 | 38570 | 3.15 | 2.08 | 8.5 | 7.6
Live | 212983787 |  | 9.5 | 16.5 | 25790 | 20280 | 16100 | 2.98 | 2.6 | 25010 | 2.86 | 1.86 | 8.1 | 7.05
Live | 211658618 |  | 9.5 | 15.5 | 51860 | 31470 | 34000 | 3.04 | 2.41 | 49130 | 3.16 | 1.94 | 7.7 | 6.6
Live | 211227228 |  | 10 | 15.2 | 39400 | 29530 | 35000 | 3.11 | 2.58 | 38570 | 3.15 | 2.08 | 8.5 | 7.6
Live | 212973426 |  | 9.5 | 16 | 26000 | 19970 | 15900 | 2.98 | 2.57 | 24600 | 2.84 | 1.84 | 8.1 | 7
Live | 212973425 |  | 9.5 | 16 | 26000 | 19970 | 15900 | 2.98 | 2.57 | 24600 | 2.84 | 1.84 | 8.1 | 7
Live | 211227229 |  | 10 | 15.2 | 38970 | 29530 | 35000 | 3.11 | 2.55 | 38570 | 3.09 | 2.06 | 8.5 | 7.55
Live | 212973424 |  | 9.5 | 16 | 26000 | 19970 | 15900 | 2.98 | 2.57 | 24600 | 2.84 | 1.84 | 8.1 | 7
Live | 212983788 |  | 9.5 | 16.5 | 25790 | 20280 | 16100 | 2.98 | 2.6 | 25010 | 2.86 | 1.86 | 8.1 | 7.05
Live | 211637364 |  | 9.5 | 15.5 | 26860 | 20990 | 16500 | 2.97 | 2.7 | 26420 | 3.13 | 1.9 | 8.5 | 7.15
Live | 211227230 |  | 10 | 15.2 | 38970 | 29530 | 35000 | 3.11 | 2.55 | 38570 | 3.09 | 2.06 | 8.5 | 7.55
Live | 212973423 |  | 9.5 | 16 | 26000 | 19970 | 15900 | 2.98 | 2.57 | 24600 | 2.84 | 1.84 | 8.1 | 7
Live | 211227231 |  | 10 | 15.2 | 38970 | 29530 | 35000 | 3.11 | 2.55 | 38570 | 3.09 | 2.06 | 8.5 | 7.55
Live | 212983789 |  | 9.5 | 16.5 | 25790 | 20280 | 16100 | 2.98 | 2.6 | 25010 | 2.86 | 1.86 | 8.1 | 7.05
Live | 211227232 |  | 10 | 15.2 | 38970 | 29530 | 35000 | 3.11 | 2.55 | 38570 | 3.09 | 2.06 | 8.5 | 7.55
Live | 212973422 |  | 9.5 | 16 | 26000 | 19970 | 15900 | 2.98 | 2.57 | 24600 | 2.84 | 1.84 | 8.1 | 7
Live | 211227233 |  | 10 | 15.2 | 38970 | 29530 | 35000 | 3.11 | 2.55 | 38570 | 3.09 | 2.06 | 8.5 | 7.55
Live | 212973421 |  | 9.5 | 15.5 | 25140 | 19970 | 15900 | 2.97 | 2.54 | 25410 | 2.8 | 1.84 | 8.1 | 7
Live | 211227234 |  | 10 | 15.2 | 38970 | 29530 | 35000 | 3.11 | 2.55 | 38570 | 3.09 | 2.06 | 8.5 | 7.55
Live | 211658365 |  | 9.5 | 14.5 | 51860 | 31670 | 34200 | 3.04 | 2.39 | 49640 | 3.16 | 1.94 | 7.7 | 6.6
Live | 212973420 |  | 9.5 | 15.5 | 25140 | 20380 | 16200 | 2.97 | 2.55 | 25410 | 2.8 | 1.84 | 8.1 | 7.05
Live | 211637365 |  | 9.5 | 15.5 | 26860 | 20990 | 16500 | 2.97 | 2.7 | 26420 | 3.13 | 1.9 | 8.5 | 7.15
Live | 212973419 |  | 9.5 | 15.5 | 25140 | 20380 | 16200 | 2.97 | 2.55 | 25410 | 2.8 | 1.84 | 8.1 | 7.05
Live | 211658619 |  | 9.5 | 15.5 | 51860 | 31470 | 34000 | 3.04 | 2.41 | 49130 | 3.16 | 1.94 | 7.7 | 6.6
Live | 211227235 |  | 10 | 15.2 | 38970 | 29530 | 35000 | 3.11 | 2.55 | 38570 | 3.09 | 2.06 | 8.5 | 7.55
Live | 212983790 |  | 9.5 | 16.5 | 25790 | 20280 | 16100 | 2.98 | 2.6 | 25010 | 2.86 | 1.86 | 8.1 | 7.05
Live | 212973418 |  | 9.5 | 15.5 | 25140 | 20380 | 16200 | 2.97 | 2.55 | 25410 | 2.8 | 1.84 | 8.1 | 7.05
Live | 212973417 |  | 9.5 | 15.5 | 25140 | 20380 | 16200 | 2.97 | 2.55 | 25410 | 2.8 | 1.84 | 8.1 | 7.05
Live | 211227236 |  | 10 | 15.2 | 38970 | 29530 | 35000 | 3.11 | 2.55 | 38570 | 3.09 | 2.06 | 8.5 | 7.55
Live | 212973416 |  | 9.5 | 15.5 | 25140 | 20380 | 16200 | 2.97 | 2.55 | 25410 | 2.8 | 1.84 | 8.1 | 7.05
Live | 211227237 |  | 10 | 15.2 | 38970 | 29530 | 35000 | 3.11 | 2.55 | 38570 | 3.09 | 2.06 | 8.5 | 7.55
Live | 212973415 |  | 9.5 | 15.5 | 25140 | 20380 | 16200 | 2.97 | 2.55 | 25410 | 2.8 | 1.84 | 8.1 | 7.05
Live | 212983791 |  | 9.5 | 16.5 | 25790 | 20280 | 16100 | 2.98 | 2.6 | 25010 | 2.86 | 1.86 | 8.1 | 7.05
Live | 211227238 |  | 10 | 15.5 | 38970 | 29530 | 34800 | 3.11 | 2.55 | 38570 | 3.09 | 2.06 | 8.5 | 7.55
Live | 212973414 |  | 9.5 | 15.5 | 25140 | 20380 | 16200 | 2.97 | 2.55 | 25410 | 2.8 | 1.84 | 8.1 | 7.05
Live | 211227239 |  | 10 | 15.5 | 38970 | 29530 | 34800 | 3.11 | 2.55 | 38570 | 3.09 | 2.06 | 8.5 | 7.55
Live | 212973413 |  | 9.5 | 15.5 | 25140 | 20380 | 16200 | 2.97 | 2.55 | 25410 | 2.8 | 1.84 | 8.1 | 7.05
Live | 211637366 |  | 10 | 16.5 | 25790 | 20180 | 16000 | 3.12 | 2.59 | 25010 | 2.86 | 1.84 | 8.1 | 6.95
Live | 212973412 |  | 9.5 | 15.5 | 25140 | 20380 | 16200 | 2.97 | 2.55 | 25410 | 2.8 | 1.84 | 8.1 | 7.05
Live | 212983792 |  | 9.5 | 16.5 | 25790 | 20280 | 16100 | 2.98 | 2.6 | 25010 | 2.86 | 1.86 | 8.1 | 7.05
Live | 211227240 |  | 10 | 15.5 | 38970 | 29530 | 34800 | 3.11 | 2.55 | 38570 | 3.09 | 2.06 | 8.5 | 7.55
Live | 212973411 |  | 9 | 15.5 | 25140 | 20380 | 16200 | 2.81 | 2.55 | 25410 | 2.78 | 1.84 | 8.1 | 7.05
Live | 211227241 |  | 10 | 15.5 | 38970 | 29530 | 34800 | 3.11 | 2.55 | 38570 | 3.09 | 2.06 | 8.5 | 7.55
Live | 211227242 |  | 10 | 15.5 | 38970 | 29530 | 34800 | 3.11 | 2.55 | 38570 | 3.09 | 2.06 | 8.5 | 7.55
Live | 212973410 |  | 9 | 15.5 | 25140 | 20380 | 16200 | 2.81 | 2.55 | 25410 | 2.78 | 1.84 | 8.1 | 7.05
Live | 212983793 |  | 9.5 | 16.5 | 25790 | 20280 | 16100 | 2.98 | 2.6 | 25010 | 2.86 | 1.86 | 8.1 | 7.05
Live | 212973409 |  | 9 | 15.5 | 25140 | 20380 | 16200 | 2.81 | 2.55 | 25410 | 2.78 | 1.84 | 8.1 | 7.05
Live | 211227243 |  | 10 | 15.5 | 38970 | 29530 | 34800 | 3.11 | 2.55 | 38570 | 3.09 | 2.06 | 8.5 | 7.55
Live | 212983794 |  | 9.5 | 16.5 | 25790 | 20280 | 16100 | 2.98 | 2.6 | 25010 | 2.86 | 1.86 | 8.1 | 7.05
Live | 212973408 |  | 9 | 15.5 | 25140 | 20380 | 16200 | 2.81 | 2.55 | 25410 | 2.78 | 1.84 | 8.1 | 7.05
Live | 211227244 |  | 10 | 15.5 | 38970 | 29530 | 34800 | 3.11 | 2.55 | 38570 | 3.09 | 2.06 | 8.5 | 7.55
Live | 212973407 |  | 9 | 15.5 | 25140 | 20380 | 16200 | 2.81 | 2.55 | 25410 | 2.78 | 1.84 | 8.1 | 7.05
Live | 211227245 |  | 10 | 15.5 | 38970 | 29530 | 34800 | 3.11 | 2.55 | 38570 | 3.09 | 2.06 | 8.5 | 7.55
Live | 211637367 |  | 10 | 16.5 | 25790 | 20180 | 16000 | 3.12 | 2.59 | 25010 | 2.86 | 1.84 | 8.1 | 6.95
Live | 212973406 |  | 9 | 15.5 | 25140 | 20380 | 16200 | 2.81 | 2.55 | 25410 | 2.78 | 1.84 | 8.1 | 7.05
Live | 212983795 |  | 9.5 | 16.5 | 25790 | 20280 | 16100 | 2.98 | 2.6 | 25010 | 2.86 | 1.86 | 8.1 | 7.05
Live | 211227246 |  | 10 | 15.5 | 38970 | 29530 | 34800 | 3.11 | 2.55 | 38570 | 3.09 | 2.06 | 8.5 | 7.55
Live | 211658620 |  | 9.5 | 15.5 | 52400 | 31470 | 34000 | 3.04 | 2.41 | 49130 | 3.2 | 1.96 | 7.7 | 6.6
Live | 212973405 |  | 9 | 15.5 | 25140 | 20380 | 16200 | 2.81 | 2.55 | 25410 | 2.78 | 1.84 | 8.1 | 7.05
Live | 211227283 |  | 9.5 | 15.5 | 37890 | 29730 | 35000 | 2.95 | 2.39 | 38570 | 2.92 | 1.86 | 8.1 | 7.25
Live | 212983796 |  | 9.5 | 16.5 | 25790 | 20080 | 15900 | 2.98 | 2.59 | 25010 | 2.86 | 1.86 | 8.1 | 7
Live | 212973404 |  | 9 | 15.5 | 25140 | 20380 | 16200 | 2.81 | 2.55 | 25410 | 2.78 | 1.84 | 8.1 | 7.05
Live | 211227284 |  | 9.5 | 15.5 | 37890 | 29730 | 35000 | 2.95 | 2.39 | 38570 | 2.92 | 1.86 | 8.1 | 7.25
Live | 212973403 |  | 9 | 15.5 | 25140 | 20380 | 16200 | 2.81 | 2.55 | 25410 | 2.78 | 1.84 | 8.1 | 7.05
Live | 212973402 |  | 9 | 15.5 | 25140 | 20380 | 16200 | 2.81 | 2.55 | 25410 | 2.78 | 1.84 | 8.1 | 7.05
Live | 211227285 |  | 9.5 | 15.5 | 37890 | 29730 | 35000 | 2.95 | 2.39 | 38570 | 2.92 | 1.86 | 8.1 | 7.25
Live | 212983797 |  | 9.5 | 16 | 25790 | 20080 | 15900 | 2.98 | 2.57 | 24600 | 2.84 | 1.86 | 8.1 | 7
Live | 211227286 |  | 9.5 | 15.5 | 37890 | 29730 | 35000 | 2.95 | 2.39 | 38570 | 2.92 | 1.86 | 8.1 | 7.25
Live | 212973181 |  | 9.5 | 15.2 | 25140 | 19870 | 26200 | 2.97 | 2.51 | 25010 | 2.76 | 2.18 | 7.8 | 8.2
Live | 211227287 |  | 9.5 | 15.5 | 37890 | 29730 | 35000 | 2.95 | 2.39 | 38570 | 2.92 | 1.86 | 8.1 | 7.25
Live | 212973180 |  | 9.5 | 15.2 | 25140 | 20280 | 16100 | 2.97 | 2.51 | 25010 | 2.76 | 1.82 | 7.8 | 7
Live | 211227288 |  | 9.5 | 15.5 | 37890 | 29730 | 35000 | 2.95 | 2.39 | 38570 | 2.92 | 1.86 | 8.1 | 7.25
Live | 211658364 |  | 9.5 | 14.5 | 51860 | 31670 | 34200 | 3.04 | 2.39 | 49640 | 3.16 | 1.94 | 7.7 | 6.6
Live | 211227289 |  | 9.5 | 15.5 | 37890 | 29730 | 35000 | 2.95 | 2.39 | 38570 | 2.92 | 1.86 | 8.1 | 7.25
Live | 212973179 |  | 9.5 | 15.2 | 25140 | 20280 | 16100 | 2.97 | 2.51 | 25010 | 2.76 | 1.82 | 7.8 | 7
Live | 211227290 |  | 9.5 | 15.5 | 37890 | 29730 | 35000 | 2.95 | 2.39 | 38570 | 2.92 | 1.86 | 8.1 | 7.25
Live | 211637368 |  | 10 | 16.5 | 25790 | 20180 | 16000 | 3.12 | 2.59 | 25010 | 2.86 | 1.84 | 8.1 | 6.95
Live | 212973178 |  | 9.5 | 15.2 | 25140 | 20280 | 16100 | 2.97 | 2.51 | 25010 | 2.76 | 1.82 | 7.8 | 7
Live | 212983798 |  | 9.5 | 16 | 25790 | 20080 | 15900 | 2.98 | 2.57 | 24600 | 2.84 | 1.86 | 8.1 | 7
Live | 211227291 |  | 9.5 | 15.5 | 37890 | 29730 | 35000 | 2.95 | 2.39 | 38570 | 2.92 | 1.86 | 8.1 | 7.25
Live | 211227292 |  | 9.5 | 15.5 | 37890 | 29730 | 35000 | 2.95 | 2.39 | 38570 | 2.92 | 1.86 | 8.1 | 7.25
Live | 211658621 |  | 9.5 | 15.5 | 52400 | 31470 | 34000 | 3.04 | 2.41 | 49130 | 3.2 | 1.96 | 7.7 | 6.6
Live | 211227293 |  | 9.5 | 15.5 | 37890 | 29730 | 35000 | 2.95 | 2.39 | 38570 | 2.92 | 1.86 | 8.1 | 7.25
Live | 211227294 |  | 9.5 | 15.5 | 37890 | 29730 | 35000 | 2.95 | 2.39 | 38570 | 2.92 | 1.86 | 8.1 | 7.25
Live | 212973177 |  | 9.5 | 15.2 | 25140 | 20280 | 16100 | 2.97 | 2.51 | 25010 | 2.76 | 1.82 | 7.8 | 7
Live | 212983799 |  | 9.5 | 16 | 25790 | 20080 | 15900 | 2.98 | 2.57 | 24600 | 2.84 | 1.86 | 8.1 | 7
Live | 212973176 |  | 9.5 | 15.2 | 25140 | 20280 | 16100 | 2.97 | 2.51 | 25010 | 2.76 | 1.82 | 7.8 | 7
Live | 211227295 |  | 9.5 | 15.2 | 38320 | 29730 | 35200 | 2.96 | 2.41 | 39570 | 2.97 | 1.88 | 8.1 | 7.3
Live | 212973175 |  | 9.5 | 15.2 | 25140 | 20280 | 16100 | 2.97 | 2.51 | 25010 | 2.76 | 1.82 | 7.8 | 7
Live | 211227296 |  | 9.5 | 15.2 | 38320 | 29730 | 35200 | 2.96 | 2.41 | 39570 | 2.97 | 1.88 | 8.1 | 7.3
Live | 212973174 |  | 9.5 | 15.2 | 25140 | 20280 | 16100 | 2.97 | 2.51 | 25010 | 2.76 | 1.82 | 7.8 | 7
Live | 212983800 |  | 9.5 | 16 | 25790 | 20080 | 15900 | 2.98 | 2.57 | 24600 | 2.84 | 1.86 | 8.1 | 7
Live | 211227297 |  | 9.5 | 15.2 | 38320 | 29730 | 35200 | 2.96 | 2.41 | 39570 | 2.97 | 1.88 | 8.1 | 7.3
Live | 212973173 |  | 9.5 | 15.2 | 25140 | 20280 | 16100 | 2.97 | 2.51 | 25010 | 2.76 | 1.82 | 7.8 | 7
Live | 211637369 |  | 10 | 16.5 | 25790 | 20180 | 16000 | 3.12 | 2.59 | 25010 | 2.86 | 1.84 | 8.1 | 6.95
Live | 212973172 |  | 9.5 | 15.2 | 25140 | 20280 | 16100 | 2.97 | 2.51 | 25010 | 2.76 | 1.82 | 7.8 | 7
Live | 212973171 |  | 9.5 | 15.2 | 25140 | 20280 | 16100 | 2.97 | 2.51 | 25010 | 2.76 | 1.82 | 7.8 | 7
Live | 211227298 |  | 9.5 | 15.2 | 38320 | 29730 | 35200 | 2.96 | 2.41 | 39570 | 2.97 | 1.88 | 8.1 | 7.3
Live | 212983801 |  | 9.5 | 16 | 25790 | 20080 | 15900 | 2.98 | 2.57 | 24600 | 2.84 | 1.86 | 8.1 | 7
Live | 211227299 |  | 9.5 | 15.2 | 38320 | 29730 | 35200 | 2.96 | 2.41 | 39570 | 2.97 | 1.88 | 8.1 | 7.3
Live | 212973170 |  | 9.5 | 15.2 | 25140 | 20280 | 16100 | 2.97 | 2.51 | 25010 | 2.76 | 1.82 | 7.8 | 7
Live | 212973169 |  | 9.5 | 15.2 | 25140 | 20280 | 16100 | 2.97 | 2.51 | 25010 | 2.76 | 1.82 | 7.8 | 7
Live | 211227300 |  | 9.5 | 15.2 | 38320 | 29730 | 35200 | 2.96 | 2.41 | 39570 | 2.97 | 1.88 | 8.1 | 7.3
Live | 211658622 |  | 9.5 | 15.5 | 52400 | 31470 | 34000 | 3.04 | 2.41 | 49130 | 3.2 | 1.96 | 7.7 | 6.6
Live | 212983802 |  | 9.5 | 16 | 25790 | 20080 | 15900 | 2.98 | 2.57 | 24600 | 2.84 | 1.86 | 8.1 | 7
Live | 211227301 |  | 9.5 | 15.2 | 38320 | 29730 | 35200 | 2.96 | 2.41 | 39570 | 2.97 | 1.88 | 8.1 | 7.3
Live | 211227302 |  | 9.5 | 15.2 | 38320 | 29730 | 35200 | 2.96 | 2.41 | 39570 | 2.97 | 1.88 | 8.1 | 7.3
Live | 212973168 |  | 9.5 | 15.2 | 25140 | 20280 | 16100 | 2.97 | 2.51 | 25010 | 2.76 | 1.82 | 7.8 | 7
Live | 211227303 |  | 9.5 | 15.2 | 38320 | 29730 | 35200 | 2.96 | 2.41 | 39570 | 2.97 | 1.88 | 8.1 | 7.3
Live | 212983803 |  | 9.5 | 16 | 25790 | 20080 | 15900 | 2.98 | 2.57 | 24600 | 2.84 | 1.86 | 8.1 | 7
Live | 211637370 |  | 10 | 16.5 | 25790 | 20180 | 16000 | 3.12 | 2.59 | 25010 | 2.86 | 1.84 | 8.1 | 6.95
Live | 212973167 |  | 9.5 | 15.2 | 25140 | 20280 | 16100 | 2.97 | 2.51 | 25010 | 2.76 | 1.82 | 7.8 | 7
Live | 211227304 |  | 9.5 | 15.2 | 38320 | 29730 | 35200 | 2.96 | 2.41 | 39570 | 2.97 | 1.88 | 8.1 | 7.3
Live | 212973166 |  | 9.5 | 15.2 | 25140 | 20280 | 16100 | 2.97 | 2.51 | 25010 | 2.76 | 1.82 | 7.8 | 7
Live | 211227305 |  | 9.5 | 15.2 | 38320 | 29730 | 35200 | 2.96 | 2.41 | 39570 | 2.97 | 1.88 | 8.1 | 7.3
Live | 211227306 |  | 9.5 | 15.2 | 38320 | 29730 | 35200 | 2.96 | 2.41 | 39570 | 2.97 | 1.88 | 8.1 | 7.3
Live | 212983804 |  | 9.5 | 16 | 25790 | 20080 | 15900 | 2.98 | 2.57 | 24600 | 2.84 | 1.86 | 8.1 | 7
Live | 212973165 |  | 9.5 | 15.2 | 25140 | 20280 | 16100 | 2.97 | 2.51 | 25010 | 2.76 | 1.82 | 7.8 | 7
Live | 211227307 |  | 9.5 | 16 | 37890 | 29730 | 35000 | 2.95 | 2.39 | 38570 | 2.9 | 1.88 | 8.1 | 7.25
Live | 212973164 |  | 9.5 | 15.2 | 25140 | 20280 | 16100 | 2.97 | 2.51 | 25010 | 2.76 | 1.82 | 7.8 | 7
Live | 211227308 |  | 9.5 | 16 | 37890 | 29730 | 35000 | 2.95 | 2.39 | 38570 | 2.9 | 1.88 | 8.1 | 7.25
Live | 212973163 |  | 9.5 | 15.2 | 25140 | 20280 | 16100 | 2.97 | 2.51 | 25010 | 2.76 | 1.82 | 7.8 | 7
Live | 211227309 |  | 9.5 | 16 | 37890 | 29730 | 35000 | 2.95 | 2.39 | 38570 | 2.9 | 1.88 | 8.1 | 7.25
Live | 212983805 |  | 9.5 | 16 | 25790 | 20080 | 15900 | 2.98 | 2.57 | 24600 | 2.84 | 1.86 | 8.1 | 7
Live | 212973162 |  | 9.5 | 15.2 | 25140 | 20280 | 16100 | 2.97 | 2.51 | 25010 | 2.76 | 1.82 | 7.8 | 7
Live | 211637371 |  | 10 | 16.5 | 25790 | 20180 | 16000 | 3.12 | 2.59 | 25010 | 2.86 | 1.84 | 8.1 | 6.95
Live | 212973161 |  | 9.5 | 15.2 | 25140 | 20280 | 16100 | 2.97 | 2.51 | 25010 | 2.76 | 1.82 | 7.8 | 7
Live | 211227310 |  | 9.5 | 16 | 37890 | 29730 | 35000 | 2.95 | 2.39 | 38570 | 2.9 | 1.88 | 8.1 | 7.25
Live | 212973160 |  | 9.5 | 15.2 | 25140 | 20280 | 16100 | 2.97 | 2.51 | 25010 | 2.76 | 1.82 | 7.8 | 7
Live | 211227311 |  | 9.5 | 16 | 37890 | 29730 | 35000 | 2.95 | 2.39 | 38570 | 2.9 | 1.88 | 8.1 | 7.25
Live | 212983806 |  | 9.5 | 16 | 25790 | 20080 | 15900 | 2.98 | 2.57 | 24600 | 2.84 | 1.86 | 8.1 | 7
Live | 212973159 |  | 9.5 | 15.2 | 25140 | 20280 | 16100 | 2.97 | 2.51 | 25010 | 2.76 | 1.82 | 7.8 | 7
Live | 211227312 |  | 9.5 | 16 | 37890 | 29730 | 35000 | 2.95 | 2.39 | 38570 | 2.9 | 1.88 | 8.1 | 7.25
Live | 212973158 |  | 9.5 | 15.2 | 25140 | 20280 | 16100 | 2.97 | 2.51 | 25010 | 2.76 | 1.82 | 7.8 | 7
Live | 211227313 |  | 9.5 | 16 | 37890 | 29730 | 35000 | 2.95 | 2.39 | 38570 | 2.9 | 1.88 | 8.1 | 7.25
Live | 212973157 |  | 9.5 | 15.2 | 25140 | 20280 | 16100 | 2.97 | 2.51 | 25010 | 2.76 | 1.82 | 7.8 | 7
Live | 211658363 |  | 9.5 | 14.5 | 51860 | 31670 | 34200 | 3.04 | 2.39 | 49640 | 3.16 | 1.94 | 7.7 | 6.6
Live | 211227314 |  | 9.5 | 16 | 37890 | 29730 | 35000 | 2.95 | 2.39 | 38570 | 2.9 | 1.88 | 8.1 | 7.25
Live | 212973156 |  | 9.5 | 15.2 | 25140 | 20280 | 16100 | 2.97 | 2.51 | 25010 | 2.76 | 1.82 | 7.8 | 7
Live | 211227315 |  | 9.5 | 16 | 37890 | 29730 | 35000 | 2.95 | 2.39 | 38570 | 2.9 | 1.88 | 8.1 | 7.25
Live | 211658623 |  | 9.5 | 15.5 | 52400 | 31470 | 34000 | 3.04 | 2.41 | 49130 | 3.2 | 1.96 | 7.7 | 6.6
Live | 211637372 |  | 10 | 16.5 | 25790 | 20180 | 16000 | 3.12 | 2.59 | 25010 | 2.86 | 1.84 | 8.1 | 6.95
Live | 212983807 |  | 9.5 | 16 | 25790 | 20080 | 15900 | 2.98 | 2.57 | 24600 | 2.84 | 1.86 | 8.1 | 7
Live | 212973155 |  | 9.5 | 15.2 | 25140 | 20280 | 16100 | 2.97 | 2.51 | 25010 | 2.76 | 1.82 | 7.8 | 7
Live | 211227316 |  | 9.5 | 16 | 37890 | 29730 | 35000 | 2.95 | 2.39 | 38570 | 2.9 | 1.88 | 8.1 | 7.25
Live | 212973154 |  | 9.5 | 15.2 | 25140 | 20280 | 16100 | 2.97 | 2.51 | 25010 | 2.76 | 1.82 | 7.8 | 7
Live | 211227317 |  | 9.5 | 16 | 37890 | 29730 | 35000 | 2.95 | 2.39 | 38570 | 2.9 | 1.88 | 8.1 | 7.25
Live | 212983808 |  | 9.5 | 16 | 25790 | 19870 | 15800 | 2.98 | 2.57 | 24600 | 2.84 | 1.86 | 8.1 | 7
Live | 212973153 |  | 9.5 | 15.2 | 25140 | 20280 | 16100 | 2.97 | 2.51 | 25010 | 2.76 | 1.82 | 7.8 | 7
Live | 211227318 |  | 9.5 | 16 | 37890 | 29730 | 35000 | 2.95 | 2.41 | 38570 | 2.92 | 1.88 | 8.1 | 7.25
Live | 212973152 |  | 9.5 | 15.2 | 25140 | 20280 | 16100 | 2.97 | 2.51 | 25010 | 2.76 | 1.82 | 7.8 | 7
Live | 211227319 |  | 9.5 | 16 | 37890 | 29730 | 35000 | 2.95 | 2.41 | 38570 | 2.92 | 1.88 | 8.1 | 7.25
Live | 212973151 |  | 9.5 | 15 | 24930 | 20280 | 16100 | 2.97 | 2.57 | 25610 | 2.84 | 1.82 | 8.1 | 7
Live | 211227320 |  | 9.5 | 16 | 37890 | 29730 | 35000 | 2.95 | 2.41 | 38570 | 2.92 | 1.88 | 8.1 | 7.25
Live | 212983809 |  | 9.5 | 16.5 | 26220 | 19870 | 15800 | 2.97 | 2.59 | 24400 | 2.88 | 1.86 | 8.1 | 7
Live | 211227321 |  | 9.5 | 16 | 37890 | 29730 | 35000 | 2.95 | 2.41 | 38570 | 2.92 | 1.88 | 8.1 | 7.25
Live | 212973150 |  | 9.5 | 15 | 24930 | 20590 | 16300 | 2.97 | 2.57 | 25610 | 2.84 | 1.86 | 8.1 | 7.15
Live | 211227322 |  | 9.5 | 16 | 37890 | 29730 | 35000 | 2.95 | 2.41 | 38570 | 2.92 | 1.88 | 8.1 | 7.25
Live | 212973149 |  | 9.5 | 15 | 24930 | 20590 | 16300 | 2.97 | 2.57 | 25610 | 2.84 | 1.86 | 8.1 | 7.15
Live | 211637373 |  | 10 | 16.5 | 25790 | 20180 | 16000 | 3.12 | 2.59 | 25010 | 2.86 | 1.84 | 8.1 | 6.95
Live | 212983810 |  | 9.5 | 16.5 | 26220 | 19870 | 15800 | 2.97 | 2.59 | 24400 | 2.88 | 1.86 | 8.1 | 7
Live | 211227323 |  | 9.5 | 16 | 37890 | 29730 | 35000 | 2.95 | 2.41 | 38570 | 2.92 | 1.88 | 8.1 | 7.25
Live | 212973148 |  | 9.5 | 15 | 24930 | 20590 | 16300 | 2.97 | 2.57 | 25610 | 2.84 | 1.86 | 8.1 | 7.15
Live | 211227324 |  | 9.5 | 16 | 37890 | 29730 | 35000 | 2.95 | 2.41 | 38570 | 2.92 | 1.88 | 8.1 | 7.25
Live | 211227325 |  | 9.5 | 16 | 37890 | 29730 | 35000 | 2.95 | 2.41 | 38570 | 2.92 | 1.88 | 8.1 | 7.25
Live | 212983811 |  | 9.5 | 16.5 | 26220 | 19870 | 15800 | 2.97 | 2.59 | 24400 | 2.88 | 1.86 | 8.1 | 7
Live | 212973147 |  | 9.5 | 15 | 24930 | 20590 | 16300 | 2.97 | 2.57 | 25610 | 2.84 | 1.86 | 8.1 | 7.15
Live | 211227326 |  | 9.5 | 16 | 37890 | 29730 | 35000 | 2.95 | 2.41 | 38570 | 2.92 | 1.88 | 8.1 | 7.25
Live | 211658624 |  | 9.5 | 15.5 | 52400 | 31470 | 34000 | 3.04 | 2.41 | 49130 | 3.2 | 1.96 | 7.7 | 6.6
Live | 211227327 |  | 9.5 | 16 | 37890 | 29730 | 35000 | 2.95 | 2.41 | 38570 | 2.92 | 1.88 | 8.1 | 7.25
Live | 211227328 |  | 9.5 | 16 | 37890 | 29730 | 35000 | 2.95 | 2.41 | 38570 | 2.92 | 1.88 | 8.1 | 7.25
Live | 212973146 |  | 9.5 | 15 | 24930 | 20590 | 16300 | 2.97 | 2.57 | 25610 | 2.84 | 1.86 | 8.1 | 7.15
Live | 212983812 |  | 9.5 | 16.5 | 26220 | 19870 | 15800 | 2.97 | 2.59 | 24400 | 2.88 | 1.86 | 8.1 | 7
Live | 211637374 |  | 10 | 16.5 | 25790 | 20180 | 16000 | 3.12 | 2.59 | 25010 | 2.86 | 1.84 | 8.1 | 6.95
Live | 211227329 |  | 9.5 | 16 | 37890 | 29730 | 35000 | 2.95 | 2.41 | 38570 | 2.92 | 1.88 | 8.1 | 7.25
Live | 212973145 |  | 9.5 | 15 | 24930 | 20590 | 16300 | 2.97 | 2.57 | 25610 | 2.84 | 1.86 | 8.1 | 7.15
Live | 211227330 |  | 10 | 15.5 | 38750 | 29730 | 35200 | 3.11 | 2.43 | 39570 | 3.03 | 1.9 | 8.1 | 7.35
Live | 211227331 |  | 10 | 15.5 | 38750 | 29730 | 35200 | 3.11 | 2.43 | 39570 | 3.03 | 1.9 | 8.1 | 7.35
Live | 212983813 |  | 9.5 | 16.5 | 26220 | 19870 | 15800 | 2.97 | 2.59 | 24400 | 2.88 | 1.86 | 8.1 | 7
Live | 212973144 |  | 9.5 | 15 | 24930 | 20590 | 16300 | 2.97 | 2.57 | 25610 | 2.84 | 1.86 | 8.1 | 7.15
Live | 211227332 |  | 10 | 15.5 | 38750 | 29730 | 35200 | 3.11 | 2.43 | 39570 | 3.03 | 1.9 | 8.1 | 7.35
Live | 211227333 |  | 10 | 15.5 | 38750 | 29730 | 35200 | 3.11 | 2.43 | 39570 | 3.03 | 1.9 | 8.1 | 7.35
Live | 212973143 |  | 9.5 | 15 | 24930 | 20590 | 16300 | 2.97 | 2.57 | 25610 | 2.84 | 1.86 | 8.1 | 7.15
Live | 211227334 |  | 10 | 15.5 | 38750 | 29730 | 35200 | 3.11 | 2.43 | 39570 | 3.03 | 1.9 | 8.1 | 7.35
Live | 211635753 |  | 9.5 | 15.5 | 25360 | 20380 | 16200 | 2.97 | 2.57 | 25410 | 2.82 | 1.84 | 8.1 | 7
Live | 212983814 |  | 9.5 | 16.5 | 26220 | 19870 | 15800 | 2.97 | 2.59 | 24400 | 2.88 | 1.86 | 8.1 | 7
Live | 212973142 |  | 9.5 | 15 | 24930 | 20590 | 16300 | 2.97 | 2.57 | 25610 | 2.84 | 1.86 | 8.1 | 7.15
Live | 211227335 |  | 10 | 15.5 | 38750 | 29730 | 35200 | 3.11 | 2.43 | 39570 | 3.03 | 1.9 | 8.1 | 7.35
Live | 211637375 |  | 10 | 16.5 | 25790 | 20180 | 16000 | 3.12 | 2.59 | 25010 | 2.86 | 1.84 | 8.1 | 6.95
Live | 212973141 |  | 9.5 | 15.5 | 26220 | 20590 | 16300 | 2.97 | 2.57 | 24600 | 2.88 | 1.86 | 8.1 | 7.15
Live | 212973140 |  | 9.5 | 15.5 | 26220 | 20080 | 16000 | 2.97 | 2.57 | 24600 | 2.88 | 1.86 | 8.1 | 7
Live | 211658362 |  | 9.5 | 14.5 | 51860 | 31670 | 34200 | 3.04 | 2.39 | 49640 | 3.16 | 1.94 | 7.7 | 6.6
Live | 211635752 |  | 9.5 | 15.5 | 25360 | 20380 | 16200 | 2.97 | 2.57 | 25410 | 2.82 | 1.84 | 8.1 | 7
Live | 211227336 |  | 10 | 15.5 | 38750 | 29730 | 35200 | 3.11 | 2.43 | 39570 | 3.03 | 1.9 | 8.1 | 7.35
Live | 211227337 |  | 10 | 15.5 | 38750 | 29730 | 35200 | 3.11 | 2.43 | 39570 | 3.03 | 1.9 | 8.1 | 7.35
Live | 212973139 |  | 9.5 | 15.5 | 26220 | 20080 | 16000 | 2.97 | 2.57 | 24600 | 2.88 | 1.86 | 8.1 | 7
Live | 211227338 |  | 10 | 15.5 | 38750 | 29730 | 35200 | 3.11 | 2.43 | 39570 | 3.03 | 1.9 | 8.1 | 7.35
Live | 211227339 |  | 10 | 15.5 | 38750 | 29730 | 35200 | 3.11 | 2.43 | 39570 | 3.03 | 1.9 | 8.1 | 7.35
Live | 212983815 |  | 9.5 | 16.5 | 26220 | 19870 | 15800 | 2.97 | 2.59 | 24400 | 2.88 | 1.86 | 8.1 | 7
Live | 211635751 |  | 9.5 | 15.5 | 25360 | 20380 | 16200 | 2.97 | 2.57 | 25410 | 2.82 | 1.84 | 8.1 | 7
Live | 212973138 |  | 9.5 | 15.5 | 26220 | 20080 | 16000 | 2.97 | 2.57 | 24600 | 2.88 | 1.86 | 8.1 | 7
Live | 211227340 |  | 10 | 15.5 | 38750 | 29730 | 35200 | 3.11 | 2.43 | 39570 | 3.03 | 1.9 | 8.1 | 7.35
Live | 211227341 |  | 10 | 15.5 | 38750 | 29730 | 35200 | 3.11 | 2.43 | 39570 | 3.03 | 1.9 | 8.1 | 7.35
Live | 212973137 |  | 9.5 | 15.5 | 26220 | 20080 | 16000 | 2.97 | 2.57 | 24600 | 2.88 | 1.86 | 8.1 | 7
Live | 211227342 |  | 10 | 16 | 38540 | 29730 | 35000 | 3.11 | 2.43 | 38570 | 3.01 | 1.9 | 8.1 | 7.3
Live | 212983816 |  | 9.5 | 16.5 | 26220 | 19870 | 15800 | 2.97 | 2.59 | 24400 | 2.88 | 1.86 | 8.1 | 7
Live | 211635750 |  | 9.5 | 15.5 | 25360 | 20380 | 16200 | 2.97 | 2.57 | 25410 | 2.82 | 1.84 | 8.1 | 7
Live | 211658625 |  | 9.5 | 15.5 | 52400 | 31470 | 34000 | 3.04 | 2.41 | 49130 | 3.2 | 1.96 | 7.7 | 6.6
Live | 211637376 |  | 10 | 16.5 | 25790 | 20180 | 16000 | 3.12 | 2.59 | 25010 | 2.86 | 1.84 | 8.1 | 6.95
Live | 212973136 |  | 9.5 | 15.5 | 26220 | 20080 | 16000 | 2.97 | 2.57 | 24600 | 2.88 | 1.86 | 8.1 | 7
Live | 211227343 |  | 10 | 16 | 38540 | 29730 | 35000 | 3.11 | 2.43 | 38570 | 3.01 | 1.9 | 8.1 | 7.3
Live | 212983817 |  | 9.5 | 16.5 | 26220 | 19870 | 15800 | 2.97 | 2.59 | 24400 | 2.88 | 1.86 | 8.1 | 7
Live | 211635749 |  | 9.5 | 15.5 | 26430 | 20990 | 16700 | 2.97 | 2.7 | 26620 | 3.1 | 1.92 | 8.5 | 7.2
Live | 211227344 |  | 10 | 16 | 38540 | 29730 | 35000 | 3.11 | 2.43 | 38570 | 3.01 | 1.9 | 8.1 | 7.3
Live | 212973135 |  | 9.5 | 15.5 | 26220 | 20080 | 16000 | 2.97 | 2.57 | 24600 | 2.88 | 1.86 | 8.1 | 7
Live | 211227345 |  | 10 | 16 | 38540 | 29730 | 35000 | 3.11 | 2.43 | 38570 | 3.01 | 1.9 | 8.1 | 7.3
Live | 212973134 |  | 9.5 | 15.5 | 26220 | 20080 | 16000 | 2.97 | 2.57 | 24600 | 2.88 | 1.86 | 8.1 | 7
Live | 211227346 |  | 10 | 16 | 38540 | 29730 | 35000 | 3.11 | 2.43 | 38570 | 3.01 | 1.9 | 8.1 | 7.3
Live | 211227347 |  | 10 | 16 | 38540 | 29730 | 35000 | 3.11 | 2.43 | 38570 | 3.01 | 1.9 | 8.1 | 7.3
Live | 211635748 |  | 9.5 | 15.5 | 26430 | 20990 | 16700 | 2.97 | 2.7 | 26620 | 3.1 | 1.92 | 8.5 | 7.2
Live | 212983818 |  | 9.5 | 16.5 | 26220 | 19870 | 15800 | 2.97 | 2.59 | 24400 | 2.88 | 1.86 | 8.1 | 7
Live | 211227348 |  | 10 | 16 | 38540 | 29730 | 35000 | 3.11 | 2.43 | 38570 | 3.01 | 1.9 | 8.1 | 7.3
Live | 212973133 |  | 9.5 | 15.5 | 26220 | 20080 | 16000 | 2.97 | 2.57 | 24600 | 2.88 | 1.86 | 8.1 | 7
Live | 211637377 |  | 9.5 | 16.5 | 26220 | 20590 | 16200 | 2.97 | 2.64 | 25610 | 2.99 | 1.88 | 8.1 | 7.05
Live | 211658626 |  | 9.5 | 15.5 | 52400 | 31470 | 34000 | 3.04 | 2.41 | 49130 | 3.2 | 1.96 | 7.7 | 6.6
Live | 211227349 |  | 10 | 16 | 38540 | 29730 | 35000 | 3.11 | 2.43 | 38570 | 3.01 | 1.9 | 8.1 | 7.3
Live | 211635747 |  | 9.5 | 15.5 | 26430 | 20990 | 16700 | 2.97 | 2.7 | 26620 | 3.1 | 1.92 | 8.5 | 7.2
Live | 212983819 |  | 9.5 | 16.5 | 26220 | 19870 | 15800 | 2.97 | 2.59 | 24400 | 2.88 | 1.86 | 8.1 | 7
Live | 211227350 |  | 10 | 16 | 38540 | 29730 | 35000 | 3.11 | 2.43 | 38570 | 3.01 | 1.9 | 8.1 | 7.3
Live | 212973132 |  | 9.5 | 15.5 | 26220 | 20080 | 16000 | 2.97 | 2.57 | 24600 | 2.88 | 1.86 | 8.1 | 7
Live | 211227351 |  | 10 | 16 | 38540 | 29730 | 35000 | 3.11 | 2.43 | 38570 | 3.01 | 1.9 | 8.1 | 7.3
Live | 211227352 |  | 10 | 16 | 38540 | 29730 | 35000 | 3.11 | 2.43 | 38570 | 3.01 | 1.9 | 8.1 | 7.3
Live | 212973131 |  | 9.5 | 15.2 | 26000 | 20080 | 16000 | 2.98 | 2.57 | 24800 | 2.86 | 1.86 | 8.1 | 7
Live | 212983820 |  | 9.5 | 16.5 | 26220 | 20380 | 16200 | 2.97 | 2.59 | 24400 | 2.88 | 1.86 | 8.1 | 7.15
Live | 211635746 |  | 9.5 | 15.5 | 26430 | 20990 | 16700 | 2.97 | 2.7 | 26620 | 3.1 | 1.92 | 8.5 | 7.2
Live | 211637378 |  | 9.5 | 16.5 | 26220 | 20590 | 16200 | 2.97 | 2.64 | 25610 | 2.99 | 1.88 | 8.1 | 7.05
Live | 212973130 |  | 9.5 | 15.2 | 26000 | 20280 | 16100 | 2.98 | 2.57 | 24800 | 2.86 | 1.84 | 8.1 | 7
Live | 211227353 |  | 10 | 16 | 38540 | 29730 | 35000 | 3.11 | 2.43 | 38570 | 3.01 | 1.9 | 8.1 | 7.3
Live | 211227354 |  | 10 | 16 | 38750 | 29730 | 35000 | 3.11 | 2.45 | 39570 | 3.04 | 1.9 | 8.1 | 7.35
Live | 212973129 |  | 9.5 | 15.2 | 26000 | 20280 | 16100 | 2.98 | 2.57 | 24800 | 2.86 | 1.84 | 8.1 | 7
Live | 212983821 |  | 9.5 | 15.5 | 24930 | 20380 | 16200 | 2.97 | 2.59 | 25210 | 2.82 | 1.86 | 8.1 | 7.15
Live | 211635745 |  | 9.5 | 15.5 | 26430 | 20990 | 16700 | 2.97 | 2.7 | 26620 | 3.1 | 1.92 | 8.5 | 7.2
Live | 211227355 |  | 10 | 16 | 38750 | 29730 | 35000 | 3.11 | 2.45 | 39570 | 3.04 | 1.9 | 8.1 | 7.35
Live | 211227356 |  | 10 | 16 | 38750 | 29730 | 35000 | 3.11 | 2.45 | 39570 | 3.04 | 1.9 | 8.1 | 7.35
Live | 212973128 |  | 9.5 | 15.2 | 26000 | 20280 | 16100 | 2.98 | 2.57 | 24800 | 2.86 | 1.84 | 8.1 | 7
Live | 211227357 |  | 10 | 16 | 38750 | 29730 | 35000 | 3.11 | 2.45 | 39570 | 3.04 | 1.9 | 8.1 | 7.35
Live | 211637379 |  | 9.5 | 16.5 | 26220 | 20590 | 16200 | 2.97 | 2.64 | 25610 | 2.99 | 1.88 | 8.1 | 7.05
Live | 211658361 |  | 9.5 | 14.5 | 51860 | 31670 | 34200 | 3.04 | 2.39 | 49640 | 3.16 | 1.94 | 7.7 | 6.6
Live | 211635744 |  | 9.5 | 15.5 | 26430 | 20990 | 16700 | 2.97 | 2.7 | 26620 | 3.1 | 1.92 | 8.5 | 7.2
Live | 212973127 |  | 9.5 | 15.2 | 26000 | 20280 | 16100 | 2.98 | 2.57 | 24800 | 2.86 | 1.84 | 8.1 | 7
Live | 212973126 |  | 9.5 | 15.2 | 26000 | 20280 | 16100 | 2.98 | 2.57 | 24800 | 2.86 | 1.84 | 8.1 | 7
Live | 211227358 |  | 10 | 16 | 38750 | 29730 | 35000 | 3.11 | 2.45 | 39570 | 3.04 | 1.9 | 8.1 | 7.35
Live | 211227359 |  | 10 | 16 | 38750 | 29730 | 35000 | 3.11 | 2.45 | 39570 | 3.04 | 1.9 | 8.1 | 7.35
Live | 212973125 |  | 9.5 | 15.2 | 26000 | 20280 | 16100 | 2.98 | 2.57 | 24800 | 2.86 | 1.84 | 8.1 | 7
Live | 212983822 |  | 9.5 | 15.5 | 24930 | 20380 | 16200 | 2.97 | 2.59 | 25210 | 2.82 | 1.86 | 8.1 | 7.15
Live | 211635743 |  | 9.5 | 15.5 | 26430 | 20990 | 16700 | 2.97 | 2.7 | 26620 | 3.1 | 1.92 | 8.5 | 7.2
Live | 211227360 |  | 10 | 16 | 38750 | 29730 | 35000 | 3.11 | 2.45 | 39570 | 3.04 | 1.9 | 8.1 | 7.35
Live | 211227361 |  | 10 | 16 | 38750 | 29730 | 35000 | 3.11 | 2.45 | 39570 | 3.04 | 1.9 | 8.1 | 7.35
Live | 211658627 |  | 9.5 | 15.5 | 52400 | 31470 | 34000 | 3.04 | 2.41 | 49130 | 3.2 | 1.96 | 7.7 | 6.6
Live | 211637380 |  | 9.5 | 16.5 | 26220 | 20590 | 16200 | 2.97 | 2.64 | 25610 | 2.99 | 1.88 | 8.1 | 7.05
Live | 211227362 |  | 10 | 16 | 38750 | 29730 | 35000 | 3.11 | 2.45 | 39570 | 3.04 | 1.9 | 8.1 | 7.35
Live | 212983823 |  | 9.5 | 15.5 | 24930 | 20380 | 16200 | 2.97 | 2.59 | 25210 | 2.82 | 1.86 | 8.1 | 7.15
Live | 211635742 |  | 9.5 | 15.5 | 26430 | 20990 | 16700 | 2.97 | 2.7 | 26620 | 3.1 | 1.92 | 8.5 | 7.2
Live | 212973124 |  | 9.5 | 15.2 | 26000 | 20280 | 16100 | 2.98 | 2.57 | 24800 | 2.86 | 1.84 | 8.1 | 7
Live | 211227363 |  | 10 | 16 | 38750 | 29730 | 35000 | 3.11 | 2.45 | 39570 | 3.04 | 1.9 | 8.1 | 7.35
Live | 211227364 |  | 10 | 16 | 38750 | 29730 | 35000 | 3.11 | 2.45 | 39570 | 3.04 | 1.9 | 8.1 | 7.35
Live | 211227365 |  | 10 | 16 | 38750 | 29730 | 35000 | 3.11 | 2.45 | 39570 | 3.04 | 1.9 | 8.1 | 7.35
Live | 212973123 |  | 9.5 | 15.2 | 26000 | 20280 | 16100 | 2.98 | 2.57 | 24800 | 2.86 | 1.84 | 8.1 | 7
Live | 212983824 |  | 9.5 | 15.5 | 24930 | 20380 | 16200 | 2.97 | 2.59 | 25210 | 2.82 | 1.86 | 8.1 | 7.15
Live | 211227366 |  | 10 | 16 | 38110 | 29730 | 35000 | 3.11 | 2.41 | 38570 | 2.94 | 1.88 | 8.1 | 7.3
Live | 211635741 |  | 9.5 | 15.5 | 26430 | 20990 | 16700 | 2.97 | 2.7 | 26620 | 3.1 | 1.92 | 8.5 | 7.2
Live | 211227367 |  | 10 | 16 | 38110 | 29730 | 35000 | 3.11 | 2.41 | 38570 | 2.94 | 1.88 | 8.1 | 7.3
Live | 211637381 |  | 9.5 | 16.5 | 26220 | 20590 | 16200 | 2.97 | 2.64 | 25610 | 2.99 | 1.88 | 8.1 | 7.05
Live | 212973122 |  | 9.5 | 15.2 | 26000 | 20280 | 16100 | 2.98 | 2.57 | 24800 | 2.86 | 1.84 | 8.1 | 7
Live | 211227368 |  | 10 | 16 | 38110 | 29730 | 35000 | 3.11 | 2.41 | 38570 | 2.94 | 1.88 | 8.1 | 7.3
Live | 212983825 |  | 9.5 | 15.5 | 24930 | 20380 | 16200 | 2.97 | 2.59 | 25210 | 2.82 | 1.86 | 8.1 | 7.15
Live | 211635740 |  | 9.5 | 15.5 | 26430 | 20990 | 16700 | 2.97 | 2.7 | 26620 | 3.1 | 1.92 | 8.5 | 7.2
Live | 211227369 |  | 10 | 16 | 38110 | 29730 | 35000 | 3.11 | 2.41 | 38570 | 2.94 | 1.88 | 8.1 | 7.3
Live | 212973121 |  | 9.5 | 15.5 | 25360 | 20280 | 16100 | 2.97 | 2.53 | 25010 | 2.78 | 1.84 | 8.1 | 7
Live | 211227370 |  | 10 | 16 | 38110 | 29730 | 35000 | 3.11 | 2.41 | 38570 | 2.94 | 1.88 | 8.1 | 7.3
Live | 211227371 |  | 10 | 16 | 38110 | 29730 | 35000 | 3.11 | 2.41 | 38570 | 2.94 | 1.88 | 8.1 | 7.3
Live | 211227372 |  | 10 | 16 | 38110 | 29730 | 35000 | 3.11 | 2.41 | 38570 | 2.94 | 1.88 | 8.1 | 7.3
Live | 212983826 |  | 9.5 | 15.5 | 24930 | 20380 | 16200 | 2.97 | 2.59 | 25210 | 2.82 | 1.86 | 8.1 | 7.15
Live | 211635739 |  | 9.5 | 15.5 | 26430 | 20990 | 16700 | 2.97 | 2.7 | 26620 | 3.1 | 1.92 | 8.5 | 7.2
Live | 212973120 |  | 9.5 | 15.5 | 25360 | 20280 | 16100 | 2.97 | 2.53 | 25010 | 2.78 | 1.82 | 8.1 | 7
Live | 211637382 |  | 9.5 | 16.5 | 26220 | 20590 | 16200 | 2.97 | 2.64 | 25610 | 2.99 | 1.88 | 8.1 | 7.05
Live | 211227373 |  | 10 | 16 | 38110 | 29730 | 35000 | 3.11 | 2.41 | 38570 | 2.94 | 1.88 | 8.1 | 7.3
Live | 212973119 |  | 9.5 | 15.5 | 25360 | 20280 | 16100 | 2.97 | 2.53 | 25010 | 2.78 | 1.82 | 8.1 | 7
Live | 211227374 |  | 10 | 16 | 38110 | 29730 | 35000 | 3.11 | 2.41 | 38570 | 2.94 | 1.88 | 8.1 | 7.3
Live | 211635738 |  | 9.5 | 15.5 | 26430 | 20990 | 16700 | 2.97 | 2.7 | 26620 | 3.1 | 1.92 | 8.5 | 7.2
Live | 212983827 |  | 9.5 | 15.5 | 24930 | 20380 | 16200 | 2.97 | 2.59 | 25210 | 2.82 | 1.86 | 8.1 | 7.15
Live | 211227375 |  | 10 | 16 | 38110 | 29730 | 35000 | 3.11 | 2.41 | 38570 | 2.94 | 1.88 | 8.1 | 7.3
Live | 211227376 |  | 10 | 16 | 38110 | 29730 | 35000 | 3.11 | 2.41 | 38570 | 2.94 | 1.88 | 8.1 | 7.3
Live | 212973118 |  | 9.5 | 15.5 | 25360 | 20280 | 16100 | 2.97 | 2.53 | 25010 | 2.78 | 1.82 | 8.1 | 7
Live | 211227377 |  | 10 | 16 | 38110 | 29730 | 35000 | 3.11 | 2.41 | 38570 | 2.94 | 1.88 | 8.1 | 7.3
Live | 211637383 |  | 9.5 | 16.5 | 26220 | 20590 | 16200 | 2.97 | 2.64 | 25610 | 2.99 | 1.88 | 8.1 | 7.05
Live | 211635737 |  | 9.5 | 15.5 | 25790 | 20790 | 16400 | 2.98 | 2.64 | 26010 | 2.97 | 1.9 | 8.1 | 7.1
Live | 212983828 |  | 9.5 | 15.5 | 24930 | 20380 | 16200 | 2.97 | 2.59 | 25210 | 2.82 | 1.86 | 8.1 | 7.15
Live | 211227378 |  | 9.5 | 15.5 | 37890 | 29730 | 35200 | 2.95 | 2.39 | 38570 | 2.92 | 1.88 | 8.1 | 7.25
Live | 212973117 |  | 9.5 | 15.5 | 25360 | 20280 | 16100 | 2.97 | 2.53 | 25010 | 2.78 | 1.82 | 8.1 | 7
Live | 211227379 |  | 9.5 | 15.5 | 37890 | 29730 | 35200 | 2.95 | 2.39 | 38570 | 2.92 | 1.88 | 8.1 | 7.25
Live | 211635736 |  | 9.5 | 15.5 | 25790 | 20790 | 16400 | 2.98 | 2.64 | 26010 | 2.97 | 1.9 | 8.1 | 7.1
Live | 211227380 |  | 9.5 | 15.5 | 37890 | 29730 | 35200 | 2.95 | 2.39 | 38570 | 2.92 | 1.88 | 8.1 | 7.25
Live | 212973116 |  | 9.5 | 15.5 | 25360 | 20280 | 16100 | 2.97 | 2.53 | 25010 | 2.78 | 1.82 | 8.1 | 7
Live | 211658360 |  | 9.5 | 14.5 | 51860 | 31670 | 34200 | 3.04 | 2.39 | 49640 | 3.16 | 1.94 | 7.7 | 6.6
Live | 211227381 |  | 9.5 | 15.5 | 37890 | 29730 | 35200 | 2.95 | 2.39 | 38570 | 2.92 | 1.88 | 8.1 | 7.25
Live | 211227382 |  | 9.5 | 15.5 | 37890 | 29730 | 35200 | 2.95 | 2.39 | 38570 | 2.92 | 1.88 | 8.1 | 7.25
Live | 211635735 |  | 9.5 | 15.5 | 25790 | 20790 | 16400 | 2.98 | 2.64 | 26010 | 2.97 | 1.9 | 8.1 | 7.1
Live | 211658628 |  | 9.5 | 15.5 | 52400 | 31470 | 34000 | 3.04 | 2.41 | 49130 | 3.2 | 1.96 | 7.7 | 6.6
Live | 211227383 |  | 9.5 | 15.5 | 37890 | 29730 | 35200 | 2.95 | 2.39 | 38570 | 2.92 | 1.88 | 8.1 | 7.25
Live | 212973115 |  | 9.5 | 15.5 | 25360 | 20280 | 16100 | 2.97 | 2.53 | 25010 | 2.78 | 1.82 | 8.1 | 7
Live | 212983829 |  | 9.5 | 15.5 | 24930 | 20380 | 16200 | 2.97 | 2.59 | 25210 | 2.82 | 1.86 | 8.1 | 7.15
Live | 211637384 |  | 9.5 | 16.5 | 26220 | 20590 | 16200 | 2.97 | 2.64 | 25610 | 2.99 | 1.88 | 8.1 | 7.05
Live | 211635734 |  | 9.5 | 15.5 | 25790 | 20790 | 16400 | 2.98 | 2.64 | 26010 | 2.97 | 1.9 | 8.1 | 7.1
Live | 211227384 |  | 9.5 | 15.5 | 37890 | 29730 | 35200 | 2.95 | 2.39 | 38570 | 2.92 | 1.88 | 8.1 | 7.25
Live | 212973114 |  | 9.5 | 15.5 | 25360 | 20280 | 16100 | 2.97 | 2.53 | 25010 | 2.78 | 1.82 | 8.1 | 7
Live | 211227385 |  | 9.5 | 15.5 | 37890 | 29730 | 35200 | 2.95 | 2.39 | 38570 | 2.92 | 1.88 | 8.1 | 7.25
Live | 211227386 |  | 9.5 | 15.5 | 37890 | 29730 | 35200 | 2.95 | 2.39 | 38570 | 2.92 | 1.88 | 8.1 | 7.25
Live | 212973113 |  | 9.5 | 15.5 | 25360 | 20280 | 16100 | 2.97 | 2.53 | 25010 | 2.78 | 1.82 | 8.1 | 7
Live | 211635733 |  | 9.5 | 15.5 | 25790 | 20790 | 16400 | 2.98 | 2.64 | 26010 | 2.97 | 1.9 | 8.1 | 7.1
Live | 212983830 |  | 9.5 | 15.5 | 24930 | 20380 | 16200 | 2.97 | 2.59 | 25210 | 2.82 | 1.86 | 8.1 | 7.15
Live | 211227387 |  | 9.5 | 16 | 37890 | 29730 | 35000 | 2.95 | 2.39 | 38570 | 2.9 | 1.86 | 8.1 | 7.25
Live | 211227388 |  | 9.5 | 16 | 37890 | 29730 | 35000 | 2.95 | 2.39 | 38570 | 2.9 | 1.86 | 8.1 | 7.25
Live | 212973112 |  | 9.5 | 15.5 | 25360 | 20280 | 16100 | 2.97 | 2.53 | 25010 | 2.78 | 1.82 | 8.1 | 7
Live | 211637385 |  | 9.5 | 16.5 | 26220 | 20590 | 16200 | 2.97 | 2.64 | 25610 | 2.99 | 1.88 | 8.1 | 7.05
Live | 212973111 |  | 9.5 | 15.5 | 25360 | 20280 | 16100 | 2.97 | 2.53 | 24800 | 2.76 | 1.82 | 8.1 | 7
Live | 211635732 |  | 9.5 | 15.5 | 25790 | 20790 | 16400 | 2.98 | 2.64 | 26010 | 2.97 | 1.9 | 8.1 | 7.1
Live | 212983831 |  | 9.5 | 15.5 | 24930 | 20380 | 16200 | 2.97 | 2.59 | 25210 | 2.82 | 1.86 | 8.1 | 7.15
Live | 212973110 |  | 9.5 | 15.5 | 25360 | 20280 | 16100 | 2.97 | 2.53 | 24800 | 2.76 | 1.82 | 8.1 | 7
Live | 211227389 |  | 9.5 | 16 | 37890 | 29730 | 35000 | 2.95 | 2.39 | 38570 | 2.9 | 1.86 | 8.1 | 7.25
Live | 212973109 |  | 9.5 | 15.5 | 25360 | 20280 | 16100 | 2.97 | 2.53 | 24800 | 2.76 | 1.82 | 8.1 | 7
Live | 211227390 |  | 9.5 | 16 | 37890 | 29730 | 35000 | 2.95 | 2.39 | 38570 | 2.9 | 1.86 | 8.1 | 7.25
Live | 211635731 |  | 9.5 | 15.5 | 25790 | 20790 | 16400 | 2.98 | 2.64 | 26010 | 2.97 | 1.9 | 8.1 | 7.1
Live | 212973108 |  | 9.5 | 15.5 | 25360 | 20280 | 16100 | 2.97 | 2.53 | 24800 | 2.76 | 1.82 | 8.1 | 7
Live | 211658629 |  | 9.5 | 15.5 | 52400 | 31470 | 34000 | 3.04 | 2.41 | 49130 | 3.2 | 1.96 | 7.7 | 6.6
Live | 212983832 |  | 9.5 | 15.5 | 24930 | 20280 | 16100 | 2.97 | 2.6 | 25210 | 2.82 | 1.84 | 8.1 | 7.05
Live | 211227391 |  | 9.5 | 16 | 37890 | 29730 | 35000 | 2.95 | 2.39 | 38570 | 2.9 | 1.86 | 8.1 | 7.25
Live | 211227392 |  | 9.5 | 16 | 37890 | 29730 | 35000 | 2.95 | 2.39 | 38570 | 2.9 | 1.86 | 8.1 | 7.25
Live | 212973107 |  | 9.5 | 15.5 | 25360 | 20280 | 16100 | 2.97 | 2.53 | 24800 | 2.76 | 1.82 | 8.1 | 7
Live | 211635730 |  | 9.5 | 15.5 | 25790 | 20790 | 16400 | 2.98 | 2.64 | 26010 | 2.97 | 1.9 | 8.1 | 7.1
Live | 211227393 |  | 9.5 | 16 | 37890 | 29730 | 35000 | 2.95 | 2.39 | 38570 | 2.9 | 1.86 | 8.1 | 7.25
Live | 211637386 |  | 9.5 | 16.5 | 26220 | 20590 | 16200 | 2.97 | 2.64 | 25610 | 2.99 | 1.88 | 8.1 | 7.05
Live | 212983833 |  | 9.5 | 16 | 25570 | 20280 | 16100 | 2.97 | 2.57 | 25010 | 2.82 | 1.84 | 8 | 7.05
Live | 212973106 |  | 9.5 | 15.5 | 25360 | 20280 | 16100 | 2.97 | 2.53 | 24800 | 2.76 | 1.82 | 8.1 | 7
Live | 211227394 |  | 9.5 | 16 | 37890 | 29730 | 35000 | 2.95 | 2.39 | 38570 | 2.9 | 1.86 | 8.1 | 7.25
Live | 211635729 |  | 9.5 | 15.5 | 25790 | 20790 | 16400 | 2.98 | 2.64 | 26010 | 2.97 | 1.9 | 8.1 | 7.1
Live | 211227395 |  | 9.5 | 16 | 37890 | 29730 | 35000 | 2.95 | 2.39 | 38570 | 2.9 | 1.86 | 8.1 | 7.25
Live | 212973105 |  | 9.5 | 15.5 | 25360 | 20280 | 16100 | 2.97 | 2.53 | 24800 | 2.76 | 1.82 | 8.1 | 7
Live | 211227396 |  | 9.5 | 16 | 38110 | 29730 | 35000 | 2.95 | 2.41 | 38570 | 2.94 | 1.88 | 8.1 | 7.25
Live | 212983834 |  | 9.5 | 16 | 25570 | 20280 | 16100 | 2.97 | 2.57 | 25010 | 2.82 | 1.84 | 8 | 7.05
Live | 211637387 |  | 9.5 | 16 | 26220 | 20590 | 16200 | 2.97 | 2.64 | 25610 | 2.99 | 1.88 | 8.1 | 7.05
Live | 211635728 |  | 9.5 | 15.5 | 25790 | 20790 | 16400 | 2.98 | 2.64 | 26010 | 2.97 | 1.9 | 8.1 | 7.1
Live | 212973104 |  | 9.5 | 15.5 | 25360 | 20280 | 16100 | 2.97 | 2.53 | 24800 | 2.76 | 1.82 | 8.1 | 7
Live | 211227397 |  | 9.5 | 16 | 38110 | 29730 | 35000 | 2.95 | 2.41 | 38570 | 2.94 | 1.88 | 8.1 | 7.25
Live | 211227398 |  | 9.5 | 16 | 38110 | 29730 | 35000 | 2.95 | 2.41 | 38570 | 2.94 | 1.88 | 8.1 | 7.25
Live | 212973103 |  | 9.5 | 15.5 | 25360 | 20280 | 16100 | 2.97 | 2.53 | 24800 | 2.76 | 1.82 | 8.1 | 7
Live | 211227399 |  | 9.5 | 16 | 38110 | 29730 | 35000 | 2.95 | 2.41 | 38570 | 2.94 | 1.88 | 8.1 | 7.25
Live | 211658359 |  | 9.5 | 15.5 | 51860 | 31470 | 34000 | 3.04 | 2.41 | 49130 | 3.18 | 1.96 | 7.7 | 6.6
Live | 211635727 |  | 9.5 | 15.5 | 25790 | 20790 | 16400 | 2.98 | 2.64 | 26010 | 2.97 | 1.9 | 8.1 | 7.1
Live | 211227400 |  | 9.5 | 16 | 38110 | 29730 | 35000 | 2.95 | 2.41 | 38570 | 2.94 | 1.88 | 8.1 | 7.25
Live | 212973102 |  | 9.5 | 15.5 | 25360 | 20280 | 16100 | 2.97 | 2.53 | 24800 | 2.76 | 1.82 | 8.1 | 7
Live | 211637388 |  | 9.5 | 16 | 26220 | 20590 | 16200 | 2.97 | 2.64 | 25610 | 2.99 | 1.88 | 8.1 | 7.05
Live | 211227401 |  | 9.5 | 16 | 38110 | 29730 | 35000 | 2.95 | 2.41 | 38570 | 2.94 | 1.88 | 8.1 | 7.25
Live | 212983835 |  | 9.5 | 16 | 25570 | 20280 | 16100 | 2.97 | 2.57 | 25010 | 2.82 | 1.84 | 8 | 7.05
Live | 212973101 |  | 9 | 15.5 | 25140 | 20280 | 16100 | 2.81 | 2.51 | 25010 | 2.76 | 1.82 | 8.1 | 7
Live | 211635726 |  | 9.5 | 15.5 | 25790 | 20790 | 16400 | 2.98 | 2.64 | 26010 | 2.97 | 1.9 | 8.1 | 7.1
Live | 211227402 |  | 9.5 | 16 | 38110 | 29730 | 35000 | 2.95 | 2.41 | 38570 | 2.94 | 1.88 | 8.1 | 7.25
Live | 211227403 |  | 9.5 | 16 | 38110 | 29730 | 35000 | 2.95 | 2.41 | 38570 | 2.94 | 1.88 | 8.1 | 7.25
Live | 211658630 |  | 9.5 | 15.5 | 52400 | 31470 | 34000 | 3.04 | 2.41 | 49130 | 3.2 | 1.96 | 7.7 | 6.6
Live | 211635725 |  | 9.5 | 15.5 | 25790 | 20790 | 16400 | 2.98 | 2.64 | 26010 | 2.97 | 1.9 | 8.1 | 7.1
Live | 211227404 |  | 9.5 | 16 | 38110 | 29730 | 35000 | 2.95 | 2.41 | 38570 | 2.94 | 1.88 | 8.1 | 7.25
Live | 212973100 |  | 9 | 15.5 | 25140 | 20280 | 16100 | 2.81 | 2.51 | 25010 | 2.76 | 1.82 | 8.1 | 6.95
Live | 212983836 |  | 9.5 | 16 | 25570 | 20280 | 16100 | 2.97 | 2.57 | 25010 | 2.82 | 1.84 | 8 | 7.05
Live | 211227405 |  | 9.5 | 16 | 37670 | 29730 | 35000 | 2.95 | 2.39 | 38570 | 2.9 | 1.86 | 8.1 | 7.25
Live | 211637389 |  | 9.5 | 16 | 26220 | 20590 | 16200 | 2.97 | 2.64 | 25610 | 2.99 | 1.88 | 8.1 | 7.05
Live | 211635724 |  | 9 | 15 | 25360 | 20590 | 16300 | 2.82 | 2.55 | 25810 | 2.84 | 1.84 | 8.1 | 7
Live | 212973099 |  | 9 | 15.5 | 25140 | 20280 | 16100 | 2.81 | 2.51 | 25010 | 2.76 | 1.82 | 8.1 | 6.95
Live | 211227406 |  | 9.5 | 16 | 37670 | 29730 | 35000 | 2.95 | 2.39 | 38570 | 2.9 | 1.86 | 8.1 | 7.25
Live | 211227407 |  | 9.5 | 16 | 37670 | 29730 | 35000 | 2.95 | 2.39 | 38570 | 2.9 | 1.86 | 8.1 | 7.25
Live | 212983837 |  | 9.5 | 16 | 25570 | 20280 | 16100 | 2.97 | 2.57 | 25010 | 2.82 | 1.84 | 8 | 7.05
Live | 212973098 |  | 9 | 15.5 | 25140 | 20280 | 16100 | 2.81 | 2.51 | 25010 | 2.76 | 1.82 | 8.1 | 6.95
Live | 211227408 |  | 9.5 | 16 | 37670 | 29730 | 35000 | 2.95 | 2.39 | 38570 | 2.9 | 1.86 | 8.1 | 7.25
Live | 211635723 |  | 9 | 15 | 25360 | 20590 | 16300 | 2.82 | 2.55 | 25810 | 2.84 | 1.84 | 8.1 | 7
Live | 211227409 |  | 9.5 | 16 | 37670 | 29730 | 35000 | 2.95 | 2.39 | 38570 | 2.9 | 1.86 | 8.1 | 7.25
Live | 212973097 |  | 9 | 15.5 | 25140 | 20280 | 16100 | 2.81 | 2.51 | 25010 | 2.76 | 1.82 | 8.1 | 6.95
Live | 211637390 |  | 9.5 | 16 | 26220 | 20590 | 16200 | 2.97 | 2.64 | 25610 | 2.99 | 1.88 | 8.1 | 7.05
Live | 212983838 |  | 9.5 | 16 | 25570 | 20280 | 16100 | 2.97 | 2.57 | 25010 | 2.82 | 1.84 | 8 | 7.05
Live | 212973096 |  | 9 | 15.5 | 25140 | 20280 | 16100 | 2.81 | 2.51 | 25010 | 2.76 | 1.82 | 8.1 | 6.95
Live | 211635722 |  | 9 | 15 | 25360 | 20590 | 16300 | 2.82 | 2.55 | 25810 | 2.84 | 1.84 | 8.1 | 7
Live | 211227410 |  | 9.5 | 16 | 37670 | 29730 | 35000 | 2.95 | 2.39 | 38570 | 2.9 | 1.86 | 8.1 | 7.25
Live | 213353872 |  | 9.5 | 15.2 | 52120 | 33690 | 28800 | 3.02 | 2.52 | 52040 | 3.31 | 2.02 | 8.5 | 6.5
Live | 211227411 |  | 9.5 | 16 | 37670 | 29730 | 35000 | 2.95 | 2.39 | 38570 | 2.9 | 1.86 | 8.1 | 7.25
Live | 211227412 |  | 9.5 | 16 | 37670 | 29730 | 35000 | 2.95 | 2.39 | 38570 | 2.9 | 1.86 | 8.1 | 7.25
Live | 213353871 |  | 9.5 | 15.2 | 52120 | 33690 | 28800 | 3.02 | 2.52 | 52040 | 3.31 | 2.02 | 8.5 | 6.5
Live | 212983839 |  | 9.5 | 16 | 25570 | 20280 | 16100 | 2.97 | 2.57 | 25010 | 2.82 | 1.84 | 8 | 7.05
Live | 211635721 |  | 9 | 15 | 25360 | 20590 | 16300 | 2.82 | 2.55 | 25810 | 2.84 | 1.84 | 8.1 | 7
Live | 211227413 |  | 9.5 | 16 | 37670 | 29730 | 35000 | 2.95 | 2.39 | 38570 | 2.9 | 1.86 | 8.1 | 7.25
Live | 211227425 |  | 10 | 16.5 | 37670 | 29530 | 35000 | 3.11 | 2.38 | 38570 | 2.9 | 1.86 | 8.1 | 7.25
Live | 213353870 |  | 9.5 | 15.2 | 52120 | 33690 | 28800 | 3.02 | 2.52 | 52040 | 3.31 | 2.02 | 8.5 | 6.5
Live | 211227426 |  | 10 | 16.5 | 37670 | 29530 | 35000 | 3.11 | 2.38 | 38570 | 2.9 | 1.86 | 8.1 | 7.25
Live | 211637391 |  | 9.5 | 16 | 26220 | 20590 | 16200 | 2.97 | 2.64 | 25610 | 2.99 | 1.88 | 8.1 | 7.05
Live | 211635720 |  | 9 | 15 | 25360 | 20590 | 16300 | 2.82 | 2.55 | 25810 | 2.84 | 1.84 | 8.1 | 7
Live | 212983840 |  | 9.5 | 16 | 25570 | 20280 | 16100 | 2.97 | 2.57 | 25010 | 2.82 | 1.84 | 8 | 7.05
Live | 211658631 |  | 9.5 | 14.5 | 52400 | 31670 | 34200 | 3.04 | 2.41 | 49640 | 3.18 | 1.96 | 7.7 | 6.6
Live | 211227427 |  | 10 | 16.5 | 37670 | 29530 | 35000 | 3.11 | 2.38 | 38570 | 2.9 | 1.86 | 8.1 | 7.25
Live | 211227428 |  | 10 | 16.5 | 37670 | 29530 | 35000 | 3.11 | 2.38 | 38570 | 2.9 | 1.86 | 8.1 | 7.25
Live | 211227429 |  | 10 | 16.5 | 37670 | 29530 | 35000 | 3.11 | 2.38 | 38570 | 2.9 | 1.86 | 8.1 | 7.25
Live | 213353869 |  | 9.5 | 15.2 | 52120 | 33690 | 28800 | 3.02 | 2.52 | 52040 | 3.31 | 2.02 | 8.5 | 6.5
Live | 211635719 |  | 9 | 15 | 25360 | 20590 | 16300 | 2.82 | 2.55 | 25810 | 2.84 | 1.84 | 8.1 | 7
Live | 211227430 |  | 10 | 16.5 | 37670 | 29530 | 35000 | 3.11 | 2.38 | 38570 | 2.9 | 1.86 | 8.1 | 7.25
Live | 211658358 |  | 9.5 | 15.5 | 51860 | 31470 | 34000 | 3.04 | 2.41 | 49130 | 3.18 | 1.96 | 7.7 | 6.6
Live | 211227431 |  | 10 | 16.5 | 37670 | 29530 | 35000 | 3.11 | 2.38 | 38570 | 2.9 | 1.86 | 8.1 | 7.25
Live | 211637392 |  | 9.5 | 16 | 26220 | 20590 | 16200 | 2.97 | 2.64 | 25610 | 2.99 | 1.88 | 8.1 | 7.05
Live | 213353868 |  | 9.5 | 15.2 | 52120 | 33690 | 28800 | 3.02 | 2.52 | 52040 | 3.31 | 2.02 | 8.5 | 6.5
Live | 211635718 |  | 9 | 15 | 25360 | 20590 | 16300 | 2.82 | 2.55 | 25810 | 2.84 | 1.84 | 8.1 | 7
Live | 211227432 |  | 10 | 16.5 | 37670 | 29530 | 35000 | 3.11 | 2.38 | 38570 | 2.9 | 1.86 | 8.1 | 7.25
Live | 211227433 |  | 10 | 16.5 | 37670 | 29530 | 35000 | 3.11 | 2.38 | 38570 | 2.9 | 1.86 | 8.1 | 7.25
Live | 213353867 |  | 9.5 | 15.2 | 52120 | 33690 | 28800 | 3.02 | 2.52 | 52040 | 3.31 | 2.02 | 8.5 | 6.5
Live | 212983841 |  | 9.5 | 16 | 25570 | 20280 | 16100 | 2.97 | 2.57 | 25010 | 2.82 | 1.84 | 8 | 7.05
Live | 211227434 |  | 10 | 16.5 | 37670 | 29530 | 35000 | 3.11 | 2.38 | 38570 | 2.9 | 1.86 | 8.1 | 7.25
Live | 211635717 |  | 9 | 15 | 25360 | 20590 | 16300 | 2.82 | 2.55 | 25810 | 2.84 | 1.84 | 8.1 | 7
Live | 211227435 |  | 10 | 16.5 | 37670 | 29530 | 35000 | 3.11 | 2.38 | 38570 | 2.9 | 1.86 | 8.1 | 7.25
Live | 211227436 |  | 10 | 15.5 | 39610 | 29930 | 35200 | 3.11 | 2.49 | 40070 | 3.19 | 1.96 | 8.5 | 7.4
Live | 213353866 |  | 9.5 | 15.2 | 52120 | 33690 | 28800 | 3.02 | 2.52 | 52040 | 3.31 | 2.02 | 8.5 | 6.5
Live | 211637393 |  | 9.5 | 16 | 26220 | 20590 | 16200 | 2.97 | 2.64 | 25610 | 2.99 | 1.88 | 8.1 | 7.05
Live | 211227437 |  | 10 | 15.5 | 39610 | 29930 | 35200 | 3.11 | 2.49 | 40070 | 3.19 | 1.96 | 8.5 | 7.4
Live | 213353865 |  | 9.5 | 15.2 | 52120 | 33690 | 28800 | 3.02 | 2.52 | 52040 | 3.31 | 2.02 | 8.5 | 6.5
Live | 211635716 |  | 9 | 15 | 25360 | 20590 | 16300 | 2.82 | 2.55 | 25810 | 2.84 | 1.84 | 8.1 | 7
Live | 212983842 |  | 9.5 | 16 | 25570 | 20280 | 16100 | 2.97 | 2.57 | 25010 | 2.82 | 1.84 | 8 | 7.05
Live | 211227438 |  | 10 | 15.5 | 39610 | 29930 | 35200 | 3.11 | 2.49 | 40070 | 3.19 | 1.96 | 8.5 | 7.4
Live | 211227439 |  | 10 | 15.5 | 39610 | 29930 | 35200 | 3.11 | 2.49 | 40070 | 3.19 | 1.96 | 8.5 | 7.4
Live | 211227440 |  | 10 | 15.5 | 39610 | 29930 | 35200 | 3.11 | 2.49 | 40070 | 3.19 | 1.96 | 8.5 | 7.4
Live | 213300362 |  | 9.5 | 15.2 | 52120 | 33690 | 28800 | 3.02 | 2.52 | 52040 | 3.31 | 2.02 | 8.5 | 6.5
Live | 211635715 |  | 9 | 15 | 25360 | 20590 | 16300 | 2.82 | 2.55 | 25810 | 2.84 | 1.84 | 8.1 | 7
Live | 211227441 |  | 10 | 15.5 | 39610 | 29930 | 35200 | 3.11 | 2.49 | 40070 | 3.19 | 1.96 | 8.5 | 7.4
Live | 211637394 |  | 9.5 | 16 | 26220 | 20590 | 16200 | 2.97 | 2.64 | 25610 | 2.99 | 1.88 | 8.1 | 7.05
Live | 212983843 |  | 9.5 | 16 | 25570 | 20280 | 16100 | 2.97 | 2.57 | 25010 | 2.82 | 1.84 | 8 | 7.05
Live | 213300360 |  | 9.5 | 15.2 | 52120 | 33690 | 28800 | 3.02 | 2.52 | 52040 | 3.31 | 2.02 | 8.5 | 6.5
Live | 213249322 |  | 9 | 15 | 51580 | 33690 | 28600 | 2.86 | 2.47 | 52040 | 3.24 | 2 | 8.1 | 6.9
Live | 211635714 |  | 9 | 15 | 25360 | 20590 | 16300 | 2.82 | 2.55 | 25810 | 2.84 | 1.84 | 8.1 | 7
Live | 211227442 |  | 10 | 15.5 | 39610 | 29930 | 35200 | 3.11 | 2.49 | 40070 | 3.19 | 1.96 | 8.5 | 7.4
Live | 211227443 |  | 10 | 15.5 | 39610 | 29930 | 35200 | 3.11 | 2.49 | 40070 | 3.19 | 1.96 | 8.5 | 7.4
Live | 211658632 |  | 9.5 | 14.5 | 52400 | 31670 | 34200 | 3.04 | 2.41 | 49640 | 3.18 | 1.96 | 7.7 | 6.6
Live | 211227444 |  | 10 | 15.5 | 39610 | 29930 | 35200 | 3.11 | 2.49 | 40070 | 3.19 | 1.96 | 8.5 | 7.4
Live | 212983844 |  | 9.5 | 16 | 25570 | 20280 | 16100 | 2.97 | 2.57 | 25010 | 2.82 | 1.84 | 8 | 7.05
Live | 213249321 |  | 9 | 15 | 51580 | 33690 | 28600 | 2.86 | 2.47 | 52040 | 3.24 | 2 | 8.1 | 6.9
Live | 211635713 |  | 9 | 15 | 25360 | 20590 | 16300 | 2.82 | 2.55 | 25810 | 2.84 | 1.84 | 8.1 | 7
Live | 211637395 |  | 9.5 | 16 | 26220 | 20590 | 16200 | 2.97 | 2.64 | 25610 | 2.99 | 1.88 | 8.1 | 7.05
Live | 213249320 |  | 9 | 15 | 51580 | 33690 | 28600 | 2.86 | 2.47 | 52040 | 3.24 | 2 | 8.1 | 6.9
Live | 211227445 |  | 10 | 15.5 | 39610 | 29930 | 35200 | 3.11 | 2.49 | 40070 | 3.19 | 1.96 | 8.5 | 7.4
Live | 213249319 |  | 9 | 15 | 51580 | 33690 | 28600 | 2.86 | 2.47 | 52040 | 3.24 | 2 | 8.1 | 6.9
Live | 211227446 |  | 10 | 15.5 | 39610 | 29930 | 35200 | 3.11 | 2.49 | 40070 | 3.19 | 1.96 | 8.5 | 7.4
Live | 212983845 |  | 9.5 | 16 | 25570 | 20280 | 16100 | 2.97 | 2.57 | 25010 | 2.82 | 1.84 | 8 | 7.05
Live | 211227447 |  | 10 | 16 | 38110 | 29730 | 35000 | 3.11 | 2.41 | 38570 | 2.97 | 1.88 | 8.1 | 7.3
Live | 211635712 |  | 9 | 14.5 | 26220 | 21200 | 16900 | 2.81 | 2.66 | 26820 | 3.07 | 1.9 | 8.5 | 7.2
Live | 213249318 |  | 9 | 15 | 51580 | 33690 | 28600 | 2.86 | 2.47 | 52040 | 3.24 | 2 | 8.1 | 6.9
Live | 211227448 |  | 10 | 16 | 38110 | 29730 | 35000 | 3.11 | 2.41 | 38570 | 2.97 | 1.88 | 8.1 | 7.3
Live | 213249317 |  | 9 | 15 | 51580 | 33690 | 28600 | 2.86 | 2.47 | 52040 | 3.24 | 2 | 8.1 | 6.9
Live | 211637396 |  | 9.5 | 16 | 26220 | 20590 | 16200 | 2.97 | 2.64 | 25610 | 2.99 | 1.88 | 8.1 | 7.05
Live | 212983846 |  | 9.5 | 16 | 25570 | 20280 | 16100 | 2.97 | 2.57 | 25010 | 2.82 | 1.84 | 8 | 7.05
Live | 211635711 |  | 9 | 14.5 | 26220 | 21200 | 16900 | 2.81 | 2.66 | 26820 | 3.07 | 1.9 | 8.5 | 7.2
Live | 213249316 |  | 9 | 15 | 51580 | 33690 | 28600 | 2.86 | 2.47 | 52040 | 3.24 | 2 | 8.1 | 6.9
Live | 211227449 |  | 10 | 16 | 38110 | 29730 | 35000 | 3.11 | 2.41 | 38570 | 2.97 | 1.88 | 8.1 | 7.3
Live | 211227450 |  | 10 | 16 | 38110 | 29730 | 35000 | 3.11 | 2.41 | 38570 | 2.97 | 1.88 | 8.1 | 7.3
Live | 213249315 |  | 9 | 15 | 51580 | 33690 | 28600 | 2.86 | 2.47 | 52040 | 3.24 | 2 | 8.1 | 6.9
Live | 211227451 |  | 10 | 16 | 38110 | 29730 | 35000 | 3.11 | 2.41 | 38570 | 2.97 | 1.88 | 8.1 | 7.3
Live | 212983847 |  | 9.5 | 16 | 25570 | 20280 | 16100 | 2.97 | 2.57 | 25010 | 2.82 | 1.84 | 8 | 7.05
Live | 211635710 |  | 9 | 14.5 | 26220 | 21200 | 16900 | 2.81 | 2.66 | 26820 | 3.07 | 1.9 | 8.5 | 7.2
Live | 213249314 |  | 9 | 15 | 51580 | 33690 | 28600 | 2.86 | 2.47 | 52040 | 3.24 | 2 | 8.1 | 6.9
Live | 211227452 |  | 10 | 16 | 38110 | 29730 | 35000 | 3.11 | 2.41 | 38570 | 2.97 | 1.88 | 8.1 | 7.3
Live | 211658633 |  | 9.5 | 14.5 | 52400 | 31670 | 34200 | 3.04 | 2.41 | 49640 | 3.18 | 1.96 | 7.7 | 6.6
Live | 211637397 |  | 9.5 | 16.5 | 26430 | 20590 | 16200 | 2.97 | 2.66 | 25610 | 3.04 | 1.88 | 8.1 | 7.1
Live | 213249313 |  | 9 | 15 | 51580 | 33690 | 28600 | 2.86 | 2.47 | 52040 | 3.24 | 2 | 8.1 | 6.9
Live | 211227453 |  | 10 | 16 | 38110 | 29730 | 35000 | 3.11 | 2.41 | 38570 | 2.97 | 1.88 | 8.1 | 7.3
Live | 211635709 |  | 9 | 14.5 | 26220 | 21200 | 16900 | 2.81 | 2.66 | 26820 | 3.07 | 1.9 | 8.5 | 7.2
Live | 212983848 |  | 9.5 | 16 | 25570 | 20280 | 16100 | 2.97 | 2.57 | 25010 | 2.82 | 1.84 | 8 | 7.05
Live | 211227454 |  | 10 | 16 | 38110 | 29730 | 35000 | 3.11 | 2.41 | 38570 | 2.97 | 1.88 | 8.1 | 7.3
Live | 211227455 |  | 10 | 16 | 38110 | 29730 | 35000 | 3.11 | 2.41 | 38570 | 2.97 | 1.88 | 8.1 | 7.3
Live | 213249312 |  | 9 | 15 | 51580 | 33690 | 28600 | 2.86 | 2.47 | 52040 | 3.24 | 2 | 8.1 | 6.9
Live | 211227456 |  | 10 | 16 | 38110 | 29730 | 35000 | 3.11 | 2.41 | 38570 | 2.97 | 1.88 | 8.1 | 7.3
Live | 211635708 |  | 9 | 14.5 | 26220 | 21200 | 16900 | 2.81 | 2.66 | 26820 | 3.07 | 1.9 | 8.5 | 7.2
Live | 211637398 |  | 9.5 | 16.5 | 26430 | 20590 | 16200 | 2.97 | 2.66 | 25610 | 3.04 | 1.88 | 8.1 | 7.1
Live | 213076161 |  | 9 | 15 | 51040 | 33080 | 28200 | 2.86 | 2.45 | 51030 | 3.16 | 1.98 | 7.7 | 6.5
Live | 211658357 |  | 9.5 | 15.5 | 51860 | 31470 | 34000 | 3.04 | 2.41 | 49130 | 3.18 | 1.96 | 7.7 | 6.6
Live | 211227457 |  | 10 | 16 | 38110 | 29730 | 35000 | 3.11 | 2.41 | 38570 | 2.97 | 1.88 | 8.1 | 7.3
Live | 213076160 |  | 9 | 15 | 51040 | 33280 | 28400 | 2.86 | 2.46 | 51030 | 3.16 | 1.98 | 7.7 | 6.5
Live | 211227458 |  | 10 | 16 | 38110 | 29730 | 35000 | 3.11 | 2.41 | 38570 | 2.94 | 1.88 | 8.1 | 7.3
Live | 211635707 |  | 9 | 14.5 | 26220 | 21200 | 16900 | 2.81 | 2.66 | 26820 | 3.07 | 1.9 | 8.5 | 7.2
Live | 213076159 |  | 9 | 15 | 51040 | 33280 | 28400 | 2.86 | 2.46 | 51030 | 3.16 | 1.98 | 7.7 | 6.5
Live | 211227459 |  | 10 | 16 | 38110 | 29730 | 35000 | 3.11 | 2.41 | 38570 | 2.94 | 1.88 | 8.1 | 7.3
Live | 213076158 |  | 9 | 15 | 51040 | 33280 | 28400 | 2.86 | 2.46 | 51030 | 3.16 | 1.98 | 7.7 | 6.5
Live | 211227460 |  | 10 | 16 | 38110 | 29730 | 35000 | 3.11 | 2.41 | 38570 | 2.94 | 1.88 | 8.1 | 7.3
Live | 211635706 |  | 9 | 14.5 | 26220 | 21200 | 16900 | 2.81 | 2.66 | 26820 | 3.07 | 1.9 | 8.5 | 7.2
Live | 212983849 |  | 9.5 | 16 | 25570 | 20280 | 16100 | 2.97 | 2.57 | 25010 | 2.82 | 1.84 | 8 | 7.05
Live | 213076157 |  | 9 | 15 | 51040 | 33280 | 28400 | 2.86 | 2.46 | 51030 | 3.16 | 1.98 | 7.7 | 6.5
Live | 211637399 |  | 9.5 | 16.5 | 26430 | 20590 | 16200 | 2.97 | 2.66 | 25610 | 3.04 | 1.88 | 8.1 | 7.1
Live | 211227461 |  | 10 | 16 | 38110 | 29730 | 35000 | 3.11 | 2.41 | 38570 | 2.94 | 1.88 | 8.1 | 7.3
Live | 213076156 |  | 9 | 15 | 51040 | 33280 | 28400 | 2.86 | 2.46 | 51030 | 3.16 | 1.98 | 7.7 | 6.5
Live | 211635705 |  | 9 | 14.5 | 26220 | 21200 | 16900 | 2.81 | 2.66 | 26820 | 3.07 | 1.9 | 8.5 | 7.2
Live | 211227462 |  | 10 | 16 | 38110 | 29730 | 35000 | 3.11 | 2.41 | 38570 | 2.94 | 1.88 | 8.1 | 7.3
Live | 211227463 |  | 10 | 16 | 38110 | 29730 | 35000 | 3.11 | 2.41 | 38570 | 2.94 | 1.88 | 8.1 | 7.3
Live | 212983850 |  | 9.5 | 16 | 25570 | 20280 | 16100 | 2.97 | 2.57 | 25010 | 2.82 | 1.84 | 8 | 7.05
Live | 213076155 |  | 9 | 15 | 51040 | 33280 | 28400 | 2.86 | 2.46 | 51030 | 3.16 | 1.98 | 7.7 | 6.5
Live | 213076154 |  | 9 | 15 | 51040 | 33280 | 28400 | 2.86 | 2.46 | 51030 | 3.16 | 1.98 | 7.7 | 6.5
Live | 211227464 |  | 10 | 16 | 38110 | 29730 | 35000 | 3.11 | 2.41 | 38570 | 2.94 | 1.88 | 8.1 | 7.3
Live | 211635704 |  | 9 | 14.5 | 26220 | 21200 | 16900 | 2.81 | 2.66 | 26820 | 3.07 | 1.9 | 8.5 | 7.2
Live | 211658634 |  | 9.5 | 14.5 | 52400 | 31670 | 34200 | 3.04 | 2.41 | 49640 | 3.18 | 1.96 | 7.7 | 6.6
Live | 211637400 |  | 9.5 | 16.5 | 26430 | 20590 | 16200 | 2.97 | 2.66 | 25610 | 3.04 | 1.88 | 8.1 | 7.1
Live | 211227465 |  | 10 | 16 | 38110 | 29730 | 35000 | 3.11 | 2.41 | 38570 | 2.94 | 1.88 | 8.1 | 7.3
Live | 212983851 |  | 9.5 | 16 | 25570 | 20280 | 16100 | 2.97 | 2.57 | 25010 | 2.82 | 1.84 | 8 | 7.05
Live | 213076153 |  | 9 | 15 | 51040 | 33280 | 28400 | 2.86 | 2.46 | 51030 | 3.16 | 1.98 | 7.7 | 6.5
Live | 211635703 |  | 9 | 14.5 | 26220 | 21200 | 16900 | 2.81 | 2.66 | 26820 | 3.07 | 1.9 | 8.5 | 7.2
Live | 211227466 |  | 10 | 16 | 38110 | 29730 | 35000 | 3.11 | 2.41 | 38570 | 2.94 | 1.88 | 8.1 | 7.3
Live | 213076143 |  | 9 | 15 | 48870 | 32880 | 28200 | 2.86 | 2.42 | 51030 | 3.04 | 1.96 | 7.7 | 6.45
Live | 211227467 |  | 10 | 16 | 38110 | 29730 | 35000 | 3.11 | 2.41 | 38570 | 2.94 | 1.88 | 8.1 | 7.3
Live | 211227468 |  | 10 | 16 | 38320 | 29730 | 35000 | 3.11 | 2.43 | 38570 | 2.98 | 1.9 | 8.1 | 7.3
Live | 213076142 |  | 9 | 15 | 48870 | 33280 | 28400 | 2.86 | 2.41 | 51030 | 3.04 | 1.96 | 7.7 | 6.55
Live | 212983852 |  | 9.5 | 16 | 25570 | 20280 | 16100 | 2.97 | 2.57 | 25010 | 2.82 | 1.84 | 8 | 7.05
Live | 211635702 |  | 9 | 14.5 | 26220 | 21200 | 16900 | 2.81 | 2.66 | 26820 | 3.07 | 1.9 | 8.5 | 7.2
Live | 211227469 |  | 10 | 16 | 38320 | 29730 | 35000 | 3.11 | 2.43 | 38570 | 2.98 | 1.9 | 8.1 | 7.3
Live | 213076141 |  | 9 | 15 | 48870 | 33280 | 28400 | 2.86 | 2.41 | 51030 | 3.04 | 1.96 | 7.7 | 6.55
Live | 211637401 |  | 9.5 | 16.5 | 26430 | 20590 | 16200 | 2.97 | 2.66 | 25610 | 3.04 | 1.88 | 8.1 | 7.1
Live | 211227470 |  | 9.5 | 16 | 37670 | 29730 | 35000 | 2.95 | 2.39 | 38570 | 2.9 | 1.86 | 8.1 | 7.25
Live | 213076140 |  | 9 | 15 | 48870 | 33280 | 28400 | 2.86 | 2.41 | 51030 | 3.04 | 1.96 | 7.7 | 6.55
Live | 212983853 |  | 9.5 | 16 | 25570 | 20280 | 16100 | 2.97 | 2.57 | 25010 | 2.82 | 1.84 | 8 | 7.05
Live | 211635701 |  | 9 | 14.5 | 26220 | 21200 | 16900 | 2.81 | 2.66 | 26820 | 3.07 | 1.9 | 8.5 | 7.2
Live | 211227471 |  | 9.5 | 16 | 37670 | 29730 | 35000 | 2.95 | 2.39 | 38570 | 2.9 | 1.86 | 8.1 | 7.25
Live | 211227472 |  | 9.5 | 16 | 37670 | 29730 | 35000 | 2.95 | 2.39 | 38570 | 2.9 | 1.86 | 8.1 | 7.25
Live | 213076139 |  | 9 | 15 | 48870 | 33280 | 28400 | 2.86 | 2.41 | 51030 | 3.04 | 1.96 | 7.7 | 6.55
Live | 211227473 |  | 9.5 | 16 | 37670 | 29730 | 35000 | 2.95 | 2.39 | 38570 | 2.9 | 1.86 | 8.1 | 7.25
Live | 211637402 |  | 9.5 | 16.5 | 26430 | 20590 | 16200 | 2.97 | 2.66 | 25610 | 3.04 | 1.88 | 8.1 | 7.1
Live | 211635700 |  | 9.5 | 15 | 26220 | 21200 | 16700 | 2.97 | 2.66 | 26620 | 3.06 | 1.9 | 8.5 | 7.15
Live | 213076138 |  | 9 | 15 | 48870 | 33280 | 28400 | 2.86 | 2.41 | 51030 | 3.04 | 1.96 | 7.7 | 6.55
Live | 212983854 |  | 9.5 | 16 | 25570 | 20280 | 16100 | 2.97 | 2.57 | 25010 | 2.82 | 1.84 | 8 | 7.05
Live | 211227474 |  | 9.5 | 16 | 37670 | 29730 | 35000 | 2.95 | 2.39 | 38570 | 2.9 | 1.86 | 8.1 | 7.25
Live | 211227475 |  | 9.5 | 16 | 37670 | 29730 | 35000 | 2.95 | 2.39 | 38570 | 2.9 | 1.86 | 8.1 | 7.25
Live | 213076137 |  | 9 | 15 | 48870 | 33280 | 28400 | 2.86 | 2.41 | 51030 | 3.04 | 1.96 | 7.7 | 6.55
Live | 211227476 |  | 9.5 | 16 | 37670 | 29730 | 35000 | 2.95 | 2.39 | 38570 | 2.9 | 1.86 | 8.1 | 7.25
Live | 211635699 |  | 9.5 | 15 | 26220 | 21200 | 16700 | 2.97 | 2.66 | 26620 | 3.06 | 1.9 | 8.5 | 7.15
Live | 211227477 |  | 9.5 | 16 | 37670 | 29730 | 35000 | 2.95 | 2.39 | 38570 | 2.9 | 1.86 | 8.1 | 7.25
Live | 212983855 |  | 9.5 | 16 | 25570 | 20280 | 16100 | 2.97 | 2.57 | 25010 | 2.82 | 1.84 | 8 | 7.05
Live | 213076136 |  | 9 | 15 | 48870 | 33280 | 28400 | 2.86 | 2.41 | 51030 | 3.04 | 1.96 | 7.7 | 6.55
Live | 213076135 |  | 9 | 15 | 48870 | 33280 | 28400 | 2.86 | 2.41 | 51030 | 3.04 | 1.96 | 7.7 | 6.55
Live | 211227478 |  | 9.5 | 16 | 37670 | 29730 | 35000 | 2.95 | 2.39 | 38570 | 2.9 | 1.86 | 8.1 | 7.25
Live | 211637403 |  | 9.5 | 16.5 | 26430 | 20590 | 16200 | 2.97 | 2.66 | 25610 | 3.04 | 1.88 | 8.1 | 7.1
Live | 213075689 |  | 9 | 15 | 51040 | 33690 | 28800 | 2.86 | 2.46 | 51030 | 3.14 | 1.94 | 7.7 | 6.6
Live | 211635698 |  | 9.5 | 15 | 26220 | 21200 | 16700 | 2.97 | 2.66 | 26620 | 3.06 | 1.9 | 8.5 | 7.15
Live | 212983856 |  | 9.5 | 16 | 25570 | 20280 | 16100 | 2.97 | 2.57 | 25010 | 2.82 | 1.84 | 8 | 7.05
Live | 211227479 |  | 9.5 | 16 | 37670 | 29730 | 35000 | 2.95 | 2.39 | 38570 | 2.9 | 1.86 | 8.1 | 7.25
Live | 213075688 |  | 9 | 15 | 51040 | 33280 | 28400 | 2.86 | 2.46 | 51030 | 3.14 | 1.98 | 7.7 | 6.5
Live | 211658635 |  | 9.5 | 14.5 | 52400 | 31670 | 34200 | 3.04 | 2.41 | 49640 | 3.18 | 1.96 | 7.7 | 6.6
Live | 211227480 |  | 10 | 15.5 | 38970 | 29730 | 35200 | 3.11 | 2.45 | 39570 | 3.09 | 1.92 | 8.1 | 7.35
Live | 211635697 |  | 9.5 | 15 | 26220 | 21200 | 16700 | 2.97 | 2.66 | 26620 | 3.06 | 1.9 | 8.5 | 7.15
Live | 213075686 |  | 9 | 15 | 51040 | 33280 | 28400 | 2.86 | 2.46 | 51030 | 3.14 | 1.98 | 7.7 | 6.5
Live | 211227481 |  | 10 | 15.5 | 38970 | 29730 | 35200 | 3.11 | 2.45 | 39570 | 3.09 | 1.92 | 8.1 | 7.35
Live | 212983857 |  | 9.5 | 16 | 25570 | 20280 | 16100 | 2.97 | 2.57 | 25010 | 2.84 | 1.84 | 8.1 | 7.05
Live | 213075685 |  | 9 | 15 | 51040 | 33280 | 28400 | 2.86 | 2.46 | 51030 | 3.14 | 1.98 | 7.7 | 6.5
Live | 213075683 |  | 9 | 15 | 51040 | 33280 | 28400 | 2.86 | 2.46 | 51030 | 3.14 | 1.98 | 7.7 | 6.5
Live | 211227482 |  | 10 | 15.5 | 38970 | 29730 | 35200 | 3.11 | 2.45 | 39570 | 3.09 | 1.92 | 8.1 | 7.35
Live | 211635696 |  | 9.5 | 15 | 26220 | 21200 | 16700 | 2.97 | 2.66 | 26620 | 3.06 | 1.9 | 8.5 | 7.15
Live | 211227483 |  | 10 | 15.5 | 38970 | 29730 | 35200 | 3.11 | 2.45 | 39570 | 3.09 | 1.92 | 8.1 | 7.35
Live | 213075682 |  | 9 | 15 | 51040 | 33280 | 28400 | 2.86 | 2.46 | 51030 | 3.14 | 1.98 | 7.7 | 6.5
Live | 211637404 |  | 9.5 | 16.5 | 26430 | 20590 | 16200 | 2.97 | 2.66 | 25610 | 3.04 | 1.88 | 8.1 | 7.1
Live | 211227484 |  | 10 | 15.5 | 38970 | 29730 | 35200 | 3.11 | 2.45 | 39570 | 3.09 | 1.92 | 8.1 | 7.35
Live | 211658356 |  | 9.5 | 15.5 | 51860 | 31470 | 34000 | 3.04 | 2.41 | 49130 | 3.18 | 1.96 | 7.7 | 6.6
Live | 211635695 |  | 9.5 | 15 | 26220 | 21200 | 16700 | 2.97 | 2.66 | 26620 | 3.06 | 1.9 | 8.5 | 7.15
Live | 213075681 |  | 9 | 15 | 51040 | 33280 | 28400 | 2.86 | 2.46 | 51030 | 3.14 | 1.98 | 7.7 | 6.5
Live | 213075679 |  | 9 | 15 | 51040 | 33280 | 28400 | 2.86 | 2.46 | 51030 | 3.14 | 1.98 | 7.7 | 6.5
Live | 211227485 |  | 10 | 15.5 | 38970 | 29730 | 35200 | 3.11 | 2.45 | 39570 | 3.09 | 1.92 | 8.1 | 7.35
Live | 213075678 |  | 9 | 15 | 51040 | 33280 | 28400 | 2.86 | 2.46 | 51030 | 3.14 | 1.98 | 7.7 | 6.5
Live | 213075676 |  | 9 | 15 | 51040 | 33280 | 28400 | 2.86 | 2.46 | 51030 | 3.14 | 1.98 | 7.7 | 6.5
Live | 211635694 |  | 9.5 | 15 | 26220 | 21200 | 16700 | 2.97 | 2.66 | 26620 | 3.06 | 1.9 | 8.5 | 7.15
Live | 211227486 |  | 10 | 15.5 | 38970 | 29730 | 35200 | 3.11 | 2.45 | 39570 | 3.09 | 1.92 | 8.1 | 7.35
Live | 212983858 |  | 9.5 | 16 | 25570 | 20280 | 16100 | 2.97 | 2.57 | 25010 | 2.84 | 1.84 | 8.1 | 7.05
Live | 211227487 |  | 10 | 15.5 | 38970 | 29730 | 35200 | 3.11 | 2.45 | 39570 | 3.09 | 1.92 | 8.1 | 7.35
Live | 213075675 |  | 9 | 15 | 51040 | 33280 | 28400 | 2.86 | 2.46 | 51030 | 3.14 | 1.98 | 7.7 | 6.5
Live | 211227488 |  | 10 | 15.5 | 38970 | 29730 | 35200 | 3.11 | 2.45 | 39570 | 3.09 | 1.92 | 8.1 | 7.35
Live | 213075674 |  | 9 | 15 | 51040 | 33280 | 28400 | 2.86 | 2.46 | 51030 | 3.14 | 1.98 | 7.7 | 6.5
Live | 211635693 |  | 9.5 | 15 | 26220 | 21200 | 16700 | 2.97 | 2.66 | 26620 | 3.06 | 1.9 | 8.5 | 7.15
Live | 211637405 |  | 9.5 | 16.5 | 26430 | 20590 | 16200 | 2.97 | 2.66 | 25610 | 3.04 | 1.88 | 8.1 | 7.1
Live | 211227489 |  | 10 | 15.5 | 38970 | 29730 | 35200 | 3.11 | 2.45 | 39570 | 3.09 | 1.92 | 8.1 | 7.35
Live | 212983859 |  | 9.5 | 16 | 25570 | 20280 | 16100 | 2.97 | 2.57 | 25010 | 2.84 | 1.84 | 8.1 | 7.05
Live | 213075640 |  | 9 | 14.5 | 49410 | 33080 | 28400 | 2.86 | 2.44 | 51530 | 3.08 | 1.96 | 7.7 | 6.5
Live | 211227508 |  | 10 | 16 | 38110 | 29730 | 35000 | 3.11 | 2.41 | 38570 | 2.97 | 1.88 | 8.1 | 7.3
Live | 211635692 |  | 9.5 | 15 | 26220 | 21200 | 16700 | 2.97 | 2.66 | 26620 | 3.06 | 1.9 | 8.5 | 7.15
Live | 211227509 |  | 10 | 16 | 38110 | 29730 | 35000 | 3.11 | 2.41 | 38570 | 2.97 | 1.88 | 8.1 | 7.3
Live | 213075638 |  | 9 | 14.5 | 49410 | 33490 | 28600 | 2.86 | 2.44 | 51530 | 3.08 | 1.96 | 7.7 | 6.6
Live | 211227510 |  | 10 | 16 | 38110 | 29730 | 35000 | 3.11 | 2.41 | 38570 | 2.97 | 1.88 | 8.1 | 7.3
Live | 212983860 |  | 9.5 | 16 | 25570 | 20280 | 16100 | 2.97 | 2.57 | 25010 | 2.84 | 1.84 | 8.1 | 7.05
Live | 211227511 |  | 10 | 16 | 38110 | 29730 | 35000 | 3.11 | 2.41 | 38570 | 2.97 | 1.88 | 8.1 | 7.3
Live | 211635691 |  | 9.5 | 15 | 26220 | 21200 | 16700 | 2.97 | 2.66 | 26620 | 3.06 | 1.9 | 8.5 | 7.15
Live | 213075637 |  | 9 | 14.5 | 49410 | 33490 | 28600 | 2.86 | 2.44 | 51530 | 3.08 | 1.96 | 7.7 | 6.6
Live | 211637406 |  | 9.5 | 16.5 | 26430 | 20590 | 16200 | 2.97 | 2.66 | 25610 | 3.04 | 1.88 | 8.1 | 7.1
Live | 211227512 |  | 10 | 16 | 38110 | 29730 | 35000 | 3.11 | 2.41 | 38570 | 2.97 | 1.88 | 8.1 | 7.3
Live | 211658636 |  | 9.5 | 14.5 | 52400 | 31670 | 34200 | 3.04 | 2.41 | 49640 | 3.18 | 1.96 | 7.7 | 6.6
Live | 212983861 |  | 9.5 | 16 | 25570 | 20280 | 16100 | 2.97 | 2.57 | 25010 | 2.84 | 1.84 | 8.1 | 7.05
Live | 211635690 |  | 9.5 | 15 | 26220 | 21200 | 16700 | 2.97 | 2.66 | 26620 | 3.06 | 1.9 | 8.5 | 7.15
Live | 211227513 |  | 10 | 16 | 38110 | 29730 | 35000 | 3.11 | 2.41 | 38570 | 2.97 | 1.88 | 8.1 | 7.3
Live | 211227514 |  | 10 | 16 | 38110 | 29730 | 35000 | 3.11 | 2.41 | 38570 | 2.97 | 1.88 | 8.1 | 7.3
Live | 213075635 |  | 9 | 14.5 | 49410 | 33490 | 28600 | 2.86 | 2.44 | 51530 | 3.08 | 1.96 | 7.7 | 6.6
Live | 211227515 |  | 10 | 16 | 38110 | 29730 | 35000 | 3.11 | 2.41 | 38570 | 2.97 | 1.88 | 8.1 | 7.3
Live | 213075634 |  | 9 | 14.5 | 49410 | 33490 | 28600 | 2.86 | 2.44 | 51530 | 3.08 | 1.96 | 7.7 | 6.6
Live | 211227516 |  | 10 | 16 | 38110 | 29730 | 35000 | 3.11 | 2.41 | 38570 | 2.97 | 1.88 | 8.1 | 7.3
Live | 211635689 |  | 9.5 | 15 | 26220 | 21200 | 16700 | 2.97 | 2.66 | 26620 | 3.06 | 1.9 | 8.5 | 7.15
Live | 212983862 |  | 9.5 | 16 | 25570 | 20280 | 16100 | 2.97 | 2.57 | 25010 | 2.84 | 1.84 | 8.1 | 7.05
Live | 211637407 |  | 9.5 | 15.5 | 26430 | 20790 | 16300 | 2.97 | 2.64 | 25810 | 3.04 | 1.88 | 8.1 | 7.1
Live | 213075633 |  | 9 | 14.5 | 49410 | 33490 | 28600 | 2.86 | 2.44 | 51530 | 3.08 | 1.96 | 7.7 | 6.6
Live | 211227517 |  | 10 | 16 | 38110 | 29730 | 35000 | 3.11 | 2.41 | 38570 | 2.97 | 1.88 | 8.1 | 7.3
Live | 213075631 |  | 9 | 14.5 | 49410 | 33490 | 28600 | 2.86 | 2.44 | 51530 | 3.08 | 1.96 | 7.7 | 6.6
Live | 211635688 |  | 9.5 | 16 | 25790 | 20790 | 16400 | 2.98 | 2.64 | 26010 | 2.97 | 1.9 | 8.1 | 7.1
Live | 211227518 |  | 10 | 16 | 38110 | 29730 | 35000 | 3.11 | 2.41 | 38570 | 2.97 | 1.88 | 8.1 | 7.3
Live | 212983863 |  | 9.5 | 16 | 25570 | 20280 | 16100 | 2.97 | 2.57 | 25010 | 2.84 | 1.84 | 8.1 | 7.05
Live | 211227519 |  | 10 | 16 | 38110 | 29730 | 35000 | 3.11 | 2.41 | 38570 | 2.97 | 1.88 | 8.1 | 7.3
Live | 213075630 |  | 9 | 14.5 | 49410 | 33490 | 28600 | 2.86 | 2.44 | 51530 | 3.08 | 1.96 | 7.7 | 6.6
Live | 211227520 |  | 10 | 16 | 38110 | 29730 | 35000 | 3.11 | 2.41 | 38570 | 2.97 | 1.88 | 8.1 | 7.3
Live | 211635687 |  | 9.5 | 16 | 25790 | 20790 | 16400 | 2.98 | 2.64 | 26010 | 2.97 | 1.9 | 8.1 | 7.1
Live | 213075628 |  | 9 | 14.5 | 49410 | 33490 | 28600 | 2.86 | 2.44 | 51530 | 3.08 | 1.96 | 7.7 | 6.6
Live | 212983864 |  | 9.5 | 16 | 25570 | 20280 | 16100 | 2.97 | 2.57 | 25010 | 2.84 | 1.84 | 8.1 | 7.05
Live | 211227521 |  | 10 | 16 | 38110 | 29730 | 35000 | 3.11 | 2.41 | 38570 | 2.97 | 1.88 | 8.1 | 7.3
Live | 211637408 |  | 9.5 | 15.5 | 26430 | 20790 | 16300 | 2.97 | 2.64 | 25810 | 3.04 | 1.88 | 8.1 | 7.1
Live | 213075627 |  | 9 | 14.5 | 49410 | 33490 | 28600 | 2.86 | 2.44 | 51530 | 3.08 | 1.96 | 7.7 | 6.6
Live | 211635686 |  | 9.5 | 16 | 25790 | 20790 | 16400 | 2.98 | 2.64 | 26010 | 2.97 | 1.9 | 8.1 | 7.1
Live | 211227522 |  | 10 | 16 | 38110 | 29730 | 35000 | 3.11 | 2.41 | 38570 | 2.97 | 1.88 | 8.1 | 7.3
Live | 211658637 |  | 9.5 | 14.5 | 52400 | 31670 | 34200 | 3.04 | 2.41 | 49640 | 3.18 | 1.96 | 7.7 | 6.6
Live | 212983865 |  | 9.5 | 16 | 25570 | 20280 | 16100 | 2.97 | 2.57 | 25010 | 2.84 | 1.84 | 8.1 | 7.05
Live | 211227523 |  | 10 | 16 | 38110 | 29730 | 35000 | 3.11 | 2.41 | 38570 | 2.97 | 1.88 | 8.1 | 7.3
Live | 211227524 |  | 10 | 16 | 38110 | 29730 | 35000 | 3.11 | 2.41 | 38570 | 2.97 | 1.88 | 8.1 | 7.3
Live | 211227525 |  | 10 | 16 | 38110 | 29730 | 35000 | 3.11 | 2.41 | 38570 | 2.97 | 1.88 | 8.1 | 7.3
Live | 211635685 |  | 9.5 | 16 | 25790 | 20790 | 16400 | 2.98 | 2.64 | 26010 | 2.97 | 1.9 | 8.1 | 7.1
Live | 212989646 |  | 9 | 14.5 | 49410 | 33490 | 28600 | 2.86 | 2.44 | 51530 | 3.08 | 1.96 | 7.7 | 6.6
Live | 211227526 |  | 10 | 16 | 38110 | 29730 | 35000 | 3.11 | 2.41 | 38570 | 2.97 | 1.88 | 8.1 | 7.3
Live | 212983866 |  | 9.5 | 16 | 25570 | 20280 | 16100 | 2.97 | 2.57 | 25010 | 2.84 | 1.84 | 8.1 | 7.05
Live | 212989645 |  | 9 | 14.5 | 49410 | 33490 | 28600 | 2.86 | 2.44 | 51530 | 3.08 | 1.96 | 7.7 | 6.6
Live | 211227527 |  | 10 | 16 | 38110 | 29730 | 35000 | 3.11 | 2.41 | 38570 | 2.97 | 1.88 | 8.1 | 7.3
Live | 211637409 |  | 9.5 | 15.5 | 26430 | 20790 | 16300 | 2.97 | 2.64 | 25810 | 3.04 | 1.88 | 8.1 | 7.1
Live | 211635684 |  | 9.5 | 16 | 25790 | 20790 | 16400 | 2.98 | 2.64 | 26010 | 2.97 | 1.9 | 8.1 | 7.1
Live | 212989644 |  | 9 | 14.5 | 48870 | 33490 | 28600 | 2.86 | 2.41 | 51530 | 3.08 | 1.96 | 7.7 | 6.6
Live | 211658355 |  | 9.5 | 15.5 | 51860 | 31470 | 34000 | 3.04 | 2.41 | 49130 | 3.18 | 1.96 | 7.7 | 6.6
Live | 211227528 |  | 10 | 16 | 38110 | 29730 | 35000 | 3.11 | 2.41 | 38570 | 2.97 | 1.88 | 8.1 | 7.3
Live | 212989643 |  | 9 | 14.5 | 48870 | 33490 | 28600 | 2.86 | 2.41 | 51530 | 3.08 | 1.96 | 7.7 | 6.6
Live | 211227529 |  | 10 | 16 | 38110 | 29730 | 35000 | 3.11 | 2.41 | 38570 | 2.97 | 1.88 | 8.1 | 7.3
Live | 211227530 |  | 10 | 16.5 | 37890 | 29530 | 35000 | 3.11 | 2.4 | 38570 | 2.92 | 1.88 | 8.1 | 7.25
Live | 212989642 |  | 9 | 14.5 | 48870 | 33490 | 28600 | 2.86 | 2.41 | 51530 | 3.08 | 1.96 | 7.7 | 6.6
Live | 211635683 |  | 9.5 | 16 | 25790 | 20790 | 16400 | 2.98 | 2.64 | 26010 | 2.97 | 1.9 | 8.1 | 7.1
Live | 211227531 |  | 10 | 16.5 | 37890 | 29530 | 35000 | 3.11 | 2.4 | 38570 | 2.92 | 1.88 | 8.1 | 7.25
Live | 212983867 |  | 9.5 | 16 | 25570 | 20280 | 16100 | 2.97 | 2.57 | 25010 | 2.84 | 1.84 | 8.1 | 7.05
Live | 211227532 |  | 10 | 16.5 | 37890 | 29530 | 35000 | 3.11 | 2.4 | 38570 | 2.92 | 1.88 | 8.1 | 7.25
Live | 212989641 |  | 9 | 14.5 | 48870 | 33490 | 28600 | 2.86 | 2.41 | 51530 | 3.08 | 1.96 | 7.7 | 6.6
Live | 212989640 |  | 9 | 14.5 | 48870 | 33490 | 28600 | 2.86 | 2.41 | 51530 | 3.08 | 1.96 | 7.7 | 6.6
Live | 211637410 |  | 9.5 | 15.5 | 26430 | 20790 | 16300 | 2.97 | 2.64 | 25810 | 3.04 | 1.88 | 8.1 | 7.1
Live | 211635682 |  | 9.5 | 16 | 25790 | 20790 | 16400 | 2.98 | 2.64 | 26010 | 2.97 | 1.9 | 8.1 | 7.1
Live | 212983868 |  | 9.5 | 16 | 25570 | 29960 | 35200 | 2.97 | 2.57 | 25010 | 2.84 | 1.82 | 8.1 | 7.2
Live | 212989639 |  | 9 | 14.5 | 48870 | 33490 | 28600 | 2.86 | 2.41 | 51530 | 3.08 | 1.96 | 7.7 | 6.6
Live | 211227533 |  | 10 | 16.5 | 37890 | 29530 | 35000 | 3.11 | 2.4 | 38570 | 2.92 | 1.88 | 8.1 | 7.25
Live | 211227534 |  | 10 | 16.5 | 37890 | 29530 | 35000 | 3.11 | 2.4 | 38570 | 2.92 | 1.88 | 8.1 | 7.25
Live | 212989638 |  | 9 | 14.5 | 48870 | 33490 | 28600 | 2.86 | 2.41 | 51530 | 3.08 | 1.96 | 7.7 | 6.6
Live | 211227535 |  | 10 | 16.5 | 37890 | 29530 | 35000 | 3.11 | 2.4 | 38570 | 2.92 | 1.88 | 8.1 | 7.25
Live | 211635681 |  | 9.5 | 16 | 25790 | 20790 | 16400 | 2.98 | 2.64 | 26010 | 2.97 | 1.9 | 8.1 | 7.1
Live | 211658638 |  | 9.5 | 14.5 | 52400 | 31670 | 34200 | 3.04 | 2.41 | 49640 | 3.18 | 1.96 | 7.7 | 6.6
Live | 211227536 |  | 10 | 16.5 | 37890 | 29530 | 35000 | 3.11 | 2.4 | 38570 | 2.92 | 1.88 | 8.1 | 7.25
Live | 212984253 |  | 9.5 | 16 | 25140 | 20380 | 16100 | 2.97 | 2.55 | 25210 | 2.8 | 1.84 | 8.1 | 7.1
Live | 211227537 |  | 10 | 16.5 | 37890 | 29530 | 35000 | 3.11 | 2.4 | 38570 | 2.92 | 1.88 | 8.1 | 7.25
Live | 212989637 |  | 9 | 14.5 | 48870 | 33490 | 28600 | 2.86 | 2.41 | 51530 | 3.08 | 1.96 | 7.7 | 6.6
Live | 211227538 |  | 10 | 16.5 | 37890 | 29530 | 35000 | 3.11 | 2.4 | 38570 | 2.92 | 1.88 | 8.1 | 7.25
Live | 211635680 |  | 9.5 | 16 | 25790 | 20790 | 16400 | 2.98 | 2.64 | 26010 | 2.97 | 1.9 | 8.1 | 7.1
Live | 212989636 |  | 9 | 14.5 | 48870 | 33490 | 28600 | 2.86 | 2.41 | 51530 | 3.08 | 1.96 | 7.7 | 6.6
Live | 211637411 |  | 9.5 | 15.5 | 26430 | 20790 | 16300 | 2.97 | 2.64 | 25810 | 3.04 | 1.88 | 8.1 | 7.1
Live | 212989635 |  | 9 | 14.5 | 48870 | 33490 | 28600 | 2.86 | 2.41 | 51530 | 3.08 | 1.96 | 7.7 | 6.6
Live | 211227539 |  | 10 | 16.5 | 37890 | 29530 | 35000 | 3.11 | 2.4 | 38570 | 2.92 | 1.88 | 8.1 | 7.25
Live | 212984254 |  | 9.5 | 16 | 25140 | 20380 | 16100 | 2.97 | 2.55 | 25210 | 2.8 | 1.84 | 8.1 | 7.1
Live | 212989634 |  | 9 | 14.5 | 48870 | 33490 | 28600 | 2.86 | 2.41 | 51530 | 3.08 | 1.96 | 7.7 | 6.6
Live | 211227540 |  | 10 | 16.5 | 37890 | 29530 | 35000 | 3.11 | 2.4 | 38570 | 2.92 | 1.88 | 8.1 | 7.25
Live | 211635679 |  | 9.5 | 16 | 25790 | 20790 | 16400 | 2.98 | 2.64 | 26010 | 2.97 | 1.9 | 8.1 | 7.1
Live | 211227541 |  | 10 | 16.5 | 37890 | 29530 | 35000 | 3.11 | 2.4 | 38570 | 2.9 | 1.88 | 8.1 | 7.25
Live | 212989633 |  | 9 | 14.5 | 48870 | 33490 | 28600 | 2.86 | 2.41 | 51530 | 3.08 | 1.96 | 7.7 | 6.6
Live | 211227542 |  | 10 | 16.5 | 37890 | 29530 | 35000 | 3.11 | 2.4 | 38570 | 2.9 | 1.88 | 8.1 | 7.25
Live | 212989356 |  | 9 | 14.5 | 48870 | 32880 | 28200 | 2.86 | 2.42 | 51030 | 3.04 | 1.96 | 7.7 | 6.45
Live | 212984255 |  | 9.5 | 16 | 25140 | 20380 | 16100 | 2.97 | 2.55 | 25210 | 2.8 | 1.84 | 8.1 | 7.1
Live | 211227543 |  | 10 | 16.5 | 37890 | 29530 | 35000 | 3.11 | 2.4 | 38570 | 2.9 | 1.88 | 8.1 | 7.25
Live | 211635678 |  | 9.5 | 16 | 25790 | 20790 | 16400 | 2.98 | 2.64 | 26010 | 2.97 | 1.9 | 8.1 | 7.1
Live | 211637412 |  | 9.5 | 15.5 | 26430 | 20790 | 16300 | 2.97 | 2.64 | 25810 | 3.04 | 1.88 | 8.1 | 7.1
Live | 212989355 |  | 9 | 14.5 | 48870 | 33280 | 28400 | 2.86 | 2.41 | 51030 | 3.04 | 1.94 | 7.7 | 6.55
Live | 211227544 |  | 10 | 16.5 | 37890 | 29530 | 35000 | 3.11 | 2.4 | 38570 | 2.9 | 1.88 | 8.1 | 7.25
Live | 211227545 |  | 10 | 16.5 | 37890 | 29530 | 35000 | 3.11 | 2.4 | 38570 | 2.9 | 1.88 | 8.1 | 7.25
Live | 212989354 |  | 9 | 14.5 | 48870 | 33280 | 28400 | 2.86 | 2.41 | 51030 | 3.04 | 1.94 | 7.7 | 6.55
Live | 212984256 |  | 9.5 | 16 | 25140 | 20380 | 16100 | 2.97 | 2.55 | 25210 | 2.8 | 1.84 | 8.1 | 7.1
Live | 211227546 |  | 10 | 16.5 | 37890 | 29530 | 35000 | 3.11 | 2.4 | 38570 | 2.9 | 1.88 | 8.1 | 7.25
Live | 211635677 |  | 9.5 | 16 | 25790 | 20790 | 16400 | 2.98 | 2.64 | 26010 | 2.97 | 1.9 | 8.1 | 7.1
Live | 211227547 |  | 10 | 16.5 | 37890 | 29530 | 35000 | 3.11 | 2.4 | 38570 | 2.9 | 1.88 | 8.1 | 7.25
Live | 211227548 |  | 10 | 16.5 | 37890 | 29530 | 35000 | 3.11 | 2.4 | 38570 | 2.9 | 1.88 | 8.1 | 7.25
Live | 212989353 |  | 9 | 14.5 | 48870 | 33280 | 28400 | 2.86 | 2.41 | 51030 | 3.04 | 1.94 | 7.7 | 6.55
Live | 211227549 |  | 10 | 16.5 | 37890 | 29530 | 35000 | 3.11 | 2.4 | 38570 | 2.9 | 1.88 | 8.1 | 7.25
Live | 211637413 |  | 9.5 | 15.5 | 26430 | 20790 | 16300 | 2.97 | 2.64 | 25810 | 3.04 | 1.88 | 8.1 | 7.1
Live | 212984257 |  | 9.5 | 16 | 25140 | 20380 | 16100 | 2.97 | 2.55 | 25210 | 2.8 | 1.84 | 8.1 | 7.1
Live | 211635676 |  | 9.5 | 16 | 26000 | 20790 | 16500 | 2.98 | 2.64 | 26010 | 2.99 | 1.9 | 8.1 | 7.1
Live | 211658639 |  | 9.5 | 14.5 | 52400 | 31670 | 34200 | 3.04 | 2.41 | 49640 | 3.18 | 1.96 | 7.7 | 6.6
Live | 211227550 |  | 10 | 16.5 | 37890 | 29530 | 35000 | 3.11 | 2.4 | 38570 | 2.9 | 1.88 | 8.1 | 7.25
Live | 211227551 |  | 10 | 16.5 | 37890 | 29530 | 35000 | 3.11 | 2.4 | 38570 | 2.9 | 1.88 | 8.1 | 7.25
Live | 212989352 |  | 9 | 14.5 | 48870 | 33280 | 28400 | 2.86 | 2.41 | 51030 | 3.04 | 1.94 | 7.7 | 6.55
Live | 211227552 |  | 10 | 15.2 | 39400 | 29930 | 35200 | 3.11 | 2.47 | 40070 | 3.17 | 1.94 | 8.5 | 7.4
Live | 211227553 |  | 10 | 15.2 | 39400 | 29930 | 35200 | 3.11 | 2.47 | 40070 | 3.17 | 1.94 | 8.5 | 7.4
Live | 211635675 |  | 9.5 | 16 | 26000 | 20790 | 16500 | 2.98 | 2.64 | 26010 | 2.99 | 1.9 | 8.1 | 7.1
Live | 212984258 |  | 9.5 | 16 | 25140 | 20380 | 16100 | 2.97 | 2.55 | 25210 | 2.8 | 1.84 | 8.1 | 7.1
Live | 211227554 |  | 10 | 15.2 | 39400 | 29930 | 35200 | 3.11 | 2.47 | 40070 | 3.17 | 1.94 | 8.5 | 7.4
Live | 212989351 |  | 9 | 14.5 | 48870 | 33280 | 28400 | 2.86 | 2.41 | 51030 | 3.04 | 1.94 | 7.7 | 6.55
Live | 211637414 |  | 9.5 | 15.5 | 26430 | 20790 | 16300 | 2.97 | 2.64 | 25810 | 3.04 | 1.88 | 8.1 | 7.1
Live | 211227555 |  | 10 | 15.2 | 39400 | 29930 | 35200 | 3.11 | 2.47 | 40070 | 3.17 | 1.94 | 8.5 | 7.4
Live | 212989350 |  | 9 | 14.5 | 48870 | 33280 | 28400 | 2.86 | 2.41 | 51030 | 3.04 | 1.94 | 7.7 | 6.55
Live | 211635674 |  | 9.5 | 16 | 26000 | 20790 | 16500 | 2.98 | 2.64 | 26010 | 2.99 | 1.9 | 8.1 | 7.1
Live | 211227556 |  | 10 | 15.2 | 39400 | 29930 | 35200 | 3.11 | 2.47 | 40070 | 3.17 | 1.94 | 8.5 | 7.4
Live | 212984259 |  | 9.5 | 16 | 25140 | 20380 | 16100 | 2.97 | 2.55 | 25210 | 2.8 | 1.84 | 8.1 | 7.1
Live | 211227557 |  | 10 | 15.2 | 39400 | 29930 | 35200 | 3.11 | 2.47 | 40070 | 3.17 | 1.94 | 8.5 | 7.4
Live | 211227558 |  | 10 | 15.2 | 39400 | 29930 | 35200 | 3.11 | 2.47 | 40070 | 3.17 | 1.94 | 8.5 | 7.4
Live | 212989349 |  | 9 | 14.5 | 48870 | 33280 | 28400 | 2.86 | 2.41 | 51030 | 3.04 | 1.94 | 7.7 | 6.55
Live | 211227559 |  | 10 | 15.2 | 39400 | 29930 | 35200 | 3.11 | 2.47 | 40070 | 3.17 | 1.94 | 8.5 | 7.4
Live | 211635673 |  | 9.5 | 16 | 26000 | 20790 | 16500 | 2.98 | 2.64 | 26010 | 2.99 | 1.9 | 8.1 | 7.1
Live | 211637415 |  | 9.5 | 15.5 | 26430 | 20790 | 16300 | 2.97 | 2.64 | 25810 | 3.04 | 1.88 | 8.1 | 7.1
Live | 212989348 |  | 9 | 14.5 | 48870 | 33280 | 28400 | 2.86 | 2.41 | 51030 | 3.04 | 1.94 | 7.7 | 6.55
Live | 212984260 |  | 9.5 | 16 | 25140 | 20380 | 16100 | 2.97 | 2.55 | 25210 | 2.8 | 1.84 | 8.1 | 7.1
Live | 211227560 |  | 10 | 15.2 | 39400 | 29930 | 35200 | 3.11 | 2.47 | 40070 | 3.17 | 1.94 | 8.5 | 7.4
Live | 212989347 |  | 9 | 14.5 | 48870 | 33280 | 28400 | 2.86 | 2.41 | 51030 | 3.04 | 1.94 | 7.7 | 6.55
Live | 211227561 |  | 9.5 | 15.5 | 37670 | 29730 | 35000 | 2.95 | 2.39 | 38570 | 2.9 | 1.86 | 8.1 | 7.25
Live | 211635672 |  | 9.5 | 16 | 26000 | 20790 | 16500 | 2.98 | 2.64 | 26010 | 2.99 | 1.9 | 8.1 | 7.1
Live | 211227562 |  | 9.5 | 15.5 | 37670 | 29730 | 35000 | 2.95 | 2.39 | 38570 | 2.9 | 1.86 | 8.1 | 7.25
Live | 212989346 |  | 9 | 14.5 | 48870 | 33280 | 28400 | 2.86 | 2.41 | 51030 | 3.04 | 1.94 | 7.7 | 6.55
Live | 211227563 |  | 9.5 | 15.5 | 37670 | 29730 | 35000 | 2.95 | 2.39 | 38570 | 2.9 | 1.86 | 8.1 | 7.25
Live | 211227564 |  | 9.5 | 15.5 | 37670 | 29730 | 35000 | 2.95 | 2.39 | 38570 | 2.9 | 1.86 | 8.1 | 7.25
Live | 211658640 |  | 9.5 | 14.5 | 52400 | 31670 | 34200 | 3.04 | 2.41 | 49640 | 3.18 | 1.96 | 7.7 | 6.6
Live | 211635671 |  | 9.5 | 16 | 26000 | 20790 | 16500 | 2.98 | 2.64 | 26010 | 2.99 | 1.9 | 8.1 | 7.1
Live | 211658354 |  | 9.5 | 15.5 | 51860 | 31470 | 34000 | 3.04 | 2.41 | 49130 | 3.18 | 1.96 | 7.7 | 6.6
Live | 211227565 |  | 9.5 | 15.5 | 37670 | 29730 | 35000 | 2.95 | 2.39 | 38570 | 2.9 | 1.86 | 8.1 | 7.25
Live | 211637416 |  | 9.5 | 15.5 | 26430 | 20790 | 16300 | 2.97 | 2.64 | 25810 | 3.04 | 1.88 | 8.1 | 7.1
Live | 212989345 |  | 9 | 14.5 | 48870 | 33280 | 28400 | 2.86 | 2.41 | 51030 | 3.04 | 1.94 | 7.7 | 6.55
Live | 211227566 |  | 9.5 | 15.5 | 37670 | 29730 | 35000 | 2.95 | 2.39 | 38570 | 2.9 | 1.86 | 8.1 | 7.25
Live | 211227567 |  | 9.5 | 15.5 | 37670 | 29730 | 35000 | 2.95 | 2.39 | 38570 | 2.9 | 1.86 | 8.1 | 7.25
Live | 212984261 |  | 9.5 | 16 | 25140 | 20380 | 16100 | 2.97 | 2.55 | 25210 | 2.8 | 1.84 | 8.1 | 7.1
Live | 211635670 |  | 9.5 | 16 | 26000 | 20790 | 16500 | 2.98 | 2.64 | 26010 | 2.99 | 1.9 | 8.1 | 7.1
Live | 212988350 |  | 9 | 14.5 | 48870 | 32880 | 28200 | 2.86 | 2.42 | 51030 | 3.06 | 1.96 | 7.7 | 6.45
Live | 211227568 |  | 9.5 | 15.5 | 37670 | 29730 | 35000 | 2.95 | 2.39 | 38570 | 2.9 | 1.86 | 8.1 | 7.25
Live | 211227569 |  | 9.5 | 15.5 | 37670 | 29730 | 35000 | 2.95 | 2.39 | 38570 | 2.9 | 1.86 | 8.1 | 7.25
Live | 212988349 |  | 9 | 14.5 | 48870 | 33280 | 28600 | 2.86 | 2.41 | 51030 | 3.06 | 1.96 | 7.7 | 6.55
Live | 212984262 |  | 9.5 | 16 | 25140 | 20380 | 16100 | 2.97 | 2.55 | 25210 | 2.8 | 1.84 | 8.1 | 7.1
Live | 211637417 |  | 9.5 | 16 | 25360 | 20080 | 15900 | 2.97 | 2.53 | 24800 | 2.78 | 1.82 | 8 | 6.9
Live | 211635669 |  | 9.5 | 16 | 26000 | 20790 | 16500 | 2.98 | 2.64 | 26010 | 2.99 | 1.9 | 8.1 | 7.1
Live | 211227570 |  | 9.5 | 15.5 | 37670 | 29730 | 35000 | 2.95 | 2.39 | 38570 | 2.9 | 1.86 | 8.1 | 7.25
Live | 212984263 |  | 9.5 | 16 | 25140 | 20380 | 16100 | 2.97 | 2.55 | 25210 | 2.8 | 1.84 | 8.1 | 7.1
Live | 212988348 |  | 9 | 14.5 | 48870 | 33280 | 28600 | 2.86 | 2.41 | 51030 | 3.06 | 1.96 | 7.7 | 6.55
Live | 211227571 |  | 9.5 | 15.5 | 37670 | 29730 | 35000 | 2.95 | 2.39 | 38570 | 2.9 | 1.86 | 8.1 | 7.25
Live | 212988347 |  | 9 | 14.5 | 48870 | 33280 | 28600 | 2.86 | 2.41 | 51030 | 3.06 | 1.96 | 7.7 | 6.55
Live | 211227572 |  | 10 | 15.5 | 38750 | 29730 | 35200 | 3.11 | 2.45 | 39570 | 3.07 | 1.92 | 8.1 | 7.35
Live | 211227573 |  | 10 | 15.5 | 38750 | 29730 | 35200 | 3.11 | 2.45 | 39570 | 3.07 | 1.92 | 8.1 | 7.35
Live | 211635668 |  | 9.5 | 16 | 26000 | 20790 | 16500 | 2.98 | 2.64 | 26010 | 2.99 | 1.9 | 8.1 | 7.1
Live | 212984264 |  | 9.5 | 16 | 25140 | 19870 | 15800 | 2.97 | 2.55 | 25210 | 2.8 | 1.86 | 8.1 | 7
Live | 211227574 |  | 10 | 15.5 | 38750 | 29730 | 35200 | 3.11 | 2.45 | 39570 | 3.07 | 1.92 | 8.1 | 7.35
Live | 212988346 |  | 9 | 14.5 | 48870 | 33280 | 28600 | 2.86 | 2.41 | 51030 | 3.06 | 1.96 | 7.7 | 6.55
Live | 211637418 |  | 9.5 | 16 | 25360 | 20080 | 15900 | 2.97 | 2.53 | 24800 | 2.78 | 1.82 | 8 | 6.9
Live | 211227575 |  | 10 | 15.5 | 38750 | 29730 | 35200 | 3.11 | 2.45 | 39570 | 3.07 | 1.92 | 8.1 | 7.35
Live | 212988345 |  | 9 | 14.5 | 48870 | 33280 | 28600 | 2.86 | 2.41 | 51030 | 3.06 | 1.96 | 7.7 | 6.55
Live | 211635667 |  | 9.5 | 16 | 26000 | 20790 | 16500 | 2.98 | 2.64 | 26010 | 2.99 | 1.9 | 8.1 | 7.1
Live | 212984265 |  | 9.5 | 16.5 | 26000 | 19870 | 15800 | 2.98 | 2.59 | 24400 | 2.84 | 1.86 | 8.1 | 7
Live | 211227576 |  | 10 | 15.5 | 38750 | 29730 | 35200 | 3.11 | 2.45 | 39570 | 3.07 | 1.92 | 8.1 | 7.35
Live | 211227577 |  | 10 | 15.5 | 38750 | 29730 | 35200 | 3.11 | 2.45 | 39570 | 3.07 | 1.92 | 8.1 | 7.35
Live | 211227578 |  | 10 | 15.5 | 38750 | 29730 | 35200 | 3.11 | 2.45 | 39570 | 3.07 | 1.92 | 8.1 | 7.35
Live | 212988344 |  | 9 | 14.5 | 48870 | 33280 | 28600 | 2.86 | 2.41 | 51030 | 3.06 | 1.96 | 7.7 | 6.55
Live | 211227579 |  | 10 | 15.5 | 38750 | 29730 | 35200 | 3.11 | 2.45 | 39570 | 3.07 | 1.92 | 8.1 | 7.35
Live | 211227580 |  | 10 | 15.5 | 38750 | 29730 | 35200 | 3.11 | 2.45 | 39570 | 3.07 | 1.92 | 8.1 | 7.35
Live | 211635666 |  | 9.5 | 16 | 26000 | 20790 | 16500 | 2.98 | 2.64 | 26010 | 2.99 | 1.9 | 8.1 | 7.1
Live | 212984266 |  | 9.5 | 16.5 | 26000 | 19870 | 15800 | 2.98 | 2.59 | 24400 | 2.84 | 1.86 | 8.1 | 7
Live | 211658641 |  | 9.5 | 14.5 | 52400 | 31670 | 34200 | 3.04 | 2.41 | 49640 | 3.18 | 1.96 | 7.7 | 6.6
Live | 211637419 |  | 9.5 | 16 | 25360 | 20080 | 15900 | 2.97 | 2.53 | 24800 | 2.78 | 1.82 | 8 | 6.9
Live | 211227581 |  | 10 | 15.5 | 38750 | 29730 | 35200 | 3.11 | 2.45 | 39570 | 3.07 | 1.92 | 8.1 | 7.35
Live | 212988343 |  | 9 | 14.5 | 48870 | 33280 | 28600 | 2.86 | 2.41 | 51030 | 3.06 | 1.96 | 7.7 | 6.55
Live | 211227582 |  | 10 | 15.5 | 38750 | 29730 | 35200 | 3.11 | 2.45 | 39570 | 3.07 | 1.92 | 8.1 | 7.35
Live | 211635665 |  | 9.5 | 16 | 26000 | 20790 | 16500 | 2.98 | 2.64 | 26010 | 2.99 | 1.9 | 8.1 | 7.1
Live | 211227583 |  | 10 | 15.2 | 39400 | 29930 | 35200 | 3.11 | 2.47 | 40070 | 3.17 | 1.94 | 8.5 | 7.4
Live | 212984267 |  | 9.5 | 16.5 | 26000 | 19870 | 15800 | 2.98 | 2.59 | 24400 | 2.84 | 1.86 | 8.1 | 7
Live | 212988342 |  | 9 | 14.5 | 48870 | 33280 | 28600 | 2.86 | 2.41 | 51030 | 3.06 | 1.96 | 7.7 | 6.55
Live | 211227584 |  | 10 | 15.2 | 39400 | 29930 | 35200 | 3.11 | 2.47 | 40070 | 3.17 | 1.94 | 8.5 | 7.4
Live | 211227585 |  | 10 | 15.2 | 39400 | 29930 | 35200 | 3.11 | 2.47 | 40070 | 3.17 | 1.94 | 8.5 | 7.4
Live | 211637420 |  | 9.5 | 16 | 25360 | 20080 | 15900 | 2.97 | 2.53 | 24800 | 2.78 | 1.82 | 8 | 6.9
Live | 212988341 |  | 9 | 14.5 | 48870 | 33280 | 28600 | 2.86 | 2.41 | 51030 | 3.06 | 1.96 | 7.7 | 6.55
Live | 211635664 |  | 9.5 | 16 | 25140 | 20280 | 16100 | 2.97 | 2.55 | 25210 | 2.78 | 1.84 | 8 | 6.95
Live | 212984268 |  | 9.5 | 16.5 | 26000 | 19870 | 15800 | 2.98 | 2.59 | 24400 | 2.84 | 1.86 | 8.1 | 7
Live | 211227586 |  | 10 | 15.2 | 39400 | 29930 | 35200 | 3.11 | 2.47 | 40070 | 3.17 | 1.94 | 8.5 | 7.4
Live | 212988244 |  | 9 | 14.5 | 48870 | 33080 | 28200 | 2.86 | 2.41 | 51030 | 3.06 | 1.96 | 7.7 | 6.5
Live | 211227587 |  | 10 | 15.2 | 39400 | 29930 | 35200 | 3.11 | 2.47 | 40070 | 3.17 | 1.94 | 8.5 | 7.4
Live | 211227588 |  | 10 | 15.2 | 39400 | 29930 | 35200 | 3.11 | 2.47 | 40070 | 3.17 | 1.94 | 8.5 | 7.4
Live | 211227589 |  | 10 | 15.2 | 39400 | 29930 | 35200 | 3.11 | 2.47 | 40070 | 3.17 | 1.94 | 8.5 | 7.4
Live | 211635663 |  | 9.5 | 16 | 25140 | 20280 | 16100 | 2.97 | 2.55 | 25210 | 2.78 | 1.84 | 8 | 6.95
Live | 212988243 |  | 9 | 14.5 | 48870 | 33490 | 28600 | 2.86 | 2.41 | 51030 | 3.06 | 1.96 | 7.7 | 6.6
Live | 212984269 |  | 9.5 | 16.5 | 26000 | 19870 | 15800 | 2.98 | 2.59 | 24400 | 2.84 | 1.86 | 8.1 | 7
Live | 211227590 |  | 10 | 15.2 | 39400 | 29930 | 35200 | 3.11 | 2.47 | 40070 | 3.17 | 1.94 | 8.5 | 7.4
Live | 211637421 |  | 9.5 | 16 | 25360 | 20080 | 15900 | 2.97 | 2.53 | 24800 | 2.78 | 1.82 | 8 | 6.9
Live | 212988242 |  | 9 | 14.5 | 48870 | 33490 | 28600 | 2.86 | 2.41 | 51030 | 3.06 | 1.96 | 7.7 | 6.6
Live | 211227591 |  | 10 | 15.2 | 39400 | 29930 | 35200 | 3.11 | 2.47 | 40070 | 3.17 | 1.94 | 8.5 | 7.4
Live | 211635662 |  | 9.5 | 16 | 25140 | 20280 | 16100 | 2.97 | 2.55 | 25210 | 2.78 | 1.84 | 8 | 6.95
Live | 211227592 |  | 9.5 | 15.2 | 37670 | 29730 | 35200 | 2.95 | 2.39 | 38570 | 2.9 | 1.86 | 8.1 | 7.25
Live | 212988241 |  | 9 | 14.5 | 48870 | 33490 | 28600 | 2.86 | 2.41 | 51030 | 3.06 | 1.96 | 7.7 | 6.6
Live | 212984270 |  | 9.5 | 16.5 | 26000 | 19870 | 15800 | 2.98 | 2.59 | 24400 | 2.84 | 1.86 | 8.1 | 7
Live | 211227593 |  | 9.5 | 15.2 | 37670 | 29730 | 35200 | 2.95 | 2.39 | 38570 | 2.9 | 1.86 | 8.1 | 7.25
Live | 211658642 |  | 9.5 | 14.5 | 52400 | 31670 | 34200 | 3.04 | 2.41 | 49640 | 3.18 | 1.96 | 7.7 | 6.6
Live | 211635661 |  | 9.5 | 16 | 25140 | 20280 | 16100 | 2.97 | 2.55 | 25210 | 2.78 | 1.84 | 8 | 6.95
Live | 211227594 |  | 9.5 | 15.2 | 37670 | 29730 | 35200 | 2.95 | 2.39 | 38570 | 2.9 | 1.86 | 8.1 | 7.25
Live | 212988240 |  | 9 | 14.5 | 48870 | 33490 | 28600 | 2.86 | 2.41 | 51030 | 3.06 | 1.96 | 7.7 | 6.6
Live | 211658353 |  | 9.5 | 15.5 | 51860 | 31470 | 34000 | 3.04 | 2.41 | 49130 | 3.18 | 1.96 | 7.7 | 6.6
Live | 211227595 |  | 9.5 | 15.2 | 37670 | 29730 | 35200 | 2.95 | 2.39 | 38570 | 2.9 | 1.86 | 8.1 | 7.25
Live | 212988239 |  | 9 | 14.5 | 48870 | 33490 | 28600 | 2.86 | 2.41 | 51030 | 3.06 | 1.96 | 7.7 | 6.6
Live | 211227596 |  | 9.5 | 15.2 | 37670 | 29730 | 35200 | 2.95 | 2.39 | 38570 | 2.9 | 1.86 | 8.1 | 7.25
Live | 211635660 |  | 9.5 | 16 | 25140 | 20280 | 16100 | 2.97 | 2.55 | 25210 | 2.78 | 1.84 | 8 | 6.95
Live | 212988238 |  | 9 | 14.5 | 48870 | 33490 | 28600 | 2.86 | 2.41 | 51030 | 3.06 | 1.96 | 7.7 | 6.6
Live | 211637422 |  | 9.5 | 16 | 25360 | 20080 | 15900 | 2.97 | 2.53 | 24800 | 2.78 | 1.82 | 8 | 6.9
Live | 212984271 |  | 9.5 | 16.5 | 26000 | 19870 | 15800 | 2.98 | 2.59 | 24400 | 2.84 | 1.86 | 8.1 | 7
Live | 212988237 |  | 9 | 14.5 | 48870 | 33490 | 28600 | 2.86 | 2.41 | 51030 | 3.06 | 1.96 | 7.7 | 6.6
Live | 211227597 |  | 9.5 | 15.2 | 37670 | 29730 | 35200 | 2.95 | 2.39 | 38570 | 2.9 | 1.86 | 8.1 | 7.25
Live | 211635659 |  | 9.5 | 16 | 25140 | 20280 | 16100 | 2.97 | 2.55 | 25210 | 2.78 | 1.84 | 8 | 6.95
Live | 212988236 |  | 9 | 14.5 | 48870 | 33490 | 28600 | 2.86 | 2.41 | 51030 | 3.06 | 1.96 | 7.7 | 6.6
Live | 211227598 |  | 9.5 | 15.2 | 37670 | 29730 | 35200 | 2.95 | 2.39 | 38570 | 2.9 | 1.86 | 8.1 | 7.25
Live | 212988235 |  | 9 | 14.5 | 48870 | 33490 | 28600 | 2.86 | 2.41 | 51030 | 3.06 | 1.96 | 7.7 | 6.6
Live | 211227599 |  | 9.5 | 15.2 | 37670 | 29730 | 35200 | 2.95 | 2.39 | 38570 | 2.9 | 1.86 | 8.1 | 7.25
Live | 212984272 |  | 9.5 | 16.5 | 26000 | 19870 | 15800 | 2.98 | 2.59 | 24400 | 2.84 | 1.86 | 8.1 | 7
Live | 212988234 |  | 9 | 14.5 | 48870 | 33490 | 28600 | 2.86 | 2.41 | 51030 | 3.06 | 1.96 | 7.7 | 6.6
Live | 211635658 |  | 9.5 | 16 | 25140 | 20280 | 16100 | 2.97 | 2.55 | 25210 | 2.78 | 1.84 | 8 | 6.95
Live | 211227600 |  | 9.5 | 15.2 | 37670 | 29730 | 35200 | 2.95 | 2.39 | 38570 | 2.9 | 1.86 | 8.1 | 7.25
Live | 211658643 |  | 9.5 | 14.5 | 51860 | 31470 | 34200 | 3.04 | 2.39 | 49640 | 3.16 | 1.94 | 7.7 | 6.6
Live | 212988233 |  | 9 | 14.5 | 48870 | 33490 | 28600 | 2.86 | 2.41 | 51030 | 3.06 | 1.96 | 7.7 | 6.6
Live | 211227601 |  | 9.5 | 15.5 | 37890 | 29730 | 35000 | 2.95 | 2.39 | 38570 | 2.9 | 1.86 | 8.1 | 7.25
Live | 212988124 |  | 9 | 14.5 | 48870 | 32880 | 28200 | 2.86 | 2.42 | 51030 | 3.06 | 1.96 | 7.7 | 6.5
Live | 212984273 |  | 9.5 | 16.5 | 26000 | 19870 | 15800 | 2.98 | 2.59 | 24400 | 2.84 | 1.86 | 8.1 | 7
Live | 211635657 |  | 9.5 | 16 | 25140 | 20280 | 16100 | 2.97 | 2.55 | 25210 | 2.78 | 1.84 | 8 | 6.95
Live | 211637423 |  | 9.5 | 16 | 25360 | 20080 | 15900 | 2.97 | 2.53 | 24800 | 2.78 | 1.82 | 8 | 6.9
Live | 211227602 |  | 9.5 | 15.5 | 37890 | 29730 | 35000 | 2.95 | 2.39 | 38570 | 2.9 | 1.86 | 8.1 | 7.25
Live | 211227603 |  | 9.5 | 15.5 | 37890 | 29730 | 35000 | 2.95 | 2.39 | 38570 | 2.9 | 1.86 | 8.1 | 7.25
Live | 211635656 |  | 9.5 | 16 | 25140 | 20280 | 16100 | 2.97 | 2.55 | 25210 | 2.78 | 1.84 | 8 | 6.95
Live | 212984274 |  | 9.5 | 16.5 | 26000 | 19870 | 15800 | 2.98 | 2.59 | 24400 | 2.84 | 1.86 | 8.1 | 7
Live | 211227604 |  | 9.5 | 15.5 | 37890 | 29730 | 35000 | 2.95 | 2.39 | 38570 | 2.9 | 1.86 | 8.1 | 7.25
Live | 211227605 |  | 9.5 | 15.5 | 37890 | 29730 | 35000 | 2.95 | 2.39 | 38570 | 2.9 | 1.86 | 8.1 | 7.25
Live | 211635655 |  | 9.5 | 16 | 25140 | 20280 | 16100 | 2.97 | 2.55 | 25210 | 2.78 | 1.84 | 8 | 6.95
Live | 211227606 |  | 9.5 | 15.5 | 37890 | 29730 | 35000 | 2.95 | 2.39 | 38570 | 2.9 | 1.86 | 8.1 | 7.25
Live | 212984275 |  | 9.5 | 16.5 | 26000 | 19870 | 15800 | 2.98 | 2.59 | 24400 | 2.84 | 1.86 | 8.1 | 7
Live | 211227607 |  | 9.5 | 15.5 | 37890 | 29730 | 35000 | 2.95 | 2.39 | 38570 | 2.9 | 1.86 | 8.1 | 7.25
Live | 211637424 |  | 9.5 | 16 | 25360 | 20080 | 15900 | 2.97 | 2.53 | 24800 | 2.78 | 1.82 | 8 | 6.9
Live | 211635654 |  | 9.5 | 16 | 25140 | 20280 | 16100 | 2.97 | 2.55 | 25210 | 2.78 | 1.84 | 8 | 6.95
Live | 211227608 |  | 9.5 | 15.5 | 37890 | 29730 | 35000 | 2.95 | 2.39 | 38570 | 2.9 | 1.86 | 8.1 | 7.25
Live | 212984276 |  | 9.5 | 16.5 | 26000 | 20180 | 16000 | 2.98 | 2.59 | 24400 | 2.84 | 1.84 | 8.1 | 7
Live | 211227609 |  | 9.5 | 15.5 | 37890 | 29730 | 35000 | 2.95 | 2.39 | 38570 | 2.9 | 1.86 | 8.1 | 7.25
Live | 211658644 |  | 9.5 | 14.5 | 51860 | 31470 | 34200 | 3.04 | 2.39 | 49640 | 3.16 | 1.94 | 7.7 | 6.6
Live | 211227610 |  | 10 | 16 | 38320 | 29730 | 35000 | 3.11 | 2.43 | 38570 | 2.98 | 1.88 | 8.1 | 7.3
Live | 211635653 |  | 9.5 | 16 | 25140 | 20280 | 16100 | 2.97 | 2.55 | 25210 | 2.78 | 1.84 | 8 | 6.95
Live | 211227611 |  | 10 | 16 | 38320 | 29730 | 35000 | 3.11 | 2.43 | 38570 | 2.98 | 1.88 | 8.1 | 7.3
Live | 212984277 |  | 9.5 | 16.5 | 25360 | 20180 | 16000 | 2.97 | 2.55 | 25010 | 2.8 | 1.84 | 8.1 | 7
Live | 211227612 |  | 10 | 16 | 38320 | 29730 | 35000 | 3.11 | 2.43 | 38570 | 2.98 | 1.88 | 8.1 | 7.3
Live | 211635652 |  | 9.5 | 15.5 | 26000 | 20990 | 16600 | 2.98 | 2.65 | 26220 | 3.04 | 1.9 | 8.5 | 7.15
Live | 211637425 |  | 9.5 | 16 | 25360 | 20080 | 15900 | 2.97 | 2.53 | 24800 | 2.78 | 1.82 | 8 | 6.9
Live | 212984278 |  | 9.5 | 16.5 | 25360 | 20180 | 16000 | 2.97 | 2.55 | 25010 | 2.8 | 1.84 | 8.1 | 7
Live | 211227613 |  | 10 | 16 | 38320 | 29730 | 35000 | 3.11 | 2.43 | 38570 | 2.98 | 1.88 | 8.1 | 7.3
Live | 211227614 |  | 10 | 16 | 38320 | 29730 | 35000 | 3.11 | 2.43 | 38570 | 2.98 | 1.88 | 8.1 | 7.3
Live | 211635651 |  | 9.5 | 15.5 | 26000 | 20990 | 16600 | 2.98 | 2.65 | 26220 | 3.04 | 1.9 | 8.5 | 7.15
Live | 211227615 |  | 10 | 16 | 38320 | 29730 | 35000 | 3.11 | 2.43 | 38570 | 2.98 | 1.88 | 8.1 | 7.3
Live | 212984279 |  | 9.5 | 16.5 | 25360 | 20180 | 16000 | 2.97 | 2.55 | 25010 | 2.8 | 1.84 | 8.1 | 7
Live | 211227616 |  | 10 | 16 | 38320 | 29730 | 35000 | 3.11 | 2.43 | 38570 | 2.98 | 1.88 | 8.1 | 7.3
Live | 211227617 |  | 10 | 16 | 38320 | 29730 | 35000 | 3.11 | 2.43 | 38570 | 2.98 | 1.88 | 8.1 | 7.3
Live | 211635650 |  | 9.5 | 15.5 | 26000 | 20990 | 16600 | 2.98 | 2.65 | 26220 | 3.04 | 1.9 | 8.5 | 7.15
Live | 211637426 |  | 9.5 | 16 | 25360 | 20080 | 15900 | 2.97 | 2.53 | 24800 | 2.78 | 1.82 | 8 | 6.9
Live | 211227618 |  | 10 | 16 | 38320 | 29730 | 35000 | 3.11 | 2.43 | 38570 | 2.98 | 1.88 | 8.1 | 7.3
Live | 211658352 |  | 9.5 | 15.5 | 51860 | 31470 | 34000 | 3.04 | 2.41 | 49130 | 3.18 | 1.96 | 7.7 | 6.6
Live | 211227619 |  | 10 | 16 | 38320 | 29730 | 35000 | 3.11 | 2.41 | 38570 | 2.97 | 1.88 | 8.1 | 7.3
Live | 211635649 |  | 9.5 | 15.5 | 26000 | 20990 | 16600 | 2.98 | 2.65 | 26220 | 3.04 | 1.9 | 8.5 | 7.15
Live | 212987889 |  | 9 | 15 | 51040 | 33280 | 28400 | 2.86 | 2.46 | 51030 | 3.14 | 1.98 | 7.7 | 6.5
Live | 211227620 |  | 10 | 16 | 38320 | 29730 | 35000 | 3.11 | 2.41 | 38570 | 2.97 | 1.88 | 8.1 | 7.3
Live | 211227621 |  | 10 | 16 | 38320 | 29730 | 35000 | 3.11 | 2.41 | 38570 | 2.97 | 1.88 | 8.1 | 7.3
Live | 212987888 |  | 9 | 15 | 51040 | 33280 | 28400 | 2.86 | 2.46 | 51030 | 3.14 | 1.98 | 7.7 | 6.5
Live | 212987887 |  | 9 | 15 | 51040 | 33280 | 28400 | 2.86 | 2.46 | 51030 | 3.14 | 1.98 | 7.7 | 6.5
Live | 212984280 |  | 9.5 | 16.5 | 25360 | 20180 | 16000 | 2.97 | 2.55 | 25010 | 2.8 | 1.84 | 8.1 | 7
Live | 211635648 |  | 9.5 | 15.5 | 26000 | 20990 | 16600 | 2.98 | 2.65 | 26220 | 3.04 | 1.9 | 8.5 | 7.15
Live | 211227622 |  | 10 | 16 | 38320 | 29730 | 35000 | 3.11 | 2.41 | 38570 | 2.97 | 1.88 | 8.1 | 7.3
Live | 212987886 |  | 9 | 15 | 51040 | 33280 | 28400 | 2.86 | 2.46 | 51030 | 3.14 | 1.98 | 7.7 | 6.5
Live | 212987885 |  | 9 | 15 | 51040 | 33280 | 28400 | 2.86 | 2.46 | 51030 | 3.14 | 1.98 | 7.7 | 6.5
Live | 211637427 |  | 9.5 | 16 | 26000 | 20380 | 16100 | 2.98 | 2.59 | 25410 | 2.91 | 1.86 | 8.1 | 7
Live | 211227623 |  | 10 | 16 | 38320 | 29730 | 35000 | 3.11 | 2.41 | 38570 | 2.97 | 1.88 | 8.1 | 7.3
Live | 211635647 |  | 9.5 | 15.5 | 26000 | 20990 | 16600 | 2.98 | 2.65 | 26220 | 3.04 | 1.9 | 8.5 | 7.15
Live | 211658645 |  | 9.5 | 14.5 | 51860 | 31470 | 34200 | 3.04 | 2.39 | 49640 | 3.16 | 1.94 | 7.7 | 6.6
Live | 212984281 |  | 9.5 | 16.5 | 25360 | 20180 | 16000 | 2.97 | 2.55 | 25010 | 2.8 | 1.84 | 8.1 | 7
Live | 212987884 |  | 9 | 15 | 51040 | 33280 | 28400 | 2.86 | 2.46 | 51030 | 3.14 | 1.98 | 7.7 | 6.5
Live | 211227624 |  | 10 | 16 | 38320 | 29730 | 35000 | 3.11 | 2.41 | 38570 | 2.97 | 1.88 | 8.1 | 7.3
Live | 212987883 |  | 9 | 15 | 51040 | 33280 | 28400 | 2.86 | 2.46 | 51030 | 3.14 | 1.98 | 7.7 | 6.5
Live | 211227625 |  | 10 | 16 | 38320 | 29730 | 35000 | 3.11 | 2.41 | 38570 | 2.97 | 1.88 | 8.1 | 7.3
Live | 211635646 |  | 9.5 | 15.5 | 26000 | 20990 | 16600 | 2.98 | 2.65 | 26220 | 3.04 | 1.9 | 8.5 | 7.15
Live | 212987882 |  | 9 | 15 | 51040 | 33280 | 28400 | 2.86 | 2.46 | 51030 | 3.14 | 1.98 | 7.7 | 6.5
Live | 212984282 |  | 9.5 | 16.5 | 25360 | 20180 | 16000 | 2.97 | 2.55 | 25010 | 2.8 | 1.84 | 8.1 | 7
Live | 211227626 |  | 10 | 16 | 38320 | 29730 | 35000 | 3.11 | 2.41 | 38570 | 2.97 | 1.88 | 8.1 | 7.3
Live | 212987881 |  | 9 | 15 | 51040 | 33280 | 28400 | 2.86 | 2.46 | 51030 | 3.14 | 1.98 | 7.7 | 6.5
Live | 211637428 |  | 9.5 | 16 | 26000 | 20380 | 16100 | 2.98 | 2.59 | 25410 | 2.91 | 1.86 | 8.1 | 7
Live | 211635645 |  | 9.5 | 15.5 | 26000 | 20990 | 16600 | 2.98 | 2.65 | 26220 | 3.04 | 1.9 | 8.5 | 7.15
Live | 212987880 |  | 9 | 15 | 51040 | 33280 | 28400 | 2.86 | 2.46 | 51030 | 3.14 | 1.98 | 7.7 | 6.5
Live | 211227627 |  | 10 | 16 | 38320 | 29730 | 35000 | 3.11 | 2.41 | 38570 | 2.97 | 1.88 | 8.1 | 7.3
Live | 212984283 |  | 9.5 | 16.5 | 25360 | 20180 | 16000 | 2.97 | 2.55 | 25010 | 2.8 | 1.84 | 8.1 | 7
Live | 212987879 |  | 9 | 15 | 51040 | 33280 | 28400 | 2.86 | 2.46 | 51030 | 3.14 | 1.98 | 7.7 | 6.5
Live | 212987854 |  | 9 | 14.5 | 49410 | 33080 | 28200 | 2.86 | 2.44 | 51530 | 3.08 | 1.96 | 7.7 | 6.5
Live | 211227628 |  | 9.5 | 16 | 37890 | 29730 | 35000 | 2.95 | 2.39 | 38570 | 2.92 | 1.88 | 8.1 | 7.25
Live | 211635644 |  | 9.5 | 15.5 | 26000 | 20990 | 16600 | 2.98 | 2.65 | 26220 | 3.04 | 1.9 | 8.5 | 7.15
Live | 211658646 |  | 9.5 | 14.5 | 51860 | 31470 | 34200 | 3.04 | 2.39 | 49640 | 3.16 | 1.94 | 7.7 | 6.6
Live | 211227629 |  | 9.5 | 16 | 37890 | 29730 | 35000 | 2.95 | 2.39 | 38570 | 2.92 | 1.88 | 8.1 | 7.25
Live | 212984284 |  | 9.5 | 16.5 | 25360 | 20180 | 16000 | 2.97 | 2.55 | 25010 | 2.8 | 1.84 | 8.1 | 7
Live | 211227630 |  | 9.5 | 16 | 37890 | 29730 | 35000 | 2.95 | 2.39 | 38570 | 2.92 | 1.88 | 8.1 | 7.25
Live | 211635643 |  | 9.5 | 15.5 | 26000 | 20990 | 16600 | 2.98 | 2.65 | 26220 | 3.04 | 1.9 | 8.5 | 7.15
Live | 212984285 |  | 9.5 | 16.5 | 25360 | 20180 | 16000 | 2.97 | 2.55 | 25010 | 2.8 | 1.84 | 8.1 | 7
Live | 211637429 |  | 9.5 | 16 | 26000 | 20380 | 16100 | 2.98 | 2.59 | 25410 | 2.91 | 1.86 | 8.1 | 7
Live | 211227631 |  | 9.5 | 16 | 37890 | 29730 | 35000 | 2.95 | 2.39 | 38570 | 2.92 | 1.88 | 8.1 | 7.25
Live | 211635642 |  | 9.5 | 15.5 | 26000 | 20990 | 16600 | 2.98 | 2.65 | 26220 | 3.04 | 1.9 | 8.5 | 7.15
Live | 211227632 |  | 9.5 | 16 | 37890 | 29730 | 35000 | 2.95 | 2.39 | 38570 | 2.92 | 1.88 | 8.1 | 7.25
Live | 212984286 |  | 9.5 | 16.5 | 25360 | 20180 | 16000 | 2.97 | 2.55 | 25010 | 2.8 | 1.84 | 8.1 | 7
Live | 211227633 |  | 9.5 | 16 | 37890 | 29730 | 35000 | 2.95 | 2.39 | 38570 | 2.92 | 1.88 | 8.1 | 7.25
Live | 211227634 |  | 9.5 | 16 | 37890 | 29730 | 35000 | 2.95 | 2.39 | 38570 | 2.92 | 1.88 | 8.1 | 7.25
Live | 211635641 |  | 9.5 | 15.5 | 26000 | 20990 | 16600 | 2.98 | 2.65 | 26220 | 3.04 | 1.9 | 8.5 | 7.15
Live | 211227635 |  | 9.5 | 16 | 37890 | 29730 | 35000 | 2.95 | 2.39 | 38570 | 2.92 | 1.88 | 8.1 | 7.25
Live | 212984287 |  | 9.5 | 16.5 | 25360 | 20180 | 16000 | 2.97 | 2.55 | 25010 | 2.8 | 1.84 | 8.1 | 7
Live | 211637430 |  | 9.5 | 16 | 26000 | 20380 | 16100 | 2.98 | 2.59 | 25410 | 2.91 | 1.86 | 8.1 | 7
Live | 211658647 |  | 9.5 | 14.5 | 51860 | 31470 | 34200 | 3.04 | 2.39 | 49640 | 3.16 | 1.94 | 7.7 | 6.6
Live | 211227636 |  | 9.5 | 16 | 37890 | 29730 | 35000 | 2.95 | 2.39 | 38570 | 2.92 | 1.88 | 8.1 | 7.25
Live | 211227637 |  | 9.5 | 16 | 37890 | 29730 | 35000 | 2.95 | 2.39 | 38570 | 2.92 | 1.88 | 8.1 | 7.25
Live | 211635640 |  | 9.5 | 15.5 | 26000 | 20990 | 16600 | 2.98 | 2.65 | 26220 | 3.04 | 1.9 | 8.5 | 7.15
Live | 212984288 |  | 9.5 | 16.5 | 25360 | 20180 | 16000 | 2.97 | 2.55 | 25010 | 2.8 | 1.84 | 8.1 | 7.05
Live | 211227638 |  | 9.5 | 16 | 37890 | 29730 | 35000 | 2.95 | 2.39 | 38570 | 2.92 | 1.88 | 8.1 | 7.25
Live | 211227639 |  | 9.5 | 14.5 | 39400 | 29930 | 35400 | 2.95 | 2.47 | 40070 | 3.17 | 1.94 | 8.1 | 7.35
Live | 211635639 |  | 9.5 | 15.5 | 26000 | 20790 | 16500 | 2.98 | 2.64 | 26220 | 2.99 | 1.9 | 8.1 | 7.15
Live | 211227640 |  | 9.5 | 14.5 | 39400 | 29930 | 35400 | 2.95 | 2.47 | 40070 | 3.17 | 1.94 | 8.1 | 7.35
Live | 211637431 |  | 9.5 | 16 | 26000 | 20380 | 16100 | 2.98 | 2.59 | 25410 | 2.91 | 1.86 | 8.1 | 7
Live | 211658351 |  | 9.5 | 15.5 | 51860 | 31470 | 34000 | 3.04 | 2.41 | 49130 | 3.18 | 1.96 | 7.7 | 6.6
Live | 211227641 |  | 9.5 | 14.5 | 39400 | 29930 | 35400 | 2.95 | 2.47 | 40070 | 3.17 | 1.94 | 8.1 | 7.35
Live | 211227642 |  | 9.5 | 14.5 | 39400 | 29930 | 35400 | 2.95 | 2.47 | 40070 | 3.17 | 1.94 | 8.1 | 7.35
Live | 211635638 |  | 9.5 | 15.5 | 26000 | 20790 | 16500 | 2.98 | 2.64 | 26220 | 2.99 | 1.9 | 8.1 | 7.15
Live | 211227643 |  | 9.5 | 14.5 | 39400 | 29930 | 35400 | 2.95 | 2.47 | 40070 | 3.17 | 1.94 | 8.1 | 7.35
Live | 211227644 |  | 9.5 | 14.5 | 39400 | 29930 | 35400 | 2.95 | 2.47 | 40070 | 3.17 | 1.94 | 8.1 | 7.35
Live | 212984289 |  | 9.5 | 16.5 | 25570 | 20180 | 16000 | 2.97 | 2.57 | 24800 | 2.82 | 1.84 | 8.1 | 7.05
Live | 211635637 |  | 9.5 | 15.5 | 26000 | 20790 | 16500 | 2.98 | 2.64 | 26220 | 2.99 | 1.9 | 8.1 | 7.15
Live | 211227645 |  | 9.5 | 14.5 | 39400 | 29930 | 35400 | 2.95 | 2.47 | 40070 | 3.17 | 1.94 | 8.1 | 7.35
Live | 211637432 |  | 9.5 | 16 | 26000 | 20380 | 16100 | 2.98 | 2.59 | 25410 | 2.91 | 1.86 | 8.1 | 7
Live | 211227646 |  | 9.5 | 14.5 | 39400 | 29930 | 35400 | 2.95 | 2.47 | 40070 | 3.17 | 1.94 | 8.1 | 7.35
Live | 211227647 |  | 9.5 | 14.5 | 39400 | 29930 | 35400 | 2.95 | 2.47 | 40070 | 3.17 | 1.94 | 8.1 | 7.35
Live | 211635636 |  | 9.5 | 15.5 | 26000 | 20790 | 16500 | 2.98 | 2.64 | 26220 | 2.99 | 1.9 | 8.1 | 7.15
Live | 212984290 |  | 9.5 | 16.5 | 25570 | 20180 | 16000 | 2.97 | 2.57 | 24800 | 2.82 | 1.84 | 8.1 | 7.05
Live | 211658648 |  | 9.5 | 14.5 | 51860 | 31470 | 34200 | 3.04 | 2.39 | 49640 | 3.16 | 1.94 | 7.7 | 6.6
Live | 211227648 |  | 9.5 | 14.5 | 39400 | 29930 | 35400 | 2.95 | 2.47 | 40070 | 3.17 | 1.94 | 8.1 | 7.35
Live | 211227649 |  | 9.5 | 14.5 | 39400 | 29930 | 35400 | 2.95 | 2.47 | 40070 | 3.17 | 1.94 | 8.1 | 7.35
Live | 212984291 |  | 9.5 | 16.5 | 25570 | 20180 | 16000 | 2.97 | 2.57 | 24800 | 2.82 | 1.84 | 8.1 | 7.05
Live | 211635635 |  | 9.5 | 15.5 | 26000 | 20790 | 16500 | 2.98 | 2.64 | 26220 | 2.99 | 1.9 | 8.1 | 7.15
Live | 211637433 |  | 9.5 | 16 | 26000 | 20380 | 16100 | 2.98 | 2.59 | 25410 | 2.91 | 1.86 | 8.1 | 7
Live | 211227650 |  | 10 | 16 | 38540 | 29730 | 35000 | 3.11 | 2.43 | 38570 | 3.01 | 1.9 | 8.1 | 7.3
Live | 211227651 |  | 10 | 16 | 38540 | 29730 | 35000 | 3.11 | 2.43 | 38570 | 3.01 | 1.9 | 8.1 | 7.3
Live | 211227652 |  | 10 | 16 | 38540 | 29730 | 35000 | 3.11 | 2.43 | 38570 | 3.01 | 1.9 | 8.1 | 7.3
Live | 212984292 |  | 9.5 | 16.5 | 25570 | 20180 | 16000 | 2.97 | 2.57 | 24800 | 2.82 | 1.84 | 8.1 | 7.05
Live | 211635634 |  | 9.5 | 15.5 | 26000 | 20790 | 16500 | 2.98 | 2.64 | 26220 | 2.99 | 1.9 | 8.1 | 7.15
Live | 211227653 |  | 10 | 16 | 38540 | 29730 | 35000 | 3.11 | 2.43 | 38570 | 3.01 | 1.9 | 8.1 | 7.3
Live | 211227654 |  | 10 | 16 | 38540 | 29730 | 35000 | 3.11 | 2.43 | 38570 | 3.01 | 1.9 | 8.1 | 7.3
Live | 211637434 |  | 9.5 | 16 | 26000 | 20380 | 16100 | 2.98 | 2.59 | 25410 | 2.91 | 1.86 | 8.1 | 7
Live | 212984293 |  | 9.5 | 16.5 | 25570 | 20180 | 16000 | 2.97 | 2.57 | 24800 | 2.82 | 1.84 | 8.1 | 7.05
Live | 211635633 |  | 9.5 | 15.5 | 26000 | 20790 | 16500 | 2.98 | 2.64 | 26220 | 2.99 | 1.9 | 8.1 | 7.15
Live | 211227655 |  | 10 | 16 | 38540 | 29730 | 35000 | 3.11 | 2.43 | 38570 | 3.01 | 1.9 | 8.1 | 7.3
Live | 211227656 |  | 10 | 16 | 38540 | 29730 | 35000 | 3.11 | 2.43 | 38570 | 3.01 | 1.9 | 8.1 | 7.3
Live | 212984294 |  | 9.5 | 16.5 | 25570 | 20180 | 16000 | 2.97 | 2.57 | 24800 | 2.82 | 1.84 | 8.1 | 7.05
Live | 211227657 |  | 10 | 16 | 38540 | 29730 | 35000 | 3.11 | 2.43 | 38570 | 3.01 | 1.9 | 8.1 | 7.3
Live | 211227658 |  | 10 | 16 | 38540 | 29730 | 35000 | 3.11 | 2.43 | 38570 | 3.01 | 1.9 | 8.1 | 7.3
Live | 211635632 |  | 9.5 | 15.5 | 26000 | 20790 | 16500 | 2.98 | 2.64 | 26220 | 2.99 | 1.9 | 8.1 | 7.15
Live | 211637435 |  | 9.5 | 16 | 26000 | 20380 | 16100 | 2.98 | 2.59 | 25410 | 2.91 | 1.86 | 8.1 | 7
Live | 212984295 |  | 9.5 | 16.5 | 25570 | 20180 | 16000 | 2.97 | 2.57 | 24800 | 2.82 | 1.84 | 8.1 | 7.05
Live | 211227659 |  | 10 | 16 | 38540 | 29730 | 35000 | 3.11 | 2.43 | 38570 | 3.01 | 1.9 | 8.1 | 7.3
Live | 211227660 |  | 10 | 16 | 38540 | 29730 | 35000 | 3.11 | 2.43 | 38570 | 3.01 | 1.9 | 8.1 | 7.3
Live | 211658649 |  | 9.5 | 14.5 | 51860 | 31470 | 34200 | 3.04 | 2.39 | 49640 | 3.16 | 1.94 | 7.7 | 6.6
Live | 211227661 |  | 10 | 15.2 | 39400 | 29930 | 35200 | 3.11 | 2.47 | 40070 | 3.15 | 1.94 | 8.1 | 7.4
Live | 211635631 |  | 9.5 | 15.5 | 26000 | 20790 | 16500 | 2.98 | 2.64 | 26220 | 2.99 | 1.9 | 8.1 | 7.15
Live | 212984296 |  | 9.5 | 16.5 | 25570 | 20180 | 16000 | 2.97 | 2.57 | 24800 | 2.82 | 1.84 | 8.1 | 7.05
Live | 211227662 |  | 10 | 15.2 | 39400 | 29930 | 35200 | 3.11 | 2.47 | 40070 | 3.15 | 1.94 | 8.1 | 7.4
Live | 211227663 |  | 10 | 15.2 | 39400 | 29930 | 35200 | 3.11 | 2.47 | 40070 | 3.15 | 1.94 | 8.1 | 7.4
Live | 211637436 |  | 9.5 | 16 | 26000 | 20380 | 16100 | 2.98 | 2.59 | 25410 | 2.91 | 1.86 | 8.1 | 7
Live | 212987614 |  | 9 | 14.5 | 51040 | 33900 | 28800 | 2.86 | 2.45 | 51030 | 3.16 | 1.94 | 7.7 | 6.6
Live | 211635630 |  | 9.5 | 15.5 | 26000 | 20790 | 16500 | 2.98 | 2.64 | 26220 | 2.99 | 1.9 | 8.1 | 7.15
Live | 211227664 |  | 10 | 15.2 | 39400 | 29930 | 35200 | 3.11 | 2.47 | 40070 | 3.15 | 1.94 | 8.1 | 7.4
Live | 212984297 |  | 9.5 | 16.5 | 25570 | 20180 | 16000 | 2.97 | 2.57 | 24800 | 2.82 | 1.84 | 8.1 | 7.05
Live | 211227665 |  | 10 | 15.2 | 39400 | 29930 | 35200 | 3.11 | 2.47 | 40070 | 3.15 | 1.94 | 8.1 | 7.4
Live | 211227666 |  | 10 | 15.2 | 39400 | 29930 | 35200 | 3.11 | 2.47 | 40070 | 3.15 | 1.94 | 8.1 | 7.4
Live | 212987613 |  | 9 | 14.5 | 51040 | 33280 | 28600 | 2.86 | 2.46 | 51030 | 3.16 | 1.98 | 7.7 | 6.55
Live | 211227667 |  | 10 | 15.2 | 39400 | 29930 | 35200 | 3.11 | 2.47 | 40070 | 3.15 | 1.94 | 8.1 | 7.4
Live | 211227668 |  | 10 | 15.2 | 39400 | 29930 | 35200 | 3.11 | 2.47 | 40070 | 3.15 | 1.94 | 8.1 | 7.4
Live | 211635629 |  | 9.5 | 15.5 | 26000 | 20790 | 16500 | 2.98 | 2.64 | 26220 | 2.99 | 1.9 | 8.1 | 7.15
Live | 211637437 |  | 9.5 | 15.5 | 26650 | 20790 | 16400 | 2.97 | 2.67 | 26010 | 3.1 | 1.9 | 8.5 | 7.15
Live | 211658350 |  | 9.5 | 15.5 | 51860 | 31470 | 34000 | 3.04 | 2.41 | 49130 | 3.18 | 1.96 | 7.7 | 6.6
Live | 212987612 |  | 9 | 14.5 | 51040 | 33280 | 28600 | 2.86 | 2.46 | 51030 | 3.16 | 1.98 | 7.7 | 6.55
Live | 211227669 |  | 10 | 15.2 | 39400 | 29930 | 35200 | 3.11 | 2.47 | 40070 | 3.15 | 1.94 | 8.1 | 7.4
Live | 211227670 |  | 9.5 | 14.5 | 38110 | 29930 | 35200 | 2.95 | 2.41 | 39570 | 2.97 | 1.88 | 8.1 | 7.25
Live | 212987611 |  | 9 | 14.5 | 51040 | 33280 | 28600 | 2.86 | 2.46 | 51030 | 3.16 | 1.98 | 7.7 | 6.55
Live | 211635628 |  | 9.5 | 15.5 | 26000 | 20790 | 16500 | 2.98 | 2.64 | 26220 | 2.99 | 1.9 | 8.1 | 7.15
Live | 211227671 |  | 9.5 | 14.5 | 38110 | 29930 | 35200 | 2.95 | 2.41 | 39570 | 2.97 | 1.88 | 8.1 | 7.25
Live | 211227672 |  | 9.5 | 14.5 | 38110 | 29930 | 35200 | 2.95 | 2.41 | 39570 | 2.97 | 1.88 | 8.1 | 7.25
Live | 212987610 |  | 9 | 14.5 | 51040 | 33280 | 28600 | 2.86 | 2.46 | 51030 | 3.16 | 1.98 | 7.7 | 6.55
Live | 212984298 |  | 9.5 | 16.5 | 25570 | 20180 | 16000 | 2.97 | 2.57 | 24800 | 2.82 | 1.84 | 8.1 | 7.05
Live | 211637438 |  | 9.5 | 15.5 | 26650 | 20790 | 16400 | 2.97 | 2.67 | 26010 | 3.1 | 1.9 | 8.5 | 7.15
Live | 211635627 |  | 9.5 | 15.5 | 26000 | 20790 | 16500 | 2.98 | 2.64 | 26220 | 2.99 | 1.9 | 8.1 | 7.15
Live | 211227673 |  | 9.5 | 14.5 | 38110 | 29930 | 35200 | 2.95 | 2.41 | 39570 | 2.97 | 1.88 | 8.1 | 7.25
Live | 212987609 |  | 9 | 14.5 | 51040 | 33280 | 28600 | 2.86 | 2.46 | 51030 | 3.16 | 1.98 | 7.7 | 6.55
Live | 211227674 |  | 9.5 | 14.5 | 38110 | 29930 | 35200 | 2.95 | 2.41 | 39570 | 2.97 | 1.88 | 8.1 | 7.25
Live | 212984299 |  | 9.5 | 16.5 | 25570 | 20180 | 16000 | 2.97 | 2.57 | 24800 | 2.82 | 1.84 | 8.1 | 7.05
Live | 211227675 |  | 9.5 | 14.5 | 38110 | 29930 | 35200 | 2.95 | 2.41 | 39570 | 2.97 | 1.88 | 8.1 | 7.25
Live | 212987608 |  | 9 | 14.5 | 51040 | 33280 | 28600 | 2.86 | 2.46 | 51030 | 3.16 | 1.98 | 7.7 | 6.55
Live | 211635626 |  | 9.5 | 15.5 | 25790 | 20590 | 16300 | 2.98 | 2.61 | 25810 | 2.93 | 1.88 | 8.1 | 7.05
Live | 211227676 |  | 9.5 | 14.5 | 38110 | 29930 | 35200 | 2.95 | 2.41 | 39570 | 2.97 | 1.88 | 8.1 | 7.25
Live | 211637439 |  | 9.5 | 15.5 | 26650 | 20790 | 16400 | 2.97 | 2.67 | 26010 | 3.1 | 1.9 | 8.5 | 7.15
Live | 211658650 |  | 9.5 | 14.5 | 51860 | 31470 | 34200 | 3.04 | 2.39 | 49640 | 3.16 | 1.94 | 7.7 | 6.6
Live | 211227677 |  | 9.5 | 14.5 | 38110 | 29930 | 35200 | 2.95 | 2.41 | 39570 | 2.97 | 1.88 | 8.1 | 7.25
Live | 211227678 |  | 9.5 | 14.5 | 38110 | 29930 | 35200 | 2.95 | 2.41 | 39570 | 2.97 | 1.88 | 8.1 | 7.25
Live | 211635625 |  | 9.5 | 15.5 | 25790 | 20590 | 16300 | 2.98 | 2.61 | 25810 | 2.93 | 1.88 | 8.1 | 7.05
Live | 212987607 |  | 9 | 14.5 | 51040 | 33280 | 28600 | 2.86 | 2.46 | 51030 | 3.16 | 1.98 | 7.7 | 6.55
Live | 211227679 |  | 9.5 | 14.5 | 38110 | 29930 | 35200 | 2.95 | 2.41 | 39570 | 2.97 | 1.88 | 8.1 | 7.25
Live | 212984300 |  | 9.5 | 16.5 | 25570 | 20180 | 16000 | 2.97 | 2.57 | 24800 | 2.82 | 1.84 | 8.1 | 7.05
Live | 211227680 |  | 9.5 | 15.5 | 37890 | 29730 | 35000 | 2.95 | 2.39 | 38570 | 2.9 | 1.86 | 8.1 | 7.25
Live | 212987606 |  | 9 | 14.5 | 51040 | 33280 | 28600 | 2.86 | 2.46 | 51030 | 3.16 | 1.98 | 7.7 | 6.55
Live | 211227681 |  | 9.5 | 15.5 | 37890 | 29730 | 35000 | 2.95 | 2.39 | 38570 | 2.9 | 1.86 | 8.1 | 7.25
Live | 211635624 |  | 9.5 | 15.5 | 25790 | 20590 | 16300 | 2.98 | 2.61 | 25810 | 2.93 | 1.88 | 8.1 | 7.05
Live | 211227682 |  | 9.5 | 15.5 | 37890 | 29730 | 35000 | 2.95 | 2.39 | 38570 | 2.9 | 1.86 | 8.1 | 7.25
Live | 212987605 |  | 9 | 14.5 | 51040 | 33280 | 28600 | 2.86 | 2.46 | 51030 | 3.16 | 1.98 | 7.7 | 6.55
Live | 211227683 |  | 9.5 | 15.5 | 37890 | 29730 | 35000 | 2.95 | 2.39 | 38570 | 2.9 | 1.86 | 8.1 | 7.25
Live | 212984301 |  | 9.5 | 16.5 | 25570 | 20180 | 16000 | 2.97 | 2.57 | 25010 | 2.84 | 1.84 | 8.1 | 7.05
Live | 212987604 |  | 9 | 14.5 | 51040 | 33280 | 28600 | 2.86 | 2.46 | 51030 | 3.16 | 1.98 | 7.7 | 6.55
Live | 211637440 |  | 9.5 | 15.5 | 26650 | 20790 | 16400 | 2.97 | 2.67 | 26010 | 3.1 | 1.9 | 8.5 | 7.15
Live | 212987603 |  | 9 | 14.5 | 51040 | 33280 | 28600 | 2.86 | 2.46 | 51030 | 3.16 | 1.98 | 7.7 | 6.55
Live | 211635623 |  | 9.5 | 15.5 | 25790 | 20590 | 16300 | 2.98 | 2.61 | 25810 | 2.93 | 1.88 | 8.1 | 7.05
Live | 211227684 |  | 9.5 | 15.5 | 37890 | 29730 | 35000 | 2.95 | 2.39 | 38570 | 2.9 | 1.86 | 8.1 | 7.25
Live | 212984302 |  | 9.5 | 16.5 | 25570 | 20180 | 16000 | 2.97 | 2.57 | 25010 | 2.84 | 1.84 | 8.1 | 7.05
Live | 212987602 |  | 9 | 14.5 | 51040 | 33280 | 28600 | 2.86 | 2.46 | 51030 | 3.14 | 1.98 | 7.7 | 6.55
Live | 211227685 |  | 9.5 | 15.5 | 37890 | 29730 | 35000 | 2.95 | 2.39 | 38570 | 2.9 | 1.86 | 8.1 | 7.25
Live | 212987601 |  | 9 | 14.5 | 51040 | 33280 | 28600 | 2.86 | 2.46 | 51030 | 3.14 | 1.98 | 7.7 | 6.5
Live | 211227686 |  | 9.5 | 15.5 | 37890 | 29730 | 35000 | 2.95 | 2.39 | 38570 | 2.9 | 1.86 | 8.1 | 7.25
Live | 211227687 |  | 9.5 | 15.5 | 37890 | 29730 | 35000 | 2.95 | 2.39 | 38570 | 2.9 | 1.86 | 8.1 | 7.25
Live | 211635622 |  | 9.5 | 15.5 | 25790 | 20590 | 16300 | 2.98 | 2.61 | 25810 | 2.93 | 1.88 | 8.1 | 7.05
Live | 212984303 |  | 9.5 | 16.5 | 25570 | 20180 | 16000 | 2.97 | 2.57 | 25010 | 2.84 | 1.84 | 8.1 | 7.05
Live | 212987600 |  | 9 | 14.5 | 51040 | 33280 | 28600 | 2.86 | 2.46 | 51030 | 3.14 | 1.98 | 7.7 | 6.5
Live | 211637441 |  | 9.5 | 15.5 | 26650 | 20790 | 16400 | 2.97 | 2.67 | 26010 | 3.1 | 1.9 | 8.5 | 7.15
Live | 211227688 |  | 9.5 | 15.5 | 37890 | 29730 | 35000 | 2.95 | 2.39 | 38570 | 2.9 | 1.86 | 8.1 | 7.25
Live | 212987599 |  | 9 | 14.5 | 51040 | 33280 | 28600 | 2.86 | 2.46 | 51030 | 3.14 | 1.98 | 7.7 | 6.5
Live | 211227689 |  | 9.5 | 15.5 | 37890 | 29730 | 35000 | 2.95 | 2.39 | 38570 | 2.9 | 1.86 | 8.1 | 7.25
Live | 211227690 |  | 9.5 | 16 | 37670 | 29730 | 35000 | 2.95 | 2.39 | 38570 | 2.9 | 1.86 | 8.1 | 7.25
Live | 211635621 |  | 9.5 | 15.5 | 25790 | 20590 | 16300 | 2.98 | 2.61 | 25810 | 2.93 | 1.88 | 8.1 | 7.05
Live | 212984304 |  | 9.5 | 16.5 | 25570 | 20180 | 16000 | 2.97 | 2.57 | 25010 | 2.84 | 1.84 | 8.1 | 7.05
Live | 211658651 |  | 9.5 | 14.5 | 51860 | 31470 | 34200 | 3.04 | 2.39 | 49640 | 3.16 | 1.94 | 7.7 | 6.6
Live | 211227691 |  | 9.5 | 16 | 37670 | 29730 | 35000 | 2.95 | 2.39 | 38570 | 2.9 | 1.86 | 8.1 | 7.25
Live | 211227692 |  | 9.5 | 16 | 37670 | 29730 | 35000 | 2.95 | 2.39 | 38570 | 2.9 | 1.86 | 8.1 | 7.25
Live | 212987598 |  | 9 | 14.5 | 51040 | 33280 | 28600 | 2.86 | 2.46 | 51030 | 3.14 | 1.98 | 7.7 | 6.5
Live | 211637442 |  | 9.5 | 15.5 | 26650 | 20790 | 16400 | 2.97 | 2.67 | 26010 | 3.1 | 1.9 | 8.5 | 7.15
Live | 212984305 |  | 9.5 | 16.5 | 25570 | 20180 | 16000 | 2.97 | 2.57 | 25010 | 2.84 | 1.84 | 8.1 | 7.05
Live | 211635620 |  | 9.5 | 15.5 | 25790 | 20590 | 16300 | 2.98 | 2.61 | 25810 | 2.93 | 1.88 | 8.1 | 7.05
Live | 211227693 |  | 9.5 | 16 | 37670 | 29730 | 35000 | 2.95 | 2.39 | 38570 | 2.9 | 1.86 | 8.1 | 7.25
Live | 212987597 |  | 9 | 14.5 | 51040 | 33280 | 28600 | 2.86 | 2.46 | 51030 | 3.14 | 1.98 | 7.7 | 6.5
Live | 211227694 |  | 9.5 | 16 | 37670 | 29730 | 35000 | 2.95 | 2.39 | 38570 | 2.9 | 1.86 | 8.1 | 7.25
Live | 211227695 |  | 9.5 | 16 | 37670 | 29730 | 35000 | 2.95 | 2.39 | 38570 | 2.9 | 1.86 | 8.1 | 7.25
Live | 212987596 |  | 9 | 14.5 | 51040 | 33280 | 28600 | 2.86 | 2.46 | 51030 | 3.14 | 1.98 | 7.7 | 6.5
Live | 212984306 |  | 9.5 | 16.5 | 25570 | 20180 | 16000 | 2.97 | 2.57 | 25010 | 2.84 | 1.84 | 8.1 | 7.05
Live | 211227696 |  | 9.5 | 16 | 37670 | 29730 | 35000 | 2.95 | 2.39 | 38570 | 2.9 | 1.86 | 8.1 | 7.25
Live | 211635619 |  | 9.5 | 15.5 | 25790 | 20590 | 16300 | 2.98 | 2.61 | 25810 | 2.93 | 1.88 | 8.1 | 7.05
Live | 211227697 |  | 9.5 | 16 | 37670 | 29730 | 35000 | 2.95 | 2.39 | 38570 | 2.9 | 1.86 | 8.1 | 7.25
Live | 212987595 |  | 9 | 14.5 | 51040 | 33280 | 28600 | 2.86 | 2.46 | 51030 | 3.14 | 1.98 | 7.7 | 6.5
Live | 211637443 |  | 9.5 | 15.5 | 26650 | 20790 | 16400 | 2.97 | 2.67 | 26010 | 3.1 | 1.9 | 8.5 | 7.15
Live | 211227698 |  | 9.5 | 16 | 37670 | 29730 | 35000 | 2.95 | 2.39 | 38570 | 2.9 | 1.86 | 8.1 | 7.25
Live | 212987594 |  | 9 | 14.5 | 51040 | 33280 | 28600 | 2.86 | 2.46 | 51030 | 3.14 | 1.98 | 7.7 | 6.5
Live | 211658349 |  | 9.5 | 15.5 | 51860 | 31470 | 34000 | 3.04 | 2.41 | 49130 | 3.18 | 1.96 | 7.7 | 6.6
Live | 211635618 |  | 9.5 | 15.5 | 25790 | 20590 | 16300 | 2.98 | 2.61 | 25810 | 2.93 | 1.88 | 8.1 | 7.05
Live | 211227699 |  | 9.5 | 16 | 37670 | 29730 | 35000 | 2.95 | 2.39 | 38570 | 2.9 | 1.86 | 8.1 | 7.25
Live | 211227700 |  | 9.5 | 15.5 | 38540 | 29730 | 35200 | 2.96 | 2.43 | 39570 | 3 | 1.9 | 8.1 | 7.3
Live | 212987593 |  | 9 | 14.5 | 51040 | 33280 | 28600 | 2.86 | 2.46 | 51030 | 3.14 | 1.98 | 7.7 | 6.5
Live | 211227701 |  | 9.5 | 15.5 | 38540 | 29730 | 35200 | 2.96 | 2.43 | 39570 | 3 | 1.9 | 8.1 | 7.3
Live | 211637444 |  | 9.5 | 15.5 | 26650 | 20790 | 16400 | 2.97 | 2.67 | 26010 | 3.1 | 1.9 | 8.5 | 7.15
Live | 212987592 |  | 9 | 14.5 | 51040 | 33280 | 28600 | 2.86 | 2.46 | 51030 | 3.14 | 1.98 | 7.7 | 6.5
Live | 212984307 |  | 9.5 | 16.5 | 25570 | 20180 | 16000 | 2.97 | 2.57 | 25010 | 2.84 | 1.84 | 8.1 | 7.05
Live | 211635617 |  | 9.5 | 15.5 | 25790 | 20590 | 16300 | 2.98 | 2.61 | 25810 | 2.93 | 1.88 | 8.1 | 7.05
Live | 211227702 |  | 9.5 | 15.5 | 38540 | 29730 | 35200 | 2.96 | 2.43 | 39570 | 3 | 1.9 | 8.1 | 7.3
Live | 211658652 |  | 9.5 | 14.5 | 51860 | 31470 | 34200 | 3.04 | 2.39 | 49640 | 3.16 | 1.94 | 7.7 | 6.6
Live | 211227703 |  | 9.5 | 15.5 | 38540 | 29730 | 35200 | 2.96 | 2.43 | 39570 | 3 | 1.9 | 8.1 | 7.3
Live | 212987591 |  | 9 | 14.5 | 51040 | 33280 | 28600 | 2.86 | 2.46 | 51030 | 3.14 | 1.98 | 7.7 | 6.5
Live | 211227704 |  | 9.5 | 15.5 | 38540 | 29730 | 35200 | 2.96 | 2.43 | 39570 | 3 | 1.9 | 8.1 | 7.3
Live | 212984308 |  | 9.5 | 16.5 | 25570 | 20180 | 16000 | 2.97 | 2.57 | 25010 | 2.84 | 1.84 | 8.1 | 7.05
Live | 211635616 |  | 9.5 | 15.5 | 25790 | 20590 | 16300 | 2.98 | 2.61 | 25810 | 2.93 | 1.88 | 8.1 | 7.05
Live | 212987578 |  | 9 | 14.3 | 49410 | 33280 | 28400 | 2.86 | 2.43 | 51530 | 3.1 | 1.96 | 7.7 | 6.5
Live | 211227705 |  | 9.5 | 15.5 | 38540 | 29730 | 35200 | 2.96 | 2.43 | 39570 | 3 | 1.9 | 8.1 | 7.3
Live | 212987577 |  | 9 | 14.3 | 49410 | 33690 | 28600 | 2.86 | 2.43 | 51530 | 3.1 | 1.96 | 7.7 | 6.6
Live | 211637445 |  | 9.5 | 15.5 | 26650 | 20790 | 16400 | 2.97 | 2.67 | 26010 | 3.1 | 1.9 | 8.5 | 7.15
Live | 212987576 |  | 9 | 14.3 | 49410 | 33690 | 28600 | 2.86 | 2.43 | 51530 | 3.1 | 1.96 | 7.7 | 6.6
Live | 211227706 |  | 9.5 | 15.5 | 38540 | 29730 | 35200 | 2.96 | 2.43 | 39570 | 3 | 1.9 | 8.1 | 7.3
Live | 212984309 |  | 9.5 | 16.5 | 25570 | 20180 | 16000 | 2.97 | 2.57 | 25010 | 2.84 | 1.84 | 8.1 | 7.05
Live | 211635615 |  | 9.5 | 15.5 | 25790 | 20590 | 16300 | 2.98 | 2.61 | 25810 | 2.93 | 1.88 | 8.1 | 7.05
Live | 212987575 |  | 9 | 14.3 | 49410 | 33690 | 28600 | 2.86 | 2.43 | 51530 | 3.1 | 1.96 | 7.7 | 6.6
Live | 211227707 |  | 9.5 | 15.5 | 38540 | 29730 | 35200 | 2.96 | 2.43 | 39570 | 3 | 1.9 | 8.1 | 7.3
Live | 212987574 |  | 9 | 14.3 | 49410 | 33690 | 28600 | 2.86 | 2.43 | 51530 | 3.1 | 1.96 | 7.7 | 6.6
Live | 212987573 |  | 9 | 14.3 | 49410 | 33690 | 28600 | 2.86 | 2.43 | 51530 | 3.1 | 1.96 | 7.7 | 6.6
Live | 211227708 |  | 9.5 | 15.5 | 38540 | 29730 | 35200 | 2.96 | 2.43 | 39570 | 3 | 1.9 | 8.1 | 7.3
Live | 212984310 |  | 9.5 | 16.5 | 25570 | 20180 | 16000 | 2.97 | 2.57 | 25010 | 2.84 | 1.84 | 8.1 | 7.05
Live | 212987572 |  | 9 | 14.3 | 49410 | 33690 | 28600 | 2.86 | 2.43 | 51530 | 3.1 | 1.96 | 7.7 | 6.6
Live | 211635614 |  | 9.5 | 15.5 | 25790 | 20590 | 16300 | 2.98 | 2.61 | 25810 | 2.93 | 1.88 | 8.1 | 7.05
Live | 211227709 |  | 9.5 | 15.5 | 38540 | 29730 | 35200 | 2.96 | 2.43 | 39570 | 3 | 1.9 | 8.1 | 7.3
Live | 212987571 |  | 9 | 14.3 | 49410 | 33690 | 28600 | 2.86 | 2.43 | 51530 | 3.1 | 1.96 | 7.7 | 6.6
Live | 211658653 |  | 9.5 | 14.5 | 52950 | 31670 | 34200 | 3.04 | 2.44 | 49640 | 3.24 | 1.96 | 7.8 | 6.6
Live | 211227710 |  | 10 | 16.5 | 38110 | 29530 | 35000 | 3.11 | 2.4 | 38570 | 2.94 | 1.88 | 8.1 | 7.3
Live | 212987570 |  | 9 | 14.3 | 49410 | 33690 | 28600 | 2.86 | 2.43 | 51530 | 3.1 | 1.96 | 7.7 | 6.6
Live | 212984311 |  | 9.5 | 16.5 | 25570 | 20180 | 16000 | 2.97 | 2.57 | 25010 | 2.84 | 1.84 | 8.1 | 7.05
Live | 211635613 |  | 9.5 | 15.2 | 26220 | 20990 | 16700 | 2.97 | 2.65 | 26420 | 3.05 | 1.9 | 8.5 | 7.15
Live | 211637446 |  | 9.5 | 15.5 | 26650 | 20790 | 16400 | 2.97 | 2.67 | 26010 | 3.1 | 1.9 | 8.5 | 7.15
Live | 212987569 |  | 9 | 14.3 | 49410 | 33690 | 28600 | 2.86 | 2.43 | 51530 | 3.1 | 1.96 | 7.7 | 6.6
Live | 211227711 |  | 10 | 16.5 | 38110 | 29530 | 35000 | 3.11 | 2.4 | 38570 | 2.94 | 1.88 | 8.1 | 7.3
Live | 212987568 |  | 9 | 14.3 | 49410 | 33690 | 28600 | 2.86 | 2.43 | 51530 | 3.1 | 1.96 | 7.7 | 6.6
Live | 212984312 |  | 9.5 | 16.5 | 25570 | 20280 | 16000 | 2.97 | 2.57 | 25010 | 2.84 | 1.88 | 8.1 | 7.1
Live | 211227712 |  | 10 | 16.5 | 38110 | 29530 | 35000 | 3.11 | 2.4 | 38570 | 2.94 | 1.88 | 8.1 | 7.3
Live | 212987567 |  | 9 | 14.3 | 49410 | 33690 | 28600 | 2.86 | 2.43 | 51530 | 3.1 | 1.96 | 7.7 | 6.6
Live | 211635612 |  | 9.5 | 15.2 | 26220 | 20990 | 16700 | 2.97 | 2.65 | 26420 | 3.05 | 1.9 | 8.5 | 7.15
Live | 211227713 |  | 10 | 16.5 | 38110 | 29530 | 35000 | 3.11 | 2.4 | 38570 | 2.94 | 1.88 | 8.1 | 7.3
Live | 212984313 |  | 9.5 | 16.5 | 26430 | 20280 | 16000 | 2.97 | 2.63 | 25010 | 2.94 | 1.88 | 8.5 | 7.1
Live | 211227714 |  | 10 | 16.5 | 38110 | 29530 | 35000 | 3.11 | 2.4 | 38570 | 2.94 | 1.88 | 8.1 | 7.3
Live | 212985556 |  | 9 | 15 | 51040 | 33690 | 28800 | 2.86 | 2.46 | 51030 | 3.14 | 1.94 | 7.7 | 6.6
Live | 211637447 |  | 9.5 | 16 | 26000 | 20380 | 16100 | 2.98 | 2.61 | 25410 | 2.93 | 1.86 | 8.1 | 7
Live | 212985555 |  | 9 | 15 | 51040 | 33280 | 28400 | 2.86 | 2.46 | 51030 | 3.14 | 1.98 | 7.7 | 6.5
Live | 211635611 |  | 9.5 | 15.2 | 26220 | 20990 | 16700 | 2.97 | 2.65 | 26420 | 3.05 | 1.9 | 8.5 | 7.15
Live | 211227715 |  | 10 | 16.5 | 38110 | 29530 | 35000 | 3.11 | 2.4 | 38570 | 2.94 | 1.88 | 8.1 | 7.3
Live | 212984314 |  | 9.5 | 16.5 | 26430 | 20280 | 16000 | 2.97 | 2.63 | 25010 | 2.94 | 1.88 | 8.5 | 7.1
Live | 211227716 |  | 10 | 16.5 | 38110 | 29530 | 35000 | 3.11 | 2.4 | 38570 | 2.94 | 1.88 | 8.1 | 7.3
Live | 212985554 |  | 9 | 15 | 51040 | 33280 | 28400 | 2.86 | 2.46 | 51030 | 3.14 | 1.98 | 7.7 | 6.5
Live | 211227717 |  | 10 | 16.5 | 38110 | 29530 | 35000 | 3.11 | 2.4 | 38570 | 2.94 | 1.88 | 8.1 | 7.3
Live | 211227718 |  | 10 | 16.5 | 38110 | 29530 | 35000 | 3.11 | 2.4 | 38570 | 2.94 | 1.88 | 8.1 | 7.3
Live | 211658654 |  | 9.5 | 14.5 | 52950 | 31670 | 34200 | 3.04 | 2.44 | 49640 | 3.24 | 1.96 | 7.8 | 6.6
Live | 211658348 |  | 9.5 | 15.5 | 51860 | 31470 | 34000 | 3.04 | 2.41 | 49130 | 3.16 | 1.94 | 7.7 | 6.6
Live | 211635610 |  | 9.5 | 15.2 | 26220 | 20990 | 16700 | 2.97 | 2.65 | 26420 | 3.05 | 1.9 | 8.5 | 7.15
Live | 211227719 |  | 9.5 | 15.2 | 37670 | 29730 | 35200 | 2.95 | 2.39 | 38570 | 2.9 | 1.86 | 8.1 | 7.2
Live | 212985553 |  | 9 | 15 | 51040 | 33280 | 28400 | 2.86 | 2.46 | 51030 | 3.14 | 1.98 | 7.7 | 6.5
Live | 211637448 |  | 9.5 | 16 | 26000 | 20380 | 16100 | 2.98 | 2.61 | 25410 | 2.93 | 1.86 | 8.1 | 7
Live | 211227720 |  | 9.5 | 15.2 | 37670 | 29730 | 35200 | 2.95 | 2.39 | 38570 | 2.9 | 1.86 | 8.1 | 7.2
Live | 212985552 |  | 9 | 15 | 51040 | 33280 | 28400 | 2.86 | 2.46 | 51030 | 3.14 | 1.98 | 7.7 | 6.5
Live | 212984315 |  | 9.5 | 16.5 | 26430 | 20280 | 16000 | 2.97 | 2.63 | 25010 | 2.94 | 1.88 | 8.5 | 7.1
Live | 211227721 |  | 9.5 | 15.2 | 37670 | 29730 | 35200 | 2.95 | 2.39 | 38570 | 2.9 | 1.86 | 8.1 | 7.2
Live | 211635609 |  | 9.5 | 15.2 | 26220 | 20990 | 16700 | 2.97 | 2.65 | 26420 | 3.05 | 1.9 | 8.5 | 7.15
Live | 211227722 |  | 9.5 | 15.2 | 37670 | 29730 | 35200 | 2.95 | 2.39 | 38570 | 2.9 | 1.86 | 8.1 | 7.2
Live | 212985551 |  | 9 | 15 | 51040 | 33280 | 28400 | 2.86 | 2.46 | 51030 | 3.14 | 1.98 | 7.7 | 6.5
Live | 211227723 |  | 9.5 | 15.2 | 37670 | 29730 | 35200 | 2.95 | 2.39 | 38570 | 2.9 | 1.86 | 8.1 | 7.2
Live | 211227724 |  | 9.5 | 15.2 | 37670 | 29730 | 35200 | 2.95 | 2.39 | 38570 | 2.9 | 1.86 | 8.1 | 7.2
Live | 212985550 |  | 9 | 15 | 51040 | 33280 | 28400 | 2.86 | 2.46 | 51030 | 3.14 | 1.98 | 7.7 | 6.5
Live | 212984316 |  | 9.5 | 16.5 | 26430 | 20280 | 16000 | 2.97 | 2.63 | 25010 | 2.94 | 1.88 | 8.5 | 7.1
Live | 211227725 |  | 9.5 | 15.2 | 37670 | 29730 | 35200 | 2.95 | 2.39 | 38570 | 2.9 | 1.86 | 8.1 | 7.2
Live | 211635608 |  | 9.5 | 15.2 | 26220 | 20990 | 16700 | 2.97 | 2.65 | 26420 | 3.05 | 1.9 | 8.5 | 7.15
Live | 212985549 |  | 9 | 15 | 51040 | 33280 | 28400 | 2.86 | 2.46 | 51030 | 3.14 | 1.98 | 7.7 | 6.5
Live | 211637449 |  | 9.5 | 16 | 26000 | 20380 | 16100 | 2.98 | 2.61 | 25410 | 2.93 | 1.86 | 8.1 | 7
Live | 212985548 |  | 9 | 15 | 51040 | 33280 | 28400 | 2.86 | 2.46 | 51030 | 3.14 | 1.98 | 7.7 | 6.5
Live | 211227726 |  | 9.5 | 15.2 | 37670 | 29730 | 35200 | 2.95 | 2.39 | 38570 | 2.9 | 1.86 | 8.1 | 7.2
Live | 212984317 |  | 9.5 | 16.5 | 26430 | 20280 | 16000 | 2.97 | 2.63 | 25010 | 2.94 | 1.88 | 8.5 | 7.1
Live | 211227727 |  | 9.5 | 15.2 | 37670 | 29730 | 35200 | 2.95 | 2.39 | 38570 | 2.9 | 1.86 | 8.1 | 7.2
Live | 211635607 |  | 9.5 | 15.2 | 26220 | 20990 | 16700 | 2.97 | 2.65 | 26420 | 3.05 | 1.9 | 8.5 | 7.15
Live | 212985547 |  | 9 | 15 | 51040 | 33280 | 28400 | 2.86 | 2.46 | 51030 | 3.14 | 1.98 | 7.7 | 6.5
Live | 211227728 |  | 9.5 | 15.2 | 37670 | 29730 | 35200 | 2.95 | 2.39 | 38570 | 2.9 | 1.86 | 8.1 | 7.25
Live | 212985546 |  | 9 | 15 | 51040 | 33280 | 28400 | 2.86 | 2.46 | 51030 | 3.14 | 1.98 | 7.7 | 6.5
Live | 212984318 |  | 9.5 | 16.5 | 26430 | 20280 | 16000 | 2.97 | 2.63 | 25010 | 2.94 | 1.88 | 8.5 | 7.1
Live | 211227729 |  | 9.5 | 15.2 | 37670 | 29730 | 35200 | 2.95 | 2.39 | 38570 | 2.9 | 1.86 | 8.1 | 7.25
Live | 211658655 |  | 9.5 | 14.5 | 52950 | 31670 | 34200 | 3.04 | 2.44 | 49640 | 3.24 | 1.96 | 7.8 | 6.6
Live | 211635606 |  | 9.5 | 15.2 | 26220 | 20990 | 16700 | 2.97 | 2.65 | 26420 | 3.05 | 1.9 | 8.5 | 7.15
Live | 211227730 |  | 9.5 | 15.2 | 37670 | 29730 | 35200 | 2.95 | 2.39 | 38570 | 2.9 | 1.86 | 8.1 | 7.25
Live | 212985534 |  | 9 | 14.5 | 49410 | 33080 | 28400 | 2.86 | 2.44 | 51530 | 3.1 | 1.96 | 7.7 | 6.5
Live | 211227731 |  | 9.5 | 15.2 | 37670 | 29730 | 35200 | 2.95 | 2.39 | 38570 | 2.9 | 1.86 | 8.1 | 7.25
Live | 212985533 |  | 9 | 14.5 | 49410 | 33490 | 28600 | 2.86 | 2.44 | 51530 | 3.1 | 1.96 | 7.7 | 6.6
Live | 211637450 |  | 9.5 | 16 | 26000 | 20380 | 16100 | 2.98 | 2.61 | 25410 | 2.93 | 1.86 | 8.1 | 7
Live | 211635605 |  | 9.5 | 15.2 | 26220 | 20990 | 16700 | 2.97 | 2.65 | 26420 | 3.05 | 1.9 | 8.5 | 7.15
Live | 211227732 |  | 9.5 | 15.2 | 37670 | 29730 | 35200 | 2.95 | 2.39 | 38570 | 2.9 | 1.86 | 8.1 | 7.25
Live | 212984319 |  | 9.5 | 16.5 | 26430 | 20280 | 16000 | 2.97 | 2.63 | 25010 | 2.94 | 1.88 | 8.5 | 7.1
Live | 212985532 |  | 9 | 14.5 | 49410 | 33490 | 28600 | 2.86 | 2.44 | 51530 | 3.1 | 1.96 | 7.7 | 6.6
Live | 211227733 |  | 9.5 | 15.2 | 37670 | 29730 | 35200 | 2.95 | 2.39 | 38570 | 2.9 | 1.86 | 8.1 | 7.25
Live | 211227734 |  | 9.5 | 15.2 | 37670 | 29730 | 35200 | 2.95 | 2.39 | 38570 | 2.9 | 1.86 | 8.1 | 7.25
Live | 211635604 |  | 9.5 | 15.2 | 26220 | 20990 | 16700 | 2.97 | 2.65 | 26420 | 3.05 | 1.9 | 8.5 | 7.15
Live | 212985531 |  | 9 | 14.5 | 49410 | 33490 | 28600 | 2.86 | 2.44 | 51530 | 3.1 | 1.96 | 7.7 | 6.6
Live | 211227735 |  | 9.5 | 15.2 | 37670 | 29730 | 35200 | 2.95 | 2.39 | 38570 | 2.9 | 1.86 | 8.1 | 7.25
Live | 212984320 |  | 9.5 | 16.5 | 26430 | 20280 | 16000 | 2.97 | 2.63 | 25010 | 2.94 | 1.88 | 8.5 | 7.1
Live | 211227736 |  | 9.5 | 15.2 | 37670 | 29730 | 35200 | 2.95 | 2.39 | 38570 | 2.9 | 1.86 | 8.1 | 7.25
Live | 212985530 |  | 9 | 14.5 | 49410 | 33490 | 28600 | 2.86 | 2.44 | 51530 | 3.1 | 1.96 | 7.7 | 6.6
Live | 211637451 |  | 9.5 | 16 | 26000 | 20380 | 16100 | 2.98 | 2.61 | 25410 | 2.93 | 1.86 | 8.1 | 7
Live | 211227737 |  | 9.5 | 15.5 | 37890 | 29730 | 35200 | 2.95 | 2.39 | 38570 | 2.9 | 1.86 | 8.1 | 7.25
Live | 211635603 |  | 9.5 | 15.2 | 26220 | 20990 | 16700 | 2.97 | 2.65 | 26420 | 3.05 | 1.9 | 8.5 | 7.15
Live | 211227738 |  | 9.5 | 15.5 | 37890 | 29730 | 35200 | 2.95 | 2.39 | 38570 | 2.9 | 1.86 | 8.1 | 7.25
Live | 212985529 |  | 9 | 14.5 | 49410 | 33490 | 28600 | 2.86 | 2.44 | 51530 | 3.1 | 1.96 | 7.7 | 6.6
Live | 212984321 |  | 9.5 | 16.5 | 26430 | 20280 | 16000 | 2.97 | 2.63 | 25010 | 2.94 | 1.88 | 8.5 | 7.1
Live | 211227739 |  | 9.5 | 15.5 | 37890 | 29730 | 35200 | 2.95 | 2.39 | 38570 | 2.9 | 1.86 | 8.1 | 7.25
Live | 212985528 |  | 9 | 14.5 | 49410 | 33490 | 28600 | 2.86 | 2.44 | 51530 | 3.1 | 1.96 | 7.7 | 6.6
Live | 211227740 |  | 9.5 | 15.5 | 37890 | 29730 | 35200 | 2.95 | 2.39 | 38570 | 2.9 | 1.86 | 8.1 | 7.25
Live | 211227741 |  | 9.5 | 15.5 | 37890 | 29730 | 35200 | 2.95 | 2.39 | 38570 | 2.9 | 1.86 | 8.1 | 7.25
Live | 211635602 |  | 9.5 | 15.2 | 26220 | 20990 | 16700 | 2.97 | 2.65 | 26420 | 3.05 | 1.9 | 8.5 | 7.15
Live | 211658656 |  | 9.5 | 14.5 | 52950 | 31670 | 34200 | 3.04 | 2.44 | 49640 | 3.24 | 1.96 | 7.8 | 6.6
Live | 211637452 |  | 9.5 | 16 | 26000 | 20380 | 16100 | 2.98 | 2.61 | 25410 | 2.93 | 1.86 | 8.1 | 7
Live | 211227742 |  | 9.5 | 15.5 | 37890 | 29730 | 35200 | 2.95 | 2.39 | 38570 | 2.9 | 1.86 | 8.1 | 7.25
Live | 212984322 |  | 9.5 | 16.5 | 26430 | 20280 | 16000 | 2.97 | 2.63 | 25010 | 2.94 | 1.88 | 8.5 | 7.1
Live | 212985527 |  | 9 | 14.5 | 49410 | 33490 | 28600 | 2.86 | 2.44 | 51530 | 3.1 | 1.96 | 7.7 | 6.6
Live | 211227743 |  | 9.5 | 15.5 | 37890 | 29730 | 35200 | 2.95 | 2.39 | 38570 | 2.9 | 1.86 | 8.1 | 7.25
Live | 211635601 |  | 9.5 | 15.2 | 26220 | 20990 | 16700 | 2.97 | 2.65 | 26420 | 3.05 | 1.9 | 8.5 | 7.15
Live | 212985526 |  | 9 | 14.5 | 49410 | 33490 | 28600 | 2.86 | 2.44 | 51530 | 3.1 | 1.96 | 7.7 | 6.6
Live | 211227744 |  | 9.5 | 15.5 | 37890 | 29730 | 35200 | 2.95 | 2.39 | 38570 | 2.9 | 1.86 | 8.1 | 7.25
Live | 211227745 |  | 9.5 | 15.5 | 37890 | 29730 | 35200 | 2.95 | 2.39 | 38570 | 2.9 | 1.86 | 8.1 | 7.25
Live | 212984323 |  | 9.5 | 16.5 | 26430 | 20280 | 16000 | 2.97 | 2.63 | 25010 | 2.94 | 1.88 | 8.5 | 7.1
Live | 212985525 |  | 9 | 14.5 | 49410 | 33490 | 28600 | 2.86 | 2.44 | 51530 | 3.1 | 1.96 | 7.7 | 6.6
Live | 211227764 |  | 10 | 16 | 37890 | 29730 | 35000 | 3.11 | 2.41 | 38570 | 2.92 | 1.88 | 8.1 | 7.25
Live | 211635600 |  | 9.5 | 15.5 | 25570 | 20590 | 16300 | 2.97 | 2.59 | 25810 | 2.89 | 1.86 | 8.1 | 7
Live | 211637453 |  | 9.5 | 16 | 26000 | 20380 | 16100 | 2.98 | 2.61 | 25410 | 2.93 | 1.86 | 8.1 | 7
Live | 212985524 |  | 9 | 14.5 | 49410 | 33490 | 28600 | 2.86 | 2.44 | 51530 | 3.1 | 1.96 | 7.7 | 6.6
Live | 211227765 |  | 10 | 16 | 37890 | 29730 | 35000 | 3.11 | 2.41 | 38570 | 2.92 | 1.88 | 8.1 | 7.25
Live | 211227766 |  | 10 | 16 | 37890 | 29730 | 35000 | 3.11 | 2.41 | 38570 | 2.92 | 1.88 | 8.1 | 7.25
Live | 212984324 |  | 9.5 | 16.5 | 26430 | 19770 | 15700 | 2.97 | 2.63 | 25010 | 2.94 | 1.86 | 8.5 | 6.95
Live | 211635599 |  | 9.5 | 15.5 | 25570 | 20590 | 16300 | 2.97 | 2.59 | 25810 | 2.89 | 1.86 | 8.1 | 7
Live | 211227767 |  | 10 | 16 | 37890 | 29730 | 35000 | 3.11 | 2.41 | 38570 | 2.92 | 1.88 | 8.1 | 7.25
Live | 212985415 |  | 9 | 15 | 51040 | 33690 | 28600 | 2.86 | 2.46 | 51030 | 3.16 | 1.96 | 7.7 | 6.6
Live | 211227768 |  | 10 | 16 | 37890 | 29730 | 35000 | 3.11 | 2.41 | 38570 | 2.92 | 1.88 | 8.1 | 7.25
Live | 212985414 |  | 9 | 15 | 51040 | 33280 | 28400 | 2.86 | 2.46 | 51030 | 3.16 | 2 | 7.7 | 6.5
Live | 211227769 |  | 10 | 16 | 37890 | 29730 | 35000 | 3.11 | 2.41 | 38570 | 2.92 | 1.88 | 8.1 | 7.25
Live | 211635598 |  | 9.5 | 15.5 | 25570 | 20590 | 16300 | 2.97 | 2.59 | 25810 | 2.89 | 1.86 | 8.1 | 7
Live | 211658347 |  | 9.5 | 15.5 | 51860 | 31470 | 34000 | 3.04 | 2.41 | 49130 | 3.16 | 1.94 | 7.7 | 6.6
Live | 211227770 |  | 10 | 16 | 37890 | 29730 | 35000 | 3.11 | 2.41 | 38570 | 2.92 | 1.88 | 8.1 | 7.25
Live | 212985413 |  | 9 | 15 | 51040 | 33280 | 28400 | 2.86 | 2.46 | 51030 | 3.16 | 2 | 7.7 | 6.5
Live | 211227771 |  | 10 | 16 | 37890 | 29730 | 35000 | 3.11 | 2.41 | 38570 | 2.92 | 1.88 | 8.1 | 7.25
Live | 211637454 |  | 9.5 | 16 | 26000 | 20380 | 16100 | 2.98 | 2.61 | 25410 | 2.93 | 1.86 | 8.1 | 7
Live | 212985412 |  | 9 | 15 | 51040 | 33280 | 28400 | 2.86 | 2.46 | 51030 | 3.16 | 2 | 7.7 | 6.5
Live | 211635597 |  | 9.5 | 15.5 | 25570 | 20590 | 16300 | 2.97 | 2.59 | 25810 | 2.89 | 1.86 | 8.1 | 7
Live | 211227772 |  | 10 | 16 | 37890 | 29730 | 35000 | 3.11 | 2.41 | 38570 | 2.92 | 1.88 | 8.1 | 7.25
Live | 212985411 |  | 9 | 15 | 51040 | 33280 | 28400 | 2.86 | 2.46 | 51030 | 3.16 | 2 | 7.7 | 6.5
Live | 212984325 |  | 9.5 | 16.5 | 26000 | 19770 | 15700 | 2.98 | 2.59 | 24200 | 2.86 | 1.86 | 8.1 | 6.95
Live | 211227773 |  | 10 | 16 | 37890 | 29730 | 35000 | 3.11 | 2.41 | 38570 | 2.92 | 1.88 | 8.1 | 7.25
Live | 212985410 |  | 9 | 15 | 51040 | 33280 | 28400 | 2.86 | 2.46 | 51030 | 3.16 | 2 | 7.7 | 6.5
Live | 211227774 |  | 10 | 16 | 37890 | 29730 | 35000 | 3.11 | 2.41 | 38570 | 2.92 | 1.88 | 8.1 | 7.25
Live | 211635596 |  | 9.5 | 15.5 | 25570 | 20590 | 16300 | 2.97 | 2.59 | 25810 | 2.89 | 1.86 | 8.1 | 7
Live | 211227775 |  | 10 | 16 | 37890 | 29730 | 35000 | 3.11 | 2.41 | 38570 | 2.92 | 1.88 | 8.1 | 7.25
Live | 211658657 |  | 9.5 | 14.5 | 52950 | 31670 | 34200 | 3.04 | 2.44 | 49640 | 3.24 | 1.96 | 7.8 | 6.6
Live | 212984326 |  | 9.5 | 16.5 | 26000 | 19770 | 15700 | 2.98 | 2.59 | 24200 | 2.86 | 1.86 | 8.1 | 6.95
Live | 211227776 |  | 10 | 16 | 38540 | 29730 | 35000 | 3.11 | 2.43 | 39570 | 3.03 | 1.9 | 8.1 | 7.35
Live | 212985409 |  | 9 | 15 | 51040 | 33280 | 28400 | 2.86 | 2.46 | 51030 | 3.16 | 2 | 7.7 | 6.5
Live | 211637455 |  | 9.5 | 16 | 26000 | 20380 | 16100 | 2.98 | 2.61 | 25410 | 2.93 | 1.86 | 8.1 | 7
Live | 211635595 |  | 9.5 | 15.5 | 25570 | 20590 | 16300 | 2.97 | 2.59 | 25810 | 2.89 | 1.86 | 8.1 | 7
Live | 212985408 |  | 9 | 15 | 51040 | 33280 | 28400 | 2.86 | 2.46 | 51030 | 3.16 | 2 | 7.7 | 6.5
Live | 211227777 |  | 10 | 16 | 38540 | 29730 | 35000 | 3.11 | 2.43 | 39570 | 3.03 | 1.9 | 8.1 | 7.35
Live | 211227778 |  | 10 | 16 | 38540 | 29730 | 35000 | 3.11 | 2.43 | 39570 | 3.03 | 1.9 | 8.1 | 7.35
Live | 212984327 |  | 9.5 | 16.5 | 26000 | 19770 | 15700 | 2.98 | 2.59 | 24200 | 2.86 | 1.86 | 8.1 | 6.95
Live | 212985407 |  | 9 | 15 | 51040 | 33280 | 28400 | 2.86 | 2.46 | 51030 | 3.16 | 2 | 7.7 | 6.5
Live | 211227779 |  | 10 | 16 | 38540 | 29730 | 35000 | 3.11 | 2.43 | 39570 | 3.03 | 1.9 | 8.1 | 7.35
Live | 211635594 |  | 9.5 | 15.5 | 25570 | 20590 | 16300 | 2.97 | 2.59 | 25810 | 2.89 | 1.86 | 8.1 | 7
Live | 212985388 |  | 9 | 14.5 | 49410 | 33080 | 28200 | 2.86 | 2.44 | 51530 | 3.1 | 1.98 | 7.7 | 6.5
Live | 211227780 |  | 10 | 16 | 38540 | 29730 | 35000 | 3.11 | 2.43 | 39570 | 3.03 | 1.9 | 8.1 | 7.35
Live | 211637456 |  | 9.5 | 16 | 26000 | 20380 | 16100 | 2.98 | 2.61 | 25410 | 2.93 | 1.86 | 8.1 | 7
Live | 212984328 |  | 9.5 | 16.5 | 26000 | 19770 | 15700 | 2.98 | 2.59 | 24200 | 2.86 | 1.86 | 8.1 | 6.95
Live | 212985387 |  | 9 | 14.5 | 49410 | 33490 | 28600 | 2.86 | 2.44 | 51530 | 3.1 | 1.96 | 7.7 | 6.6
Live | 211227781 |  | 10 | 16 | 38540 | 29730 | 35000 | 3.11 | 2.43 | 39570 | 3.03 | 1.9 | 8.1 | 7.35
Live | 211635593 |  | 9.5 | 15.5 | 25570 | 20590 | 16300 | 2.97 | 2.59 | 25810 | 2.89 | 1.86 | 8.1 | 7
Live | 212985386 |  | 9 | 14.5 | 49410 | 33490 | 28600 | 2.86 | 2.44 | 51530 | 3.1 | 1.96 | 7.7 | 6.6
Live | 211227782 |  | 10 | 16 | 38540 | 29730 | 35000 | 3.11 | 2.43 | 39570 | 3.03 | 1.9 | 8.1 | 7.35
Live | 211227783 |  | 10 | 16 | 38540 | 29730 | 35000 | 3.11 | 2.43 | 39570 | 3.03 | 1.9 | 8.1 | 7.35
Live | 212985385 |  | 9 | 14.5 | 49410 | 33490 | 28600 | 2.86 | 2.44 | 51530 | 3.1 | 1.96 | 7.7 | 6.6
Live | 212984329 |  | 9.5 | 16.5 | 26000 | 19770 | 15700 | 2.98 | 2.59 | 24200 | 2.86 | 1.86 | 8.1 | 6.95
Live | 211227784 |  | 10 | 16 | 38540 | 29730 | 35000 | 3.11 | 2.43 | 39570 | 3.03 | 1.9 | 8.1 | 7.35
Live | 211635592 |  | 9.5 | 15.5 | 25570 | 20590 | 16300 | 2.97 | 2.59 | 25810 | 2.89 | 1.86 | 8.1 | 7
Live | 211658658 |  | 9.5 | 14.5 | 52950 | 31670 | 34200 | 3.04 | 2.44 | 49640 | 3.24 | 1.96 | 7.8 | 6.6
Live | 211227785 |  | 10 | 16 | 38540 | 29730 | 35000 | 3.11 | 2.43 | 39570 | 3.03 | 1.9 | 8.1 | 7.35
Live | 211637457 |  | 9.5 | 16 | 26220 | 20590 | 16200 | 2.97 | 2.64 | 25610 | 2.99 | 1.88 | 8.1 | 7.05
Live | 212985384 |  | 9 | 14.5 | 49410 | 33490 | 28600 | 2.86 | 2.44 | 51530 | 3.1 | 1.96 | 7.7 | 6.6
Live | 212984330 |  | 9.5 | 16.5 | 26000 | 19770 | 15700 | 2.98 | 2.59 | 24200 | 2.86 | 1.86 | 8.1 | 6.95
Live | 212985383 |  | 9 | 14.5 | 49410 | 33490 | 28600 | 2.86 | 2.44 | 51530 | 3.1 | 1.96 | 7.7 | 6.6
Live | 211227786 |  | 10 | 16 | 38540 | 29730 | 35000 | 3.11 | 2.43 | 39570 | 3.03 | 1.9 | 8.1 | 7.35
Live | 211227787 |  | 10 | 16 | 38540 | 29730 | 35000 | 3.11 | 2.43 | 39570 | 3.03 | 1.9 | 8.1 | 7.35
Live | 211635591 |  | 9.5 | 15.5 | 25570 | 20590 | 16300 | 2.97 | 2.59 | 25810 | 2.89 | 1.86 | 8.1 | 7
Live | 212985382 |  | 9 | 14.5 | 49410 | 33490 | 28600 | 2.86 | 2.44 | 51530 | 3.1 | 1.96 | 7.7 | 6.6
Live | 211227788 |  | 10 | 16 | 38750 | 29730 | 35000 | 3.11 | 2.45 | 39570 | 3.04 | 1.92 | 8.1 | 7.35
Live | 212984331 |  | 9.5 | 16.5 | 26000 | 19770 | 15700 | 2.98 | 2.59 | 24200 | 2.86 | 1.86 | 8.1 | 6.95
Live | 211227789 |  | 10 | 16 | 38750 | 29730 | 35000 | 3.11 | 2.45 | 39570 | 3.04 | 1.92 | 8.1 | 7.35
Live | 212985381 |  | 9 | 14.5 | 49410 | 33490 | 28600 | 2.86 | 2.44 | 51530 | 3.1 | 1.96 | 7.7 | 6.6
Live | 211227790 |  | 10 | 16 | 38750 | 29730 | 35000 | 3.11 | 2.45 | 39570 | 3.04 | 1.92 | 8.1 | 7.35
Live | 212985380 |  | 9 | 14.5 | 49410 | 33490 | 28600 | 2.86 | 2.44 | 51530 | 3.1 | 1.96 | 7.7 | 6.6
Live | 211635590 |  | 9.5 | 15.5 | 25570 | 20590 | 16300 | 2.97 | 2.59 | 25810 | 2.89 | 1.86 | 8.1 | 7
Live | 211637458 |  | 9.5 | 16 | 26220 | 20590 | 16200 | 2.97 | 2.64 | 25610 | 2.99 | 1.88 | 8.1 | 7.05
Live | 212984332 |  | 9.5 | 16.5 | 26000 | 19770 | 15700 | 2.98 | 2.59 | 24200 | 2.86 | 1.86 | 8.1 | 6.95
Live | 211227791 |  | 10 | 16 | 38750 | 29730 | 35000 | 3.11 | 2.45 | 39570 | 3.04 | 1.92 | 8.1 | 7.35
Live | 212985379 |  | 9 | 14.5 | 49410 | 33490 | 28600 | 2.86 | 2.41 | 51530 | 3.08 | 1.96 | 7.7 | 6.6
Live | 211227792 |  | 10 | 16 | 38750 | 29730 | 35000 | 3.11 | 2.45 | 39570 | 3.04 | 1.92 | 8.1 | 7.35
Live | 212985378 |  | 9 | 14.5 | 49410 | 33490 | 28600 | 2.86 | 2.41 | 51530 | 3.08 | 1.96 | 7.7 | 6.6
Live | 211635589 |  | 9.5 | 15.5 | 25570 | 20590 | 16300 | 2.97 | 2.59 | 25810 | 2.89 | 1.86 | 8.1 | 7
Live | 211227793 |  | 10 | 16 | 38750 | 29730 | 35000 | 3.11 | 2.45 | 39570 | 3.04 | 1.92 | 8.1 | 7.35
Live | 212984333 |  | 9.5 | 16.5 | 26000 | 19770 | 15700 | 2.98 | 2.59 | 24200 | 2.86 | 1.86 | 8.1 | 6.95
Live | 211227794 |  | 10 | 16 | 38750 | 29730 | 35000 | 3.11 | 2.45 | 39570 | 3.04 | 1.92 | 8.1 | 7.35
Live | 211658659 |  | 9.5 | 14.5 | 52950 | 31670 | 34200 | 3.04 | 2.44 | 49640 | 3.24 | 1.96 | 7.8 | 6.6
Live | 211227795 |  | 10 | 16 | 38750 | 29730 | 35000 | 3.11 | 2.45 | 39570 | 3.04 | 1.92 | 8.1 | 7.35
Live | 212985377 |  | 9 | 14.5 | 49410 | 33490 | 28600 | 2.86 | 2.41 | 51530 | 3.08 | 1.96 | 7.7 | 6.6
Live | 211658346 |  | 9.5 | 15.5 | 51860 | 31470 | 34000 | 3.04 | 2.41 | 49130 | 3.16 | 1.94 | 7.7 | 6.6
Live | 211635588 |  | 9 | 15.5 | 25140 | 20380 | 16200 | 2.81 | 2.55 | 25410 | 2.8 | 1.84 | 8 | 6.95
Live | 211637459 |  | 9.5 | 16 | 26220 | 20590 | 16200 | 2.97 | 2.64 | 25610 | 2.99 | 1.88 | 8.1 | 7.05
Live | 211227796 |  | 10 | 16 | 38750 | 29730 | 35000 | 3.11 | 2.45 | 39570 | 3.04 | 1.92 | 8.1 | 7.35
Live | 212985376 |  | 9 | 14.5 | 49410 | 33490 | 28600 | 2.86 | 2.41 | 51530 | 3.08 | 1.96 | 7.7 | 6.6
Live | 211227797 |  | 10 | 16 | 38750 | 29730 | 35000 | 3.11 | 2.45 | 39570 | 3.04 | 1.92 | 8.1 | 7.35
Live | 211227798 |  | 10 | 16 | 38750 | 29730 | 35000 | 3.11 | 2.45 | 39570 | 3.04 | 1.92 | 8.1 | 7.35
Live | 212985375 |  | 9 | 14.5 | 49410 | 33490 | 28600 | 2.86 | 2.41 | 51530 | 3.08 | 1.96 | 7.7 | 6.6
Live | 211635587 |  | 9 | 15.5 | 25140 | 20380 | 16200 | 2.81 | 2.55 | 25410 | 2.8 | 1.84 | 8 | 6.95
Live | 211227799 |  | 10 | 16 | 38750 | 29730 | 35000 | 3.11 | 2.45 | 39570 | 3.04 | 1.92 | 8.1 | 7.35
Live | 211227800 |  | 10 | 16 | 38110 | 29730 | 35000 | 3.11 | 2.43 | 38570 | 2.97 | 1.88 | 8.1 | 7.3
Live | 212985374 |  | 9 | 14.5 | 49410 | 33490 | 28600 | 2.86 | 2.41 | 51530 | 3.08 | 1.96 | 7.7 | 6.6
Live | 212984334 |  | 9.5 | 16.5 | 26000 | 19770 | 15700 | 2.98 | 2.59 | 24200 | 2.86 | 1.86 | 8.1 | 6.95
Live | 211637460 |  | 9.5 | 16 | 26220 | 20590 | 16200 | 2.97 | 2.64 | 25610 | 2.99 | 1.88 | 8.1 | 7.05
Live | 212985373 |  | 9 | 14.5 | 49410 | 33490 | 28600 | 2.86 | 2.41 | 51530 | 3.08 | 1.96 | 7.7 | 6.6
Live | 211635586 |  | 9 | 15.5 | 25140 | 20380 | 16200 | 2.81 | 2.55 | 25410 | 2.8 | 1.84 | 8 | 6.95
Live | 211227801 |  | 10 | 16 | 38110 | 29730 | 35000 | 3.11 | 2.43 | 38570 | 2.97 | 1.88 | 8.1 | 7.3
Live | 211227802 |  | 10 | 16 | 38110 | 29730 | 35000 | 3.11 | 2.43 | 38570 | 2.97 | 1.88 | 8.1 | 7.3
Live | 212985372 |  | 9 | 14.5 | 49410 | 33490 | 28600 | 2.86 | 2.41 | 51530 | 3.08 | 1.96 | 7.7 | 6.6
Live | 211227803 |  | 10 | 16 | 38110 | 29730 | 35000 | 3.11 | 2.43 | 38570 | 2.97 | 1.88 | 8.1 | 7.3
Live | 212984335 |  | 9.5 | 16.5 | 26000 | 19770 | 15700 | 2.98 | 2.59 | 24200 | 2.86 | 1.86 | 8.1 | 6.95
Live | 211227804 |  | 10 | 16 | 38110 | 29730 | 35000 | 3.11 | 2.43 | 38570 | 2.97 | 1.88 | 8.1 | 7.3
Live | 211635585 |  | 9 | 15.5 | 25140 | 20380 | 16200 | 2.81 | 2.55 | 25410 | 2.8 | 1.84 | 8 | 6.95
Live | 211637461 |  | 9.5 | 16 | 26220 | 20590 | 16200 | 2.97 | 2.64 | 25610 | 2.99 | 1.88 | 8.1 | 7.05
Live | 212985371 |  | 9 | 14.5 | 49410 | 33490 | 28600 | 2.86 | 2.41 | 51530 | 3.08 | 1.96 | 7.7 | 6.6
Live | 211227805 |  | 10 | 16 | 38110 | 29730 | 35000 | 3.11 | 2.43 | 38570 | 2.97 | 1.88 | 8.1 | 7.3
Live | 211227806 |  | 10 | 16 | 38110 | 29730 | 35000 | 3.11 | 2.43 | 38570 | 2.97 | 1.88 | 8.1 | 7.3
Live | 212984336 |  | 9.5 | 16.5 | 26000 | 20590 | 16300 | 2.98 | 2.59 | 24200 | 2.86 | 1.88 | 8.1 | 7.2
Live | 212985118 |  | 9 | 15 | 51580 | 24500 | 17800 | 2.86 | 2.48 | 51030 | 3.18 | 1.9 | 7.7 | 6.55
Live | 211635584 |  | 9 | 15.5 | 25140 | 20380 | 16200 | 2.81 | 2.55 | 25410 | 2.8 | 1.84 | 8 | 6.95
Live | 211227807 |  | 10 | 16 | 38110 | 29730 | 35000 | 3.11 | 2.43 | 38570 | 2.97 | 1.88 | 8.1 | 7.3
Live | 211227808 |  | 10 | 16 | 38110 | 29730 | 35000 | 3.11 | 2.43 | 38570 | 2.97 | 1.88 | 8.1 | 7.3
Live | 211227809 |  | 10 | 16 | 38110 | 29730 | 35000 | 3.11 | 2.43 | 38570 | 2.97 | 1.88 | 8.1 | 7.3
Live | 212985117 |  | 9 | 15 | 51580 | 33280 | 28400 | 2.86 | 2.48 | 51030 | 3.18 | 2 | 7.7 | 6.55
Live | 211637462 |  | 9.5 | 16 | 26220 | 20590 | 16200 | 2.97 | 2.64 | 25610 | 2.99 | 1.88 | 8.1 | 7.05
Live | 212984337 |  | 9.5 | 16 | 25360 | 20590 | 16300 | 2.97 | 2.64 | 25610 | 2.91 | 1.88 | 8.1 | 7.2
Live | 211227810 |  | 10 | 16 | 38110 | 29730 | 35000 | 3.11 | 2.43 | 38570 | 2.97 | 1.88 | 8.1 | 7.3
Live | 211635583 |  | 9 | 15.5 | 25140 | 20380 | 16200 | 2.81 | 2.55 | 25410 | 2.8 | 1.84 | 8 | 6.95
Live | 212985116 |  | 9 | 15 | 51580 | 33280 | 28400 | 2.86 | 2.48 | 51030 | 3.18 | 2 | 7.7 | 6.55
Live | 211227811 |  | 10 | 16 | 38110 | 29730 | 35000 | 3.11 | 2.43 | 38570 | 2.97 | 1.88 | 8.1 | 7.3
Live | 211227812 |  | 10 | 16 | 38110 | 29730 | 35000 | 3.11 | 2.41 | 38570 | 2.97 | 1.88 | 8.1 | 7.3
Live | 211227813 |  | 10 | 16 | 38110 | 29730 | 35000 | 3.11 | 2.41 | 38570 | 2.97 | 1.88 | 8.1 | 7.3
Live | 212984338 |  | 9.5 | 16 | 25360 | 20590 | 16300 | 2.97 | 2.64 | 25610 | 2.91 | 1.88 | 8.1 | 7.2
Live | 212985115 |  | 9 | 15 | 51580 | 33280 | 28400 | 2.86 | 2.48 | 51030 | 3.18 | 2 | 7.7 | 6.55
Live | 211637463 |  | 9.5 | 16 | 26220 | 20590 | 16200 | 2.97 | 2.64 | 25610 | 2.99 | 1.88 | 8.1 | 7.05
Live | 211635582 |  | 9 | 15.5 | 25140 | 20380 | 16200 | 2.81 | 2.55 | 25410 | 2.8 | 1.84 | 8 | 6.95
Live | 211227814 |  | 10 | 16 | 38110 | 29730 | 35000 | 3.11 | 2.41 | 38570 | 2.97 | 1.88 | 8.1 | 7.3
Live | 211227815 |  | 10 | 16 | 38110 | 29730 | 35000 | 3.11 | 2.41 | 38570 | 2.97 | 1.88 | 8.1 | 7.3
Live | 211658660 |  | 9.5 | 14.5 | 52950 | 31670 | 34200 | 3.04 | 2.44 | 49640 | 3.24 | 1.96 | 7.8 | 6.6
Live | 211227816 |  | 10 | 16 | 38110 | 29730 | 35000 | 3.11 | 2.41 | 38570 | 2.97 | 1.88 | 8.1 | 7.3
Live | 212984339 |  | 9.5 | 16 | 25360 | 20590 | 16300 | 2.97 | 2.64 | 25610 | 2.91 | 1.88 | 8.1 | 7.2
Live | 211227817 |  | 10 | 16 | 38110 | 29730 | 35000 | 3.11 | 2.41 | 38570 | 2.97 | 1.88 | 8.1 | 7.3
Live | 211635581 |  | 9 | 15.5 | 25140 | 20380 | 16200 | 2.81 | 2.55 | 25410 | 2.8 | 1.84 | 8 | 6.95
Live | 212985114 |  | 9 | 15 | 51580 | 33280 | 28400 | 2.86 | 2.48 | 51030 | 3.18 | 2 | 7.7 | 6.55
Live | 211227818 |  | 10 | 16 | 38110 | 29730 | 35000 | 3.11 | 2.41 | 38570 | 2.97 | 1.88 | 8.1 | 7.3
Live | 211637464 |  | 9.5 | 16 | 26220 | 20590 | 16200 | 2.97 | 2.64 | 25610 | 2.99 | 1.88 | 8.1 | 7.05
Live | 211227819 |  | 10 | 16 | 38110 | 29730 | 35000 | 3.11 | 2.41 | 38570 | 2.97 | 1.88 | 8.1 | 7.3
Live | 212984340 |  | 9.5 | 16 | 25360 | 20590 | 16300 | 2.97 | 2.64 | 25610 | 2.91 | 1.88 | 8.1 | 7.2
Live | 211635580 |  | 9 | 15.5 | 25140 | 20380 | 16200 | 2.81 | 2.55 | 25410 | 2.8 | 1.84 | 8 | 6.95
Live | 212985113 |  | 9 | 15 | 51580 | 33280 | 28400 | 2.86 | 2.48 | 51030 | 3.18 | 2 | 7.7 | 6.55
Live | 211227820 |  | 10 | 16 | 38110 | 29730 | 35000 | 3.11 | 2.41 | 38570 | 2.97 | 1.88 | 8.1 | 7.3
Live | 211227821 |  | 10 | 16 | 38110 | 29730 | 35000 | 3.11 | 2.41 | 38570 | 2.97 | 1.88 | 8.1 | 7.3
Live | 212985112 |  | 9 | 15 | 51580 | 33280 | 28400 | 2.86 | 2.48 | 51030 | 3.18 | 2 | 7.7 | 6.55
Live | 211227822 |  | 10 | 16 | 38110 | 29730 | 35000 | 3.11 | 2.41 | 38570 | 2.97 | 1.88 | 8.1 | 7.3
Live | 212984341 |  | 9.5 | 16 | 25360 | 20590 | 16300 | 2.97 | 2.64 | 25610 | 2.91 | 1.88 | 8.1 | 7.2
Live | 211227823 |  | 10 | 16 | 38110 | 29730 | 35000 | 3.11 | 2.41 | 38570 | 2.97 | 1.88 | 8.1 | 7.3
Live | 211635579 |  | 9 | 15.5 | 25140 | 20380 | 16200 | 2.81 | 2.55 | 25410 | 2.8 | 1.84 | 8 | 6.95
Live | 211637465 |  | 9.5 | 16 | 26220 | 20590 | 16200 | 2.97 | 2.64 | 25610 | 2.99 | 1.88 | 8.1 | 7.05
Live | 212985111 |  | 9 | 15 | 51580 | 33280 | 28400 | 2.86 | 2.48 | 51030 | 3.18 | 2 | 7.7 | 6.55
Live | 211227824 |  | 10 | 16.5 | 38110 | 29530 | 35000 | 3.11 | 2.4 | 38570 | 2.94 | 1.88 | 8.1 | 7.3
Live | 211227825 |  | 10 | 16.5 | 38110 | 29530 | 35000 | 3.11 | 2.4 | 38570 | 2.94 | 1.88 | 8.1 | 7.3
Live | 212984342 |  | 9.5 | 16 | 25360 | 20590 | 16300 | 2.97 | 2.64 | 25610 | 2.91 | 1.88 | 8.1 | 7.2
Live | 212985110 |  | 9 | 15 | 51580 | 33280 | 28400 | 2.86 | 2.48 | 51030 | 3.18 | 2 | 7.7 | 6.55
Live | 211227826 |  | 10 | 16.5 | 38110 | 29530 | 35000 | 3.11 | 2.4 | 38570 | 2.94 | 1.88 | 8.1 | 7.3
Live | 211635578 |  | 9 | 15.5 | 25140 | 20380 | 16200 | 2.81 | 2.55 | 25410 | 2.8 | 1.84 | 8 | 6.95
Live | 211227827 |  | 10 | 16.5 | 38110 | 29530 | 35000 | 3.11 | 2.4 | 38570 | 2.94 | 1.88 | 8.1 | 7.3
Live | 211637466 |  | 9.5 | 16 | 26220 | 20590 | 16200 | 2.97 | 2.64 | 25610 | 2.99 | 1.88 | 8.1 | 7.05
Live | 212985109 |  | 9 | 15 | 51580 | 33280 | 28400 | 2.86 | 2.48 | 51030 | 3.18 | 2 | 7.7 | 6.55
Live | 211658345 |  | 9.5 | 15.5 | 51860 | 31470 | 34000 | 3.04 | 2.41 | 49130 | 3.16 | 1.94 | 7.7 | 6.6
Live | 211227828 |  | 10 | 16.5 | 38110 | 29530 | 35000 | 3.11 | 2.4 | 38570 | 2.94 | 1.88 | 8.1 | 7.3
Live | 212985108 |  | 9 | 15 | 51580 | 33280 | 28400 | 2.86 | 2.48 | 51030 | 3.18 | 2 | 7.7 | 6.55
Live | 211227829 |  | 10 | 16.5 | 38110 | 29530 | 35000 | 3.11 | 2.4 | 38570 | 2.94 | 1.88 | 8.1 | 7.3
Live | 211635577 |  | 9 | 15 | 25360 | 20590 | 16300 | 2.82 | 2.55 | 25810 | 2.84 | 1.84 | 8.1 | 7
Live | 211227830 |  | 10 | 16.5 | 38110 | 29530 | 35000 | 3.11 | 2.4 | 38570 | 2.94 | 1.88 | 8.1 | 7.3
Live | 212985107 |  | 9 | 15 | 51580 | 33280 | 28400 | 2.86 | 2.48 | 51030 | 3.18 | 2 | 7.7 | 6.55
Live | 211227831 |  | 10 | 16.5 | 38110 | 29530 | 35000 | 3.11 | 2.4 | 38570 | 2.94 | 1.88 | 8.1 | 7.3
Live | 212985106 |  | 9 | 15 | 51040 | 33280 | 28400 | 2.86 | 2.46 | 51030 | 3.16 | 2 | 7.7 | 6.55
Live | 212984343 |  | 9.5 | 16 | 25360 | 20590 | 16300 | 2.97 | 2.64 | 25610 | 2.91 | 1.88 | 8.1 | 7.2
Live | 211227832 |  | 10 | 16.5 | 38110 | 29530 | 35000 | 3.11 | 2.4 | 38570 | 2.94 | 1.88 | 8.1 | 7.3
Live | 211635576 |  | 9 | 15 | 25360 | 20590 | 16300 | 2.82 | 2.55 | 25810 | 2.84 | 1.84 | 8.1 | 7
Live | 211637467 |  | 9.5 | 16 | 26220 | 20590 | 16200 | 2.97 | 2.64 | 25610 | 2.99 | 1.88 | 8.1 | 7.05
Live | 212985105 |  | 9 | 15 | 51040 | 33280 | 28400 | 2.86 | 2.46 | 51030 | 3.16 | 1.98 | 7.7 | 6.5
Live | 211227833 |  | 10 | 16.5 | 38110 | 29530 | 35000 | 3.11 | 2.4 | 38570 | 2.94 | 1.88 | 8.1 | 7.3
Live | 211658661 |  | 9.5 | 14.5 | 52950 | 31670 | 34200 | 3.04 | 2.44 | 49640 | 3.24 | 1.96 | 7.8 | 6.6
Live | 211227834 |  | 10 | 16.5 | 38110 | 29530 | 35000 | 3.11 | 2.4 | 38570 | 2.94 | 1.88 | 8.1 | 7.3
Live | 212984344 |  | 9.5 | 16 | 25360 | 20590 | 16300 | 2.97 | 2.64 | 25610 | 2.91 | 1.88 | 8.1 | 7.2
Live | 211635575 |  | 9 | 15 | 25360 | 20590 | 16300 | 2.82 | 2.55 | 25810 | 2.84 | 1.84 | 8.1 | 7
Live | 211227835 |  | 10 | 16.5 | 38110 | 29530 | 35000 | 3.11 | 2.4 | 38570 | 2.94 | 1.88 | 8.1 | 7.3
Live | 212985104 |  | 9 | 15 | 51040 | 33280 | 28400 | 2.86 | 2.46 | 51030 | 3.16 | 1.98 | 7.7 | 6.5
Live | 211227836 |  | 10 | 16 | 38320 | 29730 | 35000 | 3.11 | 2.43 | 38570 | 2.98 | 1.9 | 8.1 | 7.3
Live | 212985103 |  | 9 | 15 | 51040 | 33280 | 28400 | 2.86 | 2.46 | 51030 | 3.16 | 1.98 | 7.7 | 6.5
Live | 212984345 |  | 9.5 | 16 | 25360 | 20590 | 16300 | 2.97 | 2.64 | 25610 | 2.91 | 1.88 | 8.1 | 7.2
Live | 211637468 |  | 9.5 | 16 | 26220 | 20590 | 16200 | 2.97 | 2.64 | 25610 | 2.99 | 1.88 | 8.1 | 7.05
Live | 211635574 |  | 9 | 15 | 25360 | 20590 | 16300 | 2.82 | 2.55 | 25810 | 2.84 | 1.84 | 8.1 | 7
Live | 211227837 |  | 10 | 16 | 38320 | 29730 | 35000 | 3.11 | 2.43 | 38570 | 2.98 | 1.9 | 8.1 | 7.3
Live | 212985102 |  | 9 | 15 | 51040 | 33280 | 28400 | 2.86 | 2.46 | 51030 | 3.16 | 1.98 | 7.7 | 6.5
Live | 211227838 |  | 10 | 16 | 38320 | 29730 | 35000 | 3.11 | 2.43 | 38570 | 2.98 | 1.9 | 8.1 | 7.3
Live | 211227839 |  | 10 | 16 | 38320 | 29730 | 35000 | 3.11 | 2.43 | 38570 | 2.98 | 1.9 | 8.1 | 7.3
Live | 212984346 |  | 9.5 | 16 | 25360 | 20590 | 16300 | 2.97 | 2.64 | 25610 | 2.91 | 1.88 | 8.1 | 7.2
Live | 212985101 |  | 9 | 15 | 51040 | 33280 | 28400 | 2.86 | 2.46 | 51030 | 3.16 | 1.98 | 7.7 | 6.5
Live | 211635573 |  | 9 | 15 | 25360 | 20590 | 16300 | 2.82 | 2.55 | 25810 | 2.84 | 1.84 | 8.1 | 7
Live | 211227840 |  | 10 | 16 | 38320 | 29730 | 35000 | 3.11 | 2.43 | 38570 | 2.98 | 1.9 | 8.1 | 7.3
Live | 212985100 |  | 9 | 15 | 51040 | 33280 | 28400 | 2.86 | 2.46 | 51030 | 3.16 | 1.98 | 7.7 | 6.5
Live | 211227841 |  | 10 | 16 | 38320 | 29730 | 35000 | 3.11 | 2.43 | 38570 | 2.98 | 1.9 | 8.1 | 7.3
Live | 212984347 |  | 9.5 | 16 | 25360 | 20590 | 16300 | 2.97 | 2.64 | 25610 | 2.91 | 1.88 | 8.1 | 7.2
Live | 211637469 |  | 9.5 | 16.5 | 26000 | 20380 | 16100 | 2.98 | 2.61 | 25210 | 2.94 | 1.86 | 8.1 | 7
Live | 212985099 |  | 9 | 15 | 51040 | 33280 | 28400 | 2.86 | 2.46 | 51030 | 3.16 | 1.98 | 7.7 | 6.5
Live | 211227842 |  | 10 | 16 | 38320 | 29730 | 35000 | 3.11 | 2.43 | 38570 | 2.98 | 1.9 | 8.1 | 7.3
Live | 211635572 |  | 9 | 15 | 25360 | 20590 | 16300 | 2.82 | 2.55 | 25810 | 2.84 | 1.84 | 8.1 | 7
Live | 211658662 |  | 9.5 | 14.5 | 52950 | 31670 | 34200 | 3.04 | 2.44 | 49640 | 3.24 | 1.96 | 7.8 | 6.6
Live | 211227843 |  | 10 | 16 | 38320 | 29730 | 35000 | 3.11 | 2.43 | 38570 | 2.98 | 1.9 | 8.1 | 7.3
Live | 212984348 |  | 9.5 | 16 | 25360 | 20180 | 16000 | 2.97 | 2.63 | 25610 | 2.91 | 1.84 | 8.1 | 7.05
Live | 211227844 |  | 10 | 16 | 38320 | 29730 | 35000 | 3.11 | 2.43 | 38570 | 2.98 | 1.9 | 8.1 | 7.3
Live | 212985098 |  | 9 | 15 | 51040 | 33280 | 28400 | 2.86 | 2.46 | 51030 | 3.16 | 1.98 | 7.7 | 6.5
Live | 211227845 |  | 10 | 16 | 38320 | 29730 | 35000 | 3.11 | 2.43 | 38570 | 2.98 | 1.9 | 8.1 | 7.3
Live | 211635571 |  | 9 | 15 | 25360 | 20590 | 16300 | 2.82 | 2.55 | 25810 | 2.84 | 1.84 | 8.1 | 7
Live | 211637470 |  | 9.5 | 16.5 | 26000 | 20380 | 16100 | 2.98 | 2.61 | 25210 | 2.94 | 1.86 | 8.1 | 7
Live | 212985097 |  | 9 | 15 | 51040 | 33280 | 28400 | 2.86 | 2.46 | 51030 | 3.16 | 1.98 | 7.7 | 6.5
Live | 212984349 |  | 9.5 | 16 | 25360 | 20180 | 16000 | 2.97 | 2.55 | 25010 | 2.8 | 1.84 | 8 | 7.05
Live | 211227846 |  | 10 | 16 | 38320 | 29730 | 35000 | 3.11 | 2.43 | 38570 | 2.98 | 1.9 | 8.1 | 7.3
Live | 212985096 |  | 9 | 15 | 51040 | 33280 | 28400 | 2.86 | 2.46 | 51030 | 3.16 | 1.98 | 7.7 | 6.5
Live | 211227847 |  | 10 | 16 | 38320 | 29730 | 35000 | 3.11 | 2.43 | 38570 | 2.98 | 1.9 | 8.1 | 7.3
Live | 212985095 |  | 9 | 15 | 51040 | 33280 | 28400 | 2.86 | 2.46 | 51030 | 3.16 | 1.98 | 7.7 | 6.5
Live | 211227848 |  | 10 | 15.5 | 39180 | 29730 | 35200 | 3.11 | 2.47 | 39570 | 3.13 | 1.94 | 8.1 | 7.4
Live | 211635570 |  | 9 | 15 | 25360 | 20590 | 16300 | 2.82 | 2.55 | 25810 | 2.84 | 1.84 | 8.1 | 7
Live | 211658344 |  | 9.5 | 15.5 | 51860 | 31470 | 34000 | 3.04 | 2.41 | 49130 | 3.16 | 1.94 | 7.7 | 6.6
Live | 212985082 |  | 9 | 15 | 48870 | 32670 | 28000 | 2.86 | 2.41 | 51030 | 3.04 | 1.96 | 7.7 | 6.45
Live | 211227849 |  | 10 | 15.5 | 39180 | 29730 | 35200 | 3.11 | 2.47 | 39570 | 3.13 | 1.94 | 8.1 | 7.4
Live | 212985081 |  | 9 | 15 | 48870 | 33280 | 28400 | 2.86 | 2.41 | 51030 | 3.04 | 1.96 | 7.7 | 6.55
Live | 211227850 |  | 10 | 15.5 | 39180 | 29730 | 35200 | 3.11 | 2.47 | 39570 | 3.13 | 1.94 | 8.1 | 7.4
Live | 212984350 |  | 9.5 | 16 | 25360 | 20180 | 16000 | 2.97 | 2.55 | 25010 | 2.8 | 1.84 | 8 | 7.05
Live | 211635569 |  | 9 | 15 | 25360 | 20590 | 16300 | 2.82 | 2.55 | 25810 | 2.84 | 1.84 | 8.1 | 7
Live | 212985080 |  | 9 | 15 | 48870 | 33280 | 28400 | 2.86 | 2.41 | 51030 | 3.04 | 1.96 | 7.7 | 6.55
Live | 211637471 |  | 9.5 | 16.5 | 26000 | 20380 | 16100 | 2.98 | 2.61 | 25210 | 2.94 | 1.86 | 8.1 | 7
Live | 211658663 |  | 9.5 | 15 | 52400 | 31670 | 34200 | 3.04 | 2.44 | 49640 | 3.22 | 1.96 | 7.8 | 6.6
Live | 212984351 |  | 9.5 | 16 | 25360 | 20180 | 16000 | 2.97 | 2.55 | 25010 | 2.8 | 1.84 | 8 | 7.05
Live | 211227851 |  | 10 | 15.5 | 39180 | 29730 | 35200 | 3.11 | 2.47 | 39570 | 3.13 | 1.94 | 8.1 | 7.4
Live | 212985079 |  | 9 | 15 | 48870 | 33280 | 28400 | 2.86 | 2.41 | 51030 | 3.04 | 1.96 | 7.7 | 6.55
Live | 211635568 |  | 9 | 15 | 25360 | 20590 | 16300 | 2.82 | 2.55 | 25810 | 2.84 | 1.84 | 8.1 | 7
Live | 211227852 |  | 10 | 15.5 | 39180 | 29730 | 35200 | 3.11 | 2.47 | 39570 | 3.13 | 1.94 | 8.1 | 7.4
Live | 212985078 |  | 9 | 15 | 48870 | 33280 | 28400 | 2.86 | 2.41 | 51030 | 3.04 | 1.96 | 7.7 | 6.55
Live | 211227853 |  | 10 | 15.5 | 39180 | 29730 | 35200 | 3.11 | 2.47 | 39570 | 3.13 | 1.94 | 8.1 | 7.4
Live | 212984352 |  | 9.5 | 16 | 25360 | 20180 | 16000 | 2.97 | 2.55 | 25010 | 2.8 | 1.84 | 8 | 7.05
Live | 212985077 |  | 9 | 15 | 48870 | 33280 | 28400 | 2.86 | 2.41 | 51030 | 3.04 | 1.96 | 7.7 | 6.55
Live | 211635567 |  | 9 | 15 | 25360 | 20590 | 16300 | 2.82 | 2.55 | 25810 | 2.84 | 1.84 | 8.1 | 7
Live | 211227854 |  | 10 | 15.5 | 39180 | 29730 | 35200 | 3.11 | 2.47 | 39570 | 3.13 | 1.94 | 8.1 | 7.4
Live | 212985076 |  | 9 | 15 | 48870 | 33280 | 28400 | 2.86 | 2.41 | 51030 | 3.04 | 1.96 | 7.7 | 6.55
Live | 211227855 |  | 10 | 15.5 | 39180 | 29730 | 35200 | 3.11 | 2.47 | 39570 | 3.13 | 1.94 | 8.1 | 7.4
Live | 212985075 |  | 9 | 15 | 48870 | 33280 | 28400 | 2.86 | 2.41 | 51030 | 3.04 | 1.96 | 7.7 | 6.55
Live | 211637472 |  | 9.5 | 16.5 | 26000 | 20380 | 16100 | 2.98 | 2.61 | 25210 | 2.94 | 1.86 | 8.1 | 7
Live | 212984353 |  | 9.5 | 16 | 25360 | 20180 | 16000 | 2.97 | 2.55 | 25010 | 2.8 | 1.84 | 8 | 7.05
Live | 211635566 |  | 9 | 15 | 25360 | 20590 | 16300 | 2.82 | 2.55 | 25810 | 2.84 | 1.84 | 8.1 | 7
Live | 212985074 |  | 9 | 15 | 48870 | 33280 | 28400 | 2.86 | 2.41 | 51030 | 3.04 | 1.96 | 7.7 | 6.55
Live | 211227856 |  | 10 | 15.5 | 39180 | 29730 | 35200 | 3.11 | 2.47 | 39570 | 3.13 | 1.94 | 8.1 | 7.4
Live | 211227857 |  | 10 | 15.5 | 39180 | 29730 | 35200 | 3.11 | 2.47 | 39570 | 3.13 | 1.94 | 8.1 | 7.4
Live | 212985073 |  | 9 | 15 | 48870 | 33280 | 28400 | 2.86 | 2.41 | 51030 | 3.04 | 1.96 | 7.7 | 6.55
Live | 212985072 |  | 9 | 15 | 48870 | 33280 | 28400 | 2.86 | 2.41 | 51030 | 3.04 | 1.96 | 7.7 | 6.55
Live | 211227858 |  | 9.5 | 16 | 38110 | 29730 | 35000 | 2.95 | 2.41 | 38570 | 2.97 | 1.88 | 8.1 | 7.3
Live | 211635565 |  | 9 | 14.5 | 26000 | 20990 | 16700 | 2.81 | 2.63 | 26420 | 2.99 | 1.88 | 8.1 | 7.1
Live | 212984354 |  | 9.5 | 16 | 25360 | 20180 | 16000 | 2.97 | 2.55 | 25010 | 2.8 | 1.84 | 8 | 7.05
Live | 212985071 |  | 9 | 15 | 48870 | 33280 | 28400 | 2.86 | 2.41 | 51030 | 3.04 | 1.96 | 7.7 | 6.55
Live | 211227859 |  | 9.5 | 16 | 38110 | 29730 | 35000 | 2.95 | 2.41 | 38570 | 2.97 | 1.88 | 8.1 | 7.3
Live | 212985070 |  | 9 | 14.5 | 49410 | 33280 | 28400 | 2.86 | 2.43 | 51530 | 3.1 | 1.96 | 7.7 | 6.55
Live | 211227860 |  | 9.5 | 16 | 38110 | 29730 | 35000 | 2.95 | 2.41 | 38570 | 2.97 | 1.88 | 8.1 | 7.3
Live | 212985069 |  | 9 | 14.5 | 49410 | 33490 | 28600 | 2.86 | 2.44 | 51530 | 3.1 | 1.96 | 7.7 | 6.6
Live | 211635564 |  | 9 | 14.5 | 26000 | 20990 | 16700 | 2.81 | 2.63 | 26420 | 2.99 | 1.88 | 8.1 | 7.1
Live | 212984355 |  | 9.5 | 16 | 25360 | 20180 | 16000 | 2.97 | 2.55 | 25010 | 2.8 | 1.84 | 8 | 7.05
Live | 211637473 |  | 9.5 | 16.5 | 26000 | 20380 | 16100 | 2.98 | 2.61 | 25210 | 2.94 | 1.86 | 8.1 | 7
Live | 212985068 |  | 9 | 14.5 | 49410 | 33490 | 28600 | 2.86 | 2.44 | 51530 | 3.1 | 1.96 | 7.7 | 6.6
Live | 212985067 |  | 9 | 14.5 | 49410 | 33490 | 28600 | 2.86 | 2.44 | 51530 | 3.1 | 1.96 | 7.7 | 6.6
Live | 211227861 |  | 9.5 | 16 | 38110 | 29730 | 35000 | 2.95 | 2.41 | 38570 | 2.97 | 1.88 | 8.1 | 7.3
Live | 211227862 |  | 9.5 | 16 | 38110 | 29730 | 35000 | 2.95 | 2.41 | 38570 | 2.97 | 1.88 | 8.1 | 7.3
Live | 211635563 |  | 9 | 14.5 | 26000 | 20990 | 16700 | 2.81 | 2.63 | 26420 | 2.99 | 1.88 | 8.1 | 7.1
Live | 212984356 |  | 9.5 | 16 | 25360 | 20180 | 16000 | 2.97 | 2.55 | 25010 | 2.8 | 1.84 | 8 | 7.05
Live | 211658664 |  | 9.5 | 15 | 52400 | 31670 | 34200 | 3.04 | 2.44 | 49640 | 3.22 | 1.96 | 7.8 | 6.6
Live | 211227863 |  | 9.5 | 16 | 38110 | 29730 | 35000 | 2.95 | 2.41 | 38570 | 2.97 | 1.88 | 8.1 | 7.3
Live | 212985066 |  | 9 | 14.5 | 49410 | 33490 | 28600 | 2.86 | 2.44 | 51530 | 3.1 | 1.96 | 7.7 | 6.6
Live | 211227864 |  | 9.5 | 16 | 38110 | 29730 | 35000 | 2.95 | 2.41 | 38570 | 2.97 | 1.88 | 8.1 | 7.3
Live | 211227865 |  | 9.5 | 16 | 38110 | 29730 | 35000 | 2.95 | 2.41 | 38570 | 2.97 | 1.88 | 8.1 | 7.3
Live | 211635562 |  | 9 | 14.5 | 26000 | 20990 | 16700 | 2.81 | 2.63 | 26420 | 2.99 | 1.88 | 8.1 | 7.1
Live | 212985065 |  | 9 | 14.5 | 49410 | 33490 | 28600 | 2.86 | 2.44 | 51530 | 3.1 | 1.96 | 7.7 | 6.6
Live | 211658343 |  | 9.5 | 15.5 | 51860 | 31470 | 34000 | 3.04 | 2.41 | 49130 | 3.16 | 1.94 | 7.7 | 6.6
Live | 211637474 |  | 9.5 | 16.5 | 26000 | 20380 | 16100 | 2.98 | 2.61 | 25210 | 2.94 | 1.86 | 8.1 | 7
Live | 212985064 |  | 9 | 14.5 | 49410 | 33490 | 28600 | 2.86 | 2.44 | 51530 | 3.1 | 1.96 | 7.7 | 6.6
Live | 211227866 |  | 9.5 | 16 | 38110 | 29730 | 35000 | 2.95 | 2.41 | 38570 | 2.97 | 1.88 | 8.1 | 7.3
Live | 211635561 |  | 9 | 14.5 | 26000 | 20990 | 16700 | 2.81 | 2.63 | 26420 | 2.99 | 1.88 | 8.1 | 7.1
Live | 212985063 |  | 9 | 14.5 | 49410 | 33490 | 28600 | 2.86 | 2.44 | 51530 | 3.1 | 1.96 | 7.7 | 6.6
Live | 211227867 |  | 9.5 | 16 | 37670 | 29730 | 35000 | 2.95 | 2.39 | 38570 | 2.9 | 1.86 | 8.1 | 7.25
Live | 212984357 |  | 9.5 | 16 | 25360 | 20180 | 16000 | 2.97 | 2.55 | 25010 | 2.8 | 1.84 | 8 | 7.05
Live | 211227868 |  | 9.5 | 16 | 37670 | 29730 | 35000 | 2.95 | 2.39 | 38570 | 2.9 | 1.86 | 8.1 | 7.25
Live | 212985062 |  | 9 | 14.5 | 49410 | 33490 | 28600 | 2.86 | 2.44 | 51530 | 3.1 | 1.96 | 7.7 | 6.6
Live | 211227869 |  | 9.5 | 16 | 37670 | 29730 | 35000 | 2.95 | 2.39 | 38570 | 2.9 | 1.86 | 8.1 | 7.25
Live | 211635560 |  | 9 | 14.5 | 26000 | 20990 | 16700 | 2.81 | 2.63 | 26420 | 2.99 | 1.88 | 8.1 | 7.1
Live | 212985061 |  | 9 | 14.5 | 49410 | 33490 | 28600 | 2.86 | 2.44 | 51530 | 3.1 | 1.96 | 7.7 | 6.6
Live | 211227870 |  | 9.5 | 16 | 37670 | 29730 | 35000 | 2.95 | 2.39 | 38570 | 2.9 | 1.86 | 8.1 | 7.25
Live | 212984358 |  | 9.5 | 16 | 25360 | 20180 | 16000 | 2.97 | 2.55 | 25010 | 2.8 | 1.84 | 8 | 7.05
Live | 211658665 |  | 9.5 | 15 | 52400 | 31670 | 34200 | 3.04 | 2.44 | 49640 | 3.22 | 1.96 | 7.8 | 6.6
Live | 211637475 |  | 9.5 | 16.5 | 26000 | 20380 | 16100 | 2.98 | 2.61 | 25210 | 2.94 | 1.86 | 8.1 | 7
Live | 212985060 |  | 9 | 14.5 | 49410 | 33490 | 28600 | 2.86 | 2.44 | 51530 | 3.1 | 1.96 | 7.7 | 6.6
Live | 211635559 |  | 9 | 14.5 | 26000 | 20990 | 16700 | 2.81 | 2.63 | 26420 | 2.99 | 1.88 | 8.1 | 7.1
Live | 211227871 |  | 9.5 | 16 | 37670 | 29730 | 35000 | 2.95 | 2.39 | 38570 | 2.9 | 1.86 | 8.1 | 7.25
Live | 212985059 |  | 9 | 14.5 | 49410 | 33490 | 28600 | 2.86 | 2.44 | 51530 | 3.1 | 1.96 | 7.7 | 6.6
Live | 212984359 |  | 9.5 | 16 | 25360 | 20180 | 16000 | 2.97 | 2.55 | 25010 | 2.8 | 1.84 | 8 | 7.05
Live | 211227872 |  | 9.5 | 16 | 37670 | 29730 | 35000 | 2.95 | 2.39 | 38570 | 2.9 | 1.86 | 8.1 | 7.25
Live | 211227873 |  | 9.5 | 16 | 37670 | 29730 | 35000 | 2.95 | 2.39 | 38570 | 2.9 | 1.86 | 8.1 | 7.25
Live | 212984818 |  | 9 | 15 | 51580 | 33690 | 28800 | 2.86 | 2.46 | 51030 | 3.16 | 1.96 | 7.7 | 6.6
Live | 211635558 |  | 9 | 14.5 | 26000 | 20990 | 16700 | 2.81 | 2.63 | 26420 | 2.99 | 1.88 | 8.1 | 7.1
Live | 211227874 |  | 9.5 | 16 | 37670 | 29730 | 35000 | 2.95 | 2.39 | 38570 | 2.9 | 1.86 | 8.1 | 7.25
Live | 212984360 |  | 9.5 | 16 | 25360 | 20180 | 16000 | 2.97 | 2.55 | 25010 | 2.8 | 1.84 | 8 | 7.05
Live | 212984817 |  | 9 | 15 | 51580 | 33280 | 28400 | 2.86 | 2.46 | 51030 | 3.16 | 2 | 7.7 | 6.55
Live | 211227875 |  | 9.5 | 16 | 37670 | 29730 | 35000 | 2.95 | 2.39 | 38570 | 2.9 | 1.86 | 8.1 | 7.25
Live | 212984816 |  | 9 | 15 | 51580 | 33280 | 28400 | 2.86 | 2.46 | 51030 | 3.16 | 2 | 7.7 | 6.55
Live | 211637476 |  | 9.5 | 16.5 | 26000 | 20380 | 16100 | 2.98 | 2.61 | 25210 | 2.94 | 1.86 | 8.1 | 7
Live | 211635557 |  | 9 | 14.5 | 26000 | 20990 | 16700 | 2.81 | 2.63 | 26420 | 2.99 | 1.88 | 8.1 | 7.1
Live | 212984815 |  | 9 | 15 | 51580 | 33280 | 28400 | 2.86 | 2.46 | 51030 | 3.16 | 2 | 7.7 | 6.55
Live | 212984361 |  | 9.5 | 16 | 25360 | 20180 | 16000 | 2.97 | 2.55 | 25010 | 2.8 | 1.84 | 8 | 7.05
Live | 211227876 |  | 10 | 16 | 37890 | 29730 | 35000 | 3.11 | 2.41 | 38570 | 2.92 | 1.88 | 8.1 | 7.25
Live | 212984814 |  | 9 | 15 | 51580 | 33280 | 28400 | 2.86 | 2.46 | 51030 | 3.16 | 2 | 7.7 | 6.55
Live | 211227877 |  | 10 | 16 | 37890 | 29730 | 35000 | 3.11 | 2.41 | 38570 | 2.92 | 1.88 | 8.1 | 7.25
Live | 212984813 |  | 9 | 15 | 51580 | 33280 | 28400 | 2.86 | 2.46 | 51030 | 3.16 | 2 | 7.7 | 6.55
Live | 211635556 |  | 9 | 14.5 | 26000 | 20990 | 16700 | 2.81 | 2.63 | 26420 | 2.99 | 1.88 | 8.1 | 7.1
Live | 211227878 |  | 10 | 16 | 37890 | 29730 | 35000 | 3.11 | 2.41 | 38570 | 2.92 | 1.88 | 8.1 | 7.25
Live | 212984362 |  | 9.5 | 16 | 25360 | 20180 | 16000 | 2.97 | 2.55 | 25010 | 2.8 | 1.84 | 8 | 7.05
Live | 212984812 |  | 9 | 15 | 51580 | 33280 | 28400 | 2.86 | 2.46 | 51030 | 3.16 | 2 | 7.7 | 6.55
Live | 211227879 |  | 10 | 16 | 37890 | 29730 | 35000 | 3.11 | 2.41 | 38570 | 2.92 | 1.88 | 8.1 | 7.25
Live | 212984811 |  | 9 | 15 | 51580 | 33280 | 28400 | 2.86 | 2.46 | 51030 | 3.16 | 2 | 7.7 | 6.55
Live | 211635555 |  | 9 | 14.5 | 26000 | 20990 | 16700 | 2.81 | 2.63 | 26420 | 2.99 | 1.88 | 8.1 | 7.1
Live | 211227880 |  | 10 | 16 | 37890 | 29730 | 35000 | 3.11 | 2.41 | 38570 | 2.92 | 1.88 | 8.1 | 7.25
Live | 211658666 |  | 9.5 | 15 | 52400 | 31670 | 34200 | 3.04 | 2.44 | 49640 | 3.22 | 1.96 | 7.8 | 6.6
Live | 212984363 |  | 9.5 | 16 | 25360 | 20180 | 16000 | 2.97 | 2.55 | 25010 | 2.8 | 1.84 | 8 | 7.05
Live | 211637477 |  | 9.5 | 16.5 | 26000 | 20380 | 16100 | 2.98 | 2.61 | 25210 | 2.94 | 1.86 | 8.1 | 7
Live | 211227881 |  | 10 | 16 | 37890 | 29730 | 35000 | 3.11 | 2.41 | 38570 | 2.92 | 1.88 | 8.1 | 7.25
Live | 212984810 |  | 9 | 15 | 51580 | 33280 | 28400 | 2.86 | 2.46 | 51030 | 3.16 | 2 | 7.7 | 6.55
Live | 211635554 |  | 9 | 14.5 | 26000 | 20990 | 16700 | 2.81 | 2.63 | 26420 | 2.99 | 1.88 | 8.1 | 7.1
Live | 211227882 |  | 10 | 16 | 37890 | 29730 | 35000 | 3.11 | 2.41 | 38570 | 2.92 | 1.88 | 8.1 | 7.25
Live | 212984809 |  | 9 | 15 | 51580 | 33280 | 28400 | 2.86 | 2.46 | 51030 | 3.16 | 2 | 7.7 | 6.55
Live | 211227883 |  | 10 | 16 | 37890 | 29730 | 35000 | 3.11 | 2.41 | 38570 | 2.92 | 1.88 | 8.1 | 7.25
Live | 212984364 |  | 9.5 | 16 | 25360 | 20180 | 16000 | 2.97 | 2.55 | 25010 | 2.8 | 1.84 | 8 | 7.05
Live | 212984808 |  | 9 | 15 | 51040 | 33280 | 28400 | 2.86 | 2.46 | 51030 | 3.14 | 2 | 7.7 | 6.55
Live | 211635353 |  | 9.5 | 15.5 | 25790 | 20790 | 16500 | 2.98 | 2.61 | 26010 | 2.97 | 1.88 | 8.1 | 7.1
Live | 211227884 |  | 10 | 16 | 37890 | 29730 | 35000 | 3.11 | 2.41 | 38570 | 2.92 | 1.88 | 8.1 | 7.25
Live | 211227885 |  | 10 | 16.5 | 38110 | 29530 | 35000 | 3.11 | 2.4 | 38570 | 2.94 | 1.88 | 8.1 | 7.3
Live | 212984807 |  | 9 | 15 | 51040 | 33280 | 28400 | 2.86 | 2.46 | 51030 | 3.14 | 1.98 | 7.7 | 6.5
Live | 211637478 |  | 9.5 | 16.5 | 26000 | 20380 | 16100 | 2.98 | 2.61 | 25210 | 2.94 | 1.86 | 8.1 | 7
Live | 211658342 |  | 9.5 | 15.5 | 51860 | 31470 | 34000 | 3.04 | 2.41 | 49130 | 3.16 | 1.94 | 7.7 | 6.6
Live | 212984806 |  | 9 | 15 | 51040 | 33280 | 28400 | 2.86 | 2.46 | 51030 | 3.14 | 1.98 | 7.7 | 6.5
Live | 211227886 |  | 10 | 16.5 | 38110 | 29530 | 35000 | 3.11 | 2.4 | 38570 | 2.94 | 1.88 | 8.1 | 7.3
Live | 211635352 |  | 9.5 | 15.5 | 25790 | 20790 | 16500 | 2.98 | 2.61 | 26010 | 2.97 | 1.88 | 8.1 | 7.1
Live | 211227887 |  | 10 | 16.5 | 38110 | 29530 | 35000 | 3.11 | 2.4 | 38570 | 2.94 | 1.88 | 8.1 | 7.3
Live | 212984805 |  | 9 | 15 | 51040 | 33280 | 28400 | 2.86 | 2.46 | 51030 | 3.14 | 1.98 | 7.7 | 6.5
Live | 211227888 |  | 10 | 16.5 | 38110 | 29530 | 35000 | 3.11 | 2.4 | 38570 | 2.94 | 1.88 | 8.1 | 7.3
Live | 212984804 |  | 9 | 15 | 51040 | 33280 | 28400 | 2.86 | 2.46 | 51030 | 3.14 | 1.98 | 7.7 | 6.5
Live | 212984365 |  | 9.5 | 16 | 25360 | 20180 | 16000 | 2.97 | 2.55 | 25010 | 2.8 | 1.84 | 8 | 7.05
Live | 211635351 |  | 9.5 | 15.5 | 25790 | 20790 | 16500 | 2.98 | 2.61 | 26010 | 2.97 | 1.88 | 8.1 | 7.1
Live | 211227889 |  | 10 | 16.5 | 38110 | 29530 | 35000 | 3.11 | 2.4 | 38570 | 2.94 | 1.88 | 8.1 | 7.3
Live | 211227890 |  | 10 | 16.5 | 38110 | 29530 | 35000 | 3.11 | 2.4 | 38570 | 2.94 | 1.88 | 8.1 | 7.3
Live | 212984803 |  | 9 | 15 | 51040 | 33280 | 28400 | 2.86 | 2.46 | 51030 | 3.14 | 1.98 | 7.7 | 6.5
Live | 211637479 |  | 9.5 | 16.5 | 26000 | 20380 | 16100 | 2.98 | 2.61 | 25210 | 2.94 | 1.86 | 8.1 | 7
Live | 212984802 |  | 9 | 15 | 51040 | 33280 | 28400 | 2.86 | 2.46 | 51030 | 3.14 | 1.98 | 7.7 | 6.5
Live | 211227891 |  | 10 | 16.5 | 38110 | 29530 | 35000 | 3.11 | 2.4 | 38570 | 2.94 | 1.88 | 8.1 | 7.3
Live | 212984366 |  | 9.5 | 16 | 25360 | 20180 | 16000 | 2.97 | 2.55 | 25010 | 2.8 | 1.84 | 8 | 7.05
Live | 211635350 |  | 9.5 | 15.5 | 25790 | 20790 | 16500 | 2.98 | 2.61 | 26010 | 2.97 | 1.88 | 8.1 | 7.1
Live | 211227892 |  | 10 | 16.5 | 38110 | 29530 | 35000 | 3.11 | 2.4 | 38570 | 2.94 | 1.88 | 8.1 | 7.3
Live | 212984801 |  | 9 | 15 | 51040 | 33280 | 28400 | 2.86 | 2.46 | 51030 | 3.14 | 1.98 | 7.7 | 6.5
Live | 211227893 |  | 10 | 16.5 | 38110 | 29530 | 35000 | 3.11 | 2.4 | 38570 | 2.94 | 1.88 | 8.1 | 7.3
Live | 211658667 |  | 9.5 | 15 | 52400 | 31670 | 34200 | 3.04 | 2.44 | 49640 | 3.22 | 1.96 | 7.8 | 6.6
Live | 211227894 |  | 10 | 15.5 | 39830 | 29930 | 35200 | 3.11 | 2.49 | 40070 | 3.22 | 1.96 | 8.5 | 7.4
Live | 212984367 |  | 9.5 | 16 | 25360 | 20180 | 16000 | 2.97 | 2.55 | 25010 | 2.8 | 1.84 | 8 | 7.05
Live | 211635349 |  | 9.5 | 15.5 | 25790 | 20790 | 16500 | 2.98 | 2.61 | 26010 | 2.97 | 1.88 | 8.1 | 7.1
Live | 211637480 |  | 9.5 | 16.5 | 26000 | 20380 | 16100 | 2.98 | 2.61 | 25210 | 2.94 | 1.86 | 8.1 | 7
Live | 212984800 |  | 9 | 15 | 51040 | 33280 | 28400 | 2.86 | 2.46 | 51030 | 3.14 | 1.98 | 7.7 | 6.5
Live | 211227895 |  | 10 | 15.5 | 39830 | 29930 | 35200 | 3.11 | 2.49 | 40070 | 3.22 | 1.96 | 8.5 | 7.4
Live | 211227896 |  | 10 | 15.5 | 39830 | 29930 | 35200 | 3.11 | 2.49 | 40070 | 3.22 | 1.96 | 8.5 | 7.4
Live | 211227897 |  | 10 | 15.5 | 39830 | 29930 | 35200 | 3.11 | 2.49 | 40070 | 3.22 | 1.96 | 8.5 | 7.4
Live | 212984368 |  | 9.5 | 16 | 25360 | 20180 | 16000 | 2.97 | 2.55 | 25010 | 2.8 | 1.84 | 8 | 7.05
Live | 211635348 |  | 9.5 | 15.5 | 25790 | 20790 | 16500 | 2.98 | 2.61 | 26010 | 2.97 | 1.88 | 8.1 | 7.1
Live | 212984799 |  | 9 | 15 | 51040 | 33280 | 28400 | 2.86 | 2.46 | 51030 | 3.14 | 1.98 | 7.7 | 6.5
Live | 211227898 |  | 10 | 15.5 | 39830 | 29930 | 35200 | 3.11 | 2.49 | 40070 | 3.22 | 1.96 | 8.5 | 7.4
Live | 211227899 |  | 10 | 15.5 | 39830 | 29930 | 35200 | 3.11 | 2.49 | 40070 | 3.22 | 1.96 | 8.5 | 7.4
Live | 211637481 |  | 9.5 | 16 | 25790 | 20380 | 16100 | 2.98 | 2.59 | 25210 | 2.91 | 1.86 | 8.1 | 7
Live | 212984369 |  | 9.5 | 16 | 25360 | 20180 | 16000 | 2.97 | 2.55 | 25010 | 2.8 | 1.84 | 8 | 7.05
Live | 212984788 |  | 9 | 14.5 | 49410 | 33080 | 28400 | 2.86 | 2.44 | 51530 | 3.1 | 1.98 | 7.8 | 6.5
Live | 211635347 |  | 9.5 | 15.5 | 25790 | 20790 | 16500 | 2.98 | 2.61 | 26010 | 2.97 | 1.88 | 8.1 | 7.1
Live | 212984787 |  | 9 | 14.5 | 49410 | 33490 | 28600 | 2.86 | 2.44 | 51530 | 3.1 | 1.96 | 7.8 | 6.6
Live | 211227900 |  | 10 | 15.5 | 39830 | 29930 | 35200 | 3.11 | 2.49 | 40070 | 3.22 | 1.96 | 8.5 | 7.4
Live | 211227901 |  | 10 | 15.5 | 39830 | 29930 | 35200 | 3.11 | 2.49 | 40070 | 3.22 | 1.96 | 8.5 | 7.4
Live | 212984786 |  | 9 | 14.5 | 49410 | 33490 | 28600 | 2.86 | 2.44 | 51530 | 3.1 | 1.96 | 7.8 | 6.6
Live | 212984370 |  | 9.5 | 16 | 25360 | 20180 | 16000 | 2.97 | 2.55 | 25010 | 2.8 | 1.84 | 8 | 7.05
Live | 211227902 |  | 10 | 15.5 | 39830 | 29930 | 35200 | 3.11 | 2.49 | 40070 | 3.22 | 1.96 | 8.5 | 7.4
Live | 211635346 |  | 9.5 | 15.5 | 25790 | 20790 | 16500 | 2.98 | 2.61 | 26010 | 2.97 | 1.88 | 8.1 | 7.1
Live | 212984785 |  | 9 | 14.5 | 49410 | 33490 | 28600 | 2.86 | 2.44 | 51530 | 3.1 | 1.96 | 7.8 | 6.6
Live | 211227903 |  | 10 | 15.5 | 39830 | 29930 | 35200 | 3.11 | 2.49 | 40070 | 3.22 | 1.96 | 8.5 | 7.4
Live | 211227904 |  | 10 | 15.5 | 39830 | 29930 | 35200 | 3.11 | 2.49 | 40070 | 3.22 | 1.96 | 8.5 | 7.4
Live | 212984784 |  | 9 | 14.5 | 49410 | 33490 | 28600 | 2.86 | 2.44 | 51530 | 3.1 | 1.96 | 7.8 | 6.6
Live | 211637482 |  | 9.5 | 16 | 25790 | 20380 | 16100 | 2.98 | 2.59 | 25210 | 2.91 | 1.86 | 8.1 | 7
Live | 211635345 |  | 9.5 | 15.5 | 25790 | 20790 | 16500 | 2.98 | 2.61 | 26010 | 2.97 | 1.88 | 8.1 | 7.1
Live | 212984371 |  | 9.5 | 16 | 25360 | 20180 | 16000 | 2.97 | 2.55 | 25010 | 2.8 | 1.84 | 8 | 7.05
Live | 212984783 |  | 9 | 14.5 | 49410 | 33490 | 28600 | 2.86 | 2.44 | 51530 | 3.1 | 1.96 | 7.8 | 6.6
Live | 211227905 |  | 10 | 16 | 38320 | 29730 | 35000 | 3.11 | 2.43 | 38570 | 2.98 | 1.88 | 8.1 | 7.3
Live | 211227906 |  | 10 | 16 | 38320 | 29730 | 35000 | 3.11 | 2.43 | 38570 | 2.98 | 1.88 | 8.1 | 7.3
Live | 211658668 |  | 9.5 | 15 | 52400 | 31670 | 34200 | 3.04 | 2.44 | 49640 | 3.22 | 1.96 | 7.8 | 6.6
Live | 211227907 |  | 10 | 16 | 38320 | 29730 | 35000 | 3.11 | 2.43 | 38570 | 2.98 | 1.88 | 8.1 | 7.3
Live | 211658341 |  | 9.5 | 15.5 | 51860 | 31470 | 34000 | 3.04 | 2.41 | 49130 | 3.16 | 1.94 | 7.7 | 6.6
Live | 211635344 |  | 9.5 | 15.5 | 25790 | 20790 | 16400 | 2.98 | 2.61 | 26010 | 2.94 | 1.88 | 8.1 | 7.1
Live | 212984782 |  | 9 | 14.5 | 49410 | 33490 | 28600 | 2.86 | 2.44 | 51530 | 3.1 | 1.96 | 7.8 | 6.6
Live | 211227908 |  | 10 | 16 | 38320 | 29730 | 35000 | 3.11 | 2.43 | 38570 | 2.98 | 1.88 | 8.1 | 7.3
Live | 211227909 |  | 10 | 16 | 38320 | 29730 | 35000 | 3.11 | 2.43 | 38570 | 2.98 | 1.88 | 8.1 | 7.3
Live | 212984781 |  | 9 | 14.5 | 49410 | 33490 | 28600 | 2.86 | 2.44 | 51530 | 3.1 | 1.96 | 7.8 | 6.6
Live | 212984372 |  | 9.5 | 16 | 25360 | 20180 | 16000 | 2.97 | 2.55 | 25010 | 2.8 | 1.84 | 8 | 7.05
Live | 211637483 |  | 9.5 | 16 | 25790 | 20380 | 16100 | 2.98 | 2.59 | 25210 | 2.91 | 1.86 | 8.1 | 7
Live | 211635343 |  | 9.5 | 15.5 | 25790 | 20790 | 16400 | 2.98 | 2.61 | 26010 | 2.94 | 1.88 | 8.1 | 7.1
Live | 212984780 |  | 9 | 14.5 | 49410 | 33490 | 28600 | 2.86 | 2.44 | 51530 | 3.1 | 1.96 | 7.8 | 6.6
Live | 211227910 |  | 10 | 16 | 38320 | 29730 | 35000 | 3.11 | 2.43 | 38570 | 2.98 | 1.88 | 8.1 | 7.3
Live | 212984779 |  | 9 | 14.5 | 49410 | 33490 | 28600 | 2.86 | 2.44 | 51530 | 3.1 | 1.96 | 7.8 | 6.6
Live | 211227911 |  | 10 | 16 | 38320 | 29730 | 35000 | 3.11 | 2.43 | 38570 | 2.98 | 1.88 | 8.1 | 7.3
Live | 212984373 |  | 9.5 | 16 | 25360 | 20180 | 16000 | 2.97 | 2.55 | 25010 | 2.8 | 1.84 | 8 | 7.05
Live | 212984778 |  | 9 | 14.5 | 49410 | 33490 | 28600 | 2.86 | 2.44 | 51530 | 3.08 | 1.96 | 7.7 | 6.6
Live | 211635342 |  | 9.5 | 15.5 | 25790 | 20790 | 16400 | 2.98 | 2.61 | 26010 | 2.94 | 1.88 | 8.1 | 7.1
Live | 211227912 |  | 10 | 16 | 38320 | 29730 | 35000 | 3.11 | 2.43 | 38570 | 2.98 | 1.88 | 8.1 | 7.3
Live | 211227913 |  | 10 | 16 | 38320 | 29730 | 35000 | 3.11 | 2.43 | 38570 | 2.98 | 1.88 | 8.1 | 7.3
Live | 212984777 |  | 9 | 14.5 | 49410 | 33490 | 28600 | 2.86 | 2.44 | 51530 | 3.08 | 1.96 | 7.7 | 6.6
Live | 211227914 |  | 10 | 16 | 38320 | 29730 | 35000 | 3.11 | 2.43 | 38570 | 2.98 | 1.88 | 8.1 | 7.3
Live | 212984374 |  | 9.5 | 16 | 25360 | 20180 | 16000 | 2.97 | 2.55 | 25010 | 2.8 | 1.84 | 8 | 7.05
Live | 212984776 |  | 9 | 14.5 | 49410 | 33490 | 28600 | 2.86 | 2.44 | 51530 | 3.08 | 1.96 | 7.7 | 6.6
Live | 211637484 |  | 9.5 | 16 | 26000 | 20380 | 16100 | 2.98 | 2.61 | 25410 | 2.93 | 1.86 | 8.1 | 7
Live | 211635341 |  | 9.5 | 15.5 | 25790 | 20790 | 16400 | 2.98 | 2.61 | 26010 | 2.94 | 1.88 | 8.1 | 7.1
Live | 211658669 |  | 9.5 | 15 | 52400 | 31670 | 34200 | 3.04 | 2.44 | 49640 | 3.22 | 1.96 | 7.8 | 6.6
Live | 211227915 |  | 10 | 16 | 38320 | 29730 | 35000 | 3.11 | 2.43 | 38570 | 2.98 | 1.88 | 8.1 | 7.3
Live | 211227916 |  | 9.5 | 16 | 37670 | 29730 | 35000 | 2.95 | 2.39 | 38570 | 2.9 | 1.86 | 8.1 | 7.25
Live | 212984375 |  | 9.5 | 16 | 25360 | 20180 | 16000 | 2.97 | 2.55 | 25010 | 2.8 | 1.84 | 8 | 7.05
Live | 212984775 |  | 9 | 14.5 | 49410 | 33490 | 28600 | 2.86 | 2.44 | 51530 | 3.08 | 1.96 | 7.7 | 6.6
Live | 211227917 |  | 9.5 | 16 | 37670 | 29730 | 35000 | 2.95 | 2.39 | 38570 | 2.9 | 1.86 | 8.1 | 7.25
Live | 211635340 |  | 9.5 | 15.5 | 25790 | 20790 | 16400 | 2.98 | 2.61 | 26010 | 2.94 | 1.88 | 8.1 | 7.1
Live | 212984774 |  | 9 | 14.5 | 49410 | 33490 | 28600 | 2.86 | 2.44 | 51530 | 3.08 | 1.96 | 7.7 | 6.6
Live | 211227918 |  | 9.5 | 16 | 37670 | 29730 | 35000 | 2.95 | 2.39 | 38570 | 2.9 | 1.86 | 8.1 | 7.25
Live | 212984773 |  | 9 | 14.5 | 49410 | 33490 | 28600 | 2.86 | 2.44 | 51530 | 3.08 | 1.96 | 7.7 | 6.6
Live | 211227919 |  | 9.5 | 16 | 37670 | 29730 | 35000 | 2.95 | 2.39 | 38570 | 2.9 | 1.86 | 8.1 | 7.25
Live | 212984376 |  | 9.5 | 16 | 25360 | 20180 | 16000 | 2.97 | 2.55 | 25010 | 2.8 | 1.84 | 8 | 7.05
Live | 212984772 |  | 9 | 14.5 | 49410 | 33490 | 28600 | 2.86 | 2.44 | 51530 | 3.08 | 1.96 | 7.7 | 6.6
Live | 211637485 |  | 9.5 | 16 | 26000 | 20380 | 16100 | 2.98 | 2.61 | 25410 | 2.93 | 1.86 | 8.1 | 7
Live | 211635339 |  | 9.5 | 15.5 | 25790 | 20790 | 16400 | 2.98 | 2.61 | 26010 | 2.94 | 1.88 | 8.1 | 7.1
Live | 212984771 |  | 9 | 14.5 | 49410 | 33490 | 28600 | 2.86 | 2.44 | 51530 | 3.08 | 1.96 | 7.7 | 6.6
Live | 212984770 |  | 9 | 14.5 | 49410 | 33490 | 28600 | 2.86 | 2.44 | 51530 | 3.08 | 1.96 | 7.7 | 6.6
Live | 211227920 |  | 9.5 | 16 | 37670 | 29730 | 35000 | 2.95 | 2.39 | 38570 | 2.9 | 1.86 | 8.1 | 7.25
Live | 212984377 |  | 9.5 | 16 | 25360 | 20180 | 16000 | 2.97 | 2.55 | 25010 | 2.8 | 1.84 | 8 | 7.05
Live | 212984769 |  | 9 | 14.5 | 49410 | 33490 | 28600 | 2.86 | 2.44 | 51530 | 3.08 | 1.96 | 7.7 | 6.6
Live | 211227921 |  | 9.5 | 16 | 37670 | 29730 | 35000 | 2.95 | 2.39 | 38570 | 2.9 | 1.86 | 8.1 | 7.25
Live | 211635338 |  | 9.5 | 15.5 | 25790 | 20790 | 16400 | 2.98 | 2.61 | 26010 | 2.94 | 1.88 | 8.1 | 7.1
Live | 211658670 |  | 9.5 | 15 | 52400 | 31670 | 34200 | 3.04 | 2.44 | 49640 | 3.22 | 1.96 | 7.8 | 6.6
Live | 211227922 |  | 9.5 | 16 | 37670 | 29730 | 35000 | 2.95 | 2.39 | 38570 | 2.9 | 1.86 | 8.1 | 7.25
Live | 212984378 |  | 9.5 | 16 | 25360 | 20180 | 16000 | 2.97 | 2.55 | 25010 | 2.8 | 1.84 | 8 | 7.05
Live | 212984252 |  | 9 | 14.5 | 51040 | 20420 | 16100 | 2.86 | 2.45 | 51030 | 3.14 | 1.84 | 7.7 | 7.1
Live | 212984251 |  | 9 | 14.5 | 51040 | 33280 | 28600 | 2.86 | 2.46 | 51030 | 3.14 | 1.98 | 7.7 | 6.5
Live | 211227923 |  | 9.5 | 16 | 37670 | 29730 | 35000 | 2.95 | 2.39 | 38570 | 2.9 | 1.86 | 8.1 | 7.25
Live | 211635337 |  | 9.5 | 15.5 | 25790 | 20790 | 16400 | 2.98 | 2.61 | 26010 | 2.94 | 1.88 | 8.1 | 7.1
Live | 212984250 |  | 9 | 14.5 | 51040 | 33280 | 28600 | 2.86 | 2.46 | 51030 | 3.14 | 1.98 | 7.7 | 6.5
Live | 211227924 |  | 9.5 | 16 | 37670 | 29730 | 35000 | 2.95 | 2.39 | 38570 | 2.9 | 1.86 | 8.1 | 7.25
Live | 212984249 |  | 9 | 14.5 | 51040 | 33280 | 28600 | 2.86 | 2.46 | 51030 | 3.14 | 1.98 | 7.7 | 6.5
Live | 211227925 |  | 9.5 | 16 | 37670 | 29730 | 35000 | 2.95 | 2.39 | 38570 | 2.9 | 1.86 | 8.1 | 7.25
Live | 212984379 |  | 9.5 | 16 | 25360 | 20180 | 16000 | 2.97 | 2.55 | 25010 | 2.8 | 1.84 | 8 | 7.05
Live | 212984248 |  | 9 | 14.5 | 51040 | 33280 | 28600 | 2.86 | 2.46 | 51030 | 3.14 | 1.98 | 7.7 | 6.5
Live | 211635336 |  | 9.5 | 15.5 | 25790 | 20790 | 16400 | 2.98 | 2.61 | 26010 | 2.94 | 1.88 | 8.1 | 7.1
Live | 211637486 |  | 9.5 | 16 | 26000 | 20380 | 16100 | 2.98 | 2.61 | 25410 | 2.93 | 1.86 | 8.1 | 7
Live | 212984247 |  | 9 | 14.5 | 51040 | 33280 | 28600 | 2.86 | 2.46 | 51030 | 3.14 | 1.98 | 7.7 | 6.5
Live | 211227926 |  | 10 | 15.5 | 38970 | 29730 | 35200 | 3.11 | 2.45 | 39570 | 3.09 | 1.92 | 8.1 | 7.35
Live | 211658340 |  | 9.5 | 15.5 | 51860 | 31470 | 34000 | 3.04 | 2.41 | 49130 | 3.16 | 1.94 | 7.7 | 6.6
Live | 212984246 |  | 9 | 14.5 | 51040 | 33280 | 28600 | 2.86 | 2.46 | 51030 | 3.14 | 1.98 | 7.7 | 6.5
Live | 211227927 |  | 10 | 15.5 | 38970 | 29730 | 35200 | 3.11 | 2.45 | 39570 | 3.09 | 1.92 | 8.1 | 7.35
Live | 212984245 |  | 9 | 14.5 | 51040 | 33280 | 28600 | 2.86 | 2.46 | 51030 | 3.14 | 1.98 | 7.7 | 6.5
Live | 211635335 |  | 9.5 | 15.5 | 25790 | 20790 | 16400 | 2.98 | 2.61 | 26010 | 2.94 | 1.88 | 8.1 | 7.1
Live | 211227928 |  | 10 | 15.5 | 38970 | 29730 | 35200 | 3.11 | 2.45 | 39570 | 3.09 | 1.92 | 8.1 | 7.35
Live | 211658671 |  | 9.5 | 15 | 52400 | 31670 | 34200 | 3.04 | 2.44 | 49640 | 3.22 | 1.96 | 7.8 | 6.6
Live | 212984244 |  | 9 | 14.5 | 51040 | 33280 | 28600 | 2.86 | 2.46 | 51030 | 3.14 | 1.98 | 7.7 | 6.5
Live | 211227929 |  | 10 | 15.5 | 38970 | 29730 | 35200 | 3.11 | 2.45 | 39570 | 3.09 | 1.92 | 8.1 | 7.35
Live | 212984380 |  | 9.5 | 16 | 25360 | 20180 | 16000 | 2.97 | 2.55 | 25010 | 2.8 | 1.84 | 8 | 7.05
Live | 211227930 |  | 10 | 15.5 | 38970 | 29730 | 35200 | 3.11 | 2.45 | 39570 | 3.09 | 1.92 | 8.1 | 7.35
Live | 211635334 |  | 9.5 | 15.5 | 25790 | 20790 | 16400 | 2.98 | 2.61 | 26010 | 2.94 | 1.88 | 8.1 | 7.1
Live | 212984243 |  | 9 | 14.5 | 51040 | 33280 | 28600 | 2.86 | 2.46 | 51030 | 3.14 | 1.98 | 7.7 | 6.5
Live | 212984242 |  | 9 | 14.5 | 51040 | 33280 | 28600 | 2.86 | 2.46 | 51030 | 3.14 | 1.98 | 7.7 | 6.5
Live | 211637487 |  | 9.5 | 16 | 26000 | 20380 | 16100 | 2.98 | 2.61 | 25410 | 2.93 | 1.86 | 8.1 | 7
Live | 212984241 |  | 9 | 14.5 | 51040 | 33280 | 28600 | 2.86 | 2.46 | 51030 | 3.14 | 1.98 | 7.7 | 6.5
Live | 211227931 |  | 10 | 15.5 | 38970 | 29730 | 35200 | 3.11 | 2.45 | 39570 | 3.09 | 1.92 | 8.1 | 7.35
Live | 212984381 |  | 9.5 | 16 | 25360 | 20180 | 16000 | 2.97 | 2.55 | 25010 | 2.8 | 1.84 | 8 | 7.05
Live | 211635333 |  | 9.5 | 15.5 | 25790 | 20790 | 16400 | 2.98 | 2.61 | 26010 | 2.94 | 1.88 | 8.1 | 7.1
Live | 211227932 |  | 10 | 15.5 | 38970 | 29730 | 35200 | 3.11 | 2.45 | 39570 | 3.09 | 1.92 | 8.1 | 7.35
Live | 211227933 |  | 10 | 15.5 | 38970 | 29730 | 35200 | 3.11 | 2.45 | 39570 | 3.09 | 1.92 | 8.1 | 7.35
Live | 211227934 |  | 10 | 15.5 | 38970 | 29730 | 35200 | 3.11 | 2.45 | 39570 | 3.09 | 1.92 | 8.1 | 7.35
Live | 211635332 |  | 9.5 | 15.5 | 25790 | 20790 | 16400 | 2.98 | 2.61 | 26010 | 2.94 | 1.88 | 8.1 | 7.1
Live | 212984382 |  | 9.5 | 16 | 25360 | 20180 | 16000 | 2.97 | 2.55 | 25010 | 2.8 | 1.84 | 8 | 7.05
Live | 211227935 |  | 10 | 15.5 | 38970 | 29730 | 35200 | 3.11 | 2.45 | 39570 | 3.09 | 1.92 | 8.1 | 7.35
Live | 211635331 |  | 9.5 | 15.2 | 26220 | 20990 | 16700 | 2.97 | 2.65 | 26420 | 3.04 | 1.9 | 8.5 | 7.15
Live | 211658672 |  | 9.5 | 15 | 52400 | 31670 | 34200 | 3.04 | 2.44 | 49640 | 3.22 | 1.96 | 7.8 | 6.6
Live | 211637488 |  | 9.5 | 16 | 26000 | 20380 | 16100 | 2.98 | 2.61 | 25410 | 2.93 | 1.86 | 8.1 | 7
Live | 212984383 |  | 9.5 | 16 | 25360 | 20180 | 16000 | 2.97 | 2.55 | 25010 | 2.8 | 1.84 | 8 | 7.05
Live | 211227936 |  | 10 | 16 | 38320 | 29730 | 35000 | 3.11 | 2.43 | 38570 | 2.98 | 1.88 | 8.1 | 7.3
Live | 211635330 |  | 9.5 | 15.2 | 26220 | 20990 | 16700 | 2.97 | 2.65 | 26420 | 3.04 | 1.9 | 8.5 | 7.15
Live | 211227937 |  | 10 | 16 | 38320 | 29730 | 35000 | 3.11 | 2.43 | 38570 | 2.98 | 1.88 | 8.1 | 7.3
Live | 211227956 |  | 10 | 16.5 | 37890 | 29530 | 35000 | 3.11 | 2.4 | 38570 | 2.92 | 1.88 | 8.1 | 7.25
Live | 212984384 |  | 9.5 | 16 | 25360 | 32000 | 34400 | 2.97 | 2.55 | 25010 | 2.8 | 1.9 | 8 | 6.6
Live | 211635329 |  | 9.5 | 15.2 | 26220 | 20990 | 16700 | 2.97 | 2.65 | 26420 | 3.04 | 1.9 | 8.5 | 7.15
Live | 211227957 |  | 10 | 16.5 | 37890 | 29530 | 35000 | 3.11 | 2.4 | 38570 | 2.92 | 1.88 | 8.1 | 7.25
Live | 211227958 |  | 10 | 16.5 | 37890 | 29530 | 35000 | 3.11 | 2.4 | 38570 | 2.92 | 1.88 | 8.1 | 7.25
Live | 211227959 |  | 10 | 16.5 | 37890 | 29530 | 35000 | 3.11 | 2.4 | 38570 | 2.92 | 1.88 | 8.1 | 7.25
Live | 212984839 |  | 9.5 | 16.5 | 25570 | 20180 | 16000 | 2.97 | 2.57 | 24800 | 2.82 | 1.84 | 8.1 | 7.05
Live | 211637489 |  | 9.5 | 16 | 26000 | 20380 | 16100 | 2.98 | 2.61 | 25410 | 2.93 | 1.86 | 8.1 | 7
Live | 211635328 |  | 9.5 | 15.2 | 26220 | 20990 | 16700 | 2.97 | 2.65 | 26420 | 3.04 | 1.9 | 8.5 | 7.15
Live | 211227960 |  | 10 | 16.5 | 37890 | 29530 | 35000 | 3.11 | 2.4 | 38570 | 2.92 | 1.88 | 8.1 | 7.25
Live | 211227961 |  | 10 | 16.5 | 37890 | 29530 | 35000 | 3.11 | 2.4 | 38570 | 2.92 | 1.88 | 8.1 | 7.25
Live | 211227962 |  | 10 | 16.5 | 37890 | 29530 | 35000 | 3.11 | 2.4 | 38570 | 2.92 | 1.88 | 8.1 | 7.25
Live | 212984840 |  | 9.5 | 16.5 | 25570 | 20180 | 16000 | 2.97 | 2.57 | 24800 | 2.82 | 1.84 | 8.1 | 7.05
Live | 211227963 |  | 10 | 16.5 | 37890 | 29530 | 35000 | 3.11 | 2.4 | 38570 | 2.92 | 1.88 | 8.1 | 7.25
Live | 211635327 |  | 9.5 | 15.2 | 26220 | 20990 | 16700 | 2.97 | 2.65 | 26420 | 3.04 | 1.9 | 8.5 | 7.15
Live | 211227964 |  | 10 | 16.5 | 37890 | 29530 | 35000 | 3.11 | 2.4 | 38570 | 2.92 | 1.88 | 8.1 | 7.25
Live | 211637490 |  | 9.5 | 16 | 26000 | 20380 | 16100 | 2.98 | 2.61 | 25410 | 2.93 | 1.86 | 8.1 | 7
Live | 212984841 |  | 9.5 | 16.5 | 25570 | 20180 | 16000 | 2.97 | 2.57 | 24800 | 2.82 | 1.84 | 8.1 | 7.05
Live | 211227965 |  | 10 | 16.5 | 37890 | 29530 | 35000 | 3.11 | 2.4 | 38570 | 2.92 | 1.88 | 8.1 | 7.25
Live | 211227966 |  | 10 | 16.5 | 37890 | 29530 | 35000 | 3.11 | 2.4 | 38570 | 2.92 | 1.88 | 8.1 | 7.25
Live | 211635326 |  | 9.5 | 15.2 | 26220 | 20990 | 16700 | 2.97 | 2.65 | 26420 | 3.04 | 1.9 | 8.5 | 7.15
Live | 211658673 |  | 9.5 | 15.2 | 52950 | 31470 | 34200 | 3.04 | 2.43 | 49640 | 3.24 | 1.98 | 7.8 | 6.6
Live | 211227967 |  | 10 | 16.5 | 37890 | 29530 | 35000 | 3.11 | 2.4 | 38570 | 2.92 | 1.88 | 8.1 | 7.25
Live | 211658339 |  | 9.5 | 15.5 | 51860 | 31470 | 34000 | 3.04 | 2.41 | 49130 | 3.16 | 1.94 | 7.7 | 6.6
Live | 211227968 |  | 10 | 16.5 | 37890 | 29530 | 35000 | 3.11 | 2.4 | 38570 | 2.92 | 1.88 | 8.1 | 7.25
Live | 211227969 |  | 10 | 16.5 | 37890 | 29530 | 35000 | 3.11 | 2.4 | 38570 | 2.92 | 1.88 | 8.1 | 7.25
Live | 211637491 |  | 9.5 | 16 | 26000 | 20380 | 16100 | 2.98 | 2.61 | 25410 | 2.93 | 1.86 | 8.1 | 7
Live | 211635325 |  | 9.5 | 15.2 | 26220 | 20990 | 16700 | 2.97 | 2.65 | 26420 | 3.04 | 1.9 | 8.5 | 7.15
Live | 211227970 |  | 10 | 16.5 | 37890 | 29530 | 35000 | 3.11 | 2.4 | 38570 | 2.92 | 1.88 | 8.1 | 7.25
Live | 212984842 |  | 9.5 | 16.5 | 25570 | 20180 | 16000 | 2.97 | 2.57 | 24800 | 2.82 | 1.84 | 8.1 | 7.05
Live | 211227971 |  | 10 | 16.5 | 37890 | 29530 | 35000 | 3.11 | 2.4 | 38570 | 2.92 | 1.88 | 8.1 | 7.25
Live | 211227972 |  | 10 | 16.5 | 37890 | 29530 | 35000 | 3.11 | 2.4 | 38570 | 2.92 | 1.88 | 8.1 | 7.25
Live | 212984843 |  | 9.5 | 16.5 | 25570 | 20180 | 16000 | 2.97 | 2.57 | 24800 | 2.82 | 1.84 | 8.1 | 7.05
Live | 211635324 |  | 9.5 | 15.2 | 26220 | 20990 | 16700 | 2.97 | 2.65 | 26420 | 3.04 | 1.9 | 8.5 | 7.15
Live | 211227973 |  | 10 | 16.5 | 37890 | 29530 | 35000 | 3.11 | 2.4 | 38570 | 2.92 | 1.88 | 8.1 | 7.25
Live | 211227974 |  | 10 | 16.5 | 37890 | 29530 | 35000 | 3.11 | 2.4 | 38570 | 2.92 | 1.88 | 8.1 | 7.25
Live | 211637492 |  | 9.5 | 16 | 26000 | 20380 | 16100 | 2.98 | 2.61 | 25410 | 2.93 | 1.86 | 8.1 | 7
Live | 212984844 |  | 9.5 | 16.5 | 25570 | 20180 | 16000 | 2.97 | 2.57 | 24800 | 2.82 | 1.84 | 8.1 | 7.05
Live | 211635323 |  | 9.5 | 15.2 | 26220 | 20990 | 16700 | 2.97 | 2.65 | 26420 | 3.04 | 1.9 | 8.5 | 7.15
Live | 211227975 |  | 10 | 16.5 | 37890 | 29530 | 35000 | 3.11 | 2.4 | 38570 | 2.92 | 1.88 | 8.1 | 7.25
Live | 211227976 |  | 10 | 16.5 | 37890 | 29530 | 35000 | 3.11 | 2.4 | 38570 | 2.92 | 1.88 | 8.1 | 7.25
Live | 211227977 |  | 10 | 16.5 | 37890 | 29530 | 35000 | 3.11 | 2.4 | 38570 | 2.92 | 1.88 | 8.1 | 7.25
Live | 212984845 |  | 9.5 | 16.5 | 25570 | 20180 | 16000 | 2.97 | 2.57 | 24800 | 2.82 | 1.84 | 8.1 | 7.05
Live | 211227978 |  | 10 | 15.2 | 39610 | 29930 | 35200 | 3.11 | 2.47 | 40070 | 3.17 | 1.94 | 8.5 | 7.4
Live | 211635322 |  | 9.5 | 15.2 | 26220 | 20990 | 16700 | 2.97 | 2.65 | 26420 | 3.04 | 1.9 | 8.5 | 7.15
Live | 211637493 |  | 9.5 | 16 | 26000 | 20380 | 16100 | 2.98 | 2.61 | 25410 | 2.93 | 1.86 | 8.1 | 7
Live | 211227979 |  | 10 | 15.2 | 39610 | 29930 | 35200 | 3.11 | 2.47 | 40070 | 3.17 | 1.94 | 8.5 | 7.4
Live | 212984846 |  | 9.5 | 16.5 | 25570 | 20180 | 16000 | 2.97 | 2.57 | 24800 | 2.82 | 1.84 | 8.1 | 7.05
Live | 211227980 |  | 10 | 15.2 | 39610 | 29930 | 35200 | 3.11 | 2.47 | 40070 | 3.17 | 1.94 | 8.5 | 7.4
Live | 211227981 |  | 10 | 15.2 | 39610 | 29930 | 35200 | 3.11 | 2.47 | 40070 | 3.17 | 1.94 | 8.5 | 7.4
Live | 211635321 |  | 9.5 | 15.2 | 26220 | 20990 | 16700 | 2.97 | 2.65 | 26420 | 3.04 | 1.9 | 8.5 | 7.15
Live | 211227982 |  | 10 | 15.2 | 39610 | 29930 | 35200 | 3.11 | 2.47 | 40070 | 3.17 | 1.94 | 8.5 | 7.4
Live | 211227983 |  | 10 | 15.2 | 39610 | 29930 | 35200 | 3.11 | 2.47 | 40070 | 3.17 | 1.94 | 8.5 | 7.4
Live | 211637494 |  | 9.5 | 16 | 26000 | 20380 | 16100 | 2.98 | 2.61 | 25410 | 2.93 | 1.86 | 8.1 | 7
Live | 212984847 |  | 9.5 | 16.5 | 25570 | 20180 | 16000 | 2.97 | 2.57 | 24800 | 2.82 | 1.84 | 8.1 | 7.05
Live | 211635320 |  | 9.5 | 15.2 | 26220 | 20990 | 16700 | 2.97 | 2.65 | 26420 | 3.04 | 1.9 | 8.5 | 7.15
Live | 211227984 |  | 10 | 15.2 | 39610 | 29930 | 35200 | 3.11 | 2.47 | 40070 | 3.17 | 1.94 | 8.5 | 7.4
Live | 211658674 |  | 9.5 | 15.2 | 52950 | 31470 | 34200 | 3.04 | 2.43 | 49640 | 3.24 | 1.98 | 7.8 | 6.6
Live | 211227985 |  | 10 | 15.2 | 39610 | 29930 | 35200 | 3.11 | 2.47 | 40070 | 3.17 | 1.94 | 8.5 | 7.4
Live | 211227986 |  | 10 | 15.2 | 39610 | 29930 | 35200 | 3.11 | 2.47 | 40070 | 3.17 | 1.94 | 8.5 | 7.4
Live | 211227987 |  | 10 | 16 | 38540 | 29730 | 35000 | 3.11 | 2.43 | 38570 | 3.01 | 1.9 | 8.1 | 7.3
Live | 211635319 |  | 9.5 | 15.2 | 26220 | 20990 | 16700 | 2.97 | 2.65 | 26420 | 3.04 | 1.9 | 8.1 | 7.15
Live | 211227988 |  | 10 | 16 | 38540 | 29730 | 35000 | 3.11 | 2.43 | 38570 | 3.01 | 1.9 | 8.1 | 7.3
Live | 212984848 |  | 9.5 | 16.5 | 25570 | 20180 | 16000 | 2.97 | 2.57 | 24800 | 2.82 | 1.9 | 8.1 | 7.1
Live | 211637495 |  | 9.5 | 15.5 | 25360 | 20280 | 16100 | 2.97 | 2.53 | 25010 | 2.78 | 1.82 | 8 | 6.9
Live | 211227989 |  | 10 | 16 | 38540 | 29730 | 35000 | 3.11 | 2.43 | 38570 | 3.01 | 1.9 | 8.1 | 7.3
Live | 211635318 |  | 9.5 | 15.2 | 26220 | 20990 | 16700 | 2.97 | 2.65 | 26420 | 3.04 | 1.9 | 8.1 | 7.15
Live | 211227990 |  | 10 | 16 | 38540 | 29730 | 35000 | 3.11 | 2.43 | 38570 | 3.01 | 1.9 | 8.1 | 7.3
Live | 211227991 |  | 10 | 16 | 38540 | 29730 | 35000 | 3.11 | 2.43 | 38570 | 3.01 | 1.9 | 8.1 | 7.3
Live | 211227992 |  | 10 | 16 | 38540 | 29730 | 35000 | 3.11 | 2.43 | 38570 | 3.01 | 1.9 | 8.1 | 7.3
Live | 211658338 |  | 9.5 | 15.2 | 51860 | 31470 | 34000 | 3.04 | 2.41 | 49130 | 3.16 | 1.94 | 7.7 | 6.6
Live | 211635317 |  | 9.5 | 15.2 | 26220 | 20990 | 16700 | 2.97 | 2.65 | 26420 | 3.04 | 1.9 | 8.1 | 7.15
Live | 211227993 |  | 10 | 16 | 38540 | 29730 | 35000 | 3.11 | 2.43 | 38570 | 3.01 | 1.9 | 8.1 | 7.3
Live | 211637496 |  | 9.5 | 15.5 | 25360 | 20280 | 16100 | 2.97 | 2.53 | 25010 | 2.78 | 1.82 | 8 | 6.9
Live | 211227994 |  | 10 | 16 | 38540 | 29730 | 35000 | 3.11 | 2.43 | 38570 | 3.01 | 1.9 | 8.1 | 7.3
Live | 211227995 |  | 10 | 16 | 38540 | 29730 | 35000 | 3.11 | 2.43 | 38570 | 3.01 | 1.9 | 8.1 | 7.3
Live | 211227996 |  | 10 | 16 | 38540 | 29730 | 35000 | 3.11 | 2.43 | 38570 | 3.01 | 1.9 | 8.1 | 7.3
Live | 211635316 |  | 9.5 | 15.2 | 26220 | 20990 | 16700 | 2.97 | 2.65 | 26420 | 3.04 | 1.9 | 8.1 | 7.15
Live | 211227997 |  | 10 | 16 | 38540 | 29730 | 35000 | 3.11 | 2.43 | 38570 | 3.01 | 1.9 | 8.1 | 7.3
Live | 212984849 |  | 10 | 16.5 | 26650 | 20180 | 16000 | 3.12 | 2.65 | 24800 | 3.02 | 1.9 | 8.5 | 7.1
Live | 211637497 |  | 9.5 | 15.5 | 25360 | 20280 | 16100 | 2.97 | 2.53 | 25010 | 2.78 | 1.82 | 8 | 6.9
Live | 211227998 |  | 10 | 15.5 | 38970 | 29730 | 35200 | 3.11 | 2.45 | 39570 | 3.07 | 1.92 | 8.1 | 7.35
Live | 211635315 |  | 9.5 | 15.2 | 26220 | 20990 | 16700 | 2.97 | 2.65 | 26420 | 3.04 | 1.9 | 8.1 | 7.15
Live | 211227999 |  | 10 | 15.5 | 38970 | 29730 | 35200 | 3.11 | 2.45 | 39570 | 3.07 | 1.92 | 8.1 | 7.35
Live | 211228000 |  | 10 | 15.5 | 38970 | 29730 | 35200 | 3.11 | 2.45 | 39570 | 3.07 | 1.92 | 8.1 | 7.35
Live | 211228001 |  | 10 | 15.5 | 38970 | 29730 | 35200 | 3.11 | 2.45 | 39570 | 3.07 | 1.92 | 8.1 | 7.35
Live | 212984850 |  | 10 | 16.5 | 26650 | 20180 | 16000 | 3.12 | 2.65 | 24800 | 3.02 | 1.9 | 8.5 | 7.1
Live | 211637498 |  | 9.5 | 15.5 | 25360 | 20280 | 16100 | 2.97 | 2.53 | 25010 | 2.78 | 1.82 | 8 | 6.9
Live | 211228002 |  | 10 | 15.5 | 38970 | 29730 | 35200 | 3.11 | 2.45 | 39570 | 3.07 | 1.92 | 8.1 | 7.35
Live | 211635314 |  | 9.5 | 15.2 | 26220 | 20990 | 16700 | 2.97 | 2.65 | 26420 | 3.04 | 1.9 | 8.1 | 7.15
Live | 211228003 |  | 10 | 15.5 | 38970 | 29730 | 35200 | 3.11 | 2.45 | 39570 | 3.07 | 1.92 | 8.1 | 7.35
Live | 211228004 |  | 10 | 15.5 | 38970 | 29730 | 35200 | 3.11 | 2.45 | 39570 | 3.07 | 1.92 | 8.1 | 7.35
Live | 211228005 |  | 10 | 15.5 | 38970 | 29730 | 35200 | 3.11 | 2.45 | 39570 | 3.07 | 1.92 | 8.1 | 7.35
Live | 212982467 |  | 9 | 15 | 48870 | 32880 | 28200 | 2.86 | 2.42 | 51030 | 3.04 | 1.96 | 7.7 | 6.45
Live | 211228006 |  | 10 | 15.5 | 38970 | 29730 | 35200 | 3.11 | 2.45 | 39570 | 3.07 | 1.92 | 8.1 | 7.35
Live | 212984851 |  | 10 | 16.5 | 26650 | 20180 | 16000 | 3.12 | 2.65 | 24800 | 3.02 | 1.9 | 8.5 | 7.1
Live | 211635313 |  | 9.5 | 15.2 | 26220 | 20990 | 16700 | 2.97 | 2.65 | 26420 | 3.04 | 1.9 | 8.1 | 7.15
Live | 211637499 |  | 9.5 | 15.5 | 25360 | 20280 | 16100 | 2.97 | 2.53 | 25010 | 2.78 | 1.82 | 8 | 6.9
Live | 212982466 |  | 9 | 15 | 48870 | 33280 | 28400 | 2.86 | 2.41 | 51030 | 3.04 | 1.96 | 7.7 | 6.55
Live | 211228007 |  | 10 | 15.5 | 38970 | 29730 | 35200 | 3.11 | 2.45 | 39570 | 3.07 | 1.92 | 8.1 | 7.35
Live | 211658675 |  | 9.5 | 15.2 | 52950 | 31470 | 34200 | 3.04 | 2.43 | 49640 | 3.24 | 1.98 | 7.8 | 6.6
Live | 211228008 |  | 10 | 15.5 | 38970 | 29730 | 35200 | 3.11 | 2.45 | 39570 | 3.07 | 1.92 | 8.1 | 7.35
Live | 211228009 |  | 10 | 15.5 | 38750 | 29730 | 35200 | 3.11 | 2.45 | 39570 | 3.04 | 1.92 | 8.1 | 7.35
Live | 212982465 |  | 9 | 15 | 48870 | 33280 | 28400 | 2.86 | 2.41 | 51030 | 3.04 | 1.96 | 7.7 | 6.55
Live | 211228010 |  | 10 | 15.5 | 38750 | 29730 | 35200 | 3.11 | 2.45 | 39570 | 3.04 | 1.92 | 8.1 | 7.35
Live | 211635312 |  | 9.5 | 15.2 | 26220 | 20990 | 16700 | 2.97 | 2.65 | 26420 | 3.04 | 1.9 | 8.1 | 7.15
Live | 212982464 |  | 9 | 15 | 48870 | 33280 | 28400 | 2.86 | 2.41 | 51030 | 3.04 | 1.96 | 7.7 | 6.55
Live | 211228011 |  | 10 | 15.5 | 38750 | 29730 | 35200 | 3.11 | 2.45 | 39570 | 3.04 | 1.92 | 8.1 | 7.35
Live | 212984852 |  | 10 | 16.5 | 26650 | 20180 | 16000 | 3.12 | 2.65 | 24800 | 3.02 | 1.9 | 8.5 | 7.1
Live | 211637500 |  | 9.5 | 15.5 | 25360 | 20280 | 16100 | 2.97 | 2.53 | 25010 | 2.78 | 1.82 | 8 | 6.9
Live | 211228012 |  | 10 | 15.5 | 38750 | 29730 | 35200 | 3.11 | 2.45 | 39570 | 3.04 | 1.92 | 8.1 | 7.35
Live | 212982463 |  | 9 | 15 | 48870 | 33280 | 28400 | 2.86 | 2.41 | 51030 | 3.04 | 1.96 | 7.7 | 6.55
Live | 211228013 |  | 10 | 15.5 | 38750 | 29730 | 35200 | 3.11 | 2.45 | 39570 | 3.04 | 1.92 | 8.1 | 7.35
Live | 211635311 |  | 9.5 | 15.2 | 26220 | 20990 | 16700 | 2.97 | 2.65 | 26420 | 3.04 | 1.9 | 8.1 | 7.15
Live | 211228014 |  | 10 | 15.5 | 38750 | 29730 | 35200 | 3.11 | 2.45 | 39570 | 3.04 | 1.92 | 8.1 | 7.35
Live | 211228015 |  | 10 | 15.5 | 38750 | 29730 | 35200 | 3.11 | 2.45 | 39570 | 3.04 | 1.92 | 8.1 | 7.35
Live | 212982462 |  | 9 | 15 | 48870 | 33280 | 28400 | 2.86 | 2.41 | 51030 | 3.04 | 1.96 | 7.7 | 6.55
Live | 211228016 |  | 10 | 15.5 | 38750 | 29730 | 35200 | 3.11 | 2.45 | 39570 | 3.04 | 1.92 | 8.1 | 7.35
Live | 212982461 |  | 9 | 15 | 48870 | 33280 | 28400 | 2.86 | 2.41 | 51030 | 3.04 | 1.96 | 7.7 | 6.55
Live | 212984853 |  | 10 | 16.5 | 26650 | 20180 | 16000 | 3.12 | 2.65 | 24800 | 3.02 | 1.9 | 8.5 | 7.1
Live | 211637501 |  | 9.5 | 15.5 | 25360 | 20280 | 16100 | 2.97 | 2.53 | 25010 | 2.78 | 1.82 | 8 | 6.9
Live | 211635310 |  | 9.5 | 15.2 | 26220 | 20990 | 16700 | 2.97 | 2.65 | 26420 | 3.04 | 1.9 | 8.1 | 7.15
Live | 211228017 |  | 10 | 15.5 | 38750 | 29730 | 35200 | 3.11 | 2.45 | 39570 | 3.04 | 1.92 | 8.1 | 7.35
Live | 211228018 |  | 10 | 15.5 | 38750 | 29730 | 35200 | 3.11 | 2.45 | 39570 | 3.04 | 1.92 | 8.1 | 7.35
Live | 212982460 |  | 9 | 15 | 48870 | 33280 | 28400 | 2.86 | 2.41 | 51030 | 3.04 | 1.96 | 7.7 | 6.55
Live | 211228019 |  | 10 | 15.5 | 38750 | 29730 | 35200 | 3.11 | 2.45 | 39570 | 3.04 | 1.92 | 8.1 | 7.35
Live | 211228020 |  | 10 | 15.5 | 39610 | 29930 | 35200 | 3.11 | 2.47 | 40070 | 3.17 | 1.94 | 8.5 | 7.4
Live | 211228021 |  | 10 | 15.5 | 39610 | 29930 | 35200 | 3.11 | 2.47 | 40070 | 3.17 | 1.94 | 8.5 | 7.4
Live | 211637502 |  | 9.5 | 15.5 | 25360 | 20280 | 16100 | 2.97 | 2.53 | 25010 | 2.78 | 1.82 | 8 | 6.9
Live | 211635309 |  | 9.5 | 15.2 | 26220 | 20990 | 16700 | 2.97 | 2.65 | 26420 | 3.04 | 1.9 | 8.1 | 7.15
Live | 212982459 |  | 9 | 15 | 48870 | 33280 | 28400 | 2.86 | 2.41 | 51030 | 3.04 | 1.96 | 7.7 | 6.55
Live | 212984854 |  | 10 | 16.5 | 26650 | 20180 | 16000 | 3.12 | 2.65 | 24800 | 3.02 | 1.9 | 8.5 | 7.1
Live | 212982458 |  | 9 | 15 | 48870 | 33280 | 28400 | 2.86 | 2.41 | 51030 | 3.04 | 1.96 | 7.7 | 6.55
Live | 211228022 |  | 10 | 15.5 | 39610 | 29930 | 35200 | 3.11 | 2.47 | 40070 | 3.17 | 1.94 | 8.5 | 7.4
Live | 211228023 |  | 10 | 15.5 | 39610 | 29930 | 35200 | 3.11 | 2.47 | 40070 | 3.17 | 1.94 | 8.5 | 7.4
Live | 211228024 |  | 10 | 15.5 | 39610 | 29930 | 35200 | 3.11 | 2.47 | 40070 | 3.17 | 1.94 | 8.5 | 7.4
Live | 211635308 |  | 9.5 | 15.2 | 26220 | 20990 | 16700 | 2.97 | 2.65 | 26420 | 3.04 | 1.9 | 8.1 | 7.15
Live | 212982457 |  | 9 | 15 | 48870 | 33280 | 28400 | 2.86 | 2.41 | 51030 | 3.04 | 1.96 | 7.7 | 6.55
Live | 211228025 |  | 10 | 15.5 | 39610 | 29930 | 35200 | 3.11 | 2.47 | 40070 | 3.17 | 1.94 | 8.5 | 7.4
Live | 211228026 |  | 10 | 15.5 | 39610 | 29930 | 35200 | 3.11 | 2.47 | 40070 | 3.17 | 1.94 | 8.5 | 7.4
Live | 211637503 |  | 9.5 | 15.5 | 25360 | 20280 | 16100 | 2.97 | 2.53 | 25010 | 2.78 | 1.82 | 8 | 6.9
Live | 211635307 |  | 9.5 | 15.2 | 26220 | 20990 | 16700 | 2.97 | 2.65 | 26420 | 3.04 | 1.9 | 8.1 | 7.15
Live | 212984855 |  | 10 | 16.5 | 26650 | 20180 | 16000 | 3.12 | 2.65 | 24800 | 3.02 | 1.9 | 8.5 | 7.1
Live | 211228027 |  | 10 | 15.5 | 39610 | 29930 | 35200 | 3.11 | 2.47 | 40070 | 3.17 | 1.94 | 8.5 | 7.4
Live | 211228028 |  | 10 | 15.5 | 39610 | 29930 | 35200 | 3.11 | 2.47 | 40070 | 3.17 | 1.94 | 8.5 | 7.4
Live | 211228029 |  | 10 | 15.2 | 39400 | 29930 | 35200 | 3.11 | 2.47 | 40070 | 3.15 | 1.94 | 8.1 | 7.4
Live | 211228030 |  | 10 | 15.2 | 39400 | 29930 | 35200 | 3.11 | 2.47 | 40070 | 3.15 | 1.94 | 8.1 | 7.4
Live | 211635306 |  | 9 | 15.5 | 25140 | 20380 | 16100 | 2.81 | 2.55 | 25410 | 2.78 | 1.82 | 8 | 6.95
Live | 211637504 |  | 9.5 | 15.5 | 25360 | 20280 | 16100 | 2.97 | 2.53 | 25010 | 2.78 | 1.82 | 8 | 6.9
Live | 211658676 |  | 9.5 | 15.2 | 52950 | 31470 | 34200 | 3.04 | 2.43 | 49640 | 3.24 | 1.98 | 7.8 | 6.6
Live | 211228031 |  | 10 | 15.2 | 39400 | 29930 | 35200 | 3.11 | 2.47 | 40070 | 3.15 | 1.94 | 8.1 | 7.4
Live | 212984856 |  | 10 | 16.5 | 26650 | 20180 | 16000 | 3.12 | 2.65 | 24800 | 3.02 | 1.9 | 8.5 | 7.1
Live | 211228032 |  | 10 | 15.2 | 39400 | 29930 | 35200 | 3.11 | 2.47 | 40070 | 3.15 | 1.94 | 8.1 | 7.4
Live | 211635305 |  | 9 | 15.5 | 25140 | 20380 | 16100 | 2.81 | 2.55 | 25410 | 2.78 | 1.82 | 8 | 6.95
Live | 211228033 |  | 10 | 15.2 | 39400 | 29930 | 35200 | 3.11 | 2.47 | 40070 | 3.15 | 1.94 | 8.1 | 7.4
Live | 211228034 |  | 10 | 15.2 | 39400 | 29930 | 35200 | 3.11 | 2.47 | 40070 | 3.15 | 1.94 | 8.1 | 7.4
Live | 211228035 |  | 10 | 15.2 | 39400 | 29930 | 35200 | 3.11 | 2.47 | 40070 | 3.15 | 1.94 | 8.1 | 7.4
Live | 211637505 |  | 9.5 | 15.5 | 25360 | 20280 | 16100 | 2.97 | 2.53 | 25010 | 2.78 | 1.82 | 8 | 6.9
Live | 211228036 |  | 10 | 15.2 | 39400 | 29930 | 35200 | 3.11 | 2.47 | 40070 | 3.15 | 1.94 | 8.1 | 7.4
Live | 211635304 |  | 9 | 15.5 | 25140 | 20380 | 16100 | 2.81 | 2.55 | 25410 | 2.78 | 1.82 | 8 | 6.95
Live | 212984857 |  | 10 | 16.5 | 26650 | 20180 | 16000 | 3.12 | 2.65 | 24800 | 3.02 | 1.9 | 8.5 | 7.1
Live | 211228037 |  | 10 | 15.2 | 39400 | 29930 | 35200 | 3.11 | 2.47 | 40070 | 3.15 | 1.94 | 8.1 | 7.4
Live | 211228038 |  | 10 | 15.2 | 39400 | 29930 | 35200 | 3.11 | 2.47 | 40070 | 3.15 | 1.94 | 8.1 | 7.4
Live | 211635303 |  | 9 | 15.5 | 25140 | 20380 | 16100 | 2.81 | 2.55 | 25410 | 2.78 | 1.82 | 8 | 6.95
Live | 211228039 |  | 10 | 15.2 | 39400 | 29930 | 35200 | 3.11 | 2.47 | 40070 | 3.15 | 1.94 | 8.1 | 7.4
Live | 211228040 |  | 10 | 15 | 39610 | 29930 | 35400 | 3.11 | 2.47 | 40070 | 3.17 | 1.94 | 8.1 | 7.4
Live | 211637506 |  | 9.5 | 15.5 | 26650 | 20790 | 16400 | 2.97 | 2.67 | 26220 | 3.11 | 1.9 | 8.5 | 7.15
Live | 211228041 |  | 10 | 15 | 39610 | 29930 | 35400 | 3.11 | 2.47 | 40070 | 3.17 | 1.94 | 8.1 | 7.4
Live | 211635302 |  | 9 | 15.5 | 25140 | 20380 | 16100 | 2.81 | 2.55 | 25410 | 2.78 | 1.82 | 8 | 6.95
Live | 212984858 |  | 10 | 16.5 | 26650 | 20180 | 16000 | 3.12 | 2.65 | 24800 | 3.02 | 1.82 | 8.5 | 7
Live | 211228042 |  | 10 | 15 | 39610 | 29930 | 35400 | 3.11 | 2.47 | 40070 | 3.17 | 1.94 | 8.1 | 7.4
Live | 211228043 |  | 10 | 15 | 39610 | 29930 | 35400 | 3.11 | 2.47 | 40070 | 3.17 | 1.94 | 8.1 | 7.4
Live | 211228044 |  | 10 | 15 | 39610 | 29930 | 35400 | 3.11 | 2.47 | 40070 | 3.17 | 1.94 | 8.1 | 7.4
Live | 211635301 |  | 9 | 15.5 | 25140 | 20380 | 16100 | 2.81 | 2.55 | 25410 | 2.78 | 1.82 | 8 | 6.95
Live | 211228045 |  | 10 | 15 | 39610 | 29930 | 35400 | 3.11 | 2.47 | 40070 | 3.17 | 1.94 | 8.1 | 7.4
Live | 212984859 |  | 9.5 | 16 | 25360 | 20180 | 16000 | 2.97 | 2.55 | 24800 | 2.78 | 1.82 | 8 | 7
Live | 211637507 |  | 9.5 | 15.5 | 26650 | 20790 | 16400 | 2.97 | 2.67 | 26220 | 3.11 | 1.9 | 8.5 | 7.15
Live | 211228046 |  | 10 | 15 | 39610 | 29930 | 35400 | 3.11 | 2.47 | 40070 | 3.17 | 1.94 | 8.1 | 7.4
Live | 211635300 |  | 9 | 15.5 | 25140 | 20380 | 16100 | 2.81 | 2.55 | 25410 | 2.78 | 1.82 | 8 | 6.95
Live | 211228047 |  | 10 | 15 | 39610 | 29930 | 35400 | 3.11 | 2.47 | 40070 | 3.17 | 1.94 | 8.1 | 7.4
Live | 211228048 |  | 10 | 15 | 39610 | 29930 | 35400 | 3.11 | 2.47 | 40070 | 3.17 | 1.94 | 8.1 | 7.4
Live | 211658337 |  | 9.5 | 15.2 | 51860 | 31470 | 34000 | 3.04 | 2.41 | 49130 | 3.16 | 1.94 | 7.7 | 6.6
Live | 211635299 |  | 9 | 15.5 | 25140 | 20380 | 16100 | 2.81 | 2.55 | 25410 | 2.78 | 1.82 | 8 | 6.95
Live | 211228049 |  | 10 | 15 | 39610 | 29930 | 35400 | 3.11 | 2.47 | 40070 | 3.17 | 1.94 | 8.1 | 7.4
Live | 211228050 |  | 10 | 15 | 39610 | 29930 | 35400 | 3.11 | 2.47 | 40070 | 3.17 | 1.94 | 8.1 | 7.4
Live | 211637508 |  | 9.5 | 15.5 | 26650 | 20790 | 16400 | 2.97 | 2.67 | 26220 | 3.11 | 1.9 | 8.5 | 7.15
Live | 212984860 |  | 9.5 | 16 | 25360 | 20180 | 16000 | 2.97 | 2.55 | 24800 | 2.78 | 1.82 | 8 | 7
Live | 211228051 |  | 10 | 16 | 38320 | 29730 | 35000 | 3.11 | 2.43 | 38570 | 2.98 | 1.9 | 8.1 | 7.3
Live | 211635298 |  | 9 | 15.5 | 25140 | 20380 | 16100 | 2.81 | 2.55 | 25410 | 2.78 | 1.82 | 8 | 6.95
Live | 212981903 |  | 9 | 14.5 | 48870 | 33080 | 28400 | 2.86 | 2.41 | 51030 | 3.06 | 1.98 | 7.7 | 6.5
Live | 211228052 |  | 10 | 16 | 38320 | 29730 | 35000 | 3.11 | 2.43 | 38570 | 2.98 | 1.9 | 8.1 | 7.3
Live | 211658677 |  | 9.5 | 15.2 | 52950 | 31470 | 34200 | 3.04 | 2.43 | 49640 | 3.24 | 1.98 | 7.8 | 6.6
Live | 211228053 |  | 10 | 16 | 38320 | 29730 | 35000 | 3.11 | 2.43 | 38570 | 2.98 | 1.9 | 8.1 | 7.3
Live | 212984861 |  | 9.5 | 16 | 25360 | 20180 | 16000 | 2.97 | 2.55 | 24800 | 2.78 | 1.82 | 8 | 7
Live | 211635297 |  | 9 | 15.5 | 25140 | 20380 | 16100 | 2.81 | 2.55 | 25410 | 2.78 | 1.82 | 8 | 6.95
Live | 211228054 |  | 10 | 16 | 38320 | 29730 | 35000 | 3.11 | 2.43 | 38570 | 2.98 | 1.9 | 8.1 | 7.3
Live | 211228055 |  | 10 | 16 | 38320 | 29730 | 35000 | 3.11 | 2.43 | 38570 | 2.98 | 1.9 | 8.1 | 7.3
Live | 211637509 |  | 9.5 | 15.5 | 26650 | 20790 | 16400 | 2.97 | 2.67 | 26220 | 3.11 | 1.9 | 8.5 | 7.15
Live | 211635296 |  | 9 | 15.5 | 25140 | 20380 | 16100 | 2.81 | 2.55 | 25410 | 2.78 | 1.82 | 8 | 6.95
Live | 212984862 |  | 9.5 | 16 | 25360 | 20180 | 16000 | 2.97 | 2.55 | 24800 | 2.78 | 1.82 | 8 | 7
Live | 211228056 |  | 10 | 16 | 38320 | 29730 | 35000 | 3.11 | 2.43 | 38570 | 2.98 | 1.9 | 8.1 | 7.3
Live | 211228057 |  | 10 | 16 | 38320 | 29730 | 35000 | 3.11 | 2.43 | 38570 | 2.98 | 1.9 | 8.1 | 7.3
Live | 211635295 |  | 9 | 15 | 25360 | 20590 | 16300 | 2.82 | 2.55 | 25810 | 2.84 | 1.84 | 8.1 | 7
Live | 212984863 |  | 9.5 | 16 | 25360 | 20180 | 16000 | 2.97 | 2.55 | 24800 | 2.78 | 1.82 | 8 | 7
Live | 211228058 |  | 10 | 16 | 38320 | 29730 | 35000 | 3.11 | 2.43 | 38570 | 2.98 | 1.9 | 8.1 | 7.3
Live | 211228059 |  | 10 | 16 | 38320 | 29730 | 35000 | 3.11 | 2.43 | 38570 | 2.98 | 1.9 | 8.1 | 7.3
Live | 211635294 |  | 9 | 15 | 25360 | 20590 | 16300 | 2.82 | 2.55 | 25810 | 2.84 | 1.84 | 8.1 | 7
Live | 211637510 |  | 9.5 | 15.5 | 26650 | 20790 | 16400 | 2.97 | 2.67 | 26220 | 3.11 | 1.9 | 8.5 | 7.15
Live | 212984864 |  | 9.5 | 16 | 25360 | 20180 | 16000 | 2.97 | 2.55 | 24800 | 2.78 | 1.82 | 8 | 7
Live | 211228060 |  | 10 | 16 | 38320 | 29730 | 35000 | 3.11 | 2.43 | 38570 | 2.98 | 1.9 | 8.1 | 7.3
Live | 211635293 |  | 9 | 15 | 25360 | 20590 | 16300 | 2.82 | 2.55 | 25810 | 2.84 | 1.84 | 8.1 | 7
Live | 211228061 |  | 10 | 16 | 38320 | 29730 | 35000 | 3.11 | 2.43 | 38570 | 2.98 | 1.9 | 8.1 | 7.3
Live | 211228062 |  | 10 | 16 | 38320 | 29730 | 35000 | 3.11 | 2.43 | 38570 | 2.98 | 1.9 | 8.1 | 7.3
Live | 212984865 |  | 9.5 | 16 | 25360 | 20180 | 16000 | 2.97 | 2.55 | 24800 | 2.78 | 1.82 | 8 | 7
Live | 211637511 |  | 9.5 | 15.5 | 26650 | 20790 | 16400 | 2.97 | 2.67 | 26220 | 3.11 | 1.9 | 8.5 | 7.15
Live | 211635292 |  | 9 | 15 | 25360 | 20590 | 16300 | 2.82 | 2.55 | 25810 | 2.84 | 1.84 | 8.1 | 7
Live | 211228063 |  | 10 | 16 | 38320 | 29730 | 35000 | 3.11 | 2.43 | 38570 | 2.98 | 1.9 | 8.1 | 7.3
Live | 212984866 |  | 9.5 | 16 | 25360 | 20180 | 16000 | 2.97 | 2.55 | 24800 | 2.78 | 1.82 | 8 | 7
Live | 211228064 |  | 10 | 16 | 38320 | 29730 | 35000 | 3.11 | 2.43 | 38570 | 2.98 | 1.9 | 8.1 | 7.3
Live | 211635291 |  | 9 | 15 | 25360 | 20590 | 16300 | 2.82 | 2.55 | 25810 | 2.84 | 1.84 | 8.1 | 7
Live | 211228065 |  | 10 | 16 | 38320 | 29730 | 35000 | 3.11 | 2.43 | 38570 | 2.98 | 1.9 | 8.1 | 7.3
Live | 212981339 |  | 9 | 14.5 | 48870 | 33080 | 28400 | 2.86 | 2.41 | 51030 | 3.06 | 1.98 | 7.7 | 6.5
Live | 211228066 |  | 10 | 16 | 38320 | 29730 | 35000 | 3.11 | 2.43 | 38570 | 2.98 | 1.9 | 8.1 | 7.3
Live | 211637512 |  | 9.5 | 15.5 | 26650 | 20790 | 16400 | 2.97 | 2.67 | 26220 | 3.11 | 1.9 | 8.5 | 7.15
Live | 212984867 |  | 9.5 | 16 | 25360 | 20180 | 16000 | 2.97 | 2.55 | 24800 | 2.78 | 1.82 | 8 | 7
Live | 211658678 |  | 9.5 | 15.2 | 52950 | 31470 | 34200 | 3.04 | 2.43 | 49640 | 3.24 | 1.98 | 7.8 | 6.6
Live | 211635290 |  | 9 | 15 | 25360 | 20590 | 16300 | 2.82 | 2.55 | 25810 | 2.84 | 1.84 | 8.1 | 7
Live | 211228067 |  | 10 | 16 | 38320 | 29730 | 35000 | 3.11 | 2.43 | 38570 | 2.98 | 1.9 | 8.1 | 7.3
Live | 211228068 |  | 10 | 16 | 38320 | 29730 | 35000 | 3.11 | 2.43 | 38570 | 2.98 | 1.9 | 8.1 | 7.3
Live | 211228069 |  | 10 | 16 | 38110 | 29730 | 35000 | 3.11 | 2.41 | 38570 | 2.97 | 1.88 | 8.1 | 7.3
Live | 212984868 |  | 9.5 | 16 | 25360 | 32000 | 34400 | 2.97 | 2.55 | 24800 | 2.78 | 1.92 | 8 | 6.65
Live | 211228070 |  | 10 | 16 | 38110 | 29730 | 35000 | 3.11 | 2.41 | 38570 | 2.97 | 1.88 | 8.1 | 7.3
Live | 211635289 |  | 9 | 15 | 25360 | 20590 | 16300 | 2.82 | 2.55 | 25810 | 2.84 | 1.84 | 8.1 | 7
Live | 211228071 |  | 10 | 16 | 38110 | 29730 | 35000 | 3.11 | 2.41 | 38570 | 2.97 | 1.88 | 8.1 | 7.3
Live | 211637513 |  | 9.5 | 15.5 | 26650 | 20790 | 16400 | 2.97 | 2.67 | 26220 | 3.11 | 1.9 | 8.5 | 7.15
Live | 212985131 |  | 9.5 | 16.5 | 25790 | 20280 | 16100 | 2.98 | 2.6 | 25010 | 2.86 | 1.86 | 8.1 | 7.1
Live | 211228072 |  | 10 | 16 | 38110 | 29730 | 35000 | 3.11 | 2.41 | 38570 | 2.97 | 1.88 | 8.1 | 7.3
Live | 211635288 |  | 9 | 15 | 25360 | 20590 | 16300 | 2.82 | 2.55 | 25810 | 2.84 | 1.84 | 8.1 | 7
Live | 211228073 |  | 10 | 16 | 38110 | 29730 | 35000 | 3.11 | 2.41 | 38570 | 2.97 | 1.88 | 8.1 | 7.3
Live | 211228074 |  | 10 | 16 | 38110 | 29730 | 35000 | 3.11 | 2.41 | 38570 | 2.97 | 1.88 | 8.1 | 7.3
Live | 211637514 |  | 9.5 | 15.5 | 26650 | 20790 | 16400 | 2.97 | 2.67 | 26220 | 3.11 | 1.9 | 8.5 | 7.15
Live | 212985132 |  | 9.5 | 16.5 | 25790 | 20280 | 16100 | 2.98 | 2.6 | 25010 | 2.86 | 1.86 | 8.1 | 7.1
Live | 211228075 |  | 10 | 16 | 38110 | 29730 | 35000 | 3.11 | 2.41 | 38570 | 2.97 | 1.88 | 8.1 | 7.3
Live | 211635287 |  | 9 | 15 | 25360 | 20590 | 16300 | 2.82 | 2.55 | 25810 | 2.84 | 1.84 | 8.1 | 7
Live | 211228076 |  | 10 | 16 | 38110 | 29730 | 35000 | 3.11 | 2.41 | 38570 | 2.97 | 1.88 | 8.1 | 7.3
Live | 211228077 |  | 10 | 16 | 38110 | 29730 | 35000 | 3.11 | 2.41 | 38570 | 2.97 | 1.88 | 8.1 | 7.3
Live | 211228078 |  | 9.5 | 14.5 | 39610 | 29930 | 35400 | 2.95 | 2.47 | 40070 | 3.17 | 1.94 | 8.1 | 7.4
Live | 211658336 |  | 9.5 | 15.2 | 51860 | 31470 | 34000 | 3.04 | 2.41 | 49130 | 3.16 | 1.94 | 7.7 | 6.6
Live | 211635286 |  | 9 | 15 | 25360 | 20590 | 16300 | 2.82 | 2.55 | 25810 | 2.84 | 1.84 | 8.1 | 7
Live | 211228079 |  | 9.5 | 14.5 | 39610 | 29930 | 35400 | 2.95 | 2.47 | 40070 | 3.17 | 1.94 | 8.1 | 7.4
Live | 211637515 |  | 9.5 | 15.5 | 26650 | 20790 | 16400 | 2.97 | 2.67 | 26220 | 3.11 | 1.9 | 8.5 | 7.15
Live | 211658679 |  | 9.5 | 15.2 | 52950 | 31470 | 34200 | 3.04 | 2.43 | 49640 | 3.24 | 1.98 | 7.8 | 6.6
Live | 211228080 |  | 9.5 | 14.5 | 39610 | 29930 | 35400 | 2.95 | 2.47 | 40070 | 3.17 | 1.94 | 8.1 | 7.4
Live | 212985133 |  | 9.5 | 16.5 | 25790 | 20280 | 16100 | 2.98 | 2.6 | 25010 | 2.86 | 1.86 | 8.1 | 7.1
Live | 211635285 |  | 9 | 15 | 25360 | 20590 | 16300 | 2.82 | 2.55 | 25810 | 2.84 | 1.84 | 8.1 | 7
Live | 211228081 |  | 9.5 | 14.5 | 39610 | 29930 | 35400 | 2.95 | 2.47 | 40070 | 3.17 | 1.94 | 8.1 | 7.4
Live | 211228082 |  | 9.5 | 14.5 | 39610 | 29930 | 35400 | 2.95 | 2.47 | 40070 | 3.17 | 1.94 | 8.1 | 7.4
Live | 212981237 |  | 9 | 14.5 | 48870 | 32880 | 28200 | 2.86 | 2.42 | 51030 | 3.06 | 1.96 | 7.7 | 6.5
Live | 211228083 |  | 9.5 | 14.5 | 39610 | 29930 | 35400 | 2.95 | 2.47 | 40070 | 3.17 | 1.94 | 8.1 | 7.4
Live | 212985134 |  | 9.5 | 16.5 | 25790 | 20280 | 16100 | 2.98 | 2.6 | 25010 | 2.86 | 1.86 | 8.1 | 7.1
Live | 211635284 |  | 9 | 15 | 25360 | 20590 | 16300 | 2.82 | 2.55 | 25810 | 2.84 | 1.84 | 8.1 | 7
Live | 211637516 |  | 9.5 | 15.5 | 26650 | 20790 | 16400 | 2.97 | 2.67 | 26220 | 3.11 | 1.9 | 8.5 | 7.15
Live | 211228084 |  | 9.5 | 14.5 | 39610 | 29930 | 35400 | 2.95 | 2.47 | 40070 | 3.17 | 1.94 | 8.1 | 7.4
Live | 212981236 |  | 9 | 14.5 | 48870 | 33280 | 28400 | 2.86 | 2.41 | 51030 | 3.06 | 1.96 | 7.7 | 6.6
Live | 211228085 |  | 9.5 | 14.5 | 39610 | 29930 | 35400 | 2.95 | 2.47 | 40070 | 3.17 | 1.94 | 8.1 | 7.4
Live | 211228086 |  | 9.5 | 14.5 | 39610 | 29930 | 35400 | 2.95 | 2.47 | 40070 | 3.17 | 1.94 | 8.1 | 7.4
Live | 212981235 |  | 9 | 14.5 | 48870 | 33280 | 28400 | 2.86 | 2.41 | 51030 | 3.06 | 1.96 | 7.7 | 6.6
Live | 212985135 |  | 9.5 | 16.5 | 25790 | 20280 | 16100 | 2.98 | 2.6 | 25010 | 2.86 | 1.86 | 8.1 | 7.1
Live | 211228087 |  | 9.5 | 14.5 | 39610 | 29930 | 35400 | 2.95 | 2.47 | 40070 | 3.17 | 1.94 | 8.1 | 7.4
Live | 211635283 |  | 9 | 14.5 | 25790 | 20990 | 16700 | 2.81 | 2.62 | 26420 | 2.97 | 1.88 | 8.1 | 7.1
Live | 211637517 |  | 9.5 | 15.5 | 26650 | 20790 | 16400 | 2.97 | 2.67 | 26220 | 3.11 | 1.9 | 8.5 | 7.15
Live | 212981234 |  | 9 | 14.5 | 48870 | 33280 | 28400 | 2.86 | 2.41 | 51030 | 3.06 | 1.96 | 7.7 | 6.6
Live | 211228088 |  | 9.5 | 14.5 | 39610 | 29930 | 35400 | 2.95 | 2.47 | 40070 | 3.17 | 1.94 | 8.1 | 7.4
Live | 211228089 |  | 10 | 16 | 38540 | 29730 | 35000 | 3.11 | 2.43 | 38570 | 3.01 | 1.9 | 8.1 | 7.3
Live | 212985136 |  | 9.5 | 16.5 | 25790 | 20280 | 16100 | 2.98 | 2.6 | 25010 | 2.86 | 1.86 | 8.1 | 7.1
Live | 212981233 |  | 9 | 14.5 | 48870 | 33280 | 28400 | 2.86 | 2.41 | 51030 | 3.06 | 1.96 | 7.7 | 6.6
Live | 211635282 |  | 9 | 14.5 | 25790 | 20990 | 16700 | 2.81 | 2.62 | 26420 | 2.97 | 1.88 | 8.1 | 7.1
Live | 211228090 |  | 10 | 16 | 38540 | 29730 | 35000 | 3.11 | 2.43 | 38570 | 3.01 | 1.9 | 8.1 | 7.3
Live | 211228091 |  | 10 | 16 | 38540 | 29730 | 35000 | 3.11 | 2.43 | 38570 | 3.01 | 1.9 | 8.1 | 7.3
Live | 212981232 |  | 9 | 14.5 | 48870 | 33280 | 28400 | 2.86 | 2.41 | 51030 | 3.06 | 1.96 | 7.7 | 6.6
Live | 211637518 |  | 9.5 | 16 | 26220 | 20590 | 16200 | 2.97 | 2.64 | 25610 | 2.99 | 1.88 | 8.1 | 7.05
Live | 212985137 |  | 9.5 | 16.5 | 25790 | 20280 | 16100 | 2.98 | 2.6 | 25010 | 2.86 | 1.86 | 8.1 | 7.1
Live | 211658680 |  | 9.5 | 15.2 | 52950 | 31470 | 34200 | 3.04 | 2.43 | 49640 | 3.24 | 1.98 | 7.8 | 6.6
Live | 211635281 |  | 9 | 14.5 | 25790 | 20990 | 16700 | 2.81 | 2.62 | 26420 | 2.97 | 1.88 | 8.1 | 7.1
Live | 211228092 |  | 10 | 16 | 38540 | 29730 | 35000 | 3.11 | 2.43 | 38570 | 3.01 | 1.9 | 8.1 | 7.3
Live | 211228093 |  | 10 | 16 | 38540 | 29730 | 35000 | 3.11 | 2.43 | 38570 | 3.01 | 1.9 | 8.1 | 7.3
Live | 212981231 |  | 9 | 14.5 | 48870 | 33280 | 28400 | 2.86 | 2.41 | 51030 | 3.06 | 1.96 | 7.7 | 6.6
Live | 211228094 |  | 10 | 16 | 38540 | 29730 | 35000 | 3.11 | 2.43 | 38570 | 3.01 | 1.9 | 8.1 | 7.3
Live | 212985138 |  | 9.5 | 16.5 | 25790 | 20280 | 16100 | 2.98 | 2.6 | 25010 | 2.86 | 1.86 | 8.1 | 7.1
Live | 211228095 |  | 10 | 16 | 38540 | 29730 | 35000 | 3.11 | 2.43 | 38570 | 3.01 | 1.9 | 8.1 | 7.3
Live | 211635280 |  | 9 | 14.5 | 25790 | 20990 | 16700 | 2.81 | 2.62 | 26420 | 2.97 | 1.88 | 8.1 | 7.1
Live | 212981230 |  | 9 | 14.5 | 48870 | 33280 | 28400 | 2.86 | 2.41 | 51030 | 3.06 | 1.96 | 7.7 | 6.6
Live | 211228096 |  | 10 | 16 | 38540 | 29730 | 35000 | 3.11 | 2.43 | 38570 | 3.01 | 1.9 | 8.1 | 7.3
Live | 211228097 |  | 10 | 16 | 38540 | 29730 | 35000 | 3.11 | 2.43 | 38570 | 3.01 | 1.9 | 8.1 | 7.3
Live | 212981229 |  | 9 | 14.5 | 48870 | 33280 | 28400 | 2.86 | 2.41 | 51030 | 3.06 | 1.96 | 7.7 | 6.6
Live | 212985139 |  | 9.5 | 16.5 | 25790 | 20280 | 16100 | 2.98 | 2.6 | 25010 | 2.86 | 1.86 | 8.1 | 7.1
Live | 211637519 |  | 9.5 | 16 | 26220 | 20590 | 16200 | 2.97 | 2.64 | 25610 | 2.99 | 1.88 | 8.1 | 7.05
Live | 212981228 |  | 9 | 14.5 | 48870 | 33280 | 28400 | 2.86 | 2.41 | 51030 | 3.06 | 1.96 | 7.7 | 6.6
Live | 211635279 |  | 9 | 14.5 | 25790 | 20990 | 16700 | 2.81 | 2.62 | 26420 | 2.97 | 1.88 | 8.1 | 7.1
Live | 211228098 |  | 10 | 16 | 38540 | 29730 | 35000 | 3.11 | 2.43 | 38570 | 3.01 | 1.9 | 8.1 | 7.3
Live | 211228099 |  | 10 | 16 | 38540 | 29730 | 35000 | 3.11 | 2.43 | 38570 | 3.01 | 1.9 | 8.1 | 7.3
Live | 212981128 |  | 9 | 14.5 | 48870 | 32880 | 28200 | 2.86 | 2.42 | 51030 | 3.06 | 1.96 | 7.7 | 6.5
Live | 211228100 |  | 10 | 15.2 | 39400 | 29930 | 35200 | 3.11 | 2.47 | 40070 | 3.17 | 1.94 | 8.1 | 7.4
Live | 212985140 |  | 9.5 | 16.5 | 25790 | 20280 | 16100 | 2.98 | 2.6 | 25010 | 2.86 | 1.86 | 8.1 | 7.1
Live | 211228101 |  | 10 | 15.2 | 39400 | 29930 | 35200 | 3.11 | 2.47 | 40070 | 3.17 | 1.94 | 8.1 | 7.4
Live | 211635278 |  | 9 | 14.5 | 25790 | 20990 | 16700 | 2.81 | 2.62 | 26420 | 2.97 | 1.88 | 8.1 | 7.1
Live | 212981127 |  | 9 | 14.5 | 48870 | 33280 | 28400 | 2.86 | 2.41 | 51030 | 3.06 | 1.96 | 7.7 | 6.6
Live | 211637520 |  | 9.5 | 16 | 26220 | 20590 | 16200 | 2.97 | 2.64 | 25610 | 2.99 | 1.88 | 8.1 | 7.05
Live | 211228102 |  | 10 | 15.2 | 39400 | 29930 | 35200 | 3.11 | 2.47 | 40070 | 3.17 | 1.94 | 8.1 | 7.4
Live | 211228103 |  | 10 | 15.2 | 39400 | 29930 | 35200 | 3.11 | 2.47 | 40070 | 3.17 | 1.94 | 8.1 | 7.4
Live | 212985141 |  | 9.5 | 16.5 | 25790 | 20280 | 16100 | 2.98 | 2.6 | 25010 | 2.86 | 1.86 | 8.1 | 7.1
Live | 212981126 |  | 9 | 14.5 | 48870 | 33280 | 28400 | 2.86 | 2.41 | 51030 | 3.06 | 1.96 | 7.7 | 6.6
Live | 211228104 |  | 10 | 15.2 | 39400 | 29930 | 35200 | 3.11 | 2.47 | 40070 | 3.17 | 1.94 | 8.1 | 7.4
Live | 211635277 |  | 9 | 14.5 | 25790 | 20990 | 16700 | 2.81 | 2.62 | 26420 | 2.97 | 1.88 | 8.1 | 7.1
Live | 211228105 |  | 10 | 15.2 | 39400 | 29930 | 35200 | 3.11 | 2.47 | 40070 | 3.17 | 1.94 | 8.1 | 7.4
Live | 211658681 |  | 9.5 | 15.2 | 52950 | 31470 | 34200 | 3.04 | 2.43 | 49640 | 3.24 | 1.98 | 7.8 | 6.6
Live | 211228106 |  | 10 | 15.2 | 39400 | 29930 | 35200 | 3.11 | 2.47 | 40070 | 3.17 | 1.94 | 8.1 | 7.4
Live | 212985142 |  | 9.5 | 16.5 | 25790 | 19870 | 15800 | 2.98 | 2.59 | 25010 | 2.86 | 1.86 | 8.1 | 7
Live | 211637521 |  | 9.5 | 16 | 26220 | 20590 | 16200 | 2.97 | 2.64 | 25610 | 2.99 | 1.88 | 8.1 | 7.05
Live | 211228107 |  | 10 | 15.2 | 39400 | 29930 | 35200 | 3.11 | 2.47 | 40070 | 3.17 | 1.94 | 8.1 | 7.4
Live | 211635276 |  | 9 | 14.5 | 25790 | 20990 | 16700 | 2.81 | 2.62 | 26420 | 2.97 | 1.88 | 8.1 | 7.1
Live | 212981125 |  | 9 | 14.5 | 48870 | 33280 | 28400 | 2.86 | 2.41 | 51030 | 3.06 | 1.96 | 7.7 | 6.6
Live | 211228108 |  | 10 | 15.2 | 39400 | 29930 | 35200 | 3.11 | 2.47 | 40070 | 3.17 | 1.94 | 8.1 | 7.4
Live | 211228109 |  | 9.5 | 16 | 37670 | 29730 | 35000 | 2.95 | 2.39 | 38570 | 2.9 | 1.86 | 8.1 | 7.25
Live | 212985143 |  | 9.5 | 16.5 | 26220 | 19870 | 15800 | 2.97 | 2.59 | 24400 | 2.88 | 1.86 | 8.1 | 7
Live | 212981124 |  | 9 | 14.5 | 48870 | 33280 | 28400 | 2.86 | 2.41 | 51030 | 3.06 | 1.96 | 7.7 | 6.6
Live | 211228110 |  | 9.5 | 16 | 37670 | 29730 | 35000 | 2.95 | 2.39 | 38570 | 2.9 | 1.86 | 8.1 | 7.25
Live | 211635275 |  | 9 | 14.5 | 25790 | 20990 | 16700 | 2.81 | 2.62 | 26420 | 2.97 | 1.88 | 8.1 | 7.1
Live | 211637522 |  | 9.5 | 16 | 26220 | 20590 | 16200 | 2.97 | 2.64 | 25610 | 2.99 | 1.88 | 8.1 | 7.05
Live | 212981123 |  | 9 | 14.5 | 48870 | 33280 | 28400 | 2.86 | 2.41 | 51030 | 3.06 | 1.96 | 7.7 | 6.6
Live | 211658335 |  | 9.5 | 15.2 | 51860 | 31470 | 34000 | 3.04 | 2.41 | 49130 | 3.16 | 1.94 | 7.7 | 6.6
Live | 211228111 |  | 9.5 | 16 | 37670 | 29730 | 35000 | 2.95 | 2.39 | 38570 | 2.9 | 1.86 | 8.1 | 7.25
Live | 211228112 |  | 9.5 | 16 | 37670 | 29730 | 35000 | 2.95 | 2.39 | 38570 | 2.9 | 1.86 | 8.1 | 7.25
Live | 212981122 |  | 9 | 14.5 | 48870 | 33280 | 28400 | 2.86 | 2.41 | 51030 | 3.06 | 1.96 | 7.7 | 6.6
Live | 211635274 |  | 9 | 14.5 | 25790 | 20990 | 16700 | 2.81 | 2.62 | 26420 | 2.97 | 1.88 | 8.1 | 7.1
Live | 211228113 |  | 9.5 | 16 | 37670 | 29730 | 35000 | 2.95 | 2.39 | 38570 | 2.9 | 1.86 | 8.1 | 7.25
Live | 211228114 |  | 9.5 | 16 | 37670 | 29730 | 35000 | 2.95 | 2.39 | 38570 | 2.9 | 1.86 | 8.1 | 7.25
Live | 212985144 |  | 9.5 | 16.5 | 26220 | 19870 | 15800 | 2.97 | 2.59 | 24400 | 2.88 | 1.86 | 8.1 | 7
Live | 212981121 |  | 9 | 14.5 | 48870 | 33280 | 28400 | 2.86 | 2.41 | 51030 | 3.06 | 1.96 | 7.7 | 6.6
Live | 211228115 |  | 9.5 | 16 | 37670 | 29730 | 35000 | 2.95 | 2.39 | 38570 | 2.9 | 1.86 | 8.1 | 7.25
Live | 211228116 |  | 9.5 | 16 | 37670 | 29730 | 35000 | 2.95 | 2.39 | 38570 | 2.9 | 1.86 | 8.1 | 7.25
Live | 211635273 |  | 9 | 14.5 | 25790 | 20990 | 16700 | 2.81 | 2.62 | 26420 | 2.97 | 1.88 | 8.1 | 7.1
Live | 212981120 |  | 9 | 14.5 | 48870 | 33280 | 28400 | 2.86 | 2.41 | 51030 | 3.06 | 1.96 | 7.7 | 6.6
Live | 211228117 |  | 9.5 | 16 | 37670 | 29730 | 35000 | 2.95 | 2.39 | 38570 | 2.9 | 1.86 | 8.1 | 7.25
Live | 211637523 |  | 9.5 | 16 | 26220 | 20590 | 16200 | 2.97 | 2.64 | 25610 | 2.99 | 1.88 | 8.1 | 7.05
Live | 212981119 |  | 9 | 14.5 | 48870 | 33280 | 28400 | 2.86 | 2.41 | 51030 | 3.06 | 1.96 | 7.7 | 6.6
Live | 211228118 |  | 9.5 | 16 | 37670 | 29730 | 35000 | 2.95 | 2.39 | 38570 | 2.9 | 1.86 | 8.1 | 7.25
Live | 211635272 |  | 9 | 14.5 | 25790 | 20990 | 16700 | 2.81 | 2.62 | 26420 | 2.97 | 1.88 | 8.1 | 7.1
Live | 212985145 |  | 9.5 | 16.5 | 26220 | 19870 | 15800 | 2.97 | 2.59 | 24400 | 2.88 | 1.86 | 8.1 | 7
Live | 211228119 |  | 10 | 15.5 | 38540 | 29730 | 35200 | 3.11 | 2.43 | 39570 | 3.03 | 1.9 | 8.1 | 7.3
Live | 212981118 |  | 9 | 14.5 | 48870 | 33280 | 28400 | 2.86 | 2.41 | 51030 | 3.06 | 1.96 | 7.7 | 6.6
Live | 211228120 |  | 10 | 15.5 | 38540 | 29730 | 35200 | 3.11 | 2.43 | 39570 | 3.03 | 1.9 | 8.1 | 7.3
Live | 211228121 |  | 10 | 15.5 | 38540 | 29730 | 35200 | 3.11 | 2.43 | 39570 | 3.03 | 1.9 | 8.1 | 7.3
Live | 212985146 |  | 9.5 | 16.5 | 26220 | 19870 | 15800 | 2.97 | 2.59 | 24400 | 2.88 | 1.86 | 8.1 | 7
Live | 211635271 |  | 9.5 | 15.5 | 25790 | 20790 | 16400 | 2.98 | 2.64 | 26010 | 2.97 | 1.9 | 8.1 | 7.1
Live | 212981047 |  | 9 | 15.2 | 51040 | 33690 | 28600 | 2.86 | 2.46 | 50520 | 3.14 | 1.96 | 7.7 | 6.6
Live | 211228122 |  | 10 | 15.5 | 38540 | 29730 | 35200 | 3.11 | 2.43 | 39570 | 3.03 | 1.9 | 8.1 | 7.3
Live | 212981046 |  | 9 | 15.2 | 51040 | 33080 | 28400 | 2.86 | 2.45 | 50520 | 3.14 | 2 | 7.7 | 6.5
Live | 211228123 |  | 10 | 15.5 | 38540 | 29730 | 35200 | 3.11 | 2.43 | 39570 | 3.03 | 1.9 | 8.1 | 7.3
Live | 211228124 |  | 10 | 15.5 | 38540 | 29730 | 35200 | 3.11 | 2.43 | 39570 | 3.03 | 1.9 | 8.1 | 7.3
Live | 211658682 |  | 9.5 | 15.2 | 52950 | 31470 | 34200 | 3.04 | 2.43 | 49640 | 3.24 | 1.98 | 7.8 | 6.6
Live | 211637524 |  | 9.5 | 16 | 26220 | 20590 | 16200 | 2.97 | 2.64 | 25610 | 2.99 | 1.88 | 8.1 | 7.05
Live | 211635270 |  | 9.5 | 15.5 | 25790 | 20790 | 16400 | 2.98 | 2.64 | 26010 | 2.97 | 1.9 | 8.1 | 7.1
Live | 211228125 |  | 10 | 15.5 | 38540 | 29730 | 35200 | 3.11 | 2.43 | 39570 | 3.03 | 1.9 | 8.1 | 7.3
Live | 212981045 |  | 9 | 15.2 | 51040 | 33080 | 28400 | 2.86 | 2.45 | 50520 | 3.14 | 2 | 7.7 | 6.5
Live | 211228126 |  | 10 | 15.5 | 38540 | 29730 | 35200 | 3.11 | 2.43 | 39570 | 3.03 | 1.9 | 8.1 | 7.3
Live | 212985147 |  | 9.5 | 16.5 | 26220 | 19870 | 15800 | 2.97 | 2.59 | 24400 | 2.88 | 1.86 | 8.1 | 7
Live | 211228127 |  | 10 | 15.5 | 38540 | 29730 | 35200 | 3.11 | 2.43 | 39570 | 3.03 | 1.9 | 8.1 | 7.3
Live | 212981044 |  | 9 | 15.2 | 51040 | 33080 | 28400 | 2.86 | 2.45 | 50520 | 3.14 | 2 | 7.7 | 6.5
Live | 211635269 |  | 9.5 | 15.5 | 25790 | 20790 | 16400 | 2.98 | 2.64 | 26010 | 2.97 | 1.9 | 8.1 | 7.1
Live | 211228128 |  | 10 | 15.5 | 38540 | 29730 | 35200 | 3.11 | 2.43 | 39570 | 3.03 | 1.9 | 8.1 | 7.3
Live | 212981043 |  | 9 | 15.2 | 51040 | 33080 | 28400 | 2.86 | 2.45 | 50520 | 3.14 | 2 | 7.7 | 6.5
Live | 211228129 |  | 10 | 16.5 | 38110 | 29530 | 35000 | 3.11 | 2.4 | 38570 | 2.97 | 1.88 | 8.1 | 7.3
Live | 211637525 |  | 9.5 | 16 | 26220 | 20590 | 16200 | 2.97 | 2.64 | 25610 | 2.99 | 1.88 | 8.1 | 7.05
Live | 212985148 |  | 9.5 | 16.5 | 26220 | 19870 | 15800 | 2.97 | 2.59 | 24400 | 2.88 | 1.86 | 8.1 | 7
Live | 212981042 |  | 9 | 15.2 | 51040 | 33080 | 28400 | 2.86 | 2.45 | 50520 | 3.14 | 2 | 7.7 | 6.5
Live | 211635268 |  | 9.5 | 15.5 | 25790 | 20790 | 16300 | 2.98 | 2.61 | 26010 | 2.94 | 1.88 | 8.1 | 7.05
Live | 211228130 |  | 10 | 16.5 | 38110 | 29530 | 35000 | 3.11 | 2.4 | 38570 | 2.97 | 1.88 | 8.1 | 7.3
Live | 211228131 |  | 10 | 16.5 | 38110 | 29530 | 35000 | 3.11 | 2.4 | 38570 | 2.97 | 1.88 | 8.1 | 7.3
Live | 212981041 |  | 9 | 15.2 | 51040 | 33080 | 28400 | 2.86 | 2.45 | 50520 | 3.14 | 2 | 7.7 | 6.5
Live | 211228132 |  | 10 | 16.5 | 38110 | 29530 | 35000 | 3.11 | 2.4 | 38570 | 2.97 | 1.88 | 8.1 | 7.3
Live | 211228133 |  | 10 | 16.5 | 38110 | 29530 | 35000 | 3.11 | 2.4 | 38570 | 2.97 | 1.88 | 8.1 | 7.3
Live | 212985149 |  | 9.5 | 16.5 | 26220 | 19870 | 15800 | 2.97 | 2.59 | 24400 | 2.88 | 1.86 | 8.1 | 7
Live | 211635267 |  | 9.5 | 15.5 | 25790 | 20790 | 16300 | 2.98 | 2.61 | 26010 | 2.94 | 1.88 | 8.1 | 7.05
Live | 212981040 |  | 9 | 15.2 | 51040 | 33080 | 28400 | 2.86 | 2.45 | 50520 | 3.14 | 2 | 7.7 | 6.5
Live | 211228134 |  | 10 | 16.5 | 38110 | 29530 | 35000 | 3.11 | 2.4 | 38570 | 2.97 | 1.88 | 8.1 | 7.3
Live | 211637526 |  | 9.5 | 16 | 26220 | 20590 | 16200 | 2.97 | 2.64 | 25610 | 2.99 | 1.88 | 8.1 | 7.05
Live | 212981039 |  | 9 | 15.2 | 51040 | 33080 | 28400 | 2.86 | 2.45 | 50520 | 3.14 | 2 | 7.7 | 6.5
Live | 211228135 |  | 10 | 16.5 | 38110 | 29530 | 35000 | 3.11 | 2.4 | 38570 | 2.97 | 1.88 | 8.1 | 7.3
Live | 211228136 |  | 10 | 16.5 | 38110 | 29530 | 35000 | 3.11 | 2.4 | 38570 | 2.97 | 1.88 | 8.1 | 7.3
Live | 211635266 |  | 9.5 | 15.5 | 25790 | 20790 | 16300 | 2.98 | 2.61 | 26010 | 2.94 | 1.88 | 8.1 | 7.05
Live | 212985150 |  | 9.5 | 16.5 | 26220 | 19870 | 15800 | 2.97 | 2.59 | 24400 | 2.88 | 1.86 | 8.1 | 7
Live | 212981038 |  | 9 | 15.2 | 51040 | 33080 | 28400 | 2.86 | 2.45 | 50520 | 3.14 | 2 | 7.7 | 6.5
Live | 211228137 |  | 10 | 16.5 | 38110 | 29530 | 35000 | 3.11 | 2.4 | 38570 | 2.97 | 1.88 | 8.1 | 7.3
Live | 212981027 |  | 9 | 15 | 49410 | 32880 | 28200 | 2.86 | 2.43 | 51030 | 3.1 | 1.98 | 7.7 | 6.5
Live | 211228138 |  | 10 | 16 | 38320 | 29730 | 35000 | 3.11 | 2.43 | 38570 | 2.97 | 1.88 | 8.1 | 7.3
Live | 211637527 |  | 9.5 | 16 | 26220 | 20590 | 16200 | 2.97 | 2.64 | 25610 | 2.99 | 1.88 | 8.1 | 7.05
Live | 211635265 |  | 9.5 | 15.5 | 25790 | 20790 | 16300 | 2.98 | 2.61 | 26010 | 2.94 | 1.88 | 8.1 | 7.05
Live | 212985151 |  | 9.5 | 16.5 | 26220 | 19870 | 15800 | 2.97 | 2.59 | 24400 | 2.88 | 1.86 | 8.1 | 7
Live | 212981026 |  | 9 | 15 | 49410 | 33280 | 28400 | 2.86 | 2.43 | 51030 | 3.1 | 1.96 | 7.7 | 6.6
Live | 211228139 |  | 10 | 16 | 38320 | 29730 | 35000 | 3.11 | 2.43 | 38570 | 2.97 | 1.88 | 8.1 | 7.3
Live | 211228140 |  | 10 | 16 | 38320 | 29730 | 35000 | 3.11 | 2.43 | 38570 | 2.97 | 1.88 | 8.1 | 7.3
Live | 211658683 |  | 9.5 | 15.2 | 51860 | 31470 | 34000 | 3.04 | 2.39 | 49130 | 3.14 | 1.94 | 7.7 | 6.6
Live | 211228141 |  | 10 | 16 | 38320 | 29730 | 35000 | 3.11 | 2.43 | 38570 | 2.97 | 1.88 | 8.1 | 7.3
Live | 211635264 |  | 9.5 | 15.5 | 25790 | 20790 | 16300 | 2.98 | 2.61 | 26010 | 2.94 | 1.88 | 8.1 | 7.05
Live | 211658334 |  | 9.5 | 15.2 | 51860 | 31470 | 34000 | 3.04 | 2.41 | 49130 | 3.16 | 1.94 | 7.7 | 6.6
Live | 212981025 |  | 9 | 15 | 49410 | 33280 | 28400 | 2.86 | 2.43 | 51030 | 3.1 | 1.96 | 7.7 | 6.6
Live | 211228142 |  | 10 | 16 | 38320 | 29730 | 35000 | 3.11 | 2.43 | 38570 | 2.97 | 1.88 | 8.1 | 7.3
Live | 211637528 |  | 9.5 | 16 | 26220 | 20590 | 16200 | 2.97 | 2.64 | 25610 | 2.99 | 1.88 | 8.1 | 7.05
Live | 212981024 |  | 9 | 15 | 49410 | 33280 | 28400 | 2.86 | 2.43 | 51030 | 3.1 | 1.96 | 7.7 | 6.6
Live | 211228143 |  | 10 | 16 | 38320 | 29730 | 35000 | 3.11 | 2.43 | 38570 | 2.97 | 1.88 | 8.1 | 7.3
Live | 211635263 |  | 9.5 | 15.5 | 25790 | 20790 | 16300 | 2.98 | 2.61 | 26010 | 2.94 | 1.88 | 8.1 | 7.05
Live | 212985152 |  | 9.5 | 16.5 | 26220 | 19870 | 15800 | 2.97 | 2.59 | 24400 | 2.88 | 1.86 | 8.1 | 7
Live | 211228144 |  | 10 | 16 | 38320 | 29730 | 35000 | 3.11 | 2.43 | 38570 | 2.97 | 1.88 | 8.1 | 7.3
Live | 212981023 |  | 9 | 15 | 49410 | 33280 | 28400 | 2.86 | 2.43 | 51030 | 3.1 | 1.96 | 7.7 | 6.6
Live | 211228145 |  | 10 | 16 | 38320 | 29730 | 35000 | 3.11 | 2.43 | 38570 | 2.97 | 1.88 | 8.1 | 7.3
Live | 211228146 |  | 10 | 16 | 38320 | 29730 | 35000 | 3.11 | 2.43 | 38570 | 2.97 | 1.88 | 8.1 | 7.3
Live | 212981022 |  | 9 | 15 | 49410 | 33280 | 28400 | 2.86 | 2.43 | 51030 | 3.1 | 1.96 | 7.7 | 6.6
Live | 211637529 |  | 9.5 | 16 | 26220 | 20590 | 16200 | 2.97 | 2.64 | 25610 | 2.99 | 1.88 | 8.1 | 7.05
Live | 211635262 |  | 9.5 | 15.5 | 25790 | 20790 | 16300 | 2.98 | 2.61 | 26010 | 2.94 | 1.88 | 8.1 | 7.05
Live | 211228147 |  | 10 | 16 | 38320 | 29730 | 35000 | 3.11 | 2.43 | 38570 | 2.97 | 1.88 | 8.1 | 7.3
Live | 212981021 |  | 9 | 15 | 49410 | 33280 | 28400 | 2.86 | 2.43 | 51030 | 3.1 | 1.96 | 7.7 | 6.6
Live | 212981020 |  | 9 | 15 | 49410 | 33280 | 28400 | 2.86 | 2.43 | 51030 | 3.1 | 1.96 | 7.7 | 6.6
Live | 211228148 |  | 9.5 | 15.2 | 38110 | 29730 | 35200 | 2.95 | 2.41 | 39570 | 2.94 | 1.88 | 8.1 | 7.25
Live | 211228149 |  | 9.5 | 15.2 | 38110 | 29730 | 35200 | 2.95 | 2.41 | 39570 | 2.94 | 1.88 | 8.1 | 7.25
Live | 212985153 |  | 9.5 | 16.5 | 26220 | 19870 | 15800 | 2.97 | 2.59 | 24400 | 2.88 | 1.86 | 8.1 | 7
Live | 211635261 |  | 9.5 | 15.5 | 25790 | 20790 | 16300 | 2.98 | 2.61 | 26010 | 2.94 | 1.88 | 8.1 | 7.05
Live | 212981019 |  | 9 | 15 | 49410 | 33280 | 28400 | 2.86 | 2.43 | 51030 | 3.1 | 1.96 | 7.7 | 6.6
Live | 211228150 |  | 9.5 | 15.2 | 38110 | 29730 | 35200 | 2.95 | 2.41 | 39570 | 2.94 | 1.88 | 8.1 | 7.25
Live | 211228151 |  | 9.5 | 15.2 | 38110 | 29730 | 35200 | 2.95 | 2.41 | 39570 | 2.94 | 1.88 | 8.1 | 7.25
Live | 212981018 |  | 9 | 15 | 49410 | 33280 | 28400 | 2.86 | 2.43 | 51030 | 3.1 | 1.96 | 7.7 | 6.6
Live | 211637530 |  | 9.5 | 16.5 | 26220 | 20590 | 16200 | 2.97 | 2.64 | 25410 | 2.99 | 1.88 | 8.1 | 7.05
Live | 212985154 |  | 9.5 | 16.5 | 26220 | 20280 | 16000 | 2.97 | 2.6 | 24400 | 2.88 | 1.84 | 8.1 | 7.05
Live | 211635260 |  | 9.5 | 15.5 | 25790 | 20790 | 16300 | 2.98 | 2.61 | 26010 | 2.94 | 1.88 | 8.1 | 7.05
Live | 211228152 |  | 9.5 | 15.2 | 38110 | 29730 | 35200 | 2.95 | 2.41 | 39570 | 2.94 | 1.88 | 8.1 | 7.25
Live | 212980753 |  | 9 | 15 | 51580 | 33080 | 28200 | 2.86 | 2.47 | 51030 | 3.18 | 1.98 | 7.7 | 6.5
Live | 211228153 |  | 9.5 | 15.2 | 38110 | 29730 | 35200 | 2.95 | 2.41 | 39570 | 2.94 | 1.88 | 8.1 | 7.25
Live | 211228154 |  | 9.5 | 15.2 | 38110 | 29730 | 35200 | 2.95 | 2.41 | 39570 | 2.94 | 1.88 | 8.1 | 7.25
Live | 212985155 |  | 9.5 | 16 | 25570 | 20280 | 16000 | 2.97 | 2.57 | 25010 | 2.84 | 1.84 | 8.1 | 7.05
Live | 211658684 |  | 9.5 | 15.2 | 51860 | 31470 | 34000 | 3.04 | 2.39 | 49130 | 3.14 | 1.94 | 7.7 | 6.6
Live | 211635259 |  | 9.5 | 15.5 | 25790 | 20790 | 16300 | 2.98 | 2.61 | 26010 | 2.94 | 1.88 | 8.1 | 7.05
Live | 211228155 |  | 9.5 | 15.2 | 38110 | 29730 | 35200 | 2.95 | 2.41 | 39570 | 2.94 | 1.88 | 8.1 | 7.25
Live | 211637531 |  | 9.5 | 16.5 | 26220 | 20590 | 16200 | 2.97 | 2.64 | 25410 | 2.99 | 1.88 | 8.1 | 7.05
Live | 212985156 |  | 9.5 | 16 | 25570 | 20280 | 16000 | 2.97 | 2.57 | 25010 | 2.84 | 1.84 | 8.1 | 7.05
Live | 211228156 |  | 9.5 | 15.2 | 38110 | 29730 | 35200 | 2.95 | 2.41 | 39570 | 2.94 | 1.88 | 8.1 | 7.25
Live | 212980752 |  | 9 | 15 | 51580 | 33280 | 28400 | 2.86 | 2.48 | 51030 | 3.18 | 2 | 7.7 | 6.55
Live | 211228157 |  | 10 | 15.2 | 39830 | 29930 | 35400 | 3.11 | 2.49 | 40070 | 3.22 | 1.96 | 8.5 | 7.4
Live | 212980751 |  | 9 | 15 | 51580 | 33280 | 28400 | 2.86 | 2.48 | 51030 | 3.18 | 2 | 7.7 | 6.55
Live | 211635258 |  | 9.5 | 15.5 | 25790 | 20790 | 16300 | 2.98 | 2.61 | 26010 | 2.94 | 1.88 | 8.1 | 7.05
Live | 211228158 |  | 10 | 15.2 | 39830 | 29930 | 35400 | 3.11 | 2.49 | 40070 | 3.22 | 1.96 | 8.5 | 7.4
Live | 212985157 |  | 9.5 | 16 | 25570 | 20280 | 16000 | 2.97 | 2.57 | 25010 | 2.84 | 1.84 | 8.1 | 7.05
Live | 211228159 |  | 10 | 15.2 | 39830 | 29930 | 35400 | 3.11 | 2.49 | 40070 | 3.22 | 1.96 | 8.5 | 7.4
Live | 212980750 |  | 9 | 15 | 51580 | 33280 | 28400 | 2.86 | 2.48 | 51030 | 3.18 | 2 | 7.7 | 6.55
Live | 211228160 |  | 10 | 15.2 | 39830 | 29930 | 35400 | 3.11 | 2.49 | 40070 | 3.22 | 1.96 | 8.5 | 7.4
Live | 212980749 |  | 9 | 15 | 51580 | 33280 | 28400 | 2.86 | 2.48 | 51030 | 3.18 | 2 | 7.7 | 6.55
Live | 211635257 |  | 9 | 15.5 | 25140 | 20380 | 16100 | 2.81 | 2.55 | 25410 | 2.78 | 1.82 | 8 | 6.95
Live | 211637532 |  | 9.5 | 16.5 | 26220 | 20590 | 16200 | 2.97 | 2.64 | 25410 | 2.99 | 1.88 | 8.1 | 7.05
Live | 211635256 |  | 9 | 15.5 | 25140 | 20380 | 16100 | 2.81 | 2.55 | 25410 | 2.78 | 1.82 | 8 | 6.95
Live | 211635255 |  | 9 | 15.5 | 25140 | 20380 | 16100 | 2.81 | 2.55 | 25410 | 2.78 | 1.82 | 8 | 6.95
Live | 211635254 |  | 9 | 15.5 | 25140 | 20380 | 16100 | 2.81 | 2.55 | 25410 | 2.78 | 1.82 | 8 | 6.95
Live | 211635253 |  | 9 | 15.5 | 25140 | 20380 | 16100 | 2.81 | 2.55 | 25410 | 2.78 | 1.82 | 8 | 6.95
Live | 211635252 |  | 9 | 15.5 | 25140 | 20380 | 16100 | 2.81 | 2.55 | 25410 | 2.78 | 1.82 | 8 | 6.95
Live | 211635251 |  | 9 | 15.5 | 25140 | 20380 | 16100 | 2.81 | 2.55 | 25410 | 2.78 | 1.82 | 8 | 6.95
Live | 211635250 |  | 9 | 15.5 | 25140 | 20380 | 16100 | 2.81 | 2.55 | 25410 | 2.78 | 1.82 | 8 | 6.95
Live | 211635249 |  | 9 | 15.5 | 25140 | 20380 | 16100 | 2.81 | 2.55 | 25410 | 2.78 | 1.82 | 8 | 6.95
Live | 211635248 |  | 9 | 15.5 | 25140 | 20380 | 16100 | 2.81 | 2.55 | 25410 | 2.78 | 1.82 | 8 | 6.95
Live | 211635247 |  | 9 | 15 | 25360 | 20590 | 16300 | 2.82 | 2.55 | 25810 | 2.84 | 1.84 | 8.1 | 7
Live | 211635246 |  | 9 | 15 | 25360 | 20590 | 16300 | 2.82 | 2.55 | 25810 | 2.84 | 1.84 | 8.1 | 7
Live | 211635245 |  | 9 | 15 | 25360 | 20590 | 16300 | 2.82 | 2.55 | 25810 | 2.84 | 1.84 | 8.1 | 7
Live | 211635244 |  | 9 | 15 | 25360 | 20590 | 16300 | 2.82 | 2.55 | 25810 | 2.84 | 1.84 | 8.1 | 7
Live | 211635243 |  | 9 | 15 | 25360 | 20590 | 16300 | 2.82 | 2.55 | 25810 | 2.84 | 1.84 | 8.1 | 7
Live | 211635242 |  | 9 | 15 | 25360 | 20590 | 16300 | 2.82 | 2.55 | 25810 | 2.84 | 1.84 | 8.1 | 7
Live | 211635241 |  | 9 | 15 | 25360 | 20590 | 16300 | 2.82 | 2.55 | 25810 | 2.84 | 1.84 | 8.1 | 7
Live | 211635240 |  | 9 | 15 | 25360 | 20590 | 16300 | 2.82 | 2.55 | 25810 | 2.84 | 1.84 | 8.1 | 7
Live | 211635239 |  | 9 | 15 | 25360 | 20590 | 16300 | 2.82 | 2.55 | 25810 | 2.84 | 1.84 | 8.1 | 7
Live | 211635238 |  | 9 | 15 | 25360 | 20590 | 16300 | 2.82 | 2.55 | 25810 | 2.84 | 1.84 | 8.1 | 7
Live | 211635237 |  | 9.5 | 15.2 | 25790 | 20790 | 16500 | 2.98 | 2.61 | 26010 | 2.94 | 1.88 | 8.1 | 7.1
Live | 211635236 |  | 9.5 | 15.2 | 25790 | 20790 | 16500 | 2.98 | 2.61 | 26010 | 2.94 | 1.88 | 8.1 | 7.1
Live | 211635235 |  | 9.5 | 15.2 | 25790 | 20790 | 16500 | 2.98 | 2.61 | 26010 | 2.94 | 1.88 | 8.1 | 7.1
Live | 211635234 |  | 9.5 | 15.2 | 25790 | 20790 | 16500 | 2.98 | 2.61 | 26010 | 2.94 | 1.88 | 8.1 | 7.1
Live | 211635233 |  | 9.5 | 15.2 | 25790 | 20790 | 16500 | 2.98 | 2.61 | 26010 | 2.94 | 1.88 | 8.1 | 7.1
Live | 211635232 |  | 9.5 | 15.2 | 25790 | 20790 | 16500 | 2.98 | 2.61 | 26010 | 2.94 | 1.88 | 8.1 | 7.1
Live | 211635231 |  | 9.5 | 15.2 | 25790 | 20790 | 16500 | 2.98 | 2.61 | 26010 | 2.94 | 1.88 | 8.1 | 7.1
Live | 211635230 |  | 9.5 | 15.2 | 25790 | 20790 | 16500 | 2.98 | 2.61 | 26010 | 2.94 | 1.88 | 8.1 | 7.1
Live | 211635229 |  | 9.5 | 15.2 | 25790 | 20790 | 16500 | 2.98 | 2.61 | 26010 | 2.94 | 1.88 | 8.1 | 7.1
Live | 211635228 |  | 9.5 | 15.2 | 25790 | 20790 | 16500 | 2.98 | 2.61 | 26010 | 2.94 | 1.88 | 8.1 | 7.1
Live | 211616521 |  | 9.5 | 15.5 | 25790 | 20590 | 16200 | 2.98 | 2.59 | 25610 | 2.91 | 1.86 | 9 | 6.8
Live | 211616520 |  | 9.5 | 15.5 | 25790 | 20590 | 16200 | 2.98 | 2.59 | 25610 | 2.91 | 1.86 | 9 | 6.8
Live | 211616519 |  | 9.5 | 15.5 | 25790 | 20590 | 16200 | 2.98 | 2.59 | 25610 | 2.91 | 1.86 | 9 | 6.8
Live | 211616518 |  | 9.5 | 15.5 | 25790 | 20590 | 16200 | 2.98 | 2.59 | 25610 | 2.91 | 1.86 | 9 | 6.8
Live | 211616517 |  | 9.5 | 15.5 | 25790 | 20590 | 16200 | 2.98 | 2.59 | 25610 | 2.91 | 1.86 | 9 | 6.8
Live | 211616516 |  | 9.5 | 15.5 | 25790 | 20590 | 16200 | 2.98 | 2.59 | 25610 | 2.91 | 1.86 | 9 | 6.8
Live | 211616515 |  | 9.5 | 15.5 | 25790 | 20590 | 16200 | 2.98 | 2.59 | 25610 | 2.91 | 1.86 | 9 | 6.8
Live | 211616514 |  | 9.5 | 15.5 | 25790 | 20590 | 16200 | 2.98 | 2.59 | 25610 | 2.91 | 1.86 | 9 | 6.8
Live | 211616513 |  | 9.5 | 15.5 | 25790 | 20590 | 16200 | 2.98 | 2.59 | 25610 | 2.91 | 1.86 | 9 | 6.8
Live | 211616512 |  | 9.5 | 15.5 | 25790 | 20590 | 16200 | 2.98 | 2.59 | 25610 | 2.91 | 1.86 | 9 | 6.8
Live | 211616511 |  | 9.5 | 15.5 | 25790 | 20590 | 16200 | 2.98 | 2.59 | 25610 | 2.91 | 1.86 | 9 | 6.8
Live | 211616510 |  | 9.5 | 15.5 | 25790 | 20590 | 16200 | 2.98 | 2.59 | 25610 | 2.91 | 1.86 | 9 | 6.8
Live | 211616509 |  | 9.5 | 15.5 | 25790 | 20590 | 16200 | 2.98 | 2.59 | 25610 | 2.91 | 1.86 | 9 | 6.8
Live | 211616508 |  | 9.5 | 15.5 | 25790 | 20590 | 16200 | 2.98 | 2.59 | 25610 | 2.91 | 1.86 | 9 | 6.8
Live | 211616507 |  | 9.5 | 15.5 | 25790 | 20590 | 16200 | 2.98 | 2.59 | 25610 | 2.91 | 1.86 | 9 | 6.8
Live | 213353786 |  | 10.5 | 17 | 27120 | 19370 | 21800 | 3.35 | 2.8 | 26110 | 3.43 | 1.82 | 9 | 7.5
Live | 213353785 |  | 10.5 | 17 | 27120 | 19370 | 21800 | 3.35 | 2.8 | 26110 | 3.43 | 1.82 | 9 | 7.5
Live | 213353784 |  | 10.5 | 17 | 27120 | 19370 | 21800 | 3.35 | 2.8 | 26110 | 3.43 | 1.82 | 9 | 7.5
Live | 213353783 |  | 10.5 | 17 | 27120 | 19370 | 21800 | 3.35 | 2.8 | 26110 | 3.43 | 1.82 | 9 | 7.5
Live | 213353782 |  | 10.5 | 17 | 27120 | 19370 | 21800 | 3.35 | 2.8 | 26110 | 3.43 | 1.82 | 9 | 7.5
Live | 213353781 |  | 10.5 | 17 | 27120 | 19370 | 21800 | 3.35 | 2.8 | 26110 | 3.43 | 1.82 | 9 | 7.5
Live | 213353780 |  | 10.5 | 17 | 27120 | 19370 | 21800 | 3.35 | 2.8 | 26110 | 3.43 | 1.82 | 9 | 7.5
Live | 213353779 |  | 10.5 | 17 | 27120 | 19370 | 21800 | 3.35 | 2.8 | 26110 | 3.43 | 1.82 | 9 | 7.5
Live | 213353778 |  | 10.5 | 17 | 27120 | 19370 | 21800 | 3.35 | 2.8 | 26110 | 3.43 | 1.82 | 9 | 7.5
Live | 213353777 |  | 10.5 | 17 | 27120 | 19370 | 21800 | 3.35 | 2.8 | 26110 | 3.43 | 1.82 | 9 | 7.5
Live | 213353776 |  | 10 | 17 | 26690 | 19580 | 22800 | 3.21 | 2.77 | 26720 | 3.39 | 1.9 | 9.5 | 7.5
Live | 213353775 |  | 10 | 17 | 26690 | 19580 | 22800 | 3.21 | 2.77 | 26720 | 3.39 | 1.9 | 9.5 | 7.5
Live | 213353774 |  | 10 | 17 | 26690 | 19580 | 22800 | 3.21 | 2.77 | 26720 | 3.39 | 1.9 | 9.5 | 7.5
Live | 213353773 |  | 10 | 17 | 26690 | 19580 | 22800 | 3.21 | 2.77 | 26720 | 3.39 | 1.9 | 9.5 | 7.5
Live | 213353772 |  | 10 | 17 | 26690 | 19580 | 22800 | 3.21 | 2.77 | 26720 | 3.39 | 1.9 | 9.5 | 7.5
Live | 213353771 |  | 10 | 17 | 26690 | 19580 | 22800 | 3.21 | 2.77 | 26720 | 3.39 | 1.9 | 9.5 | 7.5
Live | 213353770 |  | 10 | 17 | 26690 | 19580 | 22800 | 3.21 | 2.77 | 26720 | 3.39 | 1.9 | 9.5 | 7.5
Live | 213353769 |  | 10 | 17 | 26690 | 19580 | 22800 | 3.21 | 2.77 | 26720 | 3.39 | 1.9 | 9.5 | 7.5
Live | 213353768 |  | 10 | 17 | 26690 | 19580 | 22800 | 3.21 | 2.77 | 26720 | 3.39 | 1.9 | 9.5 | 7.5
Live | 213353767 |  | 10 | 17 | 26690 | 19580 | 22800 | 3.21 | 2.77 | 26720 | 3.39 | 1.9 | 9.5 | 7.5
Live | 213249278 |  | 10 | 17 | 26470 | 19270 | 22200 | 3.21 | 2.73 | 25910 | 3.27 | 1.84 | 9 | 7.8
Live | 213249277 |  | 10 | 17 | 26470 | 19270 | 22200 | 3.21 | 2.73 | 25910 | 3.27 | 1.84 | 9 | 7.8
Live | 213249276 |  | 10 | 17 | 26470 | 19270 | 22200 | 3.21 | 2.73 | 25910 | 3.27 | 1.84 | 9 | 7.8
Live | 213249275 |  | 10 | 17 | 26470 | 19270 | 22200 | 3.21 | 2.73 | 25910 | 3.27 | 1.84 | 9 | 7.8
Live | 213249274 |  | 10 | 17 | 26470 | 19270 | 22200 | 3.21 | 2.73 | 25910 | 3.27 | 1.84 | 9 | 7.8
Live | 213249273 |  | 10 | 17 | 26470 | 19270 | 22200 | 3.21 | 2.73 | 25910 | 3.27 | 1.84 | 9 | 7.8
Live | 213249272 |  | 10 | 17 | 26470 | 19270 | 22200 | 3.21 | 2.73 | 25910 | 3.27 | 1.84 | 9 | 7.8
Live | 213249271 |  | 10 | 17 | 26470 | 19270 | 22200 | 3.21 | 2.73 | 25910 | 3.27 | 1.84 | 9 | 7.8
Live | 213249270 |  | 10 | 17 | 26470 | 19270 | 22200 | 3.21 | 2.73 | 25910 | 3.27 | 1.84 | 9 | 7.8
Live | 213249269 |  | 10 | 17 | 26470 | 19270 | 22200 | 3.21 | 2.73 | 25910 | 3.27 | 1.84 | 9 | 7.8
Live | 213249268 |  | 10 | 17 | 26470 | 19270 | 22200 | 3.21 | 2.73 | 25910 | 3.27 | 1.84 | 9 | 7.8
Live | 213077827 |  | 10 | 16.5 | 25370 | 19680 | 25400 | 3.2 | 2.73 | 26920 | 3.22 | 2.12 | 8.5 | 8.25
Live | 213076406 |  | 10 | 16.5 | 25370 | 19680 | 25400 | 3.2 | 2.73 | 26920 | 3.22 | 2.12 | 8.5 | 8.25
Live | 213076405 |  | 10 | 16.5 | 25370 | 19680 | 25400 | 3.2 | 2.73 | 26920 | 3.22 | 2.12 | 8.5 | 8.25
Live | 213076404 |  | 10 | 16.5 | 25370 | 19680 | 25400 | 3.2 | 2.73 | 26920 | 3.22 | 2.12 | 8.5 | 8.25
Live | 213076403 |  | 10 | 16.5 | 25370 | 19680 | 25400 | 3.2 | 2.73 | 26920 | 3.22 | 2.12 | 8.5 | 8.25
Live | 213076402 |  | 10 | 16.5 | 25370 | 19680 | 25400 | 3.2 | 2.73 | 26920 | 3.22 | 2.12 | 8.5 | 8.25
Live | 213076401 |  | 10 | 16.5 | 25370 | 19680 | 25400 | 3.2 | 2.73 | 26920 | 3.22 | 2.12 | 8.5 | 8.25
Live | 213076400 |  | 10 | 16.5 | 25370 | 19680 | 25400 | 3.2 | 2.73 | 26920 | 3.22 | 2.12 | 8.5 | 8.25
Live | 213076399 |  | 10 | 16.5 | 25370 | 19680 | 25400 | 3.2 | 2.73 | 26920 | 3.22 | 2.12 | 8.5 | 8.25
Live | 213076398 |  | 10 | 16.5 | 25370 | 19680 | 25400 | 3.2 | 2.73 | 26920 | 3.22 | 2.12 | 8.5 | 8.25
Live | 213076397 |  | 10 | 16.5 | 25370 | 19680 | 25400 | 3.2 | 2.73 | 26920 | 3.22 | 2.12 | 8.5 | 8.25
Live | 213076396 |  | 10 | 16.5 | 25370 | 19680 | 25400 | 3.2 | 2.73 | 26920 | 3.22 | 2.12 | 8.5 | 8.25
Live | 213076395 |  | 10 | 16.5 | 25370 | 19680 | 25400 | 3.2 | 2.73 | 26920 | 3.22 | 2.12 | 8.5 | 8.25
Live | 213076381 |  | 10 | 16.5 | 25370 | 12580 | 19500 | 3.2 | 2.69 | 26920 | 3.19 | 2.34 | 8.5 | 8.05
Live | 213076380 |  | 10 | 16.5 | 25370 | 19680 | 26600 | 3.2 | 2.7 | 26920 | 3.19 | 2.26 | 8.5 | 8.35
Live | 213076379 |  | 10 | 16.5 | 25370 | 19680 | 26600 | 3.2 | 2.7 | 26920 | 3.19 | 2.26 | 8.5 | 8.35
Live | 213076378 |  | 10 | 16.5 | 25370 | 19680 | 26600 | 3.2 | 2.7 | 26920 | 3.19 | 2.26 | 8.5 | 8.35
Live | 213076377 |  | 10 | 16.5 | 25370 | 19680 | 26600 | 3.2 | 2.7 | 26920 | 3.19 | 2.26 | 8.5 | 8.35
Live | 213076376 |  | 10 | 16.5 | 25370 | 19680 | 26600 | 3.2 | 2.7 | 26920 | 3.19 | 2.26 | 8.5 | 8.35
Live | 213076375 |  | 10 | 16.5 | 25370 | 19680 | 26600 | 3.2 | 2.7 | 26920 | 3.19 | 2.26 | 8.5 | 8.35
Live | 213076374 |  | 10 | 16.5 | 25370 | 19680 | 26600 | 3.2 | 2.7 | 26920 | 3.19 | 2.26 | 8.5 | 8.35
Live | 213076373 |  | 10 | 16.5 | 25370 | 19680 | 26600 | 3.2 | 2.7 | 26920 | 3.19 | 2.26 | 8.5 | 8.35
Live | 213076372 |  | 10 | 16.5 | 25370 | 19680 | 26600 | 3.2 | 2.7 | 26920 | 3.19 | 2.26 | 8.5 | 8.35
Live | 213076371 |  | 10 | 16.5 | 25370 | 19680 | 26600 | 3.2 | 2.7 | 26920 | 3.19 | 2.26 | 8.5 | 8.35
Live | 213076370 |  | 10 | 16.5 | 25370 | 19680 | 26600 | 3.2 | 2.7 | 26920 | 3.19 | 2.26 | 8.5 | 8.35
Live | 213076369 |  | 10 | 16.5 | 25370 | 19680 | 26600 | 3.2 | 2.7 | 26920 | 3.19 | 2.26 | 8.5 | 8.35
Live | 213076368 |  | 10.5 | 17 | 25590 | 19780 | 25200 | 3.36 | 2.67 | 26310 | 3.16 | 2.08 | 8.5 | 8.1
Live | 213076367 |  | 10.5 | 17 | 25590 | 19370 | 24600 | 3.36 | 2.67 | 26310 | 3.16 | 2.06 | 8.5 | 7.95
Live | 213076366 |  | 10.5 | 17 | 25590 | 19370 | 24600 | 3.36 | 2.67 | 26310 | 3.16 | 2.06 | 8.5 | 7.95
Live | 213076365 |  | 10.5 | 17 | 25590 | 19370 | 24600 | 3.36 | 2.67 | 26310 | 3.16 | 2.06 | 8.5 | 7.95
Live | 213076364 |  | 10.5 | 17 | 25590 | 19370 | 24600 | 3.36 | 2.67 | 26310 | 3.16 | 2.06 | 8.5 | 7.95
Live | 213076363 |  | 10.5 | 17 | 25590 | 19370 | 24600 | 3.36 | 2.67 | 26310 | 3.16 | 2.06 | 8.5 | 7.95
Live | 213076362 |  | 10.5 | 17 | 25590 | 19370 | 24600 | 3.36 | 2.67 | 26310 | 3.16 | 2.06 | 8.5 | 7.95
Live | 213076361 |  | 10.5 | 17 | 25590 | 19370 | 24600 | 3.36 | 2.67 | 26310 | 3.16 | 2.06 | 8.5 | 7.95
Live | 213076360 |  | 10.5 | 17 | 25590 | 19370 | 24600 | 3.36 | 2.67 | 26310 | 3.16 | 2.06 | 8.5 | 7.95
Live | 213076359 |  | 10.5 | 17.5 | 27340 | 19370 | 24600 | 3.37 | 2.82 | 25510 | 3.41 | 2.06 | 8.5 | 7.95
Live | 213076358 |  | 10.5 | 17.5 | 27340 | 18970 | 21000 | 3.37 | 2.82 | 25510 | 3.41 | 1.78 | 8.5 | 7.3
Live | 213076357 |  | 10.5 | 17.5 | 27340 | 18970 | 21000 | 3.37 | 2.82 | 25510 | 3.41 | 1.78 | 8.5 | 7.3
Live | 213076356 |  | 10.5 | 17.5 | 27340 | 18970 | 21000 | 3.37 | 2.82 | 25510 | 3.41 | 1.78 | 8.5 | 7.3
Live | 213076355 |  | 10.5 | 17.5 | 27340 | 18970 | 21000 | 3.37 | 2.82 | 25510 | 3.41 | 1.78 | 8.5 | 7.3
Live | 213076354 |  | 10.5 | 17.5 | 27340 | 18970 | 21000 | 3.37 | 2.82 | 25510 | 3.41 | 1.78 | 8.5 | 7.3
Live | 213076353 |  | 10.5 | 17.5 | 27340 | 18970 | 21000 | 3.37 | 2.82 | 25510 | 3.41 | 1.78 | 8.5 | 7.3
Live | 213076352 |  | 10.5 | 17.5 | 27340 | 18970 | 21000 | 3.37 | 2.82 | 25510 | 3.41 | 1.78 | 8.5 | 7.3
Live | 213076351 |  | 10.5 | 17.5 | 27340 | 18970 | 21000 | 3.37 | 2.82 | 25510 | 3.41 | 1.78 | 8.5 | 7.3
Live | 213076350 |  | 10 | 17.5 | 25810 | 18970 | 21000 | 3.21 | 2.71 | 26310 | 3.21 | 1.78 | 8.5 | 7.3
Live | 213076349 |  | 10 | 17.5 | 25810 | 19270 | 23800 | 3.21 | 2.72 | 26310 | 3.21 | 1.98 | 8.5 | 7.8
Live | 213076348 |  | 10 | 17.5 | 25810 | 19270 | 23800 | 3.21 | 2.72 | 26310 | 3.21 | 1.98 | 8.5 | 7.8
Live | 213076347 |  | 10 | 17.5 | 25810 | 19270 | 23800 | 3.21 | 2.72 | 26310 | 3.21 | 1.98 | 8.5 | 7.8
Live | 213076346 |  | 10 | 17.5 | 25810 | 19270 | 23800 | 3.21 | 2.72 | 26310 | 3.21 | 1.98 | 8.5 | 7.8
Live | 213076345 |  | 10 | 17.5 | 25810 | 19270 | 23800 | 3.21 | 2.72 | 26310 | 3.21 | 1.98 | 8.5 | 7.8
Live | 213076344 |  | 10 | 17.5 | 25810 | 19270 | 23800 | 3.21 | 2.72 | 26310 | 3.21 | 1.98 | 8.5 | 7.8
Live | 213076343 |  | 10 | 17.5 | 25810 | 19270 | 23800 | 3.21 | 2.72 | 26310 | 3.21 | 1.98 | 8.5 | 7.8
Live | 213076342 |  | 10 | 17.5 | 25810 | 19270 | 23800 | 3.21 | 2.72 | 26310 | 3.21 | 1.98 | 8.5 | 7.8
Live | 213076125 |  | 10.5 | 17 | 26030 | 33070 | 28400 | 3.36 | 2.71 | 26520 | 3.24 | 1.94 | 8.5 | 6.55
Live | 213076124 |  | 10.5 | 17 | 26030 | 19470 | 24000 | 3.36 | 2.72 | 26520 | 3.24 | 2 | 8.5 | 7.8
Live | 213076123 |  | 10.5 | 17 | 26030 | 19470 | 24000 | 3.36 | 2.72 | 26520 | 3.24 | 2 | 8.5 | 7.8
Live | 213076122 |  | 10.5 | 17 | 26030 | 19470 | 24000 | 3.36 | 2.72 | 26520 | 3.24 | 2 | 8.5 | 7.8
Live | 213076121 |  | 10.5 | 17 | 26030 | 19470 | 24000 | 3.36 | 2.72 | 26520 | 3.24 | 2 | 8.5 | 7.8
Live | 213076120 |  | 10.5 | 17 | 26030 | 19470 | 24000 | 3.36 | 2.72 | 26520 | 3.24 | 2 | 8.5 | 7.8
Live | 213076119 |  | 10.5 | 17 | 26030 | 19470 | 24000 | 3.36 | 2.72 | 26520 | 3.24 | 2 | 8.5 | 7.8
Live | 213076118 |  | 10.5 | 17 | 26030 | 19470 | 24000 | 3.36 | 2.72 | 26520 | 3.24 | 2 | 8.5 | 7.8
Live | 213076117 |  | 10.5 | 17 | 26030 | 19470 | 24000 | 3.36 | 2.72 | 26520 | 3.24 | 2 | 8.5 | 7.8
Live | 213076116 |  | 10.5 | 17 | 26030 | 19470 | 24000 | 3.36 | 2.72 | 26520 | 3.24 | 2 | 8.5 | 7.8
Live | 213076115 |  | 10.5 | 17 | 26030 | 19470 | 24000 | 3.36 | 2.72 | 26520 | 3.24 | 2 | 8.5 | 7.8
Live | 213076114 |  | 10.5 | 17 | 26030 | 19470 | 24000 | 3.36 | 2.72 | 26520 | 3.24 | 2 | 8.5 | 7.8
Live | 213076113 |  | 10.5 | 17 | 26690 | 19470 | 24000 | 3.36 | 2.76 | 25310 | 3.28 | 2 | 8.5 | 7.8
Live | 213076112 |  | 10.5 | 17 | 26690 | 18760 | 21200 | 3.36 | 2.75 | 25310 | 3.28 | 1.8 | 8.5 | 7.3
Live | 213076111 |  | 10.5 | 17 | 26690 | 18760 | 21200 | 3.36 | 2.75 | 25310 | 3.28 | 1.8 | 8.5 | 7.3
Live | 213076110 |  | 10.5 | 17 | 26690 | 18760 | 21200 | 3.36 | 2.75 | 25310 | 3.28 | 1.8 | 8.5 | 7.3
Live | 213076109 |  | 10.5 | 17 | 26690 | 18760 | 21200 | 3.36 | 2.75 | 25310 | 3.28 | 1.8 | 8.5 | 7.3
Live | 213076108 |  | 10.5 | 17 | 26690 | 18760 | 21200 | 3.36 | 2.75 | 25310 | 3.28 | 1.8 | 8.5 | 7.3
Live | 213076107 |  | 10.5 | 17 | 26690 | 18760 | 21200 | 3.36 | 2.75 | 25310 | 3.28 | 1.8 | 8.5 | 7.3
Live | 213076106 |  | 10.5 | 17 | 26690 | 18760 | 21200 | 3.36 | 2.75 | 25310 | 3.28 | 1.8 | 8.5 | 7.3
Live | 213076105 |  | 10.5 | 17 | 26690 | 18760 | 21200 | 3.36 | 2.75 | 25310 | 3.28 | 1.8 | 8.5 | 7.3
Live | 213076104 |  | 10.5 | 17 | 26690 | 18760 | 21200 | 3.36 | 2.75 | 38670 | 3.28 | 1.8 | 8.5 | 7.3
Live | 213076103 |  | 10.5 | 17 | 26690 | 18760 | 21200 | 3.36 | 2.75 | 38670 | 3.28 | 1.8 | 8.5 | 7.3
Live | 213076102 |  | 10.5 | 17 | 26690 | 18760 | 21200 | 3.36 | 2.75 | 38670 | 3.28 | 1.8 | 8.5 | 7.3
Live | 213076101 |  | 10 | 17.5 | 26250 | 18760 | 21200 | 3.21 | 2.74 | 38670 | 3.28 | 1.8 | 8.5 | 7.3
Live | 213076100 |  | 10 | 17.5 | 26250 | 19370 | 23400 | 3.21 | 2.73 | 38670 | 3.28 | 1.94 | 8.5 | 7.7
Live | 213076099 |  | 10 | 17.5 | 26250 | 19370 | 23400 | 3.21 | 2.73 | 38670 | 3.28 | 1.94 | 8.5 | 7.7
Live | 213076098 |  | 10 | 17.5 | 26250 | 19370 | 23400 | 3.21 | 2.73 | 38670 | 3.28 | 1.94 | 8.5 | 7.7
Live | 213076097 |  | 10 | 17.5 | 26250 | 19370 | 23400 | 3.21 | 2.73 | 38670 | 3.28 | 1.94 | 8.5 | 7.7
Live | 213076096 |  | 10 | 17.5 | 26250 | 19370 | 23400 | 3.21 | 2.73 | 38670 | 3.28 | 1.94 | 8.5 | 7.7
Live | 213076095 |  | 10 | 17.5 | 26250 | 19370 | 23400 | 3.21 | 2.73 | 38670 | 3.28 | 1.94 | 8.5 | 7.7
Live | 213076094 |  | 10 | 17.5 | 26250 | 19370 | 23400 | 3.21 | 2.73 | 38670 | 3.28 | 1.94 | 8.5 | 7.7
Live | 213076093 |  | 10 | 17.5 | 26250 | 19370 | 23400 | 3.21 | 2.73 | 38670 | 3.28 | 1.94 | 8.5 | 7.7
Live | 213076092 |  | 10 | 17.5 | 26250 | 19370 | 23400 | 3.21 | 2.73 | 38670 | 3.28 | 1.94 | 8.5 | 7.7
Live | 213076091 |  | 10 | 17.5 | 26250 | 19370 | 23400 | 3.21 | 2.73 | 38670 | 3.28 | 1.94 | 8.5 | 7.7
Live | 213076090 |  | 10 | 17.5 | 26250 | 19370 | 23400 | 3.21 | 2.73 | 38670 | 3.28 | 1.94 | 8.5 | 7.7
Live | 212989632 |  | 10.5 | 17 | 25590 | 33270 | 28600 | 3.36 | 2.67 | 26310 | 3.17 | 1.96 | 8.5 | 6.6
Live | 212989631 |  | 10.5 | 17 | 25590 | 19370 | 24600 | 3.36 | 2.67 | 26310 | 3.17 | 2.04 | 8.5 | 7.9
Live | 212989630 |  | 10.5 | 17 | 25590 | 19370 | 24600 | 3.36 | 2.67 | 26310 | 3.17 | 2.04 | 8.5 | 7.9
Live | 212989629 |  | 10.5 | 17 | 25590 | 19370 | 24600 | 3.36 | 2.67 | 26310 | 3.17 | 2.04 | 8.5 | 7.9
Live | 212989628 |  | 10.5 | 17 | 25590 | 19370 | 24600 | 3.36 | 2.67 | 26310 | 3.17 | 2.04 | 8.5 | 7.9
Live | 212989627 |  | 10.5 | 17 | 25590 | 19370 | 24600 | 3.36 | 2.67 | 26310 | 3.17 | 2.04 | 8.5 | 7.9
Live | 212989626 |  | 10.5 | 17 | 25590 | 19370 | 24600 | 3.36 | 2.67 | 26310 | 3.17 | 2.04 | 8.5 | 7.9
Live | 212989625 |  | 10.5 | 17 | 25590 | 19370 | 24600 | 3.36 | 2.67 | 26310 | 3.17 | 2.04 | 8.5 | 7.9
Live | 212989624 |  | 10.5 | 17 | 25590 | 19370 | 24600 | 3.36 | 2.67 | 26310 | 3.17 | 2.04 | 8.5 | 7.9
Live | 212989623 |  | 10.5 | 17 | 25590 | 19370 | 24600 | 3.36 | 2.67 | 26310 | 3.17 | 2.04 | 8.5 | 7.9
Live | 212989622 |  | 10.5 | 17 | 25590 | 19370 | 24600 | 3.36 | 2.67 | 26310 | 3.17 | 2.04 | 8.5 | 7.9
Live | 212989621 |  | 10.5 | 17 | 25590 | 19370 | 24600 | 3.36 | 2.67 | 26310 | 3.17 | 2.04 | 8.5 | 7.9
Live | 212989620 |  | 10 | 17.5 | 26250 | 19370 | 24600 | 3.21 | 2.76 | 25310 | 3.21 | 2.04 | 8.5 | 7.9
Live | 212989619 |  | 10 | 17.5 | 26250 | 18870 | 21800 | 3.21 | 2.75 | 25310 | 3.21 | 1.82 | 8.5 | 7.4
Live | 212989618 |  | 10 | 17.5 | 26250 | 18870 | 21800 | 3.21 | 2.75 | 25310 | 3.21 | 1.82 | 8.5 | 7.4
Live | 212989617 |  | 10 | 17.5 | 26250 | 18870 | 21800 | 3.21 | 2.75 | 25310 | 3.21 | 1.82 | 8.5 | 7.4
Live | 212989616 |  | 10 | 17.5 | 26250 | 18870 | 21800 | 3.21 | 2.75 | 25310 | 3.21 | 1.82 | 8.5 | 7.4
Live | 212989615 |  | 10 | 17.5 | 26250 | 18870 | 21800 | 3.21 | 2.75 | 25310 | 3.21 | 1.82 | 8.5 | 7.4
Live | 212989614 |  | 10 | 17.5 | 26250 | 18870 | 21800 | 3.21 | 2.75 | 25310 | 3.21 | 1.82 | 8.5 | 7.4
Live | 212989613 |  | 10 | 17.5 | 26250 | 18870 | 21800 | 3.21 | 2.75 | 25310 | 3.21 | 1.82 | 8.5 | 7.4
Live | 212989612 |  | 10 | 17.5 | 26250 | 18870 | 21800 | 3.21 | 2.75 | 25310 | 3.21 | 1.82 | 8.5 | 7.4
Live | 212989611 |  | 10 | 17.5 | 26250 | 18870 | 21800 | 3.21 | 2.75 | 25310 | 3.21 | 1.82 | 8.5 | 7.4
Live | 212989610 |  | 10 | 17.5 | 26250 | 18870 | 21800 | 3.21 | 2.75 | 25310 | 3.21 | 1.82 | 8.5 | 7.4
Live | 212989609 |  | 10 | 17.5 | 26250 | 18870 | 21800 | 3.21 | 2.75 | 25310 | 3.21 | 1.82 | 8.5 | 7.4
Live | 212989608 |  | 10 | 17 | 25810 | 18870 | 21800 | 3.21 | 2.71 | 26310 | 3.2 | 1.82 | 8.5 | 7.4
Live | 212989607 |  | 10 | 17 | 25810 | 19370 | 23800 | 3.21 | 2.72 | 26310 | 3.2 | 1.98 | 8.5 | 7.8
Live | 212989606 |  | 10 | 17 | 25810 | 19370 | 23800 | 3.21 | 2.72 | 26310 | 3.2 | 1.98 | 8.5 | 7.8
Live | 212989605 |  | 10 | 17 | 25810 | 19370 | 23800 | 3.21 | 2.72 | 26310 | 3.2 | 1.98 | 8.5 | 7.8
Live | 212989604 |  | 10 | 17 | 25810 | 19370 | 23800 | 3.21 | 2.72 | 26310 | 3.2 | 1.98 | 8.5 | 7.8
Live | 212989603 |  | 10 | 17 | 25810 | 19370 | 23800 | 3.21 | 2.72 | 26310 | 3.2 | 1.98 | 8.5 | 7.8
Live | 212989602 |  | 10 | 17 | 25810 | 19370 | 23800 | 3.21 | 2.72 | 26310 | 3.2 | 1.98 | 8.5 | 7.8
Live | 212989601 |  | 10 | 17 | 25810 | 19370 | 23800 | 3.21 | 2.72 | 26310 | 3.2 | 1.98 | 8.5 | 7.8
Live | 212989600 |  | 10 | 17 | 25810 | 19370 | 23800 | 3.21 | 2.72 | 26310 | 3.2 | 1.98 | 8.5 | 7.8
Live | 212989599 |  | 10 | 17 | 25810 | 19370 | 23800 | 3.21 | 2.72 | 26310 | 3.2 | 1.98 | 8.5 | 7.8
Live | 212989598 |  | 10 | 17 | 25810 | 19370 | 23800 | 3.21 | 2.72 | 26310 | 3.2 | 1.98 | 8.5 | 7.8
Live | 212989597 |  | 10 | 17 | 25810 | 19370 | 23800 | 3.21 | 2.72 | 26310 | 3.2 | 1.98 | 8.5 | 7.8
Live | 212989260 |  | 10.5 | 17 | 25810 | 12270 | 17900 | 3.36 | 2.68 | 26520 | 3.2 | 2.16 | 8.5 | 7.5
Live | 212989259 |  | 10.5 | 17 | 25810 | 19370 | 24400 | 3.36 | 2.69 | 26520 | 3.2 | 2.02 | 8.5 | 7.85
Live | 212989258 |  | 10.5 | 17 | 25810 | 19370 | 24400 | 3.36 | 2.69 | 26520 | 3.2 | 2.02 | 8.5 | 7.85
Live | 212989257 |  | 10.5 | 17 | 25810 | 19370 | 24400 | 3.36 | 2.69 | 26520 | 3.2 | 2.02 | 8.5 | 7.85
Live | 212989256 |  | 10.5 | 17 | 25810 | 19370 | 24400 | 3.36 | 2.69 | 26520 | 3.2 | 2.02 | 8.5 | 7.85
Live | 212989255 |  | 10.5 | 17 | 25810 | 19370 | 24400 | 3.36 | 2.69 | 26520 | 3.2 | 2.02 | 8.5 | 7.85
Live | 212989254 |  | 10.5 | 17 | 25810 | 19370 | 24400 | 3.36 | 2.69 | 26520 | 3.2 | 2.02 | 8.5 | 7.85
Live | 212989253 |  | 10.5 | 17 | 25810 | 19370 | 24400 | 3.36 | 2.69 | 26520 | 3.2 | 2.02 | 8.5 | 7.85
Live | 212989252 |  | 10.5 | 17 | 25810 | 19370 | 24400 | 3.36 | 2.69 | 26520 | 3.2 | 2.02 | 8.5 | 7.85
Live | 212989251 |  | 10.5 | 17 | 25810 | 19370 | 24400 | 3.36 | 2.69 | 26520 | 3.2 | 2.02 | 8.5 | 7.85
Live | 212989250 |  | 10.5 | 17 | 25810 | 19370 | 24400 | 3.36 | 2.69 | 26520 | 3.2 | 2.02 | 8.5 | 7.85
Live | 212989249 |  | 10.5 | 17 | 25810 | 19370 | 24400 | 3.36 | 2.69 | 26520 | 3.2 | 2.02 | 8.5 | 7.85
Live | 212989248 |  | 10.5 | 17 | 25810 | 19370 | 24400 | 3.36 | 2.69 | 26520 | 3.2 | 2.02 | 8.5 | 7.85
Live | 212989247 |  | 10.5 | 17 | 25810 | 19370 | 24400 | 3.36 | 2.69 | 26520 | 3.2 | 2.02 | 8.5 | 7.85
Live | 212989246 |  | 10.5 | 17 | 25810 | 19370 | 24400 | 3.36 | 2.69 | 26520 | 3.2 | 2.02 | 8.5 | 7.85
Live | 212989245 |  | 10.5 | 17 | 25810 | 19370 | 24400 | 3.36 | 2.69 | 26520 | 3.2 | 2.02 | 8.5 | 7.85
Live | 212989244 |  | 10.5 | 17 | 25810 | 19370 | 24400 | 3.36 | 2.69 | 26520 | 3.2 | 2.02 | 8.5 | 7.85
Live | 212989243 |  | 10.5 | 17 | 25810 | 19370 | 24400 | 3.36 | 2.69 | 26520 | 3.2 | 2.02 | 8.5 | 7.85
Live | 212989242 |  | 10.5 | 17 | 25810 | 19370 | 24400 | 3.36 | 2.69 | 26520 | 3.2 | 2.02 | 8.5 | 7.85
Live | 212989241 |  | 10.5 | 17 | 25810 | 19370 | 24400 | 3.36 | 2.69 | 26520 | 3.2 | 2.02 | 8.5 | 7.85
Live | 212989240 |  | 10.5 | 17 | 25810 | 19370 | 24400 | 3.36 | 2.69 | 26520 | 3.2 | 2.02 | 8.5 | 7.85
Live | 212989239 |  | 10.5 | 17 | 25810 | 19370 | 24400 | 3.36 | 2.69 | 26520 | 3.2 | 2.02 | 8.5 | 7.85
Live | 212989238 |  | 10.5 | 17 | 25810 | 19370 | 24400 | 3.36 | 2.69 | 26520 | 3.2 | 2.02 | 8.5 | 7.85
Live | 212989237 |  | 10.5 | 17 | 25810 | 19370 | 24400 | 3.36 | 2.69 | 26520 | 3.2 | 2.02 | 8.5 | 7.85
Live | 212989236 |  | 10.5 | 17 | 25810 | 19370 | 24400 | 3.36 | 2.69 | 26520 | 3.2 | 2.02 | 8.5 | 7.85
Live | 212989235 |  | 10.5 | 17 | 25810 | 19370 | 24400 | 3.36 | 2.69 | 26520 | 3.2 | 2.02 | 8.5 | 7.85
Live | 212989234 |  | 10.5 | 17 | 25810 | 19370 | 24400 | 3.36 | 2.69 | 26520 | 3.2 | 2.02 | 8.5 | 7.85
Live | 212989233 |  | 10.5 | 17 | 25810 | 19370 | 24400 | 3.36 | 2.69 | 26520 | 3.2 | 2.02 | 8.5 | 7.85
Live | 212989232 |  | 10.5 | 17 | 25810 | 19370 | 24400 | 3.36 | 2.69 | 26520 | 3.2 | 2.02 | 8.5 | 7.85
Live | 212989231 |  | 10.5 | 17 | 25810 | 19370 | 24400 | 3.36 | 2.69 | 26520 | 3.2 | 2.02 | 8.5 | 7.85
Live | 212989230 |  | 10.5 | 17 | 25810 | 19370 | 24400 | 3.36 | 2.69 | 26520 | 3.2 | 2.02 | 8.5 | 7.85
Live | 212989229 |  | 10.5 | 17 | 25810 | 19370 | 24400 | 3.36 | 2.69 | 26520 | 3.2 | 2.02 | 8.5 | 7.85
Live | 212989228 |  | 10.5 | 17 | 25810 | 19370 | 24400 | 3.36 | 2.69 | 26520 | 3.2 | 2.02 | 8.5 | 7.85
Live | 212989227 |  | 10.5 | 17 | 25810 | 19370 | 24400 | 3.36 | 2.69 | 26520 | 3.2 | 2.02 | 8.5 | 7.85
Live | 212989226 |  | 10.5 | 17 | 25810 | 19370 | 24400 | 3.36 | 2.69 | 26520 | 3.2 | 2.02 | 8.5 | 7.85
Live | 212989225 |  | 10.5 | 17 | 25810 | 19370 | 24400 | 3.36 | 2.69 | 26520 | 3.2 | 2.02 | 8.5 | 7.85
Live | 212989224 |  | 10 | 16.5 | 25370 | 19370 | 24400 | 3.2 | 2.73 | 26920 | 3.22 | 2.02 | 8.5 | 7.85
Live | 212989223 |  | 10 | 16.5 | 25370 | 19680 | 25400 | 3.2 | 2.73 | 26920 | 3.22 | 2.14 | 8.5 | 8.25
Live | 212989222 |  | 10 | 16.5 | 25370 | 19680 | 25400 | 3.2 | 2.73 | 26920 | 3.22 | 2.14 | 8.5 | 8.25
Live | 212989221 |  | 10 | 16.5 | 25370 | 19680 | 25400 | 3.2 | 2.73 | 26920 | 3.22 | 2.14 | 8.5 | 8.25
Live | 212989220 |  | 10 | 16.5 | 25370 | 19680 | 25400 | 3.2 | 2.73 | 26920 | 3.22 | 2.14 | 8.5 | 8.25
Live | 212989219 |  | 10 | 16.5 | 25370 | 19680 | 25400 | 3.2 | 2.73 | 26920 | 3.22 | 2.14 | 8.5 | 8.25
Live | 212989218 |  | 10 | 16.5 | 25370 | 19680 | 25400 | 3.2 | 2.73 | 26920 | 3.22 | 2.14 | 8.5 | 8.25
Live | 212989217 |  | 10 | 16.5 | 25370 | 19680 | 25400 | 3.2 | 2.73 | 26920 | 3.22 | 2.14 | 8.5 | 8.25
Live | 212989216 |  | 10 | 16.5 | 25370 | 19680 | 25400 | 3.2 | 2.73 | 26920 | 3.22 | 2.14 | 8.5 | 8.25
Live | 212989215 |  | 10 | 16.5 | 25370 | 19680 | 25400 | 3.2 | 2.73 | 26920 | 3.22 | 2.14 | 8.5 | 8.25
Live | 212989214 |  | 10 | 16.5 | 25370 | 19680 | 25400 | 3.2 | 2.73 | 26920 | 3.22 | 2.14 | 8.5 | 8.25
Live | 212989213 |  | 10 | 16.5 | 25370 | 19680 | 25400 | 3.2 | 2.73 | 26920 | 3.22 | 2.14 | 8.5 | 8.25
Live | 212989212 |  | 10.5 | 17.5 | 26470 | 19680 | 25400 | 3.36 | 2.77 | 25310 | 3.25 | 2.14 | 8.5 | 8.25
Live | 212989211 |  | 10.5 | 17.5 | 26470 | 18970 | 21600 | 3.36 | 2.78 | 25310 | 3.25 | 1.82 | 8.5 | 7.4
Live | 212989210 |  | 10.5 | 17.5 | 26470 | 18970 | 21600 | 3.36 | 2.78 | 25310 | 3.25 | 1.82 | 8.5 | 7.4
Live | 212989209 |  | 10.5 | 17.5 | 26470 | 18970 | 21600 | 3.36 | 2.78 | 25310 | 3.25 | 1.82 | 8.5 | 7.4
Live | 212989208 |  | 10.5 | 17.5 | 26470 | 18970 | 21600 | 3.36 | 2.78 | 25310 | 3.25 | 1.82 | 8.5 | 7.4
Live | 212989207 |  | 10.5 | 17.5 | 26470 | 18970 | 21600 | 3.36 | 2.78 | 25310 | 3.25 | 1.82 | 8.5 | 7.4
Live | 212989206 |  | 10.5 | 17.5 | 26470 | 18970 | 21600 | 3.36 | 2.78 | 25310 | 3.25 | 1.82 | 8.5 | 7.4
Live | 212989205 |  | 10.5 | 17.5 | 26470 | 18970 | 21600 | 3.36 | 2.78 | 25310 | 3.25 | 1.82 | 8.5 | 7.4
Live | 212989204 |  | 10.5 | 17.5 | 26470 | 18970 | 21600 | 3.36 | 2.78 | 25310 | 3.25 | 1.82 | 8.5 | 7.4
Live | 212989203 |  | 10.5 | 17.5 | 26470 | 18970 | 21600 | 3.36 | 2.78 | 25310 | 3.25 | 1.82 | 8.5 | 7.4
Live | 212989202 |  | 10.5 | 17.5 | 26470 | 18970 | 21600 | 3.36 | 2.78 | 25310 | 3.25 | 1.82 | 8.5 | 7.4
Live | 212989201 |  | 10.5 | 17.5 | 26470 | 18970 | 21600 | 3.36 | 2.78 | 25310 | 3.25 | 1.82 | 8.5 | 7.4
Live | 212989200 |  | 10 | 17 | 26250 | 18970 | 21600 | 3.21 | 2.74 | 25710 | 3.22 | 1.82 | 8.5 | 7.4
Live | 212989199 |  | 10 | 17 | 26250 | 19170 | 22400 | 3.21 | 2.73 | 25710 | 3.22 | 1.88 | 8.5 | 7.5
Live | 212989198 |  | 10 | 17 | 26250 | 19170 | 22400 | 3.21 | 2.73 | 25710 | 3.22 | 1.88 | 8.5 | 7.5
Live | 212989197 |  | 10 | 17 | 26250 | 19170 | 22400 | 3.21 | 2.73 | 25710 | 3.22 | 1.88 | 8.5 | 7.5
Live | 212989196 |  | 10 | 17 | 26250 | 19170 | 22400 | 3.21 | 2.73 | 25710 | 3.22 | 1.88 | 8.5 | 7.5
Live | 212989195 |  | 10 | 17 | 26250 | 19170 | 22400 | 3.21 | 2.73 | 25710 | 3.22 | 1.88 | 8.5 | 7.5
Live | 212989194 |  | 10 | 17 | 26250 | 19170 | 22400 | 3.21 | 2.73 | 25710 | 3.22 | 1.88 | 8.5 | 7.5
Live | 212989193 |  | 10 | 17 | 26250 | 19170 | 22400 | 3.21 | 2.73 | 25710 | 3.22 | 1.88 | 8.5 | 7.5
Live | 212989192 |  | 10 | 17 | 26250 | 19170 | 22400 | 3.21 | 2.73 | 25710 | 3.22 | 1.88 | 8.5 | 7.5
Live | 212989191 |  | 10 | 17 | 26250 | 19170 | 22400 | 3.21 | 2.73 | 25710 | 3.22 | 1.88 | 8.5 | 7.5
Live | 212989190 |  | 10 | 17 | 26250 | 19170 | 22400 | 3.21 | 2.73 | 25710 | 3.22 | 1.88 | 8.5 | 7.5
Live | 212989189 |  | 10 | 17 | 26250 | 19170 | 22400 | 3.21 | 2.73 | 25710 | 3.22 | 1.88 | 8.5 | 7.5
Live | 212989188 |  | 10 | 17.5 | 26030 | 19170 | 22400 | 3.21 | 2.71 | 26310 | 3.24 | 1.88 | 8.5 | 7.5
Live | 212989187 |  | 10 | 17.5 | 26030 | 19370 | 23800 | 3.21 | 2.72 | 26310 | 3.24 | 1.98 | 8.5 | 7.75
Live | 212989186 |  | 10 | 17.5 | 26030 | 19370 | 23800 | 3.21 | 2.72 | 26310 | 3.24 | 1.98 | 8.5 | 7.75
Live | 212989185 |  | 10 | 17.5 | 26030 | 19370 | 23800 | 3.21 | 2.72 | 26310 | 3.24 | 1.98 | 8.5 | 7.75
Live | 212989184 |  | 10 | 17.5 | 26030 | 19370 | 23800 | 3.21 | 2.72 | 26310 | 3.24 | 1.98 | 8.5 | 7.75
Live | 212989183 |  | 10 | 17.5 | 26030 | 19370 | 23800 | 3.21 | 2.72 | 26310 | 3.24 | 1.98 | 8.5 | 7.75
Live | 212989182 |  | 10 | 17.5 | 26030 | 19370 | 23800 | 3.21 | 2.72 | 26310 | 3.24 | 1.98 | 8.5 | 7.75
Live | 212989181 |  | 10 | 17.5 | 26030 | 19370 | 23800 | 3.21 | 2.72 | 26310 | 3.24 | 1.98 | 8.5 | 7.75
Live | 212989180 |  | 10 | 17.5 | 26030 | 19370 | 23800 | 3.21 | 2.72 | 26310 | 3.24 | 1.98 | 8.5 | 7.75
Live | 212989179 |  | 10 | 17.5 | 26030 | 19370 | 23800 | 3.21 | 2.72 | 26310 | 3.24 | 1.98 | 8.5 | 7.75
Live | 212989178 |  | 10 | 17.5 | 26030 | 19370 | 23800 | 3.21 | 2.72 | 26310 | 3.24 | 1.98 | 8.5 | 7.75
Live | 212989177 |  | 10 | 17.5 | 26030 | 19370 | 23800 | 3.21 | 2.72 | 26310 | 3.24 | 1.98 | 8.5 | 7.75
Live | 212989176 |  | 10 | 17 | 25810 | 19370 | 23800 | 3.21 | 2.72 | 26310 | 3.2 | 1.98 | 8.5 | 7.75
Live | 212989175 |  | 10 | 17 | 25810 | 19370 | 24000 | 3.21 | 2.72 | 26310 | 3.2 | 1.98 | 8.5 | 7.8
Live | 212989174 |  | 10 | 17 | 25810 | 19370 | 24000 | 3.21 | 2.72 | 26310 | 3.2 | 1.98 | 8.5 | 7.8
Live | 212989173 |  | 10 | 17 | 25810 | 19370 | 24000 | 3.21 | 2.72 | 26310 | 3.2 | 1.98 | 8.5 | 7.8
Live | 212989172 |  | 10 | 17 | 25810 | 19370 | 24000 | 3.21 | 2.72 | 26310 | 3.2 | 1.98 | 8.5 | 7.8
Live | 212989171 |  | 10 | 17 | 25810 | 19370 | 24000 | 3.21 | 2.72 | 26310 | 3.2 | 1.98 | 8.5 | 7.8
Live | 212989170 |  | 10 | 17 | 25810 | 19370 | 24000 | 3.21 | 2.72 | 26310 | 3.2 | 1.98 | 8.5 | 7.8
Live | 212989169 |  | 10 | 17 | 25810 | 19370 | 24000 | 3.21 | 2.72 | 26310 | 3.2 | 1.98 | 8.5 | 7.8
Live | 212989168 |  | 10 | 17 | 25810 | 19370 | 24000 | 3.21 | 2.72 | 26310 | 3.2 | 1.98 | 8.5 | 7.8
Live | 212989167 |  | 10 | 17 | 25810 | 19370 | 24000 | 3.21 | 2.72 | 26310 | 3.2 | 1.98 | 8.5 | 7.8
Live | 212989166 |  | 10 | 17 | 25810 | 19370 | 24000 | 3.21 | 2.72 | 26310 | 3.2 | 1.98 | 8.5 | 7.8
Live | 212989165 |  | 10 | 17 | 25810 | 19370 | 24000 | 3.21 | 2.72 | 26310 | 3.2 | 1.98 | 8.5 | 7.8
Live | 212989164 |  | 10 | 17 | 25810 | 19370 | 24000 | 3.21 | 2.69 | 26520 | 3.2 | 1.98 | 8.5 | 7.8
Live | 212989163 |  | 10 | 17 | 25810 | 19370 | 24600 | 3.21 | 2.69 | 26520 | 3.2 | 2.04 | 8.5 | 7.9
Live | 212989162 |  | 10 | 17 | 25810 | 19370 | 24600 | 3.21 | 2.69 | 26520 | 3.2 | 2.04 | 8.5 | 7.9
Live | 212989161 |  | 10 | 17 | 25810 | 19370 | 24600 | 3.21 | 2.69 | 26520 | 3.2 | 2.04 | 8.5 | 7.9
Live | 212989160 |  | 10 | 17 | 25810 | 19370 | 24600 | 3.21 | 2.69 | 26520 | 3.2 | 2.04 | 8.5 | 7.9
Live | 212989159 |  | 10 | 17 | 25810 | 19370 | 24600 | 3.21 | 2.69 | 26520 | 3.2 | 2.04 | 8.5 | 7.9
Live | 212989158 |  | 10 | 17 | 25810 | 19370 | 24600 | 3.21 | 2.69 | 26520 | 3.2 | 2.04 | 8.5 | 7.9
Live | 212989157 |  | 10 | 17 | 25810 | 19370 | 24600 | 3.21 | 2.69 | 26520 | 3.2 | 2.04 | 8.5 | 7.9
Live | 212989156 |  | 10 | 17 | 25810 | 19370 | 24600 | 3.21 | 2.69 | 26520 | 3.2 | 2.04 | 8.5 | 7.9
Live | 212989155 |  | 10 | 17 | 25810 | 19370 | 24600 | 3.21 | 2.69 | 26520 | 3.2 | 2.04 | 8.5 | 7.9
Live | 212989154 |  | 10 | 17 | 25810 | 19370 | 24600 | 3.21 | 2.69 | 26520 | 3.2 | 2.04 | 8.5 | 7.9
Live | 212989153 |  | 10 | 17 | 25810 | 19370 | 24600 | 3.21 | 2.69 | 26520 | 3.2 | 2.04 | 8.5 | 7.9
Live | 212989152 |  | 10 | 17 | 26470 | 19370 | 24600 | 3.21 | 2.76 | 25310 | 3.21 | 2.04 | 8.5 | 7.9
Live | 212989151 |  | 10 | 17 | 26470 | 18870 | 21800 | 3.21 | 2.75 | 25310 | 3.21 | 1.82 | 8.5 | 7.4
Live | 212989150 |  | 10 | 17 | 26470 | 18870 | 21800 | 3.21 | 2.75 | 25310 | 3.21 | 1.82 | 8.5 | 7.4
Live | 212989149 |  | 10 | 17 | 26470 | 18870 | 21800 | 3.21 | 2.75 | 25310 | 3.21 | 1.82 | 8.5 | 7.4
Live | 212989148 |  | 10 | 17 | 26470 | 18870 | 21800 | 3.21 | 2.75 | 25310 | 3.21 | 1.82 | 8.5 | 7.4
Live | 212989147 |  | 10 | 17 | 26470 | 18870 | 21800 | 3.21 | 2.75 | 25310 | 3.21 | 1.82 | 8.5 | 7.4
Live | 212989146 |  | 10 | 17 | 26470 | 18870 | 21800 | 3.21 | 2.75 | 25310 | 3.21 | 1.82 | 8.5 | 7.4
Live | 212989145 |  | 10 | 17 | 26470 | 18870 | 21800 | 3.21 | 2.75 | 25310 | 3.21 | 1.82 | 8.5 | 7.4
Live | 212989144 |  | 10 | 17 | 26470 | 18870 | 21800 | 3.21 | 2.75 | 25310 | 3.21 | 1.82 | 8.5 | 7.4
Live | 212989143 |  | 10 | 17 | 26470 | 18870 | 21800 | 3.21 | 2.75 | 25310 | 3.21 | 1.82 | 8.5 | 7.4
Live | 212989142 |  | 10 | 17 | 26470 | 18870 | 21800 | 3.21 | 2.75 | 25310 | 3.21 | 1.82 | 8.5 | 7.4
Live | 212989141 |  | 10 | 17 | 26470 | 18870 | 21800 | 3.21 | 2.75 | 25310 | 3.21 | 1.82 | 8.5 | 7.4
Live | 212989140 |  | 10 | 17 | 25590 | 18870 | 21800 | 3.2 | 2.7 | 26920 | 3.19 | 1.82 | 9 | 7.4
Live | 212989139 |  | 10 | 17 | 25590 | 19680 | 26400 | 3.2 | 2.7 | 26920 | 3.19 | 2.24 | 9 | 8.35
Live | 212989138 |  | 10 | 17 | 25590 | 19680 | 26400 | 3.2 | 2.7 | 26920 | 3.19 | 2.24 | 9 | 8.35
Live | 212989137 |  | 10 | 17 | 25590 | 19680 | 26400 | 3.2 | 2.7 | 26920 | 3.19 | 2.24 | 9 | 8.35
Live | 212989136 |  | 10 | 17 | 25590 | 19680 | 26400 | 3.2 | 2.7 | 26920 | 3.19 | 2.24 | 9 | 8.35
Live | 212989135 |  | 10 | 17 | 25590 | 19680 | 26400 | 3.2 | 2.7 | 26920 | 3.19 | 2.24 | 9 | 8.35
Live | 212989134 |  | 10 | 17 | 25590 | 19680 | 26400 | 3.2 | 2.7 | 26920 | 3.19 | 2.24 | 9 | 8.35
Live | 212989133 |  | 10 | 17 | 25590 | 19680 | 26400 | 3.2 | 2.7 | 26920 | 3.19 | 2.24 | 9 | 8.35
Live | 212989132 |  | 10 | 17 | 25590 | 19680 | 26400 | 3.2 | 2.7 | 26920 | 3.19 | 2.24 | 9 | 8.35
Live | 212989131 |  | 10 | 17 | 25590 | 19680 | 26400 | 3.2 | 2.7 | 26920 | 3.19 | 2.24 | 9 | 8.35
Live | 212989130 |  | 10 | 17 | 25590 | 19680 | 26400 | 3.2 | 2.7 | 26920 | 3.19 | 2.24 | 9 | 8.35
Live | 212989129 |  | 10 | 17 | 25590 | 19680 | 26400 | 3.2 | 2.7 | 26920 | 3.19 | 2.24 | 9 | 8.35
Live | 212988768 |  | 10 | 16.5 | 25810 | 12270 | 17900 | 3.21 | 2.68 | 26520 | 3.2 | 2.16 | 8.5 | 7.5
Live | 212988767 |  | 10 | 16.5 | 25810 | 19470 | 24200 | 3.21 | 2.69 | 26520 | 3.2 | 2 | 8.5 | 7.85
Live | 212988766 |  | 10 | 16.5 | 25810 | 19470 | 24200 | 3.21 | 2.69 | 26520 | 3.2 | 2 | 8.5 | 7.85
Live | 212988765 |  | 10 | 16.5 | 25810 | 19470 | 24200 | 3.21 | 2.69 | 26520 | 3.2 | 2 | 8.5 | 7.85
Live | 212988764 |  | 10 | 16.5 | 25810 | 19470 | 24200 | 3.21 | 2.69 | 26520 | 3.2 | 2 | 8.5 | 7.85
Live | 212988763 |  | 10 | 16.5 | 25810 | 19470 | 24200 | 3.21 | 2.69 | 26520 | 3.2 | 2 | 8.5 | 7.85
Live | 212988762 |  | 10 | 16.5 | 25810 | 19470 | 24200 | 3.21 | 2.69 | 26520 | 3.2 | 2 | 8.5 | 7.85
Live | 212988761 |  | 10 | 16.5 | 25810 | 19470 | 24200 | 3.21 | 2.69 | 26520 | 3.2 | 2 | 8.5 | 7.85
Live | 212988760 |  | 10 | 16.5 | 25810 | 19470 | 24200 | 3.21 | 2.69 | 26520 | 3.2 | 2 | 8.5 | 7.85
Live | 212988759 |  | 10 | 16.5 | 25810 | 19470 | 24200 | 3.21 | 2.69 | 26520 | 3.2 | 2 | 8.5 | 7.85
Live | 212988758 |  | 10 | 16.5 | 25810 | 19470 | 24200 | 3.21 | 2.69 | 26520 | 3.2 | 2 | 8.5 | 7.85
Live | 212988757 |  | 10 | 16.5 | 25810 | 19470 | 24200 | 3.21 | 2.69 | 26520 | 3.2 | 2 | 8.5 | 7.85
Live | 212988756 |  | 10 | 16.5 | 25810 | 19470 | 24200 | 3.21 | 2.67 | 26520 | 3.2 | 2 | 8.1 | 7.85
Live | 212988755 |  | 10 | 16.5 | 25810 | 19470 | 24200 | 3.21 | 2.67 | 26520 | 3.2 | 2.02 | 8.1 | 7.85
Live | 212988754 |  | 10 | 16.5 | 25810 | 19470 | 24200 | 3.21 | 2.67 | 26520 | 3.2 | 2.02 | 8.1 | 7.85
Live | 212988753 |  | 10 | 16.5 | 25810 | 19470 | 24200 | 3.21 | 2.67 | 26520 | 3.2 | 2.02 | 8.1 | 7.85
Live | 212988752 |  | 10 | 16.5 | 25810 | 19470 | 24200 | 3.21 | 2.67 | 26520 | 3.2 | 2.02 | 8.1 | 7.85
Live | 212988751 |  | 10 | 16.5 | 25810 | 19470 | 24200 | 3.21 | 2.67 | 26520 | 3.2 | 2.02 | 8.1 | 7.85
Live | 212988750 |  | 10 | 16.5 | 25810 | 19470 | 24200 | 3.21 | 2.67 | 26520 | 3.2 | 2.02 | 8.1 | 7.85
Live | 212988749 |  | 10 | 16.5 | 25810 | 19470 | 24200 | 3.21 | 2.67 | 26520 | 3.2 | 2.02 | 8.1 | 7.85
Live | 212988748 |  | 10 | 16.5 | 25810 | 19470 | 24200 | 3.21 | 2.67 | 26520 | 3.2 | 2.02 | 8.1 | 7.85
Live | 212988747 |  | 10 | 16.5 | 25810 | 19470 | 24200 | 3.21 | 2.67 | 26520 | 3.2 | 2.02 | 8.1 | 7.85
Live | 212988746 |  | 10 | 16.5 | 25810 | 19470 | 24200 | 3.21 | 2.67 | 26520 | 3.2 | 2.02 | 8.1 | 7.85
Live | 212988745 |  | 10 | 16.5 | 25810 | 19470 | 24200 | 3.21 | 2.67 | 26520 | 3.2 | 2.02 | 8.1 | 7.85
Live | 212988744 |  | 10 | 16.5 | 25810 | 19470 | 24200 | 3.21 | 2.67 | 26520 | 3.2 | 2.02 | 8.1 | 7.85
Live | 212988743 |  | 10 | 16.5 | 25810 | 19470 | 24200 | 3.21 | 2.67 | 26520 | 3.2 | 2.02 | 8.1 | 7.85
Live | 212988742 |  | 10 | 16.5 | 25810 | 19470 | 24200 | 3.21 | 2.67 | 26520 | 3.2 | 2.02 | 8.1 | 7.85
Live | 212988741 |  | 10 | 16.5 | 25810 | 19470 | 24200 | 3.21 | 2.67 | 26520 | 3.2 | 2.02 | 8.1 | 7.85
Live | 212988740 |  | 10 | 16.5 | 25810 | 19470 | 24200 | 3.21 | 2.67 | 26520 | 3.2 | 2.02 | 8.1 | 7.85
Live | 212988739 |  | 10 | 16.5 | 25810 | 19470 | 24200 | 3.21 | 2.67 | 26520 | 3.2 | 2.02 | 8.1 | 7.85
Live | 212988738 |  | 10 | 16.5 | 25810 | 19470 | 24200 | 3.21 | 2.67 | 26520 | 3.2 | 2.02 | 8.1 | 7.85
Live | 212988737 |  | 10 | 16.5 | 25810 | 19470 | 24200 | 3.21 | 2.67 | 26520 | 3.2 | 2.02 | 8.1 | 7.85
Live | 212988736 |  | 10 | 16.5 | 25810 | 19470 | 24200 | 3.21 | 2.67 | 26520 | 3.2 | 2.02 | 8.1 | 7.85
Live | 212988735 |  | 10 | 16.5 | 25810 | 19470 | 24200 | 3.21 | 2.67 | 26520 | 3.2 | 2.02 | 8.1 | 7.85
Live | 212988734 |  | 10 | 16.5 | 25810 | 19470 | 24200 | 3.21 | 2.67 | 26520 | 3.2 | 2.02 | 8.1 | 7.85
Live | 212988733 |  | 10 | 16.5 | 25810 | 19470 | 24200 | 3.21 | 2.67 | 26520 | 3.2 | 2.02 | 8.1 | 7.85
Live | 212988732 |  | 10 | 16 | 25370 | 19470 | 24200 | 3.2 | 2.73 | 27120 | 3.22 | 2.02 | 8.5 | 7.85
Live | 212988731 |  | 10 | 16 | 25370 | 19780 | 25200 | 3.2 | 2.73 | 27120 | 3.22 | 2.1 | 8.5 | 8.15
Live | 212988730 |  | 10 | 16 | 25370 | 19780 | 25200 | 3.2 | 2.73 | 27120 | 3.22 | 2.1 | 8.5 | 8.15
Live | 212988729 |  | 10 | 16 | 25370 | 19780 | 25200 | 3.2 | 2.73 | 27120 | 3.22 | 2.1 | 8.5 | 8.15
Live | 212988728 |  | 10 | 16 | 25370 | 19780 | 25200 | 3.2 | 2.73 | 27120 | 3.22 | 2.1 | 8.5 | 8.15
Live | 212988727 |  | 10 | 16 | 25370 | 19780 | 25200 | 3.2 | 2.73 | 27120 | 3.22 | 2.1 | 8.5 | 8.15
Live | 212988726 |  | 10 | 16 | 25370 | 19780 | 25200 | 3.2 | 2.73 | 27120 | 3.22 | 2.1 | 8.5 | 8.15
Live | 212988725 |  | 10 | 16 | 25370 | 19780 | 25200 | 3.2 | 2.73 | 27120 | 3.22 | 2.1 | 8.5 | 8.15
Live | 212988724 |  | 10 | 16 | 25370 | 19780 | 25200 | 3.2 | 2.73 | 27120 | 3.22 | 2.1 | 8.5 | 8.15
Live | 212988723 |  | 10 | 16 | 25370 | 19780 | 25200 | 3.2 | 2.73 | 27120 | 3.22 | 2.1 | 8.5 | 8.15
Live | 212988722 |  | 10 | 16 | 25370 | 19780 | 25200 | 3.2 | 2.73 | 27120 | 3.22 | 2.1 | 8.5 | 8.15
Live | 212988721 |  | 10 | 16 | 25370 | 19780 | 25200 | 3.2 | 2.73 | 27120 | 3.22 | 2.1 | 8.5 | 8.15
Live | 212988720 |  | 10 | 17 | 26470 | 19780 | 25200 | 3.21 | 2.76 | 25310 | 3.24 | 2.1 | 8.5 | 8.15
Live | 212988719 |  | 10 | 17 | 26470 | 18870 | 21400 | 3.21 | 2.75 | 25310 | 3.24 | 1.8 | 8.5 | 7.3
Live | 212988718 |  | 10 | 17 | 26470 | 18870 | 21400 | 3.21 | 2.75 | 25310 | 3.24 | 1.8 | 8.5 | 7.3
Live | 212988717 |  | 10 | 17 | 26470 | 18870 | 21400 | 3.21 | 2.75 | 25310 | 3.24 | 1.8 | 8.5 | 7.3
Live | 212988716 |  | 10 | 17 | 26470 | 18870 | 21400 | 3.21 | 2.75 | 25310 | 3.24 | 1.8 | 8.5 | 7.3
Live | 212988715 |  | 10 | 17 | 26470 | 18870 | 21400 | 3.21 | 2.75 | 25310 | 3.24 | 1.8 | 8.5 | 7.3
Live | 212988714 |  | 10 | 17 | 26470 | 18870 | 21400 | 3.21 | 2.75 | 25310 | 3.24 | 1.8 | 8.5 | 7.3
Live | 212988713 |  | 10 | 17 | 26470 | 18870 | 21400 | 3.21 | 2.75 | 25310 | 3.24 | 1.8 | 8.5 | 7.3
Live | 212988712 |  | 10 | 17 | 26470 | 18870 | 21400 | 3.21 | 2.75 | 25310 | 3.24 | 1.8 | 8.5 | 7.3
Live | 212988711 |  | 10 | 17 | 26470 | 18870 | 21400 | 3.21 | 2.75 | 25310 | 3.24 | 1.8 | 8.5 | 7.3
Live | 212988710 |  | 10 | 17 | 26470 | 18870 | 21400 | 3.21 | 2.75 | 25310 | 3.24 | 1.8 | 8.5 | 7.3
Live | 212988709 |  | 10 | 17 | 26470 | 18870 | 21400 | 3.21 | 2.75 | 25310 | 3.24 | 1.8 | 8.5 | 7.3
Live | 212988708 |  | 10 | 16.5 | 26250 | 18870 | 21400 | 3.21 | 2.71 | 25310 | 3.17 | 1.8 | 8.5 | 7.3
Live | 212988707 |  | 10 | 16.5 | 26250 | 19070 | 22200 | 3.21 | 2.71 | 25310 | 3.17 | 1.84 | 8.5 | 7.4
Live | 212988706 |  | 10 | 16.5 | 26250 | 19070 | 22200 | 3.21 | 2.71 | 25310 | 3.17 | 1.84 | 8.5 | 7.4
Live | 212988705 |  | 10 | 16.5 | 26250 | 19070 | 22200 | 3.21 | 2.71 | 25310 | 3.17 | 1.84 | 8.5 | 7.4
Live | 212988704 |  | 10 | 16.5 | 26250 | 19070 | 22200 | 3.21 | 2.71 | 25310 | 3.17 | 1.84 | 8.5 | 7.4
Live | 212988703 |  | 10 | 16.5 | 26250 | 19070 | 22200 | 3.21 | 2.71 | 25310 | 3.17 | 1.84 | 8.5 | 7.4
Live | 212988702 |  | 10 | 16.5 | 26250 | 19070 | 22200 | 3.21 | 2.71 | 25310 | 3.17 | 1.84 | 8.5 | 7.4
Live | 212988701 |  | 10 | 16.5 | 26250 | 19070 | 22200 | 3.21 | 2.71 | 25310 | 3.17 | 1.84 | 8.5 | 7.4
Live | 212988700 |  | 10 | 16.5 | 26250 | 19070 | 22200 | 3.21 | 2.71 | 25310 | 3.17 | 1.84 | 8.5 | 7.4
Live | 212988699 |  | 10 | 16.5 | 26250 | 19070 | 22200 | 3.21 | 2.71 | 25310 | 3.17 | 1.84 | 8.5 | 7.4
Live | 212988698 |  | 10 | 16.5 | 26250 | 19070 | 22200 | 3.21 | 2.71 | 25310 | 3.17 | 1.84 | 8.5 | 7.4
Live | 212988697 |  | 10 | 16.5 | 26250 | 19070 | 22200 | 3.21 | 2.71 | 25310 | 3.17 | 1.84 | 8.5 | 7.4
Live | 212988696 |  | 10 | 17 | 25590 | 19070 | 22200 | 3.2 | 2.67 | 26110 | 3.14 | 1.84 | 8.5 | 7.4
Live | 212988695 |  | 10 | 17 | 25590 | 19270 | 24400 | 3.2 | 2.68 | 26110 | 3.14 | 2.02 | 8.5 | 7.85
Live | 212988694 |  | 10 | 17 | 25590 | 19270 | 24400 | 3.2 | 2.68 | 26110 | 3.14 | 2.02 | 8.5 | 7.85
Live | 212988693 |  | 10 | 17 | 25590 | 19270 | 24400 | 3.2 | 2.68 | 26110 | 3.14 | 2.02 | 8.5 | 7.85
Live | 212988692 |  | 10 | 17 | 25590 | 19270 | 24400 | 3.2 | 2.68 | 26110 | 3.14 | 2.02 | 8.5 | 7.85
Live | 212988691 |  | 10 | 17 | 25590 | 19270 | 24400 | 3.2 | 2.68 | 26110 | 3.14 | 2.02 | 8.5 | 7.85
Live | 212988690 |  | 10 | 17 | 25590 | 19270 | 24400 | 3.2 | 2.68 | 26110 | 3.14 | 2.02 | 8.5 | 7.85
Live | 212988689 |  | 10 | 17 | 25590 | 19270 | 24400 | 3.2 | 2.68 | 26110 | 3.14 | 2.02 | 8.5 | 7.85
Live | 212988688 |  | 10 | 17 | 25590 | 19270 | 24400 | 3.2 | 2.68 | 26110 | 3.14 | 2.02 | 8.5 | 7.85
Live | 212988687 |  | 10 | 17 | 25590 | 19270 | 24400 | 3.2 | 2.68 | 26110 | 3.14 | 2.02 | 8.5 | 7.85
Live | 212988686 |  | 10 | 17 | 25590 | 19270 | 24400 | 3.2 | 2.68 | 26110 | 3.14 | 2.02 | 8.5 | 7.85
Live | 212988685 |  | 10 | 17 | 25590 | 19270 | 24400 | 3.2 | 2.68 | 26110 | 3.14 | 2.02 | 8.5 | 7.85
Live | 212988684 |  | 10 | 16.5 | 25810 | 19270 | 24400 | 3.21 | 2.69 | 26310 | 3.2 | 2.02 | 8.5 | 7.85
Live | 212988683 |  | 10 | 16.5 | 25810 | 19370 | 23800 | 3.21 | 2.69 | 26310 | 3.2 | 1.96 | 8.5 | 7.75
Live | 212988682 |  | 10 | 16.5 | 25810 | 19370 | 23800 | 3.21 | 2.69 | 26310 | 3.2 | 1.96 | 8.5 | 7.75
Live | 212988681 |  | 10 | 16.5 | 25810 | 19370 | 23800 | 3.21 | 2.69 | 26310 | 3.2 | 1.96 | 8.5 | 7.75
Live | 212988680 |  | 10 | 16.5 | 25810 | 19370 | 23800 | 3.21 | 2.69 | 26310 | 3.2 | 1.96 | 8.5 | 7.75
Live | 212988679 |  | 10 | 16.5 | 25810 | 19370 | 23800 | 3.21 | 2.69 | 26310 | 3.2 | 1.96 | 8.5 | 7.75
Live | 212988678 |  | 10 | 16.5 | 25810 | 19370 | 23800 | 3.21 | 2.69 | 26310 | 3.2 | 1.96 | 8.5 | 7.75
Live | 212988677 |  | 10 | 16.5 | 25810 | 19370 | 23800 | 3.21 | 2.69 | 26310 | 3.2 | 1.96 | 8.5 | 7.75
Live | 212988676 |  | 10 | 16.5 | 25810 | 19370 | 23800 | 3.21 | 2.69 | 26310 | 3.2 | 1.96 | 8.5 | 7.75
Live | 212988675 |  | 10 | 16.5 | 25810 | 19370 | 23800 | 3.21 | 2.69 | 26310 | 3.2 | 1.96 | 8.5 | 7.75
Live | 212988674 |  | 10 | 16.5 | 25810 | 19370 | 23800 | 3.21 | 2.69 | 26310 | 3.2 | 1.96 | 8.5 | 7.75
Live | 212988673 |  | 10 | 16.5 | 25810 | 19370 | 23800 | 3.21 | 2.69 | 26310 | 3.2 | 1.96 | 8.5 | 7.75
Live | 212988672 |  | 10 | 16.5 | 25810 | 19370 | 23800 | 3.21 | 2.67 | 26520 | 3.2 | 1.96 | 8.5 | 7.75
Live | 212988671 |  | 10 | 16.5 | 25810 | 19470 | 24400 | 3.21 | 2.67 | 26520 | 3.2 | 2.02 | 8.5 | 7.85
Live | 212988670 |  | 10 | 16.5 | 25810 | 19470 | 24400 | 3.21 | 2.67 | 26520 | 3.2 | 2.02 | 8.5 | 7.85
Live | 212988669 |  | 10 | 16.5 | 25810 | 19470 | 24400 | 3.21 | 2.67 | 26520 | 3.2 | 2.02 | 8.5 | 7.85
Live | 212988668 |  | 10 | 16.5 | 25810 | 19470 | 24400 | 3.21 | 2.67 | 26520 | 3.2 | 2.02 | 8.5 | 7.85
Live | 212988667 |  | 10 | 16.5 | 25810 | 19470 | 24400 | 3.21 | 2.67 | 26520 | 3.2 | 2.02 | 8.5 | 7.85
Live | 212988666 |  | 10 | 16.5 | 25810 | 19470 | 24400 | 3.21 | 2.67 | 26520 | 3.2 | 2.02 | 8.5 | 7.85
Live | 212988665 |  | 10 | 16.5 | 25810 | 19470 | 24400 | 3.21 | 2.67 | 26520 | 3.2 | 2.02 | 8.5 | 7.85
Live | 212988664 |  | 10 | 16.5 | 25810 | 19470 | 24400 | 3.21 | 2.67 | 26520 | 3.2 | 2.02 | 8.5 | 7.85
Live | 212988663 |  | 10 | 16.5 | 25810 | 19470 | 24400 | 3.21 | 2.67 | 26520 | 3.2 | 2.02 | 8.5 | 7.85
Live | 212988662 |  | 10 | 16.5 | 25810 | 19470 | 24400 | 3.21 | 2.67 | 26520 | 3.2 | 2.02 | 8.5 | 7.85
Live | 212988661 |  | 10 | 16.5 | 25810 | 19470 | 24400 | 3.21 | 2.67 | 26520 | 3.2 | 2.02 | 8.5 | 7.85
Live | 212988660 |  | 10 | 16.5 | 26470 | 19470 | 24400 | 3.21 | 2.73 | 25310 | 3.21 | 2.02 | 8.5 | 7.85
Live | 212988659 |  | 10 | 16.5 | 26470 | 18970 | 21800 | 3.21 | 2.74 | 25310 | 3.21 | 1.82 | 8.5 | 7.35
Live | 212988658 |  | 10 | 16.5 | 26470 | 18970 | 21800 | 3.21 | 2.74 | 25310 | 3.21 | 1.82 | 8.5 | 7.35
Live | 212988657 |  | 10 | 16.5 | 26470 | 18970 | 21800 | 3.21 | 2.74 | 25310 | 3.21 | 1.82 | 8.5 | 7.35
Live | 212988656 |  | 10 | 16.5 | 26470 | 18970 | 21800 | 3.21 | 2.74 | 25310 | 3.21 | 1.82 | 8.5 | 7.35
Live | 212988655 |  | 10 | 16.5 | 26470 | 18970 | 21800 | 3.21 | 2.74 | 25310 | 3.21 | 1.82 | 8.5 | 7.35
Live | 212988654 |  | 10 | 16.5 | 26470 | 18970 | 21800 | 3.21 | 2.74 | 25310 | 3.21 | 1.82 | 8.5 | 7.35
Live | 212988653 |  | 10 | 16.5 | 26470 | 18970 | 21800 | 3.21 | 2.74 | 25310 | 3.21 | 1.82 | 8.5 | 7.35
Live | 212988652 |  | 10 | 16.5 | 26470 | 18970 | 21800 | 3.21 | 2.74 | 25310 | 3.21 | 1.82 | 8.5 | 7.35
Live | 212988651 |  | 10 | 16.5 | 26470 | 18970 | 21800 | 3.21 | 2.74 | 25310 | 3.21 | 1.82 | 8.5 | 7.35
Live | 212988650 |  | 10 | 16.5 | 26470 | 18970 | 21800 | 3.21 | 2.74 | 25310 | 3.21 | 1.82 | 8.5 | 7.35
Live | 212988649 |  | 10 | 16.5 | 26470 | 18970 | 21800 | 3.21 | 2.74 | 25310 | 3.21 | 1.82 | 8.5 | 7.35
Live | 212988648 |  | 10 | 16.5 | 25590 | 18970 | 21800 | 3.2 | 2.69 | 27120 | 3.19 | 1.82 | 8.5 | 7.35
Live | 212988647 |  | 10 | 16.5 | 25590 | 19780 | 26200 | 3.2 | 2.7 | 27120 | 3.19 | 2.2 | 8.5 | 8.3
Live | 212988646 |  | 10 | 16.5 | 25590 | 19780 | 26200 | 3.2 | 2.7 | 27120 | 3.19 | 2.2 | 8.5 | 8.3
Live | 212988645 |  | 10 | 16.5 | 25590 | 19780 | 26200 | 3.2 | 2.7 | 27120 | 3.19 | 2.2 | 8.5 | 8.3
Live | 212988644 |  | 10 | 16.5 | 25590 | 19780 | 26200 | 3.2 | 2.7 | 27120 | 3.19 | 2.2 | 8.5 | 8.3
Live | 212988643 |  | 10 | 16.5 | 25590 | 19780 | 26200 | 3.2 | 2.7 | 27120 | 3.19 | 2.2 | 8.5 | 8.3
Live | 212988642 |  | 10 | 16.5 | 25590 | 19780 | 26200 | 3.2 | 2.7 | 27120 | 3.19 | 2.2 | 8.5 | 8.3
Live | 212988641 |  | 10 | 16.5 | 25590 | 19780 | 26200 | 3.2 | 2.7 | 27120 | 3.19 | 2.2 | 8.5 | 8.3
Live | 212988640 |  | 10 | 16.5 | 25590 | 19780 | 26200 | 3.2 | 2.7 | 27120 | 3.19 | 2.2 | 8.5 | 8.3
Live | 212988639 |  | 10 | 16.5 | 25590 | 19780 | 26200 | 3.2 | 2.7 | 27120 | 3.19 | 2.2 | 8.5 | 8.3
Live | 212988638 |  | 10 | 16.5 | 25590 | 19780 | 26200 | 3.2 | 2.7 | 27120 | 3.19 | 2.2 | 8.5 | 8.3
Live | 212988637 |  | 10 | 16.5 | 25590 | 19780 | 26200 | 3.2 | 2.7 | 27120 | 3.19 | 2.2 | 8.5 | 8.3
Live | 212987830 |  | 10.5 | 17 | 25810 | 33270 | 28600 | 3.36 | 2.69 | 26520 | 3.2 | 1.96 | 8.5 | 6.6
Live | 212987829 |  | 10.5 | 17 | 25810 | 19370 | 24200 | 3.36 | 2.69 | 26520 | 3.2 | 2.02 | 8.5 | 7.85
Live | 212987828 |  | 10.5 | 17 | 25810 | 19370 | 24200 | 3.36 | 2.69 | 26520 | 3.2 | 2.02 | 8.5 | 7.85
Live | 212987827 |  | 10.5 | 17 | 25810 | 19370 | 24200 | 3.36 | 2.69 | 26520 | 3.2 | 2.02 | 8.5 | 7.85
Live | 212987826 |  | 10.5 | 17 | 25810 | 19370 | 24200 | 3.36 | 2.69 | 26520 | 3.2 | 2.02 | 8.5 | 7.85
Live | 212987825 |  | 10.5 | 17 | 25810 | 19370 | 24200 | 3.36 | 2.69 | 26520 | 3.2 | 2.02 | 8.5 | 7.85
Live | 212987824 |  | 10.5 | 17 | 25810 | 19370 | 24200 | 3.36 | 2.69 | 26520 | 3.2 | 2.02 | 8.5 | 7.85
Live | 212987823 |  | 10.5 | 17 | 25810 | 19370 | 24200 | 3.36 | 2.69 | 26520 | 3.2 | 2.02 | 8.5 | 7.85
Live | 212987822 |  | 10.5 | 17 | 25810 | 19370 | 24200 | 3.36 | 2.69 | 26520 | 3.2 | 2.02 | 8.5 | 7.85
Live | 212987821 |  | 10.5 | 17 | 25810 | 19370 | 24200 | 3.36 | 2.69 | 26520 | 3.2 | 2.02 | 8.5 | 7.85
Live | 212987820 |  | 10.5 | 17 | 25810 | 19370 | 24200 | 3.36 | 2.69 | 26520 | 3.2 | 2.02 | 8.5 | 7.85
Live | 212987819 |  | 10.5 | 17 | 25810 | 19370 | 24200 | 3.36 | 2.69 | 26520 | 3.2 | 2.02 | 8.5 | 7.85
Live | 212987818 |  | 10 | 17.5 | 26470 | 19370 | 24200 | 3.21 | 2.76 | 25310 | 3.24 | 2.02 | 8.5 | 7.85
Live | 212987817 |  | 10 | 17.5 | 26470 | 18970 | 21600 | 3.21 | 2.75 | 25310 | 3.24 | 1.82 | 8.5 | 7.4
Live | 212987816 |  | 10 | 17.5 | 26470 | 18970 | 21600 | 3.21 | 2.75 | 25310 | 3.24 | 1.82 | 8.5 | 7.4
Live | 212987815 |  | 10 | 17.5 | 26470 | 18970 | 21600 | 3.21 | 2.75 | 25310 | 3.24 | 1.82 | 8.5 | 7.4
Live | 212987814 |  | 10 | 17.5 | 26470 | 18970 | 21600 | 3.21 | 2.75 | 25310 | 3.24 | 1.82 | 8.5 | 7.4
Live | 212987813 |  | 10 | 17.5 | 26470 | 18970 | 21600 | 3.21 | 2.75 | 25310 | 3.24 | 1.82 | 8.5 | 7.4
Live | 212987812 |  | 10 | 17.5 | 26470 | 18970 | 21600 | 3.21 | 2.75 | 25310 | 3.24 | 1.82 | 8.5 | 7.4
Live | 212987811 |  | 10 | 17.5 | 26470 | 18970 | 21600 | 3.21 | 2.75 | 25310 | 3.24 | 1.82 | 8.5 | 7.4
Live | 212987810 |  | 10 | 17.5 | 26470 | 18970 | 21600 | 3.21 | 2.75 | 25310 | 3.24 | 1.82 | 8.5 | 7.4
Live | 212987809 |  | 10 | 17.5 | 26470 | 18970 | 21600 | 3.21 | 2.75 | 25310 | 3.24 | 1.82 | 8.5 | 7.4
Live | 212987808 |  | 10 | 17.5 | 26470 | 18970 | 21600 | 3.21 | 2.75 | 25310 | 3.24 | 1.82 | 8.5 | 7.4
Live | 212987807 |  | 10 | 17.5 | 26470 | 18970 | 21600 | 3.21 | 2.75 | 25310 | 3.24 | 1.82 | 8.5 | 7.4
Live | 212987806 |  | 10 | 17 | 26030 | 18970 | 21600 | 3.21 | 2.71 | 26310 | 3.24 | 1.82 | 8.5 | 7.4
Live | 212987805 |  | 10 | 17 | 26030 | 19370 | 23600 | 3.21 | 2.72 | 26310 | 3.24 | 1.96 | 8.5 | 7.75
Live | 212987804 |  | 10 | 17 | 26030 | 19370 | 23600 | 3.21 | 2.72 | 26310 | 3.24 | 1.96 | 8.5 | 7.75
Live | 212987803 |  | 10 | 17 | 26030 | 19370 | 23600 | 3.21 | 2.72 | 26310 | 3.24 | 1.96 | 8.5 | 7.75
Live | 212987802 |  | 10 | 17 | 26030 | 19370 | 23600 | 3.21 | 2.72 | 26310 | 3.24 | 1.96 | 8.5 | 7.75
Live | 212987801 |  | 10 | 17 | 26030 | 19370 | 23600 | 3.21 | 2.72 | 26310 | 3.24 | 1.96 | 8.5 | 7.75
Live | 212987800 |  | 10 | 17 | 26030 | 19370 | 23600 | 3.21 | 2.72 | 26310 | 3.24 | 1.96 | 8.5 | 7.75
Live | 212987799 |  | 10 | 17 | 26030 | 19370 | 23600 | 3.21 | 2.72 | 26310 | 3.24 | 1.96 | 8.5 | 7.75
Live | 212987798 |  | 10 | 17 | 26030 | 19370 | 23600 | 3.21 | 2.72 | 26310 | 3.24 | 1.96 | 8.5 | 7.75
Live | 212987797 |  | 10 | 17 | 26030 | 19370 | 23600 | 3.21 | 2.72 | 26310 | 3.24 | 1.96 | 8.5 | 7.75
Live | 212987796 |  | 10 | 17 | 26030 | 19370 | 23600 | 3.21 | 2.72 | 26310 | 3.24 | 1.96 | 8.5 | 7.75
Live | 212987795 |  | 10 | 17 | 26030 | 19370 | 23600 | 3.21 | 2.72 | 26310 | 3.24 | 1.96 | 8.5 | 7.75
Live | 212987494 |  | 10.5 | 17 | 26030 | 12480 | 17700 | 3.36 | 2.71 | 26520 | 3.24 | 2.14 | 8.5 | 7.55
Live | 212987493 |  | 10.5 | 17 | 26030 | 19470 | 24000 | 3.36 | 2.72 | 26520 | 3.24 | 1.98 | 8.5 | 7.8
Live | 212987492 |  | 10.5 | 17 | 26030 | 19470 | 24000 | 3.36 | 2.72 | 26520 | 3.24 | 1.98 | 8.5 | 7.8
Live | 212987491 |  | 10.5 | 17 | 26030 | 19470 | 24000 | 3.36 | 2.72 | 26520 | 3.24 | 1.98 | 8.5 | 7.8
Live | 212987490 |  | 10.5 | 17 | 26030 | 19470 | 24000 | 3.36 | 2.72 | 26520 | 3.24 | 1.98 | 8.5 | 7.8
Live | 212987489 |  | 10.5 | 17 | 26030 | 19470 | 24000 | 3.36 | 2.72 | 26520 | 3.24 | 1.98 | 8.5 | 7.8
Live | 212987488 |  | 10.5 | 17 | 26030 | 19470 | 24000 | 3.36 | 2.72 | 26520 | 3.24 | 1.98 | 8.5 | 7.8
Live | 212987487 |  | 10.5 | 17 | 26030 | 19470 | 24000 | 3.36 | 2.72 | 26520 | 3.24 | 1.98 | 8.5 | 7.8
Live | 212987486 |  | 10.5 | 17 | 26030 | 19470 | 24000 | 3.36 | 2.72 | 26520 | 3.24 | 1.98 | 8.5 | 7.8
Live | 212987485 |  | 10.5 | 17 | 26030 | 19470 | 24000 | 3.36 | 2.72 | 26520 | 3.24 | 1.98 | 8.5 | 7.8
Live | 212987484 |  | 10.5 | 17 | 26030 | 19470 | 24000 | 3.36 | 2.72 | 26520 | 3.24 | 1.98 | 8.5 | 7.8
Live | 212987483 |  | 10.5 | 17 | 26030 | 19470 | 24000 | 3.36 | 2.72 | 26520 | 3.24 | 1.98 | 8.5 | 7.8
Live | 212987482 |  | 10.5 | 17 | 26030 | 19470 | 24000 | 3.36 | 2.69 | 26520 | 3.21 | 1.98 | 8.5 | 7.8
Live | 212987481 |  | 10.5 | 17 | 26030 | 19470 | 24000 | 3.36 | 2.69 | 26520 | 3.21 | 2 | 8.5 | 7.8
Live | 212987480 |  | 10.5 | 17 | 26030 | 19470 | 24000 | 3.36 | 2.69 | 26520 | 3.21 | 2 | 8.5 | 7.8
Live | 212987479 |  | 10.5 | 17 | 26030 | 19470 | 24000 | 3.36 | 2.69 | 26520 | 3.21 | 2 | 8.5 | 7.8
Live | 212987478 |  | 10.5 | 17 | 26030 | 19470 | 24000 | 3.36 | 2.69 | 26520 | 3.21 | 2 | 8.5 | 7.8
Live | 212987477 |  | 10.5 | 17 | 26030 | 19470 | 24000 | 3.36 | 2.69 | 26520 | 3.21 | 2 | 8.5 | 7.8
Live | 212987476 |  | 10.5 | 17 | 26030 | 19470 | 24000 | 3.36 | 2.69 | 26520 | 3.21 | 2 | 8.5 | 7.8
Live | 212987475 |  | 10.5 | 17 | 26030 | 19470 | 24000 | 3.36 | 2.69 | 26520 | 3.21 | 2 | 8.5 | 7.8
Live | 212987474 |  | 10.5 | 17 | 26030 | 19470 | 24000 | 3.36 | 2.69 | 26520 | 3.21 | 2 | 8.5 | 7.8
Live | 212987473 |  | 10.5 | 17 | 26030 | 19470 | 24000 | 3.36 | 2.69 | 26520 | 3.21 | 2 | 8.5 | 7.8
Live | 212987472 |  | 10.5 | 17 | 26030 | 19470 | 24000 | 3.36 | 2.69 | 26520 | 3.21 | 2 | 8.5 | 7.8
Live | 212987471 |  | 10.5 | 17 | 26030 | 19470 | 24000 | 3.36 | 2.69 | 26520 | 3.21 | 2 | 8.5 | 7.8
Live | 212987470 |  | 10.5 | 17 | 26030 | 19470 | 24000 | 3.36 | 2.69 | 26520 | 3.21 | 2 | 8.5 | 7.8
Live | 212987469 |  | 10.5 | 17 | 26030 | 19470 | 24000 | 3.36 | 2.69 | 26520 | 3.21 | 2 | 8.5 | 7.8
Live | 212987468 |  | 10.5 | 17 | 26030 | 19470 | 24000 | 3.36 | 2.69 | 26520 | 3.21 | 2 | 8.5 | 7.8
Live | 212987467 |  | 10.5 | 17 | 26030 | 19470 | 24000 | 3.36 | 2.69 | 26520 | 3.21 | 2 | 8.5 | 7.8
Live | 212987466 |  | 10.5 | 17 | 26030 | 19470 | 24000 | 3.36 | 2.69 | 26520 | 3.21 | 2 | 8.5 | 7.8
Live | 212987465 |  | 10.5 | 17 | 26030 | 19470 | 24000 | 3.36 | 2.69 | 26520 | 3.21 | 2 | 8.5 | 7.8
Live | 212987464 |  | 10.5 | 17 | 26030 | 19470 | 24000 | 3.36 | 2.69 | 26520 | 3.21 | 2 | 8.5 | 7.8
Live | 212987463 |  | 10.5 | 17 | 26030 | 19470 | 24000 | 3.36 | 2.69 | 26520 | 3.21 | 2 | 8.5 | 7.8
Live | 212987462 |  | 10.5 | 17 | 26030 | 19470 | 24000 | 3.36 | 2.69 | 26520 | 3.21 | 2 | 8.5 | 7.8
Live | 212987461 |  | 10.5 | 17 | 26030 | 19470 | 24000 | 3.36 | 2.69 | 26520 | 3.21 | 2 | 8.5 | 7.8
Live | 212987460 |  | 10.5 | 17 | 26030 | 19470 | 24000 | 3.36 | 2.69 | 26520 | 3.21 | 2 | 8.5 | 7.8
Live | 212987459 |  | 10.5 | 17 | 26030 | 19470 | 24000 | 3.36 | 2.69 | 26520 | 3.21 | 2 | 8.5 | 7.8
Live | 212987458 |  | 10 | 16.5 | 25590 | 19470 | 24000 | 3.2 | 2.76 | 27120 | 3.26 | 2 | 8.5 | 7.8
Live | 212987457 |  | 10 | 16.5 | 25590 | 19780 | 25000 | 3.2 | 2.76 | 27120 | 3.26 | 2.06 | 8.5 | 8.15
Live | 212987456 |  | 10 | 16.5 | 25590 | 19780 | 25000 | 3.2 | 2.76 | 27120 | 3.26 | 2.06 | 8.5 | 8.15
Live | 212987455 |  | 10 | 16.5 | 25590 | 19780 | 25000 | 3.2 | 2.76 | 27120 | 3.26 | 2.06 | 8.5 | 8.15
Live | 212987454 |  | 10 | 16.5 | 25590 | 19780 | 25000 | 3.2 | 2.76 | 27120 | 3.26 | 2.06 | 8.5 | 8.15
Live | 212987453 |  | 10 | 16.5 | 25590 | 19780 | 25000 | 3.2 | 2.76 | 27120 | 3.26 | 2.06 | 8.5 | 8.15
Live | 212987452 |  | 10 | 16.5 | 25590 | 19780 | 25000 | 3.2 | 2.76 | 27120 | 3.26 | 2.06 | 8.5 | 8.15
Live | 212987451 |  | 10 | 16.5 | 25590 | 19780 | 25000 | 3.2 | 2.76 | 27120 | 3.26 | 2.06 | 8.5 | 8.15
Live | 212987450 |  | 10 | 16.5 | 25590 | 19780 | 25000 | 3.2 | 2.76 | 27120 | 3.26 | 2.06 | 8.5 | 8.15
Live | 212987449 |  | 10 | 16.5 | 25590 | 19780 | 25000 | 3.2 | 2.76 | 27120 | 3.26 | 2.06 | 8.5 | 8.15
Live | 212987448 |  | 10 | 16.5 | 25590 | 19780 | 25000 | 3.2 | 2.76 | 27120 | 3.26 | 2.06 | 8.5 | 8.15
Live | 212987447 |  | 10 | 16.5 | 25590 | 19780 | 25000 | 3.2 | 2.76 | 27120 | 3.26 | 2.06 | 8.5 | 8.15
Live | 212987446 |  | 10.5 | 18 | 26690 | 19780 | 25000 | 3.36 | 2.8 | 29330 | 3.45 | 2.06 | 9 | 8.15
Live | 212987445 |  | 10.5 | 18 | 26690 | 20080 | 25200 | 3.36 | 2.8 | 29330 | 3.45 | 2.1 | 9 | 8.15
Live | 212987444 |  | 10.5 | 18 | 26690 | 20080 | 25200 | 3.36 | 2.8 | 29330 | 3.45 | 2.1 | 9 | 8.15
Live | 212987443 |  | 10.5 | 18 | 26690 | 20080 | 25200 | 3.36 | 2.8 | 29330 | 3.45 | 2.1 | 9 | 8.15
Live | 212987442 |  | 10.5 | 18 | 26690 | 20080 | 25200 | 3.36 | 2.8 | 29330 | 3.45 | 2.1 | 9 | 8.15
Live | 212987441 |  | 10.5 | 18 | 26690 | 20080 | 25200 | 3.36 | 2.8 | 29330 | 3.45 | 2.1 | 9 | 8.15
Live | 212987440 |  | 10.5 | 18 | 26690 | 20080 | 25200 | 3.36 | 2.8 | 29330 | 3.45 | 2.1 | 9 | 8.15
Live | 212987439 |  | 10.5 | 18 | 26690 | 20080 | 25200 | 3.36 | 2.8 | 29330 | 3.45 | 2.1 | 9 | 8.15
Live | 212987438 |  | 10.5 | 18 | 26690 | 20080 | 25200 | 3.36 | 2.8 | 29330 | 3.45 | 2.1 | 9 | 8.15
Live | 212987437 |  | 10.5 | 18 | 26690 | 20080 | 25200 | 3.36 | 2.8 | 29330 | 3.45 | 2.1 | 9 | 8.15
Live | 212987436 |  | 10.5 | 18 | 26690 | 20080 | 25200 | 3.36 | 2.8 | 29330 | 3.45 | 2.1 | 9 | 8.15
Live | 212987435 |  | 10.5 | 18 | 26690 | 20080 | 25200 | 3.36 | 2.8 | 29330 | 3.45 | 2.1 | 9 | 8.15
Live | 212987434 |  | 10 | 17 | 26470 | 20080 | 25200 | 3.21 | 2.74 | 25310 | 3.21 | 2.1 | 8.5 | 8.15
Live | 212987433 |  | 10 | 17 | 26470 | 19070 | 22000 | 3.21 | 2.74 | 25310 | 3.21 | 1.84 | 8.5 | 7.4
Live | 212987432 |  | 10 | 17 | 26470 | 19070 | 22000 | 3.21 | 2.74 | 25310 | 3.21 | 1.84 | 8.5 | 7.4
Live | 212987431 |  | 10 | 17 | 26470 | 19070 | 22000 | 3.21 | 2.74 | 25310 | 3.21 | 1.84 | 8.5 | 7.4
Live | 212987430 |  | 10 | 17 | 26470 | 19070 | 22000 | 3.21 | 2.74 | 25310 | 3.21 | 1.84 | 8.5 | 7.4
Live | 212987429 |  | 10 | 17 | 26470 | 19070 | 22000 | 3.21 | 2.74 | 25310 | 3.21 | 1.84 | 8.5 | 7.4
Live | 212987428 |  | 10 | 17 | 26470 | 19070 | 22000 | 3.21 | 2.74 | 25310 | 3.21 | 1.84 | 8.5 | 7.4
Live | 212987427 |  | 10 | 17 | 26470 | 19070 | 22000 | 3.21 | 2.74 | 25310 | 3.21 | 1.84 | 8.5 | 7.4
Live | 212987426 |  | 10 | 17 | 26470 | 19070 | 22000 | 3.21 | 2.74 | 25310 | 3.21 | 1.84 | 8.5 | 7.4
Live | 212987425 |  | 10 | 17 | 26470 | 19070 | 22000 | 3.21 | 2.74 | 25310 | 3.21 | 1.84 | 8.5 | 7.4
Live | 212987424 |  | 10 | 17 | 26470 | 19070 | 22000 | 3.21 | 2.74 | 25310 | 3.21 | 1.84 | 8.5 | 7.4
Live | 212987423 |  | 10 | 17 | 26470 | 19070 | 22000 | 3.21 | 2.74 | 25310 | 3.21 | 1.84 | 8.5 | 7.4
Live | 212987422 |  | 10 | 17 | 25590 | 19070 | 22000 | 3.2 | 2.69 | 26110 | 3.15 | 1.84 | 8.5 | 7.4
Live | 212987421 |  | 10 | 17 | 25590 | 19270 | 24200 | 3.2 | 2.69 | 26110 | 3.15 | 2.02 | 8.5 | 7.85
Live | 212987420 |  | 10 | 17 | 25590 | 19270 | 24200 | 3.2 | 2.69 | 26110 | 3.15 | 2.02 | 8.5 | 7.85
Live | 212987419 |  | 10 | 17 | 25590 | 19270 | 24200 | 3.2 | 2.69 | 26110 | 3.15 | 2.02 | 8.5 | 7.85
Live | 212987418 |  | 10 | 17 | 25590 | 19270 | 24200 | 3.2 | 2.69 | 26110 | 3.15 | 2.02 | 8.5 | 7.85
Live | 212987417 |  | 10 | 17 | 25590 | 19270 | 24200 | 3.2 | 2.69 | 26110 | 3.15 | 2.02 | 8.5 | 7.85
Live | 212987416 |  | 10 | 17 | 25590 | 19270 | 24200 | 3.2 | 2.69 | 26110 | 3.15 | 2.02 | 8.5 | 7.85
Live | 212987415 |  | 10 | 17 | 25590 | 19270 | 24200 | 3.2 | 2.69 | 26110 | 3.15 | 2.02 | 8.5 | 7.85
Live | 212987414 |  | 10 | 17 | 25590 | 19270 | 24200 | 3.2 | 2.69 | 26110 | 3.15 | 2.02 | 8.5 | 7.85
Live | 212987413 |  | 10 | 17 | 25590 | 19270 | 24200 | 3.2 | 2.69 | 26110 | 3.15 | 2.02 | 8.5 | 7.85
Live | 212987412 |  | 10 | 17 | 25590 | 19270 | 24200 | 3.2 | 2.69 | 26110 | 3.15 | 2.02 | 8.5 | 7.85
Live | 212987411 |  | 10 | 17 | 25590 | 19270 | 24200 | 3.2 | 2.69 | 26110 | 3.15 | 2.02 | 8.5 | 7.85
Live | 212987410 |  | 10 | 17 | 26030 | 19270 | 24200 | 3.21 | 2.72 | 26520 | 3.24 | 2.02 | 8.5 | 7.85
Live | 212987409 |  | 10 | 17 | 26030 | 19370 | 23600 | 3.21 | 2.72 | 26520 | 3.24 | 1.96 | 8.5 | 7.75
Live | 212987408 |  | 10 | 17 | 26030 | 19370 | 23600 | 3.21 | 2.72 | 26520 | 3.24 | 1.96 | 8.5 | 7.75
Live | 212987407 |  | 10 | 17 | 26030 | 19370 | 23600 | 3.21 | 2.72 | 26520 | 3.24 | 1.96 | 8.5 | 7.75
Live | 212987406 |  | 10 | 17 | 26030 | 19370 | 23600 | 3.21 | 2.72 | 26520 | 3.24 | 1.96 | 8.5 | 7.75
Live | 212987405 |  | 10 | 17 | 26030 | 19370 | 23600 | 3.21 | 2.72 | 26520 | 3.24 | 1.96 | 8.5 | 7.75
Live | 212987404 |  | 10 | 17 | 26030 | 19370 | 23600 | 3.21 | 2.72 | 26520 | 3.24 | 1.96 | 8.5 | 7.75
Live | 212987403 |  | 10 | 17 | 26030 | 19370 | 23600 | 3.21 | 2.72 | 26520 | 3.24 | 1.96 | 8.5 | 7.75
Live | 212987402 |  | 10 | 17 | 26030 | 19370 | 23600 | 3.21 | 2.72 | 26520 | 3.24 | 1.96 | 8.5 | 7.75
Live | 212987401 |  | 10 | 17 | 26030 | 19370 | 23600 | 3.21 | 2.72 | 26520 | 3.24 | 1.96 | 8.5 | 7.75
Live | 212987400 |  | 10 | 17 | 26030 | 19370 | 23600 | 3.21 | 2.72 | 26520 | 3.24 | 1.96 | 8.5 | 7.75
Live | 212987399 |  | 10 | 17 | 26030 | 19370 | 23600 | 3.21 | 2.72 | 26520 | 3.24 | 1.96 | 8.5 | 7.75
Live | 212987398 |  | 10 | 17 | 25810 | 19370 | 23600 | 3.21 | 2.69 | 26520 | 3.21 | 1.96 | 8.5 | 7.75
Live | 212987397 |  | 10 | 17 | 25810 | 19470 | 24200 | 3.21 | 2.69 | 26520 | 3.21 | 2.02 | 8.5 | 7.85
Live | 212987396 |  | 10 | 17 | 25810 | 19470 | 24200 | 3.21 | 2.69 | 26520 | 3.21 | 2.02 | 8.5 | 7.85
Live | 212987395 |  | 10 | 17 | 25810 | 19470 | 24200 | 3.21 | 2.69 | 26520 | 3.21 | 2.02 | 8.5 | 7.85
Live | 212987394 |  | 10 | 17 | 25810 | 19470 | 24200 | 3.21 | 2.69 | 26520 | 3.21 | 2.02 | 8.5 | 7.85
Live | 212987393 |  | 10 | 17 | 25810 | 19470 | 24200 | 3.21 | 2.69 | 26520 | 3.21 | 2.02 | 8.5 | 7.85
Live | 212987392 |  | 10 | 17 | 25810 | 19470 | 24200 | 3.21 | 2.69 | 26520 | 3.21 | 2.02 | 8.5 | 7.85
Live | 212987391 |  | 10 | 17 | 25810 | 19470 | 24200 | 3.21 | 2.69 | 26520 | 3.21 | 2.02 | 8.5 | 7.85
Live | 212987390 |  | 10 | 17 | 25810 | 19470 | 24200 | 3.21 | 2.69 | 26520 | 3.21 | 2.02 | 8.5 | 7.85
Live | 212987389 |  | 10 | 17 | 25810 | 19470 | 24200 | 3.21 | 2.69 | 26520 | 3.21 | 2.02 | 8.5 | 7.85
Live | 212987388 |  | 10 | 17 | 25810 | 19470 | 24200 | 3.21 | 2.69 | 26520 | 3.21 | 2.02 | 8.5 | 7.85
Live | 212987387 |  | 10 | 17 | 25810 | 19470 | 24200 | 3.21 | 2.69 | 26520 | 3.21 | 2.02 | 8.5 | 7.85
Live | 212987386 |  | 10 | 17 | 26690 | 19470 | 24200 | 3.21 | 2.76 | 25310 | 3.25 | 2.02 | 8.5 | 7.85
Live | 212987385 |  | 10 | 17 | 26690 | 18970 | 21600 | 3.21 | 2.75 | 25310 | 3.25 | 1.8 | 8.5 | 7.35
Live | 212987384 |  | 10 | 17 | 26690 | 18970 | 21600 | 3.21 | 2.75 | 25310 | 3.25 | 1.8 | 8.5 | 7.35
Live | 212987383 |  | 10 | 17 | 26690 | 18970 | 21600 | 3.21 | 2.75 | 25310 | 3.25 | 1.8 | 8.5 | 7.35
Live | 212987382 |  | 10 | 17 | 26690 | 18970 | 21600 | 3.21 | 2.75 | 25310 | 3.25 | 1.8 | 8.5 | 7.35
Live | 212987381 |  | 10 | 17 | 26690 | 18970 | 21600 | 3.21 | 2.75 | 25310 | 3.25 | 1.8 | 8.5 | 7.35
Live | 212987380 |  | 10 | 17 | 26690 | 18970 | 21600 | 3.21 | 2.75 | 25310 | 3.25 | 1.8 | 8.5 | 7.35
Live | 212987379 |  | 10 | 17 | 26690 | 18970 | 21600 | 3.21 | 2.75 | 25310 | 3.25 | 1.8 | 8.5 | 7.35
Live | 212987378 |  | 10 | 17 | 26690 | 18970 | 21600 | 3.21 | 2.75 | 25310 | 3.25 | 1.8 | 8.5 | 7.35
Live | 212987377 |  | 10 | 17 | 26690 | 18970 | 21600 | 3.21 | 2.75 | 25310 | 3.25 | 1.8 | 8.5 | 7.35
Live | 212987376 |  | 10 | 17 | 26690 | 18970 | 21600 | 3.21 | 2.75 | 25310 | 3.25 | 1.8 | 8.5 | 7.35
Live | 212987375 |  | 10 | 17 | 26690 | 18970 | 21600 | 3.21 | 2.75 | 25310 | 3.25 | 1.8 | 8.5 | 7.35
Live | 212987374 |  | 10 | 16.5 | 25590 | 18970 | 21600 | 3.2 | 2.71 | 27120 | 3.24 | 1.8 | 8.5 | 7.35
Live | 212987373 |  | 10 | 16.5 | 25590 | 19680 | 26000 | 3.2 | 2.71 | 27120 | 3.24 | 2.16 | 8.5 | 8.25
Live | 212987372 |  | 10 | 16.5 | 25590 | 19680 | 26000 | 3.2 | 2.71 | 27120 | 3.24 | 2.16 | 8.5 | 8.25
Live | 212987371 |  | 10 | 16.5 | 25590 | 19680 | 26000 | 3.2 | 2.71 | 27120 | 3.24 | 2.16 | 8.5 | 8.25
Live | 212987370 |  | 10 | 16.5 | 25590 | 19680 | 26000 | 3.2 | 2.71 | 27120 | 3.24 | 2.16 | 8.5 | 8.25
Live | 212987369 |  | 10 | 16.5 | 25590 | 19680 | 26000 | 3.2 | 2.71 | 27120 | 3.24 | 2.16 | 8.5 | 8.25
Live | 212987368 |  | 10 | 16.5 | 25590 | 19680 | 26000 | 3.2 | 2.71 | 27120 | 3.24 | 2.16 | 8.5 | 8.25
Live | 212987367 |  | 10 | 16.5 | 25590 | 19680 | 26000 | 3.2 | 2.71 | 27120 | 3.24 | 2.16 | 8.5 | 8.25
Live | 212987366 |  | 10 | 16.5 | 25590 | 19680 | 26000 | 3.2 | 2.71 | 27120 | 3.24 | 2.16 | 8.5 | 8.25
Live | 212987365 |  | 10 | 16.5 | 25590 | 19680 | 26000 | 3.2 | 2.71 | 27120 | 3.24 | 2.16 | 8.5 | 8.25
Live | 212987364 |  | 10 | 16.5 | 25590 | 19680 | 26000 | 3.2 | 2.71 | 27120 | 3.24 | 2.16 | 8.5 | 8.25
Live | 212987363 |  | 10 | 16.5 | 25590 | 19680 | 26000 | 3.2 | 2.71 | 27120 | 3.24 | 2.16 | 8.5 | 8.25
Live | 212986976 |  | 10 | 16.5 | 25810 | 12270 | 17900 | 3.21 | 2.66 | 26520 | 3.2 | 2.16 | 8.1 | 7.5
Live | 212986975 |  | 10 | 16.5 | 25810 | 19470 | 24200 | 3.21 | 2.67 | 26520 | 3.2 | 2.02 | 8.1 | 7.85
Live | 212986974 |  | 10 | 16.5 | 25810 | 19470 | 24200 | 3.21 | 2.67 | 26520 | 3.2 | 2.02 | 8.1 | 7.85
Live | 212986973 |  | 10 | 16.5 | 25810 | 19470 | 24200 | 3.21 | 2.67 | 26520 | 3.2 | 2.02 | 8.1 | 7.85
Live | 212986972 |  | 10 | 16.5 | 25810 | 19470 | 24200 | 3.21 | 2.67 | 26520 | 3.2 | 2.02 | 8.1 | 7.85
Live | 212986971 |  | 10 | 16.5 | 25810 | 19470 | 24200 | 3.21 | 2.67 | 26520 | 3.2 | 2.02 | 8.1 | 7.85
Live | 212986970 |  | 10 | 16.5 | 25810 | 19470 | 24200 | 3.21 | 2.67 | 26520 | 3.2 | 2.02 | 8.1 | 7.85
Live | 212986969 |  | 10 | 16.5 | 25810 | 19470 | 24200 | 3.21 | 2.67 | 26520 | 3.2 | 2.02 | 8.1 | 7.85
Live | 212986968 |  | 10 | 16.5 | 25810 | 19470 | 24200 | 3.21 | 2.67 | 26520 | 3.2 | 2.02 | 8.1 | 7.85
Live | 212986967 |  | 10 | 16.5 | 25810 | 19470 | 24200 | 3.21 | 2.67 | 26520 | 3.2 | 2.02 | 8.1 | 7.85
Live | 212986966 |  | 10 | 16.5 | 25810 | 19470 | 24200 | 3.21 | 2.67 | 26520 | 3.2 | 2.02 | 8.1 | 7.85
Live | 212986965 |  | 10 | 16.5 | 25810 | 19470 | 24200 | 3.21 | 2.67 | 26520 | 3.2 | 2.02 | 8.1 | 7.85
Live | 212986964 |  | 10 | 16.5 | 25810 | 19470 | 24200 | 3.21 | 2.67 | 26520 | 3.2 | 2.02 | 8.1 | 7.85
Live | 212986963 |  | 10 | 16.5 | 25810 | 19470 | 24200 | 3.21 | 2.67 | 26520 | 3.2 | 2.02 | 8.1 | 7.85
Live | 212986962 |  | 10 | 16.5 | 25810 | 19470 | 24200 | 3.21 | 2.67 | 26520 | 3.2 | 2.02 | 8.1 | 7.85
Live | 212986961 |  | 10 | 16.5 | 25810 | 19470 | 24200 | 3.21 | 2.67 | 26520 | 3.2 | 2.02 | 8.1 | 7.85
Live | 212986960 |  | 10 | 16.5 | 25810 | 19470 | 24200 | 3.21 | 2.67 | 26520 | 3.2 | 2.02 | 8.1 | 7.85
Live | 212986959 |  | 10 | 16.5 | 25810 | 19470 | 24200 | 3.21 | 2.67 | 26520 | 3.2 | 2.02 | 8.1 | 7.85
Live | 212986958 |  | 10 | 16.5 | 25810 | 19470 | 24200 | 3.21 | 2.67 | 26520 | 3.2 | 2.02 | 8.1 | 7.85
Live | 212986957 |  | 10 | 16.5 | 25810 | 19470 | 24200 | 3.21 | 2.67 | 26520 | 3.2 | 2.02 | 8.1 | 7.85
Live | 212986956 |  | 10 | 16.5 | 25590 | 19470 | 24200 | 3.2 | 2.67 | 26520 | 3.16 | 2.02 | 8.1 | 7.85
Live | 212986955 |  | 10 | 16.5 | 25590 | 19470 | 24600 | 3.2 | 2.67 | 26520 | 3.16 | 2.04 | 8.1 | 7.9
Live | 212986954 |  | 10 | 16.5 | 25590 | 19470 | 24600 | 3.2 | 2.67 | 26520 | 3.16 | 2.04 | 8.1 | 7.9
Live | 212986953 |  | 10 | 16.5 | 25590 | 19470 | 24600 | 3.2 | 2.67 | 26520 | 3.16 | 2.04 | 8.1 | 7.9
Live | 212986952 |  | 10 | 16.5 | 25590 | 19470 | 24600 | 3.2 | 2.67 | 26520 | 3.16 | 2.04 | 8.1 | 7.9
Live | 212986951 |  | 10 | 16.5 | 25590 | 19470 | 24600 | 3.2 | 2.67 | 26520 | 3.16 | 2.04 | 8.1 | 7.9
Live | 212986950 |  | 10 | 16.5 | 25590 | 19470 | 24600 | 3.2 | 2.67 | 26520 | 3.16 | 2.04 | 8.1 | 7.9
Live | 212986949 |  | 10 | 16.5 | 25590 | 19470 | 24600 | 3.2 | 2.67 | 26520 | 3.16 | 2.04 | 8.1 | 7.9
Live | 212986948 |  | 10 | 16.5 | 25590 | 19470 | 24600 | 3.2 | 2.67 | 26520 | 3.16 | 2.04 | 8.1 | 7.9
Live | 212986947 |  | 10 | 16.5 | 25590 | 19470 | 24600 | 3.2 | 2.67 | 26520 | 3.16 | 2.04 | 8.1 | 7.9
Live | 212986946 |  | 10 | 16.5 | 25370 | 19470 | 24600 | 3.2 | 2.73 | 27120 | 3.22 | 2.04 | 8.5 | 7.9
Live | 212986945 |  | 10 | 16.5 | 25370 | 19780 | 25200 | 3.2 | 2.73 | 27120 | 3.22 | 2.1 | 8.5 | 8.2
Live | 212986944 |  | 10 | 16.5 | 25370 | 19780 | 25200 | 3.2 | 2.73 | 27120 | 3.22 | 2.1 | 8.5 | 8.2
Live | 212986943 |  | 10 | 16.5 | 25370 | 19780 | 25200 | 3.2 | 2.73 | 27120 | 3.22 | 2.1 | 8.5 | 8.2
Live | 212986942 |  | 10 | 16.5 | 25370 | 19780 | 25200 | 3.2 | 2.73 | 27120 | 3.22 | 2.1 | 8.5 | 8.2
Live | 212986941 |  | 10 | 16.5 | 25370 | 19780 | 25200 | 3.2 | 2.73 | 27120 | 3.22 | 2.1 | 8.5 | 8.2
Live | 212986940 |  | 10 | 16.5 | 25370 | 19780 | 25200 | 3.2 | 2.73 | 27120 | 3.22 | 2.1 | 8.5 | 8.2
Live | 212986939 |  | 10 | 16.5 | 25370 | 19780 | 25200 | 3.2 | 2.73 | 27120 | 3.22 | 2.1 | 8.5 | 8.2
Live | 212986938 |  | 10 | 16.5 | 25370 | 19780 | 25200 | 3.2 | 2.73 | 27120 | 3.22 | 2.1 | 8.5 | 8.2
Live | 212986937 |  | 10 | 16.5 | 25370 | 19780 | 25200 | 3.2 | 2.73 | 27120 | 3.22 | 2.1 | 8.5 | 8.2
Live | 212986936 |  | 10 | 16.5 | 25370 | 19780 | 25200 | 3.2 | 2.73 | 27120 | 3.22 | 2.1 | 8.5 | 8.2
Live | 212986935 |  | 10 | 16.5 | 25370 | 19780 | 25200 | 3.2 | 2.73 | 27120 | 3.22 | 2.1 | 8.5 | 8.2
Live | 212986934 |  | 10 | 16.5 | 25370 | 19780 | 25200 | 3.2 | 2.73 | 27120 | 3.22 | 2.1 | 8.5 | 8.2
Live | 212986933 |  | 10 | 16.5 | 25370 | 19780 | 25200 | 3.2 | 2.73 | 27120 | 3.22 | 2.1 | 8.5 | 8.2
Live | 212986932 |  | 10 | 16.5 | 25370 | 19780 | 25200 | 3.2 | 2.73 | 27120 | 3.22 | 2.1 | 8.5 | 8.2
Live | 212986931 |  | 10 | 16.5 | 25370 | 19780 | 25200 | 3.2 | 2.73 | 27120 | 3.22 | 2.1 | 8.5 | 8.2
Live | 212986930 |  | 10 | 16.5 | 25370 | 19780 | 25200 | 3.2 | 2.73 | 27120 | 3.22 | 2.1 | 8.5 | 8.2
Live | 212986929 |  | 10 | 16.5 | 25370 | 19780 | 25200 | 3.2 | 2.73 | 27120 | 3.22 | 2.1 | 8.5 | 8.2
Live | 212986928 |  | 10 | 16.5 | 25370 | 19780 | 25200 | 3.2 | 2.73 | 27120 | 3.22 | 2.1 | 8.5 | 8.2
Live | 212986927 |  | 10 | 16.5 | 25370 | 19780 | 25200 | 3.2 | 2.73 | 27120 | 3.22 | 2.1 | 8.5 | 8.2
Live | 212986926 |  | 10 | 16.5 | 26250 | 19780 | 25200 | 3.21 | 2.73 | 25310 | 3.21 | 2.1 | 8.5 | 8.2
Live | 212986925 |  | 10 | 16.5 | 26250 | 19070 | 22200 | 3.21 | 2.74 | 25310 | 3.21 | 1.84 | 8.5 | 7.45
Live | 212986924 |  | 10 | 16.5 | 26250 | 19070 | 22200 | 3.21 | 2.74 | 25310 | 3.21 | 1.84 | 8.5 | 7.45
Live | 212986923 |  | 10 | 16.5 | 26250 | 19070 | 22200 | 3.21 | 2.74 | 25310 | 3.21 | 1.84 | 8.5 | 7.45
Live | 212986922 |  | 10 | 16.5 | 26250 | 19070 | 22200 | 3.21 | 2.74 | 25310 | 3.21 | 1.84 | 8.5 | 7.45
Live | 212986921 |  | 10 | 16.5 | 26250 | 19070 | 22200 | 3.21 | 2.74 | 25310 | 3.21 | 1.84 | 8.5 | 7.45
Live | 212986920 |  | 10 | 16.5 | 26250 | 19070 | 22200 | 3.21 | 2.74 | 25310 | 3.21 | 1.84 | 8.5 | 7.45
Live | 212986919 |  | 10 | 16.5 | 26250 | 19070 | 22200 | 3.21 | 2.74 | 25310 | 3.21 | 1.84 | 8.5 | 7.45
Live | 212986918 |  | 10 | 16.5 | 26250 | 19070 | 22200 | 3.21 | 2.74 | 25310 | 3.21 | 1.84 | 8.5 | 7.45
Live | 212986917 |  | 10 | 16.5 | 26250 | 19070 | 22200 | 3.21 | 2.74 | 25310 | 3.21 | 1.84 | 8.5 | 7.45
Live | 212986916 |  | 10 | 16.5 | 25810 | 19070 | 22200 | 3.21 | 2.69 | 26310 | 3.2 | 1.84 | 8.5 | 7.45
Live | 212986915 |  | 10 | 16.5 | 25810 | 19370 | 23800 | 3.21 | 2.69 | 26310 | 3.2 | 1.98 | 8.5 | 7.75
Live | 212986914 |  | 10 | 16.5 | 25810 | 19370 | 23800 | 3.21 | 2.69 | 26310 | 3.2 | 1.98 | 8.5 | 7.75
Live | 212986913 |  | 10 | 16.5 | 25810 | 19370 | 23800 | 3.21 | 2.69 | 26310 | 3.2 | 1.98 | 8.5 | 7.75
Live | 212986912 |  | 10 | 16.5 | 25810 | 19370 | 23800 | 3.21 | 2.69 | 26310 | 3.2 | 1.98 | 8.5 | 7.75
Live | 212986911 |  | 10 | 16.5 | 25810 | 19370 | 23800 | 3.21 | 2.69 | 26310 | 3.2 | 1.98 | 8.5 | 7.75
Live | 212986910 |  | 10 | 16.5 | 25810 | 19370 | 23800 | 3.21 | 2.69 | 26310 | 3.2 | 1.98 | 8.5 | 7.75
Live | 212986909 |  | 10 | 16.5 | 25810 | 19370 | 23800 | 3.21 | 2.69 | 26310 | 3.2 | 1.98 | 8.5 | 7.75
Live | 212986908 |  | 10 | 16.5 | 25810 | 19370 | 23800 | 3.21 | 2.69 | 26310 | 3.2 | 1.98 | 8.5 | 7.75
Live | 212986907 |  | 10 | 16.5 | 25810 | 19370 | 23800 | 3.21 | 2.69 | 26310 | 3.2 | 1.98 | 8.5 | 7.75
Live | 212986906 |  | 10 | 16.5 | 25810 | 19370 | 23800 | 3.21 | 2.67 | 26310 | 3.17 | 1.98 | 8.5 | 7.75
Live | 212986905 |  | 10 | 16.5 | 25810 | 19370 | 24200 | 3.21 | 2.67 | 26310 | 3.17 | 2 | 8.5 | 7.8
Live | 212986904 |  | 10 | 16.5 | 25810 | 19370 | 24200 | 3.21 | 2.67 | 26310 | 3.17 | 2 | 8.5 | 7.8
Live | 212986903 |  | 10 | 16.5 | 25810 | 19370 | 24200 | 3.21 | 2.67 | 26310 | 3.17 | 2 | 8.5 | 7.8
Live | 212986902 |  | 10 | 16.5 | 25810 | 19370 | 24200 | 3.21 | 2.67 | 26310 | 3.17 | 2 | 8.5 | 7.8
Live | 212986901 |  | 10 | 16.5 | 25810 | 19370 | 24200 | 3.21 | 2.67 | 26310 | 3.17 | 2 | 8.5 | 7.8
Live | 212986900 |  | 10 | 16.5 | 25810 | 19370 | 24200 | 3.21 | 2.67 | 26310 | 3.17 | 2 | 8.5 | 7.8
Live | 212986899 |  | 10 | 16.5 | 25810 | 19370 | 24200 | 3.21 | 2.67 | 26310 | 3.17 | 2 | 8.5 | 7.8
Live | 212986898 |  | 10 | 16.5 | 25810 | 19370 | 24200 | 3.21 | 2.67 | 26310 | 3.17 | 2 | 8.5 | 7.8
Live | 212986897 |  | 10 | 16.5 | 25810 | 19370 | 24200 | 3.21 | 2.67 | 26310 | 3.17 | 2 | 8.5 | 7.8
Live | 212986896 |  | 10 | 16.5 | 25590 | 19370 | 24200 | 3.2 | 2.67 | 26520 | 3.16 | 2 | 8.5 | 7.8
Live | 212986895 |  | 10 | 16.5 | 25590 | 19470 | 24600 | 3.2 | 2.67 | 26520 | 3.16 | 2.04 | 8.5 | 7.9
Live | 212986894 |  | 10 | 16.5 | 25590 | 19470 | 24600 | 3.2 | 2.67 | 26520 | 3.16 | 2.04 | 8.5 | 7.9
Live | 212986893 |  | 10 | 16.5 | 25590 | 19470 | 24600 | 3.2 | 2.67 | 26520 | 3.16 | 2.04 | 8.5 | 7.9
Live | 212986892 |  | 10 | 16.5 | 25590 | 19470 | 24600 | 3.2 | 2.67 | 26520 | 3.16 | 2.04 | 8.5 | 7.9
Live | 212986891 |  | 10 | 16.5 | 25590 | 19470 | 24600 | 3.2 | 2.67 | 26520 | 3.16 | 2.04 | 8.5 | 7.9
Live | 212986890 |  | 10 | 16.5 | 25590 | 19470 | 24600 | 3.2 | 2.67 | 26520 | 3.16 | 2.04 | 8.5 | 7.9
Live | 212986889 |  | 10 | 16.5 | 25590 | 19470 | 24600 | 3.2 | 2.67 | 26520 | 3.16 | 2.04 | 8.5 | 7.9
Live | 212986888 |  | 10 | 16.5 | 25590 | 19470 | 24600 | 3.2 | 2.67 | 26520 | 3.16 | 2.04 | 8.5 | 7.9
Live | 212986887 |  | 10 | 16.5 | 25590 | 19470 | 24600 | 3.2 | 2.67 | 26520 | 3.16 | 2.04 | 8.5 | 7.9
Live | 212986886 |  | 10 | 17 | 26470 | 19470 | 24600 | 3.21 | 2.73 | 25310 | 3.21 | 2.04 | 8.5 | 7.9
Live | 212986885 |  | 10 | 17 | 26470 | 18970 | 21800 | 3.21 | 2.74 | 25310 | 3.21 | 1.82 | 8.5 | 7.35
Live | 212986884 |  | 10 | 17 | 26470 | 18970 | 21800 | 3.21 | 2.74 | 25310 | 3.21 | 1.82 | 8.5 | 7.35
Live | 212986883 |  | 10 | 17 | 26470 | 18970 | 21800 | 3.21 | 2.74 | 25310 | 3.21 | 1.82 | 8.5 | 7.35
Live | 212986882 |  | 10 | 17 | 26470 | 18970 | 21800 | 3.21 | 2.74 | 25310 | 3.21 | 1.82 | 8.5 | 7.35
Live | 212986881 |  | 10 | 17 | 26470 | 18970 | 21800 | 3.21 | 2.74 | 25310 | 3.21 | 1.82 | 8.5 | 7.35
Live | 212986880 |  | 10 | 17 | 26470 | 18970 | 21800 | 3.21 | 2.74 | 25310 | 3.21 | 1.82 | 8.5 | 7.35
Live | 212986879 |  | 10 | 17 | 26470 | 18970 | 21800 | 3.21 | 2.74 | 25310 | 3.21 | 1.82 | 8.5 | 7.35
Live | 212986878 |  | 10 | 17 | 26470 | 18970 | 21800 | 3.21 | 2.74 | 25310 | 3.21 | 1.82 | 8.5 | 7.35
Live | 212986877 |  | 10 | 17 | 26470 | 18970 | 21800 | 3.21 | 2.74 | 25310 | 3.21 | 1.82 | 8.5 | 7.35
Live | 212986876 |  | 10 | 16.5 | 25590 | 18970 | 21800 | 3.2 | 2.69 | 27120 | 3.19 | 1.82 | 8.5 | 7.35
Live | 212986875 |  | 10 | 16.5 | 25590 | 19680 | 26400 | 3.2 | 2.7 | 27120 | 3.19 | 2.22 | 8.5 | 8.3
Live | 212986874 |  | 10 | 16.5 | 25590 | 19680 | 26400 | 3.2 | 2.7 | 27120 | 3.19 | 2.22 | 8.5 | 8.3
Live | 212986873 |  | 10 | 16.5 | 25590 | 19680 | 26400 | 3.2 | 2.7 | 27120 | 3.19 | 2.22 | 8.5 | 8.3
Live | 212986872 |  | 10 | 16.5 | 25590 | 19680 | 26400 | 3.2 | 2.7 | 27120 | 3.19 | 2.22 | 8.5 | 8.3
Live | 212986871 |  | 10 | 16.5 | 25590 | 19680 | 26400 | 3.2 | 2.7 | 27120 | 3.19 | 2.22 | 8.5 | 8.3
Live | 212986870 |  | 10 | 16.5 | 25590 | 19680 | 26400 | 3.2 | 2.7 | 27120 | 3.19 | 2.22 | 8.5 | 8.3
Live | 212986869 |  | 10 | 16.5 | 25590 | 19680 | 26400 | 3.2 | 2.7 | 27120 | 3.19 | 2.22 | 8.5 | 8.3
Live | 212986868 |  | 10 | 16.5 | 25590 | 19680 | 26400 | 3.2 | 2.7 | 27120 | 3.19 | 2.22 | 8.5 | 8.3
Live | 212986867 |  | 10 | 16.5 | 25590 | 19680 | 26400 | 3.2 | 2.7 | 27120 | 3.19 | 2.22 | 8.5 | 8.3
Live | 212986866 |  | 10 | 16.5 | 25370 | 19680 | 26400 | 3.2 | 2.7 | 27120 | 3.19 | 2.22 | 8.5 | 8.3
Live | 212986865 |  | 10 | 16.5 | 25370 | 19680 | 26400 | 3.2 | 2.7 | 27120 | 3.19 | 2.22 | 8.5 | 8.3
Live | 212986864 |  | 10 | 16.5 | 25370 | 19680 | 26400 | 3.2 | 2.7 | 27120 | 3.19 | 2.22 | 8.5 | 8.3
Live | 212986863 |  | 10 | 16.5 | 25370 | 19680 | 26400 | 3.2 | 2.7 | 27120 | 3.19 | 2.22 | 8.5 | 8.3
Live | 212986862 |  | 10 | 16.5 | 25370 | 19680 | 26400 | 3.2 | 2.7 | 27120 | 3.19 | 2.22 | 8.5 | 8.3
Live | 212986861 |  | 10 | 16.5 | 25370 | 19680 | 26400 | 3.2 | 2.7 | 27120 | 3.19 | 2.22 | 8.5 | 8.3
Live | 212986860 |  | 10 | 16.5 | 25370 | 19680 | 26400 | 3.2 | 2.7 | 27120 | 3.19 | 2.22 | 8.5 | 8.3
Live | 212986859 |  | 10 | 16.5 | 25370 | 19680 | 26400 | 3.2 | 2.7 | 27120 | 3.19 | 2.22 | 8.5 | 8.3
Live | 212986858 |  | 10 | 16.5 | 25370 | 19680 | 26400 | 3.2 | 2.7 | 27120 | 3.19 | 2.22 | 8.5 | 8.3
Live | 212986857 |  | 10 | 16.5 | 25370 | 19680 | 26400 | 3.2 | 2.7 | 27120 | 3.19 | 2.22 | 8.5 | 8.3
Live | 212986654 |  | 10 | 15.5 | 25370 | 12270 | 17900 | 3.2 | 2.62 | 26110 | 3.09 | 2.14 | 8.1 | 7.5
Live | 212986653 |  | 10 | 15.5 | 25370 | 19370 | 24400 | 3.2 | 2.63 | 26110 | 3.09 | 2.02 | 8.1 | 7.8
Live | 212986652 |  | 10 | 15.5 | 25370 | 19370 | 24400 | 3.2 | 2.63 | 26110 | 3.09 | 2.02 | 8.1 | 7.8
Live | 212986651 |  | 10 | 15.5 | 25370 | 19370 | 24400 | 3.2 | 2.63 | 26110 | 3.09 | 2.02 | 8.1 | 7.8
Live | 212986650 |  | 10 | 15.5 | 25370 | 19370 | 24400 | 3.2 | 2.63 | 26110 | 3.09 | 2.02 | 8.1 | 7.8
Live | 212986649 |  | 10 | 15.5 | 25370 | 19370 | 24400 | 3.2 | 2.63 | 26110 | 3.09 | 2.02 | 8.1 | 7.8
Live | 212986648 |  | 10 | 15.5 | 25370 | 19370 | 24400 | 3.2 | 2.63 | 26110 | 3.09 | 2.02 | 8.1 | 7.8
Live | 212986647 |  | 10 | 15.5 | 25370 | 19370 | 24400 | 3.2 | 2.63 | 26110 | 3.09 | 2.02 | 8.1 | 7.8
Live | 212986646 |  | 10 | 15.5 | 25370 | 19370 | 24400 | 3.2 | 2.63 | 26110 | 3.09 | 2.02 | 8.1 | 7.8
Live | 212986645 |  | 10 | 15.5 | 25370 | 19370 | 24400 | 3.2 | 2.63 | 26110 | 3.09 | 2.02 | 8.1 | 7.8
Live | 212986644 |  | 10 | 15.5 | 25370 | 19370 | 24400 | 3.2 | 2.63 | 26110 | 3.09 | 2.02 | 8.1 | 7.8
Live | 212986643 |  | 10 | 15.5 | 25370 | 19370 | 24400 | 3.2 | 2.63 | 26110 | 3.09 | 2.02 | 8.1 | 7.8
Live | 212986642 |  | 10 | 15.5 | 25370 | 19370 | 24400 | 3.2 | 2.63 | 26110 | 3.09 | 2.02 | 8.1 | 7.8
Live | 212986641 |  | 10 | 15.5 | 25370 | 19370 | 24400 | 3.2 | 2.63 | 26110 | 3.09 | 2.02 | 8.1 | 7.8
Live | 212986640 |  | 10 | 15.5 | 25370 | 19370 | 24400 | 3.2 | 2.63 | 26110 | 3.09 | 2.02 | 8.1 | 7.8
Live | 212986639 |  | 10 | 15.5 | 25370 | 19370 | 24400 | 3.2 | 2.63 | 26110 | 3.09 | 2.02 | 8.1 | 7.8
Live | 212986638 |  | 10 | 15.5 | 25370 | 19370 | 24400 | 3.2 | 2.63 | 26110 | 3.09 | 2.02 | 8.1 | 7.8
Live | 212986637 |  | 10 | 15.5 | 25370 | 19370 | 24400 | 3.2 | 2.63 | 26110 | 3.09 | 2.02 | 8.1 | 7.8
Live | 212986636 |  | 10 | 15.5 | 25370 | 19370 | 24400 | 3.2 | 2.63 | 26110 | 3.09 | 2.02 | 8.1 | 7.8
Live | 212986635 |  | 10 | 15.5 | 25370 | 19370 | 24400 | 3.2 | 2.63 | 26110 | 3.09 | 2.02 | 8.1 | 7.8
Live | 212986634 |  | 10 | 15.5 | 25370 | 19370 | 24400 | 3.2 | 2.63 | 26110 | 3.09 | 2.02 | 8.1 | 7.8
Live | 212986633 |  | 10 | 15.5 | 25370 | 19370 | 24400 | 3.2 | 2.63 | 26110 | 3.09 | 2.02 | 8.1 | 7.8
Live | 212986632 |  | 10 | 15.5 | 25370 | 19370 | 24400 | 3.2 | 2.63 | 26110 | 3.09 | 2.02 | 8.1 | 7.8
Live | 212986631 |  | 10 | 15.5 | 25370 | 19370 | 24400 | 3.2 | 2.63 | 26110 | 3.09 | 2.02 | 8.1 | 7.8
Live | 212986630 |  | 10 | 15.5 | 25370 | 19370 | 24400 | 3.2 | 2.63 | 26110 | 3.09 | 2.02 | 8.1 | 7.8
Live | 212986629 |  | 10 | 15.5 | 25370 | 19370 | 24400 | 3.2 | 2.63 | 26110 | 3.09 | 2.02 | 8.1 | 7.8
Live | 212986628 |  | 10 | 15.5 | 25370 | 19370 | 24400 | 3.2 | 2.63 | 26110 | 3.09 | 2.02 | 8.1 | 7.8
Live | 212986627 |  | 10 | 15.5 | 25370 | 19370 | 24400 | 3.2 | 2.63 | 26110 | 3.09 | 2.02 | 8.1 | 7.8
Live | 212986626 |  | 10 | 15.5 | 25370 | 19370 | 24400 | 3.2 | 2.63 | 26110 | 3.09 | 2.02 | 8.1 | 7.8
Live | 212986625 |  | 10 | 15.5 | 25370 | 19370 | 24400 | 3.2 | 2.63 | 26110 | 3.09 | 2.02 | 8.1 | 7.8
Live | 212986624 |  | 10 | 15.5 | 25370 | 19370 | 24400 | 3.2 | 2.63 | 26110 | 3.09 | 2.02 | 8.1 | 7.8
Live | 212986623 |  | 10 | 15.5 | 25370 | 19370 | 24400 | 3.2 | 2.63 | 26110 | 3.09 | 2.02 | 8.1 | 7.8
Live | 212986622 |  | 10 | 15.5 | 25370 | 19370 | 24400 | 3.2 | 2.63 | 26110 | 3.09 | 2.02 | 8.1 | 7.8
Live | 212986621 |  | 10 | 15.5 | 25370 | 19370 | 24400 | 3.2 | 2.63 | 26110 | 3.09 | 2.02 | 8.1 | 7.8
Live | 212986620 |  | 10 | 15.5 | 25370 | 19370 | 24400 | 3.2 | 2.63 | 26110 | 3.09 | 2.02 | 8.1 | 7.8
Live | 212986619 |  | 10 | 15.5 | 25370 | 19370 | 24400 | 3.2 | 2.63 | 26110 | 3.09 | 2.02 | 8.1 | 7.8
Live | 212986618 |  | 10 | 15.2 | 25370 | 19370 | 24400 | 3.2 | 2.72 | 27320 | 3.22 | 2.02 | 8.5 | 7.8
Live | 212986617 |  | 10 | 15.2 | 25370 | 19980 | 24800 | 3.2 | 2.71 | 27320 | 3.22 | 2.04 | 8.5 | 8
Live | 212986616 |  | 10 | 15.2 | 25370 | 19980 | 24800 | 3.2 | 2.71 | 27320 | 3.22 | 2.04 | 8.5 | 8
Live | 212986615 |  | 10 | 15.2 | 25370 | 19980 | 24800 | 3.2 | 2.71 | 27320 | 3.22 | 2.04 | 8.5 | 8
Live | 212986614 |  | 10 | 15.2 | 25370 | 19980 | 24800 | 3.2 | 2.71 | 27320 | 3.22 | 2.04 | 8.5 | 8
Live | 212986613 |  | 10 | 15.2 | 25370 | 19980 | 24800 | 3.2 | 2.71 | 27320 | 3.22 | 2.04 | 8.5 | 8
Live | 212986612 |  | 10 | 15.2 | 25370 | 19980 | 24800 | 3.2 | 2.71 | 27320 | 3.22 | 2.04 | 8.5 | 8
Live | 212986611 |  | 10 | 15.2 | 25370 | 19980 | 24800 | 3.2 | 2.71 | 27320 | 3.22 | 2.04 | 8.5 | 8
Live | 212986610 |  | 10 | 15.2 | 25370 | 19980 | 24800 | 3.2 | 2.71 | 27320 | 3.22 | 2.04 | 8.5 | 8
Live | 212986609 |  | 10 | 15.2 | 25370 | 19980 | 24800 | 3.2 | 2.71 | 27320 | 3.22 | 2.04 | 8.5 | 8
Live | 212986608 |  | 10 | 15.2 | 25370 | 19980 | 24800 | 3.2 | 2.71 | 27320 | 3.22 | 2.04 | 8.5 | 8
Live | 212986607 |  | 10 | 15.2 | 25370 | 19980 | 24800 | 3.2 | 2.71 | 27320 | 3.22 | 2.04 | 8.5 | 8
Live | 212986606 |  | 10 | 16 | 26250 | 19980 | 24800 | 3.21 | 2.71 | 25310 | 3.16 | 2.04 | 8.1 | 8
Live | 212986605 |  | 10 | 16 | 26250 | 19070 | 22000 | 3.21 | 2.71 | 25310 | 3.16 | 1.82 | 8.1 | 7.35
Live | 212986604 |  | 10 | 16 | 26250 | 19070 | 22000 | 3.21 | 2.71 | 25310 | 3.16 | 1.82 | 8.1 | 7.35
Live | 211289637 |  | 8.5 | 14.3 | 58300 | 37800 | 96220 | 2.73 | 2.28 | 53500 | 3.06 | 2.89 | 8 | 6.7
Live | 211289636 |  | 8.5 | 14.3 | 58300 | 37800 | 96220 | 2.73 | 2.28 | 53500 | 3.06 | 2.89 | 8 | 6.7
Live | 211289635 |  | 8.5 | 14.3 | 58300 | 37800 | 96220 | 2.73 | 2.28 | 53500 | 3.06 | 2.89 | 8 | 6.7
Live | 211289634 |  | 8.5 | 14.3 | 58300 | 37800 | 96220 | 2.73 | 2.28 | 53500 | 3.06 | 2.89 | 8 | 6.7
Live | 211289633 |  | 8.5 | 14.3 | 58300 | 37800 | 96220 | 2.73 | 2.28 | 53500 | 3.06 | 2.89 | 8 | 6.7
Live | 211289632 |  | 8.5 | 14.3 | 58300 | 37800 | 96220 | 2.73 | 2.28 | 53500 | 3.06 | 2.89 | 8 | 6.7
Live | 211289631 |  | 8.5 | 14.3 | 58300 | 37800 | 96220 | 2.73 | 2.28 | 53500 | 3.06 | 2.89 | 8 | 6.7
Live | 211289630 |  | 8.5 | 14.3 | 58300 | 37800 | 96220 | 2.73 | 2.28 | 53500 | 3.06 | 2.89 | 8 | 6.7
Live | 211289629 |  | 8.5 | 14.3 | 58300 | 37800 | 96220 | 2.73 | 2.28 | 53500 | 3.06 | 2.89 | 8 | 6.7
Live | 211289628 |  | 8.5 | 14.3 | 58300 | 37800 | 96220 | 2.73 | 2.28 | 53500 | 3.06 | 2.89 | 8 | 6.7
Live | 211289627 |  | 8.5 | 14.3 | 58300 | 37800 | 96220 | 2.73 | 2.28 | 53500 | 3.06 | 2.89 | 8 | 6.7
Live | 210410122 |  | 8.7 | 17.5 | 13300 | 11500 | 8500 | 2.6 | 2.2 | 15000 | 3.52 | 1.75 | 8.5 | 7.2
Live | 201863350 |  | 14 | 23 | 9600 | 14610 | 12976 | 2.16 | 2.41 | 13600 | 2.66 | 2.09 | 8.5 | 7.6
Live | 207497904 |  | 10 | 15.8 | 55000 | 49000 | 44000 | 2.98 | 2.02 | 56000 | 3.1 | 1.8 | 9 | 7
Live | 207497903 |  | 11 | 17 | 48900 | 48000 | 43000 | 3.04 | 2.04 | 50000 | 3.35 | 1.82 | 9 | 7
Live | 206428586 |  | 9 | 16 | 40000 | 36100 | 28200 | 2.12 | 1.83 | 45600 | 2.61 | 1.82 | 8.6 | 7
Live | 206428587 |  | 9 | 16 | 43000 | 38670 | 31200 | 2.02 | 1.85 | 49200 | 2.6 | 1.82 | 8.6 | 7
Live | 201863352 |  | 12.5 | 20 | 20000 | 23000 | 21500 | 2.86 | 2.11 | 26000 | 2.31 | 2.03 | 8.5 | 7.2
Live | 213607911 |  | 8.5 | 14.3 | 58300 | 37800 | 96220 | 2.73 | 2.28 | 53500 | 3.06 | 2.89 | 8 | 6.7
Live | 213607778 |  | 9.5 | 16 | 51580 | 33080 | 28400 | 3.02 | 2.54 | 50010 | 3.25 | 2.04 | 8.5 | 6.5
Live | 213607777 |  | 9.5 | 16 | 51580 | 33080 | 28400 | 3.02 | 2.54 | 50010 | 3.25 | 2.04 | 8.5 | 6.5
Live | 213607776 |  | 9.5 | 16 | 51580 | 33080 | 28400 | 3.02 | 2.54 | 50010 | 3.25 | 2.04 | 8.5 | 6.5
Live | 213607775 |  | 9.5 | 16 | 51580 | 33080 | 28400 | 3.02 | 2.54 | 50010 | 3.25 | 2.04 | 8.5 | 6.5
Live | 213607774 |  | 9.5 | 16 | 51580 | 33080 | 28400 | 3.02 | 2.54 | 50010 | 3.25 | 2.04 | 8.5 | 6.5
Live | 213607773 |  | 9.5 | 16 | 51580 | 33080 | 28400 | 3.02 | 2.54 | 50010 | 3.25 | 2.04 | 8.5 | 6.5
Live | 213607772 |  | 9.5 | 16 | 51580 | 33080 | 28400 | 3.02 | 2.54 | 50010 | 3.25 | 2.04 | 8.5 | 6.5
Live | 213607771 |  | 9.5 | 16 | 51580 | 33080 | 28400 | 3.02 | 2.54 | 50010 | 3.25 | 2.04 | 8.5 | 6.5
Live | 213607770 |  | 9.5 | 16 | 51580 | 33080 | 28400 | 3.02 | 2.54 | 50010 | 3.25 | 2.04 | 8.5 | 6.5
Live | 213607769 |  | 9.5 | 16 | 51580 | 33080 | 28400 | 3.02 | 2.54 | 50010 | 3.25 | 2.04 | 8.5 | 6.5
Live | 213607768 |  | 9.5 | 16 | 51580 | 33080 | 28400 | 3.02 | 2.54 | 50010 | 3.25 | 2.04 | 8.5 | 6.5
Live | 213607767 |  | 9.5 | 16 | 51580 | 33080 | 28400 | 3.02 | 2.54 | 50010 | 3.25 | 2.04 | 8.5 | 6.5
Live | 213607766 |  | 9.5 | 16 | 51580 | 33080 | 28400 | 3.02 | 2.54 | 50010 | 3.25 | 2.04 | 8.5 | 6.5
Live | 213607765 |  | 9.5 | 16 | 51580 | 33080 | 28400 | 3.02 | 2.54 | 50010 | 3.25 | 2.04 | 8.5 | 6.5
Live | 213607764 |  | 9.5 | 16 | 51580 | 33080 | 28400 | 3.02 | 2.54 | 50010 | 3.25 | 2.04 | 8.5 | 6.5
Live | 213607763 |  | 9 | 15.2 | 51040 | 33490 | 28600 | 2.86 | 2.47 | 51030 | 3.18 | 2 | 8.1 | 6.5
Live | 213607762 |  | 9 | 15.2 | 51040 | 33490 | 28600 | 2.86 | 2.47 | 51030 | 3.18 | 2 | 8.1 | 6.5
Live | 213607761 |  | 9 | 15.2 | 51040 | 33490 | 28600 | 2.86 | 2.47 | 51030 | 3.18 | 2 | 8.1 | 6.5
Live | 213607760 |  | 9 | 15.2 | 51040 | 33490 | 28600 | 2.86 | 2.47 | 51030 | 3.18 | 2 | 8.1 | 6.5
Live | 213607759 |  | 9 | 15.2 | 51040 | 33490 | 28600 | 2.86 | 2.47 | 51030 | 3.18 | 2 | 8.1 | 6.5
Live | 213607758 |  | 9 | 15.2 | 51040 | 33490 | 28600 | 2.86 | 2.47 | 51030 | 3.18 | 2 | 8.1 | 6.5
Live | 213607757 |  | 9 | 15.2 | 51040 | 33490 | 28600 | 2.86 | 2.47 | 51030 | 3.18 | 2 | 8.1 | 6.5
Live | 213607756 |  | 9 | 15.2 | 51040 | 33490 | 28600 | 2.86 | 2.47 | 51030 | 3.18 | 2 | 8.1 | 6.5
Live | 213607755 |  | 9 | 15.2 | 51040 | 33490 | 28600 | 2.86 | 2.47 | 51030 | 3.18 | 2 | 8.1 | 6.5
Live | 213607754 |  | 9 | 15.2 | 51040 | 33490 | 28600 | 2.86 | 2.47 | 51030 | 3.18 | 2 | 8.1 | 6.5
Live | 213607753 |  | 9 | 15.2 | 51040 | 33490 | 28600 | 2.86 | 2.47 | 51030 | 3.18 | 2 | 8.1 | 6.5
Live | 213607752 |  | 9 | 15.2 | 51040 | 33490 | 28600 | 2.86 | 2.47 | 51030 | 3.18 | 2 | 8.1 | 6.5
Live | 213607751 |  | 9 | 15.2 | 51040 | 33490 | 28600 | 2.86 | 2.47 | 51030 | 3.18 | 2 | 8.1 | 6.5
Live | 213607750 |  | 9 | 15.2 | 51040 | 33490 | 28600 | 2.86 | 2.47 | 51030 | 3.18 | 2 | 8.1 | 6.5
Live | 213607749 |  | 9 | 15.2 | 51040 | 33490 | 28600 | 2.86 | 2.47 | 51030 | 3.18 | 2 | 8.1 | 6.5
Live | 213607808 |  | 10 | 17 | 52950 | 31260 | 34000 | 3.2 | 2.52 | 48630 | 3.32 | 2.02 | 8.5 | 6.5
Live | 213607807 |  | 10 | 17 | 52950 | 31260 | 34000 | 3.2 | 2.52 | 48630 | 3.32 | 2.02 | 8.5 | 6.5
Live | 213607806 |  | 10 | 17 | 52950 | 31260 | 34000 | 3.2 | 2.52 | 48630 | 3.32 | 2.02 | 8.5 | 6.5
Live | 213607805 |  | 10 | 17 | 52950 | 31260 | 34000 | 3.2 | 2.52 | 48630 | 3.32 | 2.02 | 8.5 | 6.5
Live | 213607804 |  | 10 | 17 | 52950 | 31260 | 34000 | 3.2 | 2.52 | 48630 | 3.32 | 2.02 | 8.5 | 6.5
Live | 213607803 |  | 10 | 17 | 52950 | 31260 | 34000 | 3.2 | 2.52 | 48630 | 3.32 | 2.02 | 8.5 | 6.5
Live | 213607802 |  | 10 | 17 | 52950 | 31260 | 34000 | 3.2 | 2.52 | 48630 | 3.32 | 2.02 | 8.5 | 6.5
Live | 213607801 |  | 10 | 17 | 52950 | 31260 | 34000 | 3.2 | 2.52 | 48630 | 3.32 | 2.02 | 8.5 | 6.5
Live | 213607800 |  | 10 | 17 | 52950 | 31260 | 34000 | 3.2 | 2.52 | 48630 | 3.32 | 2.02 | 8.5 | 6.5
Live | 213607799 |  | 10 | 17 | 52950 | 31260 | 34000 | 3.2 | 2.52 | 48630 | 3.32 | 2.02 | 8.5 | 6.5
Live | 213607798 |  | 10 | 17 | 52950 | 31260 | 34000 | 3.2 | 2.52 | 48630 | 3.32 | 2.02 | 8.5 | 6.5
Live | 213607797 |  | 10 | 17 | 52950 | 31260 | 34000 | 3.2 | 2.52 | 48630 | 3.32 | 2.02 | 8.5 | 6.5
Live | 213607796 |  | 10 | 17 | 52950 | 31260 | 34000 | 3.2 | 2.52 | 48630 | 3.32 | 2.02 | 8.5 | 6.5
Live | 213607795 |  | 10 | 17 | 52950 | 31260 | 34000 | 3.2 | 2.52 | 48630 | 3.32 | 2.02 | 8.5 | 6.5
Live | 213607794 |  | 10 | 17 | 52950 | 31260 | 34000 | 3.2 | 2.52 | 48630 | 3.32 | 2.02 | 8.5 | 6.5
Live | 213607793 |  | 9.5 | 15.5 | 52400 | 31870 | 34400 | 3.04 | 2.43 | 49640 | 3.24 | 1.96 | 8.5 | 6.5
Live | 213607792 |  | 9.5 | 15.5 | 52400 | 31870 | 34400 | 3.04 | 2.43 | 49640 | 3.24 | 1.96 | 8.5 | 6.5
Live | 213607791 |  | 9.5 | 15.5 | 52400 | 31870 | 34400 | 3.04 | 2.43 | 49640 | 3.24 | 1.96 | 8.5 | 6.5
Live | 213607790 |  | 9.5 | 15.5 | 52400 | 31870 | 34400 | 3.04 | 2.43 | 49640 | 3.24 | 1.96 | 8.5 | 6.5
Live | 213607789 |  | 9.5 | 15.5 | 52400 | 31870 | 34400 | 3.04 | 2.43 | 49640 | 3.24 | 1.96 | 8.5 | 6.5
Live | 213607788 |  | 9.5 | 15.5 | 52400 | 31870 | 34400 | 3.04 | 2.43 | 49640 | 3.24 | 1.96 | 8.5 | 6.5
Live | 213607787 |  | 9.5 | 15.5 | 52400 | 31870 | 34400 | 3.04 | 2.43 | 49640 | 3.24 | 1.96 | 8.5 | 6.5
Live | 213607786 |  | 9.5 | 15.5 | 52400 | 31870 | 34400 | 3.04 | 2.43 | 49640 | 3.24 | 1.96 | 8.5 | 6.5
Live | 213607785 |  | 9.5 | 15.5 | 52400 | 31870 | 34400 | 3.04 | 2.43 | 49640 | 3.24 | 1.96 | 8.5 | 6.5
Live | 213607784 |  | 9.5 | 15.5 | 52400 | 31870 | 34400 | 3.04 | 2.43 | 49640 | 3.24 | 1.96 | 8.5 | 6.5
Live | 213607783 |  | 9.5 | 15.5 | 52400 | 31870 | 34400 | 3.04 | 2.43 | 49640 | 3.24 | 1.96 | 8.5 | 6.5
Live | 213607782 |  | 9.5 | 15.5 | 52400 | 31870 | 34400 | 3.04 | 2.43 | 49640 | 3.24 | 1.96 | 8.5 | 6.5
Live | 213607781 |  | 9.5 | 15.5 | 52400 | 31870 | 34400 | 3.04 | 2.43 | 49640 | 3.24 | 1.96 | 8.5 | 6.5
Live | 213607780 |  | 9.5 | 15.5 | 52400 | 31870 | 34400 | 3.04 | 2.43 | 49640 | 3.24 | 1.96 | 8.5 | 6.5
Live | 213607779 |  | 9.5 | 15.5 | 52400 | 31870 | 34400 | 3.04 | 2.43 | 49640 | 3.24 | 1.96 | 8.5 | 6.5
Live | 213607703 |  | 10 | 16 | 39180 | 21670 | 22600 | 3.19 | 2.5 | 36510 | 2.62 | 1.88 | 7.7 | 6
Live | 213607702 |  | 10 | 16 | 39180 | 21670 | 22600 | 3.19 | 2.5 | 36510 | 2.62 | 1.88 | 7.7 | 6
Live | 213607701 |  | 10 | 16 | 39180 | 21670 | 22600 | 3.19 | 2.5 | 36510 | 2.62 | 1.88 | 7.7 | 6
Live | 213607700 |  | 10 | 16 | 39180 | 21670 | 22600 | 3.19 | 2.5 | 36510 | 2.62 | 1.88 | 7.7 | 6
Live | 213607699 |  | 10 | 16 | 39180 | 21670 | 22600 | 3.19 | 2.5 | 36510 | 2.62 | 1.88 | 7.7 | 6
Live | 213607698 |  | 10 | 16 | 39180 | 21670 | 22600 | 3.19 | 2.5 | 36510 | 2.62 | 1.88 | 7.7 | 6
Live | 213607697 |  | 10 | 16 | 39180 | 21670 | 22600 | 3.19 | 2.5 | 36510 | 2.62 | 1.88 | 7.7 | 6
Live | 213607696 |  | 10 | 16 | 39180 | 21670 | 22600 | 3.19 | 2.5 | 36510 | 2.62 | 1.88 | 7.7 | 6
Live | 213607695 |  | 10 | 16 | 39180 | 21670 | 22600 | 3.19 | 2.5 | 36510 | 2.62 | 1.88 | 7.7 | 6
Live | 213607694 |  | 10 | 16 | 39180 | 21670 | 22600 | 3.19 | 2.5 | 36510 | 2.62 | 1.88 | 7.7 | 6
Live | 213607693 |  | 10 | 16 | 39180 | 21670 | 22600 | 3.19 | 2.5 | 36510 | 2.62 | 1.88 | 7.7 | 6
Live | 213607692 |  | 10 | 16 | 39180 | 21670 | 22600 | 3.19 | 2.5 | 36510 | 2.62 | 1.88 | 7.7 | 6
Live | 213607691 |  | 10 | 16 | 39180 | 21670 | 22600 | 3.19 | 2.5 | 36510 | 2.62 | 1.88 | 7.7 | 6
Live | 213607690 |  | 10 | 16 | 39180 | 21670 | 22600 | 3.19 | 2.5 | 36510 | 2.62 | 1.88 | 7.7 | 6
Live | 213607689 |  | 10 | 16 | 39180 | 21670 | 22600 | 3.19 | 2.5 | 36510 | 2.62 | 1.88 | 7.7 | 6
Live | 213607748 |  | 10 | 17 | 39180 | 29120 | 34600 | 3.11 | 2.58 | 37270 | 3.09 | 2.08 | 9 | 7.5
Live | 213607747 |  | 10 | 17 | 39180 | 29120 | 34600 | 3.11 | 2.58 | 37270 | 3.09 | 2.08 | 9 | 7.5
Live | 213607746 |  | 10 | 17 | 39180 | 29120 | 34600 | 3.11 | 2.58 | 37270 | 3.09 | 2.08 | 9 | 7.5
Live | 213607745 |  | 10 | 17 | 39180 | 29120 | 34600 | 3.11 | 2.58 | 37270 | 3.09 | 2.08 | 9 | 7.5
Live | 213607744 |  | 10 | 17 | 39180 | 29120 | 34600 | 3.11 | 2.58 | 37270 | 3.09 | 2.08 | 9 | 7.5
Live | 213607743 |  | 10 | 17 | 39180 | 29120 | 34600 | 3.11 | 2.58 | 37270 | 3.09 | 2.08 | 9 | 7.5
Live | 213607742 |  | 10 | 17 | 39180 | 29120 | 34600 | 3.11 | 2.58 | 37270 | 3.09 | 2.08 | 9 | 7.5
Live | 213607741 |  | 10 | 17 | 39180 | 29120 | 34600 | 3.11 | 2.58 | 37270 | 3.09 | 2.08 | 9 | 7.5
Live | 213607740 |  | 10 | 17 | 39180 | 29120 | 34600 | 3.11 | 2.58 | 37270 | 3.09 | 2.08 | 9 | 7.5
Live | 213607739 |  | 10 | 17 | 39180 | 29120 | 34600 | 3.11 | 2.58 | 37270 | 3.09 | 2.08 | 9 | 7.5
Live | 213607738 |  | 10 | 17 | 39180 | 29120 | 34600 | 3.11 | 2.58 | 37270 | 3.09 | 2.08 | 9 | 7.5
Live | 213607737 |  | 10 | 17 | 39180 | 29120 | 34600 | 3.11 | 2.58 | 37270 | 3.09 | 2.08 | 9 | 7.5
Live | 213607736 |  | 10 | 17 | 39180 | 29120 | 34600 | 3.11 | 2.58 | 37270 | 3.09 | 2.08 | 9 | 7.5
Live | 213607735 |  | 10 | 17 | 39180 | 29120 | 34600 | 3.11 | 2.58 | 37270 | 3.09 | 2.08 | 9 | 7.5
Live | 213607734 |  | 10 | 17 | 39180 | 29120 | 34600 | 3.11 | 2.58 | 37270 | 3.09 | 2.08 | 9 | 7.5
Live | 213607733 |  | 10 | 16.5 | 38110 | 29730 | 35200 | 3.11 | 2.39 | 38070 | 2.94 | 1.86 | 8.5 | 7
Live | 213607732 |  | 10 | 16.5 | 38110 | 29730 | 35200 | 3.11 | 2.39 | 38070 | 2.94 | 1.86 | 8.5 | 7
Live | 213607731 |  | 10 | 16.5 | 38110 | 29730 | 35200 | 3.11 | 2.39 | 38070 | 2.94 | 1.86 | 8.5 | 7
Live | 213607730 |  | 10 | 16.5 | 38110 | 29730 | 35200 | 3.11 | 2.39 | 38070 | 2.94 | 1.86 | 8.5 | 7
Live | 213607729 |  | 10 | 16.5 | 38110 | 29730 | 35200 | 3.11 | 2.39 | 38070 | 2.94 | 1.86 | 8.5 | 7
Live | 213607728 |  | 10 | 16.5 | 38110 | 29730 | 35200 | 3.11 | 2.39 | 38070 | 2.94 | 1.86 | 8.5 | 7
Live | 213607727 |  | 10 | 16.5 | 38110 | 29730 | 35200 | 3.11 | 2.39 | 38070 | 2.94 | 1.86 | 8.5 | 7
Live | 213607726 |  | 10 | 16.5 | 38110 | 29730 | 35200 | 3.11 | 2.39 | 38070 | 2.94 | 1.86 | 8.5 | 7
Live | 213607725 |  | 10 | 16.5 | 38110 | 29730 | 35200 | 3.11 | 2.39 | 38070 | 2.94 | 1.86 | 8.5 | 7
Live | 213607724 |  | 10 | 16.5 | 38110 | 29730 | 35200 | 3.11 | 2.39 | 38070 | 2.94 | 1.86 | 8.5 | 7
Live | 213607723 |  | 10 | 16.5 | 38110 | 29730 | 35200 | 3.11 | 2.39 | 38070 | 2.94 | 1.86 | 8.5 | 7
Live | 213607722 |  | 10 | 16.5 | 38110 | 29730 | 35200 | 3.11 | 2.39 | 38070 | 2.94 | 1.86 | 8.5 | 7
Live | 213607721 |  | 10 | 16.5 | 38110 | 29730 | 35200 | 3.11 | 2.39 | 38070 | 2.94 | 1.86 | 8.5 | 7
Live | 213607720 |  | 10 | 16.5 | 38110 | 29730 | 35200 | 3.11 | 2.39 | 38070 | 2.94 | 1.86 | 8.5 | 7
Live | 213607719 |  | 10 | 16.5 | 38110 | 29730 | 35200 | 3.11 | 2.39 | 38070 | 2.94 | 1.86 | 8.5 | 7
Live | 213607673 |  | 9.5 | 15.2 | 33550 | 23000 | 17400 | 3.06 | 2.3 | 32320 | 2.93 | 1.9 | 8.1 | 6.5
Live | 213607672 |  | 9.5 | 15.2 | 33550 | 23000 | 17400 | 3.06 | 2.3 | 32320 | 2.93 | 1.9 | 8.1 | 6.5
Live | 213607671 |  | 9.5 | 15.2 | 33550 | 23000 | 17400 | 3.06 | 2.3 | 32320 | 2.93 | 1.9 | 8.1 | 6.5
Live | 213607670 |  | 9.5 | 15.2 | 33550 | 23000 | 17400 | 3.06 | 2.3 | 32320 | 2.93 | 1.9 | 8.1 | 6.5
Live | 213607669 |  | 9.5 | 15.2 | 33550 | 23000 | 17400 | 3.06 | 2.3 | 32320 | 2.93 | 1.9 | 8.1 | 6.5
Live | 213607668 |  | 9.5 | 15.2 | 33550 | 23000 | 17400 | 3.06 | 2.3 | 32320 | 2.93 | 1.9 | 8.1 | 6.5
Live | 213607667 |  | 9.5 | 15.2 | 33550 | 23000 | 17400 | 3.06 | 2.3 | 32320 | 2.93 | 1.9 | 8.1 | 6.5
Live | 213607666 |  | 9.5 | 15.2 | 33550 | 23000 | 17400 | 3.06 | 2.3 | 32320 | 2.93 | 1.9 | 8.1 | 6.5
Live | 213607665 |  | 9.5 | 15.2 | 33550 | 23000 | 17400 | 3.06 | 2.3 | 32320 | 2.93 | 1.9 | 8.1 | 6.5
Live | 213607664 |  | 9.5 | 15.2 | 33550 | 23000 | 17400 | 3.06 | 2.3 | 32320 | 2.93 | 1.9 | 8.1 | 6.5
Live | 213607663 |  | 9.5 | 15.2 | 33550 | 23000 | 17400 | 3.06 | 2.3 | 32320 | 2.93 | 1.9 | 8.1 | 6.5
Live | 213607662 |  | 9.5 | 15.2 | 33550 | 23000 | 17400 | 3.06 | 2.3 | 32320 | 2.93 | 1.9 | 8.1 | 6.5
Live | 213607661 |  | 9.5 | 15.2 | 33550 | 23000 | 17400 | 3.06 | 2.3 | 32320 | 2.93 | 1.9 | 8.1 | 6.5
Live | 213607660 |  | 9.5 | 15.2 | 33550 | 23000 | 17400 | 3.06 | 2.3 | 32320 | 2.93 | 1.9 | 8.1 | 6.5
Live | 213607659 |  | 9.5 | 15.2 | 33550 | 23000 | 17400 | 3.06 | 2.3 | 32320 | 2.93 | 1.9 | 8.1 | 6.5
Live | 213607688 |  | 9 | 14.9 | 33660 | 23960 | 27200 | 2.88 | 2.6 | 34110 | 3.25 | 1.82 | 9 | 7
Live | 213607687 |  | 9 | 14.9 | 33660 | 23960 | 27200 | 2.88 | 2.6 | 34110 | 3.25 | 1.82 | 9 | 7
Live | 213607686 |  | 9 | 14.9 | 33660 | 23960 | 27200 | 2.88 | 2.6 | 34110 | 3.25 | 1.82 | 9 | 7
Live | 213607685 |  | 9 | 14.9 | 33660 | 23960 | 27200 | 2.88 | 2.6 | 34110 | 3.25 | 1.82 | 9 | 7
Live | 213607684 |  | 9 | 14.9 | 33660 | 23960 | 27200 | 2.88 | 2.6 | 34110 | 3.25 | 1.82 | 9 | 7
Live | 213607683 |  | 9 | 14.9 | 33660 | 23960 | 27200 | 2.88 | 2.6 | 34110 | 3.25 | 1.82 | 9 | 7
Live | 213607682 |  | 9 | 14.9 | 33660 | 23960 | 27200 | 2.88 | 2.6 | 34110 | 3.25 | 1.82 | 9 | 7
Live | 213607681 |  | 9 | 14.9 | 33660 | 23960 | 27200 | 2.88 | 2.6 | 34110 | 3.25 | 1.82 | 9 | 7
Live | 213607680 |  | 9 | 14.9 | 33660 | 23960 | 27200 | 2.88 | 2.6 | 34110 | 3.25 | 1.82 | 9 | 7
Live | 213607679 |  | 9 | 14.9 | 33660 | 23960 | 27200 | 2.88 | 2.6 | 34110 | 3.25 | 1.82 | 9 | 7
Live | 213607678 |  | 9 | 14.9 | 33660 | 23960 | 27200 | 2.88 | 2.6 | 34110 | 3.25 | 1.82 | 9 | 7
Live | 213607677 |  | 9 | 14.9 | 33660 | 23960 | 27200 | 2.88 | 2.6 | 34110 | 3.25 | 1.82 | 9 | 7
Live | 213607676 |  | 9 | 14.9 | 33660 | 23960 | 27200 | 2.88 | 2.6 | 34110 | 3.25 | 1.82 | 9 | 7
Live | 213607675 |  | 9 | 14.9 | 33660 | 23960 | 27200 | 2.88 | 2.6 | 34110 | 3.25 | 1.82 | 9 | 7
Live | 213607674 |  | 9 | 14.9 | 33660 | 23960 | 27200 | 2.88 | 2.6 | 34110 | 3.25 | 1.82 | 9 | 7
Live | 213607628 |  | 9.5 | 16 | 26430 | 20790 | 16400 | 2.97 | 2.7 | 25410 | 3.05 | 1.92 | 9 | 7
Live | 213607627 |  | 9.5 | 16 | 26430 | 20790 | 16400 | 2.97 | 2.7 | 25410 | 3.05 | 1.92 | 9 | 7
Live | 213607626 |  | 9.5 | 16 | 26430 | 20790 | 16400 | 2.97 | 2.7 | 25410 | 3.05 | 1.92 | 9 | 7
Live | 213607625 |  | 9.5 | 16 | 26430 | 20790 | 16400 | 2.97 | 2.7 | 25410 | 3.05 | 1.92 | 9 | 7
Live | 213607624 |  | 9.5 | 16 | 26430 | 20790 | 16400 | 2.97 | 2.7 | 25410 | 3.05 | 1.92 | 9 | 7
Live | 213607623 |  | 9.5 | 16 | 26430 | 20790 | 16400 | 2.97 | 2.7 | 25410 | 3.05 | 1.92 | 9 | 7
Live | 213607622 |  | 9.5 | 16 | 26430 | 20790 | 16400 | 2.97 | 2.7 | 25410 | 3.05 | 1.92 | 9 | 7
Live | 213607621 |  | 9.5 | 16 | 26430 | 20790 | 16400 | 2.97 | 2.7 | 25410 | 3.05 | 1.92 | 9 | 7
Live | 213607620 |  | 9.5 | 16 | 26430 | 20790 | 16400 | 2.97 | 2.7 | 25410 | 3.05 | 1.92 | 9 | 7
Live | 213607619 |  | 9.5 | 16 | 26430 | 20790 | 16400 | 2.97 | 2.7 | 25410 | 3.05 | 1.92 | 9 | 7
Live | 213607618 |  | 9.5 | 16 | 26430 | 20790 | 16400 | 2.97 | 2.7 | 25410 | 3.05 | 1.92 | 9 | 7
Live | 213607617 |  | 9.5 | 16 | 26430 | 20790 | 16400 | 2.97 | 2.7 | 25410 | 3.05 | 1.92 | 9 | 7
Live | 213607616 |  | 9.5 | 16 | 26430 | 20790 | 16400 | 2.97 | 2.7 | 25410 | 3.05 | 1.92 | 9 | 7
Live | 213607615 |  | 9.5 | 16 | 26430 | 20790 | 16400 | 2.97 | 2.7 | 25410 | 3.05 | 1.92 | 9 | 7
Live | 213607614 |  | 9.5 | 16 | 26430 | 20790 | 16400 | 2.97 | 2.7 | 25410 | 3.05 | 1.92 | 9 | 7
Live | 213607613 |  | 9.5 | 16.5 | 26430 | 20590 | 16200 | 2.97 | 2.66 | 25410 | 3.01 | 1.9 | 9 | 7
Live | 213607612 |  | 9.5 | 16.5 | 26430 | 20590 | 16200 | 2.97 | 2.66 | 25410 | 3.01 | 1.9 | 9 | 7
Live | 213607611 |  | 9.5 | 16.5 | 26430 | 20590 | 16200 | 2.97 | 2.66 | 25410 | 3.01 | 1.9 | 9 | 7
Live | 213607610 |  | 9.5 | 16.5 | 26430 | 20590 | 16200 | 2.97 | 2.66 | 25410 | 3.01 | 1.9 | 9 | 7
Live | 213607609 |  | 9.5 | 16.5 | 26430 | 20590 | 16200 | 2.97 | 2.66 | 25410 | 3.01 | 1.9 | 9 | 7
Live | 213607608 |  | 9.5 | 16.5 | 26430 | 20590 | 16200 | 2.97 | 2.66 | 25410 | 3.01 | 1.9 | 9 | 7
Live | 213607607 |  | 9.5 | 16.5 | 26430 | 20590 | 16200 | 2.97 | 2.66 | 25410 | 3.01 | 1.9 | 9 | 7
Live | 213607606 |  | 9.5 | 16.5 | 26430 | 20590 | 16200 | 2.97 | 2.66 | 25410 | 3.01 | 1.9 | 9 | 7
Live | 213607605 |  | 9.5 | 16.5 | 26430 | 20590 | 16200 | 2.97 | 2.66 | 25410 | 3.01 | 1.9 | 9 | 7
Live | 213607604 |  | 9.5 | 16.5 | 26430 | 20590 | 16200 | 2.97 | 2.66 | 25410 | 3.01 | 1.9 | 9 | 7
Live | 213607603 |  | 9.5 | 16.5 | 26430 | 20590 | 16200 | 2.97 | 2.66 | 25410 | 3.01 | 1.9 | 9 | 7
Live | 213607602 |  | 9.5 | 16.5 | 26430 | 20590 | 16200 | 2.97 | 2.66 | 25410 | 3.01 | 1.9 | 9 | 7
Live | 213607601 |  | 9.5 | 16.5 | 26430 | 20590 | 16200 | 2.97 | 2.66 | 25410 | 3.01 | 1.9 | 9 | 7
Live | 213607600 |  | 9.5 | 16.5 | 26430 | 20590 | 16200 | 2.97 | 2.66 | 25410 | 3.01 | 1.9 | 9 | 7
Live | 213607599 |  | 9.5 | 16.5 | 26430 | 20590 | 16200 | 2.97 | 2.66 | 25410 | 3.01 | 1.9 | 9 | 7
Live | 213607658 |  | 10 | 17 | 26900 | 19580 | 22200 | 3.2 | 2.84 | 26110 | 3.43 | 1.84 | 9.5 | 7.5
Live | 213607657 |  | 10 | 17 | 26900 | 19580 | 22200 | 3.2 | 2.84 | 26110 | 3.43 | 1.84 | 9.5 | 7.5
Live | 213607656 |  | 10 | 17 | 26900 | 19580 | 22200 | 3.2 | 2.84 | 26110 | 3.43 | 1.84 | 9.5 | 7.5
Live | 213607655 |  | 10 | 17 | 26900 | 19580 | 22200 | 3.2 | 2.84 | 26110 | 3.43 | 1.84 | 9.5 | 7.5
Live | 213607654 |  | 10 | 17 | 26900 | 19580 | 22200 | 3.2 | 2.84 | 26110 | 3.43 | 1.84 | 9.5 | 7.5
Live | 213607653 |  | 10 | 17 | 26900 | 19580 | 22200 | 3.2 | 2.84 | 26110 | 3.43 | 1.84 | 9.5 | 7.5
Live | 213607652 |  | 10 | 17 | 26900 | 19580 | 22200 | 3.2 | 2.84 | 26110 | 3.43 | 1.84 | 9.5 | 7.5
Live | 213607651 |  | 10 | 17 | 26900 | 19580 | 22200 | 3.2 | 2.84 | 26110 | 3.43 | 1.84 | 9.5 | 7.5
Live | 213607650 |  | 10 | 17 | 26900 | 19580 | 22200 | 3.2 | 2.84 | 26110 | 3.43 | 1.84 | 9.5 | 7.5
Live | 213607649 |  | 10 | 17 | 26900 | 19580 | 22200 | 3.2 | 2.84 | 26110 | 3.43 | 1.84 | 9.5 | 7.5
Live | 213607648 |  | 10 | 17 | 26900 | 19580 | 22200 | 3.2 | 2.84 | 26110 | 3.43 | 1.84 | 9.5 | 7.5
Live | 213607647 |  | 10 | 17 | 26900 | 19580 | 22200 | 3.2 | 2.84 | 26110 | 3.43 | 1.84 | 9.5 | 7.5
Live | 213607646 |  | 10 | 17 | 26900 | 19580 | 22200 | 3.2 | 2.84 | 26110 | 3.43 | 1.84 | 9.5 | 7.5
Live | 213607645 |  | 10 | 17 | 26900 | 19580 | 22200 | 3.2 | 2.84 | 26110 | 3.43 | 1.84 | 9.5 | 7.5
Live | 213607644 |  | 10 | 17 | 26900 | 19580 | 22200 | 3.2 | 2.84 | 26110 | 3.43 | 1.84 | 9.5 | 7.5
Live | 213607643 |  | 10.5 | 17.5 | 26900 | 19370 | 22400 | 3.35 | 2.77 | 25910 | 3.39 | 1.86 | 9 | 7.5
Live | 213607642 |  | 10.5 | 17.5 | 26900 | 19370 | 22400 | 3.35 | 2.77 | 25910 | 3.39 | 1.86 | 9 | 7.5
Live | 213607641 |  | 10.5 | 17.5 | 26900 | 19370 | 22400 | 3.35 | 2.77 | 25910 | 3.39 | 1.86 | 9 | 7.5
Live | 213607640 |  | 10.5 | 17.5 | 26900 | 19370 | 22400 | 3.35 | 2.77 | 25910 | 3.39 | 1.86 | 9 | 7.5
Live | 213607639 |  | 10.5 | 17.5 | 26900 | 19370 | 22400 | 3.35 | 2.77 | 25910 | 3.39 | 1.86 | 9 | 7.5
Live | 213607638 |  | 10.5 | 17.5 | 26900 | 19370 | 22400 | 3.35 | 2.77 | 25910 | 3.39 | 1.86 | 9 | 7.5
Live | 213607637 |  | 10.5 | 17.5 | 26900 | 19370 | 22400 | 3.35 | 2.77 | 25910 | 3.39 | 1.86 | 9 | 7.5
Live | 213607636 |  | 10.5 | 17.5 | 26900 | 19370 | 22400 | 3.35 | 2.77 | 25910 | 3.39 | 1.86 | 9 | 7.5
Live | 213607635 |  | 10.5 | 17.5 | 26900 | 19370 | 22400 | 3.35 | 2.77 | 25910 | 3.39 | 1.86 | 9 | 7.5
Live | 213607634 |  | 10.5 | 17.5 | 26900 | 19370 | 22400 | 3.35 | 2.77 | 25910 | 3.39 | 1.86 | 9 | 7.5
Live | 213607633 |  | 10.5 | 17.5 | 26900 | 19370 | 22400 | 3.35 | 2.77 | 25910 | 3.39 | 1.86 | 9 | 7.5
Live | 213607632 |  | 10.5 | 17.5 | 26900 | 19370 | 22400 | 3.35 | 2.77 | 25910 | 3.39 | 1.86 | 9 | 7.5
Live | 213607631 |  | 10.5 | 17.5 | 26900 | 19370 | 22400 | 3.35 | 2.77 | 25910 | 3.39 | 1.86 | 9 | 7.5
Live | 213607630 |  | 10.5 | 17.5 | 26900 | 19370 | 22400 | 3.35 | 2.77 | 25910 | 3.39 | 1.86 | 9 | 7.5
Live | 213607629 |  | 10.5 | 17.5 | 26900 | 19370 | 22400 | 3.35 | 2.77 | 25910 | 3.39 | 1.86 | 9 | 7.5
Live | 213607583 |  | 10 | 16.5 | 18860 | 11730 | 10600 | 3.12 | 2.64 | 17220 | 3.39 | 1.95 | 7.7 | 6
Live | 213607582 |  | 10 | 16.5 | 18860 | 11730 | 10600 | 3.12 | 2.64 | 17220 | 3.39 | 1.95 | 7.7 | 6
Live | 213607581 |  | 10 | 16.5 | 18860 | 11730 | 10600 | 3.12 | 2.64 | 17220 | 3.39 | 1.95 | 7.7 | 6
Live | 213607580 |  | 10 | 16.5 | 18860 | 11730 | 10600 | 3.12 | 2.64 | 17220 | 3.39 | 1.95 | 7.7 | 6
Live | 213607579 |  | 10 | 16.5 | 18860 | 11730 | 10600 | 3.12 | 2.64 | 17220 | 3.39 | 1.95 | 7.7 | 6
Live | 213607578 |  | 10 | 16.5 | 18860 | 11730 | 10600 | 3.12 | 2.64 | 17220 | 3.39 | 1.95 | 7.7 | 6
Live | 213607577 |  | 10 | 16.5 | 18860 | 11730 | 10600 | 3.12 | 2.64 | 17220 | 3.39 | 1.95 | 7.7 | 6
Live | 213607576 |  | 10 | 16.5 | 18860 | 11730 | 10600 | 3.12 | 2.64 | 17220 | 3.39 | 1.95 | 7.7 | 6
Live | 213607575 |  | 10 | 16.5 | 18860 | 11730 | 10600 | 3.12 | 2.64 | 17220 | 3.39 | 1.95 | 7.7 | 6
Live | 213607574 |  | 10 | 16.5 | 18860 | 11730 | 10600 | 3.12 | 2.64 | 17220 | 3.39 | 1.95 | 7.7 | 6
Live | 213607573 |  | 10 | 16.5 | 18860 | 11730 | 10600 | 3.12 | 2.64 | 17220 | 3.39 | 1.95 | 7.7 | 6
Live | 213607572 |  | 10 | 16.5 | 18860 | 11730 | 10600 | 3.12 | 2.64 | 17220 | 3.39 | 1.95 | 7.7 | 6
Live | 213607571 |  | 10 | 16.5 | 18860 | 11730 | 10600 | 3.12 | 2.64 | 17220 | 3.39 | 1.95 | 7.7 | 6
Live | 213607570 |  | 10 | 16.5 | 18860 | 11730 | 10600 | 3.12 | 2.64 | 17220 | 3.39 | 1.95 | 7.7 | 6
Live | 213607569 |  | 10 | 16.5 | 18860 | 11730 | 10600 | 3.12 | 2.64 | 17220 | 3.39 | 1.95 | 7.7 | 6
Live | 213607598 |  | 11 | 16.5 | 19590 | 12580 | 18200 | 3.52 | 2.6 | 18360 | 3.45 | 2.2 | 8.5 | 7.5
Live | 213607597 |  | 11 | 16.5 | 19590 | 12580 | 18200 | 3.52 | 2.6 | 18360 | 3.45 | 2.2 | 8.5 | 7.5
Live | 213607596 |  | 11 | 16.5 | 19590 | 12580 | 18200 | 3.52 | 2.6 | 18360 | 3.45 | 2.2 | 8.5 | 7.5
Live | 213607595 |  | 11 | 16.5 | 19590 | 12580 | 18200 | 3.52 | 2.6 | 18360 | 3.45 | 2.2 | 8.5 | 7.5
Live | 213607594 |  | 11 | 16.5 | 19590 | 12580 | 18200 | 3.52 | 2.6 | 18360 | 3.45 | 2.2 | 8.5 | 7.5
Live | 213607593 |  | 11 | 16.5 | 19590 | 12580 | 18200 | 3.52 | 2.6 | 18360 | 3.45 | 2.2 | 8.5 | 7.5
Live | 213607592 |  | 11 | 16.5 | 19590 | 12580 | 18200 | 3.52 | 2.6 | 18360 | 3.45 | 2.2 | 8.5 | 7.5
Live | 213607591 |  | 11 | 16.5 | 19590 | 12580 | 18200 | 3.52 | 2.6 | 18360 | 3.45 | 2.2 | 8.5 | 7.5
Live | 213607590 |  | 11 | 16.5 | 19590 | 12580 | 18200 | 3.52 | 2.6 | 18360 | 3.45 | 2.2 | 8.5 | 7.5
Live | 213607589 |  | 11 | 16.5 | 19590 | 12580 | 18200 | 3.52 | 2.6 | 18360 | 3.45 | 2.2 | 8.5 | 7.5
Live | 213607588 |  | 11 | 16.5 | 19590 | 12580 | 18200 | 3.52 | 2.6 | 18360 | 3.45 | 2.2 | 8.5 | 7.5
Live | 213607587 |  | 11 | 16.5 | 19590 | 12580 | 18200 | 3.52 | 2.6 | 18360 | 3.45 | 2.2 | 8.5 | 7.5
Live | 213607586 |  | 11 | 16.5 | 19590 | 12580 | 18200 | 3.52 | 2.6 | 18360 | 3.45 | 2.2 | 8.5 | 7.5
Live | 213607585 |  | 11 | 16.5 | 19590 | 12580 | 18200 | 3.52 | 2.6 | 18360 | 3.45 | 2.2 | 8.5 | 7.5
Live | 213607584 |  | 11 | 16.5 | 19590 | 12580 | 18200 | 3.52 | 2.6 | 18360 | 3.45 | 2.2 | 8.5 | 7.5
Live | 212986603 |  | 10 | 16 | 26250 | 19070 | 22000 | 3.21 | 2.71 | 25310 | 3.16 | 1.82 | 8.1 | 7.35
Live | 212986602 |  | 10 | 16 | 26250 | 19070 | 22000 | 3.21 | 2.71 | 25310 | 3.16 | 1.82 | 8.1 | 7.35
Live | 212986601 |  | 10 | 16 | 26250 | 19070 | 22000 | 3.21 | 2.71 | 25310 | 3.16 | 1.82 | 8.1 | 7.35
Live | 212986600 |  | 10 | 16 | 26250 | 19070 | 22000 | 3.21 | 2.71 | 25310 | 3.16 | 1.82 | 8.1 | 7.35
Live | 212986599 |  | 10 | 16 | 26250 | 19070 | 22000 | 3.21 | 2.71 | 25310 | 3.16 | 1.82 | 8.1 | 7.35
Live | 212986598 |  | 10 | 16 | 26250 | 19070 | 22000 | 3.21 | 2.71 | 25310 | 3.16 | 1.82 | 8.1 | 7.35
Live | 212986597 |  | 10 | 16 | 26250 | 19070 | 22000 | 3.21 | 2.71 | 25310 | 3.16 | 1.82 | 8.1 | 7.35
Live | 212986596 |  | 10 | 16 | 26250 | 19070 | 22000 | 3.21 | 2.71 | 25310 | 3.16 | 1.82 | 8.1 | 7.35
Live | 212986595 |  | 10 | 16 | 26250 | 19070 | 22000 | 3.21 | 2.71 | 25310 | 3.16 | 1.82 | 8.1 | 7.35
Live | 212986594 |  | 10 | 15.5 | 26250 | 19070 | 22000 | 3.21 | 2.71 | 25710 | 3.22 | 1.82 | 8.5 | 7.35
Live | 212986593 |  | 10 | 15.5 | 26250 | 19270 | 22200 | 3.21 | 2.72 | 25710 | 3.22 | 1.82 | 8.5 | 7.35
Live | 212986592 |  | 10 | 15.5 | 26250 | 19270 | 22200 | 3.21 | 2.72 | 25710 | 3.22 | 1.82 | 8.5 | 7.35
Live | 212986591 |  | 10 | 15.5 | 26250 | 19270 | 22200 | 3.21 | 2.72 | 25710 | 3.22 | 1.82 | 8.5 | 7.35
Live | 212986590 |  | 10 | 15.5 | 26250 | 19270 | 22200 | 3.21 | 2.72 | 25710 | 3.22 | 1.82 | 8.5 | 7.35
Live | 212986589 |  | 10 | 15.5 | 26250 | 19270 | 22200 | 3.21 | 2.72 | 25710 | 3.22 | 1.82 | 8.5 | 7.35
Live | 212986588 |  | 10 | 15.5 | 26250 | 19270 | 22200 | 3.21 | 2.72 | 25710 | 3.22 | 1.82 | 8.5 | 7.35
Live | 212986587 |  | 10 | 15.5 | 26250 | 19270 | 22200 | 3.21 | 2.72 | 25710 | 3.22 | 1.82 | 8.5 | 7.35
Live | 212986586 |  | 10 | 15.5 | 26250 | 19270 | 22200 | 3.21 | 2.72 | 25710 | 3.22 | 1.82 | 8.5 | 7.35
Live | 212986585 |  | 10 | 15.5 | 26250 | 19270 | 22200 | 3.21 | 2.72 | 25710 | 3.22 | 1.82 | 8.5 | 7.35
Live | 212986584 |  | 10 | 15.5 | 26250 | 19270 | 22200 | 3.21 | 2.72 | 25710 | 3.22 | 1.82 | 8.5 | 7.35
Live | 212986583 |  | 10 | 15.5 | 26250 | 19270 | 22200 | 3.21 | 2.72 | 25710 | 3.22 | 1.82 | 8.5 | 7.35
Live | 212986582 |  | 9.5 | 16 | 25590 | 19270 | 22200 | 3.04 | 2.65 | 26310 | 3.13 | 1.82 | 8.5 | 7.35
Live | 212986581 |  | 9.5 | 16 | 25590 | 19470 | 24200 | 3.04 | 2.65 | 26310 | 3.13 | 2 | 8.5 | 7.8
Live | 212986580 |  | 9.5 | 16 | 25590 | 19470 | 24200 | 3.04 | 2.65 | 26310 | 3.13 | 2 | 8.5 | 7.8
Live | 212986579 |  | 9.5 | 16 | 25590 | 19470 | 24200 | 3.04 | 2.65 | 26310 | 3.13 | 2 | 8.5 | 7.8
Live | 212986578 |  | 9.5 | 16 | 25590 | 19470 | 24200 | 3.04 | 2.65 | 26310 | 3.13 | 2 | 8.5 | 7.8
Live | 212986577 |  | 9.5 | 16 | 25590 | 19470 | 24200 | 3.04 | 2.65 | 26310 | 3.13 | 2 | 8.5 | 7.8
Live | 212986576 |  | 9.5 | 16 | 25590 | 19470 | 24200 | 3.04 | 2.65 | 26310 | 3.13 | 2 | 8.5 | 7.8
Live | 212986575 |  | 9.5 | 16 | 25590 | 19470 | 24200 | 3.04 | 2.65 | 26310 | 3.13 | 2 | 8.5 | 7.8
Live | 212986574 |  | 9.5 | 16 | 25590 | 19470 | 24200 | 3.04 | 2.65 | 26310 | 3.13 | 2 | 8.5 | 7.8
Live | 212986573 |  | 9.5 | 16 | 25590 | 19470 | 24200 | 3.04 | 2.65 | 26310 | 3.13 | 2 | 8.5 | 7.8
Live | 212986572 |  | 9.5 | 16 | 25590 | 19470 | 24200 | 3.04 | 2.65 | 26310 | 3.13 | 2 | 8.5 | 7.8
Live | 212986571 |  | 9.5 | 16 | 25590 | 19470 | 24200 | 3.04 | 2.65 | 26310 | 3.13 | 2 | 8.5 | 7.8
Live | 212986570 |  | 9.5 | 16 | 25590 | 19470 | 24200 | 3.04 | 2.65 | 26310 | 3.11 | 2 | 8.5 | 7.8
Live | 212986569 |  | 9.5 | 16 | 25590 | 19470 | 24400 | 3.04 | 2.65 | 26310 | 3.11 | 2 | 8.5 | 7.8
Live | 212986568 |  | 9.5 | 16 | 25590 | 19470 | 24400 | 3.04 | 2.65 | 26310 | 3.11 | 2 | 8.5 | 7.8
Live | 212986567 |  | 9.5 | 16 | 25590 | 19470 | 24400 | 3.04 | 2.65 | 26310 | 3.11 | 2 | 8.5 | 7.8
Live | 212986566 |  | 9.5 | 16 | 25590 | 19470 | 24400 | 3.04 | 2.65 | 26310 | 3.11 | 2 | 8.5 | 7.8
Live | 212986565 |  | 9.5 | 16 | 25590 | 19470 | 24400 | 3.04 | 2.65 | 26310 | 3.11 | 2 | 8.5 | 7.8
Live | 212986564 |  | 9.5 | 16 | 25590 | 19470 | 24400 | 3.04 | 2.65 | 26310 | 3.11 | 2 | 8.5 | 7.8
Live | 212986563 |  | 9.5 | 16 | 25590 | 19470 | 24400 | 3.04 | 2.65 | 26310 | 3.11 | 2 | 8.5 | 7.8
Live | 212986562 |  | 9.5 | 16 | 25590 | 19470 | 24400 | 3.04 | 2.65 | 26310 | 3.11 | 2 | 8.5 | 7.8
Live | 212986561 |  | 9.5 | 16 | 25590 | 19470 | 24400 | 3.04 | 2.65 | 26310 | 3.11 | 2 | 8.5 | 7.8
Live | 212986560 |  | 9.5 | 16 | 25590 | 19470 | 24400 | 3.04 | 2.65 | 26310 | 3.11 | 2 | 8.5 | 7.8
Live | 212986559 |  | 9.5 | 16 | 25590 | 19470 | 24400 | 3.04 | 2.65 | 26310 | 3.11 | 2 | 8.5 | 7.8
Live | 212986558 |  | 9.5 | 16 | 25370 | 19470 | 24400 | 3.03 | 2.63 | 26520 | 3.1 | 2 | 8.5 | 7.8
Live | 212986557 |  | 9.5 | 16 | 25370 | 19470 | 25000 | 3.03 | 2.63 | 26520 | 3.1 | 2.08 | 8.5 | 7.95
Live | 212986556 |  | 9.5 | 16 | 25370 | 19470 | 25000 | 3.03 | 2.63 | 26520 | 3.1 | 2.08 | 8.5 | 7.95
Live | 212986555 |  | 9.5 | 16 | 25370 | 19470 | 25000 | 3.03 | 2.63 | 26520 | 3.1 | 2.08 | 8.5 | 7.95
Live | 212986554 |  | 9.5 | 16 | 25370 | 19470 | 25000 | 3.03 | 2.63 | 26520 | 3.1 | 2.08 | 8.5 | 7.95
Live | 212986553 |  | 9.5 | 16 | 25370 | 19470 | 25000 | 3.03 | 2.63 | 26520 | 3.1 | 2.08 | 8.5 | 7.95
Live | 212986552 |  | 9.5 | 16 | 25370 | 19470 | 25000 | 3.03 | 2.63 | 26520 | 3.1 | 2.08 | 8.5 | 7.95
Live | 212986551 |  | 9.5 | 16 | 25370 | 19470 | 25000 | 3.03 | 2.63 | 26520 | 3.1 | 2.08 | 8.5 | 7.95
Live | 212986550 |  | 9.5 | 16 | 25370 | 19470 | 25000 | 3.03 | 2.63 | 26520 | 3.1 | 2.08 | 8.5 | 7.95
Live | 212986549 |  | 9.5 | 16 | 25370 | 19470 | 25000 | 3.03 | 2.63 | 26520 | 3.1 | 2.08 | 8.5 | 7.95
Live | 212986548 |  | 9.5 | 16 | 25370 | 19470 | 25000 | 3.03 | 2.63 | 26520 | 3.1 | 2.08 | 8.5 | 7.95
Live | 212986547 |  | 9.5 | 16 | 25370 | 19470 | 25000 | 3.03 | 2.63 | 26520 | 3.1 | 2.08 | 8.5 | 7.95
Live | 212986546 |  | 10 | 15.5 | 26470 | 19470 | 25000 | 3.21 | 2.72 | 25510 | 3.22 | 2.08 | 8.1 | 7.95
Live | 212986545 |  | 10 | 15.5 | 26470 | 19170 | 21600 | 3.21 | 2.71 | 25510 | 3.22 | 1.8 | 8.1 | 7.2
Live | 212986544 |  | 10 | 15.5 | 26470 | 19170 | 21600 | 3.21 | 2.71 | 25510 | 3.22 | 1.8 | 8.1 | 7.2
Live | 212986543 |  | 10 | 15.5 | 26470 | 19170 | 21600 | 3.21 | 2.71 | 25510 | 3.22 | 1.8 | 8.1 | 7.2
Live | 212986542 |  | 10 | 15.5 | 26470 | 19170 | 21600 | 3.21 | 2.71 | 25510 | 3.22 | 1.8 | 8.1 | 7.2
Live | 212986541 |  | 10 | 15.5 | 26470 | 19170 | 21600 | 3.21 | 2.71 | 25510 | 3.22 | 1.8 | 8.1 | 7.2
Live | 212986540 |  | 10 | 15.5 | 26470 | 19170 | 21600 | 3.21 | 2.71 | 25510 | 3.22 | 1.8 | 8.1 | 7.2
Live | 212986539 |  | 10 | 15.5 | 26470 | 19170 | 21600 | 3.21 | 2.71 | 25510 | 3.22 | 1.8 | 8.1 | 7.2
Live | 212986538 |  | 10 | 15.5 | 26470 | 19170 | 21600 | 3.21 | 2.71 | 25510 | 3.22 | 1.8 | 8.1 | 7.2
Live | 212986537 |  | 10 | 15.5 | 26470 | 19170 | 21600 | 3.21 | 2.71 | 25510 | 3.22 | 1.8 | 8.1 | 7.2
Live | 212986536 |  | 10 | 15.5 | 26470 | 19170 | 21600 | 3.21 | 2.71 | 25510 | 3.22 | 1.8 | 8.1 | 7.2
Live | 212986535 |  | 10 | 15.5 | 26470 | 19170 | 21600 | 3.21 | 2.71 | 25510 | 3.22 | 1.8 | 8.1 | 7.2
Live | 212986534 |  | 9.5 | 15.5 | 25150 | 19170 | 21600 | 3.05 | 2.65 | 27120 | 3.13 | 1.8 | 8.5 | 7.2
Live | 212986533 |  | 9.5 | 15.5 | 25150 | 19780 | 27200 | 3.05 | 2.65 | 27120 | 3.13 | 2.3 | 8.5 | 8.35
Live | 212986532 |  | 9.5 | 15.5 | 25150 | 19780 | 27200 | 3.05 | 2.65 | 27120 | 3.13 | 2.3 | 8.5 | 8.35
Live | 212986531 |  | 9.5 | 15.5 | 25150 | 19780 | 27200 | 3.05 | 2.65 | 27120 | 3.13 | 2.3 | 8.5 | 8.35
Live | 212986530 |  | 9.5 | 15.5 | 25150 | 19780 | 27200 | 3.05 | 2.65 | 27120 | 3.13 | 2.3 | 8.5 | 8.35
Live | 212986529 |  | 9.5 | 15.5 | 25150 | 19780 | 27200 | 3.05 | 2.65 | 27120 | 3.13 | 2.3 | 8.5 | 8.35
Live | 212986528 |  | 9.5 | 15.5 | 25150 | 19780 | 27200 | 3.05 | 2.65 | 27120 | 3.13 | 2.3 | 8.5 | 8.35
Live | 212986527 |  | 9.5 | 15.5 | 25150 | 19780 | 27200 | 3.05 | 2.65 | 27120 | 3.13 | 2.3 | 8.5 | 8.35
Live | 212986526 |  | 9.5 | 15.5 | 25150 | 19780 | 27200 | 3.05 | 2.65 | 27120 | 3.13 | 2.3 | 8.5 | 8.35
Live | 212986525 |  | 9.5 | 15.5 | 25150 | 19780 | 27200 | 3.05 | 2.65 | 27120 | 3.13 | 2.3 | 8.5 | 8.35
Live | 212986524 |  | 9.5 | 15.5 | 25150 | 19780 | 27200 | 3.05 | 2.65 | 27120 | 3.13 | 2.3 | 8.5 | 8.35
Live | 212986523 |  | 9.5 | 15.5 | 25150 | 19780 | 27200 | 3.05 | 2.65 | 27120 | 3.13 | 2.3 | 8.5 | 8.35
Live | 212986270 |  | 10 | 16 | 25590 | 12370 | 17800 | 3.2 | 2.67 | 26520 | 3.16 | 2.14 | 8.1 | 7.5
Live | 212986269 |  | 10 | 16 | 25590 | 19470 | 24400 | 3.2 | 2.67 | 26520 | 3.16 | 2.02 | 8.1 | 7.85
Live | 212986268 |  | 10 | 16 | 25590 | 19470 | 24400 | 3.2 | 2.67 | 26520 | 3.16 | 2.02 | 8.1 | 7.85
Live | 212986267 |  | 10 | 16 | 25590 | 19470 | 24400 | 3.2 | 2.67 | 26520 | 3.16 | 2.02 | 8.1 | 7.85
Live | 212986266 |  | 10 | 16 | 25590 | 19470 | 24400 | 3.2 | 2.67 | 26520 | 3.16 | 2.02 | 8.1 | 7.85
Live | 212986265 |  | 10 | 16 | 25590 | 19470 | 24400 | 3.2 | 2.67 | 26520 | 3.16 | 2.02 | 8.1 | 7.85
Live | 212986264 |  | 10 | 16 | 25590 | 19470 | 24400 | 3.2 | 2.67 | 26520 | 3.16 | 2.02 | 8.1 | 7.85
Live | 212986263 |  | 10 | 16 | 25590 | 19470 | 24400 | 3.2 | 2.67 | 26520 | 3.16 | 2.02 | 8.1 | 7.85
Live | 212986262 |  | 10 | 16 | 25590 | 19470 | 24400 | 3.2 | 2.67 | 26520 | 3.16 | 2.02 | 8.1 | 7.85
Live | 212986261 |  | 10 | 16 | 25590 | 19470 | 24400 | 3.2 | 2.67 | 26520 | 3.16 | 2.02 | 8.1 | 7.85
Live | 212986260 |  | 10 | 16 | 25590 | 19470 | 24400 | 3.2 | 2.67 | 26520 | 3.16 | 2.02 | 8.1 | 7.85
Live | 212986259 |  | 10 | 16 | 25590 | 19470 | 24400 | 3.2 | 2.67 | 26520 | 3.16 | 2.02 | 8.1 | 7.85
Live | 212986258 |  | 10 | 16 | 25590 | 19470 | 24400 | 3.2 | 2.67 | 26520 | 3.16 | 2.02 | 8.1 | 7.85
Live | 212986257 |  | 10 | 16 | 25590 | 19470 | 24400 | 3.2 | 2.67 | 26520 | 3.16 | 2.02 | 8.1 | 7.85
Live | 212986256 |  | 10 | 16 | 25590 | 19470 | 24400 | 3.2 | 2.67 | 26520 | 3.16 | 2.02 | 8.1 | 7.85
Live | 212986255 |  | 10 | 16 | 25590 | 19470 | 24400 | 3.2 | 2.67 | 26520 | 3.16 | 2.02 | 8.1 | 7.85
Live | 212986254 |  | 10 | 16 | 25590 | 19470 | 24400 | 3.2 | 2.67 | 26520 | 3.16 | 2.02 | 8.1 | 7.85
Live | 212986253 |  | 10 | 16 | 25590 | 19470 | 24400 | 3.2 | 2.67 | 26520 | 3.16 | 2.02 | 8.1 | 7.85
Live | 212986252 |  | 10 | 16 | 25590 | 19470 | 24400 | 3.2 | 2.67 | 26520 | 3.16 | 2.02 | 8.1 | 7.85
Live | 212986151 |  | 10 | 16.5 | 26250 | 19070 | 21800 | 3.21 | 2.71 | 25510 | 3.19 | 1.82 | 8.5 | 7.35
Live | 212986150 |  | 9.5 | 16 | 25370 | 19070 | 21800 | 3.03 | 2.67 | 27120 | 3.18 | 1.82 | 8.5 | 7.35
Live | 212986149 |  | 9.5 | 16 | 25370 | 19780 | 26400 | 3.03 | 2.67 | 27120 | 3.18 | 2.2 | 8.5 | 8.25
Live | 212986148 |  | 9.5 | 16 | 25370 | 19780 | 26400 | 3.03 | 2.67 | 27120 | 3.18 | 2.2 | 8.5 | 8.25
Live | 212986147 |  | 9.5 | 16 | 25370 | 19780 | 26400 | 3.03 | 2.67 | 27120 | 3.18 | 2.2 | 8.5 | 8.25
Live | 212986146 |  | 9.5 | 16 | 25370 | 19780 | 26400 | 3.03 | 2.67 | 27120 | 3.18 | 2.2 | 8.5 | 8.25
Live | 212986145 |  | 9.5 | 16 | 25370 | 19780 | 26400 | 3.03 | 2.67 | 27120 | 3.18 | 2.2 | 8.5 | 8.25
Live | 212986144 |  | 9.5 | 16 | 25370 | 19780 | 26400 | 3.03 | 2.67 | 27120 | 3.18 | 2.2 | 8.5 | 8.25
Live | 212986143 |  | 9.5 | 16 | 25370 | 19780 | 26400 | 3.03 | 2.67 | 27120 | 3.18 | 2.2 | 8.5 | 8.25
Live | 212986142 |  | 9.5 | 16 | 25370 | 19780 | 26400 | 3.03 | 2.67 | 27120 | 3.18 | 2.2 | 8.5 | 8.25
Live | 212986141 |  | 9.5 | 16 | 25370 | 19780 | 26400 | 3.03 | 2.67 | 27120 | 3.18 | 2.2 | 8.5 | 8.25
Live | 212986140 |  | 9.5 | 16 | 25370 | 19780 | 26400 | 3.03 | 2.67 | 27120 | 3.18 | 2.2 | 8.5 | 8.25
Live | 212986139 |  | 9.5 | 16 | 25370 | 19780 | 26400 | 3.03 | 2.67 | 27120 | 3.18 | 2.2 | 8.5 | 8.25
Live | 212986138 |  | 9.5 | 16 | 25370 | 19780 | 26400 | 3.03 | 2.67 | 27120 | 3.18 | 2.2 | 8.5 | 8.25
Live | 212986137 |  | 9.5 | 16 | 25370 | 19780 | 26600 | 3.03 | 2.67 | 27120 | 3.18 | 2.22 | 8.5 | 8.3
Live | 212986136 |  | 9.5 | 16 | 25370 | 19780 | 26600 | 3.03 | 2.67 | 27120 | 3.18 | 2.22 | 8.5 | 8.3
Live | 212986135 |  | 9.5 | 16 | 25370 | 19780 | 26600 | 3.03 | 2.67 | 27120 | 3.18 | 2.22 | 8.5 | 8.3
Live | 212986134 |  | 9.5 | 16 | 25370 | 19780 | 26600 | 3.03 | 2.67 | 27120 | 3.18 | 2.22 | 8.5 | 8.3
Live | 212986133 |  | 9.5 | 16 | 25370 | 19780 | 26600 | 3.03 | 2.67 | 27120 | 3.18 | 2.22 | 8.5 | 8.3
Live | 212986132 |  | 9.5 | 16 | 25370 | 19780 | 26600 | 3.03 | 2.67 | 27120 | 3.18 | 2.22 | 8.5 | 8.3
Live | 212986131 |  | 9.5 | 16 | 25370 | 19780 | 26600 | 3.03 | 2.67 | 27120 | 3.18 | 2.22 | 8.5 | 8.3
Live | 212986130 |  | 9.5 | 16 | 25370 | 19780 | 26600 | 3.03 | 2.67 | 27120 | 3.18 | 2.22 | 8.5 | 8.3
Live | 212986129 |  | 9.5 | 16 | 25370 | 19780 | 26600 | 3.03 | 2.67 | 27120 | 3.18 | 2.22 | 8.5 | 8.3
Live | 212986128 |  | 9.5 | 16 | 25370 | 19780 | 26600 | 3.03 | 2.67 | 27120 | 3.18 | 2.22 | 8.5 | 8.3
Live | 212986127 |  | 9.5 | 16 | 25370 | 19780 | 26600 | 3.03 | 2.67 | 27120 | 3.18 | 2.22 | 8.5 | 8.3
Live | 212985872 |  | 10 | 16.5 | 25590 | 12270 | 17900 | 3.2 | 2.64 | 26110 | 3.14 | 2.16 | 8.1 | 7.5
Live | 212985871 |  | 10 | 16.5 | 25590 | 19270 | 24400 | 3.2 | 2.65 | 26110 | 3.14 | 2.02 | 8.1 | 7.85
Live | 212985870 |  | 10 | 16.5 | 25590 | 19270 | 24400 | 3.2 | 2.65 | 26110 | 3.14 | 2.02 | 8.1 | 7.85
Live | 212985869 |  | 10 | 16.5 | 25590 | 19270 | 24400 | 3.2 | 2.65 | 26110 | 3.14 | 2.02 | 8.1 | 7.85
Live | 212985868 |  | 10 | 16.5 | 25590 | 19270 | 24400 | 3.2 | 2.65 | 26110 | 3.14 | 2.02 | 8.1 | 7.85
Live | 212985867 |  | 10 | 16.5 | 25590 | 19270 | 24400 | 3.2 | 2.65 | 26110 | 3.14 | 2.02 | 8.1 | 7.85
Live | 212985866 |  | 10 | 16.5 | 25590 | 19270 | 24400 | 3.2 | 2.65 | 26110 | 3.14 | 2.02 | 8.1 | 7.85
Live | 212985865 |  | 10 | 16.5 | 25590 | 19270 | 24400 | 3.2 | 2.65 | 26110 | 3.14 | 2.02 | 8.1 | 7.85
Live | 212985864 |  | 10 | 16.5 | 25590 | 19270 | 24400 | 3.2 | 2.65 | 26110 | 3.14 | 2.02 | 8.1 | 7.85
Live | 212985863 |  | 10 | 16.5 | 25590 | 19270 | 24400 | 3.2 | 2.65 | 26110 | 3.14 | 2.02 | 8.1 | 7.85
Live | 212985862 |  | 10 | 16.5 | 25590 | 19270 | 24400 | 3.2 | 2.65 | 26110 | 3.14 | 2.02 | 8.1 | 7.85
Live | 212985861 |  | 10 | 16.5 | 25590 | 19270 | 24400 | 3.2 | 2.65 | 26110 | 3.14 | 2.02 | 8.1 | 7.85
Live | 212985860 |  | 10 | 16.5 | 25590 | 19270 | 24400 | 3.2 | 2.65 | 26110 | 3.14 | 2.02 | 8.1 | 7.85
Live | 212985859 |  | 10 | 16.5 | 25590 | 19270 | 24400 | 3.2 | 2.65 | 26110 | 3.14 | 2.02 | 8.1 | 7.85
Live | 212985858 |  | 10 | 16.5 | 25590 | 19270 | 24400 | 3.2 | 2.65 | 26110 | 3.14 | 2.02 | 8.1 | 7.85
Live | 212985857 |  | 10 | 16.5 | 25590 | 19270 | 24400 | 3.2 | 2.65 | 26110 | 3.14 | 2.02 | 8.1 | 7.85
Live | 212985856 |  | 10 | 16.5 | 25590 | 19270 | 24400 | 3.2 | 2.65 | 26110 | 3.14 | 2.02 | 8.1 | 7.85
Live | 212985855 |  | 10 | 16.5 | 25590 | 19270 | 24400 | 3.2 | 2.65 | 26110 | 3.14 | 2.02 | 8.1 | 7.85
Live | 212985854 |  | 10 | 16.5 | 25590 | 19270 | 24400 | 3.2 | 2.65 | 26110 | 3.14 | 2.02 | 8.1 | 7.85
Live | 212985853 |  | 10 | 16.5 | 25590 | 19270 | 24400 | 3.2 | 2.65 | 26110 | 3.14 | 2.02 | 8.1 | 7.85
Live | 212985852 |  | 10 | 16 | 25590 | 19270 | 24400 | 3.2 | 2.68 | 26110 | 3.15 | 2.02 | 8.1 | 7.85
Live | 212985851 |  | 10 | 16 | 25590 | 19370 | 24000 | 3.2 | 2.67 | 26110 | 3.15 | 1.98 | 8.1 | 7.75
Live | 212985850 |  | 10 | 16 | 25590 | 19370 | 24000 | 3.2 | 2.67 | 26110 | 3.15 | 1.98 | 8.1 | 7.75
Live | 212985849 |  | 10 | 16 | 25590 | 19370 | 24000 | 3.2 | 2.67 | 26110 | 3.15 | 1.98 | 8.1 | 7.75
Live | 212985848 |  | 10 | 16 | 25590 | 19370 | 24000 | 3.2 | 2.67 | 26110 | 3.15 | 1.98 | 8.1 | 7.75
Live | 212985847 |  | 10 | 16 | 25590 | 19370 | 24000 | 3.2 | 2.67 | 26110 | 3.15 | 1.98 | 8.1 | 7.75
Live | 212985846 |  | 10 | 16 | 25590 | 19370 | 24000 | 3.2 | 2.67 | 26110 | 3.15 | 1.98 | 8.1 | 7.75
Live | 212985845 |  | 10 | 16 | 25590 | 19370 | 24000 | 3.2 | 2.67 | 26110 | 3.15 | 1.98 | 8.1 | 7.75
Live | 212985844 |  | 10 | 16 | 25590 | 19370 | 24000 | 3.2 | 2.67 | 26110 | 3.15 | 1.98 | 8.1 | 7.75
Live | 212985843 |  | 10 | 16 | 25590 | 19370 | 24000 | 3.2 | 2.67 | 26110 | 3.15 | 1.98 | 8.1 | 7.75
Live | 212985842 |  | 10 | 16 | 25370 | 19370 | 24000 | 3.2 | 2.73 | 27120 | 3.24 | 1.98 | 8.5 | 7.75
Live | 212985841 |  | 10 | 16 | 25370 | 19780 | 25200 | 3.2 | 2.73 | 27120 | 3.24 | 2.08 | 8.5 | 8.15
Live | 212985840 |  | 10 | 16 | 25370 | 19780 | 25200 | 3.2 | 2.73 | 27120 | 3.24 | 2.08 | 8.5 | 8.15
Live | 212985839 |  | 10 | 16 | 25370 | 19780 | 25200 | 3.2 | 2.73 | 27120 | 3.24 | 2.08 | 8.5 | 8.15
Live | 212985838 |  | 10 | 16 | 25370 | 19780 | 25200 | 3.2 | 2.73 | 27120 | 3.24 | 2.08 | 8.5 | 8.15
Live | 212985837 |  | 10 | 16 | 25370 | 19780 | 25200 | 3.2 | 2.73 | 27120 | 3.24 | 2.08 | 8.5 | 8.15
Live | 212985836 |  | 10 | 16 | 25370 | 19780 | 25200 | 3.2 | 2.73 | 27120 | 3.24 | 2.08 | 8.5 | 8.15
Live | 212985835 |  | 10 | 16 | 25370 | 19780 | 25200 | 3.2 | 2.73 | 27120 | 3.24 | 2.08 | 8.5 | 8.15
Live | 212985834 |  | 10 | 16 | 25370 | 19780 | 25200 | 3.2 | 2.73 | 27120 | 3.24 | 2.08 | 8.5 | 8.15
Live | 212985833 |  | 10 | 16 | 25370 | 19780 | 25200 | 3.2 | 2.73 | 27120 | 3.24 | 2.08 | 8.5 | 8.15
Live | 212985832 |  | 10 | 16 | 25370 | 19780 | 25200 | 3.2 | 2.73 | 27120 | 3.24 | 2.08 | 8.5 | 8.15
Live | 212985831 |  | 10 | 16 | 25370 | 19780 | 25200 | 3.2 | 2.73 | 27120 | 3.24 | 2.08 | 8.5 | 8.15
Live | 212985830 |  | 10 | 16 | 25370 | 19780 | 25200 | 3.2 | 2.73 | 27120 | 3.24 | 2.08 | 8.5 | 8.15
Live | 212985829 |  | 10 | 16 | 25370 | 19780 | 25200 | 3.2 | 2.73 | 27120 | 3.24 | 2.08 | 8.5 | 8.15
Live | 212985828 |  | 10 | 16 | 25370 | 19780 | 25200 | 3.2 | 2.73 | 27120 | 3.24 | 2.08 | 8.5 | 8.15
Live | 212985827 |  | 10 | 16 | 25370 | 19780 | 25200 | 3.2 | 2.73 | 27120 | 3.24 | 2.08 | 8.5 | 8.15
Live | 212985826 |  | 10 | 16 | 25370 | 19780 | 25200 | 3.2 | 2.73 | 27120 | 3.24 | 2.08 | 8.5 | 8.15
Live | 212985825 |  | 10 | 16 | 25370 | 19780 | 25200 | 3.2 | 2.73 | 27120 | 3.24 | 2.08 | 8.5 | 8.15
Live | 212985824 |  | 10 | 16 | 25370 | 19780 | 25200 | 3.2 | 2.73 | 27120 | 3.24 | 2.08 | 8.5 | 8.15
Live | 212985823 |  | 10 | 16 | 25370 | 19780 | 25200 | 3.2 | 2.73 | 27120 | 3.24 | 2.08 | 8.5 | 8.15
Live | 212985822 |  | 10 | 16.5 | 26250 | 19780 | 25200 | 3.21 | 2.73 | 25310 | 3.21 | 2.08 | 8.5 | 8.15
Live | 212985821 |  | 10 | 16.5 | 26250 | 19070 | 22200 | 3.21 | 2.74 | 25310 | 3.21 | 1.84 | 8.5 | 7.45
Live | 212985820 |  | 10 | 16.5 | 26250 | 19070 | 22200 | 3.21 | 2.74 | 25310 | 3.21 | 1.84 | 8.5 | 7.45
Live | 212985819 |  | 10 | 16.5 | 26250 | 19070 | 22200 | 3.21 | 2.74 | 25310 | 3.21 | 1.84 | 8.5 | 7.45
Live | 212985818 |  | 10 | 16.5 | 26250 | 19070 | 22200 | 3.21 | 2.74 | 25310 | 3.21 | 1.84 | 8.5 | 7.45
Live | 212985817 |  | 10 | 16.5 | 26250 | 19070 | 22200 | 3.21 | 2.74 | 25310 | 3.21 | 1.84 | 8.5 | 7.45
Live | 212985816 |  | 10 | 16.5 | 26250 | 19070 | 22200 | 3.21 | 2.74 | 25310 | 3.21 | 1.84 | 8.5 | 7.45
Live | 212985815 |  | 10 | 16.5 | 26250 | 19070 | 22200 | 3.21 | 2.74 | 25310 | 3.21 | 1.84 | 8.5 | 7.45
Live | 212985814 |  | 10 | 16.5 | 26250 | 19070 | 22200 | 3.21 | 2.74 | 25310 | 3.21 | 1.84 | 8.5 | 7.45
Live | 212985813 |  | 10 | 16.5 | 26250 | 19070 | 22200 | 3.21 | 2.74 | 25310 | 3.21 | 1.84 | 8.5 | 7.45
Live | 212985812 |  | 10 | 16.5 | 25590 | 19070 | 22200 | 3.2 | 2.67 | 26310 | 3.13 | 1.84 | 8.5 | 7.45
Live | 212985811 |  | 10 | 16.5 | 25590 | 19370 | 24400 | 3.2 | 2.67 | 26310 | 3.13 | 2.02 | 8.5 | 7.85
Live | 212985810 |  | 10 | 16.5 | 25590 | 19370 | 24400 | 3.2 | 2.67 | 26310 | 3.13 | 2.02 | 8.5 | 7.85
Live | 212985809 |  | 10 | 16.5 | 25590 | 19370 | 24400 | 3.2 | 2.67 | 26310 | 3.13 | 2.02 | 8.5 | 7.85
Live | 212985808 |  | 10 | 16.5 | 25590 | 19370 | 24400 | 3.2 | 2.67 | 26310 | 3.13 | 2.02 | 8.5 | 7.85
Live | 212985807 |  | 10 | 16.5 | 25590 | 19370 | 24400 | 3.2 | 2.67 | 26310 | 3.13 | 2.02 | 8.5 | 7.85
Live | 212985806 |  | 10 | 16.5 | 25590 | 19370 | 24400 | 3.2 | 2.67 | 26310 | 3.13 | 2.02 | 8.5 | 7.85
Live | 212985805 |  | 10 | 16.5 | 25590 | 19370 | 24400 | 3.2 | 2.67 | 26310 | 3.13 | 2.02 | 8.5 | 7.85
Live | 212985804 |  | 10 | 16.5 | 25590 | 19370 | 24400 | 3.2 | 2.67 | 26310 | 3.13 | 2.02 | 8.5 | 7.85
Live | 212985803 |  | 10 | 16.5 | 25590 | 19370 | 24400 | 3.2 | 2.67 | 26310 | 3.13 | 2.02 | 8.5 | 7.85
Live | 212985802 |  | 10 | 16.5 | 25590 | 19370 | 24400 | 3.2 | 2.65 | 26310 | 3.13 | 2.02 | 8.5 | 7.85
Live | 212985801 |  | 10 | 16.5 | 25590 | 19370 | 25000 | 3.2 | 2.65 | 26310 | 3.13 | 2.08 | 8.5 | 8
Live | 212985800 |  | 10 | 16.5 | 25590 | 19370 | 25000 | 3.2 | 2.65 | 26310 | 3.13 | 2.08 | 8.5 | 8
Live | 212985799 |  | 10 | 16.5 | 25590 | 19370 | 25000 | 3.2 | 2.65 | 26310 | 3.13 | 2.08 | 8.5 | 8
Live | 212985798 |  | 10 | 16.5 | 25590 | 19370 | 25000 | 3.2 | 2.65 | 26310 | 3.13 | 2.08 | 8.5 | 8
Live | 212985797 |  | 10 | 16.5 | 25590 | 19370 | 25000 | 3.2 | 2.65 | 26310 | 3.13 | 2.08 | 8.5 | 8
Live | 212985796 |  | 10 | 16.5 | 25590 | 19370 | 25000 | 3.2 | 2.65 | 26310 | 3.13 | 2.08 | 8.5 | 8
Live | 212985795 |  | 10 | 16.5 | 25590 | 19370 | 25000 | 3.2 | 2.65 | 26310 | 3.13 | 2.08 | 8.5 | 8
Live | 212985794 |  | 10 | 16.5 | 25590 | 19370 | 25000 | 3.2 | 2.65 | 26310 | 3.13 | 2.08 | 8.5 | 8
Live | 212985793 |  | 10 | 16.5 | 25590 | 19370 | 25000 | 3.2 | 2.65 | 26310 | 3.13 | 2.08 | 8.5 | 8
Live | 212985792 |  | 10 | 16.5 | 25590 | 19370 | 25000 | 3.2 | 2.67 | 26520 | 3.16 | 2.08 | 8.5 | 8
Live | 212985791 |  | 10 | 16.5 | 25590 | 19470 | 24600 | 3.2 | 2.67 | 26520 | 3.16 | 2.04 | 8.5 | 7.9
Live | 212985790 |  | 10 | 16.5 | 25590 | 19470 | 24600 | 3.2 | 2.67 | 26520 | 3.16 | 2.04 | 8.5 | 7.9
Live | 212985789 |  | 10 | 16.5 | 25590 | 19470 | 24600 | 3.2 | 2.67 | 26520 | 3.16 | 2.04 | 8.5 | 7.9
Live | 212985788 |  | 10 | 16.5 | 25590 | 19470 | 24600 | 3.2 | 2.67 | 26520 | 3.16 | 2.04 | 8.5 | 7.9
Live | 212985787 |  | 10 | 16.5 | 25590 | 19470 | 24600 | 3.2 | 2.67 | 26520 | 3.16 | 2.04 | 8.5 | 7.9
Live | 212985786 |  | 10 | 16.5 | 25590 | 19470 | 24600 | 3.2 | 2.67 | 26520 | 3.16 | 2.04 | 8.5 | 7.9
Live | 212985785 |  | 10 | 16.5 | 25590 | 19470 | 24600 | 3.2 | 2.67 | 26520 | 3.16 | 2.04 | 8.5 | 7.9
Live | 212985784 |  | 10 | 16.5 | 25590 | 19470 | 24600 | 3.2 | 2.67 | 26520 | 3.16 | 2.04 | 8.5 | 7.9
Live | 212985783 |  | 10 | 16.5 | 25590 | 19470 | 24600 | 3.2 | 2.67 | 26520 | 3.16 | 2.04 | 8.5 | 7.9
Live | 212985782 |  | 10 | 16.5 | 26470 | 19470 | 24600 | 3.21 | 2.73 | 25310 | 3.24 | 2.04 | 8.5 | 7.9
Live | 212985781 |  | 10 | 16.5 | 26470 | 18970 | 21600 | 3.21 | 2.74 | 25310 | 3.24 | 1.82 | 8.5 | 7.35
Live | 212985780 |  | 10 | 16.5 | 26470 | 18970 | 21600 | 3.21 | 2.74 | 25310 | 3.24 | 1.82 | 8.5 | 7.35
Live | 212985779 |  | 10 | 16.5 | 26470 | 18970 | 21600 | 3.21 | 2.74 | 25310 | 3.24 | 1.82 | 8.5 | 7.35
Live | 212985778 |  | 10 | 16.5 | 26470 | 18970 | 21600 | 3.21 | 2.74 | 25310 | 3.24 | 1.82 | 8.5 | 7.35
Live | 212985777 |  | 10 | 16.5 | 26470 | 18970 | 21600 | 3.21 | 2.74 | 25310 | 3.24 | 1.82 | 8.5 | 7.35
Live | 212985776 |  | 10 | 16.5 | 26470 | 18970 | 21600 | 3.21 | 2.74 | 25310 | 3.24 | 1.82 | 8.5 | 7.35
Live | 212985775 |  | 10 | 16.5 | 26470 | 18970 | 21600 | 3.21 | 2.74 | 25310 | 3.24 | 1.82 | 8.5 | 7.35
Live | 212985774 |  | 10 | 16.5 | 26470 | 18970 | 21600 | 3.21 | 2.74 | 25310 | 3.24 | 1.82 | 8.5 | 7.35
Live | 212985773 |  | 10 | 16.5 | 26470 | 18970 | 21600 | 3.21 | 2.74 | 25310 | 3.24 | 1.82 | 8.5 | 7.35
Live | 212985772 |  | 10 | 16.5 | 25590 | 18970 | 21600 | 3.2 | 2.69 | 27120 | 3.19 | 1.82 | 8.5 | 7.35
Live | 212985771 |  | 10 | 16.5 | 25590 | 19780 | 26200 | 3.2 | 2.7 | 27120 | 3.19 | 2.2 | 8.5 | 8.25
Live | 212985770 |  | 10 | 16.5 | 25590 | 19780 | 26200 | 3.2 | 2.7 | 27120 | 3.19 | 2.2 | 8.5 | 8.25
Live | 212985769 |  | 10 | 16.5 | 25590 | 19780 | 26200 | 3.2 | 2.7 | 27120 | 3.19 | 2.2 | 8.5 | 8.25
Live | 212985768 |  | 10 | 16.5 | 25590 | 19780 | 26200 | 3.2 | 2.7 | 27120 | 3.19 | 2.2 | 8.5 | 8.25
Live | 212985767 |  | 10 | 16.5 | 25590 | 19780 | 26200 | 3.2 | 2.7 | 27120 | 3.19 | 2.2 | 8.5 | 8.25
Live | 212985766 |  | 10 | 16.5 | 25590 | 19780 | 26200 | 3.2 | 2.7 | 27120 | 3.19 | 2.2 | 8.5 | 8.25
Live | 212985765 |  | 10 | 16.5 | 25590 | 19780 | 26200 | 3.2 | 2.7 | 27120 | 3.19 | 2.2 | 8.5 | 8.25
Live | 212985764 |  | 10 | 16.5 | 25590 | 19780 | 26200 | 3.2 | 2.7 | 27120 | 3.19 | 2.2 | 8.5 | 8.25
Live | 212985763 |  | 10 | 16.5 | 25590 | 19780 | 26200 | 3.2 | 2.7 | 27120 | 3.19 | 2.2 | 8.5 | 8.25
Live | 212985762 |  | 10 | 16.5 | 25370 | 19780 | 26200 | 3.2 | 2.67 | 27120 | 3.19 | 2.2 | 8.5 | 8.25
Live | 212985761 |  | 10 | 16.5 | 25370 | 19780 | 26400 | 3.2 | 2.67 | 27120 | 3.19 | 2.2 | 8.5 | 8.3
Live | 212985760 |  | 10 | 16.5 | 25370 | 19780 | 26400 | 3.2 | 2.67 | 27120 | 3.19 | 2.2 | 8.5 | 8.3
Live | 212985759 |  | 10 | 16.5 | 25370 | 19780 | 26400 | 3.2 | 2.67 | 27120 | 3.19 | 2.2 | 8.5 | 8.3
Live | 212985758 |  | 10 | 16.5 | 25370 | 19780 | 26400 | 3.2 | 2.67 | 27120 | 3.19 | 2.2 | 8.5 | 8.3
Live | 212985757 |  | 10 | 16.5 | 25370 | 19780 | 26400 | 3.2 | 2.67 | 27120 | 3.19 | 2.2 | 8.5 | 8.3
Live | 212985756 |  | 10 | 16.5 | 25370 | 19780 | 26400 | 3.2 | 2.67 | 27120 | 3.19 | 2.2 | 8.5 | 8.3
Live | 212985755 |  | 10 | 16.5 | 25370 | 19780 | 26400 | 3.2 | 2.67 | 27120 | 3.19 | 2.2 | 8.5 | 8.3
Live | 212985754 |  | 10 | 16.5 | 25370 | 19780 | 26400 | 3.2 | 2.67 | 27120 | 3.19 | 2.2 | 8.5 | 8.3
Live | 212985753 |  | 10 | 16.5 | 25370 | 19780 | 26400 | 3.2 | 2.67 | 27120 | 3.19 | 2.2 | 8.5 | 8.3
Live | 212985370 |  | 10.5 | 17.5 | 25810 | 33270 | 28600 | 3.36 | 2.69 | 26520 | 3.21 | 1.96 | 8.5 | 6.6
Live | 212985369 |  | 10.5 | 17.5 | 25810 | 19370 | 24200 | 3.36 | 2.69 | 26520 | 3.21 | 2.02 | 8.5 | 7.85
Live | 212985368 |  | 10.5 | 17.5 | 25810 | 19370 | 24200 | 3.36 | 2.69 | 26520 | 3.21 | 2.02 | 8.5 | 7.85
Live | 212985367 |  | 10.5 | 17.5 | 25810 | 19370 | 24200 | 3.36 | 2.69 | 26520 | 3.21 | 2.02 | 8.5 | 7.85
Live | 212985366 |  | 10.5 | 17.5 | 25810 | 19370 | 24200 | 3.36 | 2.69 | 26520 | 3.21 | 2.02 | 8.5 | 7.85
Live | 212985365 |  | 10.5 | 17.5 | 25810 | 19370 | 24200 | 3.36 | 2.69 | 26520 | 3.21 | 2.02 | 8.5 | 7.85
Live | 212985364 |  | 10.5 | 17.5 | 25810 | 19370 | 24200 | 3.36 | 2.69 | 26520 | 3.21 | 2.02 | 8.5 | 7.85
Live | 212985363 |  | 10.5 | 17.5 | 25810 | 19370 | 24200 | 3.36 | 2.69 | 26520 | 3.21 | 2.02 | 8.5 | 7.85
Live | 212985362 |  | 10.5 | 17.5 | 25810 | 19370 | 24200 | 3.36 | 2.69 | 26520 | 3.21 | 2.02 | 8.5 | 7.85
Live | 212985361 |  | 10.5 | 17.5 | 25810 | 19370 | 24200 | 3.36 | 2.69 | 26520 | 3.21 | 2.02 | 8.5 | 7.85
Live | 212985360 |  | 10.5 | 17.5 | 25810 | 19370 | 24200 | 3.36 | 2.69 | 26520 | 3.21 | 2.02 | 8.5 | 7.85
Live | 212985359 |  | 10.5 | 17.5 | 25810 | 19370 | 24200 | 3.36 | 2.69 | 26520 | 3.21 | 2.02 | 8.5 | 7.85
Live | 212985358 |  | 10.5 | 17.5 | 26470 | 19370 | 24200 | 3.36 | 2.77 | 25310 | 3.25 | 2.02 | 8.5 | 7.85
Live | 212985357 |  | 10.5 | 17.5 | 26470 | 18970 | 21600 | 3.36 | 2.78 | 25310 | 3.25 | 1.82 | 8.5 | 7.4
Live | 212985356 |  | 10.5 | 17.5 | 26470 | 18970 | 21600 | 3.36 | 2.78 | 25310 | 3.25 | 1.82 | 8.5 | 7.4
Live | 212985355 |  | 10.5 | 17.5 | 26470 | 18970 | 21600 | 3.36 | 2.78 | 25310 | 3.25 | 1.82 | 8.5 | 7.4
Live | 212985354 |  | 10.5 | 17.5 | 26470 | 18970 | 21600 | 3.36 | 2.78 | 25310 | 3.25 | 1.82 | 8.5 | 7.4
Live | 212985353 |  | 10.5 | 17.5 | 26470 | 18970 | 21600 | 3.36 | 2.78 | 25310 | 3.25 | 1.82 | 8.5 | 7.4
Live | 212985352 |  | 10.5 | 17.5 | 26470 | 18970 | 21600 | 3.36 | 2.78 | 25310 | 3.25 | 1.82 | 8.5 | 7.4
Live | 212985351 |  | 10.5 | 17.5 | 26470 | 18970 | 21600 | 3.36 | 2.78 | 25310 | 3.25 | 1.82 | 8.5 | 7.4
Live | 212985350 |  | 10.5 | 17.5 | 26470 | 18970 | 21600 | 3.36 | 2.78 | 25310 | 3.25 | 1.82 | 8.5 | 7.4
Live | 212985349 |  | 10.5 | 17.5 | 26470 | 18970 | 21600 | 3.36 | 2.78 | 25310 | 3.25 | 1.82 | 8.5 | 7.4
Live | 212985348 |  | 10.5 | 17.5 | 26470 | 18970 | 21600 | 3.36 | 2.78 | 25310 | 3.25 | 1.82 | 8.5 | 7.4
Live | 212985347 |  | 10.5 | 17.5 | 26470 | 18970 | 21600 | 3.36 | 2.78 | 25310 | 3.25 | 1.82 | 8.5 | 7.4
Live | 212985346 |  | 10 | 17.5 | 26030 | 18970 | 21600 | 3.21 | 2.74 | 26310 | 3.24 | 1.82 | 8.5 | 7.4
Live | 212985345 |  | 10 | 17.5 | 26030 | 19370 | 23600 | 3.21 | 2.73 | 26310 | 3.24 | 1.96 | 8.5 | 7.75
Live | 212985344 |  | 10 | 17.5 | 26030 | 19370 | 23600 | 3.21 | 2.73 | 26310 | 3.24 | 1.96 | 8.5 | 7.75
Live | 212985343 |  | 10 | 17.5 | 26030 | 19370 | 23600 | 3.21 | 2.73 | 26310 | 3.24 | 1.96 | 8.5 | 7.75
Live | 212985342 |  | 10 | 17.5 | 26030 | 19370 | 23600 | 3.21 | 2.73 | 26310 | 3.24 | 1.96 | 8.5 | 7.75
Live | 212985341 |  | 10 | 17.5 | 26030 | 19370 | 23600 | 3.21 | 2.73 | 26310 | 3.24 | 1.96 | 8.5 | 7.75
Live | 212985340 |  | 10 | 17.5 | 26030 | 19370 | 23600 | 3.21 | 2.73 | 26310 | 3.24 | 1.96 | 8.5 | 7.75
Live | 212985339 |  | 10 | 17.5 | 26030 | 19370 | 23600 | 3.21 | 2.73 | 26310 | 3.24 | 1.96 | 8.5 | 7.75
Live | 212985338 |  | 10 | 17.5 | 26030 | 19370 | 23600 | 3.21 | 2.73 | 26310 | 3.24 | 1.96 | 8.5 | 7.75
Live | 212985337 |  | 10 | 17.5 | 26030 | 19370 | 23600 | 3.21 | 2.73 | 26310 | 3.24 | 1.96 | 8.5 | 7.75
Live | 212985336 |  | 10 | 17.5 | 26030 | 19370 | 23600 | 3.21 | 2.73 | 26310 | 3.24 | 1.96 | 8.5 | 7.75
Live | 212985335 |  | 10 | 17.5 | 26030 | 19370 | 23600 | 3.21 | 2.73 | 26310 | 3.24 | 1.96 | 8.5 | 7.75
Live | 212985058 |  | 10.5 | 17 | 25590 | 33270 | 28600 | 3.36 | 2.67 | 26310 | 3.16 | 1.96 | 8.5 | 6.6
Live | 212985057 |  | 10.5 | 17 | 25590 | 19270 | 24800 | 3.36 | 2.68 | 26310 | 3.16 | 2.08 | 8.5 | 8
Live | 212985056 |  | 10.5 | 17 | 25590 | 19270 | 24800 | 3.36 | 2.68 | 26310 | 3.16 | 2.08 | 8.5 | 8
Live | 212985055 |  | 10.5 | 17 | 25590 | 19270 | 24800 | 3.36 | 2.68 | 26310 | 3.16 | 2.08 | 8.5 | 8
Live | 212985054 |  | 10.5 | 17 | 25590 | 19270 | 24800 | 3.36 | 2.68 | 26310 | 3.16 | 2.08 | 8.5 | 8
Live | 212985053 |  | 10.5 | 17 | 25590 | 19270 | 24800 | 3.36 | 2.68 | 26310 | 3.16 | 2.08 | 8.5 | 8
Live | 212985052 |  | 10.5 | 17 | 25590 | 19270 | 24800 | 3.36 | 2.68 | 26310 | 3.16 | 2.08 | 8.5 | 8
Live | 212985051 |  | 10.5 | 17 | 25590 | 19270 | 24800 | 3.36 | 2.68 | 26310 | 3.16 | 2.08 | 8.5 | 8
Live | 212985050 |  | 10.5 | 17 | 25590 | 19270 | 24800 | 3.36 | 2.68 | 26310 | 3.16 | 2.08 | 8.5 | 8
Live | 212985049 |  | 10.5 | 17 | 25590 | 19270 | 24800 | 3.36 | 2.68 | 26310 | 3.16 | 2.08 | 8.5 | 8
Live | 212985048 |  | 10.5 | 17.5 | 27120 | 19270 | 24800 | 3.35 | 2.82 | 25710 | 3.41 | 2.08 | 8.5 | 8
Live | 212985047 |  | 10.5 | 17.5 | 27120 | 19170 | 21400 | 3.35 | 2.82 | 25710 | 3.41 | 1.8 | 8.5 | 7.4
Live | 212985046 |  | 10.5 | 17.5 | 27120 | 19170 | 21400 | 3.35 | 2.82 | 25710 | 3.41 | 1.8 | 8.5 | 7.4
Live | 212985045 |  | 10.5 | 17.5 | 27120 | 19170 | 21400 | 3.35 | 2.82 | 25710 | 3.41 | 1.8 | 8.5 | 7.4
Live | 212985044 |  | 10.5 | 17.5 | 27120 | 19170 | 21400 | 3.35 | 2.82 | 25710 | 3.41 | 1.8 | 8.5 | 7.4
Live | 212985043 |  | 10.5 | 17.5 | 27120 | 19170 | 21400 | 3.35 | 2.82 | 25710 | 3.41 | 1.8 | 8.5 | 7.4
Live | 212985042 |  | 10.5 | 17.5 | 27120 | 19170 | 21400 | 3.35 | 2.82 | 25710 | 3.41 | 1.8 | 8.5 | 7.4
Live | 212985041 |  | 10.5 | 17.5 | 27120 | 19170 | 21400 | 3.35 | 2.82 | 25710 | 3.41 | 1.8 | 8.5 | 7.4
Live | 212985040 |  | 10.5 | 17.5 | 27120 | 19170 | 21400 | 3.35 | 2.82 | 25710 | 3.41 | 1.8 | 8.5 | 7.4
Live | 212985039 |  | 10.5 | 17.5 | 27120 | 19170 | 21400 | 3.35 | 2.82 | 25710 | 3.41 | 1.8 | 8.5 | 7.4
Live | 212985038 |  | 10 | 17.5 | 25810 | 19170 | 21400 | 3.21 | 2.71 | 26110 | 3.18 | 1.8 | 8.5 | 7.4
Live | 212985037 |  | 10 | 17.5 | 25810 | 19270 | 24000 | 3.21 | 2.72 | 26110 | 3.18 | 2.02 | 8.5 | 7.85
Live | 212985036 |  | 10 | 17.5 | 25810 | 19270 | 24000 | 3.21 | 2.72 | 26110 | 3.18 | 2.02 | 8.5 | 7.85
Live | 212985035 |  | 10 | 17.5 | 25810 | 19270 | 24000 | 3.21 | 2.72 | 26110 | 3.18 | 2.02 | 8.5 | 7.85
Live | 212985034 |  | 10 | 17.5 | 25810 | 19270 | 24000 | 3.21 | 2.72 | 26110 | 3.18 | 2.02 | 8.5 | 7.85
Live | 212985033 |  | 10 | 17.5 | 25810 | 19270 | 24000 | 3.21 | 2.72 | 26110 | 3.18 | 2.02 | 8.5 | 7.85
Live | 212985032 |  | 10 | 17.5 | 25810 | 19270 | 24000 | 3.21 | 2.72 | 26110 | 3.18 | 2.02 | 8.5 | 7.85
Live | 212985031 |  | 10 | 17.5 | 25810 | 19270 | 24000 | 3.21 | 2.72 | 26110 | 3.18 | 2.02 | 8.5 | 7.85
Live | 212985030 |  | 10 | 17.5 | 25810 | 19270 | 24000 | 3.21 | 2.72 | 26110 | 3.18 | 2.02 | 8.5 | 7.85
Live | 212985029 |  | 10 | 17.5 | 25810 | 19270 | 24000 | 3.21 | 2.72 | 26110 | 3.18 | 2.02 | 8.5 | 7.85
Live | 212984696 |  | 10.5 | 17.5 | 25810 | 12480 | 17700 | 3.36 | 2.69 | 26310 | 3.17 | 2.14 | 8.5 | 7.55
Live | 212984695 |  | 10.5 | 17.5 | 25810 | 19370 | 24600 | 3.36 | 2.69 | 26310 | 3.17 | 2.04 | 8.5 | 7.9
Live | 212984694 |  | 10.5 | 17.5 | 25810 | 19370 | 24600 | 3.36 | 2.69 | 26310 | 3.17 | 2.04 | 8.5 | 7.9
Live | 212984693 |  | 10.5 | 17.5 | 25810 | 19370 | 24600 | 3.36 | 2.69 | 26310 | 3.17 | 2.04 | 8.5 | 7.9
Live | 212984692 |  | 10.5 | 17.5 | 25810 | 19370 | 24600 | 3.36 | 2.69 | 26310 | 3.17 | 2.04 | 8.5 | 7.9
Live | 212984691 |  | 10.5 | 17.5 | 25810 | 19370 | 24600 | 3.36 | 2.69 | 26310 | 3.17 | 2.04 | 8.5 | 7.9
Live | 212984690 |  | 10.5 | 17.5 | 25810 | 19370 | 24600 | 3.36 | 2.69 | 26310 | 3.17 | 2.04 | 8.5 | 7.9
Live | 212984689 |  | 10.5 | 17.5 | 25810 | 19370 | 24600 | 3.36 | 2.69 | 26310 | 3.17 | 2.04 | 8.5 | 7.9
Live | 212984688 |  | 10.5 | 17.5 | 25810 | 19370 | 24600 | 3.36 | 2.69 | 26310 | 3.17 | 2.04 | 8.5 | 7.9
Live | 212984687 |  | 10.5 | 17.5 | 25810 | 19370 | 24600 | 3.36 | 2.69 | 26310 | 3.17 | 2.04 | 8.5 | 7.9
Live | 212984686 |  | 10.5 | 17.5 | 25810 | 19370 | 24600 | 3.36 | 2.69 | 26310 | 3.17 | 2.04 | 8.5 | 7.9
Live | 212984685 |  | 10.5 | 17.5 | 25810 | 19370 | 24600 | 3.36 | 2.69 | 26310 | 3.17 | 2.04 | 8.5 | 7.9
Live | 212984684 |  | 10.5 | 17.5 | 25810 | 19370 | 24600 | 3.36 | 2.69 | 26310 | 3.17 | 2.04 | 8.5 | 7.9
Live | 212984683 |  | 10.5 | 17.5 | 25810 | 19370 | 24600 | 3.36 | 2.69 | 26310 | 3.17 | 2.04 | 8.5 | 7.9
Live | 212984682 |  | 10.5 | 17.5 | 25810 | 19370 | 24600 | 3.36 | 2.69 | 26310 | 3.17 | 2.04 | 8.5 | 7.9
Live | 212984681 |  | 10.5 | 17.5 | 25810 | 19370 | 24600 | 3.36 | 2.69 | 26310 | 3.17 | 2.04 | 8.5 | 7.9
Live | 212984680 |  | 10.5 | 17.5 | 25810 | 19370 | 24600 | 3.36 | 2.69 | 26310 | 3.17 | 2.04 | 8.5 | 7.9
Live | 212984679 |  | 10.5 | 17.5 | 25810 | 19370 | 24600 | 3.36 | 2.69 | 26310 | 3.17 | 2.04 | 8.5 | 7.9
Live | 212984678 |  | 10.5 | 17.5 | 25810 | 19370 | 24600 | 3.36 | 2.69 | 26310 | 3.17 | 2.04 | 8.5 | 7.9
Live | 212984677 |  | 10.5 | 17.5 | 25810 | 19370 | 24600 | 3.36 | 2.69 | 26310 | 3.17 | 2.04 | 8.5 | 7.9
Live | 212984676 |  | 10.5 | 17.5 | 25810 | 19370 | 24600 | 3.36 | 2.69 | 26310 | 3.17 | 2.04 | 8.5 | 7.9
Live | 212984675 |  | 10.5 | 17.5 | 25810 | 19370 | 24600 | 3.36 | 2.69 | 26310 | 3.17 | 2.04 | 8.5 | 7.9
Live | 212984674 |  | 10.5 | 17.5 | 25810 | 19370 | 24600 | 3.36 | 2.69 | 26310 | 3.17 | 2.04 | 8.5 | 7.9
Live | 212984673 |  | 10.5 | 17.5 | 25810 | 19370 | 24600 | 3.36 | 2.69 | 26310 | 3.17 | 2.04 | 8.5 | 7.9
Live | 212984672 |  | 10.5 | 17.5 | 25810 | 19370 | 24600 | 3.36 | 2.69 | 26310 | 3.17 | 2.04 | 8.5 | 7.9
Live | 212984671 |  | 10.5 | 17.5 | 25810 | 19370 | 24600 | 3.36 | 2.69 | 26310 | 3.17 | 2.04 | 8.5 | 7.9
Live | 212984670 |  | 10.5 | 17.5 | 25810 | 19370 | 24600 | 3.36 | 2.69 | 26310 | 3.17 | 2.04 | 8.5 | 7.9
Live | 212984669 |  | 10.5 | 17.5 | 25810 | 19370 | 24600 | 3.36 | 2.69 | 26310 | 3.17 | 2.04 | 8.5 | 7.9
Live | 212984668 |  | 10.5 | 17.5 | 25810 | 19370 | 24600 | 3.36 | 2.69 | 26310 | 3.17 | 2.04 | 8.5 | 7.9
Live | 212984667 |  | 10.5 | 17.5 | 25810 | 19370 | 24600 | 3.36 | 2.69 | 26310 | 3.17 | 2.04 | 8.5 | 7.9
Live | 212984666 |  | 10.5 | 17.5 | 25810 | 19370 | 24600 | 3.36 | 2.69 | 26310 | 3.17 | 2.04 | 8.5 | 7.9
Live | 212984665 |  | 10.5 | 17.5 | 25810 | 19370 | 24600 | 3.36 | 2.69 | 26310 | 3.17 | 2.04 | 8.5 | 7.9
Live | 212984664 |  | 10.5 | 17.5 | 25810 | 19370 | 24600 | 3.36 | 2.69 | 26310 | 3.17 | 2.04 | 8.5 | 7.9
Live | 212984663 |  | 10.5 | 17.5 | 25810 | 19370 | 24600 | 3.36 | 2.69 | 26310 | 3.17 | 2.04 | 8.5 | 7.9
Live | 212984662 |  | 10.5 | 17.5 | 25810 | 19370 | 24600 | 3.36 | 2.69 | 26310 | 3.17 | 2.04 | 8.5 | 7.9
Live | 212984661 |  | 10.5 | 17.5 | 25810 | 19370 | 24600 | 3.36 | 2.69 | 26310 | 3.17 | 2.04 | 8.5 | 7.9
Live | 212984660 |  | 10 | 17 | 25810 | 19370 | 24600 | 3.21 | 2.77 | 27120 | 3.33 | 2.04 | 8.5 | 7.9
Live | 212984659 |  | 10 | 17 | 25810 | 19780 | 24400 | 3.21 | 2.77 | 27120 | 3.33 | 2.02 | 8.5 | 8.05
Live | 212984658 |  | 10 | 17 | 25810 | 19780 | 24400 | 3.21 | 2.77 | 27120 | 3.33 | 2.02 | 8.5 | 8.05
Live | 212984657 |  | 10 | 17 | 25810 | 19780 | 24400 | 3.21 | 2.77 | 27120 | 3.33 | 2.02 | 8.5 | 8.05
Live | 212984656 |  | 10 | 17 | 25810 | 19780 | 24400 | 3.21 | 2.77 | 27120 | 3.33 | 2.02 | 8.5 | 8.05
Live | 212984655 |  | 10 | 17 | 25810 | 19780 | 24400 | 3.21 | 2.77 | 27120 | 3.33 | 2.02 | 8.5 | 8.05
Live | 212984654 |  | 10 | 17 | 25810 | 19780 | 24400 | 3.21 | 2.77 | 27120 | 3.33 | 2.02 | 8.5 | 8.05
Live | 212984653 |  | 10 | 17 | 25810 | 19780 | 24400 | 3.21 | 2.77 | 27120 | 3.33 | 2.02 | 8.5 | 8.05
Live | 212984652 |  | 10 | 17 | 25810 | 19780 | 24400 | 3.21 | 2.77 | 27120 | 3.33 | 2.02 | 8.5 | 8.05
Live | 212984651 |  | 10 | 17 | 25810 | 19780 | 24400 | 3.21 | 2.77 | 27120 | 3.33 | 2.02 | 8.5 | 8.05
Live | 212984650 |  | 10 | 17 | 25810 | 19780 | 24400 | 3.21 | 2.77 | 27120 | 3.33 | 2.02 | 8.5 | 8.05
Live | 212984649 |  | 10 | 17 | 25810 | 19780 | 24400 | 3.21 | 2.77 | 27120 | 3.33 | 2.02 | 8.5 | 8.05
Live | 212984648 |  | 10.5 | 17.5 | 26470 | 19780 | 24400 | 3.36 | 2.73 | 25110 | 3.21 | 2.02 | 8.5 | 8.05
Live | 212984647 |  | 10.5 | 17.5 | 26470 | 18660 | 21400 | 3.36 | 2.73 | 25110 | 3.21 | 1.8 | 8.5 | 7.35
Live | 212984646 |  | 10.5 | 17.5 | 26470 | 18660 | 21400 | 3.36 | 2.73 | 25110 | 3.21 | 1.8 | 8.5 | 7.35
Live | 212984645 |  | 10.5 | 17.5 | 26470 | 18660 | 21400 | 3.36 | 2.73 | 25110 | 3.21 | 1.8 | 8.5 | 7.35
Live | 212984644 |  | 10.5 | 17.5 | 26470 | 18660 | 21400 | 3.36 | 2.73 | 25110 | 3.21 | 1.8 | 8.5 | 7.35
Live | 212984643 |  | 10.5 | 17.5 | 26470 | 18660 | 21400 | 3.36 | 2.73 | 25110 | 3.21 | 1.8 | 8.5 | 7.35
Live | 212984642 |  | 10.5 | 17.5 | 26470 | 18660 | 21400 | 3.36 | 2.73 | 25110 | 3.21 | 1.8 | 8.5 | 7.35
Live | 212984641 |  | 10.5 | 17.5 | 26470 | 18660 | 21400 | 3.36 | 2.73 | 25110 | 3.21 | 1.8 | 8.5 | 7.35
Live | 212984640 |  | 10.5 | 17.5 | 26470 | 18660 | 21400 | 3.36 | 2.73 | 25110 | 3.21 | 1.8 | 8.5 | 7.35
Live | 212984639 |  | 10.5 | 17.5 | 26470 | 18660 | 21400 | 3.36 | 2.73 | 25110 | 3.21 | 1.8 | 8.5 | 7.35
Live | 212984638 |  | 10.5 | 17.5 | 26470 | 18660 | 21400 | 3.36 | 2.73 | 25110 | 3.21 | 1.8 | 8.5 | 7.35
Live | 212984637 |  | 10.5 | 17.5 | 26470 | 18660 | 21400 | 3.36 | 2.73 | 25110 | 3.21 | 1.8 | 8.5 | 7.35
Live | 212984636 |  | 10.5 | 17.5 | 26690 | 18660 | 21400 | 3.36 | 2.78 | 25510 | 3.32 | 1.8 | 8.5 | 7.35
Live | 212984635 |  | 10.5 | 17.5 | 26690 | 19170 | 21800 | 3.36 | 2.78 | 25510 | 3.32 | 1.82 | 8.5 | 7.45
Live | 212984634 |  | 10.5 | 17.5 | 26690 | 19170 | 21800 | 3.36 | 2.78 | 25510 | 3.32 | 1.82 | 8.5 | 7.45
Live | 212984633 |  | 10.5 | 17.5 | 26690 | 19170 | 21800 | 3.36 | 2.78 | 25510 | 3.32 | 1.82 | 8.5 | 7.45
Live | 212984632 |  | 10.5 | 17.5 | 26690 | 19170 | 21800 | 3.36 | 2.78 | 25510 | 3.32 | 1.82 | 8.5 | 7.45
Live | 212984631 |  | 10.5 | 17.5 | 26690 | 19170 | 21800 | 3.36 | 2.78 | 25510 | 3.32 | 1.82 | 8.5 | 7.45
Live | 212984630 |  | 10.5 | 17.5 | 26690 | 19170 | 21800 | 3.36 | 2.78 | 25510 | 3.32 | 1.82 | 8.5 | 7.45
Live | 212984629 |  | 10.5 | 17.5 | 26690 | 19170 | 21800 | 3.36 | 2.78 | 25510 | 3.32 | 1.82 | 8.5 | 7.45
Live | 212984628 |  | 10.5 | 17.5 | 26690 | 19170 | 21800 | 3.36 | 2.78 | 25510 | 3.32 | 1.82 | 8.5 | 7.45
Live | 212984627 |  | 10.5 | 17.5 | 26690 | 19170 | 21800 | 3.36 | 2.78 | 25510 | 3.32 | 1.82 | 8.5 | 7.45
Live | 212984626 |  | 10.5 | 17.5 | 26690 | 19170 | 21800 | 3.36 | 2.78 | 25510 | 3.32 | 1.82 | 8.5 | 7.45
Live | 212984625 |  | 10.5 | 17.5 | 26690 | 19170 | 21800 | 3.36 | 2.78 | 25510 | 3.32 | 1.82 | 8.5 | 7.45
Live | 212984624 |  | 10 | 17.5 | 26030 | 19170 | 21800 | 3.21 | 2.71 | 26310 | 3.21 | 1.82 | 8.5 | 7.45
Live | 212984623 |  | 10 | 17.5 | 26030 | 19270 | 23800 | 3.21 | 2.72 | 26310 | 3.21 | 2 | 8.5 | 7.8
Live | 212984622 |  | 10 | 17.5 | 26030 | 19270 | 23800 | 3.21 | 2.72 | 26310 | 3.21 | 2 | 8.5 | 7.8
Live | 212984621 |  | 10 | 17.5 | 26030 | 19270 | 23800 | 3.21 | 2.72 | 26310 | 3.21 | 2 | 8.5 | 7.8
Live | 212984620 |  | 10 | 17.5 | 26030 | 19270 | 23800 | 3.21 | 2.72 | 26310 | 3.21 | 2 | 8.5 | 7.8
Live | 212984619 |  | 10 | 17.5 | 26030 | 19270 | 23800 | 3.21 | 2.72 | 26310 | 3.21 | 2 | 8.5 | 7.8
Live | 212984618 |  | 10 | 17.5 | 26030 | 19270 | 23800 | 3.21 | 2.72 | 26310 | 3.21 | 2 | 8.5 | 7.8
Live | 212984617 |  | 10 | 17.5 | 26030 | 19270 | 23800 | 3.21 | 2.72 | 26310 | 3.21 | 2 | 8.5 | 7.8
Live | 212984616 |  | 10 | 17.5 | 26030 | 19270 | 23800 | 3.21 | 2.72 | 26310 | 3.21 | 2 | 8.5 | 7.8
Live | 212984615 |  | 10 | 17.5 | 26030 | 19270 | 23800 | 3.21 | 2.72 | 26310 | 3.21 | 2 | 8.5 | 7.8
Live | 212984614 |  | 10 | 17.5 | 26030 | 19270 | 23800 | 3.21 | 2.72 | 26310 | 3.21 | 2 | 8.5 | 7.8
Live | 212984613 |  | 10 | 17.5 | 26030 | 19270 | 23800 | 3.21 | 2.72 | 26310 | 3.21 | 2 | 8.5 | 7.8
Live | 212984612 |  | 10 | 17.5 | 25810 | 19270 | 23800 | 3.21 | 2.72 | 26310 | 3.2 | 2 | 8.5 | 7.8
Live | 212984611 |  | 10 | 17.5 | 25810 | 19270 | 24000 | 3.21 | 2.72 | 26310 | 3.2 | 2 | 8.5 | 7.85
Live | 212984610 |  | 10 | 17.5 | 25810 | 19270 | 24000 | 3.21 | 2.72 | 26310 | 3.2 | 2 | 8.5 | 7.85
Live | 212984609 |  | 10 | 17.5 | 25810 | 19270 | 24000 | 3.21 | 2.72 | 26310 | 3.2 | 2 | 8.5 | 7.85
Live | 212984608 |  | 10 | 17.5 | 25810 | 19270 | 24000 | 3.21 | 2.72 | 26310 | 3.2 | 2 | 8.5 | 7.85
Live | 212984607 |  | 10 | 17.5 | 25810 | 19270 | 24000 | 3.21 | 2.72 | 26310 | 3.2 | 2 | 8.5 | 7.85
Live | 212984606 |  | 10 | 17.5 | 25810 | 19270 | 24000 | 3.21 | 2.72 | 26310 | 3.2 | 2 | 8.5 | 7.85
Live | 212984605 |  | 10 | 17.5 | 25810 | 19270 | 24000 | 3.21 | 2.72 | 26310 | 3.2 | 2 | 8.5 | 7.85
Live | 212984604 |  | 10 | 17.5 | 25810 | 19270 | 24000 | 3.21 | 2.72 | 26310 | 3.2 | 2 | 8.5 | 7.85
Live | 212984603 |  | 10 | 17.5 | 25810 | 19270 | 24000 | 3.21 | 2.72 | 26310 | 3.2 | 2 | 8.5 | 7.85
Live | 212984602 |  | 10 | 17.5 | 25810 | 19270 | 24000 | 3.21 | 2.72 | 26310 | 3.2 | 2 | 8.5 | 7.85
Live | 212984601 |  | 10 | 17.5 | 25810 | 19270 | 24000 | 3.21 | 2.72 | 26310 | 3.2 | 2 | 8.5 | 7.85
Live | 212984600 |  | 10 | 17.5 | 25590 | 19270 | 24000 | 3.2 | 2.68 | 26310 | 3.17 | 2 | 8.5 | 7.85
Live | 212984599 |  | 10 | 17.5 | 25590 | 19370 | 24800 | 3.2 | 2.67 | 26310 | 3.17 | 2.08 | 8.5 | 7.95
Live | 212984598 |  | 10 | 17.5 | 25590 | 19370 | 24800 | 3.2 | 2.67 | 26310 | 3.17 | 2.08 | 8.5 | 7.95
Live | 212984597 |  | 10 | 17.5 | 25590 | 19370 | 24800 | 3.2 | 2.67 | 26310 | 3.17 | 2.08 | 8.5 | 7.95
Live | 212984596 |  | 10 | 17.5 | 25590 | 19370 | 24800 | 3.2 | 2.67 | 26310 | 3.17 | 2.08 | 8.5 | 7.95
Live | 212984595 |  | 10 | 17.5 | 25590 | 19370 | 24800 | 3.2 | 2.67 | 26310 | 3.17 | 2.08 | 8.5 | 7.95
Live | 212984594 |  | 10 | 17.5 | 25590 | 19370 | 24800 | 3.2 | 2.67 | 26310 | 3.17 | 2.08 | 8.5 | 7.95
Live | 212984593 |  | 10 | 17.5 | 25590 | 19370 | 24800 | 3.2 | 2.67 | 26310 | 3.17 | 2.08 | 8.5 | 7.95
Live | 212984592 |  | 10 | 17.5 | 25590 | 19370 | 24800 | 3.2 | 2.67 | 26310 | 3.17 | 2.08 | 8.5 | 7.95
Live | 212984591 |  | 10 | 17.5 | 25590 | 19370 | 24800 | 3.2 | 2.67 | 26310 | 3.17 | 2.08 | 8.5 | 7.95
Live | 212984590 |  | 10 | 17.5 | 25590 | 19370 | 24800 | 3.2 | 2.67 | 26310 | 3.17 | 2.08 | 8.5 | 7.95
Live | 212984589 |  | 10 | 17.5 | 25590 | 19370 | 24800 | 3.2 | 2.67 | 26310 | 3.17 | 2.08 | 8.5 | 7.95
Live | 212984588 |  | 10 | 17.5 | 26250 | 19370 | 24800 | 3.21 | 2.73 | 25110 | 3.2 | 2.08 | 8.5 | 7.95
Live | 212984587 |  | 10 | 17.5 | 26250 | 18760 | 21800 | 3.21 | 2.74 | 25110 | 3.2 | 1.84 | 8.5 | 7.4
Live | 212984586 |  | 10 | 17.5 | 26250 | 18760 | 21800 | 3.21 | 2.74 | 25110 | 3.2 | 1.84 | 8.5 | 7.4
Live | 212984585 |  | 10 | 17.5 | 26250 | 18760 | 21800 | 3.21 | 2.74 | 25110 | 3.2 | 1.84 | 8.5 | 7.4
Live | 212984584 |  | 10 | 17.5 | 26250 | 18760 | 21800 | 3.21 | 2.74 | 25110 | 3.2 | 1.84 | 8.5 | 7.4
Live | 212984583 |  | 10 | 17.5 | 26250 | 18760 | 21800 | 3.21 | 2.74 | 25110 | 3.2 | 1.84 | 8.5 | 7.4
Live | 212984582 |  | 10 | 17.5 | 26250 | 18760 | 21800 | 3.21 | 2.74 | 25110 | 3.2 | 1.84 | 8.5 | 7.4
Live | 212984581 |  | 10 | 17.5 | 26250 | 18760 | 21800 | 3.21 | 2.74 | 25110 | 3.2 | 1.84 | 8.5 | 7.4
Live | 212984580 |  | 10 | 17.5 | 26250 | 18760 | 21800 | 3.21 | 2.74 | 25110 | 3.2 | 1.84 | 8.5 | 7.4
Live | 212984579 |  | 10 | 17.5 | 26250 | 18760 | 21800 | 3.21 | 2.74 | 25110 | 3.2 | 1.84 | 8.5 | 7.4
Live | 212984578 |  | 10 | 17.5 | 26250 | 18760 | 21800 | 3.21 | 2.74 | 25110 | 3.2 | 1.84 | 8.5 | 7.4
Live | 212984577 |  | 10 | 17.5 | 26250 | 18760 | 21800 | 3.21 | 2.74 | 25110 | 3.2 | 1.84 | 8.5 | 7.4
Live | 212984576 |  | 10 | 17 | 25370 | 18760 | 21800 | 3.2 | 2.7 | 26920 | 3.17 | 1.84 | 9 | 7.4
Live | 212984575 |  | 10 | 17 | 25370 | 19580 | 26800 | 3.2 | 2.69 | 26920 | 3.17 | 2.3 | 9 | 8.45
Live | 212984574 |  | 10 | 17 | 25370 | 19580 | 26800 | 3.2 | 2.69 | 26920 | 3.17 | 2.3 | 9 | 8.45
Live | 212984573 |  | 10 | 17 | 25370 | 19580 | 26800 | 3.2 | 2.69 | 26920 | 3.17 | 2.3 | 9 | 8.45
Live | 212984572 |  | 10 | 17 | 25370 | 19580 | 26800 | 3.2 | 2.69 | 26920 | 3.17 | 2.3 | 9 | 8.45
Live | 212984571 |  | 10 | 17 | 25370 | 19580 | 26800 | 3.2 | 2.69 | 26920 | 3.17 | 2.3 | 9 | 8.45
Live | 212984570 |  | 10 | 17 | 25370 | 19580 | 26800 | 3.2 | 2.69 | 26920 | 3.17 | 2.3 | 9 | 8.45
Live | 212984569 |  | 10 | 17 | 25370 | 19580 | 26800 | 3.2 | 2.69 | 26920 | 3.17 | 2.3 | 9 | 8.45
Live | 212984568 |  | 10 | 17 | 25370 | 19580 | 26800 | 3.2 | 2.69 | 26920 | 3.17 | 2.3 | 9 | 8.45
Live | 212984567 |  | 10 | 17 | 25370 | 19580 | 26800 | 3.2 | 2.69 | 26920 | 3.17 | 2.3 | 9 | 8.45
Live | 212984566 |  | 10 | 17 | 25370 | 19580 | 26800 | 3.2 | 2.69 | 26920 | 3.17 | 2.3 | 9 | 8.45
Live | 212984565 |  | 10 | 17 | 25370 | 19580 | 26800 | 3.2 | 2.69 | 26920 | 3.17 | 2.3 | 9 | 8.45
Live | 212984156 |  | 10.5 | 17 | 25810 | 12370 | 17800 | 3.36 | 2.69 | 26520 | 3.2 | 2.14 | 8.5 | 7.55
Live | 212984155 |  | 10.5 | 17 | 25810 | 19370 | 24200 | 3.36 | 2.69 | 26520 | 3.2 | 2.02 | 8.5 | 7.85
Live | 212984154 |  | 10.5 | 17 | 25810 | 19370 | 24200 | 3.36 | 2.69 | 26520 | 3.2 | 2.02 | 8.5 | 7.85
Live | 212984153 |  | 10.5 | 17 | 25810 | 19370 | 24200 | 3.36 | 2.69 | 26520 | 3.2 | 2.02 | 8.5 | 7.85
Live | 212984152 |  | 10.5 | 17 | 25810 | 19370 | 24200 | 3.36 | 2.69 | 26520 | 3.2 | 2.02 | 8.5 | 7.85
Live | 212984151 |  | 10.5 | 17 | 25810 | 19370 | 24200 | 3.36 | 2.69 | 26520 | 3.2 | 2.02 | 8.5 | 7.85
Live | 212984150 |  | 10.5 | 17 | 25810 | 19370 | 24200 | 3.36 | 2.69 | 26520 | 3.2 | 2.02 | 8.5 | 7.85
Live | 212984149 |  | 10.5 | 17 | 25810 | 19370 | 24200 | 3.36 | 2.69 | 26520 | 3.2 | 2.02 | 8.5 | 7.85
Live | 212984148 |  | 10.5 | 17 | 25810 | 19370 | 24200 | 3.36 | 2.69 | 26520 | 3.2 | 2.02 | 8.5 | 7.85
Live | 212984147 |  | 10.5 | 17 | 25810 | 19370 | 24200 | 3.36 | 2.69 | 26520 | 3.2 | 2.02 | 8.5 | 7.85
Live | 212984146 |  | 10.5 | 17 | 25810 | 19370 | 24200 | 3.36 | 2.69 | 26520 | 3.2 | 2.02 | 8.5 | 7.85
Live | 212984145 |  | 10.5 | 17 | 25810 | 19370 | 24200 | 3.36 | 2.69 | 26520 | 3.2 | 2.02 | 8.5 | 7.85
Live | 212984144 |  | 10.5 | 17 | 25810 | 19370 | 24200 | 3.36 | 2.69 | 26520 | 3.2 | 2.02 | 8.5 | 7.85
Live | 212984143 |  | 10.5 | 17 | 25810 | 19370 | 24400 | 3.36 | 2.69 | 26520 | 3.2 | 2.02 | 8.5 | 7.85
Live | 212984142 |  | 10.5 | 17 | 25810 | 19370 | 24400 | 3.36 | 2.69 | 26520 | 3.2 | 2.02 | 8.5 | 7.85
Live | 212984141 |  | 10.5 | 17 | 25810 | 19370 | 24400 | 3.36 | 2.69 | 26520 | 3.2 | 2.02 | 8.5 | 7.85
Live | 212984140 |  | 10.5 | 17 | 25810 | 19370 | 24400 | 3.36 | 2.69 | 26520 | 3.2 | 2.02 | 8.5 | 7.85
Live | 212984139 |  | 10.5 | 17 | 25810 | 19370 | 24400 | 3.36 | 2.69 | 26520 | 3.2 | 2.02 | 8.5 | 7.85
Live | 212984138 |  | 10.5 | 17 | 25810 | 19370 | 24400 | 3.36 | 2.69 | 26520 | 3.2 | 2.02 | 8.5 | 7.85
Live | 212984137 |  | 10.5 | 17 | 25810 | 19370 | 24400 | 3.36 | 2.69 | 26520 | 3.2 | 2.02 | 8.5 | 7.85
Live | 212984136 |  | 10.5 | 17 | 25810 | 19370 | 24400 | 3.36 | 2.69 | 26520 | 3.2 | 2.02 | 8.5 | 7.85
Live | 212984135 |  | 10.5 | 17 | 25810 | 19370 | 24400 | 3.36 | 2.69 | 26520 | 3.2 | 2.02 | 8.5 | 7.85
Live | 212984134 |  | 10.5 | 17 | 25810 | 19370 | 24400 | 3.36 | 2.69 | 26520 | 3.2 | 2.02 | 8.5 | 7.85
Live | 212984133 |  | 10.5 | 17 | 25810 | 19370 | 24400 | 3.36 | 2.69 | 26520 | 3.2 | 2.02 | 8.5 | 7.85
Live | 212984132 |  | 10.5 | 17 | 25810 | 19370 | 24400 | 3.36 | 2.69 | 26520 | 3.2 | 2.02 | 8.5 | 7.85
Live | 212984131 |  | 10.5 | 17 | 25810 | 19370 | 24400 | 3.36 | 2.69 | 26520 | 3.2 | 2.02 | 8.5 | 7.85
Live | 212984130 |  | 10.5 | 17 | 25810 | 19370 | 24400 | 3.36 | 2.69 | 26520 | 3.2 | 2.02 | 8.5 | 7.85
Live | 212984129 |  | 10.5 | 17 | 25810 | 19370 | 24400 | 3.36 | 2.69 | 26520 | 3.2 | 2.02 | 8.5 | 7.85
Live | 212984128 |  | 10.5 | 17 | 25810 | 19370 | 24400 | 3.36 | 2.69 | 26520 | 3.2 | 2.02 | 8.5 | 7.85
Live | 212984127 |  | 10.5 | 17 | 25810 | 19370 | 24400 | 3.36 | 2.69 | 26520 | 3.2 | 2.02 | 8.5 | 7.85
Live | 212984126 |  | 10.5 | 17 | 25810 | 19370 | 24400 | 3.36 | 2.69 | 26520 | 3.2 | 2.02 | 8.5 | 7.85
Live | 212984125 |  | 10.5 | 17 | 25810 | 19370 | 24400 | 3.36 | 2.69 | 26520 | 3.2 | 2.02 | 8.5 | 7.85
Live | 212984124 |  | 10.5 | 17 | 25810 | 19370 | 24400 | 3.36 | 2.69 | 26520 | 3.2 | 2.02 | 8.5 | 7.85
Live | 212984123 |  | 10.5 | 17 | 25810 | 19370 | 24400 | 3.36 | 2.69 | 26520 | 3.2 | 2.02 | 8.5 | 7.85
Live | 212984122 |  | 10.5 | 17 | 25810 | 19370 | 24400 | 3.36 | 2.69 | 26520 | 3.2 | 2.02 | 8.5 | 7.85
Live | 212984121 |  | 10.5 | 17 | 25810 | 19370 | 24400 | 3.36 | 2.69 | 26520 | 3.2 | 2.02 | 8.5 | 7.85
Live | 212984120 |  | 10 | 16.5 | 25370 | 19370 | 24400 | 3.2 | 2.73 | 26920 | 3.22 | 2.02 | 8.5 | 7.85
Live | 212984119 |  | 10 | 16.5 | 25370 | 19680 | 25400 | 3.2 | 2.73 | 26920 | 3.22 | 2.14 | 8.5 | 8.25
Live | 212984118 |  | 10 | 16.5 | 25370 | 19680 | 25400 | 3.2 | 2.73 | 26920 | 3.22 | 2.14 | 8.5 | 8.25
Live | 212984117 |  | 10 | 16.5 | 25370 | 19680 | 25400 | 3.2 | 2.73 | 26920 | 3.22 | 2.14 | 8.5 | 8.25
Live | 212984116 |  | 10 | 16.5 | 25370 | 19680 | 25400 | 3.2 | 2.73 | 26920 | 3.22 | 2.14 | 8.5 | 8.25
Live | 212984115 |  | 10 | 16.5 | 25370 | 19680 | 25400 | 3.2 | 2.73 | 26920 | 3.22 | 2.14 | 8.5 | 8.25
Live | 212984114 |  | 10 | 16.5 | 25370 | 19680 | 25400 | 3.2 | 2.73 | 26920 | 3.22 | 2.14 | 8.5 | 8.25
Live | 212984113 |  | 10 | 16.5 | 25370 | 19680 | 25400 | 3.2 | 2.73 | 26920 | 3.22 | 2.14 | 8.5 | 8.25
Live | 212984112 |  | 10 | 16.5 | 25370 | 19680 | 25400 | 3.2 | 2.73 | 26920 | 3.22 | 2.14 | 8.5 | 8.25
Live | 212984111 |  | 10 | 16.5 | 25370 | 19680 | 25400 | 3.2 | 2.73 | 26920 | 3.22 | 2.14 | 8.5 | 8.25
Live | 212984110 |  | 10 | 16.5 | 25370 | 19680 | 25400 | 3.2 | 2.73 | 26920 | 3.22 | 2.14 | 8.5 | 8.25
Live | 212984109 |  | 10 | 16.5 | 25370 | 19680 | 25400 | 3.2 | 2.73 | 26920 | 3.22 | 2.14 | 8.5 | 8.25
Live | 212984108 |  | 10 | 17.5 | 26470 | 19680 | 25400 | 3.21 | 2.76 | 25310 | 3.25 | 2.14 | 8.5 | 8.25
Live | 212984107 |  | 10 | 17.5 | 26470 | 18970 | 21600 | 3.21 | 2.75 | 25310 | 3.25 | 1.82 | 8.5 | 7.4
Live | 212984106 |  | 10 | 17.5 | 26470 | 18970 | 21600 | 3.21 | 2.75 | 25310 | 3.25 | 1.82 | 8.5 | 7.4
Live | 212984105 |  | 10 | 17.5 | 26470 | 18970 | 21600 | 3.21 | 2.75 | 25310 | 3.25 | 1.82 | 8.5 | 7.4
Live | 212984104 |  | 10 | 17.5 | 26470 | 18970 | 21600 | 3.21 | 2.75 | 25310 | 3.25 | 1.82 | 8.5 | 7.4
Live | 212984103 |  | 10 | 17.5 | 26470 | 18970 | 21600 | 3.21 | 2.75 | 25310 | 3.25 | 1.82 | 8.5 | 7.4
Live | 212984102 |  | 10 | 17.5 | 26470 | 18970 | 21600 | 3.21 | 2.75 | 25310 | 3.25 | 1.82 | 8.5 | 7.4
Live | 212984101 |  | 10 | 17.5 | 26470 | 18970 | 21600 | 3.21 | 2.75 | 25310 | 3.25 | 1.82 | 8.5 | 7.4
Live | 212984100 |  | 10 | 17.5 | 26470 | 18970 | 21600 | 3.21 | 2.75 | 25310 | 3.25 | 1.82 | 8.5 | 7.4
Live | 212984099 |  | 10 | 17.5 | 26470 | 18970 | 21600 | 3.21 | 2.75 | 25310 | 3.25 | 1.82 | 8.5 | 7.4
Live | 212984098 |  | 10 | 17.5 | 26470 | 18970 | 21600 | 3.21 | 2.75 | 25310 | 3.25 | 1.82 | 8.5 | 7.4
Live | 212984097 |  | 10 | 17.5 | 26470 | 18970 | 21600 | 3.21 | 2.75 | 25310 | 3.25 | 1.82 | 8.5 | 7.4
Live | 212984096 |  | 10 | 17 | 26250 | 18970 | 21600 | 3.21 | 2.74 | 25710 | 3.22 | 1.82 | 8.5 | 7.4
Live | 212984095 |  | 10 | 17 | 26250 | 19170 | 22400 | 3.21 | 2.73 | 25710 | 3.22 | 1.88 | 8.5 | 7.5
Live | 212984094 |  | 10 | 17 | 26250 | 19170 | 22400 | 3.21 | 2.73 | 25710 | 3.22 | 1.88 | 8.5 | 7.5
Live | 212984093 |  | 10 | 17 | 26250 | 19170 | 22400 | 3.21 | 2.73 | 25710 | 3.22 | 1.88 | 8.5 | 7.5
Live | 212984092 |  | 10 | 17 | 26250 | 19170 | 22400 | 3.21 | 2.73 | 25710 | 3.22 | 1.88 | 8.5 | 7.5
Live | 212984091 |  | 10 | 17 | 26250 | 19170 | 22400 | 3.21 | 2.73 | 25710 | 3.22 | 1.88 | 8.5 | 7.5
Live | 212984090 |  | 10 | 17 | 26250 | 19170 | 22400 | 3.21 | 2.73 | 25710 | 3.22 | 1.88 | 8.5 | 7.5
Live | 212984089 |  | 10 | 17 | 26250 | 19170 | 22400 | 3.21 | 2.73 | 25710 | 3.22 | 1.88 | 8.5 | 7.5
Live | 212984088 |  | 10 | 17 | 26250 | 19170 | 22400 | 3.21 | 2.73 | 25710 | 3.22 | 1.88 | 8.5 | 7.5
Live | 212984087 |  | 10 | 17 | 26250 | 19170 | 22400 | 3.21 | 2.73 | 25710 | 3.22 | 1.88 | 8.5 | 7.5
Live | 212984086 |  | 10 | 17 | 26250 | 19170 | 22400 | 3.21 | 2.73 | 25710 | 3.22 | 1.88 | 8.5 | 7.5
Live | 212984085 |  | 10 | 17 | 26250 | 19170 | 22400 | 3.21 | 2.73 | 25710 | 3.22 | 1.88 | 8.5 | 7.5
Live | 212984084 |  | 10 | 17.5 | 26030 | 19170 | 22400 | 3.21 | 2.71 | 26310 | 3.24 | 1.88 | 8.5 | 7.5
Live | 212984083 |  | 10 | 17.5 | 26030 | 19370 | 23600 | 3.21 | 2.72 | 26310 | 3.24 | 1.96 | 8.5 | 7.75
Live | 212984082 |  | 10 | 17.5 | 26030 | 19370 | 23600 | 3.21 | 2.72 | 26310 | 3.24 | 1.96 | 8.5 | 7.75
Live | 212984081 |  | 10 | 17.5 | 26030 | 19370 | 23600 | 3.21 | 2.72 | 26310 | 3.24 | 1.96 | 8.5 | 7.75
Live | 212984080 |  | 10 | 17.5 | 26030 | 19370 | 23600 | 3.21 | 2.72 | 26310 | 3.24 | 1.96 | 8.5 | 7.75
Live | 212984079 |  | 10 | 17.5 | 26030 | 19370 | 23600 | 3.21 | 2.72 | 26310 | 3.24 | 1.96 | 8.5 | 7.75
Live | 212984078 |  | 10 | 17.5 | 26030 | 19370 | 23600 | 3.21 | 2.72 | 26310 | 3.24 | 1.96 | 8.5 | 7.75
Live | 212984077 |  | 10 | 17.5 | 26030 | 19370 | 23600 | 3.21 | 2.72 | 26310 | 3.24 | 1.96 | 8.5 | 7.75
Live | 212984076 |  | 10 | 17.5 | 26030 | 19370 | 23600 | 3.21 | 2.72 | 26310 | 3.24 | 1.96 | 8.5 | 7.75
Live | 212984075 |  | 10 | 17.5 | 26030 | 19370 | 23600 | 3.21 | 2.72 | 26310 | 3.24 | 1.96 | 8.5 | 7.75
Live | 212984074 |  | 10 | 17.5 | 26030 | 19370 | 23600 | 3.21 | 2.72 | 26310 | 3.24 | 1.96 | 8.5 | 7.75
Live | 212984073 |  | 10 | 17.5 | 26030 | 19370 | 23600 | 3.21 | 2.72 | 26310 | 3.24 | 1.96 | 8.5 | 7.75
Live | 212984072 |  | 10 | 17 | 26030 | 19370 | 23600 | 3.21 | 2.72 | 26310 | 3.21 | 1.96 | 8.5 | 7.75
Live | 212984071 |  | 10 | 17 | 26030 | 19370 | 23800 | 3.21 | 2.72 | 26310 | 3.21 | 1.98 | 8.5 | 7.8
Live | 212984070 |  | 10 | 17 | 26030 | 19370 | 23800 | 3.21 | 2.72 | 26310 | 3.21 | 1.98 | 8.5 | 7.8
Live | 212984069 |  | 10 | 17 | 26030 | 19370 | 23800 | 3.21 | 2.72 | 26310 | 3.21 | 1.98 | 8.5 | 7.8
Live | 212984068 |  | 10 | 17 | 26030 | 19370 | 23800 | 3.21 | 2.72 | 26310 | 3.21 | 1.98 | 8.5 | 7.8
Live | 212984067 |  | 10 | 17 | 26030 | 19370 | 23800 | 3.21 | 2.72 | 26310 | 3.21 | 1.98 | 8.5 | 7.8
Live | 212984066 |  | 10 | 17 | 26030 | 19370 | 23800 | 3.21 | 2.72 | 26310 | 3.21 | 1.98 | 8.5 | 7.8
Live | 212984065 |  | 10 | 17 | 26030 | 19370 | 23800 | 3.21 | 2.72 | 26310 | 3.21 | 1.98 | 8.5 | 7.8
Live | 212984064 |  | 10 | 17 | 26030 | 19370 | 23800 | 3.21 | 2.72 | 26310 | 3.21 | 1.98 | 8.5 | 7.8
Live | 212984063 |  | 10 | 17 | 26030 | 19370 | 23800 | 3.21 | 2.72 | 26310 | 3.21 | 1.98 | 8.5 | 7.8
Live | 212984062 |  | 10 | 17 | 26030 | 19370 | 23800 | 3.21 | 2.72 | 26310 | 3.21 | 1.98 | 8.5 | 7.8
Live | 212984061 |  | 10 | 17 | 26030 | 19370 | 23800 | 3.21 | 2.72 | 26310 | 3.21 | 1.98 | 8.5 | 7.8
Live | 212984060 |  | 10 | 17 | 25810 | 19370 | 23800 | 3.21 | 2.69 | 26520 | 3.2 | 1.98 | 8.5 | 7.8
Live | 212984059 |  | 10 | 17 | 25810 | 19370 | 24600 | 3.21 | 2.69 | 26520 | 3.2 | 2.04 | 8.5 | 7.9
Live | 212984058 |  | 10 | 17 | 25810 | 19370 | 24600 | 3.21 | 2.69 | 26520 | 3.2 | 2.04 | 8.5 | 7.9
Live | 212984057 |  | 10 | 17 | 25810 | 19370 | 24600 | 3.21 | 2.69 | 26520 | 3.2 | 2.04 | 8.5 | 7.9
Live | 212984056 |  | 10 | 17 | 25810 | 19370 | 24600 | 3.21 | 2.69 | 26520 | 3.2 | 2.04 | 8.5 | 7.9
Live | 212984055 |  | 10 | 17 | 25810 | 19370 | 24600 | 3.21 | 2.69 | 26520 | 3.2 | 2.04 | 8.5 | 7.9
Live | 212984054 |  | 10 | 17 | 25810 | 19370 | 24600 | 3.21 | 2.69 | 26520 | 3.2 | 2.04 | 8.5 | 7.9
Live | 212984053 |  | 10 | 17 | 25810 | 19370 | 24600 | 3.21 | 2.69 | 26520 | 3.2 | 2.04 | 8.5 | 7.9
Live | 212984052 |  | 10 | 17 | 25810 | 19370 | 24600 | 3.21 | 2.69 | 26520 | 3.2 | 2.04 | 8.5 | 7.9
Live | 212984051 |  | 10 | 17 | 25810 | 19370 | 24600 | 3.21 | 2.69 | 26520 | 3.2 | 2.04 | 8.5 | 7.9
Live | 212984050 |  | 10 | 17 | 25810 | 19370 | 24600 | 3.21 | 2.69 | 26520 | 3.2 | 2.04 | 8.5 | 7.9
Live | 212984049 |  | 10 | 17 | 25810 | 19370 | 24600 | 3.21 | 2.69 | 26520 | 3.2 | 2.04 | 8.5 | 7.9
Live | 212984048 |  | 10 | 17 | 26470 | 19370 | 24600 | 3.21 | 2.76 | 25310 | 3.24 | 2.04 | 8.5 | 7.9
Live | 212984047 |  | 10 | 17 | 26470 | 18970 | 21800 | 3.21 | 2.75 | 25310 | 3.24 | 1.82 | 8.5 | 7.4
Live | 212984046 |  | 10 | 17 | 26470 | 18970 | 21800 | 3.21 | 2.75 | 25310 | 3.24 | 1.82 | 8.5 | 7.4
Live | 212984045 |  | 10 | 17 | 26470 | 18970 | 21800 | 3.21 | 2.75 | 25310 | 3.24 | 1.82 | 8.5 | 7.4
Live | 212984044 |  | 10 | 17 | 26470 | 18970 | 21800 | 3.21 | 2.75 | 25310 | 3.24 | 1.82 | 8.5 | 7.4
Live | 212984043 |  | 10 | 17 | 26470 | 18970 | 21800 | 3.21 | 2.75 | 25310 | 3.24 | 1.82 | 8.5 | 7.4
Live | 212984042 |  | 10 | 17 | 26470 | 18970 | 21800 | 3.21 | 2.75 | 25310 | 3.24 | 1.82 | 8.5 | 7.4
Live | 212984041 |  | 10 | 17 | 26470 | 18970 | 21800 | 3.21 | 2.75 | 25310 | 3.24 | 1.82 | 8.5 | 7.4
Live | 212984040 |  | 10 | 17 | 26470 | 18970 | 21800 | 3.21 | 2.75 | 25310 | 3.24 | 1.82 | 8.5 | 7.4
Live | 212984039 |  | 10 | 17 | 26470 | 18970 | 21800 | 3.21 | 2.75 | 25310 | 3.24 | 1.82 | 8.5 | 7.4
Live | 212984038 |  | 10 | 17 | 26470 | 18970 | 21800 | 3.21 | 2.75 | 25310 | 3.24 | 1.82 | 8.5 | 7.4
Live | 212984037 |  | 10 | 17 | 26470 | 18970 | 21800 | 3.21 | 2.75 | 25310 | 3.24 | 1.82 | 8.5 | 7.4
Live | 212984036 |  | 10 | 17 | 25590 | 18970 | 21800 | 3.2 | 2.69 | 26920 | 3.19 | 1.82 | 8.5 | 7.4
Live | 212984035 |  | 10 | 17 | 25590 | 19680 | 26400 | 3.2 | 2.7 | 26920 | 3.19 | 2.24 | 8.5 | 8.35
Live | 212984034 |  | 10 | 17 | 25590 | 19680 | 26400 | 3.2 | 2.7 | 26920 | 3.19 | 2.24 | 8.5 | 8.35
Live | 212984033 |  | 10 | 17 | 25590 | 19680 | 26400 | 3.2 | 2.7 | 26920 | 3.19 | 2.24 | 8.5 | 8.35
Live | 212984032 |  | 10 | 17 | 25590 | 19680 | 26400 | 3.2 | 2.7 | 26920 | 3.19 | 2.24 | 8.5 | 8.35
Live | 212984031 |  | 10 | 17 | 25590 | 19680 | 26400 | 3.2 | 2.7 | 26920 | 3.19 | 2.24 | 8.5 | 8.35
Live | 212984030 |  | 10 | 17 | 25590 | 19680 | 26400 | 3.2 | 2.7 | 26920 | 3.19 | 2.24 | 8.5 | 8.35
Live | 212984029 |  | 10 | 17 | 25590 | 19680 | 26400 | 3.2 | 2.7 | 26920 | 3.19 | 2.24 | 8.5 | 8.35
Live | 212984028 |  | 10 | 17 | 25590 | 19680 | 26400 | 3.2 | 2.7 | 26920 | 3.19 | 2.24 | 8.5 | 8.35
Live | 212984027 |  | 10 | 17 | 25590 | 19680 | 26400 | 3.2 | 2.7 | 26920 | 3.19 | 2.24 | 8.5 | 8.35
Live | 212984026 |  | 10 | 17 | 25590 | 19680 | 26400 | 3.2 | 2.7 | 26920 | 3.19 | 2.24 | 8.5 | 8.35
Live | 212984025 |  | 10 | 17 | 25590 | 19680 | 26400 | 3.2 | 2.7 | 26920 | 3.19 | 2.24 | 8.5 | 8.35
Live | 212983625 |  | 10.5 | 17 | 26030 | 12270 | 17900 | 3.36 | 2.7 | 26520 | 3.27 | 2.16 | 8.5 | 7.5
Live | 212983624 |  | 10.5 | 17 | 26030 | 19470 | 23800 | 3.36 | 2.72 | 26520 | 3.27 | 1.98 | 8.5 | 7.8
Live | 212983623 |  | 10.5 | 17 | 26030 | 19470 | 23800 | 3.36 | 2.72 | 26520 | 3.27 | 1.98 | 8.5 | 7.8
Live | 212983622 |  | 10.5 | 17 | 26030 | 19470 | 23800 | 3.36 | 2.72 | 26520 | 3.27 | 1.98 | 8.5 | 7.8
Live | 212983621 |  | 10.5 | 17 | 26030 | 19470 | 23800 | 3.36 | 2.72 | 26520 | 3.27 | 1.98 | 8.5 | 7.8
Live | 212983620 |  | 10.5 | 17 | 26030 | 19470 | 23800 | 3.36 | 2.72 | 26520 | 3.27 | 1.98 | 8.5 | 7.8
Live | 212983619 |  | 10.5 | 17 | 26030 | 19470 | 23800 | 3.36 | 2.72 | 26520 | 3.27 | 1.98 | 8.5 | 7.8
Live | 212983618 |  | 10.5 | 17 | 26030 | 19470 | 23800 | 3.36 | 2.72 | 26520 | 3.27 | 1.98 | 8.5 | 7.8
Live | 212983617 |  | 10.5 | 17 | 26030 | 19470 | 23800 | 3.36 | 2.72 | 26520 | 3.27 | 1.98 | 8.5 | 7.8
Live | 212983616 |  | 10.5 | 17 | 26030 | 19470 | 23800 | 3.36 | 2.72 | 26520 | 3.27 | 1.98 | 8.5 | 7.8
Live | 212983615 |  | 10.5 | 17 | 26030 | 19470 | 23800 | 3.36 | 2.72 | 26520 | 3.27 | 1.98 | 8.5 | 7.8
Live | 212983614 |  | 10.5 | 17 | 26030 | 19470 | 23800 | 3.36 | 2.72 | 26520 | 3.27 | 1.98 | 8.5 | 7.8
Live | 212983613 |  | 10.5 | 17 | 26030 | 19470 | 23800 | 3.36 | 2.72 | 26520 | 3.27 | 1.98 | 8.5 | 7.8
Live | 212983612 |  | 10.5 | 17 | 26030 | 19470 | 23800 | 3.36 | 2.72 | 26520 | 3.27 | 1.98 | 8.5 | 7.8
Live | 212983611 |  | 10.5 | 17 | 26030 | 19470 | 23800 | 3.36 | 2.72 | 26520 | 3.27 | 1.98 | 8.5 | 7.8
Live | 212983610 |  | 10.5 | 17 | 26030 | 19470 | 23800 | 3.36 | 2.72 | 26520 | 3.27 | 1.98 | 8.5 | 7.8
Live | 212983609 |  | 10.5 | 17 | 26030 | 19470 | 23800 | 3.36 | 2.72 | 26520 | 3.27 | 1.98 | 8.5 | 7.8
Live | 212983608 |  | 10.5 | 17 | 26030 | 19470 | 23800 | 3.36 | 2.72 | 26520 | 3.27 | 1.98 | 8.5 | 7.8
Live | 212983607 |  | 10.5 | 17 | 26030 | 19470 | 23800 | 3.36 | 2.72 | 26520 | 3.27 | 1.98 | 8.5 | 7.8
Live | 212983606 |  | 10.5 | 17 | 26030 | 19470 | 23800 | 3.36 | 2.72 | 26520 | 3.27 | 1.98 | 8.5 | 7.8
Live | 212983605 |  | 10 | 16.5 | 26030 | 19470 | 23800 | 3.21 | 2.69 | 26520 | 3.21 | 1.98 | 8.5 | 7.8
Live | 212983600 |  | 10 | 16.5 | 26030 | 19470 | 24000 | 3.21 | 2.69 | 26520 | 3.21 | 2 | 8.5 | 7.8
Live | 212983604 |  | 10 | 16.5 | 26030 | 19470 | 24000 | 3.21 | 2.69 | 26520 | 3.21 | 2 | 8.5 | 7.8
Live | 212983599 |  | 10 | 16.5 | 26030 | 19470 | 24000 | 3.21 | 2.69 | 26520 | 3.21 | 2 | 8.5 | 7.8
Live | 212983603 |  | 10 | 16.5 | 26030 | 19470 | 24000 | 3.21 | 2.69 | 26520 | 3.21 | 2 | 8.5 | 7.8
Live | 212983598 |  | 10 | 16.5 | 26030 | 19470 | 24000 | 3.21 | 2.69 | 26520 | 3.21 | 2 | 8.5 | 7.8
Live | 212983602 |  | 10 | 16.5 | 26030 | 19470 | 24000 | 3.21 | 2.69 | 26520 | 3.21 | 2 | 8.5 | 7.8
Live | 212983597 |  | 10 | 16.5 | 26030 | 19470 | 24000 | 3.21 | 2.69 | 26520 | 3.21 | 2 | 8.5 | 7.8
Live | 212983601 |  | 10 | 16.5 | 26030 | 19470 | 24000 | 3.21 | 2.69 | 26520 | 3.21 | 2 | 8.5 | 7.8
Live | 212983596 |  | 10 | 16.5 | 26030 | 19470 | 24000 | 3.21 | 2.69 | 26520 | 3.21 | 2 | 8.5 | 7.8
Live | 212983595 |  | 10 | 16.5 | 25590 | 19470 | 24000 | 3.2 | 2.76 | 27120 | 3.28 | 2 | 8.5 | 7.8
Live | 212983594 |  | 10 | 16.5 | 25590 | 19780 | 24600 | 3.2 | 2.76 | 27120 | 3.28 | 2.04 | 8.5 | 8.1
Live | 212983593 |  | 10 | 16.5 | 25590 | 19780 | 24600 | 3.2 | 2.76 | 27120 | 3.28 | 2.04 | 8.5 | 8.1
Live | 212983592 |  | 10 | 16.5 | 25590 | 19780 | 24600 | 3.2 | 2.76 | 27120 | 3.28 | 2.04 | 8.5 | 8.1
Live | 212983591 |  | 10 | 16.5 | 25590 | 19780 | 24600 | 3.2 | 2.76 | 27120 | 3.28 | 2.04 | 8.5 | 8.1
Live | 212983590 |  | 10 | 16.5 | 25590 | 19780 | 24600 | 3.2 | 2.76 | 27120 | 3.28 | 2.04 | 8.5 | 8.1
Live | 212983589 |  | 10 | 16.5 | 25590 | 19780 | 24600 | 3.2 | 2.76 | 27120 | 3.28 | 2.04 | 8.5 | 8.1
Live | 212983588 |  | 10 | 16.5 | 25590 | 19780 | 24600 | 3.2 | 2.76 | 27120 | 3.28 | 2.04 | 8.5 | 8.1
Live | 212983587 |  | 10 | 16.5 | 25590 | 19780 | 24600 | 3.2 | 2.76 | 27120 | 3.28 | 2.04 | 8.5 | 8.1
Live | 212983586 |  | 10 | 16.5 | 25590 | 19780 | 24600 | 3.2 | 2.76 | 27120 | 3.28 | 2.04 | 8.5 | 8.1
Live | 212983585 |  | 10 | 16.5 | 25590 | 19780 | 24600 | 3.2 | 2.76 | 27120 | 3.28 | 2.04 | 8.5 | 8.1
Live | 212983584 |  | 10 | 16.5 | 25590 | 19780 | 24600 | 3.2 | 2.76 | 27120 | 3.28 | 2.04 | 8.5 | 8.1
Live | 212983583 |  | 10 | 16.5 | 25590 | 19780 | 24600 | 3.2 | 2.76 | 27120 | 3.28 | 2.04 | 8.5 | 8.1
Live | 212983582 |  | 10 | 16.5 | 25590 | 19780 | 24600 | 3.2 | 2.76 | 27120 | 3.28 | 2.04 | 8.5 | 8.1
Live | 212983581 |  | 10 | 16.5 | 25590 | 19780 | 24600 | 3.2 | 2.76 | 27120 | 3.28 | 2.04 | 8.5 | 8.1
Live | 212983580 |  | 10 | 16.5 | 25590 | 19780 | 24600 | 3.2 | 2.76 | 27120 | 3.28 | 2.04 | 8.5 | 8.1
Live | 212983579 |  | 10 | 16.5 | 25590 | 19780 | 24600 | 3.2 | 2.76 | 27120 | 3.28 | 2.04 | 8.5 | 8.1
Live | 212983578 |  | 10 | 16.5 | 25590 | 19780 | 24600 | 3.2 | 2.76 | 27120 | 3.28 | 2.04 | 8.5 | 8.1
Live | 212983577 |  | 10 | 16.5 | 25590 | 19780 | 24600 | 3.2 | 2.76 | 27120 | 3.28 | 2.04 | 8.5 | 8.1
Live | 212983576 |  | 10 | 16.5 | 25590 | 19780 | 24600 | 3.2 | 2.76 | 27120 | 3.28 | 2.04 | 8.5 | 8.1
Live | 212983575 |  | 10 | 17 | 26470 | 19780 | 24600 | 3.21 | 2.77 | 25910 | 3.3 | 2.04 | 8.5 | 8.1
Live | 212983574 |  | 10 | 17 | 26470 | 19270 | 22200 | 3.21 | 2.78 | 25910 | 3.3 | 1.84 | 8.5 | 7.5
Live | 212983573 |  | 10 | 17 | 26470 | 19270 | 22200 | 3.21 | 2.78 | 25910 | 3.3 | 1.84 | 8.5 | 7.5
Live | 212983572 |  | 10 | 17 | 26470 | 19270 | 22200 | 3.21 | 2.78 | 25910 | 3.3 | 1.84 | 8.5 | 7.5
Live | 212983571 |  | 10 | 17 | 26470 | 19270 | 22200 | 3.21 | 2.78 | 25910 | 3.3 | 1.84 | 8.5 | 7.5
Live | 212983570 |  | 10 | 17 | 26470 | 19270 | 22200 | 3.21 | 2.78 | 25910 | 3.3 | 1.84 | 8.5 | 7.5
Live | 212983569 |  | 10 | 17 | 26470 | 19270 | 22200 | 3.21 | 2.78 | 25910 | 3.3 | 1.84 | 8.5 | 7.5
Live | 212983568 |  | 10 | 17 | 26470 | 19270 | 22200 | 3.21 | 2.78 | 25910 | 3.3 | 1.84 | 8.5 | 7.5
Live | 212983567 |  | 10 | 17 | 26470 | 19270 | 22200 | 3.21 | 2.78 | 25910 | 3.3 | 1.84 | 8.5 | 7.5
Live | 212983566 |  | 10 | 17 | 26470 | 19270 | 22200 | 3.21 | 2.78 | 25910 | 3.3 | 1.84 | 8.5 | 7.5
Live | 212983565 |  | 10 | 17 | 26250 | 19270 | 22200 | 3.21 | 2.73 | 26520 | 3.27 | 1.84 | 8.5 | 7.5
Live | 212983564 |  | 10 | 17 | 26250 | 19470 | 23400 | 3.21 | 2.73 | 26520 | 3.27 | 1.94 | 8.5 | 7.7
Live | 212983563 |  | 10 | 17 | 26250 | 19470 | 23400 | 3.21 | 2.73 | 26520 | 3.27 | 1.94 | 8.5 | 7.7
Live | 212983562 |  | 10 | 17 | 26250 | 19470 | 23400 | 3.21 | 2.73 | 26520 | 3.27 | 1.94 | 8.5 | 7.7
Live | 212983561 |  | 10 | 17 | 26250 | 19470 | 23400 | 3.21 | 2.73 | 26520 | 3.27 | 1.94 | 8.5 | 7.7
Live | 212983560 |  | 10 | 17 | 26250 | 19470 | 23400 | 3.21 | 2.73 | 26520 | 3.27 | 1.94 | 8.5 | 7.7
Live | 212983559 |  | 10 | 17 | 26250 | 19470 | 23400 | 3.21 | 2.73 | 26520 | 3.27 | 1.94 | 8.5 | 7.7
Live | 212983558 |  | 10 | 17 | 26250 | 19470 | 23400 | 3.21 | 2.73 | 26520 | 3.27 | 1.94 | 8.5 | 7.7
Live | 212983557 |  | 10 | 17 | 26250 | 19470 | 23400 | 3.21 | 2.73 | 26520 | 3.27 | 1.94 | 8.5 | 7.7
Live | 212983556 |  | 10 | 17 | 26250 | 19470 | 23400 | 3.21 | 2.73 | 26520 | 3.27 | 1.94 | 8.5 | 7.7
Live | 212983555 |  | 10 | 17 | 26030 | 19470 | 23400 | 3.21 | 2.69 | 26720 | 3.24 | 1.94 | 8.5 | 7.7
Live | 212983554 |  | 10 | 17 | 26030 | 19470 | 24000 | 3.21 | 2.69 | 26720 | 3.24 | 1.98 | 8.5 | 7.8
Live | 212983553 |  | 10 | 17 | 26030 | 19470 | 24000 | 3.21 | 2.69 | 26720 | 3.24 | 1.98 | 8.5 | 7.8
Live | 212983552 |  | 10 | 17 | 26030 | 19470 | 24000 | 3.21 | 2.69 | 26720 | 3.24 | 1.98 | 8.5 | 7.8
Live | 212983551 |  | 10 | 17 | 26030 | 19470 | 24000 | 3.21 | 2.69 | 26720 | 3.24 | 1.98 | 8.5 | 7.8
Live | 212983550 |  | 10 | 17 | 26030 | 19470 | 24000 | 3.21 | 2.69 | 26720 | 3.24 | 1.98 | 8.5 | 7.8
Live | 212983549 |  | 10 | 17 | 26030 | 19470 | 24000 | 3.21 | 2.69 | 26720 | 3.24 | 1.98 | 8.5 | 7.8
Live | 212983548 |  | 10 | 17 | 26030 | 19470 | 24000 | 3.21 | 2.69 | 26720 | 3.24 | 1.98 | 8.5 | 7.8
Live | 212983547 |  | 10 | 17 | 26030 | 19470 | 24000 | 3.21 | 2.69 | 26720 | 3.24 | 1.98 | 8.5 | 7.8
Live | 212983546 |  | 10 | 17 | 26030 | 19470 | 24000 | 3.21 | 2.69 | 26720 | 3.24 | 1.98 | 8.5 | 7.8
Live | 212983545 |  | 10 | 16.5 | 26030 | 19470 | 24000 | 3.21 | 2.69 | 26520 | 3.21 | 1.98 | 8.5 | 7.8
Live | 212983544 |  | 10 | 16.5 | 26030 | 19470 | 24200 | 3.21 | 2.69 | 26520 | 3.21 | 2 | 8.5 | 7.85
Live | 212983543 |  | 10 | 16.5 | 26030 | 19470 | 24200 | 3.21 | 2.69 | 26520 | 3.21 | 2 | 8.5 | 7.85
Live | 212983542 |  | 10 | 16.5 | 26030 | 19470 | 24200 | 3.21 | 2.69 | 26520 | 3.21 | 2 | 8.5 | 7.85
Live | 212983541 |  | 10 | 16.5 | 26030 | 19470 | 24200 | 3.21 | 2.69 | 26520 | 3.21 | 2 | 8.5 | 7.85
Live | 212983540 |  | 10 | 16.5 | 26030 | 19470 | 24200 | 3.21 | 2.69 | 26520 | 3.21 | 2 | 8.5 | 7.85
Live | 212983539 |  | 10 | 16.5 | 26030 | 19470 | 24200 | 3.21 | 2.69 | 26520 | 3.21 | 2 | 8.5 | 7.85
Live | 212983538 |  | 10 | 16.5 | 26030 | 19470 | 24200 | 3.21 | 2.69 | 26520 | 3.21 | 2 | 8.5 | 7.85
Live | 212983537 |  | 10 | 16.5 | 26030 | 19470 | 24200 | 3.21 | 2.69 | 26520 | 3.21 | 2 | 8.5 | 7.85
Live | 212983536 |  | 10 | 16.5 | 26030 | 19470 | 24200 | 3.21 | 2.69 | 26520 | 3.21 | 2 | 8.5 | 7.85
Live | 212983535 |  | 10 | 17 | 26690 | 19470 | 24200 | 3.21 | 2.77 | 25510 | 3.31 | 2 | 8.5 | 7.85
Live | 212983534 |  | 10 | 17 | 26690 | 19070 | 21600 | 3.21 | 2.78 | 25510 | 3.31 | 1.8 | 8.5 | 7.35
Live | 212983533 |  | 10 | 17 | 26690 | 19070 | 21600 | 3.21 | 2.78 | 25510 | 3.31 | 1.8 | 8.5 | 7.35
Live | 212983532 |  | 10 | 17 | 26690 | 19070 | 21600 | 3.21 | 2.78 | 25510 | 3.31 | 1.8 | 8.5 | 7.35
Live | 212983531 |  | 10 | 17 | 26690 | 19070 | 21600 | 3.21 | 2.78 | 25510 | 3.31 | 1.8 | 8.5 | 7.35
Live | 212983530 |  | 10 | 17 | 26690 | 19070 | 21600 | 3.21 | 2.78 | 25510 | 3.31 | 1.8 | 8.5 | 7.35
Live | 212983529 |  | 10 | 17 | 26690 | 19070 | 21600 | 3.21 | 2.78 | 25510 | 3.31 | 1.8 | 8.5 | 7.35
Live | 212983528 |  | 10 | 17 | 26690 | 19070 | 21600 | 3.21 | 2.78 | 25510 | 3.31 | 1.8 | 8.5 | 7.35
Live | 212983527 |  | 10 | 17 | 26690 | 19070 | 21600 | 3.21 | 2.78 | 25510 | 3.31 | 1.8 | 8.5 | 7.35
Live | 212983526 |  | 10 | 17 | 26690 | 19070 | 21600 | 3.21 | 2.78 | 25510 | 3.31 | 1.8 | 8.5 | 7.35
Live | 212983525 |  | 10 | 16.5 | 25810 | 19070 | 21600 | 3.21 | 2.71 | 27120 | 3.26 | 1.8 | 9 | 7.35
Live | 212983524 |  | 10 | 16.5 | 25810 | 19780 | 25400 | 3.21 | 2.71 | 27120 | 3.26 | 2.12 | 9 | 8.2
Live | 212983523 |  | 10 | 16.5 | 25810 | 19780 | 25400 | 3.21 | 2.71 | 27120 | 3.26 | 2.12 | 9 | 8.2
Live | 212983522 |  | 10 | 16.5 | 25810 | 19780 | 25400 | 3.21 | 2.71 | 27120 | 3.26 | 2.12 | 9 | 8.2
Live | 212983521 |  | 10 | 16.5 | 25810 | 19780 | 25400 | 3.21 | 2.71 | 27120 | 3.26 | 2.12 | 9 | 8.2
Live | 212983520 |  | 10 | 16.5 | 25810 | 19780 | 25400 | 3.21 | 2.71 | 27120 | 3.26 | 2.12 | 9 | 8.2
Live | 212983519 |  | 10 | 16.5 | 25810 | 19780 | 25400 | 3.21 | 2.71 | 27120 | 3.26 | 2.12 | 9 | 8.2
Live | 212983518 |  | 10 | 16.5 | 25810 | 19780 | 25400 | 3.21 | 2.71 | 27120 | 3.26 | 2.12 | 9 | 8.2
Live | 212983517 |  | 10 | 16.5 | 25810 | 19780 | 25400 | 3.21 | 2.71 | 27120 | 3.26 | 2.12 | 9 | 8.2
Live | 212983516 |  | 10 | 16.5 | 25810 | 19780 | 25400 | 3.21 | 2.71 | 27120 | 3.26 | 2.12 | 9 | 8.2
Live | 212983515 |  | 10 | 16.5 | 25810 | 19780 | 25400 | 3.21 | 2.71 | 27120 | 3.24 | 2.12 | 8.5 | 8.2
Live | 212983514 |  | 10 | 16.5 | 25810 | 19780 | 25600 | 3.21 | 2.71 | 27120 | 3.24 | 2.14 | 8.5 | 8.25
Live | 212983513 |  | 10 | 16.5 | 25810 | 19780 | 25600 | 3.21 | 2.71 | 27120 | 3.24 | 2.14 | 8.5 | 8.25
Live | 212983512 |  | 10 | 16.5 | 25810 | 19780 | 25600 | 3.21 | 2.71 | 27120 | 3.24 | 2.14 | 8.5 | 8.25
Live | 212983511 |  | 10 | 16.5 | 25810 | 19780 | 25600 | 3.21 | 2.71 | 27120 | 3.24 | 2.14 | 8.5 | 8.25
Live | 212983510 |  | 10 | 16.5 | 25810 | 19780 | 25600 | 3.21 | 2.71 | 27120 | 3.24 | 2.14 | 8.5 | 8.25
Live | 212983509 |  | 10 | 16.5 | 25810 | 19780 | 25600 | 3.21 | 2.71 | 27120 | 3.24 | 2.14 | 8.5 | 8.25
Live | 212983508 |  | 10 | 16.5 | 25810 | 19780 | 25600 | 3.21 | 2.71 | 27120 | 3.24 | 2.14 | 8.5 | 8.25
Live | 212983507 |  | 10 | 16.5 | 25810 | 19780 | 25600 | 3.21 | 2.71 | 27120 | 3.24 | 2.14 | 8.5 | 8.25
Live | 212983506 |  | 10 | 16.5 | 25810 | 19780 | 25600 | 3.21 | 2.71 | 27120 | 3.24 | 2.14 | 8.5 | 8.25
Live | 212983249 |  | 10 | 15.5 | 25590 | 12370 | 18000 | 3.2 | 2.65 | 26310 | 3.13 | 2.16 | 8.1 | 7.5
Live | 212983248 |  | 10 | 15.5 | 25590 | 19470 | 24200 | 3.2 | 2.65 | 26310 | 3.13 | 1.98 | 8.1 | 7.75
Live | 212983247 |  | 10 | 15.5 | 25590 | 19470 | 24200 | 3.2 | 2.65 | 26310 | 3.13 | 1.98 | 8.1 | 7.75
Live | 212983246 |  | 10 | 15.5 | 25590 | 19470 | 24200 | 3.2 | 2.65 | 26310 | 3.13 | 1.98 | 8.1 | 7.75
Live | 212983245 |  | 10 | 15.5 | 25590 | 19470 | 24200 | 3.2 | 2.65 | 26310 | 3.13 | 1.98 | 8.1 | 7.75
Live | 212983244 |  | 10 | 15.5 | 25590 | 19470 | 24200 | 3.2 | 2.65 | 26310 | 3.13 | 1.98 | 8.1 | 7.75
Live | 212983243 |  | 10 | 15.5 | 25590 | 19470 | 24200 | 3.2 | 2.65 | 26310 | 3.13 | 1.98 | 8.1 | 7.75
Live | 212983242 |  | 10 | 15.5 | 25590 | 19470 | 24200 | 3.2 | 2.65 | 26310 | 3.13 | 1.98 | 8.1 | 7.75
Live | 212983241 |  | 10 | 15.5 | 25590 | 19470 | 24200 | 3.2 | 2.65 | 26310 | 3.13 | 1.98 | 8.1 | 7.75
Live | 212983240 |  | 10 | 15.5 | 25590 | 19470 | 24200 | 3.2 | 2.65 | 26310 | 3.13 | 1.98 | 8.1 | 7.75
Live | 212983239 |  | 10 | 15.5 | 25590 | 19470 | 24200 | 3.2 | 2.65 | 26310 | 3.13 | 1.98 | 8.1 | 7.75
Live | 212983238 |  | 10 | 15.5 | 25590 | 19470 | 24200 | 3.2 | 2.65 | 26310 | 3.13 | 1.98 | 8.1 | 7.75
Live | 212983237 |  | 10 | 15.5 | 25590 | 19470 | 24200 | 3.2 | 2.65 | 26310 | 3.13 | 1.98 | 8.1 | 7.75
Live | 212983236 |  | 10 | 15.5 | 25590 | 19470 | 24200 | 3.2 | 2.65 | 26310 | 3.13 | 1.98 | 8.1 | 7.75
Live | 212983235 |  | 10 | 15.5 | 25590 | 19470 | 24200 | 3.2 | 2.65 | 26310 | 3.13 | 1.98 | 8.1 | 7.75
Live | 212983234 |  | 10 | 15.5 | 25590 | 19470 | 24200 | 3.2 | 2.65 | 26310 | 3.13 | 1.98 | 8.1 | 7.75
Live | 212983233 |  | 10 | 15.5 | 25590 | 19470 | 24200 | 3.2 | 2.65 | 26310 | 3.13 | 1.98 | 8.1 | 7.75
Live | 212983232 |  | 10 | 15.5 | 25590 | 19470 | 24200 | 3.2 | 2.65 | 26310 | 3.13 | 1.98 | 8.1 | 7.75
Live | 212983231 |  | 10 | 15.5 | 25590 | 19470 | 24200 | 3.2 | 2.65 | 26310 | 3.13 | 1.98 | 8.1 | 7.75
Live | 212983230 |  | 10 | 15.5 | 25590 | 19470 | 24200 | 3.2 | 2.65 | 26310 | 3.13 | 1.98 | 8.1 | 7.75
Live | 212983229 |  | 10 | 15.5 | 25590 | 19470 | 24200 | 3.2 | 2.65 | 26310 | 3.13 | 1.98 | 8.1 | 7.75
Live | 212983228 |  | 10 | 15.5 | 25590 | 19470 | 24200 | 3.2 | 2.65 | 26310 | 3.13 | 1.98 | 8.1 | 7.75
Live | 212983227 |  | 10 | 15.5 | 25590 | 19470 | 24200 | 3.2 | 2.65 | 26310 | 3.13 | 1.98 | 8.1 | 7.75
Live | 212983226 |  | 10 | 15.5 | 25590 | 19470 | 24200 | 3.2 | 2.65 | 26310 | 3.13 | 1.98 | 8.1 | 7.75
Live | 212983225 |  | 10 | 15.5 | 25590 | 19470 | 24200 | 3.2 | 2.65 | 26310 | 3.13 | 1.98 | 8.1 | 7.75
Live | 212983224 |  | 10 | 15.5 | 25590 | 19470 | 24200 | 3.2 | 2.65 | 26310 | 3.13 | 1.98 | 8.1 | 7.75
Live | 212983223 |  | 10 | 15.5 | 25590 | 19470 | 24200 | 3.2 | 2.65 | 26310 | 3.13 | 1.98 | 8.1 | 7.75
Live | 212983222 |  | 10 | 15.5 | 25590 | 19470 | 24200 | 3.2 | 2.65 | 26310 | 3.13 | 1.98 | 8.1 | 7.75
Live | 212983221 |  | 10 | 15.5 | 25590 | 19470 | 24200 | 3.2 | 2.65 | 26310 | 3.13 | 1.98 | 8.1 | 7.75
Live | 212983220 |  | 10 | 15.5 | 25590 | 19470 | 24200 | 3.2 | 2.65 | 26310 | 3.13 | 1.98 | 8.1 | 7.75
Live | 212983219 |  | 10 | 15.5 | 25590 | 19470 | 24200 | 3.2 | 2.65 | 26310 | 3.13 | 1.98 | 8.1 | 7.75
Live | 212983218 |  | 10 | 15.5 | 25590 | 19470 | 24200 | 3.2 | 2.65 | 26310 | 3.13 | 1.98 | 8.1 | 7.75
Live | 212983217 |  | 10 | 15.5 | 25590 | 19470 | 24200 | 3.2 | 2.65 | 26310 | 3.13 | 1.98 | 8.1 | 7.75
Live | 212983216 |  | 10 | 15.5 | 25150 | 19470 | 24200 | 3.2 | 2.69 | 27120 | 3.18 | 1.98 | 8.5 | 7.75
Live | 212983215 |  | 10 | 15.5 | 25150 | 19880 | 25600 | 3.2 | 2.7 | 27120 | 3.18 | 2.12 | 8.5 | 8.15
Live | 212983214 |  | 10 | 15.5 | 25150 | 19880 | 25600 | 3.2 | 2.7 | 27120 | 3.18 | 2.12 | 8.5 | 8.15
Live | 212983213 |  | 10 | 15.5 | 25150 | 19880 | 25600 | 3.2 | 2.7 | 27120 | 3.18 | 2.12 | 8.5 | 8.15
Live | 212983212 |  | 10 | 15.5 | 25150 | 19880 | 25600 | 3.2 | 2.7 | 27120 | 3.18 | 2.12 | 8.5 | 8.15
Live | 212983211 |  | 10 | 15.5 | 25150 | 19880 | 25600 | 3.2 | 2.7 | 27120 | 3.18 | 2.12 | 8.5 | 8.15
Live | 212983210 |  | 10 | 15.5 | 25150 | 19880 | 25600 | 3.2 | 2.7 | 27120 | 3.18 | 2.12 | 8.5 | 8.15
Live | 212983209 |  | 10 | 15.5 | 25150 | 19880 | 25600 | 3.2 | 2.7 | 27120 | 3.18 | 2.12 | 8.5 | 8.15
Live | 212983208 |  | 10 | 15.5 | 25150 | 19880 | 25600 | 3.2 | 2.7 | 27120 | 3.18 | 2.12 | 8.5 | 8.15
Live | 212983207 |  | 10 | 15.5 | 25150 | 19880 | 25600 | 3.2 | 2.7 | 27120 | 3.18 | 2.12 | 8.5 | 8.15
Live | 212983206 |  | 10 | 15.5 | 25150 | 19880 | 25600 | 3.2 | 2.7 | 27120 | 3.18 | 2.12 | 8.5 | 8.15
Live | 212983205 |  | 10 | 16 | 26250 | 19880 | 25600 | 3.21 | 2.71 | 25510 | 3.19 | 2.12 | 8.1 | 8.15
Live | 212983204 |  | 10 | 16 | 26250 | 19070 | 21800 | 3.21 | 2.71 | 25510 | 3.19 | 1.8 | 8.1 | 7.35
Live | 212983203 |  | 10 | 16 | 26250 | 19070 | 21800 | 3.21 | 2.71 | 25510 | 3.19 | 1.8 | 8.1 | 7.35
Live | 212983202 |  | 10 | 16 | 26250 | 19070 | 21800 | 3.21 | 2.71 | 25510 | 3.19 | 1.8 | 8.1 | 7.35
Live | 212983201 |  | 10 | 16 | 26250 | 19070 | 21800 | 3.21 | 2.71 | 25510 | 3.19 | 1.8 | 8.1 | 7.35
Live | 212983200 |  | 10 | 16 | 26250 | 19070 | 21800 | 3.21 | 2.71 | 25510 | 3.19 | 1.8 | 8.1 | 7.35
Live | 212983199 |  | 10 | 16 | 26250 | 19070 | 21800 | 3.21 | 2.71 | 25510 | 3.19 | 1.8 | 8.1 | 7.35
Live | 212983198 |  | 10 | 16 | 26250 | 19070 | 21800 | 3.21 | 2.71 | 25510 | 3.19 | 1.8 | 8.1 | 7.35
Live | 212983197 |  | 10 | 16 | 26250 | 19070 | 21800 | 3.21 | 2.71 | 25510 | 3.19 | 1.8 | 8.1 | 7.35
Live | 212983196 |  | 10 | 16 | 26250 | 19070 | 21800 | 3.21 | 2.71 | 25510 | 3.19 | 1.8 | 8.1 | 7.35
Live | 212983195 |  | 10 | 16 | 26250 | 19070 | 21800 | 3.21 | 2.71 | 25510 | 3.19 | 1.8 | 8.1 | 7.35
Live | 212983194 |  | 10 | 16 | 26030 | 19070 | 21800 | 3.21 | 2.69 | 25910 | 3.18 | 1.8 | 8.5 | 7.35
Live | 212983193 |  | 10 | 16 | 26030 | 19270 | 22600 | 3.21 | 2.69 | 25910 | 3.18 | 1.86 | 8.5 | 7.45
Live | 212983192 |  | 10 | 16 | 26030 | 19270 | 22600 | 3.21 | 2.69 | 25910 | 3.18 | 1.86 | 8.5 | 7.45
Live | 212983191 |  | 10 | 16 | 26030 | 19270 | 22600 | 3.21 | 2.69 | 25910 | 3.18 | 1.86 | 8.5 | 7.45
Live | 212983190 |  | 10 | 16 | 26030 | 19270 | 22600 | 3.21 | 2.69 | 25910 | 3.18 | 1.86 | 8.5 | 7.45
Live | 212983189 |  | 10 | 16 | 26030 | 19270 | 22600 | 3.21 | 2.69 | 25910 | 3.18 | 1.86 | 8.5 | 7.45
Live | 212983188 |  | 10 | 16 | 26030 | 19270 | 22600 | 3.21 | 2.69 | 25910 | 3.18 | 1.86 | 8.5 | 7.45
Live | 212983187 |  | 10 | 16 | 26030 | 19270 | 22600 | 3.21 | 2.69 | 25910 | 3.18 | 1.86 | 8.5 | 7.45
Live | 212983186 |  | 10 | 16 | 26030 | 19270 | 22600 | 3.21 | 2.69 | 25910 | 3.18 | 1.86 | 8.5 | 7.45
Live | 212983185 |  | 10 | 16 | 26030 | 19270 | 22600 | 3.21 | 2.69 | 25910 | 3.18 | 1.86 | 8.5 | 7.45
Live | 212983184 |  | 10 | 16 | 26030 | 19270 | 22600 | 3.21 | 2.69 | 25910 | 3.18 | 1.86 | 8.5 | 7.45
Live | 212983183 |  | 10 | 16 | 25810 | 19270 | 22600 | 3.21 | 2.68 | 26520 | 3.17 | 1.86 | 8.5 | 7.45
Live | 212983182 |  | 10 | 16 | 25810 | 19470 | 24000 | 3.21 | 2.67 | 26520 | 3.17 | 1.96 | 8.5 | 7.75
Live | 212983181 |  | 10 | 16 | 25810 | 19470 | 24000 | 3.21 | 2.67 | 26520 | 3.17 | 1.96 | 8.5 | 7.75
Live | 212983180 |  | 10 | 16 | 25810 | 19470 | 24000 | 3.21 | 2.67 | 26520 | 3.17 | 1.96 | 8.5 | 7.75
Live | 212983179 |  | 10 | 16 | 25810 | 19470 | 24000 | 3.21 | 2.67 | 26520 | 3.17 | 1.96 | 8.5 | 7.75
Live | 212983178 |  | 10 | 16 | 25810 | 19470 | 24000 | 3.21 | 2.67 | 26520 | 3.17 | 1.96 | 8.5 | 7.75
Live | 212983177 |  | 10 | 16 | 25810 | 19470 | 24000 | 3.21 | 2.67 | 26520 | 3.17 | 1.96 | 8.5 | 7.75
Live | 212983176 |  | 10 | 16 | 25810 | 19470 | 24000 | 3.21 | 2.67 | 26520 | 3.17 | 1.96 | 8.5 | 7.75
Live | 212983175 |  | 10 | 16 | 25810 | 19470 | 24000 | 3.21 | 2.67 | 26520 | 3.17 | 1.96 | 8.5 | 7.75
Live | 212983174 |  | 10 | 16 | 25810 | 19470 | 24000 | 3.21 | 2.67 | 26520 | 3.17 | 1.96 | 8.5 | 7.75
Live | 212983173 |  | 10 | 16 | 25810 | 19470 | 24000 | 3.21 | 2.67 | 26520 | 3.17 | 1.96 | 8.5 | 7.75
Live | 212983172 |  | 10 | 16 | 25590 | 19470 | 24000 | 3.2 | 2.67 | 26520 | 3.16 | 1.96 | 8.5 | 7.75
Live | 212983171 |  | 10 | 16 | 25590 | 19470 | 24000 | 3.2 | 2.67 | 26520 | 3.16 | 1.98 | 8.5 | 7.75
Live | 212983170 |  | 10 | 16 | 25590 | 19470 | 24000 | 3.2 | 2.67 | 26520 | 3.16 | 1.98 | 8.5 | 7.75
Live | 212983169 |  | 10 | 16 | 25590 | 19470 | 24000 | 3.2 | 2.67 | 26520 | 3.16 | 1.98 | 8.5 | 7.75
Live | 212983168 |  | 10 | 16 | 25590 | 19470 | 24000 | 3.2 | 2.67 | 26520 | 3.16 | 1.98 | 8.5 | 7.75
Live | 212983167 |  | 10 | 16 | 25590 | 19470 | 24000 | 3.2 | 2.67 | 26520 | 3.16 | 1.98 | 8.5 | 7.75
Live | 212983166 |  | 10 | 16 | 25590 | 19470 | 24000 | 3.2 | 2.67 | 26520 | 3.16 | 1.98 | 8.5 | 7.75
Live | 212983165 |  | 10 | 16 | 25590 | 19470 | 24000 | 3.2 | 2.67 | 26520 | 3.16 | 1.98 | 8.5 | 7.75
Live | 212983164 |  | 10 | 16 | 25590 | 19470 | 24000 | 3.2 | 2.67 | 26520 | 3.16 | 1.98 | 8.5 | 7.75
Live | 212983163 |  | 10 | 16 | 25590 | 19470 | 24000 | 3.2 | 2.67 | 26520 | 3.16 | 1.98 | 8.5 | 7.75
Live | 212983162 |  | 10 | 16 | 25590 | 19470 | 24000 | 3.2 | 2.67 | 26520 | 3.16 | 1.98 | 8.5 | 7.75
Live | 212983161 |  | 9.5 | 16 | 25590 | 19470 | 24000 | 3.04 | 2.65 | 26520 | 3.13 | 1.98 | 8.5 | 7.75
Live | 212983160 |  | 9.5 | 16 | 25590 | 19580 | 24800 | 3.04 | 2.64 | 26520 | 3.13 | 2.04 | 8.5 | 7.9
Live | 212983159 |  | 9.5 | 16 | 25590 | 19580 | 24800 | 3.04 | 2.64 | 26520 | 3.13 | 2.04 | 8.5 | 7.9
Live | 212983158 |  | 9.5 | 16 | 25590 | 19580 | 24800 | 3.04 | 2.64 | 26520 | 3.13 | 2.04 | 8.5 | 7.9
Live | 212983157 |  | 9.5 | 16 | 25590 | 19580 | 24800 | 3.04 | 2.64 | 26520 | 3.13 | 2.04 | 8.5 | 7.9
Live | 212983156 |  | 9.5 | 16 | 25590 | 19580 | 24800 | 3.04 | 2.64 | 26520 | 3.13 | 2.04 | 8.5 | 7.9
Live | 212983155 |  | 9.5 | 16 | 25590 | 19580 | 24800 | 3.04 | 2.64 | 26520 | 3.13 | 2.04 | 8.5 | 7.9
Live | 212983154 |  | 9.5 | 16 | 25590 | 19580 | 24800 | 3.04 | 2.64 | 26520 | 3.13 | 2.04 | 8.5 | 7.9
Live | 212983153 |  | 9.5 | 16 | 25590 | 19580 | 24800 | 3.04 | 2.64 | 26520 | 3.13 | 2.04 | 8.5 | 7.9
Live | 212983152 |  | 9.5 | 16 | 25590 | 19580 | 24800 | 3.04 | 2.64 | 26520 | 3.13 | 2.04 | 8.5 | 7.9
Live | 212983151 |  | 9.5 | 16 | 25590 | 19580 | 24800 | 3.04 | 2.64 | 26520 | 3.13 | 2.04 | 8.5 | 7.9
Live | 212983150 |  | 10 | 16 | 26250 | 19580 | 24800 | 3.21 | 2.71 | 25310 | 3.17 | 2.04 | 8.1 | 7.9
Live | 212983149 |  | 10 | 16 | 26250 | 19070 | 22000 | 3.21 | 2.71 | 25310 | 3.17 | 1.82 | 8.1 | 7.35
Live | 212983148 |  | 10 | 16 | 26250 | 19070 | 22000 | 3.21 | 2.71 | 25310 | 3.17 | 1.82 | 8.1 | 7.35
Live | 212983147 |  | 10 | 16 | 26250 | 19070 | 22000 | 3.21 | 2.71 | 25310 | 3.17 | 1.82 | 8.1 | 7.35
Live | 212983146 |  | 10 | 16 | 26250 | 19070 | 22000 | 3.21 | 2.71 | 25310 | 3.17 | 1.82 | 8.1 | 7.35
Live | 212983145 |  | 10 | 16 | 26250 | 19070 | 22000 | 3.21 | 2.71 | 25310 | 3.17 | 1.82 | 8.1 | 7.35
Live | 212983144 |  | 10 | 16 | 26250 | 19070 | 22000 | 3.21 | 2.71 | 25310 | 3.17 | 1.82 | 8.1 | 7.35
Live | 212983143 |  | 10 | 16 | 26250 | 19070 | 22000 | 3.21 | 2.71 | 25310 | 3.17 | 1.82 | 8.1 | 7.35
Live | 212983142 |  | 10 | 16 | 26250 | 19070 | 22000 | 3.21 | 2.71 | 25310 | 3.17 | 1.82 | 8.1 | 7.35
Live | 212983141 |  | 10 | 16 | 26250 | 19070 | 22000 | 3.21 | 2.71 | 25310 | 3.17 | 1.82 | 8.1 | 7.35
Live | 212983140 |  | 10 | 16 | 26250 | 19070 | 22000 | 3.21 | 2.71 | 25310 | 3.17 | 1.82 | 8.1 | 7.35
Live | 212983139 |  | 9.5 | 15.5 | 25370 | 19070 | 22000 | 3.03 | 2.65 | 27120 | 3.15 | 1.82 | 8.5 | 7.35
Live | 212983138 |  | 9.5 | 15.5 | 25370 | 19780 | 26600 | 3.03 | 2.65 | 27120 | 3.15 | 2.24 | 8.5 | 8.3
Live | 212983137 |  | 9.5 | 15.5 | 25370 | 19780 | 26600 | 3.03 | 2.65 | 27120 | 3.15 | 2.24 | 8.5 | 8.3
Live | 212983136 |  | 9.5 | 15.5 | 25370 | 19780 | 26600 | 3.03 | 2.65 | 27120 | 3.15 | 2.24 | 8.5 | 8.3
Live | 212983135 |  | 9.5 | 15.5 | 25370 | 19780 | 26600 | 3.03 | 2.65 | 27120 | 3.15 | 2.24 | 8.5 | 8.3
Live | 212983134 |  | 9.5 | 15.5 | 25370 | 19780 | 26600 | 3.03 | 2.65 | 27120 | 3.15 | 2.24 | 8.5 | 8.3
Live | 212983133 |  | 9.5 | 15.5 | 25370 | 19780 | 26600 | 3.03 | 2.65 | 27120 | 3.15 | 2.24 | 8.5 | 8.3
Live | 212983132 |  | 9.5 | 15.5 | 25370 | 19780 | 26600 | 3.03 | 2.65 | 27120 | 3.15 | 2.24 | 8.5 | 8.3
Live | 212983131 |  | 9.5 | 15.5 | 25370 | 19780 | 26600 | 3.03 | 2.65 | 27120 | 3.15 | 2.24 | 8.5 | 8.3
Live | 212983130 |  | 9.5 | 15.5 | 25370 | 19780 | 26600 | 3.03 | 2.65 | 27120 | 3.15 | 2.24 | 8.5 | 8.3
Live | 212983129 |  | 9.5 | 15.5 | 25370 | 19780 | 26600 | 3.03 | 2.65 | 27120 | 3.15 | 2.24 | 8.5 | 8.3
Live | 212981819 |  | 10 | 16.5 | 25590 | 12370 | 17900 | 3.2 | 2.67 | 26310 | 3.13 | 2.14 | 8.1 | 7.5
Live | 212981818 |  | 10 | 16.5 | 25590 | 19370 | 24800 | 3.2 | 2.67 | 26310 | 3.13 | 2.08 | 8.1 | 7.95
Live | 212981817 |  | 10 | 16.5 | 25590 | 19370 | 24800 | 3.2 | 2.67 | 26310 | 3.13 | 2.08 | 8.1 | 7.95
Live | 212981816 |  | 10 | 16.5 | 25590 | 19370 | 24800 | 3.2 | 2.67 | 26310 | 3.13 | 2.08 | 8.1 | 7.95
Live | 212981815 |  | 10 | 16.5 | 25590 | 19370 | 24800 | 3.2 | 2.67 | 26310 | 3.13 | 2.08 | 8.1 | 7.95
Live | 212981814 |  | 10 | 16.5 | 25590 | 19370 | 24800 | 3.2 | 2.67 | 26310 | 3.13 | 2.08 | 8.1 | 7.95
Live | 212981813 |  | 10 | 16.5 | 25590 | 19370 | 24800 | 3.2 | 2.67 | 26310 | 3.13 | 2.08 | 8.1 | 7.95
Live | 212981812 |  | 10 | 16.5 | 25590 | 19370 | 24800 | 3.2 | 2.67 | 26310 | 3.13 | 2.08 | 8.1 | 7.95
Live | 212981811 |  | 10 | 16.5 | 25590 | 19370 | 24800 | 3.2 | 2.67 | 26310 | 3.13 | 2.08 | 8.1 | 7.95
Live | 212981810 |  | 10 | 16.5 | 25590 | 19370 | 24800 | 3.2 | 2.67 | 26310 | 3.13 | 2.08 | 8.1 | 7.95
Live | 212981809 |  | 10 | 16.5 | 25590 | 19370 | 24800 | 3.2 | 2.67 | 26310 | 3.13 | 2.08 | 8.1 | 7.95
Live | 212981807 |  | 10.5 | 16.5 | 26030 | 19370 | 24800 | 3.36 | 2.69 | 26520 | 3.24 | 2.08 | 8.5 | 7.95
Live | 212981806 |  | 10.5 | 16.5 | 26030 | 19470 | 24000 | 3.36 | 2.69 | 26520 | 3.24 | 1.98 | 8.5 | 7.8
Live | 212981805 |  | 10.5 | 16.5 | 26030 | 19470 | 24000 | 3.36 | 2.69 | 26520 | 3.24 | 1.98 | 8.5 | 7.8
Live | 212981804 |  | 10.5 | 16.5 | 26030 | 19470 | 24000 | 3.36 | 2.69 | 26520 | 3.24 | 1.98 | 8.5 | 7.8
Live | 212981803 |  | 10.5 | 16.5 | 26030 | 19470 | 24000 | 3.36 | 2.69 | 26520 | 3.24 | 1.98 | 8.5 | 7.8
Live | 212981802 |  | 10.5 | 16.5 | 26030 | 19470 | 24000 | 3.36 | 2.69 | 26520 | 3.24 | 1.98 | 8.5 | 7.8
Live | 212981801 |  | 10.5 | 16.5 | 26030 | 19470 | 24000 | 3.36 | 2.69 | 26520 | 3.24 | 1.98 | 8.5 | 7.8
Live | 212981800 |  | 10.5 | 16.5 | 26030 | 19470 | 24000 | 3.36 | 2.69 | 26520 | 3.24 | 1.98 | 8.5 | 7.8
Live | 212981799 |  | 10.5 | 16.5 | 26030 | 19470 | 24000 | 3.36 | 2.69 | 26520 | 3.24 | 1.98 | 8.5 | 7.8
Live | 212981798 |  | 10.5 | 16.5 | 26030 | 19470 | 24000 | 3.36 | 2.69 | 26520 | 3.24 | 1.98 | 8.5 | 7.8
Live | 212981797 |  | 10.5 | 16.5 | 26030 | 19470 | 24000 | 3.36 | 2.69 | 26520 | 3.24 | 1.98 | 8.5 | 7.8
Live | 212981795 |  | 10.5 | 16.5 | 26030 | 19470 | 24000 | 3.36 | 2.69 | 26520 | 3.24 | 1.98 | 8.5 | 7.8
Live | 212981794 |  | 10.5 | 16.5 | 26030 | 19470 | 24000 | 3.36 | 2.69 | 26520 | 3.24 | 1.98 | 8.5 | 7.8
Live | 212981793 |  | 10.5 | 16.5 | 26030 | 19470 | 24000 | 3.36 | 2.69 | 26520 | 3.24 | 1.98 | 8.5 | 7.8
Live | 212981792 |  | 10.5 | 16.5 | 26030 | 19470 | 24000 | 3.36 | 2.69 | 26520 | 3.24 | 1.98 | 8.5 | 7.8
Live | 212981791 |  | 10.5 | 16.5 | 26030 | 19470 | 24000 | 3.36 | 2.69 | 26520 | 3.24 | 1.98 | 8.5 | 7.8
Live | 212981790 |  | 10.5 | 16.5 | 26030 | 19470 | 24000 | 3.36 | 2.69 | 26520 | 3.24 | 1.98 | 8.5 | 7.8
Live | 212981789 |  | 10.5 | 16.5 | 26030 | 19470 | 24000 | 3.36 | 2.69 | 26520 | 3.24 | 1.98 | 8.5 | 7.8
Live | 212981788 |  | 10.5 | 16.5 | 26030 | 19470 | 24000 | 3.36 | 2.69 | 26520 | 3.24 | 1.98 | 8.5 | 7.8
Live | 212981787 |  | 10.5 | 16.5 | 26030 | 19470 | 24000 | 3.36 | 2.69 | 26520 | 3.24 | 1.98 | 8.5 | 7.8
Live | 212981786 |  | 10.5 | 16.5 | 26030 | 19470 | 24000 | 3.36 | 2.69 | 26520 | 3.24 | 1.98 | 8.5 | 7.8
Live | 212981785 |  | 10.5 | 16.5 | 26030 | 19470 | 24000 | 3.36 | 2.69 | 26520 | 3.24 | 1.98 | 8.5 | 7.8
Live | 212981783 |  | 10 | 16 | 25370 | 19470 | 24000 | 3.2 | 2.73 | 27120 | 3.24 | 1.98 | 8.5 | 7.8
Live | 212981782 |  | 10 | 16 | 25370 | 19780 | 25000 | 3.2 | 2.73 | 27120 | 3.24 | 2.08 | 8.5 | 8.15
Live | 212981781 |  | 10 | 16 | 25370 | 19780 | 25000 | 3.2 | 2.73 | 27120 | 3.24 | 2.08 | 8.5 | 8.15
Live | 212981780 |  | 10 | 16 | 25370 | 19780 | 25000 | 3.2 | 2.73 | 27120 | 3.24 | 2.08 | 8.5 | 8.15
Live | 212981779 |  | 10 | 16 | 25370 | 19780 | 25000 | 3.2 | 2.73 | 27120 | 3.24 | 2.08 | 8.5 | 8.15
Live | 212981778 |  | 10 | 16 | 25370 | 19780 | 25000 | 3.2 | 2.73 | 27120 | 3.24 | 2.08 | 8.5 | 8.15
Live | 212981777 |  | 10 | 16 | 25370 | 19780 | 25000 | 3.2 | 2.73 | 27120 | 3.24 | 2.08 | 8.5 | 8.15
Live | 212981776 |  | 10 | 16 | 25370 | 19780 | 25000 | 3.2 | 2.73 | 27120 | 3.24 | 2.08 | 8.5 | 8.15
Live | 212981775 |  | 10 | 16 | 25370 | 19780 | 25000 | 3.2 | 2.73 | 27120 | 3.24 | 2.08 | 8.5 | 8.15
Live | 212981774 |  | 10 | 16 | 25370 | 19780 | 25000 | 3.2 | 2.73 | 27120 | 3.24 | 2.08 | 8.5 | 8.15
Live | 212981773 |  | 10 | 16 | 25370 | 19780 | 25000 | 3.2 | 2.73 | 27120 | 3.24 | 2.08 | 8.5 | 8.15
Live | 212981771 |  | 10 | 17 | 26690 | 19780 | 25000 | 3.21 | 2.76 | 25310 | 3.28 | 2.08 | 8.5 | 8.15
Live | 212981770 |  | 10 | 17 | 26690 | 18870 | 21400 | 3.21 | 2.75 | 25310 | 3.28 | 1.78 | 8.5 | 7.3
Live | 212981769 |  | 10 | 17 | 26690 | 18870 | 21400 | 3.21 | 2.75 | 25310 | 3.28 | 1.78 | 8.5 | 7.3
Live | 212981768 |  | 10 | 17 | 26690 | 18870 | 21400 | 3.21 | 2.75 | 25310 | 3.28 | 1.78 | 8.5 | 7.3
Live | 212981767 |  | 10 | 17 | 26690 | 18870 | 21400 | 3.21 | 2.75 | 25310 | 3.28 | 1.78 | 8.5 | 7.3
Live | 212981766 |  | 10 | 17 | 26690 | 18870 | 21400 | 3.21 | 2.75 | 25310 | 3.28 | 1.78 | 8.5 | 7.3
Live | 212981765 |  | 10 | 17 | 26690 | 18870 | 21400 | 3.21 | 2.75 | 25310 | 3.28 | 1.78 | 8.5 | 7.3
Live | 212981764 |  | 10 | 17 | 26690 | 18870 | 21400 | 3.21 | 2.75 | 25310 | 3.28 | 1.78 | 8.5 | 7.3
Live | 212981763 |  | 10 | 17 | 26690 | 18870 | 21400 | 3.21 | 2.75 | 25310 | 3.28 | 1.78 | 8.5 | 7.3
Live | 212981762 |  | 10 | 17 | 26690 | 18870 | 21400 | 3.21 | 2.75 | 25310 | 3.28 | 1.78 | 8.5 | 7.3
Live | 212981761 |  | 10 | 17 | 26690 | 18870 | 21400 | 3.21 | 2.75 | 25310 | 3.28 | 1.78 | 8.5 | 7.3
Live | 212981759 |  | 10 | 16.5 | 26470 | 18870 | 21400 | 3.21 | 2.74 | 25310 | 3.2 | 1.78 | 8.5 | 7.3
Live | 212981758 |  | 10 | 16.5 | 26470 | 19070 | 22000 | 3.21 | 2.74 | 25310 | 3.2 | 1.84 | 8.5 | 7.4
Live | 212981757 |  | 10 | 16.5 | 26470 | 19070 | 22000 | 3.21 | 2.74 | 25310 | 3.2 | 1.84 | 8.5 | 7.4
Live | 212981756 |  | 10 | 16.5 | 26470 | 19070 | 22000 | 3.21 | 2.74 | 25310 | 3.2 | 1.84 | 8.5 | 7.4
Live | 212981755 |  | 10 | 16.5 | 26470 | 19070 | 22000 | 3.21 | 2.74 | 25310 | 3.2 | 1.84 | 8.5 | 7.4
Live | 212981754 |  | 10 | 16.5 | 26470 | 19070 | 22000 | 3.21 | 2.74 | 25310 | 3.2 | 1.84 | 8.5 | 7.4
Live | 212981753 |  | 10 | 16.5 | 26470 | 19070 | 22000 | 3.21 | 2.74 | 25310 | 3.2 | 1.84 | 8.5 | 7.4
Live | 212981752 |  | 10 | 16.5 | 26470 | 19070 | 22000 | 3.21 | 2.74 | 25310 | 3.2 | 1.84 | 8.5 | 7.4
Live | 212981751 |  | 10 | 16.5 | 26470 | 19070 | 22000 | 3.21 | 2.74 | 25310 | 3.2 | 1.84 | 8.5 | 7.4
Live | 212981750 |  | 10 | 16.5 | 26470 | 19070 | 22000 | 3.21 | 2.74 | 25310 | 3.2 | 1.84 | 8.5 | 7.4
Live | 212981749 |  | 10 | 16.5 | 26470 | 19070 | 22000 | 3.21 | 2.74 | 25310 | 3.2 | 1.84 | 8.5 | 7.4
Live | 212981747 |  | 10 | 17 | 25810 | 19070 | 22000 | 3.21 | 2.69 | 26310 | 3.17 | 1.84 | 8.5 | 7.4
Live | 212981746 |  | 10 | 17 | 25810 | 19370 | 24000 | 3.21 | 2.69 | 26310 | 3.17 | 2 | 8.5 | 7.8
Live | 212981745 |  | 10 | 17 | 25810 | 19370 | 24000 | 3.21 | 2.69 | 26310 | 3.17 | 2 | 8.5 | 7.8
Live | 212981744 |  | 10 | 17 | 25810 | 19370 | 24000 | 3.21 | 2.69 | 26310 | 3.17 | 2 | 8.5 | 7.8
Live | 212981743 |  | 10 | 17 | 25810 | 19370 | 24000 | 3.21 | 2.69 | 26310 | 3.17 | 2 | 8.5 | 7.8
Live | 212981742 |  | 10 | 17 | 25810 | 19370 | 24000 | 3.21 | 2.69 | 26310 | 3.17 | 2 | 8.5 | 7.8
Live | 212981741 |  | 10 | 17 | 25810 | 19370 | 24000 | 3.21 | 2.69 | 26310 | 3.17 | 2 | 8.5 | 7.8
Live | 212981740 |  | 10 | 17 | 25810 | 19370 | 24000 | 3.21 | 2.69 | 26310 | 3.17 | 2 | 8.5 | 7.8
Live | 212981739 |  | 10 | 17 | 25810 | 19370 | 24000 | 3.21 | 2.69 | 26310 | 3.17 | 2 | 8.5 | 7.8
Live | 212981738 |  | 10 | 17 | 25810 | 19370 | 24000 | 3.21 | 2.69 | 26310 | 3.17 | 2 | 8.5 | 7.8
Live | 212981737 |  | 10 | 17 | 25810 | 19370 | 24000 | 3.21 | 2.69 | 26310 | 3.17 | 2 | 8.5 | 7.8
Live | 212981735 |  | 10 | 17 | 25590 | 19370 | 24000 | 3.2 | 2.67 | 26110 | 3.14 | 2 | 8.5 | 7.8
Live | 212981734 |  | 10 | 17 | 25590 | 19270 | 24400 | 3.2 | 2.68 | 26110 | 3.14 | 2.02 | 8.5 | 7.85
Live | 212981733 |  | 10 | 17 | 25590 | 19270 | 24400 | 3.2 | 2.68 | 26110 | 3.14 | 2.02 | 8.5 | 7.85
Live | 212981732 |  | 10 | 17 | 25590 | 19270 | 24400 | 3.2 | 2.68 | 26110 | 3.14 | 2.02 | 8.5 | 7.85
Live | 212981731 |  | 10 | 17 | 25590 | 19270 | 24400 | 3.2 | 2.68 | 26110 | 3.14 | 2.02 | 8.5 | 7.85
Live | 212981730 |  | 10 | 17 | 25590 | 19270 | 24400 | 3.2 | 2.68 | 26110 | 3.14 | 2.02 | 8.5 | 7.85
Live | 212981729 |  | 10 | 17 | 25590 | 19270 | 24400 | 3.2 | 2.68 | 26110 | 3.14 | 2.02 | 8.5 | 7.85
Live | 212981728 |  | 10 | 17 | 25590 | 19270 | 24400 | 3.2 | 2.68 | 26110 | 3.14 | 2.02 | 8.5 | 7.85
Live | 212981727 |  | 10 | 17 | 25590 | 19270 | 24400 | 3.2 | 2.68 | 26110 | 3.14 | 2.02 | 8.5 | 7.85
Live | 212981726 |  | 10 | 17 | 25590 | 19270 | 24400 | 3.2 | 2.68 | 26110 | 3.14 | 2.02 | 8.5 | 7.85
Live | 212981725 |  | 10 | 17 | 25590 | 19270 | 24400 | 3.2 | 2.68 | 26110 | 3.14 | 2.02 | 8.5 | 7.85
Live | 212981723 |  | 10 | 16.5 | 26030 | 19270 | 24400 | 3.21 | 2.69 | 26310 | 3.21 | 2.02 | 8.5 | 7.85
Live | 212981722 |  | 10 | 16.5 | 26030 | 19370 | 23600 | 3.21 | 2.69 | 26310 | 3.21 | 1.96 | 8.5 | 7.7
Live | 212981721 |  | 10 | 16.5 | 26030 | 19370 | 23600 | 3.21 | 2.69 | 26310 | 3.21 | 1.96 | 8.5 | 7.7
Live | 212981720 |  | 10 | 16.5 | 26030 | 19370 | 23600 | 3.21 | 2.69 | 26310 | 3.21 | 1.96 | 8.5 | 7.7
Live | 212981719 |  | 10 | 16.5 | 26030 | 19370 | 23600 | 3.21 | 2.69 | 26310 | 3.21 | 1.96 | 8.5 | 7.7
Live | 212981718 |  | 10 | 16.5 | 26030 | 19370 | 23600 | 3.21 | 2.69 | 26310 | 3.21 | 1.96 | 8.5 | 7.7
Live | 212981717 |  | 10 | 16.5 | 26030 | 19370 | 23600 | 3.21 | 2.69 | 26310 | 3.21 | 1.96 | 8.5 | 7.7
Live | 212981716 |  | 10 | 16.5 | 26030 | 19370 | 23600 | 3.21 | 2.69 | 26310 | 3.21 | 1.96 | 8.5 | 7.7
Live | 212981715 |  | 10 | 16.5 | 26030 | 19370 | 23600 | 3.21 | 2.69 | 26310 | 3.21 | 1.96 | 8.5 | 7.7
Live | 212981714 |  | 10 | 16.5 | 26030 | 19370 | 23600 | 3.21 | 2.69 | 26310 | 3.21 | 1.96 | 8.5 | 7.7
Live | 212981713 |  | 10 | 16.5 | 26030 | 19370 | 23600 | 3.21 | 2.69 | 26310 | 3.21 | 1.96 | 8.5 | 7.7
Live | 212981711 |  | 10 | 17 | 26690 | 19370 | 23600 | 3.21 | 2.76 | 25310 | 3.25 | 1.96 | 8.5 | 7.7
Live | 212981710 |  | 10 | 17 | 26690 | 18970 | 21600 | 3.21 | 2.75 | 25310 | 3.25 | 1.8 | 8.5 | 7.35
Live | 212981709 |  | 10 | 17 | 26690 | 18970 | 21600 | 3.21 | 2.75 | 25310 | 3.25 | 1.8 | 8.5 | 7.35
Live | 212981708 |  | 10 | 17 | 26690 | 18970 | 21600 | 3.21 | 2.75 | 25310 | 3.25 | 1.8 | 8.5 | 7.35
Live | 212981707 |  | 10 | 17 | 26690 | 18970 | 21600 | 3.21 | 2.75 | 25310 | 3.25 | 1.8 | 8.5 | 7.35
Live | 212981706 |  | 10 | 17 | 26690 | 18970 | 21600 | 3.21 | 2.75 | 25310 | 3.25 | 1.8 | 8.5 | 7.35
Live | 212981705 |  | 10 | 17 | 26690 | 18970 | 21600 | 3.21 | 2.75 | 25310 | 3.25 | 1.8 | 8.5 | 7.35
Live | 212981704 |  | 10 | 17 | 26690 | 18970 | 21600 | 3.21 | 2.75 | 25310 | 3.25 | 1.8 | 8.5 | 7.35
Live | 212981703 |  | 10 | 17 | 26690 | 18970 | 21600 | 3.21 | 2.75 | 25310 | 3.25 | 1.8 | 8.5 | 7.35
Live | 212981702 |  | 10 | 17 | 26690 | 18970 | 21600 | 3.21 | 2.75 | 25310 | 3.25 | 1.8 | 8.5 | 7.35
Live | 212981701 |  | 10 | 17 | 26690 | 18970 | 21600 | 3.21 | 2.75 | 25310 | 3.25 | 1.8 | 8.5 | 7.35
Live | 212981699 |  | 10 | 16.5 | 25590 | 18970 | 21600 | 3.2 | 2.69 | 27120 | 3.24 | 1.8 | 8.5 | 7.35
Live | 212981698 |  | 10 | 16.5 | 25590 | 19780 | 25800 | 3.2 | 2.7 | 27120 | 3.24 | 2.16 | 8.5 | 8.25
Live | 212981697 |  | 10 | 16.5 | 25590 | 19780 | 25800 | 3.2 | 2.7 | 27120 | 3.24 | 2.16 | 8.5 | 8.25
Live | 212981696 |  | 10 | 16.5 | 25590 | 19780 | 25800 | 3.2 | 2.7 | 27120 | 3.24 | 2.16 | 8.5 | 8.25
Live | 212981695 |  | 10 | 16.5 | 25590 | 19780 | 25800 | 3.2 | 2.7 | 27120 | 3.24 | 2.16 | 8.5 | 8.25
Live | 212981694 |  | 10 | 16.5 | 25590 | 19780 | 25800 | 3.2 | 2.7 | 27120 | 3.24 | 2.16 | 8.5 | 8.25
Live | 212981693 |  | 10 | 16.5 | 25590 | 19780 | 25800 | 3.2 | 2.7 | 27120 | 3.24 | 2.16 | 8.5 | 8.25
Live | 212981692 |  | 10 | 16.5 | 25590 | 19780 | 25800 | 3.2 | 2.7 | 27120 | 3.24 | 2.16 | 8.5 | 8.25
Live | 212981691 |  | 10 | 16.5 | 25590 | 19780 | 25800 | 3.2 | 2.7 | 27120 | 3.24 | 2.16 | 8.5 | 8.25
Live | 212981690 |  | 10 | 16.5 | 25590 | 19780 | 25800 | 3.2 | 2.7 | 27120 | 3.24 | 2.16 | 8.5 | 8.25
Live | 212981689 |  | 10 | 16.5 | 25590 | 19780 | 25800 | 3.2 | 2.7 | 27120 | 3.24 | 2.16 | 8.5 | 8.25
Live | 212981017 |  | 10.5 | 17 | 25590 | 33070 | 28400 | 3.36 | 2.67 | 26310 | 3.16 | 1.96 | 8.5 | 6.6
Live | 212981016 |  | 10.5 | 17 | 25590 | 19370 | 24600 | 3.36 | 2.67 | 26310 | 3.16 | 2.06 | 8.5 | 7.95
Live | 212981015 |  | 10.5 | 17 | 25590 | 19370 | 24600 | 3.36 | 2.67 | 26310 | 3.16 | 2.06 | 8.5 | 7.95
Live | 212981014 |  | 10.5 | 17 | 25590 | 19370 | 24600 | 3.36 | 2.67 | 26310 | 3.16 | 2.06 | 8.5 | 7.95
Live | 212981013 |  | 10.5 | 17 | 25590 | 19370 | 24600 | 3.36 | 2.67 | 26310 | 3.16 | 2.06 | 8.5 | 7.95
Live | 212981012 |  | 10.5 | 17 | 25590 | 19370 | 24600 | 3.36 | 2.67 | 26310 | 3.16 | 2.06 | 8.5 | 7.95
Live | 212981011 |  | 10.5 | 17 | 25590 | 19370 | 24600 | 3.36 | 2.67 | 26310 | 3.16 | 2.06 | 8.5 | 7.95
Live | 212981010 |  | 10.5 | 17 | 25590 | 19370 | 24600 | 3.36 | 2.67 | 26310 | 3.16 | 2.06 | 8.5 | 7.95
Live | 212981009 |  | 10.5 | 17 | 25590 | 19370 | 24600 | 3.36 | 2.67 | 26310 | 3.16 | 2.06 | 8.5 | 7.95
Live | 212981008 |  | 10.5 | 17 | 25590 | 19370 | 24600 | 3.36 | 2.67 | 26310 | 3.16 | 2.06 | 8.5 | 7.95
Live | 212981007 |  | 10.5 | 17 | 25590 | 19370 | 24600 | 3.36 | 2.67 | 26310 | 3.16 | 2.06 | 8.5 | 7.95
Live | 212981006 |  | 10.5 | 17 | 25590 | 19370 | 24600 | 3.36 | 2.67 | 26310 | 3.16 | 2.06 | 8.5 | 7.95
Live | 212981005 |  | 10.5 | 17.5 | 27120 | 19370 | 24600 | 3.35 | 2.82 | 25710 | 3.38 | 2.06 | 8.5 | 7.95
Live | 212981004 |  | 10.5 | 17.5 | 27120 | 19070 | 21200 | 3.35 | 2.82 | 25710 | 3.38 | 1.8 | 8.5 | 7.4
Live | 212981003 |  | 10.5 | 17.5 | 27120 | 19070 | 21200 | 3.35 | 2.82 | 25710 | 3.38 | 1.8 | 8.5 | 7.4
Live | 212981002 |  | 10.5 | 17.5 | 27120 | 19070 | 21200 | 3.35 | 2.82 | 25710 | 3.38 | 1.8 | 8.5 | 7.4
Live | 212981001 |  | 10.5 | 17.5 | 27120 | 19070 | 21200 | 3.35 | 2.82 | 25710 | 3.38 | 1.8 | 8.5 | 7.4
Live | 212981000 |  | 10.5 | 17.5 | 27120 | 19070 | 21200 | 3.35 | 2.82 | 25710 | 3.38 | 1.8 | 8.5 | 7.4
Live | 212980999 |  | 10.5 | 17.5 | 27120 | 19070 | 21200 | 3.35 | 2.82 | 25710 | 3.38 | 1.8 | 8.5 | 7.4
Live | 212980998 |  | 10.5 | 17.5 | 27120 | 19070 | 21200 | 3.35 | 2.82 | 25710 | 3.38 | 1.8 | 8.5 | 7.4
Live | 212980997 |  | 10.5 | 17.5 | 27120 | 19070 | 21200 | 3.35 | 2.82 | 25710 | 3.38 | 1.8 | 8.5 | 7.4
Live | 212980996 |  | 10.5 | 17.5 | 27120 | 19070 | 21200 | 3.35 | 2.82 | 25710 | 3.38 | 1.8 | 8.5 | 7.4
Live | 212980995 |  | 10.5 | 17.5 | 27120 | 19070 | 21200 | 3.35 | 2.82 | 25710 | 3.38 | 1.8 | 8.5 | 7.4
Live | 212980994 |  | 10.5 | 17.5 | 27120 | 19070 | 21200 | 3.35 | 2.82 | 25710 | 3.38 | 1.8 | 8.5 | 7.4
Live | 212980993 |  | 10 | 17.5 | 25810 | 19070 | 21200 | 3.21 | 2.71 | 26310 | 3.21 | 1.8 | 8.5 | 7.4
Live | 212980992 |  | 10 | 17.5 | 25810 | 19270 | 23800 | 3.21 | 2.72 | 26310 | 3.21 | 2 | 8.5 | 7.8
Live | 212980991 |  | 10 | 17.5 | 25810 | 19270 | 23800 | 3.21 | 2.72 | 26310 | 3.21 | 2 | 8.5 | 7.8
Live | 212980990 |  | 10 | 17.5 | 25810 | 19270 | 23800 | 3.21 | 2.72 | 26310 | 3.21 | 2 | 8.5 | 7.8
Live | 212980989 |  | 10 | 17.5 | 25810 | 19270 | 23800 | 3.21 | 2.72 | 26310 | 3.21 | 2 | 8.5 | 7.8
Live | 212980988 |  | 10 | 17.5 | 25810 | 19270 | 23800 | 3.21 | 2.72 | 26310 | 3.21 | 2 | 8.5 | 7.8
Live | 212980987 |  | 10 | 17.5 | 25810 | 19270 | 23800 | 3.21 | 2.72 | 26310 | 3.21 | 2 | 8.5 | 7.8
Live | 212980986 |  | 10 | 17.5 | 25810 | 19270 | 23800 | 3.21 | 2.72 | 26310 | 3.21 | 2 | 8.5 | 7.8
Live | 212980985 |  | 10 | 17.5 | 25810 | 19270 | 23800 | 3.21 | 2.72 | 26310 | 3.21 | 2 | 8.5 | 7.8
Live | 212980984 |  | 10 | 17.5 | 25810 | 19270 | 23800 | 3.21 | 2.72 | 26310 | 3.21 | 2 | 8.5 | 7.8
Live | 212980983 |  | 10 | 17.5 | 25810 | 19270 | 23800 | 3.21 | 2.72 | 26310 | 3.21 | 2 | 8.5 | 7.8
Live | 212980982 |  | 10 | 17.5 | 25810 | 19270 | 23800 | 3.21 | 2.72 | 26310 | 3.21 | 2 | 8.5 | 7.8
Live | 212980606 |  | 10.5 | 17 | 25810 | 33070 | 28400 | 3.36 | 2.69 | 26310 | 3.17 | 1.96 | 8.5 | 6.6
Live | 212980605 |  | 10.5 | 17 | 25810 | 19370 | 24400 | 3.36 | 2.69 | 26310 | 3.17 | 2.04 | 8.5 | 7.9
Live | 212980604 |  | 10.5 | 17 | 25810 | 19370 | 24400 | 3.36 | 2.69 | 26310 | 3.17 | 2.04 | 8.5 | 7.9
Live | 212980603 |  | 10.5 | 17 | 25810 | 19370 | 24400 | 3.36 | 2.69 | 26310 | 3.17 | 2.04 | 8.5 | 7.9
Live | 212980602 |  | 10.5 | 17 | 25810 | 19370 | 24400 | 3.36 | 2.69 | 26310 | 3.17 | 2.04 | 8.5 | 7.9
Live | 212980601 |  | 10.5 | 17 | 25810 | 19370 | 24400 | 3.36 | 2.69 | 26310 | 3.17 | 2.04 | 8.5 | 7.9
Live | 212980600 |  | 10.5 | 17 | 25810 | 19370 | 24400 | 3.36 | 2.69 | 26310 | 3.17 | 2.04 | 8.5 | 7.9
Live | 212980599 |  | 10.5 | 17 | 25810 | 19370 | 24400 | 3.36 | 2.69 | 26310 | 3.17 | 2.04 | 8.5 | 7.9
Live | 212980598 |  | 10.5 | 17 | 25810 | 19370 | 24400 | 3.36 | 2.69 | 26310 | 3.17 | 2.04 | 8.5 | 7.9
Live | 212980597 |  | 10.5 | 17 | 25810 | 19370 | 24400 | 3.36 | 2.69 | 26310 | 3.17 | 2.04 | 8.5 | 7.9
Live | 212980596 |  | 10.5 | 17 | 25810 | 19370 | 24400 | 3.36 | 2.69 | 26310 | 3.17 | 2.04 | 8.5 | 7.9
Live | 212980595 |  | 10 | 17.5 | 26250 | 19370 | 24400 | 3.21 | 2.73 | 25310 | 3.2 | 2.04 | 8.5 | 7.9
Live | 212980594 |  | 10 | 17.5 | 26250 | 18870 | 21800 | 3.21 | 2.74 | 25310 | 3.2 | 1.82 | 8.5 | 7.4
Live | 212980593 |  | 10 | 17.5 | 26250 | 18870 | 21800 | 3.21 | 2.74 | 25310 | 3.2 | 1.82 | 8.5 | 7.4
Live | 212980592 |  | 10 | 17.5 | 26250 | 18870 | 21800 | 3.21 | 2.74 | 25310 | 3.2 | 1.82 | 8.5 | 7.4
Live | 212980591 |  | 10 | 17.5 | 26250 | 18870 | 21800 | 3.21 | 2.74 | 25310 | 3.2 | 1.82 | 8.5 | 7.4
Live | 212980590 |  | 10 | 17.5 | 26250 | 18870 | 21800 | 3.21 | 2.74 | 25310 | 3.2 | 1.82 | 8.5 | 7.4
Live | 212980589 |  | 10 | 17.5 | 26250 | 18870 | 21800 | 3.21 | 2.74 | 25310 | 3.2 | 1.82 | 8.5 | 7.4
Live | 212980588 |  | 10 | 17.5 | 26250 | 18870 | 21800 | 3.21 | 2.74 | 25310 | 3.2 | 1.82 | 8.5 | 7.4
Live | 212980587 |  | 10 | 17.5 | 26250 | 18870 | 21800 | 3.21 | 2.74 | 25310 | 3.2 | 1.82 | 8.5 | 7.4
Live | 212980586 |  | 10 | 17.5 | 26250 | 18870 | 21800 | 3.21 | 2.74 | 25310 | 3.2 | 1.82 | 8.5 | 7.4
Live | 212980585 |  | 10 | 17.5 | 26250 | 18870 | 21800 | 3.21 | 2.74 | 25310 | 3.2 | 1.82 | 8.5 | 7.4
Live | 212980584 |  | 10 | 17.5 | 26030 | 18870 | 21800 | 3.21 | 2.71 | 26310 | 3.21 | 1.82 | 8.5 | 7.4
Live | 212980583 |  | 10 | 17.5 | 26030 | 19370 | 23800 | 3.21 | 2.72 | 26310 | 3.21 | 1.98 | 8.5 | 7.8
Live | 212980582 |  | 10 | 17.5 | 26030 | 19370 | 23800 | 3.21 | 2.72 | 26310 | 3.21 | 1.98 | 8.5 | 7.8
Live | 212980581 |  | 10 | 17.5 | 26030 | 19370 | 23800 | 3.21 | 2.72 | 26310 | 3.21 | 1.98 | 8.5 | 7.8
Live | 212980580 |  | 10 | 17.5 | 26030 | 19370 | 23800 | 3.21 | 2.72 | 26310 | 3.21 | 1.98 | 8.5 | 7.8
Live | 212980579 |  | 10 | 17.5 | 26030 | 19370 | 23800 | 3.21 | 2.72 | 26310 | 3.21 | 1.98 | 8.5 | 7.8
Live | 212980578 |  | 10 | 17.5 | 26030 | 19370 | 23800 | 3.21 | 2.72 | 26310 | 3.21 | 1.98 | 8.5 | 7.8
Live | 212980577 |  | 10 | 17.5 | 26030 | 19370 | 23800 | 3.21 | 2.72 | 26310 | 3.21 | 1.98 | 8.5 | 7.8
Live | 212980576 |  | 10 | 17.5 | 26030 | 19370 | 23800 | 3.21 | 2.72 | 26310 | 3.21 | 1.98 | 8.5 | 7.8
Live | 212980575 |  | 10 | 17.5 | 26030 | 19370 | 23800 | 3.21 | 2.72 | 26310 | 3.21 | 1.98 | 8.5 | 7.8
Live | 212980574 |  | 10 | 17.5 | 26030 | 19370 | 23800 | 3.21 | 2.72 | 26310 | 3.21 | 1.98 | 8.5 | 7.8
Live | 212980287 |  | 10.5 | 17 | 26030 | 33270 | 28600 | 3.36 | 2.72 | 26520 | 3.24 | 1.96 | 8.5 | 6.6
Live | 212980286 |  | 10.5 | 17 | 26030 | 19370 | 24000 | 3.36 | 2.72 | 26520 | 3.24 | 2 | 8.5 | 7.8
Live | 212980285 |  | 10.5 | 17 | 26030 | 19370 | 24000 | 3.36 | 2.72 | 26520 | 3.24 | 2 | 8.5 | 7.8
Live | 212980284 |  | 10.5 | 17 | 26030 | 19370 | 24000 | 3.36 | 2.72 | 26520 | 3.24 | 2 | 8.5 | 7.8
Live | 212980283 |  | 10.5 | 17 | 26030 | 19370 | 24000 | 3.36 | 2.72 | 26520 | 3.24 | 2 | 8.5 | 7.8
Live | 212980282 |  | 10.5 | 17 | 26030 | 19370 | 24000 | 3.36 | 2.72 | 26520 | 3.24 | 2 | 8.5 | 7.8
Live | 212980281 |  | 10.5 | 17 | 26030 | 19370 | 24000 | 3.36 | 2.72 | 26520 | 3.24 | 2 | 8.5 | 7.8
Live | 212980280 |  | 10.5 | 17 | 26030 | 19370 | 24000 | 3.36 | 2.72 | 26520 | 3.24 | 2 | 8.5 | 7.8
Live | 212980279 |  | 10.5 | 17 | 26030 | 19370 | 24000 | 3.36 | 2.72 | 26520 | 3.24 | 2 | 8.5 | 7.8
Live | 212980278 |  | 10.5 | 17 | 26030 | 19370 | 24000 | 3.36 | 2.72 | 26520 | 3.24 | 2 | 8.5 | 7.8
Live | 212980277 |  | 10.5 | 17 | 26030 | 19370 | 24000 | 3.36 | 2.72 | 26520 | 3.24 | 2 | 8.5 | 7.8
Live | 212980276 |  | 10.5 | 17.5 | 26690 | 19370 | 24000 | 3.36 | 2.77 | 25310 | 3.3 | 2 | 8.5 | 7.8
Live | 212980275 |  | 10.5 | 17.5 | 26690 | 18870 | 21200 | 3.36 | 2.78 | 25310 | 3.3 | 1.8 | 8.5 | 7.3
Live | 212980274 |  | 10.5 | 17.5 | 26690 | 18870 | 21200 | 3.36 | 2.78 | 25310 | 3.3 | 1.8 | 8.5 | 7.3
Live | 212980273 |  | 10.5 | 17.5 | 26690 | 18870 | 21200 | 3.36 | 2.78 | 25310 | 3.3 | 1.8 | 8.5 | 7.3
Live | 212980272 |  | 10.5 | 17.5 | 26690 | 18870 | 21200 | 3.36 | 2.78 | 25310 | 3.3 | 1.8 | 8.5 | 7.3
Live | 212980271 |  | 10.5 | 17.5 | 26690 | 18870 | 21200 | 3.36 | 2.78 | 25310 | 3.3 | 1.8 | 8.5 | 7.3
Live | 212980270 |  | 10.5 | 17.5 | 26690 | 18870 | 21200 | 3.36 | 2.78 | 25310 | 3.3 | 1.8 | 8.5 | 7.3
Live | 212980269 |  | 10.5 | 17.5 | 26690 | 18870 | 21200 | 3.36 | 2.78 | 25310 | 3.3 | 1.8 | 8.5 | 7.3
Live | 212980268 |  | 10.5 | 17.5 | 26690 | 18870 | 21200 | 3.36 | 2.78 | 25310 | 3.3 | 1.8 | 8.5 | 7.3
Live | 212980267 |  | 10.5 | 17.5 | 26690 | 18870 | 21200 | 3.36 | 2.78 | 25310 | 3.3 | 1.8 | 8.5 | 7.3
Live | 212980266 |  | 10.5 | 17.5 | 26690 | 18870 | 21200 | 3.36 | 2.78 | 25310 | 3.3 | 1.8 | 8.5 | 7.3
Live | 212980265 |  | 10 | 17.5 | 25590 | 18870 | 21200 | 3.2 | 2.7 | 26110 | 3.15 | 1.8 | 8.5 | 7.3
Live | 212980264 |  | 10 | 17.5 | 25590 | 19270 | 24400 | 3.2 | 2.69 | 26110 | 3.15 | 2.04 | 8.5 | 7.9
Live | 212980263 |  | 10 | 17.5 | 25590 | 19270 | 24400 | 3.2 | 2.69 | 26110 | 3.15 | 2.04 | 8.5 | 7.9
Live | 212980262 |  | 10 | 17.5 | 25590 | 19270 | 24400 | 3.2 | 2.69 | 26110 | 3.15 | 2.04 | 8.5 | 7.9
Live | 212980261 |  | 10 | 17.5 | 25590 | 19270 | 24400 | 3.2 | 2.69 | 26110 | 3.15 | 2.04 | 8.5 | 7.9
Live | 212980260 |  | 10 | 17.5 | 25590 | 19270 | 24400 | 3.2 | 2.69 | 26110 | 3.15 | 2.04 | 8.5 | 7.9
Live | 212980259 |  | 10 | 17.5 | 25590 | 19270 | 24400 | 3.2 | 2.69 | 26110 | 3.15 | 2.04 | 8.5 | 7.9
Live | 212980258 |  | 10 | 17.5 | 25590 | 19270 | 24400 | 3.2 | 2.69 | 26110 | 3.15 | 2.04 | 8.5 | 7.9
Live | 212980257 |  | 10 | 17.5 | 25590 | 19270 | 24400 | 3.2 | 2.69 | 26110 | 3.15 | 2.04 | 8.5 | 7.9
Live | 212980256 |  | 10 | 17.5 | 25590 | 19270 | 24400 | 3.2 | 2.69 | 26110 | 3.15 | 2.04 | 8.5 | 7.9
Live | 212980255 |  | 10 | 17.5 | 25590 | 19270 | 24400 | 3.2 | 2.69 | 26110 | 3.15 | 2.04 | 8.5 | 7.9
Live | 212979940 |  | 10.5 | 17 | 25810 | 12370 | 17800 | 3.36 | 2.69 | 26520 | 3.2 | 2.14 | 8.5 | 7.55
Live | 212979939 |  | 10.5 | 17 | 25810 | 19370 | 24400 | 3.36 | 2.69 | 26520 | 3.2 | 2.02 | 8.5 | 7.85
Live | 212979938 |  | 10.5 | 17 | 25810 | 19370 | 24400 | 3.36 | 2.69 | 26520 | 3.2 | 2.02 | 8.5 | 7.85
Live | 212979937 |  | 10.5 | 17 | 25810 | 19370 | 24400 | 3.36 | 2.69 | 26520 | 3.2 | 2.02 | 8.5 | 7.85
Live | 212979936 |  | 10.5 | 17 | 25810 | 19370 | 24400 | 3.36 | 2.69 | 26520 | 3.2 | 2.02 | 8.5 | 7.85
Live | 212979935 |  | 10.5 | 17 | 25810 | 19370 | 24400 | 3.36 | 2.69 | 26520 | 3.2 | 2.02 | 8.5 | 7.85
Live | 212979934 |  | 10.5 | 17 | 25810 | 19370 | 24400 | 3.36 | 2.69 | 26520 | 3.2 | 2.02 | 8.5 | 7.85
Live | 212979933 |  | 10.5 | 17 | 25810 | 19370 | 24400 | 3.36 | 2.69 | 26520 | 3.2 | 2.02 | 8.5 | 7.85
Live | 212979932 |  | 10.5 | 17 | 25810 | 19370 | 24400 | 3.36 | 2.69 | 26520 | 3.2 | 2.02 | 8.5 | 7.85
Live | 212979931 |  | 10.5 | 17 | 25810 | 19370 | 24400 | 3.36 | 2.69 | 26520 | 3.2 | 2.02 | 8.5 | 7.85
Live | 212979930 |  | 10.5 | 17 | 25810 | 19370 | 24400 | 3.36 | 2.69 | 26520 | 3.2 | 2.02 | 8.5 | 7.85
Live | 212979929 |  | 10.5 | 17 | 25810 | 19370 | 24400 | 3.36 | 2.69 | 26520 | 3.2 | 2.02 | 8.5 | 7.85
Live | 212979928 |  | 10.5 | 17 | 25810 | 19370 | 24400 | 3.36 | 2.69 | 26520 | 3.2 | 2.02 | 8.5 | 7.85
Live | 212979927 |  | 10.5 | 17 | 25810 | 19370 | 24400 | 3.36 | 2.69 | 26520 | 3.2 | 2.02 | 8.5 | 7.85
Live | 212979926 |  | 10.5 | 17 | 25810 | 19370 | 24400 | 3.36 | 2.69 | 26520 | 3.2 | 2.02 | 8.5 | 7.85
Live | 212979925 |  | 10.5 | 17 | 25810 | 19370 | 24400 | 3.36 | 2.69 | 26520 | 3.2 | 2.02 | 8.5 | 7.85
Live | 212979924 |  | 10.5 | 17 | 25810 | 19370 | 24400 | 3.36 | 2.69 | 26520 | 3.2 | 2.02 | 8.5 | 7.85
Live | 212979923 |  | 10.5 | 17 | 25810 | 19370 | 24400 | 3.36 | 2.69 | 26520 | 3.2 | 2.02 | 8.5 | 7.85
Live | 212979922 |  | 10.5 | 17 | 25810 | 19370 | 24400 | 3.36 | 2.69 | 26520 | 3.2 | 2.02 | 8.5 | 7.85
Live | 212979921 |  | 10.5 | 17 | 25810 | 19370 | 24400 | 3.36 | 2.69 | 26520 | 3.2 | 2.02 | 8.5 | 7.85
Live | 212979920 |  | 10.5 | 17 | 25810 | 19370 | 24400 | 3.36 | 2.69 | 26520 | 3.2 | 2.02 | 8.5 | 7.85
Live | 212979919 |  | 10.5 | 17 | 25810 | 19370 | 24400 | 3.36 | 2.69 | 26520 | 3.2 | 2.02 | 8.5 | 7.85
Live | 212979918 |  | 10.5 | 17 | 25810 | 19370 | 24400 | 3.36 | 2.69 | 26520 | 3.2 | 2.02 | 8.5 | 7.85
Live | 212979917 |  | 10.5 | 17 | 25810 | 19370 | 24400 | 3.36 | 2.69 | 26520 | 3.2 | 2.02 | 8.5 | 7.85
Live | 212979916 |  | 10.5 | 17 | 25810 | 19370 | 24400 | 3.36 | 2.69 | 26520 | 3.2 | 2.02 | 8.5 | 7.85
Live | 212979915 |  | 10.5 | 17 | 25810 | 19370 | 24400 | 3.36 | 2.69 | 26520 | 3.2 | 2.02 | 8.5 | 7.85
Live | 212979914 |  | 10.5 | 17 | 25810 | 19370 | 24400 | 3.36 | 2.69 | 26520 | 3.2 | 2.02 | 8.5 | 7.85
Live | 212979913 |  | 10.5 | 17 | 25810 | 19370 | 24400 | 3.36 | 2.69 | 26520 | 3.2 | 2.02 | 8.5 | 7.85
Live | 212979912 |  | 10.5 | 17 | 25810 | 19370 | 24400 | 3.36 | 2.69 | 26520 | 3.2 | 2.02 | 8.5 | 7.85
Live | 212979911 |  | 10.5 | 17 | 25810 | 19370 | 24400 | 3.36 | 2.69 | 26520 | 3.2 | 2.02 | 8.5 | 7.85
Live | 212979910 |  | 10.5 | 17 | 25810 | 19370 | 24400 | 3.36 | 2.69 | 26520 | 3.2 | 2.02 | 8.5 | 7.85
Live | 212979909 |  | 10.5 | 17 | 25810 | 19370 | 24400 | 3.36 | 2.69 | 26520 | 3.2 | 2.02 | 8.5 | 7.85
Live | 212979908 |  | 10.5 | 17 | 25810 | 19370 | 24400 | 3.36 | 2.69 | 26520 | 3.2 | 2.02 | 8.5 | 7.85
Live | 212979907 |  | 10.5 | 17 | 25810 | 19370 | 24400 | 3.36 | 2.69 | 26520 | 3.2 | 2.02 | 8.5 | 7.85
Live | 212979906 |  | 10.5 | 17 | 25810 | 19370 | 24400 | 3.36 | 2.69 | 26520 | 3.2 | 2.02 | 8.5 | 7.85
Live | 212979905 |  | 10.5 | 17 | 25810 | 19370 | 24400 | 3.36 | 2.69 | 26520 | 3.2 | 2.02 | 8.5 | 7.85
Live | 212979904 |  | 10 | 16.5 | 25590 | 19370 | 24400 | 3.2 | 2.77 | 27120 | 3.3 | 2.02 | 8.5 | 7.85
Live | 212979903 |  | 10 | 16.5 | 25590 | 19780 | 24400 | 3.2 | 2.77 | 27120 | 3.3 | 2.02 | 8.5 | 8.05
Live | 212979902 |  | 10 | 16.5 | 25590 | 19780 | 24400 | 3.2 | 2.77 | 27120 | 3.3 | 2.02 | 8.5 | 8.05
Live | 212979901 |  | 10 | 16.5 | 25590 | 19780 | 24400 | 3.2 | 2.77 | 27120 | 3.3 | 2.02 | 8.5 | 8.05
Live | 212979900 |  | 10 | 16.5 | 25590 | 19780 | 24400 | 3.2 | 2.77 | 27120 | 3.3 | 2.02 | 8.5 | 8.05
Live | 212979899 |  | 10 | 16.5 | 25590 | 19780 | 24400 | 3.2 | 2.77 | 27120 | 3.3 | 2.02 | 8.5 | 8.05
Live | 212979898 |  | 10 | 16.5 | 25590 | 19780 | 24400 | 3.2 | 2.77 | 27120 | 3.3 | 2.02 | 8.5 | 8.05
Live | 212979897 |  | 10 | 16.5 | 25590 | 19780 | 24400 | 3.2 | 2.77 | 27120 | 3.3 | 2.02 | 8.5 | 8.05
Live | 212979896 |  | 10 | 16.5 | 25590 | 19780 | 24400 | 3.2 | 2.77 | 27120 | 3.3 | 2.02 | 8.5 | 8.05
Live | 212979895 |  | 10 | 16.5 | 25590 | 19780 | 24400 | 3.2 | 2.77 | 27120 | 3.3 | 2.02 | 8.5 | 8.05
Live | 212979894 |  | 10 | 16.5 | 25590 | 19780 | 24400 | 3.2 | 2.77 | 27120 | 3.3 | 2.02 | 8.5 | 8.05
Live | 212979893 |  | 10 | 16.5 | 25590 | 19780 | 24400 | 3.2 | 2.77 | 27120 | 3.3 | 2.02 | 8.5 | 8.05
Live | 212979892 |  | 10 | 17.5 | 26470 | 19780 | 24400 | 3.21 | 2.76 | 25310 | 3.24 | 2.02 | 8.5 | 8.05
Live | 212979891 |  | 10 | 17.5 | 26470 | 18970 | 21800 | 3.21 | 2.75 | 25310 | 3.24 | 1.82 | 8.5 | 7.4
Live | 212979890 |  | 10 | 17.5 | 26470 | 18970 | 21800 | 3.21 | 2.75 | 25310 | 3.24 | 1.82 | 8.5 | 7.4
Live | 212979889 |  | 10 | 17.5 | 26470 | 18970 | 21800 | 3.21 | 2.75 | 25310 | 3.24 | 1.82 | 8.5 | 7.4
Live | 212979888 |  | 10 | 17.5 | 26470 | 18970 | 21800 | 3.21 | 2.75 | 25310 | 3.24 | 1.82 | 8.5 | 7.4
Live | 212979887 |  | 10 | 17.5 | 26470 | 18970 | 21800 | 3.21 | 2.75 | 25310 | 3.24 | 1.82 | 8.5 | 7.4
Live | 212979886 |  | 10 | 17.5 | 26470 | 18970 | 21800 | 3.21 | 2.75 | 25310 | 3.24 | 1.82 | 8.5 | 7.4
Live | 212979885 |  | 10 | 17.5 | 26470 | 18970 | 21800 | 3.21 | 2.75 | 25310 | 3.24 | 1.82 | 8.5 | 7.4
Live | 212979884 |  | 10 | 17.5 | 26470 | 18970 | 21800 | 3.21 | 2.75 | 25310 | 3.24 | 1.82 | 8.5 | 7.4
Live | 212979883 |  | 10 | 17.5 | 26470 | 18970 | 21800 | 3.21 | 2.75 | 25310 | 3.24 | 1.82 | 8.5 | 7.4
Live | 212979882 |  | 10 | 17.5 | 26470 | 18970 | 21800 | 3.21 | 2.75 | 25310 | 3.24 | 1.82 | 8.5 | 7.4
Live | 212979881 |  | 10 | 17.5 | 26470 | 18970 | 21800 | 3.21 | 2.75 | 25310 | 3.24 | 1.82 | 8.5 | 7.4
Live | 212979880 |  | 10 | 17 | 26250 | 18970 | 21800 | 3.21 | 2.74 | 25310 | 3.17 | 1.82 | 8.1 | 7.4
Live | 212979879 |  | 10 | 17 | 26250 | 18970 | 22400 | 3.21 | 2.74 | 25310 | 3.17 | 1.86 | 8.1 | 7.35
Live | 212979878 |  | 10 | 17 | 26250 | 18970 | 22400 | 3.21 | 2.74 | 25310 | 3.17 | 1.86 | 8.1 | 7.35
Live | 212979877 |  | 10 | 17 | 26250 | 18970 | 22400 | 3.21 | 2.74 | 25310 | 3.17 | 1.86 | 8.1 | 7.35
Live | 212979876 |  | 10 | 17 | 26250 | 18970 | 22400 | 3.21 | 2.74 | 25310 | 3.17 | 1.86 | 8.1 | 7.35
Live | 212979875 |  | 10 | 17 | 26250 | 18970 | 22400 | 3.21 | 2.74 | 25310 | 3.17 | 1.86 | 8.1 | 7.35
Live | 212979874 |  | 10 | 17 | 26250 | 18970 | 22400 | 3.21 | 2.74 | 25310 | 3.17 | 1.86 | 8.1 | 7.35
Live | 212979873 |  | 10 | 17 | 26250 | 18970 | 22400 | 3.21 | 2.74 | 25310 | 3.17 | 1.86 | 8.1 | 7.35
Live | 212979872 |  | 10 | 17 | 26250 | 18970 | 22400 | 3.21 | 2.74 | 25310 | 3.17 | 1.86 | 8.1 | 7.35
Live | 212979871 |  | 10 | 17 | 26250 | 18970 | 22400 | 3.21 | 2.74 | 25310 | 3.17 | 1.86 | 8.1 | 7.35
Live | 212979870 |  | 10 | 17 | 26250 | 18970 | 22400 | 3.21 | 2.74 | 25310 | 3.17 | 1.86 | 8.1 | 7.35
Live | 212979869 |  | 10 | 17 | 26250 | 18970 | 22400 | 3.21 | 2.74 | 25310 | 3.17 | 1.86 | 8.1 | 7.35
Live | 212979868 |  | 10 | 17.5 | 26030 | 18970 | 22400 | 3.21 | 2.71 | 26310 | 3.24 | 1.86 | 8.5 | 7.35
Live | 212979867 |  | 10 | 17.5 | 26030 | 19370 | 23600 | 3.21 | 2.72 | 26310 | 3.24 | 1.98 | 8.5 | 7.75
Live | 212979866 |  | 10 | 17.5 | 26030 | 19370 | 23600 | 3.21 | 2.72 | 26310 | 3.24 | 1.98 | 8.5 | 7.75
Live | 212979865 |  | 10 | 17.5 | 26030 | 19370 | 23600 | 3.21 | 2.72 | 26310 | 3.24 | 1.98 | 8.5 | 7.75
Live | 212979864 |  | 10 | 17.5 | 26030 | 19370 | 23600 | 3.21 | 2.72 | 26310 | 3.24 | 1.98 | 8.5 | 7.75
Live | 212979863 |  | 10 | 17.5 | 26030 | 19370 | 23600 | 3.21 | 2.72 | 26310 | 3.24 | 1.98 | 8.5 | 7.75
Live | 212979862 |  | 10 | 17.5 | 26030 | 19370 | 23600 | 3.21 | 2.72 | 26310 | 3.24 | 1.98 | 8.5 | 7.75
Live | 212979861 |  | 10 | 17.5 | 26030 | 19370 | 23600 | 3.21 | 2.72 | 26310 | 3.24 | 1.98 | 8.5 | 7.75
Live | 212979860 |  | 10 | 17.5 | 26030 | 19370 | 23600 | 3.21 | 2.72 | 26310 | 3.24 | 1.98 | 8.5 | 7.75
Live | 212979859 |  | 10 | 17.5 | 26030 | 19370 | 23600 | 3.21 | 2.72 | 26310 | 3.24 | 1.98 | 8.5 | 7.75
Live | 212979858 |  | 10 | 17.5 | 26030 | 19370 | 23600 | 3.21 | 2.72 | 26310 | 3.24 | 1.98 | 8.5 | 7.75
Live | 212979857 |  | 10 | 17.5 | 26030 | 19370 | 23600 | 3.21 | 2.72 | 26310 | 3.24 | 1.98 | 8.5 | 7.75
Live | 212979856 |  | 10 | 17 | 26030 | 19370 | 23600 | 3.21 | 2.72 | 26310 | 3.21 | 1.98 | 8.5 | 7.75
Live | 212979855 |  | 10 | 17 | 26030 | 19370 | 23800 | 3.21 | 2.72 | 26310 | 3.21 | 1.98 | 8.5 | 7.8
Live | 212979854 |  | 10 | 17 | 26030 | 19370 | 23800 | 3.21 | 2.72 | 26310 | 3.21 | 1.98 | 8.5 | 7.8
Live | 212979853 |  | 10 | 17 | 26030 | 19370 | 23800 | 3.21 | 2.72 | 26310 | 3.21 | 1.98 | 8.5 | 7.8
Live | 212979852 |  | 10 | 17 | 26030 | 19370 | 23800 | 3.21 | 2.72 | 26310 | 3.21 | 1.98 | 8.5 | 7.8
Live | 212979851 |  | 10 | 17 | 26030 | 19370 | 23800 | 3.21 | 2.72 | 26310 | 3.21 | 1.98 | 8.5 | 7.8
Live | 212979850 |  | 10 | 17 | 26030 | 19370 | 23800 | 3.21 | 2.72 | 26310 | 3.21 | 1.98 | 8.5 | 7.8
Live | 212979849 |  | 10 | 17 | 26030 | 19370 | 23800 | 3.21 | 2.72 | 26310 | 3.21 | 1.98 | 8.5 | 7.8
Live | 212979848 |  | 10 | 17 | 26030 | 19370 | 23800 | 3.21 | 2.72 | 26310 | 3.21 | 1.98 | 8.5 | 7.8
Live | 212979847 |  | 10 | 17 | 26030 | 19370 | 23800 | 3.21 | 2.72 | 26310 | 3.21 | 1.98 | 8.5 | 7.8
Live | 212979846 |  | 10 | 17 | 26030 | 19370 | 23800 | 3.21 | 2.72 | 26310 | 3.21 | 1.98 | 8.5 | 7.8
Live | 212979845 |  | 10 | 17 | 26030 | 19370 | 23800 | 3.21 | 2.72 | 26310 | 3.21 | 1.98 | 8.5 | 7.8
Live | 212979844 |  | 10 | 17 | 25810 | 19370 | 23800 | 3.21 | 2.69 | 26520 | 3.2 | 1.98 | 8.5 | 7.8
Live | 212979843 |  | 10 | 17 | 25810 | 19370 | 24600 | 3.21 | 2.69 | 26520 | 3.2 | 2.04 | 8.5 | 7.9
Live | 212979842 |  | 10 | 17 | 25810 | 19370 | 24600 | 3.21 | 2.69 | 26520 | 3.2 | 2.04 | 8.5 | 7.9
Live | 212979841 |  | 10 | 17 | 25810 | 19370 | 24600 | 3.21 | 2.69 | 26520 | 3.2 | 2.04 | 8.5 | 7.9
Live | 212979840 |  | 10 | 17 | 25810 | 19370 | 24600 | 3.21 | 2.69 | 26520 | 3.2 | 2.04 | 8.5 | 7.9
Live | 212979839 |  | 10 | 17 | 25810 | 19370 | 24600 | 3.21 | 2.69 | 26520 | 3.2 | 2.04 | 8.5 | 7.9
Live | 212979838 |  | 10 | 17 | 25810 | 19370 | 24600 | 3.21 | 2.69 | 26520 | 3.2 | 2.04 | 8.5 | 7.9
Live | 212979837 |  | 10 | 17 | 25810 | 19370 | 24600 | 3.21 | 2.69 | 26520 | 3.2 | 2.04 | 8.5 | 7.9
Live | 212979836 |  | 10 | 17 | 25810 | 19370 | 24600 | 3.21 | 2.69 | 26520 | 3.2 | 2.04 | 8.5 | 7.9
Live | 212979835 |  | 10 | 17 | 25810 | 19370 | 24600 | 3.21 | 2.69 | 26520 | 3.2 | 2.04 | 8.5 | 7.9
Live | 212979834 |  | 10 | 17 | 25810 | 19370 | 24600 | 3.21 | 2.69 | 26520 | 3.2 | 2.04 | 8.5 | 7.9
Live | 212979833 |  | 10 | 17 | 25810 | 19370 | 24600 | 3.21 | 2.69 | 26520 | 3.2 | 2.04 | 8.5 | 7.9
Live | 212979832 |  | 10 | 17 | 26470 | 19370 | 24600 | 3.21 | 2.76 | 25310 | 3.21 | 2.04 | 8.5 | 7.9
Live | 212979831 |  | 10 | 17 | 26470 | 18870 | 21800 | 3.21 | 2.75 | 25310 | 3.21 | 1.82 | 8.5 | 7.4
Live | 212979830 |  | 10 | 17 | 26470 | 18870 | 21800 | 3.21 | 2.75 | 25310 | 3.21 | 1.82 | 8.5 | 7.4
Live | 212979829 |  | 10 | 17 | 26470 | 18870 | 21800 | 3.21 | 2.75 | 25310 | 3.21 | 1.82 | 8.5 | 7.4
Live | 212979828 |  | 10 | 17 | 26470 | 18870 | 21800 | 3.21 | 2.75 | 25310 | 3.21 | 1.82 | 8.5 | 7.4
Live | 212979827 |  | 10 | 17 | 26470 | 18870 | 21800 | 3.21 | 2.75 | 25310 | 3.21 | 1.82 | 8.5 | 7.4
Live | 212979826 |  | 10 | 17 | 26470 | 18870 | 21800 | 3.21 | 2.75 | 25310 | 3.21 | 1.82 | 8.5 | 7.4
Live | 212979825 |  | 10 | 17 | 26470 | 18870 | 21800 | 3.21 | 2.75 | 25310 | 3.21 | 1.82 | 8.5 | 7.4
Live | 212979824 |  | 10 | 17 | 26470 | 18870 | 21800 | 3.21 | 2.75 | 25310 | 3.21 | 1.82 | 8.5 | 7.4
Live | 212979823 |  | 10 | 17 | 26470 | 18870 | 21800 | 3.21 | 2.75 | 25310 | 3.21 | 1.82 | 8.5 | 7.4
Live | 212979822 |  | 10 | 17 | 26470 | 18870 | 21800 | 3.21 | 2.75 | 25310 | 3.21 | 1.82 | 8.5 | 7.4
Live | 212979821 |  | 10 | 17 | 26470 | 18870 | 21800 | 3.21 | 2.75 | 25310 | 3.21 | 1.82 | 8.5 | 7.4
Live | 212979820 |  | 10 | 17 | 25370 | 18870 | 21800 | 3.2 | 2.7 | 26920 | 3.19 | 1.82 | 8.5 | 7.4
Live | 212979819 |  | 10 | 17 | 25370 | 19680 | 26600 | 3.2 | 2.7 | 26920 | 3.19 | 2.26 | 8.5 | 8.4
Live | 212979818 |  | 10 | 17 | 25370 | 19680 | 26600 | 3.2 | 2.7 | 26920 | 3.19 | 2.26 | 8.5 | 8.4
Live | 212979817 |  | 10 | 17 | 25370 | 19680 | 26600 | 3.2 | 2.7 | 26920 | 3.19 | 2.26 | 8.5 | 8.4
Live | 212979816 |  | 10 | 17 | 25370 | 19680 | 26600 | 3.2 | 2.7 | 26920 | 3.19 | 2.26 | 8.5 | 8.4
Live | 212979815 |  | 10 | 17 | 25370 | 19680 | 26600 | 3.2 | 2.7 | 26920 | 3.19 | 2.26 | 8.5 | 8.4
Live | 212979814 |  | 10 | 17 | 25370 | 19680 | 26600 | 3.2 | 2.7 | 26920 | 3.19 | 2.26 | 8.5 | 8.4
Live | 212979813 |  | 10 | 17 | 25370 | 19680 | 26600 | 3.2 | 2.7 | 26920 | 3.19 | 2.26 | 8.5 | 8.4
Live | 212979812 |  | 10 | 17 | 25370 | 19680 | 26600 | 3.2 | 2.7 | 26920 | 3.19 | 2.26 | 8.5 | 8.4
Live | 212979811 |  | 10 | 17 | 25370 | 19680 | 26600 | 3.2 | 2.7 | 26920 | 3.19 | 2.26 | 8.5 | 8.4
Live | 212979810 |  | 10 | 17 | 25370 | 19680 | 26600 | 3.2 | 2.7 | 26920 | 3.19 | 2.26 | 8.5 | 8.4
Live | 212979809 |  | 10 | 17 | 25370 | 19680 | 26600 | 3.2 | 2.7 | 26920 | 3.19 | 2.26 | 8.5 | 8.4
Live | 212979520 |  | 10.5 | 17 | 26030 | 20290 | 16200 | 3.36 | 2.72 | 26520 | 3.24 | 1.84 | 8.5 | 7.1
Live | 212979519 |  | 10.5 | 17 | 26030 | 19470 | 24000 | 3.36 | 2.72 | 26520 | 3.24 | 2 | 8.5 | 7.8
Live | 212979518 |  | 10.5 | 17 | 26030 | 19470 | 24000 | 3.36 | 2.72 | 26520 | 3.24 | 2 | 8.5 | 7.8
Live | 212979517 |  | 10.5 | 17 | 26030 | 19470 | 24000 | 3.36 | 2.72 | 26520 | 3.24 | 2 | 8.5 | 7.8
Live | 212979516 |  | 10.5 | 17 | 26030 | 19470 | 24000 | 3.36 | 2.72 | 26520 | 3.24 | 2 | 8.5 | 7.8
Live | 212979515 |  | 10.5 | 17 | 26030 | 19470 | 24000 | 3.36 | 2.72 | 26520 | 3.24 | 2 | 8.5 | 7.8
Live | 212979514 |  | 10.5 | 17 | 26030 | 19470 | 24000 | 3.36 | 2.72 | 26520 | 3.24 | 2 | 8.5 | 7.8
Live | 212979513 |  | 10.5 | 17 | 26030 | 19470 | 24000 | 3.36 | 2.72 | 26520 | 3.24 | 2 | 8.5 | 7.8
Live | 212979512 |  | 10.5 | 17 | 26030 | 19470 | 24000 | 3.36 | 2.72 | 26520 | 3.24 | 2 | 8.5 | 7.8
Live | 212979511 |  | 10.5 | 17 | 26030 | 19470 | 24000 | 3.36 | 2.72 | 26520 | 3.24 | 2 | 8.5 | 7.8
Live | 212979510 |  | 10.5 | 17 | 26690 | 19470 | 24000 | 3.36 | 2.76 | 25310 | 3.28 | 2 | 8.5 | 7.8
Live | 212979509 |  | 10.5 | 17 | 26690 | 18870 | 21200 | 3.36 | 2.75 | 25310 | 3.28 | 1.8 | 8.5 | 7.3
Live | 212979508 |  | 10.5 | 17 | 26690 | 18870 | 21200 | 3.36 | 2.75 | 25310 | 3.28 | 1.8 | 8.5 | 7.3
Live | 212979507 |  | 10.5 | 17 | 26690 | 18870 | 21200 | 3.36 | 2.75 | 25310 | 3.28 | 1.8 | 8.5 | 7.3
Live | 212979506 |  | 10.5 | 17 | 26690 | 18870 | 21200 | 3.36 | 2.75 | 25310 | 3.28 | 1.8 | 8.5 | 7.3
Live | 212979505 |  | 10.5 | 17 | 26690 | 18870 | 21200 | 3.36 | 2.75 | 25310 | 3.28 | 1.8 | 8.5 | 7.3
Live | 212979504 |  | 10.5 | 17 | 26690 | 18870 | 21200 | 3.36 | 2.75 | 25310 | 3.28 | 1.8 | 8.5 | 7.3
Live | 212979503 |  | 10.5 | 17 | 26690 | 18870 | 21200 | 3.36 | 2.75 | 25310 | 3.28 | 1.8 | 8.5 | 7.3
Live | 212979502 |  | 10.5 | 17 | 26690 | 18870 | 21200 | 3.36 | 2.75 | 25310 | 3.28 | 1.8 | 8.5 | 7.3
Live | 212979501 |  | 10.5 | 17 | 26690 | 18870 | 21200 | 3.36 | 2.75 | 25310 | 3.28 | 1.8 | 8.5 | 7.3
Live | 212979500 |  | 10 | 17.5 | 26250 | 18870 | 21200 | 3.21 | 2.74 | 26520 | 3.28 | 1.8 | 8.5 | 7.3
Live | 212979499 |  | 10 | 17.5 | 26250 | 19370 | 23400 | 3.21 | 2.73 | 26520 | 3.28 | 1.94 | 8.5 | 7.7
Live | 212979498 |  | 10 | 17.5 | 26250 | 19370 | 23400 | 3.21 | 2.73 | 26520 | 3.28 | 1.94 | 8.5 | 7.7
Live | 212979497 |  | 10 | 17.5 | 26250 | 19370 | 23400 | 3.21 | 2.73 | 26520 | 3.28 | 1.94 | 8.5 | 7.7
Live | 212979496 |  | 10 | 17.5 | 26250 | 19370 | 23400 | 3.21 | 2.73 | 26520 | 3.28 | 1.94 | 8.5 | 7.7
Live | 212979495 |  | 10 | 17.5 | 26250 | 19370 | 23400 | 3.21 | 2.73 | 26520 | 3.28 | 1.94 | 8.5 | 7.7
Live | 212979494 |  | 10 | 17.5 | 26250 | 19370 | 23400 | 3.21 | 2.73 | 26520 | 3.28 | 1.94 | 8.5 | 7.7
Live | 212979493 |  | 10 | 17.5 | 26250 | 19370 | 23400 | 3.21 | 2.73 | 26520 | 3.28 | 1.94 | 8.5 | 7.7
Live | 212979492 |  | 10 | 17.5 | 26250 | 19370 | 23400 | 3.21 | 2.73 | 26520 | 3.28 | 1.94 | 8.5 | 7.7
Live | 212979491 |  | 10 | 17.5 | 26250 | 19370 | 23400 | 3.21 | 2.73 | 26520 | 3.28 | 1.94 | 8.5 | 7.7
Live | 212979250 |  | 10.5 | 17 | 25810 | 33270 | 28600 | 3.36 | 2.69 | 26520 | 3.2 | 1.96 | 8.5 | 6.6
Live | 212979249 |  | 10.5 | 17 | 25810 | 19370 | 24200 | 3.36 | 2.69 | 26520 | 3.2 | 2.02 | 8.5 | 7.85
Live | 212979248 |  | 10.5 | 17 | 25810 | 19370 | 24200 | 3.36 | 2.69 | 26520 | 3.2 | 2.02 | 8.5 | 7.85
Live | 212979247 |  | 10.5 | 17 | 25810 | 19370 | 24200 | 3.36 | 2.69 | 26520 | 3.2 | 2.02 | 8.5 | 7.85
Live | 212979246 |  | 10.5 | 17 | 25810 | 19370 | 24200 | 3.36 | 2.69 | 26520 | 3.2 | 2.02 | 8.5 | 7.85
Live | 212979245 |  | 10.5 | 17 | 25810 | 19370 | 24200 | 3.36 | 2.69 | 26520 | 3.2 | 2.02 | 8.5 | 7.85
Live | 212979244 |  | 10.5 | 17 | 25810 | 19370 | 24200 | 3.36 | 2.69 | 26520 | 3.2 | 2.02 | 8.5 | 7.85
Live | 212979243 |  | 10.5 | 17 | 25810 | 19370 | 24200 | 3.36 | 2.69 | 26520 | 3.2 | 2.02 | 8.5 | 7.85
Live | 212979242 |  | 10.5 | 17 | 25810 | 19370 | 24200 | 3.36 | 2.69 | 26520 | 3.2 | 2.02 | 8.5 | 7.85
Live | 212979241 |  | 10.5 | 17 | 25810 | 19370 | 24200 | 3.36 | 2.69 | 26520 | 3.2 | 2.02 | 8.5 | 7.85
Live | 212979240 |  | 10.5 | 17 | 25810 | 19370 | 24200 | 3.36 | 2.69 | 26520 | 3.2 | 2.02 | 8.5 | 7.85
Live | 212979239 |  | 10.5 | 17 | 25810 | 19370 | 24200 | 3.36 | 2.69 | 26520 | 3.2 | 2.02 | 8.5 | 7.85
Live | 212979238 |  | 10.5 | 17 | 25810 | 19370 | 24200 | 3.36 | 2.69 | 26520 | 3.2 | 2.02 | 8.5 | 7.85
Live | 212979237 |  | 10.5 | 17 | 25810 | 19370 | 24400 | 3.36 | 2.69 | 26520 | 3.2 | 2.02 | 8.5 | 7.9
Live | 212979236 |  | 10.5 | 17 | 25810 | 19370 | 24400 | 3.36 | 2.69 | 26520 | 3.2 | 2.02 | 8.5 | 7.9
Live | 212979235 |  | 10.5 | 17 | 25810 | 19370 | 24400 | 3.36 | 2.69 | 26520 | 3.2 | 2.02 | 8.5 | 7.9
Live | 212979234 |  | 10.5 | 17 | 25810 | 19370 | 24400 | 3.36 | 2.69 | 26520 | 3.2 | 2.02 | 8.5 | 7.9
Live | 212979233 |  | 10.5 | 17 | 25810 | 19370 | 24400 | 3.36 | 2.69 | 26520 | 3.2 | 2.02 | 8.5 | 7.9
Live | 212979232 |  | 10.5 | 17 | 25810 | 19370 | 24400 | 3.36 | 2.69 | 26520 | 3.2 | 2.02 | 8.5 | 7.9
Live | 212979231 |  | 10.5 | 17 | 25810 | 19370 | 24400 | 3.36 | 2.69 | 26520 | 3.2 | 2.02 | 8.5 | 7.9
Live | 212979230 |  | 10.5 | 17 | 25810 | 19370 | 24400 | 3.36 | 2.69 | 26520 | 3.2 | 2.02 | 8.5 | 7.9
Live | 212979229 |  | 10.5 | 17 | 25810 | 19370 | 24400 | 3.36 | 2.69 | 26520 | 3.2 | 2.02 | 8.5 | 7.9
Live | 212979228 |  | 10.5 | 17 | 25810 | 19370 | 24400 | 3.36 | 2.69 | 26520 | 3.2 | 2.02 | 8.5 | 7.9
Live | 212979227 |  | 10.5 | 17 | 25810 | 19370 | 24400 | 3.36 | 2.69 | 26520 | 3.2 | 2.02 | 8.5 | 7.9
Live | 212979226 |  | 10.5 | 17 | 25810 | 19370 | 24400 | 3.36 | 2.69 | 26520 | 3.2 | 2.02 | 8.5 | 7.9
Live | 212979225 |  | 10.5 | 17 | 25810 | 19370 | 24400 | 3.36 | 2.69 | 26520 | 3.2 | 2.02 | 8.5 | 7.9
Live | 212979224 |  | 10.5 | 17 | 25810 | 19370 | 24400 | 3.36 | 2.69 | 26520 | 3.2 | 2.02 | 8.5 | 7.9
Live | 212979223 |  | 10.5 | 17 | 25810 | 19370 | 24400 | 3.36 | 2.69 | 26520 | 3.2 | 2.02 | 8.5 | 7.9
Live | 212979222 |  | 10.5 | 17 | 25810 | 19370 | 24400 | 3.36 | 2.69 | 26520 | 3.2 | 2.02 | 8.5 | 7.9
Live | 212979221 |  | 10.5 | 17 | 25810 | 19370 | 24400 | 3.36 | 2.69 | 26520 | 3.2 | 2.02 | 8.5 | 7.9
Live | 212979220 |  | 10.5 | 17 | 25810 | 19370 | 24400 | 3.36 | 2.69 | 26520 | 3.2 | 2.02 | 8.5 | 7.9
Live | 212979219 |  | 10.5 | 17 | 25810 | 19370 | 24400 | 3.36 | 2.69 | 26520 | 3.2 | 2.02 | 8.5 | 7.9
Live | 212979218 |  | 10.5 | 17 | 25810 | 19370 | 24400 | 3.36 | 2.69 | 26520 | 3.2 | 2.02 | 8.5 | 7.9
Live | 212979217 |  | 10.5 | 17 | 25810 | 19370 | 24400 | 3.36 | 2.69 | 26520 | 3.2 | 2.02 | 8.5 | 7.9
Live | 212979216 |  | 10.5 | 17 | 25810 | 19370 | 24400 | 3.36 | 2.69 | 26520 | 3.2 | 2.02 | 8.5 | 7.9
Live | 212979215 |  | 10.5 | 17 | 25810 | 19370 | 24400 | 3.36 | 2.69 | 26520 | 3.2 | 2.02 | 8.5 | 7.9
Live | 212979214 |  | 10 | 16.5 | 25370 | 19370 | 24400 | 3.2 | 2.73 | 26920 | 3.22 | 2.02 | 8.5 | 7.9
Live | 212979213 |  | 10 | 16.5 | 25370 | 19680 | 25400 | 3.2 | 2.73 | 26920 | 3.22 | 2.14 | 8.5 | 8.25
Live | 212979212 |  | 10 | 16.5 | 25370 | 19680 | 25400 | 3.2 | 2.73 | 26920 | 3.22 | 2.14 | 8.5 | 8.25
Live | 212979211 |  | 10 | 16.5 | 25370 | 19680 | 25400 | 3.2 | 2.73 | 26920 | 3.22 | 2.14 | 8.5 | 8.25
Live | 212979210 |  | 10 | 16.5 | 25370 | 19680 | 25400 | 3.2 | 2.73 | 26920 | 3.22 | 2.14 | 8.5 | 8.25
Live | 212979209 |  | 10 | 16.5 | 25370 | 19680 | 25400 | 3.2 | 2.73 | 26920 | 3.22 | 2.14 | 8.5 | 8.25
Live | 212979208 |  | 10 | 16.5 | 25370 | 19680 | 25400 | 3.2 | 2.73 | 26920 | 3.22 | 2.14 | 8.5 | 8.25
Live | 212979207 |  | 10 | 16.5 | 25370 | 19680 | 25400 | 3.2 | 2.73 | 26920 | 3.22 | 2.14 | 8.5 | 8.25
Live | 212979206 |  | 10 | 16.5 | 25370 | 19680 | 25400 | 3.2 | 2.73 | 26920 | 3.22 | 2.14 | 8.5 | 8.25
Live | 212979205 |  | 10 | 16.5 | 25370 | 19680 | 25400 | 3.2 | 2.73 | 26920 | 3.22 | 2.14 | 8.5 | 8.25
Live | 212979204 |  | 10 | 16.5 | 25370 | 19680 | 25400 | 3.2 | 2.73 | 26920 | 3.22 | 2.14 | 8.5 | 8.25
Live | 212979203 |  | 10 | 16.5 | 25370 | 19680 | 25400 | 3.2 | 2.73 | 26920 | 3.22 | 2.14 | 8.5 | 8.25
Live | 212979202 |  | 10.5 | 17.5 | 26470 | 19680 | 25400 | 3.36 | 2.77 | 25310 | 3.25 | 2.14 | 8.5 | 8.25
Live | 212979201 |  | 10.5 | 17.5 | 26470 | 18970 | 21600 | 3.36 | 2.78 | 25310 | 3.25 | 1.82 | 8.5 | 7.4
Live | 212979200 |  | 10.5 | 17.5 | 26470 | 18970 | 21600 | 3.36 | 2.78 | 25310 | 3.25 | 1.82 | 8.5 | 7.4
Live | 212979199 |  | 10.5 | 17.5 | 26470 | 18970 | 21600 | 3.36 | 2.78 | 25310 | 3.25 | 1.82 | 8.5 | 7.4
Live | 212979198 |  | 10.5 | 17.5 | 26470 | 18970 | 21600 | 3.36 | 2.78 | 25310 | 3.25 | 1.82 | 8.5 | 7.4
Live | 212979197 |  | 10.5 | 17.5 | 26470 | 18970 | 21600 | 3.36 | 2.78 | 25310 | 3.25 | 1.82 | 8.5 | 7.4
Live | 212979196 |  | 10.5 | 17.5 | 26470 | 18970 | 21600 | 3.36 | 2.78 | 25310 | 3.25 | 1.82 | 8.5 | 7.4
Live | 212979195 |  | 10.5 | 17.5 | 26470 | 18970 | 21600 | 3.36 | 2.78 | 25310 | 3.25 | 1.82 | 8.5 | 7.4
Live | 212979194 |  | 10.5 | 17.5 | 26470 | 18970 | 21600 | 3.36 | 2.78 | 25310 | 3.25 | 1.82 | 8.5 | 7.4
Live | 212979193 |  | 10.5 | 17.5 | 26470 | 18970 | 21600 | 3.36 | 2.78 | 25310 | 3.25 | 1.82 | 8.5 | 7.4
Live | 212979192 |  | 10.5 | 17.5 | 26470 | 18970 | 21600 | 3.36 | 2.78 | 25310 | 3.25 | 1.82 | 8.5 | 7.4
Live | 212979191 |  | 10.5 | 17.5 | 26470 | 18970 | 21600 | 3.36 | 2.78 | 25310 | 3.25 | 1.82 | 8.5 | 7.4
Live | 212979190 |  | 10 | 17 | 26250 | 18970 | 21600 | 3.21 | 2.74 | 25310 | 3.2 | 1.82 | 8.5 | 7.4
Live | 212979189 |  | 10 | 17 | 26250 | 18970 | 22200 | 3.21 | 2.74 | 25310 | 3.2 | 1.86 | 8.5 | 7.45
Live | 212979188 |  | 10 | 17 | 26250 | 18970 | 22200 | 3.21 | 2.74 | 25310 | 3.2 | 1.86 | 8.5 | 7.45
Live | 212979187 |  | 10 | 17 | 26250 | 18970 | 22200 | 3.21 | 2.74 | 25310 | 3.2 | 1.86 | 8.5 | 7.45
Live | 212979186 |  | 10 | 17 | 26250 | 18970 | 22200 | 3.21 | 2.74 | 25310 | 3.2 | 1.86 | 8.5 | 7.45
Live | 212979185 |  | 10 | 17 | 26250 | 18970 | 22200 | 3.21 | 2.74 | 25310 | 3.2 | 1.86 | 8.5 | 7.45
Live | 212979184 |  | 10 | 17 | 26250 | 18970 | 22200 | 3.21 | 2.74 | 25310 | 3.2 | 1.86 | 8.5 | 7.45
Live | 212979183 |  | 10 | 17 | 26250 | 18970 | 22200 | 3.21 | 2.74 | 25310 | 3.2 | 1.86 | 8.5 | 7.45
Live | 212979182 |  | 10 | 17 | 26250 | 18970 | 22200 | 3.21 | 2.74 | 25310 | 3.2 | 1.86 | 8.5 | 7.45
Live | 212979181 |  | 10 | 17 | 26250 | 18970 | 22200 | 3.21 | 2.74 | 25310 | 3.2 | 1.86 | 8.5 | 7.45
Live | 212979180 |  | 10 | 17 | 26250 | 18970 | 22200 | 3.21 | 2.74 | 25310 | 3.2 | 1.86 | 8.5 | 7.45
Live | 212979179 |  | 10 | 17 | 26250 | 18970 | 22200 | 3.21 | 2.74 | 25310 | 3.2 | 1.86 | 8.5 | 7.45
Live | 212979178 |  | 10 | 17.5 | 26030 | 18970 | 22200 | 3.21 | 2.71 | 26310 | 3.24 | 1.86 | 8.5 | 7.45
Live | 212979177 |  | 10 | 17.5 | 26030 | 19370 | 23600 | 3.21 | 2.72 | 26310 | 3.24 | 1.98 | 8.5 | 7.75
Live | 212979176 |  | 10 | 17.5 | 26030 | 19370 | 23600 | 3.21 | 2.72 | 26310 | 3.24 | 1.98 | 8.5 | 7.75
Live | 212979175 |  | 10 | 17.5 | 26030 | 19370 | 23600 | 3.21 | 2.72 | 26310 | 3.24 | 1.98 | 8.5 | 7.75
Live | 212979174 |  | 10 | 17.5 | 26030 | 19370 | 23600 | 3.21 | 2.72 | 26310 | 3.24 | 1.98 | 8.5 | 7.75
Live | 212979173 |  | 10 | 17.5 | 26030 | 19370 | 23600 | 3.21 | 2.72 | 26310 | 3.24 | 1.98 | 8.5 | 7.75
Live | 212979172 |  | 10 | 17.5 | 26030 | 19370 | 23600 | 3.21 | 2.72 | 26310 | 3.24 | 1.98 | 8.5 | 7.75
Live | 212979171 |  | 10 | 17.5 | 26030 | 19370 | 23600 | 3.21 | 2.72 | 26310 | 3.24 | 1.98 | 8.5 | 7.75
Live | 212979170 |  | 10 | 17.5 | 26030 | 19370 | 23600 | 3.21 | 2.72 | 26310 | 3.24 | 1.98 | 8.5 | 7.75
Live | 212979169 |  | 10 | 17.5 | 26030 | 19370 | 23600 | 3.21 | 2.72 | 26310 | 3.24 | 1.98 | 8.5 | 7.75
Live | 212979168 |  | 10 | 17.5 | 26030 | 19370 | 23600 | 3.21 | 2.72 | 26310 | 3.24 | 1.98 | 8.5 | 7.75
Live | 212979167 |  | 10 | 17.5 | 26030 | 19370 | 23600 | 3.21 | 2.72 | 26310 | 3.24 | 1.98 | 8.5 | 7.75
Live | 212979166 |  | 10 | 17 | 26030 | 19370 | 23600 | 3.21 | 2.72 | 26310 | 3.21 | 1.98 | 8.5 | 7.75
Live | 212979165 |  | 10 | 17 | 26030 | 19370 | 23800 | 3.21 | 2.72 | 26310 | 3.21 | 1.98 | 8.5 | 7.8
Live | 212979164 |  | 10 | 17 | 26030 | 19370 | 23800 | 3.21 | 2.72 | 26310 | 3.21 | 1.98 | 8.5 | 7.8
Live | 212979163 |  | 10 | 17 | 26030 | 19370 | 23800 | 3.21 | 2.72 | 26310 | 3.21 | 1.98 | 8.5 | 7.8
Live | 212979162 |  | 10 | 17 | 26030 | 19370 | 23800 | 3.21 | 2.72 | 26310 | 3.21 | 1.98 | 8.5 | 7.8
Live | 212979161 |  | 10 | 17 | 26030 | 19370 | 23800 | 3.21 | 2.72 | 26310 | 3.21 | 1.98 | 8.5 | 7.8
Live | 212979160 |  | 10 | 17 | 26030 | 19370 | 23800 | 3.21 | 2.72 | 26310 | 3.21 | 1.98 | 8.5 | 7.8
Live | 212979159 |  | 10 | 17 | 26030 | 19370 | 23800 | 3.21 | 2.72 | 26310 | 3.21 | 1.98 | 8.5 | 7.8
Live | 212979158 |  | 10 | 17 | 26030 | 19370 | 23800 | 3.21 | 2.72 | 26310 | 3.21 | 1.98 | 8.5 | 7.8
Live | 212979157 |  | 10 | 17 | 26030 | 19370 | 23800 | 3.21 | 2.72 | 26310 | 3.21 | 1.98 | 8.5 | 7.8
Live | 212979156 |  | 10 | 17 | 26030 | 19370 | 23800 | 3.21 | 2.72 | 26310 | 3.21 | 1.98 | 8.5 | 7.8
Live | 212979155 |  | 10 | 17 | 26030 | 19370 | 23800 | 3.21 | 2.72 | 26310 | 3.21 | 1.98 | 8.5 | 7.8
Live | 212979154 |  | 10 | 17 | 25810 | 19370 | 23800 | 3.21 | 2.69 | 26520 | 3.2 | 1.98 | 8.5 | 7.8
Live | 212979153 |  | 10 | 17 | 25810 | 19370 | 24600 | 3.21 | 2.69 | 26520 | 3.2 | 2.04 | 8.5 | 7.9
Live | 212979152 |  | 10 | 17 | 25810 | 19370 | 24600 | 3.21 | 2.69 | 26520 | 3.2 | 2.04 | 8.5 | 7.9
Live | 212979151 |  | 10 | 17 | 25810 | 19370 | 24600 | 3.21 | 2.69 | 26520 | 3.2 | 2.04 | 8.5 | 7.9
Live | 212979150 |  | 10 | 17 | 25810 | 19370 | 24600 | 3.21 | 2.69 | 26520 | 3.2 | 2.04 | 8.5 | 7.9
Live | 212979149 |  | 10 | 17 | 25810 | 19370 | 24600 | 3.21 | 2.69 | 26520 | 3.2 | 2.04 | 8.5 | 7.9
Live | 212979148 |  | 10 | 17 | 25810 | 19370 | 24600 | 3.21 | 2.69 | 26520 | 3.2 | 2.04 | 8.5 | 7.9
Live | 212979147 |  | 10 | 17 | 25810 | 19370 | 24600 | 3.21 | 2.69 | 26520 | 3.2 | 2.04 | 8.5 | 7.9
Live | 212979146 |  | 10 | 17 | 25810 | 19370 | 24600 | 3.21 | 2.69 | 26520 | 3.2 | 2.04 | 8.5 | 7.9
Live | 212979145 |  | 10 | 17 | 25810 | 19370 | 24600 | 3.21 | 2.69 | 26520 | 3.2 | 2.04 | 8.5 | 7.9
Live | 212979144 |  | 10 | 17 | 25810 | 19370 | 24600 | 3.21 | 2.69 | 26520 | 3.2 | 2.04 | 8.5 | 7.9
Live | 212979143 |  | 10 | 17 | 25810 | 19370 | 24600 | 3.21 | 2.69 | 26520 | 3.2 | 2.04 | 8.5 | 7.9
Live | 212979142 |  | 10 | 17.5 | 26470 | 19370 | 24600 | 3.21 | 2.76 | 25310 | 3.24 | 2.04 | 8.5 | 7.9
Live | 212979141 |  | 10 | 17.5 | 26470 | 18970 | 21800 | 3.21 | 2.75 | 25310 | 3.24 | 1.82 | 8.5 | 7.4
Live | 212979140 |  | 10 | 17.5 | 26470 | 18970 | 21800 | 3.21 | 2.75 | 25310 | 3.24 | 1.82 | 8.5 | 7.4
Live | 212979139 |  | 10 | 17.5 | 26470 | 18970 | 21800 | 3.21 | 2.75 | 25310 | 3.24 | 1.82 | 8.5 | 7.4
Live | 212979138 |  | 10 | 17.5 | 26470 | 18970 | 21800 | 3.21 | 2.75 | 25310 | 3.24 | 1.82 | 8.5 | 7.4
Live | 212979137 |  | 10 | 17.5 | 26470 | 18970 | 21800 | 3.21 | 2.75 | 25310 | 3.24 | 1.82 | 8.5 | 7.4
Live | 212979136 |  | 10 | 17.5 | 26470 | 18970 | 21800 | 3.21 | 2.75 | 25310 | 3.24 | 1.82 | 8.5 | 7.4
Live | 212979135 |  | 10 | 17.5 | 26470 | 18970 | 21800 | 3.21 | 2.75 | 25310 | 3.24 | 1.82 | 8.5 | 7.4
Live | 212979134 |  | 10 | 17.5 | 26470 | 18970 | 21800 | 3.21 | 2.75 | 25310 | 3.24 | 1.82 | 8.5 | 7.4
Live | 212979133 |  | 10 | 17.5 | 26470 | 18970 | 21800 | 3.21 | 2.75 | 25310 | 3.24 | 1.82 | 8.5 | 7.4
Live | 212979132 |  | 10 | 17.5 | 26470 | 18970 | 21800 | 3.21 | 2.75 | 25310 | 3.24 | 1.82 | 8.5 | 7.4
Live | 212979131 |  | 10 | 17.5 | 26470 | 18970 | 21800 | 3.21 | 2.75 | 25310 | 3.24 | 1.82 | 8.5 | 7.4
Live | 212978652 |  | 10 | 17.5 | 25590 | 19270 | 24200 | 3.2 | 2.68 | 26310 | 3.16 | 2.02 | 8.5 | 7.85
Live | 212978651 |  | 10 | 17.5 | 25590 | 19270 | 25000 | 3.2 | 2.68 | 26310 | 3.16 | 2.1 | 8.5 | 8
Live | 212978650 |  | 10 | 17.5 | 25590 | 19270 | 25000 | 3.2 | 2.68 | 26310 | 3.16 | 2.1 | 8.5 | 8
Live | 212978649 |  | 10 | 17.5 | 25590 | 19270 | 25000 | 3.2 | 2.68 | 26310 | 3.16 | 2.1 | 8.5 | 8
Live | 212978648 |  | 10 | 17.5 | 25590 | 19270 | 25000 | 3.2 | 2.68 | 26310 | 3.16 | 2.1 | 8.5 | 8
Live | 212978647 |  | 10 | 17.5 | 25590 | 19270 | 25000 | 3.2 | 2.68 | 26310 | 3.16 | 2.1 | 8.5 | 8
Live | 212978646 |  | 10 | 17.5 | 25590 | 19270 | 25000 | 3.2 | 2.68 | 26310 | 3.16 | 2.1 | 8.5 | 8
Live | 212978645 |  | 10 | 17.5 | 25590 | 19270 | 25000 | 3.2 | 2.68 | 26310 | 3.16 | 2.1 | 8.5 | 8
Live | 212978644 |  | 10 | 17.5 | 25590 | 19270 | 25000 | 3.2 | 2.68 | 26310 | 3.16 | 2.1 | 8.5 | 8
Live | 212978643 |  | 10 | 17.5 | 25590 | 19270 | 25000 | 3.2 | 2.68 | 26310 | 3.16 | 2.1 | 8.5 | 8
Live | 212978642 |  | 10 | 17.5 | 25590 | 19270 | 25000 | 3.2 | 2.68 | 26310 | 3.16 | 2.1 | 8.5 | 8
Live | 212978641 |  | 10.5 | 17.5 | 26690 | 19270 | 25000 | 3.36 | 2.78 | 25310 | 3.28 | 2.1 | 8.5 | 8
Live | 212978640 |  | 10.5 | 17.5 | 26690 | 18870 | 21600 | 3.36 | 2.78 | 25310 | 3.28 | 1.82 | 8.5 | 7.35
Live | 212978639 |  | 10.5 | 17.5 | 26690 | 18870 | 21600 | 3.36 | 2.78 | 25310 | 3.28 | 1.82 | 8.5 | 7.35
Live | 212978638 |  | 10.5 | 17.5 | 26690 | 18870 | 21600 | 3.36 | 2.78 | 25310 | 3.28 | 1.82 | 8.5 | 7.35
Live | 212978637 |  | 10.5 | 17.5 | 26690 | 18870 | 21600 | 3.36 | 2.78 | 25310 | 3.28 | 1.82 | 8.5 | 7.35
Live | 212978636 |  | 10.5 | 17.5 | 26690 | 18870 | 21600 | 3.36 | 2.78 | 25310 | 3.28 | 1.82 | 8.5 | 7.35
Live | 212978635 |  | 10.5 | 17.5 | 26690 | 18870 | 21600 | 3.36 | 2.78 | 25310 | 3.28 | 1.82 | 8.5 | 7.35
Live | 212978634 |  | 10.5 | 17.5 | 26690 | 18870 | 21600 | 3.36 | 2.78 | 25310 | 3.28 | 1.82 | 8.5 | 7.35
Live | 212978633 |  | 10.5 | 17.5 | 26690 | 18870 | 21600 | 3.36 | 2.78 | 25310 | 3.28 | 1.82 | 8.5 | 7.35
Live | 212978632 |  | 10.5 | 17.5 | 26690 | 18870 | 21600 | 3.36 | 2.78 | 25310 | 3.28 | 1.82 | 8.5 | 7.35
Live | 212978631 |  | 10.5 | 17.5 | 26690 | 18870 | 21600 | 3.36 | 2.78 | 25310 | 3.28 | 1.82 | 8.5 | 7.35
Live | 212978630 |  | 10 | 17 | 25810 | 18870 | 21600 | 3.21 | 2.71 | 27120 | 3.26 | 1.82 | 9 | 7.35
Live | 212978629 |  | 10 | 17 | 25810 | 19680 | 25800 | 3.21 | 2.71 | 27120 | 3.26 | 2.16 | 9 | 8.3
Live | 212978628 |  | 10 | 17 | 25810 | 19680 | 25800 | 3.21 | 2.71 | 27120 | 3.26 | 2.16 | 9 | 8.3
Live | 212978627 |  | 10 | 17 | 25810 | 19680 | 25800 | 3.21 | 2.71 | 27120 | 3.26 | 2.16 | 9 | 8.3
Live | 212978626 |  | 10 | 17 | 25810 | 19680 | 25800 | 3.21 | 2.71 | 27120 | 3.26 | 2.16 | 9 | 8.3
Live | 212978625 |  | 10 | 17 | 25810 | 19680 | 25800 | 3.21 | 2.71 | 27120 | 3.26 | 2.16 | 9 | 8.3
Live | 212978624 |  | 10 | 17 | 25810 | 19680 | 25800 | 3.21 | 2.71 | 27120 | 3.26 | 2.16 | 9 | 8.3
Live | 212978623 |  | 10 | 17 | 25810 | 19680 | 25800 | 3.21 | 2.71 | 27120 | 3.26 | 2.16 | 9 | 8.3
Live | 212978622 |  | 10 | 17 | 25810 | 19680 | 25800 | 3.21 | 2.71 | 27120 | 3.26 | 2.16 | 9 | 8.3
Live | 212978621 |  | 10 | 17 | 25810 | 19680 | 25800 | 3.21 | 2.71 | 27120 | 3.26 | 2.16 | 9 | 8.3
Live | 212978620 |  | 10 | 17 | 25810 | 19680 | 25800 | 3.21 | 2.71 | 27120 | 3.26 | 2.16 | 9 | 8.3
Live | 212978221 |  | 10.5 | 17 | 25810 | 12370 | 17700 | 3.36 | 2.69 | 26110 | 3.18 | 2.16 | 8.1 | 7.55
Live | 212978220 |  | 10.5 | 17 | 25810 | 19270 | 24000 | 3.36 | 2.69 | 26110 | 3.18 | 2 | 8.1 | 7.8
Live | 212978219 |  | 10.5 | 17 | 25810 | 19270 | 24000 | 3.36 | 2.69 | 26110 | 3.18 | 2 | 8.1 | 7.8
Live | 212978218 |  | 10.5 | 17 | 25810 | 19270 | 24000 | 3.36 | 2.69 | 26110 | 3.18 | 2 | 8.1 | 7.8
Live | 212978217 |  | 10.5 | 17 | 25810 | 19270 | 24000 | 3.36 | 2.69 | 26110 | 3.18 | 2 | 8.1 | 7.8
Live | 212978216 |  | 10.5 | 17 | 25810 | 19270 | 24000 | 3.36 | 2.69 | 26110 | 3.18 | 2 | 8.1 | 7.8
Live | 212978215 |  | 10.5 | 17 | 25810 | 19270 | 24000 | 3.36 | 2.69 | 26110 | 3.18 | 2 | 8.1 | 7.8
Live | 212978214 |  | 10.5 | 17 | 25810 | 19270 | 24000 | 3.36 | 2.69 | 26110 | 3.18 | 2 | 8.1 | 7.8
Live | 212978213 |  | 10.5 | 17 | 25810 | 19270 | 24000 | 3.36 | 2.69 | 26110 | 3.18 | 2 | 8.1 | 7.8
Live | 212978212 |  | 10.5 | 17 | 25810 | 19270 | 24000 | 3.36 | 2.69 | 26110 | 3.18 | 2 | 8.1 | 7.8
Live | 212978211 |  | 10.5 | 17 | 25810 | 19270 | 24000 | 3.36 | 2.69 | 26110 | 3.18 | 2 | 8.1 | 7.8
Live | 212978210 |  | 10.5 | 17 | 25810 | 19270 | 24000 | 3.36 | 2.69 | 26110 | 3.18 | 2 | 8.1 | 7.8
Live | 212978209 |  | 10.5 | 17 | 25810 | 19270 | 24000 | 3.36 | 2.69 | 26110 | 3.18 | 2 | 8.1 | 7.8
Live | 212978208 |  | 10.5 | 17 | 25810 | 19270 | 24000 | 3.36 | 2.69 | 26110 | 3.18 | 2 | 8.1 | 7.8
Live | 212978207 |  | 10.5 | 17 | 25810 | 19270 | 24000 | 3.36 | 2.69 | 26110 | 3.18 | 2 | 8.1 | 7.8
Live | 212978206 |  | 10.5 | 17 | 25810 | 19270 | 24000 | 3.36 | 2.69 | 26110 | 3.18 | 2 | 8.1 | 7.8
Live | 212978205 |  | 10.5 | 17 | 25810 | 19270 | 24000 | 3.36 | 2.69 | 26110 | 3.18 | 2 | 8.1 | 7.8
Live | 212978204 |  | 10.5 | 17 | 25810 | 19270 | 24000 | 3.36 | 2.69 | 26110 | 3.18 | 2 | 8.1 | 7.8
Live | 212978203 |  | 10.5 | 17 | 25810 | 19270 | 24000 | 3.36 | 2.69 | 26110 | 3.18 | 2 | 8.1 | 7.8
Live | 212978202 |  | 10.5 | 17 | 25810 | 19270 | 24000 | 3.36 | 2.69 | 26110 | 3.18 | 2 | 8.1 | 7.8
Live | 212978201 |  | 10.5 | 17 | 25810 | 19270 | 24000 | 3.36 | 2.69 | 26110 | 3.18 | 2 | 8.1 | 7.8
Live | 212978200 |  | 10.5 | 17 | 25810 | 19270 | 24000 | 3.36 | 2.69 | 26110 | 3.18 | 2 | 8.1 | 7.8
Live | 212978199 |  | 10.5 | 17 | 25810 | 19270 | 24000 | 3.36 | 2.69 | 26110 | 3.18 | 2 | 8.1 | 7.8
Live | 212978198 |  | 10.5 | 17 | 25810 | 19270 | 24000 | 3.36 | 2.69 | 26110 | 3.18 | 2 | 8.1 | 7.8
Live | 212978197 |  | 10.5 | 17 | 25810 | 19270 | 24000 | 3.36 | 2.69 | 26310 | 3.17 | 2 | 8.5 | 7.8
Live | 212978196 |  | 10.5 | 17 | 25810 | 19370 | 24600 | 3.36 | 2.69 | 26310 | 3.17 | 2.04 | 8.5 | 7.9
Live | 212978195 |  | 10.5 | 17 | 25810 | 19370 | 24600 | 3.36 | 2.69 | 26310 | 3.17 | 2.04 | 8.5 | 7.9
Live | 212978194 |  | 10.5 | 17 | 25810 | 19370 | 24600 | 3.36 | 2.69 | 26310 | 3.17 | 2.04 | 8.5 | 7.9
Live | 212978193 |  | 10.5 | 17 | 25810 | 19370 | 24600 | 3.36 | 2.69 | 26310 | 3.17 | 2.04 | 8.5 | 7.9
Live | 212978192 |  | 10.5 | 17 | 25810 | 19370 | 24600 | 3.36 | 2.69 | 26310 | 3.17 | 2.04 | 8.5 | 7.9
Live | 212978191 |  | 10.5 | 17 | 25810 | 19370 | 24600 | 3.36 | 2.69 | 26310 | 3.17 | 2.04 | 8.5 | 7.9
Live | 212978190 |  | 10.5 | 17 | 25810 | 19370 | 24600 | 3.36 | 2.69 | 26310 | 3.17 | 2.04 | 8.5 | 7.9
Live | 212978189 |  | 10.5 | 17 | 25810 | 19370 | 24600 | 3.36 | 2.69 | 26310 | 3.17 | 2.04 | 8.5 | 7.9
Live | 212978188 |  | 10.5 | 17 | 25810 | 19370 | 24600 | 3.36 | 2.69 | 26310 | 3.17 | 2.04 | 8.5 | 7.9
Live | 212978187 |  | 10.5 | 17 | 25810 | 19370 | 24600 | 3.36 | 2.69 | 26310 | 3.17 | 2.04 | 8.5 | 7.9
Live | 212978186 |  | 10.5 | 17 | 25810 | 19370 | 24600 | 3.36 | 2.69 | 26310 | 3.17 | 2.04 | 8.5 | 7.9
Live | 212978185 |  | 10 | 17 | 25370 | 19370 | 24600 | 3.2 | 2.76 | 26920 | 3.22 | 2.04 | 8.5 | 7.9
Live | 212978184 |  | 10 | 17 | 25370 | 19680 | 25400 | 3.2 | 2.76 | 26920 | 3.22 | 2.14 | 8.5 | 8.25
Live | 212978183 |  | 10 | 17 | 25370 | 19680 | 25400 | 3.2 | 2.76 | 26920 | 3.22 | 2.14 | 8.5 | 8.25
Live | 212978182 |  | 10 | 17 | 25370 | 19680 | 25400 | 3.2 | 2.76 | 26920 | 3.22 | 2.14 | 8.5 | 8.25
Live | 212978181 |  | 10 | 17 | 25370 | 19680 | 25400 | 3.2 | 2.76 | 26920 | 3.22 | 2.14 | 8.5 | 8.25
Live | 212978180 |  | 10 | 17 | 25370 | 19680 | 25400 | 3.2 | 2.76 | 26920 | 3.22 | 2.14 | 8.5 | 8.25
Live | 212978179 |  | 10 | 17 | 25370 | 19680 | 25400 | 3.2 | 2.76 | 26920 | 3.22 | 2.14 | 8.5 | 8.25
Live | 212978178 |  | 10 | 17 | 25370 | 19680 | 25400 | 3.2 | 2.76 | 26920 | 3.22 | 2.14 | 8.5 | 8.25
Live | 212978177 |  | 10 | 17 | 25370 | 19680 | 25400 | 3.2 | 2.76 | 26920 | 3.22 | 2.14 | 8.5 | 8.25
Live | 212978176 |  | 10 | 17 | 25370 | 19680 | 25400 | 3.2 | 2.76 | 26920 | 3.22 | 2.14 | 8.5 | 8.25
Live | 212978175 |  | 10 | 17 | 25370 | 19680 | 25400 | 3.2 | 2.76 | 26920 | 3.22 | 2.14 | 8.5 | 8.25
Live | 212978174 |  | 10 | 17 | 25370 | 19680 | 25400 | 3.2 | 2.76 | 26920 | 3.22 | 2.14 | 8.5 | 8.25
Live | 212978173 |  | 10 | 17 | 25370 | 19680 | 25400 | 3.2 | 2.76 | 26920 | 3.22 | 2.14 | 8.5 | 8.25
Live | 212978172 |  | 10 | 17 | 25370 | 19680 | 25400 | 3.2 | 2.76 | 26920 | 3.22 | 2.14 | 8.5 | 8.25
Live | 212978171 |  | 10 | 17 | 25370 | 19680 | 25400 | 3.2 | 2.76 | 26920 | 3.22 | 2.14 | 8.5 | 8.25
Live | 212978170 |  | 10 | 17 | 25370 | 19680 | 25400 | 3.2 | 2.76 | 26920 | 3.22 | 2.14 | 8.5 | 8.25
Live | 212978169 |  | 10 | 17 | 25370 | 19680 | 25400 | 3.2 | 2.76 | 26920 | 3.22 | 2.14 | 8.5 | 8.25
Live | 212978168 |  | 10 | 17 | 25370 | 19680 | 25400 | 3.2 | 2.76 | 26920 | 3.22 | 2.14 | 8.5 | 8.25
Live | 212978167 |  | 10 | 17 | 25370 | 19680 | 25400 | 3.2 | 2.76 | 26920 | 3.22 | 2.14 | 8.5 | 8.25
Live | 212978166 |  | 10 | 17 | 25370 | 19680 | 25400 | 3.2 | 2.76 | 26920 | 3.22 | 2.14 | 8.5 | 8.25
Live | 212978165 |  | 10 | 17 | 25370 | 19680 | 25400 | 3.2 | 2.76 | 26920 | 3.22 | 2.14 | 8.5 | 8.25
Live | 212978164 |  | 10 | 17 | 25370 | 19680 | 25400 | 3.2 | 2.76 | 26920 | 3.22 | 2.14 | 8.5 | 8.25
Live | 212978163 |  | 10 | 17 | 25370 | 19680 | 25400 | 3.2 | 2.76 | 26920 | 3.22 | 2.14 | 8.5 | 8.25
Live | 212978162 |  | 10 | 17 | 25370 | 19680 | 25400 | 3.2 | 2.76 | 26920 | 3.22 | 2.14 | 8.5 | 8.25
Live | 212978161 |  | 10 | 17.5 | 26250 | 19680 | 25400 | 3.21 | 2.73 | 25310 | 3.2 | 2.14 | 8.5 | 8.25
Live | 212978160 |  | 10 | 17.5 | 26250 | 18970 | 22200 | 3.21 | 2.74 | 25310 | 3.2 | 1.86 | 8.5 | 7.45
Live | 212978159 |  | 10 | 17.5 | 26250 | 18970 | 22200 | 3.21 | 2.74 | 25310 | 3.2 | 1.86 | 8.5 | 7.45
Live | 212978158 |  | 10 | 17.5 | 26250 | 18970 | 22200 | 3.21 | 2.74 | 25310 | 3.2 | 1.86 | 8.5 | 7.45
Live | 212978157 |  | 10 | 17.5 | 26250 | 18970 | 22200 | 3.21 | 2.74 | 25310 | 3.2 | 1.86 | 8.5 | 7.45
Live | 212978156 |  | 10 | 17.5 | 26250 | 18970 | 22200 | 3.21 | 2.74 | 25310 | 3.2 | 1.86 | 8.5 | 7.45
Live | 212978155 |  | 10 | 17.5 | 26250 | 18970 | 22200 | 3.21 | 2.74 | 25310 | 3.2 | 1.86 | 8.5 | 7.45
Live | 212978154 |  | 10 | 17.5 | 26250 | 18970 | 22200 | 3.21 | 2.74 | 25310 | 3.2 | 1.86 | 8.5 | 7.45
Live | 212978153 |  | 10 | 17.5 | 26250 | 18970 | 22200 | 3.21 | 2.74 | 25310 | 3.2 | 1.86 | 8.5 | 7.45
Live | 212978152 |  | 10 | 17.5 | 26250 | 18970 | 22200 | 3.21 | 2.74 | 25310 | 3.2 | 1.86 | 8.5 | 7.45
Live | 212978151 |  | 10 | 17.5 | 26250 | 18970 | 22200 | 3.21 | 2.74 | 25310 | 3.2 | 1.86 | 8.5 | 7.45
Live | 212978150 |  | 10 | 17.5 | 26250 | 18970 | 22200 | 3.21 | 2.74 | 25310 | 3.2 | 1.86 | 8.5 | 7.45
Live | 212978149 |  | 10 | 17.5 | 25810 | 18970 | 22200 | 3.21 | 2.71 | 26310 | 3.21 | 1.86 | 8.5 | 7.45
Live | 212978148 |  | 10 | 17.5 | 25810 | 19270 | 23800 | 3.21 | 2.72 | 26310 | 3.21 | 2 | 8.5 | 7.8
Live | 212978147 |  | 10 | 17.5 | 25810 | 19270 | 23800 | 3.21 | 2.72 | 26310 | 3.21 | 2 | 8.5 | 7.8
Live | 212978146 |  | 10 | 17.5 | 25810 | 19270 | 23800 | 3.21 | 2.72 | 26310 | 3.21 | 2 | 8.5 | 7.8
Live | 212978145 |  | 10 | 17.5 | 25810 | 19270 | 23800 | 3.21 | 2.72 | 26310 | 3.21 | 2 | 8.5 | 7.8
Live | 212978144 |  | 10 | 17.5 | 25810 | 19270 | 23800 | 3.21 | 2.72 | 26310 | 3.21 | 2 | 8.5 | 7.8
Live | 212978143 |  | 10 | 17.5 | 25810 | 19270 | 23800 | 3.21 | 2.72 | 26310 | 3.21 | 2 | 8.5 | 7.8
Live | 212978142 |  | 10 | 17.5 | 25810 | 19270 | 23800 | 3.21 | 2.72 | 26310 | 3.21 | 2 | 8.5 | 7.8
Live | 212978141 |  | 10 | 17.5 | 25810 | 19270 | 23800 | 3.21 | 2.72 | 26310 | 3.21 | 2 | 8.5 | 7.8
Live | 212978140 |  | 10 | 17.5 | 25810 | 19270 | 23800 | 3.21 | 2.72 | 26310 | 3.21 | 2 | 8.5 | 7.8
Live | 212978139 |  | 10 | 17.5 | 25810 | 19270 | 23800 | 3.21 | 2.72 | 26310 | 3.21 | 2 | 8.5 | 7.8
Live | 212978138 |  | 10 | 17.5 | 25810 | 19270 | 23800 | 3.21 | 2.72 | 26310 | 3.21 | 2 | 8.5 | 7.8
Live | 212978137 |  | 10 | 17.5 | 25810 | 19270 | 23800 | 3.21 | 2.69 | 26310 | 3.17 | 2 | 8.5 | 7.8
Live | 212978136 |  | 10 | 17.5 | 25810 | 19370 | 24600 | 3.21 | 2.69 | 26310 | 3.17 | 2.06 | 8.5 | 7.95
Live | 212978135 |  | 10 | 17.5 | 25810 | 19370 | 24600 | 3.21 | 2.69 | 26310 | 3.17 | 2.06 | 8.5 | 7.95
Live | 212978134 |  | 10 | 17.5 | 25810 | 19370 | 24600 | 3.21 | 2.69 | 26310 | 3.17 | 2.06 | 8.5 | 7.95
Live | 212978133 |  | 10 | 17.5 | 25810 | 19370 | 24600 | 3.21 | 2.69 | 26310 | 3.17 | 2.06 | 8.5 | 7.95
Live | 212978132 |  | 10 | 17.5 | 25810 | 19370 | 24600 | 3.21 | 2.69 | 26310 | 3.17 | 2.06 | 8.5 | 7.95
Live | 212978131 |  | 10 | 17.5 | 25810 | 19370 | 24600 | 3.21 | 2.69 | 26310 | 3.17 | 2.06 | 8.5 | 7.95
Live | 212978130 |  | 10 | 17.5 | 25810 | 19370 | 24600 | 3.21 | 2.69 | 26310 | 3.17 | 2.06 | 8.5 | 7.95
Live | 212978129 |  | 10 | 17.5 | 25810 | 19370 | 24600 | 3.21 | 2.69 | 26310 | 3.17 | 2.06 | 8.5 | 7.95
Live | 212978128 |  | 10 | 17.5 | 25810 | 19370 | 24600 | 3.21 | 2.69 | 26310 | 3.17 | 2.06 | 8.5 | 7.95
Live | 212978127 |  | 10 | 17.5 | 25810 | 19370 | 24600 | 3.21 | 2.69 | 26310 | 3.17 | 2.06 | 8.5 | 7.95
Live | 212978126 |  | 10 | 17.5 | 25810 | 19370 | 24600 | 3.21 | 2.69 | 26310 | 3.17 | 2.06 | 8.5 | 7.95
Live | 212978125 |  | 10 | 17 | 25590 | 19370 | 24600 | 3.2 | 2.67 | 26310 | 3.16 | 2.06 | 8.5 | 7.95
Live | 212978124 |  | 10 | 17 | 25590 | 19370 | 24800 | 3.2 | 2.67 | 26310 | 3.16 | 2.08 | 8.5 | 7.95
Live | 212978123 |  | 10 | 17 | 25590 | 19370 | 24800 | 3.2 | 2.67 | 26310 | 3.16 | 2.08 | 8.5 | 7.95
Live | 212978122 |  | 10 | 17 | 25590 | 19370 | 24800 | 3.2 | 2.67 | 26310 | 3.16 | 2.08 | 8.5 | 7.95
Live | 212978121 |  | 10 | 17 | 25590 | 19370 | 24800 | 3.2 | 2.67 | 26310 | 3.16 | 2.08 | 8.5 | 7.95
Live | 212978120 |  | 10 | 17 | 25590 | 19370 | 24800 | 3.2 | 2.67 | 26310 | 3.16 | 2.08 | 8.5 | 7.95
Live | 212978119 |  | 10 | 17 | 25590 | 19370 | 24800 | 3.2 | 2.67 | 26310 | 3.16 | 2.08 | 8.5 | 7.95
Live | 212978118 |  | 10 | 17 | 25590 | 19370 | 24800 | 3.2 | 2.67 | 26310 | 3.16 | 2.08 | 8.5 | 7.95
Live | 212978117 |  | 10 | 17 | 25590 | 19370 | 24800 | 3.2 | 2.67 | 26310 | 3.16 | 2.08 | 8.5 | 7.95
Live | 212978116 |  | 10 | 17 | 25590 | 19370 | 24800 | 3.2 | 2.67 | 26310 | 3.16 | 2.08 | 8.5 | 7.95
Live | 212978115 |  | 10 | 17 | 25590 | 19370 | 24800 | 3.2 | 2.67 | 26310 | 3.16 | 2.08 | 8.5 | 7.95
Live | 212978114 |  | 10 | 17 | 25590 | 19370 | 24800 | 3.2 | 2.67 | 26310 | 3.16 | 2.08 | 8.5 | 7.95
Live | 212978113 |  | 10.5 | 17.5 | 26470 | 19370 | 24800 | 3.36 | 2.76 | 25310 | 3.24 | 2.08 | 8.5 | 7.95
Live | 212978112 |  | 10.5 | 17.5 | 26470 | 18870 | 21800 | 3.36 | 2.75 | 25310 | 3.24 | 1.82 | 8.5 | 7.4
Live | 212978111 |  | 10.5 | 17.5 | 26470 | 18870 | 21800 | 3.36 | 2.75 | 25310 | 3.24 | 1.82 | 8.5 | 7.4
Live | 212978110 |  | 10.5 | 17.5 | 26470 | 18870 | 21800 | 3.36 | 2.75 | 25310 | 3.24 | 1.82 | 8.5 | 7.4
Live | 212978109 |  | 10.5 | 17.5 | 26470 | 18870 | 21800 | 3.36 | 2.75 | 25310 | 3.24 | 1.82 | 8.5 | 7.4
Live | 212978108 |  | 10.5 | 17.5 | 26470 | 18870 | 21800 | 3.36 | 2.75 | 25310 | 3.24 | 1.82 | 8.5 | 7.4
Live | 212978107 |  | 10.5 | 17.5 | 26470 | 18870 | 21800 | 3.36 | 2.75 | 25310 | 3.24 | 1.82 | 8.5 | 7.4
Live | 212978106 |  | 10.5 | 17.5 | 26470 | 18870 | 21800 | 3.36 | 2.75 | 25310 | 3.24 | 1.82 | 8.5 | 7.4
Live | 212978105 |  | 10.5 | 17.5 | 26470 | 18870 | 21800 | 3.36 | 2.75 | 25310 | 3.24 | 1.82 | 8.5 | 7.4
Live | 212978104 |  | 10.5 | 17.5 | 26470 | 18870 | 21800 | 3.36 | 2.75 | 25310 | 3.24 | 1.82 | 8.5 | 7.4
Live | 212978103 |  | 10.5 | 17.5 | 26470 | 18870 | 21800 | 3.36 | 2.75 | 25310 | 3.24 | 1.82 | 8.5 | 7.4
Live | 212978102 |  | 10.5 | 17.5 | 26470 | 18870 | 21800 | 3.36 | 2.75 | 25310 | 3.24 | 1.82 | 8.5 | 7.4
Live | 212978101 |  | 10 | 17 | 25590 | 18870 | 21800 | 3.2 | 2.71 | 26920 | 3.22 | 1.82 | 9 | 7.4
Live | 212978100 |  | 10 | 17 | 25590 | 19680 | 26400 | 3.2 | 2.71 | 26920 | 3.22 | 2.24 | 9 | 8.4
Live | 212978099 |  | 10 | 17 | 25590 | 19680 | 26400 | 3.2 | 2.71 | 26920 | 3.22 | 2.24 | 9 | 8.4
Live | 212978098 |  | 10 | 17 | 25590 | 19680 | 26400 | 3.2 | 2.71 | 26920 | 3.22 | 2.24 | 9 | 8.4
Live | 212978097 |  | 10 | 17 | 25590 | 19680 | 26400 | 3.2 | 2.71 | 26920 | 3.22 | 2.24 | 9 | 8.4
Live | 212978096 |  | 10 | 17 | 25590 | 19680 | 26400 | 3.2 | 2.71 | 26920 | 3.22 | 2.24 | 9 | 8.4
Live | 212978095 |  | 10 | 17 | 25590 | 19680 | 26400 | 3.2 | 2.71 | 26920 | 3.22 | 2.24 | 9 | 8.4
Live | 212978094 |  | 10 | 17 | 25590 | 19680 | 26400 | 3.2 | 2.71 | 26920 | 3.22 | 2.24 | 9 | 8.4
Live | 212978093 |  | 10 | 17 | 25590 | 19680 | 26400 | 3.2 | 2.71 | 26920 | 3.22 | 2.24 | 9 | 8.4
Live | 212978092 |  | 10 | 17 | 25590 | 19680 | 26400 | 3.2 | 2.71 | 26920 | 3.22 | 2.24 | 9 | 8.4
Live | 212978091 |  | 10 | 17 | 25590 | 19680 | 26400 | 3.2 | 2.71 | 26920 | 3.22 | 2.24 | 9 | 8.4
Live | 212978090 |  | 10 | 17 | 25590 | 19680 | 26400 | 3.2 | 2.71 | 26920 | 3.22 | 2.24 | 9 | 8.4
Live | 212978089 |  | 10 | 17 | 25370 | 19680 | 26400 | 3.2 | 2.7 | 26920 | 3.19 | 2.24 | 9 | 8.4
Live | 212978088 |  | 10 | 17 | 25370 | 19580 | 26800 | 3.2 | 2.69 | 26920 | 3.19 | 2.28 | 9 | 8.45
Live | 212978087 |  | 10 | 17 | 25370 | 19580 | 26800 | 3.2 | 2.69 | 26920 | 3.19 | 2.28 | 9 | 8.45
Live | 212978086 |  | 10 | 17 | 25370 | 19580 | 26800 | 3.2 | 2.69 | 26920 | 3.19 | 2.28 | 9 | 8.45
Live | 212978085 |  | 10 | 17 | 25370 | 19580 | 26800 | 3.2 | 2.69 | 26920 | 3.19 | 2.28 | 9 | 8.45
Live | 212978084 |  | 10 | 17 | 25370 | 19580 | 26800 | 3.2 | 2.69 | 26920 | 3.19 | 2.28 | 9 | 8.45
Live | 212978083 |  | 10 | 17 | 25370 | 19580 | 26800 | 3.2 | 2.69 | 26920 | 3.19 | 2.28 | 9 | 8.45
Live | 212978082 |  | 10 | 17 | 25370 | 19580 | 26800 | 3.2 | 2.69 | 26920 | 3.19 | 2.28 | 9 | 8.45
Live | 212978081 |  | 10 | 17 | 25370 | 19580 | 26800 | 3.2 | 2.69 | 26920 | 3.19 | 2.28 | 9 | 8.45
Live | 212978080 |  | 10 | 17 | 25370 | 19580 | 26800 | 3.2 | 2.69 | 26920 | 3.19 | 2.28 | 9 | 8.45
Live | 212978079 |  | 10 | 17 | 25370 | 19580 | 26800 | 3.2 | 2.69 | 26920 | 3.19 | 2.28 | 9 | 8.45
Live | 212978078 |  | 10 | 17 | 25370 | 19580 | 26800 | 3.2 | 2.69 | 26920 | 3.19 | 2.28 | 9 | 8.45
Live | 212977705 |  | 10.5 | 17 | 25810 | 12370 | 17800 | 3.36 | 2.69 | 26520 | 3.21 | 2.16 | 8.5 | 7.55
Live | 212977704 |  | 10.5 | 17 | 25810 | 19370 | 24200 | 3.36 | 2.69 | 26520 | 3.21 | 2 | 8.5 | 7.85
Live | 212977703 |  | 10.5 | 17 | 25810 | 19370 | 24200 | 3.36 | 2.69 | 26520 | 3.21 | 2 | 8.5 | 7.85
Live | 212977702 |  | 10.5 | 17 | 25810 | 19370 | 24200 | 3.36 | 2.69 | 26520 | 3.21 | 2 | 8.5 | 7.85
Live | 212977701 |  | 10.5 | 17 | 25810 | 19370 | 24200 | 3.36 | 2.69 | 26520 | 3.21 | 2 | 8.5 | 7.85
Live | 212977700 |  | 10.5 | 17 | 25810 | 19370 | 24200 | 3.36 | 2.69 | 26520 | 3.21 | 2 | 8.5 | 7.85
Live | 212977699 |  | 10.5 | 17 | 25810 | 19370 | 24200 | 3.36 | 2.69 | 26520 | 3.21 | 2 | 8.5 | 7.85
Live | 212977698 |  | 10.5 | 17 | 25810 | 19370 | 24200 | 3.36 | 2.69 | 26520 | 3.21 | 2 | 8.5 | 7.85
Live | 212977697 |  | 10.5 | 17 | 25810 | 19370 | 24200 | 3.36 | 2.69 | 26520 | 3.21 | 2 | 8.5 | 7.85
Live | 212977696 |  | 10.5 | 17 | 25810 | 19370 | 24200 | 3.36 | 2.69 | 26520 | 3.21 | 2 | 8.5 | 7.85
Live | 212977695 |  | 10.5 | 17 | 25810 | 19370 | 24200 | 3.36 | 2.69 | 26520 | 3.21 | 2 | 8.5 | 7.85
Live | 212977694 |  | 10.5 | 17 | 25810 | 19370 | 24200 | 3.36 | 2.69 | 26520 | 3.21 | 2 | 8.5 | 7.85
Live | 212977693 |  | 10.5 | 17 | 25810 | 19370 | 24200 | 3.36 | 2.69 | 26520 | 3.21 | 2 | 8.5 | 7.85
Live | 212977692 |  | 10.5 | 17 | 25810 | 19370 | 24200 | 3.36 | 2.69 | 26520 | 3.21 | 2 | 8.5 | 7.85
Live | 212977691 |  | 10.5 | 17 | 25810 | 19370 | 24200 | 3.36 | 2.69 | 26520 | 3.21 | 2 | 8.5 | 7.85
Live | 212977690 |  | 10.5 | 17 | 25810 | 19370 | 24200 | 3.36 | 2.69 | 26520 | 3.21 | 2 | 8.5 | 7.85
Live | 212977689 |  | 10.5 | 17 | 25810 | 19370 | 24200 | 3.36 | 2.69 | 26520 | 3.21 | 2 | 8.5 | 7.85
Live | 212977688 |  | 10.5 | 17 | 25810 | 19370 | 24200 | 3.36 | 2.69 | 26520 | 3.21 | 2 | 8.5 | 7.85
Live | 212977687 |  | 10.5 | 17 | 25810 | 19370 | 24200 | 3.36 | 2.69 | 26520 | 3.21 | 2 | 8.5 | 7.85
Live | 212977686 |  | 10.5 | 17 | 25810 | 19370 | 24200 | 3.36 | 2.69 | 26520 | 3.21 | 2 | 8.5 | 7.85
Live | 212977685 |  | 10.5 | 17 | 25810 | 19370 | 24200 | 3.36 | 2.69 | 26520 | 3.21 | 2 | 8.5 | 7.85
Live | 212977684 |  | 10.5 | 17 | 25810 | 19370 | 24200 | 3.36 | 2.69 | 26520 | 3.21 | 2 | 8.5 | 7.85
Live | 212977683 |  | 10.5 | 17 | 25810 | 19370 | 24200 | 3.36 | 2.69 | 26520 | 3.21 | 2 | 8.5 | 7.85
Live | 212977682 |  | 10.5 | 17 | 25810 | 19370 | 24200 | 3.36 | 2.69 | 26520 | 3.21 | 2 | 8.5 | 7.85
Live | 212977681 |  | 10 | 17 | 25810 | 19370 | 24200 | 3.21 | 2.67 | 26110 | 3.18 | 2 | 8.1 | 7.85
Live | 212977680 |  | 10 | 17 | 25810 | 19270 | 24000 | 3.21 | 2.68 | 26110 | 3.18 | 2 | 8.1 | 7.8
Live | 212977679 |  | 10 | 17 | 25810 | 19270 | 24000 | 3.21 | 2.68 | 26110 | 3.18 | 2 | 8.1 | 7.8
Live | 212977678 |  | 10 | 17 | 25810 | 19270 | 24000 | 3.21 | 2.68 | 26110 | 3.18 | 2 | 8.1 | 7.8
Live | 212977677 |  | 10 | 17 | 25810 | 19270 | 24000 | 3.21 | 2.68 | 26110 | 3.18 | 2 | 8.1 | 7.8
Live | 212977676 |  | 10 | 17 | 25810 | 19270 | 24000 | 3.21 | 2.68 | 26110 | 3.18 | 2 | 8.1 | 7.8
Live | 212977675 |  | 10 | 17 | 25810 | 19270 | 24000 | 3.21 | 2.68 | 26110 | 3.18 | 2 | 8.1 | 7.8
Live | 212977674 |  | 10 | 17 | 25810 | 19270 | 24000 | 3.21 | 2.68 | 26110 | 3.18 | 2 | 8.1 | 7.8
Live | 212977673 |  | 10 | 17 | 25810 | 19270 | 24000 | 3.21 | 2.68 | 26110 | 3.18 | 2 | 8.1 | 7.8
Live | 212977672 |  | 10 | 17 | 25810 | 19270 | 24000 | 3.21 | 2.68 | 26110 | 3.18 | 2 | 8.1 | 7.8
Live | 212977671 |  | 10 | 17 | 25810 | 19270 | 24000 | 3.21 | 2.68 | 26110 | 3.18 | 2 | 8.1 | 7.8
Live | 212977670 |  | 10 | 17 | 25810 | 19270 | 24000 | 3.21 | 2.68 | 26110 | 3.18 | 2 | 8.1 | 7.8
Live | 212977669 |  | 10 | 16.5 | 25370 | 19270 | 24000 | 3.2 | 2.75 | 26920 | 3.23 | 2 | 8.5 | 7.8
Live | 212977668 |  | 10 | 16.5 | 25370 | 19780 | 25000 | 3.2 | 2.76 | 26920 | 3.23 | 2.08 | 8.5 | 8.2
Live | 212977667 |  | 10 | 16.5 | 25370 | 19780 | 25000 | 3.2 | 2.76 | 26920 | 3.23 | 2.08 | 8.5 | 8.2
Live | 212977666 |  | 10 | 16.5 | 25370 | 19780 | 25000 | 3.2 | 2.76 | 26920 | 3.23 | 2.08 | 8.5 | 8.2
Live | 212977665 |  | 10 | 16.5 | 25370 | 19780 | 25000 | 3.2 | 2.76 | 26920 | 3.23 | 2.08 | 8.5 | 8.2
Live | 212977664 |  | 10 | 16.5 | 25370 | 19780 | 25000 | 3.2 | 2.76 | 26920 | 3.23 | 2.08 | 8.5 | 8.2
Live | 212977663 |  | 10 | 16.5 | 25370 | 19780 | 25000 | 3.2 | 2.76 | 26920 | 3.23 | 2.08 | 8.5 | 8.2
Live | 212977662 |  | 10 | 16.5 | 25370 | 19780 | 25000 | 3.2 | 2.76 | 26920 | 3.23 | 2.08 | 8.5 | 8.2
Live | 212977661 |  | 10 | 16.5 | 25370 | 19780 | 25000 | 3.2 | 2.76 | 26920 | 3.23 | 2.08 | 8.5 | 8.2
Live | 212977660 |  | 10 | 16.5 | 25370 | 19780 | 25000 | 3.2 | 2.76 | 26920 | 3.23 | 2.08 | 8.5 | 8.2
Live | 212977659 |  | 10 | 16.5 | 25370 | 19780 | 25000 | 3.2 | 2.76 | 26920 | 3.23 | 2.08 | 8.5 | 8.2
Live | 212977658 |  | 10 | 16.5 | 25370 | 19780 | 25000 | 3.2 | 2.76 | 26920 | 3.23 | 2.08 | 8.5 | 8.2
Live | 212977657 |  | 10 | 16.5 | 25370 | 19780 | 25000 | 3.2 | 2.76 | 26920 | 3.23 | 2.08 | 8.5 | 8.2
Live | 212977656 |  | 10 | 16.5 | 25370 | 19780 | 25000 | 3.2 | 2.76 | 26920 | 3.23 | 2.08 | 8.5 | 8.2
Live | 212977655 |  | 10 | 16.5 | 25370 | 19780 | 25000 | 3.2 | 2.76 | 26920 | 3.23 | 2.08 | 8.5 | 8.2
Live | 212977654 |  | 10 | 16.5 | 25370 | 19780 | 25000 | 3.2 | 2.76 | 26920 | 3.23 | 2.08 | 8.5 | 8.2
Live | 212977653 |  | 10 | 16.5 | 25370 | 19780 | 25000 | 3.2 | 2.76 | 26920 | 3.23 | 2.08 | 8.5 | 8.2
Live | 212977652 |  | 10 | 16.5 | 25370 | 19780 | 25000 | 3.2 | 2.76 | 26920 | 3.23 | 2.08 | 8.5 | 8.2
Live | 212977651 |  | 10 | 16.5 | 25370 | 19780 | 25000 | 3.2 | 2.76 | 26920 | 3.23 | 2.08 | 8.5 | 8.2
Live | 212977650 |  | 10 | 16.5 | 25370 | 19780 | 25000 | 3.2 | 2.76 | 26920 | 3.23 | 2.08 | 8.5 | 8.2
Live | 212977649 |  | 10 | 16.5 | 25370 | 19780 | 25000 | 3.2 | 2.76 | 26920 | 3.23 | 2.08 | 8.5 | 8.2
Live | 212977648 |  | 10 | 16.5 | 25370 | 19780 | 25000 | 3.2 | 2.76 | 26920 | 3.23 | 2.08 | 8.5 | 8.2
Live | 212977647 |  | 10 | 16.5 | 25370 | 19780 | 25000 | 3.2 | 2.76 | 26920 | 3.23 | 2.08 | 8.5 | 8.2
Live | 212977646 |  | 10 | 16.5 | 25370 | 19780 | 25000 | 3.2 | 2.76 | 26920 | 3.23 | 2.08 | 8.5 | 8.2
Live | 212977645 |  | 10 | 17 | 26470 | 19780 | 25000 | 3.21 | 2.73 | 25310 | 3.21 | 2.08 | 8.5 | 8.2
Live | 212977644 |  | 10 | 17 | 26470 | 18970 | 22000 | 3.21 | 2.74 | 25310 | 3.21 | 1.84 | 8.5 | 7.4
Live | 212977643 |  | 10 | 17 | 26470 | 18970 | 22000 | 3.21 | 2.74 | 25310 | 3.21 | 1.84 | 8.5 | 7.4
Live | 212977642 |  | 10 | 17 | 26470 | 18970 | 22000 | 3.21 | 2.74 | 25310 | 3.21 | 1.84 | 8.5 | 7.4
Live | 212977641 |  | 10 | 17 | 26470 | 18970 | 22000 | 3.21 | 2.74 | 25310 | 3.21 | 1.84 | 8.5 | 7.4
Live | 212977640 |  | 10 | 17 | 26470 | 18970 | 22000 | 3.21 | 2.74 | 25310 | 3.21 | 1.84 | 8.5 | 7.4
Live | 212977639 |  | 10 | 17 | 26470 | 18970 | 22000 | 3.21 | 2.74 | 25310 | 3.21 | 1.84 | 8.5 | 7.4
Live | 212977638 |  | 10 | 17 | 26470 | 18970 | 22000 | 3.21 | 2.74 | 25310 | 3.21 | 1.84 | 8.5 | 7.4
Live | 212977637 |  | 10 | 17 | 26470 | 18970 | 22000 | 3.21 | 2.74 | 25310 | 3.21 | 1.84 | 8.5 | 7.4
Live | 212977636 |  | 10 | 17 | 26470 | 18970 | 22000 | 3.21 | 2.74 | 25310 | 3.21 | 1.84 | 8.5 | 7.4
Live | 212977635 |  | 10 | 17 | 26470 | 18970 | 22000 | 3.21 | 2.74 | 25310 | 3.21 | 1.84 | 8.5 | 7.4
Live | 212977634 |  | 10 | 17 | 26470 | 18970 | 22000 | 3.21 | 2.74 | 25310 | 3.21 | 1.84 | 8.5 | 7.4
Live | 212977633 |  | 10 | 17 | 26030 | 18970 | 22000 | 3.21 | 2.71 | 26310 | 3.21 | 1.84 | 8.5 | 7.4
Live | 212977632 |  | 10 | 17 | 26030 | 19370 | 23800 | 3.21 | 2.72 | 26310 | 3.21 | 1.96 | 8.5 | 7.75
Live | 212977631 |  | 10 | 17 | 26030 | 19370 | 23800 | 3.21 | 2.72 | 26310 | 3.21 | 1.96 | 8.5 | 7.75
Live | 212977630 |  | 10 | 17 | 26030 | 19370 | 23800 | 3.21 | 2.72 | 26310 | 3.21 | 1.96 | 8.5 | 7.75
Live | 212977629 |  | 10 | 17 | 26030 | 19370 | 23800 | 3.21 | 2.72 | 26310 | 3.21 | 1.96 | 8.5 | 7.75
Live | 212977628 |  | 10 | 17 | 26030 | 19370 | 23800 | 3.21 | 2.72 | 26310 | 3.21 | 1.96 | 8.5 | 7.75
Live | 212977627 |  | 10 | 17 | 26030 | 19370 | 23800 | 3.21 | 2.72 | 26310 | 3.21 | 1.96 | 8.5 | 7.75
Live | 212977626 |  | 10 | 17 | 26030 | 19370 | 23800 | 3.21 | 2.72 | 26310 | 3.21 | 1.96 | 8.5 | 7.75
Live | 212977625 |  | 10 | 17 | 26030 | 19370 | 23800 | 3.21 | 2.72 | 26310 | 3.21 | 1.96 | 8.5 | 7.75
Live | 212977624 |  | 10 | 17 | 26030 | 19370 | 23800 | 3.21 | 2.72 | 26310 | 3.21 | 1.96 | 8.5 | 7.75
Live | 212977623 |  | 10 | 17 | 26030 | 19370 | 23800 | 3.21 | 2.72 | 26310 | 3.21 | 1.96 | 8.5 | 7.75
Live | 212977622 |  | 10 | 17 | 26030 | 19370 | 23800 | 3.21 | 2.72 | 26310 | 3.21 | 1.96 | 8.5 | 7.75
Live | 212977621 |  | 10 | 17 | 25810 | 19370 | 23800 | 3.21 | 2.69 | 26110 | 3.2 | 1.96 | 8.5 | 7.75
Live | 212977620 |  | 10 | 17 | 25810 | 19370 | 24000 | 3.21 | 2.69 | 26110 | 3.2 | 2 | 8.5 | 7.8
Live | 212977619 |  | 10 | 17 | 25810 | 19370 | 24000 | 3.21 | 2.69 | 26110 | 3.2 | 2 | 8.5 | 7.8
Live | 212977618 |  | 10 | 17 | 25810 | 19370 | 24000 | 3.21 | 2.69 | 26110 | 3.2 | 2 | 8.5 | 7.8
Live | 212977617 |  | 10 | 17 | 25810 | 19370 | 24000 | 3.21 | 2.69 | 26110 | 3.2 | 2 | 8.5 | 7.8
Live | 212977616 |  | 10 | 17 | 25810 | 19370 | 24000 | 3.21 | 2.69 | 26110 | 3.2 | 2 | 8.5 | 7.8
Live | 212977615 |  | 10 | 17 | 25810 | 19370 | 24000 | 3.21 | 2.69 | 26110 | 3.2 | 2 | 8.5 | 7.8
Live | 212977614 |  | 10 | 17 | 25810 | 19370 | 24000 | 3.21 | 2.69 | 26110 | 3.2 | 2 | 8.5 | 7.8
Live | 212977613 |  | 10 | 17 | 25810 | 19370 | 24000 | 3.21 | 2.69 | 26110 | 3.2 | 2 | 8.5 | 7.8
Live | 212977612 |  | 10 | 17 | 25810 | 19370 | 24000 | 3.21 | 2.69 | 26110 | 3.2 | 2 | 8.5 | 7.8
Live | 212977611 |  | 10 | 17 | 25810 | 19370 | 24000 | 3.21 | 2.69 | 26110 | 3.2 | 2 | 8.5 | 7.8
Live | 212977610 |  | 10 | 17 | 25810 | 19370 | 24000 | 3.21 | 2.69 | 26110 | 3.2 | 2 | 8.5 | 7.8
Live | 212977609 |  | 10 | 17 | 25810 | 19370 | 24000 | 3.21 | 2.67 | 26520 | 3.17 | 2 | 8.5 | 7.8
Live | 212977608 |  | 10 | 17 | 25810 | 19370 | 24600 | 3.21 | 2.67 | 26520 | 3.17 | 2.04 | 8.5 | 7.9
Live | 212977607 |  | 10 | 17 | 25810 | 19370 | 24600 | 3.21 | 2.67 | 26520 | 3.17 | 2.04 | 8.5 | 7.9
Live | 212977606 |  | 10 | 17 | 25810 | 19370 | 24600 | 3.21 | 2.67 | 26520 | 3.17 | 2.04 | 8.5 | 7.9
Live | 212977605 |  | 10 | 17 | 25810 | 19370 | 24600 | 3.21 | 2.67 | 26520 | 3.17 | 2.04 | 8.5 | 7.9
Live | 212977604 |  | 10 | 17 | 25810 | 19370 | 24600 | 3.21 | 2.67 | 26520 | 3.17 | 2.04 | 8.5 | 7.9
Live | 212977603 |  | 10 | 17 | 25810 | 19370 | 24600 | 3.21 | 2.67 | 26520 | 3.17 | 2.04 | 8.5 | 7.9
Live | 212977602 |  | 10 | 17 | 25810 | 19370 | 24600 | 3.21 | 2.67 | 26520 | 3.17 | 2.04 | 8.5 | 7.9
Live | 212977601 |  | 10 | 17 | 25810 | 19370 | 24600 | 3.21 | 2.67 | 26520 | 3.17 | 2.04 | 8.5 | 7.9
Live | 212977600 |  | 10 | 17 | 25810 | 19370 | 24600 | 3.21 | 2.67 | 26520 | 3.17 | 2.04 | 8.5 | 7.9
Live | 212977599 |  | 10 | 17 | 25810 | 19370 | 24600 | 3.21 | 2.67 | 26520 | 3.17 | 2.04 | 8.5 | 7.9
Live | 212977598 |  | 10 | 17 | 25810 | 19370 | 24600 | 3.21 | 2.67 | 26520 | 3.17 | 2.04 | 8.5 | 7.9
Live | 212977597 |  | 10 | 17 | 26470 | 19370 | 24600 | 3.21 | 2.76 | 25310 | 3.25 | 2.04 | 8.5 | 7.9
Live | 212977596 |  | 10 | 17 | 26470 | 18970 | 21800 | 3.21 | 2.75 | 25310 | 3.25 | 1.82 | 8.5 | 7.4
Live | 212977595 |  | 10 | 17 | 26470 | 18970 | 21800 | 3.21 | 2.75 | 25310 | 3.25 | 1.82 | 8.5 | 7.4
Live | 212977594 |  | 10 | 17 | 26470 | 18970 | 21800 | 3.21 | 2.75 | 25310 | 3.25 | 1.82 | 8.5 | 7.4
Live | 212977593 |  | 10 | 17 | 26470 | 18970 | 21800 | 3.21 | 2.75 | 25310 | 3.25 | 1.82 | 8.5 | 7.4
Live | 212977592 |  | 10 | 17 | 26470 | 18970 | 21800 | 3.21 | 2.75 | 25310 | 3.25 | 1.82 | 8.5 | 7.4
Live | 212977591 |  | 10 | 17 | 26470 | 18970 | 21800 | 3.21 | 2.75 | 25310 | 3.25 | 1.82 | 8.5 | 7.4
Live | 212977590 |  | 10 | 17 | 26470 | 18970 | 21800 | 3.21 | 2.75 | 25310 | 3.25 | 1.82 | 8.5 | 7.4
Live | 212977589 |  | 10 | 17 | 26470 | 18970 | 21800 | 3.21 | 2.75 | 25310 | 3.25 | 1.82 | 8.5 | 7.4
Live | 212977588 |  | 10 | 17 | 26470 | 18970 | 21800 | 3.21 | 2.75 | 25310 | 3.25 | 1.82 | 8.5 | 7.4
Live | 212977587 |  | 10 | 17 | 26470 | 18970 | 21800 | 3.21 | 2.75 | 25310 | 3.25 | 1.82 | 8.5 | 7.4
Live | 212977586 |  | 10 | 17 | 26470 | 18970 | 21800 | 3.21 | 2.75 | 25310 | 3.25 | 1.82 | 8.5 | 7.4
Live | 212977585 |  | 10 | 17 | 25590 | 18970 | 21800 | 3.2 | 2.69 | 27120 | 3.22 | 1.82 | 9 | 7.4
Live | 212977584 |  | 10 | 17 | 25590 | 19680 | 26200 | 3.2 | 2.7 | 27120 | 3.22 | 2.2 | 9 | 8.3
Live | 212977583 |  | 10 | 17 | 25590 | 19680 | 26200 | 3.2 | 2.7 | 27120 | 3.22 | 2.2 | 9 | 8.3
Live | 212977582 |  | 10 | 17 | 25590 | 19680 | 26200 | 3.2 | 2.7 | 27120 | 3.22 | 2.2 | 9 | 8.3
Live | 212977581 |  | 10 | 17 | 25590 | 19680 | 26200 | 3.2 | 2.7 | 27120 | 3.22 | 2.2 | 9 | 8.3
Live | 212977580 |  | 10 | 17 | 25590 | 19680 | 26200 | 3.2 | 2.7 | 27120 | 3.22 | 2.2 | 9 | 8.3
Live | 212977579 |  | 10 | 17 | 25590 | 19680 | 26200 | 3.2 | 2.7 | 27120 | 3.22 | 2.2 | 9 | 8.3
Live | 212977578 |  | 10 | 17 | 25590 | 19680 | 26200 | 3.2 | 2.7 | 27120 | 3.22 | 2.2 | 9 | 8.3
Live | 212977577 |  | 10 | 17 | 25590 | 19680 | 26200 | 3.2 | 2.7 | 27120 | 3.22 | 2.2 | 9 | 8.3
Live | 212977576 |  | 10 | 17 | 25590 | 19680 | 26200 | 3.2 | 2.7 | 27120 | 3.22 | 2.2 | 9 | 8.3
Live | 212977575 |  | 10 | 17 | 25590 | 19680 | 26200 | 3.2 | 2.7 | 27120 | 3.22 | 2.2 | 9 | 8.3
Live | 212977574 |  | 10 | 17 | 25590 | 19680 | 26200 | 3.2 | 2.7 | 27120 | 3.22 | 2.2 | 9 | 8.3
Live | 212977573 |  | 10 | 17 | 25590 | 19680 | 26200 | 3.2 | 2.7 | 27120 | 3.22 | 2.2 | 8.5 | 8.3
Live | 212977572 |  | 10 | 17 | 25590 | 19680 | 26200 | 3.2 | 2.7 | 27120 | 3.22 | 2.22 | 8.5 | 8.35
Live | 212977571 |  | 10 | 17 | 25590 | 19680 | 26200 | 3.2 | 2.7 | 27120 | 3.22 | 2.22 | 8.5 | 8.35
Live | 212977570 |  | 10 | 17 | 25590 | 19680 | 26200 | 3.2 | 2.7 | 27120 | 3.22 | 2.22 | 8.5 | 8.35
Live | 212977569 |  | 10 | 17 | 25590 | 19680 | 26200 | 3.2 | 2.7 | 27120 | 3.22 | 2.22 | 8.5 | 8.35
Live | 212977568 |  | 10 | 17 | 25590 | 19680 | 26200 | 3.2 | 2.7 | 27120 | 3.22 | 2.22 | 8.5 | 8.35
Live | 212977567 |  | 10 | 17 | 25590 | 19680 | 26200 | 3.2 | 2.7 | 27120 | 3.22 | 2.22 | 8.5 | 8.35
Live | 212977566 |  | 10 | 17 | 25590 | 19680 | 26200 | 3.2 | 2.7 | 27120 | 3.22 | 2.22 | 8.5 | 8.35
Live | 212977565 |  | 10 | 17 | 25590 | 19680 | 26200 | 3.2 | 2.7 | 27120 | 3.22 | 2.22 | 8.5 | 8.35
Live | 212977564 |  | 10 | 17 | 25590 | 19680 | 26200 | 3.2 | 2.7 | 27120 | 3.22 | 2.22 | 8.5 | 8.35
Live | 212977563 |  | 10 | 17 | 25590 | 19680 | 26200 | 3.2 | 2.7 | 27120 | 3.22 | 2.22 | 8.5 | 8.35
Live | 212977562 |  | 10 | 17 | 25590 | 19680 | 26200 | 3.2 | 2.7 | 27120 | 3.22 | 2.22 | 8.5 | 8.35
Live | 212977007 |  | 10.5 | 17 | 26030 | 23940 | 28000 | 3.36 | 2.71 | 26520 | 3.27 | 1.78 | 8.5 | 7.2
Live | 212977006 |  | 10.5 | 17 | 26030 | 19470 | 23800 | 3.36 | 2.72 | 26520 | 3.27 | 1.98 | 8.5 | 7.8
Live | 212977005 |  | 10.5 | 17 | 26030 | 19470 | 23800 | 3.36 | 2.72 | 26520 | 3.27 | 1.98 | 8.5 | 7.8
Live | 212977004 |  | 10.5 | 17 | 26030 | 19470 | 23800 | 3.36 | 2.72 | 26520 | 3.27 | 1.98 | 8.5 | 7.8
Live | 212977003 |  | 10.5 | 17 | 26030 | 19470 | 23800 | 3.36 | 2.72 | 26520 | 3.27 | 1.98 | 8.5 | 7.8
Live | 212977002 |  | 10.5 | 17 | 26030 | 19470 | 23800 | 3.36 | 2.72 | 26520 | 3.27 | 1.98 | 8.5 | 7.8
Live | 212977001 |  | 10.5 | 17 | 26030 | 19470 | 23800 | 3.36 | 2.72 | 26520 | 3.27 | 1.98 | 8.5 | 7.8
Live | 212977000 |  | 10.5 | 17 | 26030 | 19470 | 23800 | 3.36 | 2.72 | 26520 | 3.27 | 1.98 | 8.5 | 7.8
Live | 212976999 |  | 10.5 | 17 | 26030 | 19470 | 23800 | 3.36 | 2.72 | 26520 | 3.27 | 1.98 | 8.5 | 7.8
Live | 212976998 |  | 10.5 | 17 | 26030 | 19470 | 23800 | 3.36 | 2.72 | 26520 | 3.27 | 1.98 | 8.5 | 7.8
Live | 212976997 |  | 10.5 | 17.5 | 26900 | 19470 | 23800 | 3.35 | 2.77 | 25310 | 3.3 | 1.98 | 8.5 | 7.8
Live | 212976996 |  | 10.5 | 17.5 | 26900 | 18870 | 21200 | 3.35 | 2.78 | 25310 | 3.3 | 1.78 | 8.5 | 7.3
Live | 212976995 |  | 10.5 | 17.5 | 26900 | 18870 | 21200 | 3.35 | 2.78 | 25310 | 3.3 | 1.78 | 8.5 | 7.3
Live | 212976994 |  | 10.5 | 17.5 | 26900 | 18870 | 21200 | 3.35 | 2.78 | 25310 | 3.3 | 1.78 | 8.5 | 7.3
Live | 212976993 |  | 10.5 | 17.5 | 26900 | 18870 | 21200 | 3.35 | 2.78 | 25310 | 3.3 | 1.78 | 8.5 | 7.3
Live | 212976992 |  | 10.5 | 17.5 | 26900 | 18870 | 21200 | 3.35 | 2.78 | 25310 | 3.3 | 1.78 | 8.5 | 7.3
Live | 212976991 |  | 10.5 | 17.5 | 26900 | 18870 | 21200 | 3.35 | 2.78 | 25310 | 3.3 | 1.78 | 8.5 | 7.3
Live | 212976990 |  | 10.5 | 17.5 | 26900 | 18870 | 21200 | 3.35 | 2.78 | 25310 | 3.3 | 1.78 | 8.5 | 7.3
Live | 212976989 |  | 10.5 | 17.5 | 26900 | 18870 | 21200 | 3.35 | 2.78 | 25310 | 3.3 | 1.78 | 8.5 | 7.3
Live | 212976988 |  | 10.5 | 17.5 | 26900 | 18870 | 21200 | 3.35 | 2.78 | 25310 | 3.3 | 1.78 | 8.5 | 7.3
Live | 212976987 |  | 10 | 17.5 | 26470 | 18870 | 21200 | 3.21 | 2.75 | 26520 | 3.32 | 1.78 | 8.5 | 7.3
Live | 212976986 |  | 10 | 17.5 | 26470 | 19370 | 23200 | 3.21 | 2.76 | 26520 | 3.32 | 1.92 | 8.5 | 7.7
Live | 212976985 |  | 10 | 17.5 | 26470 | 19370 | 23200 | 3.21 | 2.76 | 26520 | 3.32 | 1.92 | 8.5 | 7.7
Live | 212976984 |  | 10 | 17.5 | 26470 | 19370 | 23200 | 3.21 | 2.76 | 26520 | 3.32 | 1.92 | 8.5 | 7.7
Live | 212976983 |  | 10 | 17.5 | 26470 | 19370 | 23200 | 3.21 | 2.76 | 26520 | 3.32 | 1.92 | 8.5 | 7.7
Live | 212976982 |  | 10 | 17.5 | 26470 | 19370 | 23200 | 3.21 | 2.76 | 26520 | 3.32 | 1.92 | 8.5 | 7.7
Live | 212976981 |  | 10 | 17.5 | 26470 | 19370 | 23200 | 3.21 | 2.76 | 26520 | 3.32 | 1.92 | 8.5 | 7.7
Live | 212976980 |  | 10 | 17.5 | 26470 | 19370 | 23200 | 3.21 | 2.76 | 26520 | 3.32 | 1.92 | 8.5 | 7.7
Live | 212976979 |  | 10 | 17.5 | 26470 | 19370 | 23200 | 3.21 | 2.76 | 26520 | 3.32 | 1.92 | 8.5 | 7.7
Live | 212976978 |  | 10 | 17.5 | 26470 | 19370 | 23200 | 3.21 | 2.76 | 26520 | 3.32 | 1.92 | 8.5 | 7.7
Live | 212976700 |  | 10.5 | 17 | 25810 | 23940 | 28000 | 3.36 | 2.69 | 26310 | 3.17 | 1.78 | 8.5 | 7.2
Live | 212976699 |  | 10.5 | 17 | 25810 | 19370 | 24600 | 3.36 | 2.69 | 26310 | 3.17 | 2.04 | 8.5 | 7.9
Live | 212976698 |  | 10.5 | 17 | 25810 | 19370 | 24600 | 3.36 | 2.69 | 26310 | 3.17 | 2.04 | 8.5 | 7.9
Live | 212976697 |  | 10.5 | 17 | 25810 | 19370 | 24600 | 3.36 | 2.69 | 26310 | 3.17 | 2.04 | 8.5 | 7.9
Live | 212976696 |  | 10.5 | 17 | 25810 | 19370 | 24600 | 3.36 | 2.69 | 26310 | 3.17 | 2.04 | 8.5 | 7.9
Live | 212976695 |  | 10.5 | 17 | 25810 | 19370 | 24600 | 3.36 | 2.69 | 26310 | 3.17 | 2.04 | 8.5 | 7.9
Live | 212976694 |  | 10.5 | 17 | 25810 | 19370 | 24600 | 3.36 | 2.69 | 26310 | 3.17 | 2.04 | 8.5 | 7.9
Live | 212976693 |  | 10.5 | 17 | 25810 | 19370 | 24600 | 3.36 | 2.69 | 26310 | 3.17 | 2.04 | 8.5 | 7.9
Live | 212976692 |  | 10.5 | 17 | 25810 | 19370 | 24600 | 3.36 | 2.69 | 26310 | 3.17 | 2.04 | 8.5 | 7.9
Live | 212976691 |  | 10.5 | 17 | 25810 | 19370 | 24600 | 3.36 | 2.69 | 26310 | 3.17 | 2.04 | 8.5 | 7.9
Live | 212976690 |  | 10.5 | 17 | 25810 | 19370 | 24600 | 3.36 | 2.69 | 26310 | 3.17 | 2.04 | 8.5 | 7.9
Live | 212976689 |  | 10.5 | 17 | 25810 | 19370 | 24600 | 3.36 | 2.69 | 26310 | 3.17 | 2.04 | 8.5 | 7.9
Live | 212976688 |  | 10.5 | 17 | 25810 | 19370 | 24600 | 3.36 | 2.69 | 26310 | 3.17 | 2.04 | 8.5 | 7.9
Live | 212976687 |  | 10 | 17.5 | 26250 | 19370 | 24600 | 3.21 | 2.76 | 25310 | 3.21 | 2.04 | 8.5 | 7.9
Live | 212976686 |  | 10 | 17.5 | 26250 | 18870 | 21800 | 3.21 | 2.75 | 25310 | 3.21 | 1.82 | 8.5 | 7.4
Live | 212976685 |  | 10 | 17.5 | 26250 | 18870 | 21800 | 3.21 | 2.75 | 25310 | 3.21 | 1.82 | 8.5 | 7.4
Live | 212976684 |  | 10 | 17.5 | 26250 | 18870 | 21800 | 3.21 | 2.75 | 25310 | 3.21 | 1.82 | 8.5 | 7.4
Live | 212976683 |  | 10 | 17.5 | 26250 | 18870 | 21800 | 3.21 | 2.75 | 25310 | 3.21 | 1.82 | 8.5 | 7.4
Live | 212976682 |  | 10 | 17.5 | 26250 | 18870 | 21800 | 3.21 | 2.75 | 25310 | 3.21 | 1.82 | 8.5 | 7.4
Live | 212976681 |  | 10 | 17.5 | 26250 | 18870 | 21800 | 3.21 | 2.75 | 25310 | 3.21 | 1.82 | 8.5 | 7.4
Live | 212976680 |  | 10 | 17.5 | 26250 | 18870 | 21800 | 3.21 | 2.75 | 25310 | 3.21 | 1.82 | 8.5 | 7.4
Live | 212976679 |  | 10 | 17.5 | 26250 | 18870 | 21800 | 3.21 | 2.75 | 25310 | 3.21 | 1.82 | 8.5 | 7.4
Live | 212976678 |  | 10 | 17.5 | 26250 | 18870 | 21800 | 3.21 | 2.75 | 25310 | 3.21 | 1.82 | 8.5 | 7.4
Live | 212976677 |  | 10 | 17.5 | 26250 | 18870 | 21800 | 3.21 | 2.75 | 25310 | 3.21 | 1.82 | 8.5 | 7.4
Live | 212976676 |  | 10 | 17.5 | 26250 | 18870 | 21800 | 3.21 | 2.75 | 25310 | 3.21 | 1.82 | 8.5 | 7.4
Live | 212976675 |  | 10 | 17.5 | 26250 | 18870 | 21800 | 3.21 | 2.75 | 25310 | 3.21 | 1.82 | 8.5 | 7.4
Live | 212976674 |  | 10 | 17.5 | 25810 | 18870 | 21800 | 3.21 | 2.71 | 26310 | 3.2 | 1.82 | 8.5 | 7.4
Live | 212976673 |  | 10 | 17.5 | 25810 | 19270 | 23800 | 3.21 | 2.72 | 26310 | 3.2 | 1.98 | 8.5 | 7.8
Live | 212976672 |  | 10 | 17.5 | 25810 | 19270 | 23800 | 3.21 | 2.72 | 26310 | 3.2 | 1.98 | 8.5 | 7.8
Live | 212976671 |  | 10 | 17.5 | 25810 | 19270 | 23800 | 3.21 | 2.72 | 26310 | 3.2 | 1.98 | 8.5 | 7.8
Live | 212976670 |  | 10 | 17.5 | 25810 | 19270 | 23800 | 3.21 | 2.72 | 26310 | 3.2 | 1.98 | 8.5 | 7.8
Live | 212976669 |  | 10 | 17.5 | 25810 | 19270 | 23800 | 3.21 | 2.72 | 26310 | 3.2 | 1.98 | 8.5 | 7.8
Live | 212976668 |  | 10 | 17.5 | 25810 | 19270 | 23800 | 3.21 | 2.72 | 26310 | 3.2 | 1.98 | 8.5 | 7.8
Live | 212976667 |  | 10 | 17.5 | 25810 | 19270 | 23800 | 3.21 | 2.72 | 26310 | 3.2 | 1.98 | 8.5 | 7.8
Live | 212976666 |  | 10 | 17.5 | 25810 | 19270 | 23800 | 3.21 | 2.72 | 26310 | 3.2 | 1.98 | 8.5 | 7.8
Live | 212976665 |  | 10 | 17.5 | 25810 | 19270 | 23800 | 3.21 | 2.72 | 26310 | 3.2 | 1.98 | 8.5 | 7.8
Live | 212976664 |  | 10 | 17.5 | 25810 | 19270 | 23800 | 3.21 | 2.72 | 26310 | 3.2 | 1.98 | 8.5 | 7.8
Live | 212976663 |  | 10 | 17.5 | 25810 | 19270 | 23800 | 3.21 | 2.72 | 26310 | 3.2 | 1.98 | 8.5 | 7.8
Live | 212976662 |  | 10 | 17.5 | 25810 | 19270 | 23800 | 3.21 | 2.72 | 26310 | 3.2 | 1.98 | 8.5 | 7.8
Live | 212976426 |  | 10.5 | 17 | 26030 | 23940 | 28000 | 3.36 | 2.71 | 26520 | 3.24 | 1.78 | 8.5 | 7.2
Live | 212976425 |  | 10.5 | 17 | 26030 | 19470 | 24000 | 3.36 | 2.72 | 26520 | 3.24 | 1.98 | 8.5 | 7.8
Live | 212976423 |  | 10.5 | 17 | 26030 | 19470 | 24000 | 3.36 | 2.72 | 26520 | 3.24 | 1.98 | 8.5 | 7.8
Live | 212976422 |  | 10.5 | 17 | 26030 | 19470 | 24000 | 3.36 | 2.72 | 26520 | 3.24 | 1.98 | 8.5 | 7.8
Live | 212976421 |  | 10.5 | 17 | 26030 | 19470 | 24000 | 3.36 | 2.72 | 26520 | 3.24 | 1.98 | 8.5 | 7.8
Live | 212976420 |  | 10.5 | 17 | 26030 | 19470 | 24000 | 3.36 | 2.72 | 26520 | 3.24 | 1.98 | 8.5 | 7.8
Live | 212976419 |  | 10.5 | 17 | 26030 | 19470 | 24000 | 3.36 | 2.72 | 26520 | 3.24 | 1.98 | 8.5 | 7.8
Live | 212976417 |  | 10.5 | 17 | 26030 | 19470 | 24000 | 3.36 | 2.72 | 26520 | 3.24 | 1.98 | 8.5 | 7.8
Live | 212976416 |  | 10.5 | 17 | 26030 | 19470 | 24000 | 3.36 | 2.72 | 26520 | 3.24 | 1.98 | 8.5 | 7.8
Live | 212976414 |  | 10.5 | 17 | 26030 | 19470 | 24000 | 3.36 | 2.72 | 26520 | 3.24 | 1.98 | 8.5 | 7.8
Live | 212976413 |  | 10.5 | 17 | 26030 | 19470 | 24000 | 3.36 | 2.72 | 26520 | 3.24 | 1.98 | 8.5 | 7.8
Live | 212976412 |  | 10.5 | 17 | 26690 | 19470 | 24000 | 3.36 | 2.77 | 25310 | 3.3 | 1.98 | 8.5 | 7.8
Live | 212976411 |  | 10.5 | 17 | 26690 | 18870 | 21400 | 3.36 | 2.78 | 25310 | 3.3 | 1.8 | 8.5 | 7.35
Live | 212976409 |  | 10.5 | 17 | 26690 | 18870 | 21400 | 3.36 | 2.78 | 25310 | 3.3 | 1.8 | 8.5 | 7.35
Live | 212976408 |  | 10.5 | 17 | 26690 | 18870 | 21400 | 3.36 | 2.78 | 25310 | 3.3 | 1.8 | 8.5 | 7.35
Live | 212976407 |  | 10.5 | 17 | 26690 | 18870 | 21400 | 3.36 | 2.78 | 25310 | 3.3 | 1.8 | 8.5 | 7.35
Live | 212976406 |  | 10.5 | 17 | 26690 | 18870 | 21400 | 3.36 | 2.78 | 25310 | 3.3 | 1.8 | 8.5 | 7.35
Live | 212976404 |  | 10.5 | 17 | 26690 | 18870 | 21400 | 3.36 | 2.78 | 25310 | 3.3 | 1.8 | 8.5 | 7.35
Live | 212976403 |  | 10.5 | 17 | 26690 | 18870 | 21400 | 3.36 | 2.78 | 25310 | 3.3 | 1.8 | 8.5 | 7.35
Live | 212976402 |  | 10.5 | 17 | 26690 | 18870 | 21400 | 3.36 | 2.78 | 25310 | 3.3 | 1.8 | 8.5 | 7.35
Live | 212976401 |  | 10.5 | 17 | 26690 | 18870 | 21400 | 3.36 | 2.78 | 25310 | 3.3 | 1.8 | 8.5 | 7.35
Live | 212976399 |  | 10.5 | 17 | 26690 | 18870 | 21400 | 3.36 | 2.78 | 25310 | 3.3 | 1.8 | 8.5 | 7.35
Live | 212976398 |  | 10 | 17 | 26250 | 18870 | 21400 | 3.21 | 2.74 | 26520 | 3.28 | 1.8 | 8.5 | 7.35
Live | 212976397 |  | 10 | 17 | 26250 | 19370 | 23400 | 3.21 | 2.73 | 26520 | 3.28 | 1.94 | 8.5 | 7.7
Live | 212976396 |  | 10 | 17 | 26250 | 19370 | 23400 | 3.21 | 2.73 | 26520 | 3.28 | 1.94 | 8.5 | 7.7
Live | 212976395 |  | 10 | 17 | 26250 | 19370 | 23400 | 3.21 | 2.73 | 26520 | 3.28 | 1.94 | 8.5 | 7.7
Live | 212976393 |  | 10 | 17 | 26250 | 19370 | 23400 | 3.21 | 2.73 | 26520 | 3.28 | 1.94 | 8.5 | 7.7
Live | 212976392 |  | 10 | 17 | 26250 | 19370 | 23400 | 3.21 | 2.73 | 26520 | 3.28 | 1.94 | 8.5 | 7.7
Live | 212976391 |  | 10 | 17 | 26250 | 19370 | 23400 | 3.21 | 2.73 | 26520 | 3.28 | 1.94 | 8.5 | 7.7
Live | 212976390 |  | 10 | 17 | 26250 | 19370 | 23400 | 3.21 | 2.73 | 26520 | 3.28 | 1.94 | 8.5 | 7.7
Live | 212976388 |  | 10 | 17 | 26250 | 19370 | 23400 | 3.21 | 2.73 | 26520 | 3.28 | 1.94 | 8.5 | 7.7
Live | 212976387 |  | 10 | 17 | 26250 | 19370 | 23400 | 3.21 | 2.73 | 26520 | 3.28 | 1.94 | 8.5 | 7.7
Live | 212976386 |  | 10 | 17 | 26250 | 19370 | 23400 | 3.21 | 2.73 | 26520 | 3.28 | 1.94 | 8.5 | 7.7
Live | 212976133 |  | 10 | 16.5 | 25590 | 19170 | 24200 | 3.2 | 2.68 | 25910 | 3.14 | 2 | 8.1 | 7.8
Live | 212976132 |  | 10 | 16.5 | 25590 | 19170 | 24200 | 3.2 | 2.68 | 25910 | 3.14 | 2 | 8.1 | 7.8
Live | 212976131 |  | 10 | 16.5 | 25590 | 19170 | 24200 | 3.2 | 2.68 | 25910 | 3.14 | 2 | 8.1 | 7.8
Live | 212976130 |  | 10 | 16.5 | 25590 | 19170 | 24200 | 3.2 | 2.68 | 25910 | 3.14 | 2 | 8.1 | 7.8
Live | 212976129 |  | 10 | 16.5 | 25590 | 19170 | 24200 | 3.2 | 2.68 | 25910 | 3.14 | 2 | 8.1 | 7.8
Live | 212976128 |  | 10 | 16.5 | 25590 | 19170 | 24200 | 3.2 | 2.68 | 25910 | 3.14 | 2 | 8.1 | 7.8
Live | 212976127 |  | 10 | 16.5 | 25590 | 19170 | 24200 | 3.2 | 2.68 | 25910 | 3.14 | 2 | 8.1 | 7.8
Live | 212976126 |  | 10 | 16.5 | 25590 | 19170 | 24200 | 3.2 | 2.68 | 25910 | 3.14 | 2 | 8.1 | 7.8
Live | 212976125 |  | 10 | 16.5 | 25590 | 19170 | 24200 | 3.2 | 2.68 | 25910 | 3.14 | 2 | 8.1 | 7.8
Live | 212976124 |  | 10 | 16.5 | 25590 | 19170 | 24200 | 3.2 | 2.68 | 25910 | 3.14 | 2 | 8.1 | 7.8
Live | 212976123 |  | 10 | 16.5 | 25590 | 19170 | 24200 | 3.2 | 2.68 | 25910 | 3.14 | 2 | 8.1 | 7.8
Live | 212976122 |  | 10 | 16.5 | 25590 | 19170 | 24200 | 3.2 | 2.68 | 25910 | 3.14 | 2 | 8.1 | 7.8
Live | 212976121 |  | 10 | 16.5 | 25590 | 19170 | 24200 | 3.2 | 2.68 | 25910 | 3.14 | 2 | 8.1 | 7.8
Live | 212976120 |  | 10 | 16.5 | 25590 | 19170 | 24200 | 3.2 | 2.68 | 25910 | 3.14 | 2 | 8.1 | 7.8
Live | 212976119 |  | 10 | 16.5 | 25590 | 19170 | 24200 | 3.2 | 2.68 | 25910 | 3.14 | 2 | 8.1 | 7.8
Live | 212976118 |  | 10 | 16.5 | 25590 | 19170 | 24200 | 3.2 | 2.68 | 25910 | 3.14 | 2 | 8.1 | 7.8
Live | 212976117 |  | 10 | 16.5 | 25590 | 19170 | 24200 | 3.2 | 2.68 | 25910 | 3.14 | 2 | 8.1 | 7.8
Live | 212976116 |  | 10 | 16.5 | 25590 | 19170 | 24200 | 3.2 | 2.68 | 25910 | 3.14 | 2 | 8.1 | 7.8
Live | 212976115 |  | 10 | 16.5 | 25590 | 19170 | 24200 | 3.2 | 2.68 | 25910 | 3.14 | 2 | 8.1 | 7.8
Live | 212976114 |  | 10 | 16.5 | 25590 | 19170 | 24200 | 3.2 | 2.68 | 25910 | 3.14 | 2 | 8.1 | 7.8
Live | 212976113 |  | 10 | 16.5 | 25590 | 19170 | 24200 | 3.2 | 2.68 | 25910 | 3.14 | 2 | 8.1 | 7.8
Live | 212976112 |  | 10 | 16.5 | 25590 | 19170 | 24200 | 3.2 | 2.68 | 25910 | 3.14 | 2 | 8.1 | 7.8
Live | 212976111 |  | 10 | 16.5 | 25590 | 19170 | 24200 | 3.2 | 2.68 | 25910 | 3.14 | 2 | 8.1 | 7.8
Live | 212976110 |  | 10 | 16.5 | 25590 | 19170 | 24200 | 3.2 | 2.68 | 25910 | 3.14 | 2 | 8.1 | 7.8
Live | 212976109 |  | 10 | 16.5 | 25590 | 19170 | 24200 | 3.2 | 2.68 | 25910 | 3.14 | 2 | 8.1 | 7.8
Live | 212976108 |  | 10 | 16.5 | 25590 | 19170 | 24200 | 3.2 | 2.68 | 25910 | 3.14 | 2 | 8.1 | 7.8
Live | 212976107 |  | 10 | 16.5 | 25590 | 19170 | 24200 | 3.2 | 2.68 | 25910 | 3.14 | 2 | 8.1 | 7.8
Live | 212976106 |  | 10 | 16.5 | 25590 | 19170 | 24200 | 3.2 | 2.68 | 25910 | 3.14 | 2 | 8.1 | 7.8
Live | 212976105 |  | 10 | 16.5 | 25590 | 19170 | 24200 | 3.2 | 2.68 | 25910 | 3.14 | 2 | 8.1 | 7.8
Live | 212976104 |  | 10 | 16.5 | 25590 | 19170 | 24200 | 3.2 | 2.68 | 25910 | 3.14 | 2 | 8.1 | 7.8
Live | 212976103 |  | 10 | 16.5 | 25590 | 19170 | 24200 | 3.2 | 2.68 | 25910 | 3.14 | 2 | 8.1 | 7.8
Live | 212976102 |  | 10 | 16.5 | 25590 | 19170 | 24200 | 3.2 | 2.68 | 25910 | 3.14 | 2 | 8.1 | 7.8
Live | 212976101 |  | 10 | 16.5 | 25590 | 19170 | 24200 | 3.2 | 2.68 | 25910 | 3.14 | 2 | 8.1 | 7.8
Live | 212976100 |  | 10 | 16.5 | 25590 | 19170 | 24200 | 3.2 | 2.68 | 25910 | 3.14 | 2 | 8.1 | 7.8
Live | 212976099 |  | 10 | 16.5 | 25590 | 19170 | 24200 | 3.2 | 2.68 | 25910 | 3.14 | 2 | 8.1 | 7.8
Live | 212976098 |  | 10 | 16.5 | 25590 | 19170 | 24200 | 3.2 | 2.68 | 25910 | 3.14 | 2 | 8.1 | 7.8
Live | 212976097 |  | 10 | 16.5 | 25590 | 19170 | 24200 | 3.2 | 2.68 | 25910 | 3.14 | 2 | 8.1 | 7.8
Live | 212976096 |  | 10 | 16.5 | 25590 | 19170 | 24200 | 3.2 | 2.68 | 25910 | 3.14 | 2 | 8.1 | 7.8
Live | 212976095 |  | 10 | 16.5 | 25590 | 19170 | 24200 | 3.2 | 2.75 | 27120 | 3.28 | 2 | 8.5 | 7.8
Live | 212976094 |  | 10 | 16.5 | 25590 | 19780 | 24800 | 3.2 | 2.76 | 27120 | 3.28 | 2.04 | 8.5 | 8.1
Live | 212976093 |  | 10 | 16.5 | 25590 | 19780 | 24800 | 3.2 | 2.76 | 27120 | 3.28 | 2.04 | 8.5 | 8.1
Live | 212976092 |  | 10 | 16.5 | 25590 | 19780 | 24800 | 3.2 | 2.76 | 27120 | 3.28 | 2.04 | 8.5 | 8.1
Live | 212976091 |  | 10 | 16.5 | 25590 | 19780 | 24800 | 3.2 | 2.76 | 27120 | 3.28 | 2.04 | 8.5 | 8.1
Live | 212976090 |  | 10 | 16.5 | 25590 | 19780 | 24800 | 3.2 | 2.76 | 27120 | 3.28 | 2.04 | 8.5 | 8.1
Live | 212976089 |  | 10 | 16.5 | 25590 | 19780 | 24800 | 3.2 | 2.76 | 27120 | 3.28 | 2.04 | 8.5 | 8.1
Live | 212976088 |  | 10 | 16.5 | 25590 | 19780 | 24800 | 3.2 | 2.76 | 27120 | 3.28 | 2.04 | 8.5 | 8.1
Live | 212976087 |  | 10 | 16.5 | 25590 | 19780 | 24800 | 3.2 | 2.76 | 27120 | 3.28 | 2.04 | 8.5 | 8.1
Live | 212976086 |  | 10 | 16.5 | 25590 | 19780 | 24800 | 3.2 | 2.76 | 27120 | 3.28 | 2.04 | 8.5 | 8.1
Live | 212976085 |  | 10 | 16.5 | 25590 | 19780 | 24800 | 3.2 | 2.76 | 27120 | 3.28 | 2.04 | 8.5 | 8.1
Live | 212976084 |  | 10 | 16.5 | 25590 | 19780 | 24800 | 3.2 | 2.76 | 27120 | 3.28 | 2.04 | 8.5 | 8.1
Live | 212976083 |  | 10 | 16.5 | 25590 | 19780 | 24800 | 3.2 | 2.76 | 27120 | 3.28 | 2.04 | 8.5 | 8.1
Live | 212976082 |  | 10.5 | 17 | 26900 | 19780 | 24800 | 3.35 | 2.77 | 25310 | 3.3 | 2.04 | 8.5 | 8.1
Live | 212976081 |  | 10.5 | 17 | 26900 | 18970 | 21200 | 3.35 | 2.78 | 25310 | 3.3 | 1.78 | 8.5 | 7.3
Live | 212976080 |  | 10.5 | 17 | 26900 | 18970 | 21200 | 3.35 | 2.78 | 25310 | 3.3 | 1.78 | 8.5 | 7.3
Live | 212976079 |  | 10.5 | 17 | 26900 | 18970 | 21200 | 3.35 | 2.78 | 25310 | 3.3 | 1.78 | 8.5 | 7.3
Live | 212976078 |  | 10.5 | 17 | 26900 | 18970 | 21200 | 3.35 | 2.78 | 25310 | 3.3 | 1.78 | 8.5 | 7.3
Live | 212976077 |  | 10.5 | 17 | 26900 | 18970 | 21200 | 3.35 | 2.78 | 25310 | 3.3 | 1.78 | 8.5 | 7.3
Live | 212976076 |  | 10.5 | 17 | 26900 | 18970 | 21200 | 3.35 | 2.78 | 25310 | 3.3 | 1.78 | 8.5 | 7.3
Live | 212976075 |  | 10.5 | 17 | 26900 | 18970 | 21200 | 3.35 | 2.78 | 25310 | 3.3 | 1.78 | 8.5 | 7.3
Live | 212976074 |  | 10.5 | 17 | 26900 | 18970 | 21200 | 3.35 | 2.78 | 25310 | 3.3 | 1.78 | 8.5 | 7.3
Live | 212976073 |  | 10.5 | 17 | 26900 | 18970 | 21200 | 3.35 | 2.78 | 25310 | 3.3 | 1.78 | 8.5 | 7.3
Live | 212976072 |  | 10.5 | 17 | 26900 | 18970 | 21200 | 3.35 | 2.78 | 25310 | 3.3 | 1.78 | 8.5 | 7.3
Live | 212976071 |  | 10.5 | 17 | 26900 | 18970 | 21200 | 3.35 | 2.78 | 25310 | 3.3 | 1.78 | 8.5 | 7.3
Live | 212976070 |  | 10.5 | 17 | 26900 | 18970 | 21200 | 3.35 | 2.78 | 25310 | 3.3 | 1.78 | 8.5 | 7.3
Live | 212976069 |  | 10 | 17 | 26470 | 18970 | 21200 | 3.21 | 2.75 | 25910 | 3.27 | 1.78 | 8.5 | 7.3
Live | 212976068 |  | 10 | 17 | 26470 | 19270 | 22200 | 3.21 | 2.75 | 25910 | 3.27 | 1.84 | 8.5 | 7.5
Live | 212976067 |  | 10 | 17 | 26470 | 19270 | 22200 | 3.21 | 2.75 | 25910 | 3.27 | 1.84 | 8.5 | 7.5
Live | 212976066 |  | 10 | 17 | 26470 | 19270 | 22200 | 3.21 | 2.75 | 25910 | 3.27 | 1.84 | 8.5 | 7.5
Live | 212976065 |  | 10 | 17 | 26470 | 19270 | 22200 | 3.21 | 2.75 | 25910 | 3.27 | 1.84 | 8.5 | 7.5
Live | 212976064 |  | 10 | 17 | 26470 | 19270 | 22200 | 3.21 | 2.75 | 25910 | 3.27 | 1.84 | 8.5 | 7.5
Live | 212976063 |  | 10 | 17 | 26470 | 19270 | 22200 | 3.21 | 2.75 | 25910 | 3.27 | 1.84 | 8.5 | 7.5
Live | 212976062 |  | 10 | 17 | 26470 | 19270 | 22200 | 3.21 | 2.75 | 25910 | 3.27 | 1.84 | 8.5 | 7.5
Live | 212976061 |  | 10 | 17 | 26470 | 19270 | 22200 | 3.21 | 2.75 | 25910 | 3.27 | 1.84 | 8.5 | 7.5
Live | 212976060 |  | 10 | 17 | 26470 | 19270 | 22200 | 3.21 | 2.75 | 25910 | 3.27 | 1.84 | 8.5 | 7.5
Live | 212976059 |  | 10 | 17 | 26470 | 19270 | 22200 | 3.21 | 2.75 | 25910 | 3.27 | 1.84 | 8.5 | 7.5
Live | 212976058 |  | 10 | 17 | 26470 | 19270 | 22200 | 3.21 | 2.75 | 25910 | 3.27 | 1.84 | 8.5 | 7.5
Live | 212976057 |  | 10 | 17 | 26470 | 19270 | 22200 | 3.21 | 2.75 | 25910 | 3.27 | 1.84 | 8.5 | 7.5
Live | 212976056 |  | 10 | 17 | 25810 | 19270 | 22200 | 3.21 | 2.69 | 26310 | 3.17 | 1.84 | 8.5 | 7.5
Live | 212976055 |  | 10 | 17 | 25810 | 19270 | 24000 | 3.21 | 2.69 | 26310 | 3.17 | 2 | 8.5 | 7.8
Live | 212976054 |  | 10 | 17 | 25810 | 19270 | 24000 | 3.21 | 2.69 | 26310 | 3.17 | 2 | 8.5 | 7.8
Live | 212976053 |  | 10 | 17 | 25810 | 19270 | 24000 | 3.21 | 2.69 | 26310 | 3.17 | 2 | 8.5 | 7.8
Live | 212976052 |  | 10 | 17 | 25810 | 19270 | 24000 | 3.21 | 2.69 | 26310 | 3.17 | 2 | 8.5 | 7.8
Live | 212976051 |  | 10 | 17 | 25810 | 19270 | 24000 | 3.21 | 2.69 | 26310 | 3.17 | 2 | 8.5 | 7.8
Live | 212976050 |  | 10 | 17 | 25810 | 19270 | 24000 | 3.21 | 2.69 | 26310 | 3.17 | 2 | 8.5 | 7.8
Live | 212976049 |  | 10 | 17 | 25810 | 19270 | 24000 | 3.21 | 2.69 | 26310 | 3.17 | 2 | 8.5 | 7.8
Live | 212976048 |  | 10 | 17 | 25810 | 19270 | 24000 | 3.21 | 2.69 | 26310 | 3.17 | 2 | 8.5 | 7.8
Live | 212976047 |  | 10 | 17 | 25810 | 19270 | 24000 | 3.21 | 2.69 | 26310 | 3.17 | 2 | 8.5 | 7.8
Live | 212976046 |  | 10 | 17 | 25810 | 19270 | 24000 | 3.21 | 2.69 | 26310 | 3.17 | 2 | 8.5 | 7.8
Live | 212976045 |  | 10 | 17 | 25810 | 19270 | 24000 | 3.21 | 2.69 | 26310 | 3.17 | 2 | 8.5 | 7.8
Live | 212976044 |  | 10 | 17 | 25810 | 19270 | 24000 | 3.21 | 2.69 | 26310 | 3.17 | 2 | 8.5 | 7.8
Live | 212976043 |  | 10 | 17 | 25810 | 19270 | 24000 | 3.21 | 2.69 | 26110 | 3.15 | 2 | 8.5 | 7.8
Live | 212976042 |  | 10 | 17 | 25810 | 19270 | 24200 | 3.21 | 2.69 | 26110 | 3.15 | 2.02 | 8.5 | 7.85
Live | 212976041 |  | 10 | 17 | 25810 | 19270 | 24200 | 3.21 | 2.69 | 26110 | 3.15 | 2.02 | 8.5 | 7.85
Live | 212976040 |  | 10 | 17 | 25810 | 19270 | 24200 | 3.21 | 2.69 | 26110 | 3.15 | 2.02 | 8.5 | 7.85
Live | 212976039 |  | 10 | 17 | 25810 | 19270 | 24200 | 3.21 | 2.69 | 26110 | 3.15 | 2.02 | 8.5 | 7.85
Live | 212976038 |  | 10 | 17 | 25810 | 19270 | 24200 | 3.21 | 2.69 | 26110 | 3.15 | 2.02 | 8.5 | 7.85
Live | 212976037 |  | 10 | 17 | 25810 | 19270 | 24200 | 3.21 | 2.69 | 26110 | 3.15 | 2.02 | 8.5 | 7.85
Live | 212976036 |  | 10 | 17 | 25810 | 19270 | 24200 | 3.21 | 2.69 | 26110 | 3.15 | 2.02 | 8.5 | 7.85
Live | 212976035 |  | 10 | 17 | 25810 | 19270 | 24200 | 3.21 | 2.69 | 26110 | 3.15 | 2.02 | 8.5 | 7.85
Live | 212976034 |  | 10 | 17 | 25810 | 19270 | 24200 | 3.21 | 2.69 | 26110 | 3.15 | 2.02 | 8.5 | 7.85
Live | 212976033 |  | 10 | 17 | 25810 | 19270 | 24200 | 3.21 | 2.69 | 26110 | 3.15 | 2.02 | 8.5 | 7.85
Live | 212976032 |  | 10 | 17 | 25810 | 19270 | 24200 | 3.21 | 2.69 | 26110 | 3.15 | 2.02 | 8.5 | 7.85
Live | 212976031 |  | 10 | 17 | 25810 | 19270 | 24200 | 3.21 | 2.69 | 26110 | 3.15 | 2.02 | 8.5 | 7.85
Live | 212976030 |  | 10 | 17 | 25590 | 19270 | 24200 | 3.2 | 2.68 | 26310 | 3.13 | 2.02 | 8.5 | 7.85
Live | 212976029 |  | 10 | 17 | 25590 | 19370 | 25000 | 3.2 | 2.67 | 26310 | 3.13 | 2.08 | 8.5 | 8
Live | 212976028 |  | 10 | 17 | 25590 | 19370 | 25000 | 3.2 | 2.67 | 26310 | 3.13 | 2.08 | 8.5 | 8
Live | 212976027 |  | 10 | 17 | 25590 | 19370 | 25000 | 3.2 | 2.67 | 26310 | 3.13 | 2.08 | 8.5 | 8
Live | 212976026 |  | 10 | 17 | 25590 | 19370 | 25000 | 3.2 | 2.67 | 26310 | 3.13 | 2.08 | 8.5 | 8
Live | 212976025 |  | 10 | 17 | 25590 | 19370 | 25000 | 3.2 | 2.67 | 26310 | 3.13 | 2.08 | 8.5 | 8
Live | 212976024 |  | 10 | 17 | 25590 | 19370 | 25000 | 3.2 | 2.67 | 26310 | 3.13 | 2.08 | 8.5 | 8
Live | 212976023 |  | 10 | 17 | 25590 | 19370 | 25000 | 3.2 | 2.67 | 26310 | 3.13 | 2.08 | 8.5 | 8
Live | 212976022 |  | 10 | 17 | 25590 | 19370 | 25000 | 3.2 | 2.67 | 26310 | 3.13 | 2.08 | 8.5 | 8
Live | 212976021 |  | 10 | 17 | 25590 | 19370 | 25000 | 3.2 | 2.67 | 26310 | 3.13 | 2.08 | 8.5 | 8
Live | 212976020 |  | 10 | 17 | 25590 | 19370 | 25000 | 3.2 | 2.67 | 26310 | 3.13 | 2.08 | 8.5 | 8
Live | 212976019 |  | 10 | 17 | 25590 | 19370 | 25000 | 3.2 | 2.67 | 26310 | 3.13 | 2.08 | 8.5 | 8
Live | 212976018 |  | 10 | 17 | 25590 | 19370 | 25000 | 3.2 | 2.67 | 26310 | 3.13 | 2.08 | 8.5 | 8
Live | 212976017 |  | 10 | 17 | 26690 | 19370 | 25000 | 3.21 | 2.77 | 25510 | 3.28 | 2.08 | 8.5 | 8
Live | 212976016 |  | 10 | 17 | 26690 | 19070 | 21600 | 3.21 | 2.78 | 25510 | 3.28 | 1.8 | 8.5 | 7.35
Live | 212976015 |  | 10 | 17 | 26690 | 19070 | 21600 | 3.21 | 2.78 | 25510 | 3.28 | 1.8 | 8.5 | 7.35
Live | 212976014 |  | 10 | 17 | 26690 | 19070 | 21600 | 3.21 | 2.78 | 25510 | 3.28 | 1.8 | 8.5 | 7.35
Live | 212976013 |  | 10 | 17 | 26690 | 19070 | 21600 | 3.21 | 2.78 | 25510 | 3.28 | 1.8 | 8.5 | 7.35
Live | 212976012 |  | 10 | 17 | 26690 | 19070 | 21600 | 3.21 | 2.78 | 25510 | 3.28 | 1.8 | 8.5 | 7.35
Live | 212976011 |  | 10 | 17 | 26690 | 19070 | 21600 | 3.21 | 2.78 | 25510 | 3.28 | 1.8 | 8.5 | 7.35
Live | 212976010 |  | 10 | 17 | 26690 | 19070 | 21600 | 3.21 | 2.78 | 25510 | 3.28 | 1.8 | 8.5 | 7.35
Live | 212976009 |  | 10 | 17 | 26690 | 19070 | 21600 | 3.21 | 2.78 | 25510 | 3.28 | 1.8 | 8.5 | 7.35
Live | 212976008 |  | 10 | 17 | 26690 | 19070 | 21600 | 3.21 | 2.78 | 25510 | 3.28 | 1.8 | 8.5 | 7.35
Live | 212976007 |  | 10 | 17 | 26690 | 19070 | 21600 | 3.21 | 2.78 | 25510 | 3.28 | 1.8 | 8.5 | 7.35
Live | 212976006 |  | 10 | 17 | 26690 | 19070 | 21600 | 3.21 | 2.78 | 25510 | 3.28 | 1.8 | 8.5 | 7.35
Live | 212976005 |  | 10 | 17 | 26690 | 19070 | 21600 | 3.21 | 2.78 | 25510 | 3.28 | 1.8 | 8.5 | 7.35
Live | 212976004 |  | 10 | 16.5 | 25810 | 19070 | 21600 | 3.21 | 2.71 | 27120 | 3.26 | 1.8 | 8.5 | 7.35
Live | 212976003 |  | 10 | 16.5 | 25810 | 19780 | 25600 | 3.21 | 2.71 | 27120 | 3.26 | 2.14 | 8.5 | 8.2
Live | 212976002 |  | 10 | 16.5 | 25810 | 19780 | 25600 | 3.21 | 2.71 | 27120 | 3.26 | 2.14 | 8.5 | 8.2
Live | 212976001 |  | 10 | 16.5 | 25810 | 19780 | 25600 | 3.21 | 2.71 | 27120 | 3.26 | 2.14 | 8.5 | 8.2
Live | 212976000 |  | 10 | 16.5 | 25810 | 19780 | 25600 | 3.21 | 2.71 | 27120 | 3.26 | 2.14 | 8.5 | 8.2
Live | 212975999 |  | 10 | 16.5 | 25810 | 19780 | 25600 | 3.21 | 2.71 | 27120 | 3.26 | 2.14 | 8.5 | 8.2
Live | 212975998 |  | 10 | 16.5 | 25810 | 19780 | 25600 | 3.21 | 2.71 | 27120 | 3.26 | 2.14 | 8.5 | 8.2
Live | 212975997 |  | 10 | 16.5 | 25810 | 19780 | 25600 | 3.21 | 2.71 | 27120 | 3.26 | 2.14 | 8.5 | 8.2
Live | 212975996 |  | 10 | 16.5 | 25810 | 19780 | 25600 | 3.21 | 2.71 | 27120 | 3.26 | 2.14 | 8.5 | 8.2
Live | 212975995 |  | 10 | 16.5 | 25810 | 19780 | 25600 | 3.21 | 2.71 | 27120 | 3.26 | 2.14 | 8.5 | 8.2
Live | 212975994 |  | 10 | 16.5 | 25810 | 19780 | 25600 | 3.21 | 2.71 | 27120 | 3.26 | 2.14 | 8.5 | 8.2
Live | 212975993 |  | 10 | 16.5 | 25810 | 19780 | 25600 | 3.21 | 2.71 | 27120 | 3.26 | 2.14 | 8.5 | 8.2
Live | 212975992 |  | 10 | 16.5 | 25810 | 19780 | 25600 | 3.21 | 2.71 | 27120 | 3.26 | 2.14 | 8.5 | 8.2
Live | 212975759 |  | 10 | 16.5 | 25590 | 23940 | 27400 | 3.2 | 2.67 | 26310 | 3.16 | 1.8 | 8.1 | 7.2
Live | 212975758 |  | 10 | 16.5 | 25590 | 19370 | 24600 | 3.2 | 2.67 | 26310 | 3.16 | 2.04 | 8.1 | 7.9
Live | 212975757 |  | 10 | 16.5 | 25590 | 19370 | 24600 | 3.2 | 2.67 | 26310 | 3.16 | 2.04 | 8.1 | 7.9
Live | 212975756 |  | 10 | 16.5 | 25590 | 19370 | 24600 | 3.2 | 2.67 | 26310 | 3.16 | 2.04 | 8.1 | 7.9
Live | 212975755 |  | 10 | 16.5 | 25590 | 19370 | 24600 | 3.2 | 2.67 | 26310 | 3.16 | 2.04 | 8.1 | 7.9
Live | 212975754 |  | 10 | 16.5 | 25590 | 19370 | 24600 | 3.2 | 2.67 | 26310 | 3.16 | 2.04 | 8.1 | 7.9
Live | 212975753 |  | 10 | 16.5 | 25590 | 19370 | 24600 | 3.2 | 2.67 | 26310 | 3.16 | 2.04 | 8.1 | 7.9
Live | 212975752 |  | 10 | 16.5 | 25590 | 19370 | 24600 | 3.2 | 2.67 | 26310 | 3.16 | 2.04 | 8.1 | 7.9
Live | 212975751 |  | 10 | 16.5 | 25590 | 19370 | 24600 | 3.2 | 2.67 | 26310 | 3.16 | 2.04 | 8.1 | 7.9
Live | 212975750 |  | 10 | 16.5 | 25590 | 19370 | 24600 | 3.2 | 2.67 | 26310 | 3.16 | 2.04 | 8.1 | 7.9
Live | 212975749 |  | 10 | 16.5 | 25590 | 19370 | 24600 | 3.2 | 2.67 | 26310 | 3.16 | 2.04 | 8.1 | 7.9
Live | 212975748 |  | 10 | 16.5 | 25590 | 19370 | 24600 | 3.2 | 2.67 | 26310 | 3.16 | 2.04 | 8.1 | 7.9
Live | 212975747 |  | 10 | 16.5 | 25590 | 19370 | 24600 | 3.2 | 2.67 | 26310 | 3.16 | 2.04 | 8.1 | 7.9
Live | 212975746 |  | 10 | 16.5 | 25590 | 19370 | 24600 | 3.2 | 2.67 | 26310 | 3.16 | 2.04 | 8.1 | 7.9
Live | 212975745 |  | 10 | 16.5 | 25590 | 19370 | 24600 | 3.2 | 2.67 | 26310 | 3.16 | 2.04 | 8.1 | 7.9
Live | 212975744 |  | 10 | 16.5 | 25590 | 19370 | 24600 | 3.2 | 2.67 | 26310 | 3.16 | 2.04 | 8.1 | 7.9
Live | 212975743 |  | 10 | 16.5 | 25590 | 19370 | 24600 | 3.2 | 2.67 | 26310 | 3.16 | 2.04 | 8.1 | 7.9
Live | 212975742 |  | 10 | 16.5 | 25590 | 19370 | 24600 | 3.2 | 2.67 | 26310 | 3.16 | 2.04 | 8.1 | 7.9
Live | 212975741 |  | 10 | 16.5 | 25590 | 19370 | 24600 | 3.2 | 2.67 | 26310 | 3.16 | 2.04 | 8.1 | 7.9
Live | 212975740 |  | 10 | 16.5 | 25590 | 19370 | 24600 | 3.2 | 2.67 | 26310 | 3.16 | 2.04 | 8.1 | 7.9
Live | 212975739 |  | 10 | 16.5 | 25590 | 19370 | 24600 | 3.2 | 2.67 | 26310 | 3.16 | 2.04 | 8.1 | 7.9
Live | 212975738 |  | 10 | 16.5 | 25590 | 19370 | 24600 | 3.2 | 2.67 | 26310 | 3.16 | 2.04 | 8.1 | 7.9
Live | 212975737 |  | 10 | 16.5 | 25590 | 19370 | 24600 | 3.2 | 2.65 | 26110 | 3.14 | 2.04 | 8.1 | 7.9
Live | 212975736 |  | 10 | 16.5 | 25590 | 19270 | 24400 | 3.2 | 2.65 | 26110 | 3.14 | 2.02 | 8.1 | 7.85
Live | 212975735 |  | 10 | 16.5 | 25590 | 19270 | 24400 | 3.2 | 2.65 | 26110 | 3.14 | 2.02 | 8.1 | 7.85
Live | 212975734 |  | 10 | 16.5 | 25590 | 19270 | 24400 | 3.2 | 2.65 | 26110 | 3.14 | 2.02 | 8.1 | 7.85
Live | 212975733 |  | 10 | 16.5 | 25590 | 19270 | 24400 | 3.2 | 2.65 | 26110 | 3.14 | 2.02 | 8.1 | 7.85
Live | 212975732 |  | 10 | 16.5 | 25590 | 19270 | 24400 | 3.2 | 2.65 | 26110 | 3.14 | 2.02 | 8.1 | 7.85
Live | 212975731 |  | 10 | 16.5 | 25590 | 19270 | 24400 | 3.2 | 2.65 | 26110 | 3.14 | 2.02 | 8.1 | 7.85
Live | 212975730 |  | 10 | 16.5 | 25590 | 19270 | 24400 | 3.2 | 2.65 | 26110 | 3.14 | 2.02 | 8.1 | 7.85
Live | 212975729 |  | 10 | 16.5 | 25590 | 19270 | 24400 | 3.2 | 2.65 | 26110 | 3.14 | 2.02 | 8.1 | 7.85
Live | 212975728 |  | 10 | 16.5 | 25590 | 19270 | 24400 | 3.2 | 2.65 | 26110 | 3.14 | 2.02 | 8.1 | 7.85
Live | 212975727 |  | 10 | 16.5 | 25590 | 19270 | 24400 | 3.2 | 2.65 | 26110 | 3.14 | 2.02 | 8.1 | 7.85
Live | 212975726 |  | 10 | 16.5 | 25370 | 19270 | 24400 | 3.2 | 2.73 | 26920 | 3.22 | 2.02 | 8.5 | 7.85
Live | 212975725 |  | 10 | 16.5 | 25370 | 19780 | 25400 | 3.2 | 2.73 | 26920 | 3.22 | 2.12 | 8.5 | 8.2
Live | 212975724 |  | 10 | 16.5 | 25370 | 19780 | 25400 | 3.2 | 2.73 | 26920 | 3.22 | 2.12 | 8.5 | 8.2
Live | 212975723 |  | 10 | 16.5 | 25370 | 19780 | 25400 | 3.2 | 2.73 | 26920 | 3.22 | 2.12 | 8.5 | 8.2
Live | 212975722 |  | 10 | 16.5 | 25370 | 19780 | 25400 | 3.2 | 2.73 | 26920 | 3.22 | 2.12 | 8.5 | 8.2
Live | 212975721 |  | 10 | 16.5 | 25370 | 19780 | 25400 | 3.2 | 2.73 | 26920 | 3.22 | 2.12 | 8.5 | 8.2
Live | 212975720 |  | 10 | 16.5 | 25370 | 19780 | 25400 | 3.2 | 2.73 | 26920 | 3.22 | 2.12 | 8.5 | 8.2
Live | 212975719 |  | 10 | 16.5 | 25370 | 19780 | 25400 | 3.2 | 2.73 | 26920 | 3.22 | 2.12 | 8.5 | 8.2
Live | 212975718 |  | 10 | 16.5 | 25370 | 19780 | 25400 | 3.2 | 2.73 | 26920 | 3.22 | 2.12 | 8.5 | 8.2
Live | 212975717 |  | 10 | 16.5 | 25370 | 19780 | 25400 | 3.2 | 2.73 | 26920 | 3.22 | 2.12 | 8.5 | 8.2
Live | 212975716 |  | 10 | 16.5 | 25370 | 19780 | 25400 | 3.2 | 2.73 | 26920 | 3.22 | 2.12 | 8.5 | 8.2
Live | 212975715 |  | 10 | 16.5 | 25370 | 19780 | 25400 | 3.2 | 2.73 | 26920 | 3.22 | 2.12 | 8.5 | 8.2
Live | 212975714 |  | 10 | 16.5 | 25370 | 19780 | 25400 | 3.2 | 2.73 | 26920 | 3.22 | 2.12 | 8.5 | 8.2
Live | 212975713 |  | 10 | 16.5 | 25370 | 19780 | 25400 | 3.2 | 2.73 | 26920 | 3.22 | 2.12 | 8.5 | 8.2
Live | 212975712 |  | 10 | 16.5 | 25370 | 19780 | 25400 | 3.2 | 2.73 | 26920 | 3.22 | 2.12 | 8.5 | 8.2
Live | 212975711 |  | 10 | 16.5 | 25370 | 19780 | 25400 | 3.2 | 2.73 | 26920 | 3.22 | 2.12 | 8.5 | 8.2
Live | 212975710 |  | 10 | 16.5 | 25370 | 19780 | 25400 | 3.2 | 2.73 | 26920 | 3.22 | 2.12 | 8.5 | 8.2
Live | 212975709 |  | 10 | 16.5 | 25370 | 19780 | 25400 | 3.2 | 2.73 | 26920 | 3.22 | 2.12 | 8.5 | 8.2
Live | 212975708 |  | 10 | 16.5 | 25370 | 19780 | 25400 | 3.2 | 2.73 | 26920 | 3.22 | 2.12 | 8.5 | 8.2
Live | 212975707 |  | 10 | 16.5 | 25370 | 19780 | 25400 | 3.2 | 2.73 | 26920 | 3.22 | 2.12 | 8.5 | 8.2
Live | 212975706 |  | 10 | 16.5 | 25370 | 19780 | 25400 | 3.2 | 2.73 | 26920 | 3.22 | 2.12 | 8.5 | 8.2
Live | 212975705 |  | 10 | 16.5 | 25370 | 19780 | 25400 | 3.2 | 2.73 | 26920 | 3.22 | 2.12 | 8.5 | 8.2
Live | 212975704 |  | 10 | 17 | 26250 | 19780 | 25400 | 3.21 | 2.71 | 25310 | 3.16 | 2.12 | 8.1 | 8.2
Live | 212975703 |  | 10 | 17 | 26250 | 19070 | 22400 | 3.21 | 2.71 | 25310 | 3.16 | 1.86 | 8.1 | 7.35
Live | 212975702 |  | 10 | 17 | 26250 | 19070 | 22400 | 3.21 | 2.71 | 25310 | 3.16 | 1.86 | 8.1 | 7.35
Live | 212975701 |  | 10 | 17 | 26250 | 19070 | 22400 | 3.21 | 2.71 | 25310 | 3.16 | 1.86 | 8.1 | 7.35
Live | 212975700 |  | 10 | 17 | 26250 | 19070 | 22400 | 3.21 | 2.71 | 25310 | 3.16 | 1.86 | 8.1 | 7.35
Live | 212975699 |  | 10 | 17 | 26250 | 19070 | 22400 | 3.21 | 2.71 | 25310 | 3.16 | 1.86 | 8.1 | 7.35
Live | 212975698 |  | 10 | 17 | 26250 | 19070 | 22400 | 3.21 | 2.71 | 25310 | 3.16 | 1.86 | 8.1 | 7.35
Live | 212975697 |  | 10 | 17 | 26250 | 19070 | 22400 | 3.21 | 2.71 | 25310 | 3.16 | 1.86 | 8.1 | 7.35
Live | 212975696 |  | 10 | 17 | 26250 | 19070 | 22400 | 3.21 | 2.71 | 25310 | 3.16 | 1.86 | 8.1 | 7.35
Live | 212975695 |  | 10 | 17 | 26250 | 19070 | 22400 | 3.21 | 2.71 | 25310 | 3.16 | 1.86 | 8.1 | 7.35
Live | 212975694 |  | 10 | 17 | 26250 | 19070 | 22400 | 3.21 | 2.71 | 25310 | 3.16 | 1.86 | 8.1 | 7.35
Live | 212975693 |  | 10 | 17 | 25810 | 19070 | 22400 | 3.21 | 2.69 | 26310 | 3.17 | 1.86 | 8.5 | 7.35
Live | 212975692 |  | 10 | 17 | 25810 | 19370 | 24000 | 3.21 | 2.69 | 26310 | 3.17 | 2 | 8.5 | 7.8
Live | 212975691 |  | 10 | 17 | 25810 | 19370 | 24000 | 3.21 | 2.69 | 26310 | 3.17 | 2 | 8.5 | 7.8
Live | 212975690 |  | 10 | 17 | 25810 | 19370 | 24000 | 3.21 | 2.69 | 26310 | 3.17 | 2 | 8.5 | 7.8
Live | 212975689 |  | 10 | 17 | 25810 | 19370 | 24000 | 3.21 | 2.69 | 26310 | 3.17 | 2 | 8.5 | 7.8
Live | 212975688 |  | 10 | 17 | 25810 | 19370 | 24000 | 3.21 | 2.69 | 26310 | 3.17 | 2 | 8.5 | 7.8
Live | 212975687 |  | 10 | 17 | 25810 | 19370 | 24000 | 3.21 | 2.69 | 26310 | 3.17 | 2 | 8.5 | 7.8
Live | 212975686 |  | 10 | 17 | 25810 | 19370 | 24000 | 3.21 | 2.69 | 26310 | 3.17 | 2 | 8.5 | 7.8
Live | 212975685 |  | 10 | 17 | 25810 | 19370 | 24000 | 3.21 | 2.69 | 26310 | 3.17 | 2 | 8.5 | 7.8
Live | 212975684 |  | 10 | 17 | 25810 | 19370 | 24000 | 3.21 | 2.69 | 26310 | 3.17 | 2 | 8.5 | 7.8
Live | 212975683 |  | 10 | 17 | 25810 | 19370 | 24000 | 3.21 | 2.69 | 26310 | 3.17 | 2 | 8.5 | 7.8
Live | 212975682 |  | 10 | 16.5 | 25590 | 19370 | 24000 | 3.2 | 2.67 | 26520 | 3.16 | 2 | 8.5 | 7.8
Live | 212975681 |  | 10 | 16.5 | 25590 | 19370 | 24800 | 3.2 | 2.67 | 26520 | 3.16 | 2.06 | 8.5 | 7.95
Live | 212975680 |  | 10 | 16.5 | 25590 | 19370 | 24800 | 3.2 | 2.67 | 26520 | 3.16 | 2.06 | 8.5 | 7.95
Live | 212975679 |  | 10 | 16.5 | 25590 | 19370 | 24800 | 3.2 | 2.67 | 26520 | 3.16 | 2.06 | 8.5 | 7.95
Live | 212975678 |  | 10 | 16.5 | 25590 | 19370 | 24800 | 3.2 | 2.67 | 26520 | 3.16 | 2.06 | 8.5 | 7.95
Live | 212975677 |  | 10 | 16.5 | 25590 | 19370 | 24800 | 3.2 | 2.67 | 26520 | 3.16 | 2.06 | 8.5 | 7.95
Live | 212975676 |  | 10 | 16.5 | 25590 | 19370 | 24800 | 3.2 | 2.67 | 26520 | 3.16 | 2.06 | 8.5 | 7.95
Live | 212975675 |  | 10 | 16.5 | 25590 | 19370 | 24800 | 3.2 | 2.67 | 26520 | 3.16 | 2.06 | 8.5 | 7.95
Live | 212975674 |  | 10 | 16.5 | 25590 | 19370 | 24800 | 3.2 | 2.67 | 26520 | 3.16 | 2.06 | 8.5 | 7.95
Live | 212975673 |  | 10 | 16.5 | 25590 | 19370 | 24800 | 3.2 | 2.67 | 26520 | 3.16 | 2.06 | 8.5 | 7.95
Live | 212975672 |  | 10 | 16.5 | 25590 | 19370 | 24800 | 3.2 | 2.67 | 26520 | 3.16 | 2.06 | 8.5 | 7.95
Live | 212975671 |  | 10 | 16.5 | 25590 | 19370 | 24800 | 3.2 | 2.65 | 26310 | 3.13 | 2.06 | 8.5 | 7.95
Live | 212975670 |  | 10 | 16.5 | 25590 | 19370 | 25000 | 3.2 | 2.65 | 26310 | 3.13 | 2.08 | 8.5 | 8
Live | 212975669 |  | 10 | 16.5 | 25590 | 19370 | 25000 | 3.2 | 2.65 | 26310 | 3.13 | 2.08 | 8.5 | 8
Live | 212975668 |  | 10 | 16.5 | 25590 | 19370 | 25000 | 3.2 | 2.65 | 26310 | 3.13 | 2.08 | 8.5 | 8
Live | 212975667 |  | 10 | 16.5 | 25590 | 19370 | 25000 | 3.2 | 2.65 | 26310 | 3.13 | 2.08 | 8.5 | 8
Live | 212975666 |  | 10 | 16.5 | 25590 | 19370 | 25000 | 3.2 | 2.65 | 26310 | 3.13 | 2.08 | 8.5 | 8
Live | 212975665 |  | 10 | 16.5 | 25590 | 19370 | 25000 | 3.2 | 2.65 | 26310 | 3.13 | 2.08 | 8.5 | 8
Live | 212975664 |  | 10 | 16.5 | 25590 | 19370 | 25000 | 3.2 | 2.65 | 26310 | 3.13 | 2.08 | 8.5 | 8
Live | 212975663 |  | 10 | 16.5 | 25590 | 19370 | 25000 | 3.2 | 2.65 | 26310 | 3.13 | 2.08 | 8.5 | 8
Live | 212975662 |  | 10 | 16.5 | 25590 | 19370 | 25000 | 3.2 | 2.65 | 26310 | 3.13 | 2.08 | 8.5 | 8
Live | 212975661 |  | 10 | 16.5 | 25590 | 19370 | 25000 | 3.2 | 2.65 | 26310 | 3.13 | 2.08 | 8.5 | 8
Live | 212975660 |  | 10 | 17 | 26250 | 19370 | 25000 | 3.21 | 2.72 | 25110 | 3.2 | 2.08 | 8.5 | 8
Live | 212975659 |  | 10 | 17 | 26250 | 18870 | 21800 | 3.21 | 2.71 | 25110 | 3.2 | 1.82 | 8.5 | 7.35
Live | 212975658 |  | 10 | 17 | 26250 | 18870 | 21800 | 3.21 | 2.71 | 25110 | 3.2 | 1.82 | 8.5 | 7.35
Live | 212975657 |  | 10 | 17 | 26250 | 18870 | 21800 | 3.21 | 2.71 | 25110 | 3.2 | 1.82 | 8.5 | 7.35
Live | 212975656 |  | 10 | 17 | 26250 | 18870 | 21800 | 3.21 | 2.71 | 25110 | 3.2 | 1.82 | 8.5 | 7.35
Live | 212975655 |  | 10 | 17 | 26250 | 18870 | 21800 | 3.21 | 2.71 | 25110 | 3.2 | 1.82 | 8.5 | 7.35
Live | 212975654 |  | 10 | 17 | 26250 | 18870 | 21800 | 3.21 | 2.71 | 25110 | 3.2 | 1.82 | 8.5 | 7.35
Live | 212975653 |  | 10 | 17 | 26250 | 18870 | 21800 | 3.21 | 2.71 | 25110 | 3.2 | 1.82 | 8.5 | 7.35
Live | 212975652 |  | 10 | 17 | 26250 | 18870 | 21800 | 3.21 | 2.71 | 25110 | 3.2 | 1.82 | 8.5 | 7.35
Live | 212975651 |  | 10 | 17 | 26250 | 18870 | 21800 | 3.21 | 2.71 | 25110 | 3.2 | 1.82 | 8.5 | 7.35
Live | 212975650 |  | 10 | 17 | 26250 | 18870 | 21800 | 3.21 | 2.71 | 25110 | 3.2 | 1.82 | 8.5 | 7.35
Live | 212975649 |  | 10 | 16.5 | 25370 | 18870 | 21800 | 3.2 | 2.67 | 26920 | 3.17 | 1.82 | 8.5 | 7.35
Live | 212975648 |  | 10 | 16.5 | 25370 | 19680 | 26800 | 3.2 | 2.67 | 26920 | 3.17 | 2.28 | 8.5 | 8.4
Live | 212975647 |  | 10 | 16.5 | 25370 | 19680 | 26800 | 3.2 | 2.67 | 26920 | 3.17 | 2.28 | 8.5 | 8.4
Live | 212975646 |  | 10 | 16.5 | 25370 | 19680 | 26800 | 3.2 | 2.67 | 26920 | 3.17 | 2.28 | 8.5 | 8.4
Live | 212975645 |  | 10 | 16.5 | 25370 | 19680 | 26800 | 3.2 | 2.67 | 26920 | 3.17 | 2.28 | 8.5 | 8.4
Live | 212975644 |  | 10 | 16.5 | 25370 | 19680 | 26800 | 3.2 | 2.67 | 26920 | 3.17 | 2.28 | 8.5 | 8.4
Live | 212975643 |  | 10 | 16.5 | 25370 | 19680 | 26800 | 3.2 | 2.67 | 26920 | 3.17 | 2.28 | 8.5 | 8.4
Live | 212975642 |  | 10 | 16.5 | 25370 | 19680 | 26800 | 3.2 | 2.67 | 26920 | 3.17 | 2.28 | 8.5 | 8.4
Live | 212975641 |  | 10 | 16.5 | 25370 | 19680 | 26800 | 3.2 | 2.67 | 26920 | 3.17 | 2.28 | 8.5 | 8.4
Live | 212975640 |  | 10 | 16.5 | 25370 | 19680 | 26800 | 3.2 | 2.67 | 26920 | 3.17 | 2.28 | 8.5 | 8.4
Live | 212975639 |  | 10 | 16.5 | 25370 | 19680 | 26800 | 3.2 | 2.67 | 26920 | 3.17 | 2.28 | 8.5 | 8.4
Live | 212975638 |  | 10 | 16.5 | 25370 | 19680 | 26800 | 3.2 | 2.67 | 26920 | 3.16 | 2.28 | 8.5 | 8.4
Live | 212975637 |  | 10 | 16.5 | 25370 | 19680 | 27000 | 3.2 | 2.67 | 26920 | 3.16 | 2.3 | 8.5 | 8.4
Live | 212975636 |  | 10 | 16.5 | 25370 | 19680 | 27000 | 3.2 | 2.67 | 26920 | 3.16 | 2.3 | 8.5 | 8.4
Live | 212975635 |  | 10 | 16.5 | 25370 | 19680 | 27000 | 3.2 | 2.67 | 26920 | 3.16 | 2.3 | 8.5 | 8.4
Live | 212975634 |  | 10 | 16.5 | 25370 | 19680 | 27000 | 3.2 | 2.67 | 26920 | 3.16 | 2.3 | 8.5 | 8.4
Live | 212975633 |  | 10 | 16.5 | 25370 | 19680 | 27000 | 3.2 | 2.67 | 26920 | 3.16 | 2.3 | 8.5 | 8.4
Live | 212975632 |  | 10 | 16.5 | 25370 | 19680 | 27000 | 3.2 | 2.67 | 26920 | 3.16 | 2.3 | 8.5 | 8.4
Live | 212975631 |  | 10 | 16.5 | 25370 | 19680 | 27000 | 3.2 | 2.67 | 26920 | 3.16 | 2.3 | 8.5 | 8.4
Live | 212975630 |  | 10 | 16.5 | 25370 | 19680 | 27000 | 3.2 | 2.67 | 26920 | 3.16 | 2.3 | 8.5 | 8.4
Live | 212975629 |  | 10 | 16.5 | 25370 | 19680 | 27000 | 3.2 | 2.67 | 26920 | 3.16 | 2.3 | 8.5 | 8.4
Live | 212975628 |  | 10 | 16.5 | 25370 | 19680 | 27000 | 3.2 | 2.67 | 26920 | 3.16 | 2.3 | 8.5 | 8.4
Live | 212975374 |  | 10 | 16 | 25370 | 29620 | 35000 | 3.2 | 2.65 | 26310 | 3.11 | 1.98 | 8.1 | 7.45
Live | 212975373 |  | 10 | 16 | 25370 | 19470 | 24800 | 3.2 | 2.65 | 26310 | 3.11 | 2.06 | 8.1 | 7.95
Live | 212975372 |  | 10 | 16 | 25370 | 19470 | 24800 | 3.2 | 2.65 | 26310 | 3.11 | 2.06 | 8.1 | 7.95
Live | 212975371 |  | 10 | 16 | 25370 | 19470 | 24800 | 3.2 | 2.65 | 26310 | 3.11 | 2.06 | 8.1 | 7.95
Live | 212975370 |  | 10 | 16 | 25370 | 19470 | 24800 | 3.2 | 2.65 | 26310 | 3.11 | 2.06 | 8.1 | 7.95
Live | 212975369 |  | 10 | 16 | 25370 | 19470 | 24800 | 3.2 | 2.65 | 26310 | 3.11 | 2.06 | 8.1 | 7.95
Live | 212975368 |  | 10 | 16 | 25370 | 19470 | 24800 | 3.2 | 2.65 | 26310 | 3.11 | 2.06 | 8.1 | 7.95
Live | 212975367 |  | 10 | 16 | 25370 | 19470 | 24800 | 3.2 | 2.65 | 26310 | 3.11 | 2.06 | 8.1 | 7.95
Live | 212975366 |  | 10 | 16 | 25370 | 19470 | 24800 | 3.2 | 2.65 | 26310 | 3.11 | 2.06 | 8.1 | 7.95
Live | 212975365 |  | 10 | 16 | 25370 | 19470 | 24800 | 3.2 | 2.65 | 26310 | 3.11 | 2.06 | 8.1 | 7.95
Live | 212975364 |  | 10 | 16 | 25370 | 19470 | 24800 | 3.2 | 2.65 | 26310 | 3.11 | 2.06 | 8.1 | 7.95
Live | 212975363 |  | 10 | 16 | 25370 | 19470 | 24800 | 3.2 | 2.65 | 26310 | 3.11 | 2.06 | 8.1 | 7.95
Live | 212975362 |  | 10 | 16 | 25370 | 19470 | 24800 | 3.2 | 2.65 | 26310 | 3.11 | 2.06 | 8.1 | 7.95
Live | 212975361 |  | 10 | 16 | 25370 | 19470 | 24800 | 3.2 | 2.65 | 26310 | 3.11 | 2.06 | 8.1 | 7.95
Live | 212975360 |  | 10 | 16 | 25370 | 19470 | 24800 | 3.2 | 2.65 | 26310 | 3.11 | 2.06 | 8.1 | 7.95
Live | 212975359 |  | 10 | 16 | 25370 | 19470 | 24800 | 3.2 | 2.65 | 26310 | 3.11 | 2.06 | 8.1 | 7.95
Live | 212975358 |  | 10 | 16 | 25370 | 19470 | 24800 | 3.2 | 2.65 | 26310 | 3.11 | 2.06 | 8.1 | 7.95
Live | 212975357 |  | 10 | 16 | 25370 | 19470 | 24800 | 3.2 | 2.65 | 26310 | 3.11 | 2.06 | 8.1 | 7.95
Live | 212975356 |  | 10 | 16 | 25370 | 19470 | 24800 | 3.2 | 2.65 | 26310 | 3.11 | 2.06 | 8.1 | 7.95
Live | 212975355 |  | 10 | 16 | 25370 | 19470 | 24800 | 3.2 | 2.65 | 26310 | 3.11 | 2.06 | 8.1 | 7.95
Live | 212975354 |  | 10 | 16 | 25370 | 19470 | 24800 | 3.2 | 2.65 | 26310 | 3.11 | 2.06 | 8.1 | 7.95
Live | 212975353 |  | 10 | 16 | 25370 | 19470 | 24800 | 3.2 | 2.65 | 26310 | 3.11 | 2.06 | 8.1 | 7.95
Live | 212975352 |  | 10 | 16 | 25370 | 19470 | 24800 | 3.2 | 2.65 | 26310 | 3.11 | 2.06 | 8.1 | 7.95
Live | 212975351 |  | 10 | 16 | 25370 | 19470 | 24800 | 3.2 | 2.65 | 26310 | 3.11 | 2.06 | 8.1 | 7.95
Live | 212975350 |  | 10 | 16 | 25370 | 19470 | 24800 | 3.2 | 2.65 | 26310 | 3.11 | 2.06 | 8.1 | 7.95
Live | 212975349 |  | 10 | 16 | 25370 | 19470 | 24800 | 3.2 | 2.65 | 26310 | 3.11 | 2.06 | 8.1 | 7.95
Live | 212975348 |  | 10 | 16 | 25370 | 19470 | 24800 | 3.2 | 2.65 | 26310 | 3.11 | 2.06 | 8.1 | 7.95
Live | 212975347 |  | 10 | 16 | 25370 | 19470 | 24800 | 3.2 | 2.65 | 26310 | 3.11 | 2.06 | 8.1 | 7.95
Live | 212975346 |  | 10 | 16 | 25370 | 19470 | 24800 | 3.2 | 2.65 | 26310 | 3.11 | 2.06 | 8.1 | 7.95
Live | 212975345 |  | 10 | 16 | 25370 | 19470 | 24800 | 3.2 | 2.65 | 26310 | 3.11 | 2.06 | 8.1 | 7.95
Live | 212975344 |  | 10 | 16 | 25370 | 19470 | 24800 | 3.2 | 2.65 | 26310 | 3.11 | 2.06 | 8.1 | 7.95
Live | 212975343 |  | 10 | 16 | 25370 | 19470 | 24800 | 3.2 | 2.65 | 26310 | 3.11 | 2.06 | 8.1 | 7.95
Live | 212975342 |  | 10 | 16 | 25370 | 19470 | 24800 | 3.2 | 2.65 | 26310 | 3.11 | 2.06 | 8.1 | 7.95
Live | 212975341 |  | 10 | 15.5 | 25370 | 19470 | 24800 | 3.2 | 2.72 | 27120 | 3.22 | 2.06 | 8.5 | 7.95
Live | 212975340 |  | 10 | 15.5 | 25370 | 19880 | 25000 | 3.2 | 2.71 | 27120 | 3.22 | 2.06 | 8.5 | 8.1
Live | 212975339 |  | 10 | 15.5 | 25370 | 19880 | 25000 | 3.2 | 2.71 | 27120 | 3.22 | 2.06 | 8.5 | 8.1
Live | 212975338 |  | 10 | 15.5 | 25370 | 19880 | 25000 | 3.2 | 2.71 | 27120 | 3.22 | 2.06 | 8.5 | 8.1
Live | 212975337 |  | 10 | 15.5 | 25370 | 19880 | 25000 | 3.2 | 2.71 | 27120 | 3.22 | 2.06 | 8.5 | 8.1
Live | 212975336 |  | 10 | 15.5 | 25370 | 19880 | 25000 | 3.2 | 2.71 | 27120 | 3.22 | 2.06 | 8.5 | 8.1
Live | 212975335 |  | 10 | 15.5 | 25370 | 19880 | 25000 | 3.2 | 2.71 | 27120 | 3.22 | 2.06 | 8.5 | 8.1
Live | 212975334 |  | 10 | 15.5 | 25370 | 19880 | 25000 | 3.2 | 2.71 | 27120 | 3.22 | 2.06 | 8.5 | 8.1
Live | 212975333 |  | 10 | 15.5 | 25370 | 19880 | 25000 | 3.2 | 2.71 | 27120 | 3.22 | 2.06 | 8.5 | 8.1
Live | 212975332 |  | 10 | 15.5 | 25370 | 19880 | 25000 | 3.2 | 2.71 | 27120 | 3.22 | 2.06 | 8.5 | 8.1
Live | 212975331 |  | 10 | 15.5 | 25370 | 19880 | 25000 | 3.2 | 2.71 | 27120 | 3.22 | 2.06 | 8.5 | 8.1
Live | 212975330 |  | 10 | 16.5 | 26470 | 19880 | 25000 | 3.21 | 2.74 | 25510 | 3.24 | 2.06 | 8.5 | 8.1
Live | 212975329 |  | 10 | 16.5 | 26470 | 19170 | 21600 | 3.21 | 2.73 | 25510 | 3.24 | 1.8 | 8.5 | 7.35
Live | 212975328 |  | 10 | 16.5 | 26470 | 19170 | 21600 | 3.21 | 2.73 | 25510 | 3.24 | 1.8 | 8.5 | 7.35
Live | 212975327 |  | 10 | 16.5 | 26470 | 19170 | 21600 | 3.21 | 2.73 | 25510 | 3.24 | 1.8 | 8.5 | 7.35
Live | 212975326 |  | 10 | 16.5 | 26470 | 19170 | 21600 | 3.21 | 2.73 | 25510 | 3.24 | 1.8 | 8.5 | 7.35
Live | 212975325 |  | 10 | 16.5 | 26470 | 19170 | 21600 | 3.21 | 2.73 | 25510 | 3.24 | 1.8 | 8.5 | 7.35
Live | 212975324 |  | 10 | 16.5 | 26470 | 19170 | 21600 | 3.21 | 2.73 | 25510 | 3.24 | 1.8 | 8.5 | 7.35
Live | 212975323 |  | 10 | 16.5 | 26470 | 19170 | 21600 | 3.21 | 2.73 | 25510 | 3.24 | 1.8 | 8.5 | 7.35
Live | 212975322 |  | 10 | 16.5 | 26470 | 19170 | 21600 | 3.21 | 2.73 | 25510 | 3.24 | 1.8 | 8.5 | 7.35
Live | 212975321 |  | 10 | 16.5 | 26470 | 19170 | 21600 | 3.21 | 2.73 | 25510 | 3.24 | 1.8 | 8.5 | 7.35
Live | 212975320 |  | 10 | 16.5 | 26470 | 19170 | 21600 | 3.21 | 2.73 | 25510 | 3.24 | 1.8 | 8.5 | 7.35
Live | 212975319 |  | 10 | 16 | 26250 | 19170 | 21600 | 3.21 | 2.71 | 25510 | 3.18 | 1.8 | 8.1 | 7.35
Live | 212975318 |  | 10 | 16 | 26250 | 19170 | 22000 | 3.21 | 2.71 | 25510 | 3.18 | 1.82 | 8.1 | 7.4
Live | 212975317 |  | 10 | 16 | 26250 | 19170 | 22000 | 3.21 | 2.71 | 25510 | 3.18 | 1.82 | 8.1 | 7.4
Live | 212975316 |  | 10 | 16 | 26250 | 19170 | 22000 | 3.21 | 2.71 | 25510 | 3.18 | 1.82 | 8.1 | 7.4
Live | 212975315 |  | 10 | 16 | 26250 | 19170 | 22000 | 3.21 | 2.71 | 25510 | 3.18 | 1.82 | 8.1 | 7.4
Live | 212975314 |  | 10 | 16 | 26250 | 19170 | 22000 | 3.21 | 2.71 | 25510 | 3.18 | 1.82 | 8.1 | 7.4
Live | 212975313 |  | 10 | 16 | 26250 | 19170 | 22000 | 3.21 | 2.71 | 25510 | 3.18 | 1.82 | 8.1 | 7.4
Live | 212975312 |  | 10 | 16 | 26250 | 19170 | 22000 | 3.21 | 2.71 | 25510 | 3.18 | 1.82 | 8.1 | 7.4
Live | 212975311 |  | 10 | 16 | 26250 | 19170 | 22000 | 3.21 | 2.71 | 25510 | 3.18 | 1.82 | 8.1 | 7.4
Live | 212975310 |  | 10 | 16 | 26250 | 19170 | 22000 | 3.21 | 2.71 | 25510 | 3.18 | 1.82 | 8.1 | 7.4
Live | 212975309 |  | 10 | 16 | 26250 | 19170 | 22000 | 3.21 | 2.71 | 25510 | 3.18 | 1.82 | 8.1 | 7.4
Live | 212975308 |  | 10 | 16.5 | 25590 | 19170 | 22000 | 3.2 | 2.68 | 26310 | 3.13 | 1.82 | 8.5 | 7.4
Live | 212975307 |  | 10 | 16.5 | 25590 | 19370 | 24200 | 3.2 | 2.67 | 26310 | 3.13 | 2 | 8.5 | 7.8
Live | 212975306 |  | 10 | 16.5 | 25590 | 19370 | 24200 | 3.2 | 2.67 | 26310 | 3.13 | 2 | 8.5 | 7.8
Live | 212975305 |  | 10 | 16.5 | 25590 | 19370 | 24200 | 3.2 | 2.67 | 26310 | 3.13 | 2 | 8.5 | 7.8
Live | 212975304 |  | 10 | 16.5 | 25590 | 19370 | 24200 | 3.2 | 2.67 | 26310 | 3.13 | 2 | 8.5 | 7.8
Live | 212975303 |  | 10 | 16.5 | 25590 | 19370 | 24200 | 3.2 | 2.67 | 26310 | 3.13 | 2 | 8.5 | 7.8
Live | 212975302 |  | 10 | 16.5 | 25590 | 19370 | 24200 | 3.2 | 2.67 | 26310 | 3.13 | 2 | 8.5 | 7.8
Live | 212975301 |  | 10 | 16.5 | 25590 | 19370 | 24200 | 3.2 | 2.67 | 26310 | 3.13 | 2 | 8.5 | 7.8
Live | 212975300 |  | 10 | 16.5 | 25590 | 19370 | 24200 | 3.2 | 2.67 | 26310 | 3.13 | 2 | 8.5 | 7.8
Live | 212975299 |  | 10 | 16.5 | 25590 | 19370 | 24200 | 3.2 | 2.67 | 26310 | 3.13 | 2 | 8.5 | 7.8
Live | 212975298 |  | 10 | 16.5 | 25590 | 19370 | 24200 | 3.2 | 2.67 | 26310 | 3.13 | 2 | 8.5 | 7.8
Live | 212975297 |  | 10 | 16.5 | 25590 | 19370 | 24200 | 3.2 | 2.65 | 26310 | 3.13 | 2 | 8.5 | 7.8
Live | 212975296 |  | 10 | 16.5 | 25590 | 19370 | 24400 | 3.2 | 2.65 | 26310 | 3.13 | 2.02 | 8.5 | 7.85
Live | 212975295 |  | 10 | 16.5 | 25590 | 19370 | 24400 | 3.2 | 2.65 | 26310 | 3.13 | 2.02 | 8.5 | 7.85
Live | 212975294 |  | 10 | 16.5 | 25590 | 19370 | 24400 | 3.2 | 2.65 | 26310 | 3.13 | 2.02 | 8.5 | 7.85
Live | 212975293 |  | 10 | 16.5 | 25590 | 19370 | 24400 | 3.2 | 2.65 | 26310 | 3.13 | 2.02 | 8.5 | 7.85
Live | 212975292 |  | 10 | 16.5 | 25590 | 19370 | 24400 | 3.2 | 2.65 | 26310 | 3.13 | 2.02 | 8.5 | 7.85
Live | 212975291 |  | 10 | 16.5 | 25590 | 19370 | 24400 | 3.2 | 2.65 | 26310 | 3.13 | 2.02 | 8.5 | 7.85
Live | 212975290 |  | 10 | 16.5 | 25590 | 19370 | 24400 | 3.2 | 2.65 | 26310 | 3.13 | 2.02 | 8.5 | 7.85
Live | 212975289 |  | 10 | 16.5 | 25590 | 19370 | 24400 | 3.2 | 2.65 | 26310 | 3.13 | 2.02 | 8.5 | 7.85
Live | 212975288 |  | 10 | 16.5 | 25590 | 19370 | 24400 | 3.2 | 2.65 | 26310 | 3.13 | 2.02 | 8.5 | 7.85
Live | 212975287 |  | 10 | 16.5 | 25590 | 19370 | 24400 | 3.2 | 2.65 | 26310 | 3.13 | 2.02 | 8.5 | 7.85
Live | 212975286 |  | 10 | 16 | 25370 | 19370 | 24400 | 3.2 | 2.63 | 26520 | 3.11 | 2.02 | 8.5 | 7.85
Live | 212975285 |  | 10 | 16 | 25370 | 19470 | 25200 | 3.2 | 2.63 | 26520 | 3.11 | 2.08 | 8.5 | 8
Live | 212975284 |  | 10 | 16 | 25370 | 19470 | 25200 | 3.2 | 2.63 | 26520 | 3.11 | 2.08 | 8.5 | 8
Live | 212975283 |  | 10 | 16 | 25370 | 19470 | 25200 | 3.2 | 2.63 | 26520 | 3.11 | 2.08 | 8.5 | 8
Live | 212975282 |  | 10 | 16 | 25370 | 19470 | 25200 | 3.2 | 2.63 | 26520 | 3.11 | 2.08 | 8.5 | 8
Live | 212975281 |  | 10 | 16 | 25370 | 19470 | 25200 | 3.2 | 2.63 | 26520 | 3.11 | 2.08 | 8.5 | 8
Live | 212975280 |  | 10 | 16 | 25370 | 19470 | 25200 | 3.2 | 2.63 | 26520 | 3.11 | 2.08 | 8.5 | 8
Live | 212975279 |  | 10 | 16 | 25370 | 19470 | 25200 | 3.2 | 2.63 | 26520 | 3.11 | 2.08 | 8.5 | 8
Live | 212975278 |  | 10 | 16 | 25370 | 19470 | 25200 | 3.2 | 2.63 | 26520 | 3.11 | 2.08 | 8.5 | 8
Live | 212975277 |  | 10 | 16 | 25370 | 19470 | 25200 | 3.2 | 2.63 | 26520 | 3.11 | 2.08 | 8.5 | 8
Live | 212975276 |  | 10 | 16 | 25370 | 19470 | 25200 | 3.2 | 2.63 | 26520 | 3.11 | 2.08 | 8.5 | 8
Live | 212975275 |  | 10 | 16 | 26470 | 19470 | 25200 | 3.21 | 2.72 | 25510 | 3.22 | 2.08 | 8.5 | 8
Live | 212975274 |  | 10 | 16 | 26470 | 19070 | 21800 | 3.21 | 2.71 | 25510 | 3.22 | 1.8 | 8.5 | 7.35
Live | 212975273 |  | 10 | 16 | 26470 | 19070 | 21800 | 3.21 | 2.71 | 25510 | 3.22 | 1.8 | 8.5 | 7.35
Live | 212975272 |  | 10 | 16 | 26470 | 19070 | 21800 | 3.21 | 2.71 | 25510 | 3.22 | 1.8 | 8.5 | 7.35
Live | 212975271 |  | 10 | 16 | 26470 | 19070 | 21800 | 3.21 | 2.71 | 25510 | 3.22 | 1.8 | 8.5 | 7.35
Live | 212975270 |  | 10 | 16 | 26470 | 19070 | 21800 | 3.21 | 2.71 | 25510 | 3.22 | 1.8 | 8.5 | 7.35
Live | 212975269 |  | 10 | 16 | 26470 | 19070 | 21800 | 3.21 | 2.71 | 25510 | 3.22 | 1.8 | 8.5 | 7.35
Live | 212975268 |  | 10 | 16 | 26470 | 19070 | 21800 | 3.21 | 2.71 | 25510 | 3.22 | 1.8 | 8.5 | 7.35
Live | 212975267 |  | 10 | 16 | 26470 | 19070 | 21800 | 3.21 | 2.71 | 25510 | 3.22 | 1.8 | 8.5 | 7.35
Live | 212975266 |  | 10 | 16 | 26470 | 19070 | 21800 | 3.21 | 2.71 | 25510 | 3.22 | 1.8 | 8.5 | 7.35
Live | 212975265 |  | 10 | 16 | 26470 | 19070 | 21800 | 3.21 | 2.71 | 25510 | 3.22 | 1.8 | 8.5 | 7.35
Live | 212975264 |  | 9.5 | 16 | 25590 | 19070 | 21800 | 3.04 | 2.67 | 27120 | 3.19 | 1.8 | 8.5 | 7.35
Live | 212975263 |  | 9.5 | 16 | 25590 | 19780 | 26200 | 3.04 | 2.67 | 27120 | 3.19 | 2.18 | 8.5 | 8.2
Live | 212975262 |  | 9.5 | 16 | 25590 | 19780 | 26200 | 3.04 | 2.67 | 27120 | 3.19 | 2.18 | 8.5 | 8.2
Live | 212975261 |  | 9.5 | 16 | 25590 | 19780 | 26200 | 3.04 | 2.67 | 27120 | 3.19 | 2.18 | 8.5 | 8.2
Live | 212975260 |  | 9.5 | 16 | 25590 | 19780 | 26200 | 3.04 | 2.67 | 27120 | 3.19 | 2.18 | 8.5 | 8.2
Live | 212975259 |  | 9.5 | 16 | 25590 | 19780 | 26200 | 3.04 | 2.67 | 27120 | 3.19 | 2.18 | 8.5 | 8.2
Live | 212975258 |  | 9.5 | 16 | 25590 | 19780 | 26200 | 3.04 | 2.67 | 27120 | 3.19 | 2.18 | 8.5 | 8.2
Live | 212975257 |  | 9.5 | 16 | 25590 | 19780 | 26200 | 3.04 | 2.67 | 27120 | 3.19 | 2.18 | 8.5 | 8.2
Live | 212975256 |  | 9.5 | 16 | 25590 | 19780 | 26200 | 3.04 | 2.67 | 27120 | 3.19 | 2.18 | 8.5 | 8.2
Live | 212975255 |  | 9.5 | 16 | 25590 | 19780 | 26200 | 3.04 | 2.67 | 27120 | 3.19 | 2.18 | 8.5 | 8.2
Live | 212975254 |  | 9.5 | 16 | 25590 | 19780 | 26200 | 3.04 | 2.67 | 27120 | 3.19 | 2.18 | 8.5 | 8.2
Live | 212975066 |  | 10 | 16 | 25590 | 12270 | 17900 | 3.2 | 2.64 | 26520 | 3.13 | 2.16 | 8.1 | 7.5
Live | 212975065 |  | 10 | 16 | 25590 | 19470 | 24600 | 3.2 | 2.65 | 26520 | 3.13 | 2.04 | 8.1 | 7.9
Live | 212975064 |  | 10 | 16 | 25590 | 19470 | 24600 | 3.2 | 2.65 | 26520 | 3.13 | 2.04 | 8.1 | 7.9
Live | 212975063 |  | 10 | 16 | 25590 | 19470 | 24600 | 3.2 | 2.65 | 26520 | 3.13 | 2.04 | 8.1 | 7.9
Live | 212975062 |  | 10 | 16 | 25590 | 19470 | 24600 | 3.2 | 2.65 | 26520 | 3.13 | 2.04 | 8.1 | 7.9
Live | 212975061 |  | 10 | 16 | 25590 | 19470 | 24600 | 3.2 | 2.65 | 26520 | 3.13 | 2.04 | 8.1 | 7.9
Live | 212975060 |  | 10 | 16 | 25590 | 19470 | 24600 | 3.2 | 2.65 | 26520 | 3.13 | 2.04 | 8.1 | 7.9
Live | 212975059 |  | 10 | 16 | 25590 | 19470 | 24600 | 3.2 | 2.65 | 26520 | 3.13 | 2.04 | 8.1 | 7.9
Live | 212975058 |  | 10 | 16 | 25590 | 19470 | 24600 | 3.2 | 2.65 | 26520 | 3.13 | 2.04 | 8.1 | 7.9
Live | 212975057 |  | 10 | 16 | 25590 | 19470 | 24600 | 3.2 | 2.65 | 26520 | 3.13 | 2.04 | 8.1 | 7.9
Live | 212975056 |  | 10 | 16 | 25590 | 19470 | 24600 | 3.2 | 2.65 | 26520 | 3.13 | 2.04 | 8.1 | 7.9
Live | 212975055 |  | 10 | 16 | 25590 | 19470 | 24600 | 3.2 | 2.65 | 26520 | 3.13 | 2.04 | 8.1 | 7.9
Live | 212975054 |  | 10 | 16 | 25590 | 19470 | 24600 | 3.2 | 2.65 | 26520 | 3.13 | 2.04 | 8.1 | 7.9
Live | 212975053 |  | 10 | 16 | 25590 | 19470 | 24600 | 3.2 | 2.65 | 26520 | 3.13 | 2.04 | 8.1 | 7.9
Live | 212975052 |  | 10 | 16 | 25590 | 19470 | 24600 | 3.2 | 2.65 | 26520 | 3.13 | 2.04 | 8.1 | 7.9
Live | 212975051 |  | 10 | 16 | 25590 | 19470 | 24600 | 3.2 | 2.65 | 26520 | 3.13 | 2.04 | 8.1 | 7.9
Live | 212975050 |  | 10 | 16 | 25590 | 19470 | 24600 | 3.2 | 2.65 | 26520 | 3.13 | 2.04 | 8.1 | 7.9
Live | 212975049 |  | 10 | 16 | 25590 | 19470 | 24600 | 3.2 | 2.65 | 26520 | 3.13 | 2.04 | 8.1 | 7.9
Live | 212975048 |  | 10 | 16 | 25590 | 19470 | 24600 | 3.2 | 2.65 | 26520 | 3.13 | 2.04 | 8.1 | 7.9
Live | 212975047 |  | 10 | 16 | 25590 | 19470 | 24600 | 3.2 | 2.65 | 26520 | 3.13 | 2.04 | 8.1 | 7.9
Live | 212975046 |  | 10 | 16 | 25590 | 19470 | 24600 | 3.2 | 2.65 | 26520 | 3.13 | 2.04 | 8.1 | 7.9
Live | 212975045 |  | 10 | 16 | 25590 | 19470 | 24600 | 3.2 | 2.65 | 26520 | 3.13 | 2.04 | 8.1 | 7.9
Live | 212975044 |  | 10 | 16 | 25590 | 19470 | 24600 | 3.2 | 2.65 | 26520 | 3.13 | 2.04 | 8.1 | 7.9
Live | 212975043 |  | 10 | 16 | 25590 | 19470 | 24600 | 3.2 | 2.65 | 26520 | 3.13 | 2.04 | 8.1 | 7.9
Live | 212975042 |  | 10 | 16 | 25590 | 19470 | 24600 | 3.2 | 2.65 | 26520 | 3.13 | 2.04 | 8.1 | 7.9
Live | 212975041 |  | 10 | 16 | 25590 | 19470 | 24600 | 3.2 | 2.65 | 26520 | 3.13 | 2.04 | 8.1 | 7.9
Live | 212975040 |  | 10 | 15.5 | 25370 | 19470 | 24600 | 3.2 | 2.63 | 25910 | 3.09 | 2.04 | 8.1 | 7.9
Live | 212975039 |  | 10 | 15.5 | 25370 | 19370 | 24200 | 3.2 | 2.63 | 25910 | 3.09 | 2 | 8.1 | 7.75
Live | 212975038 |  | 10 | 15.5 | 25370 | 19370 | 24200 | 3.2 | 2.63 | 25910 | 3.09 | 2 | 8.1 | 7.75
Live | 212975037 |  | 10 | 15.5 | 25370 | 19370 | 24200 | 3.2 | 2.63 | 25910 | 3.09 | 2 | 8.1 | 7.75
Live | 212975036 |  | 10 | 15.5 | 25370 | 19370 | 24200 | 3.2 | 2.63 | 25910 | 3.09 | 2 | 8.1 | 7.75
Live | 212975035 |  | 10 | 15.5 | 25370 | 19370 | 24200 | 3.2 | 2.63 | 25910 | 3.09 | 2 | 8.1 | 7.75
Live | 212975034 |  | 10 | 15.5 | 25370 | 19370 | 24200 | 3.2 | 2.63 | 25910 | 3.09 | 2 | 8.1 | 7.75
Live | 212975033 |  | 10 | 15.5 | 25370 | 19370 | 24200 | 3.2 | 2.63 | 25910 | 3.09 | 2 | 8.1 | 7.75
Live | 212975032 |  | 10 | 15.5 | 25370 | 19370 | 24200 | 3.2 | 2.63 | 25910 | 3.09 | 2 | 8.1 | 7.75
Live | 212975031 |  | 10 | 15.5 | 25370 | 19370 | 24200 | 3.2 | 2.63 | 25910 | 3.09 | 2 | 8.1 | 7.75
Live | 212975030 |  | 10 | 15.5 | 25370 | 19370 | 24200 | 3.2 | 2.63 | 25910 | 3.09 | 2 | 8.1 | 7.75
Live | 212975029 |  | 10 | 15.5 | 25370 | 19370 | 24200 | 3.2 | 2.63 | 25910 | 3.09 | 2 | 8.1 | 7.75
Live | 212975028 |  | 10 | 15.5 | 25370 | 19370 | 24200 | 3.2 | 2.63 | 25910 | 3.09 | 2 | 8.1 | 7.75
Live | 212975027 |  | 10 | 15.5 | 25370 | 19370 | 24200 | 3.2 | 2.72 | 27120 | 3.22 | 2 | 8.5 | 7.75
Live | 212975026 |  | 10 | 15.5 | 25370 | 19880 | 25000 | 3.2 | 2.71 | 27120 | 3.22 | 2.06 | 8.5 | 8.1
Live | 212975025 |  | 10 | 15.5 | 25370 | 19880 | 25000 | 3.2 | 2.71 | 27120 | 3.22 | 2.06 | 8.5 | 8.1
Live | 212975024 |  | 10 | 15.5 | 25370 | 19880 | 25000 | 3.2 | 2.71 | 27120 | 3.22 | 2.06 | 8.5 | 8.1
Live | 212975023 |  | 10 | 15.5 | 25370 | 19880 | 25000 | 3.2 | 2.71 | 27120 | 3.22 | 2.06 | 8.5 | 8.1
Live | 212975022 |  | 10 | 15.5 | 25370 | 19880 | 25000 | 3.2 | 2.71 | 27120 | 3.22 | 2.06 | 8.5 | 8.1
Live | 212975021 |  | 10 | 15.5 | 25370 | 19880 | 25000 | 3.2 | 2.71 | 27120 | 3.22 | 2.06 | 8.5 | 8.1
Live | 212975020 |  | 10 | 15.5 | 25370 | 19880 | 25000 | 3.2 | 2.71 | 27120 | 3.22 | 2.06 | 8.5 | 8.1
Live | 212975019 |  | 10 | 15.5 | 25370 | 19880 | 25000 | 3.2 | 2.71 | 27120 | 3.22 | 2.06 | 8.5 | 8.1
Live | 212975018 |  | 10 | 15.5 | 25370 | 19880 | 25000 | 3.2 | 2.71 | 27120 | 3.22 | 2.06 | 8.5 | 8.1
Live | 212975017 |  | 10 | 15.5 | 25370 | 19880 | 25000 | 3.2 | 2.71 | 27120 | 3.22 | 2.06 | 8.5 | 8.1
Live | 212975016 |  | 10 | 15.5 | 25370 | 19880 | 25000 | 3.2 | 2.71 | 27120 | 3.22 | 2.06 | 8.5 | 8.1
Live | 212975015 |  | 10 | 15.5 | 25370 | 19880 | 25000 | 3.2 | 2.71 | 27120 | 3.22 | 2.06 | 8.5 | 8.1
Live | 212975014 |  | 10 | 15.5 | 25370 | 19880 | 25000 | 3.2 | 2.71 | 27120 | 3.22 | 2.06 | 8.5 | 8.1
Live | 212975013 |  | 10 | 15.5 | 25370 | 19880 | 25000 | 3.2 | 2.71 | 27120 | 3.22 | 2.06 | 8.5 | 8.1
Live | 212975012 |  | 10 | 15.5 | 25370 | 19880 | 25000 | 3.2 | 2.71 | 27120 | 3.22 | 2.06 | 8.5 | 8.1
Live | 212975011 |  | 10 | 15.5 | 25370 | 19880 | 25000 | 3.2 | 2.71 | 27120 | 3.22 | 2.06 | 8.5 | 8.1
Live | 212975010 |  | 10 | 15.5 | 25370 | 19880 | 25000 | 3.2 | 2.71 | 27120 | 3.22 | 2.06 | 8.5 | 8.1
Live | 212975009 |  | 10 | 15.5 | 25370 | 19880 | 25000 | 3.2 | 2.71 | 27120 | 3.22 | 2.06 | 8.5 | 8.1
Live | 212975008 |  | 10 | 15.5 | 25370 | 19880 | 25000 | 3.2 | 2.71 | 27120 | 3.22 | 2.06 | 8.5 | 8.1
Live | 212975007 |  | 10 | 15.5 | 25370 | 19880 | 25000 | 3.2 | 2.71 | 27120 | 3.22 | 2.06 | 8.5 | 8.1
Live | 212975006 |  | 10 | 15.5 | 25370 | 19880 | 25000 | 3.2 | 2.71 | 27120 | 3.22 | 2.06 | 8.5 | 8.1
Live | 212975005 |  | 10 | 15.5 | 25370 | 19880 | 25000 | 3.2 | 2.71 | 27120 | 3.22 | 2.06 | 8.5 | 8.1
Live | 212975004 |  | 10 | 15.5 | 25370 | 19880 | 25000 | 3.2 | 2.71 | 27120 | 3.22 | 2.06 | 8.5 | 8.1
Live | 212975003 |  | 10 | 15.5 | 25370 | 19880 | 25000 | 3.2 | 2.71 | 27120 | 3.22 | 2.06 | 8.5 | 8.1
Live | 212975002 |  | 10 | 15.5 | 25370 | 19880 | 25000 | 3.2 | 2.71 | 27120 | 3.22 | 2.06 | 8.5 | 8.1
Live | 212975000 |  | 10 | 16 | 26030 | 19070 | 22400 | 3.21 | 2.69 | 25310 | 3.13 | 1.84 | 8.1 | 7.4
Live | 212974999 |  | 10 | 16 | 26030 | 19070 | 22400 | 3.21 | 2.69 | 25310 | 3.13 | 1.84 | 8.1 | 7.4
Live | 212974998 |  | 10 | 16 | 26030 | 19070 | 22400 | 3.21 | 2.69 | 25310 | 3.13 | 1.84 | 8.1 | 7.4
Live | 212974997 |  | 10 | 16 | 26030 | 19070 | 22400 | 3.21 | 2.69 | 25310 | 3.13 | 1.84 | 8.1 | 7.4
Live | 212974996 |  | 10 | 16 | 26030 | 19070 | 22400 | 3.21 | 2.69 | 25310 | 3.13 | 1.84 | 8.1 | 7.4
Live | 212974995 |  | 10 | 16 | 26030 | 19070 | 22400 | 3.21 | 2.69 | 25310 | 3.13 | 1.84 | 8.1 | 7.4
Live | 212974994 |  | 10 | 16 | 26030 | 19070 | 22400 | 3.21 | 2.69 | 25310 | 3.13 | 1.84 | 8.1 | 7.4
Live | 212974993 |  | 10 | 16 | 26030 | 19070 | 22400 | 3.21 | 2.69 | 25310 | 3.13 | 1.84 | 8.1 | 7.4
Live | 212974992 |  | 10 | 16 | 26030 | 19070 | 22400 | 3.21 | 2.69 | 25310 | 3.13 | 1.84 | 8.1 | 7.4
Live | 212974991 |  | 10 | 16 | 26030 | 19070 | 22400 | 3.21 | 2.69 | 25310 | 3.13 | 1.84 | 8.1 | 7.4
Live | 212974990 |  | 10 | 16 | 26030 | 19070 | 22400 | 3.21 | 2.69 | 25310 | 3.13 | 1.84 | 8.1 | 7.4
Live | 212974989 |  | 10 | 16 | 26030 | 19070 | 22400 | 3.21 | 2.69 | 25310 | 3.13 | 1.84 | 8.1 | 7.4
Live | 212974988 |  | 10 | 16 | 25590 | 19070 | 22400 | 3.2 | 2.65 | 26310 | 3.13 | 1.84 | 8.5 | 7.4
Live | 212974987 |  | 10 | 16 | 25590 | 19470 | 24200 | 3.2 | 2.65 | 26310 | 3.13 | 2 | 8.5 | 7.8
Live | 212974986 |  | 10 | 16 | 25590 | 19470 | 24200 | 3.2 | 2.65 | 26310 | 3.13 | 2 | 8.5 | 7.8
Live | 212974985 |  | 10 | 16 | 25590 | 19470 | 24200 | 3.2 | 2.65 | 26310 | 3.13 | 2 | 8.5 | 7.8
Live | 212974984 |  | 10 | 16 | 25590 | 19470 | 24200 | 3.2 | 2.65 | 26310 | 3.13 | 2 | 8.5 | 7.8
Live | 212974983 |  | 10 | 16 | 25590 | 19470 | 24200 | 3.2 | 2.65 | 26310 | 3.13 | 2 | 8.5 | 7.8
Live | 212974982 |  | 10 | 16 | 25590 | 19470 | 24200 | 3.2 | 2.65 | 26310 | 3.13 | 2 | 8.5 | 7.8
Live | 212974981 |  | 10 | 16 | 25590 | 19470 | 24200 | 3.2 | 2.65 | 26310 | 3.13 | 2 | 8.5 | 7.8
Live | 212974980 |  | 10 | 16 | 25590 | 19470 | 24200 | 3.2 | 2.65 | 26310 | 3.13 | 2 | 8.5 | 7.8
Live | 212974979 |  | 10 | 16 | 25590 | 19470 | 24200 | 3.2 | 2.65 | 26310 | 3.13 | 2 | 8.5 | 7.8
Live | 212974978 |  | 10 | 16 | 25590 | 19470 | 24200 | 3.2 | 2.65 | 26310 | 3.13 | 2 | 8.5 | 7.8
Live | 212974977 |  | 10 | 16 | 25590 | 19470 | 24200 | 3.2 | 2.65 | 26310 | 3.13 | 2 | 8.5 | 7.8
Live | 212974976 |  | 10 | 16 | 25590 | 19470 | 24200 | 3.2 | 2.65 | 26310 | 3.13 | 2 | 8.5 | 7.8
Live | 212974975 |  | 10 | 16 | 25590 | 19470 | 24200 | 3.2 | 2.65 | 26520 | 3.13 | 2 | 8.5 | 7.8
Live | 212974974 |  | 10 | 16 | 25590 | 19470 | 24800 | 3.2 | 2.65 | 26520 | 3.13 | 2.06 | 8.5 | 7.9
Live | 212974973 |  | 10 | 16 | 25590 | 19470 | 24800 | 3.2 | 2.65 | 26520 | 3.13 | 2.06 | 8.5 | 7.9
Live | 212974972 |  | 10 | 16 | 25590 | 19470 | 24800 | 3.2 | 2.65 | 26520 | 3.13 | 2.06 | 8.5 | 7.9
Live | 212974971 |  | 10 | 16 | 25590 | 19470 | 24800 | 3.2 | 2.65 | 26520 | 3.13 | 2.06 | 8.5 | 7.9
Live | 212974970 |  | 10 | 16 | 25590 | 19470 | 24800 | 3.2 | 2.65 | 26520 | 3.13 | 2.06 | 8.5 | 7.9
Live | 212974969 |  | 10 | 16 | 25590 | 19470 | 24800 | 3.2 | 2.65 | 26520 | 3.13 | 2.06 | 8.5 | 7.9
Live | 212974968 |  | 10 | 16 | 25590 | 19470 | 24800 | 3.2 | 2.65 | 26520 | 3.13 | 2.06 | 8.5 | 7.9
Live | 212974967 |  | 10 | 16 | 25590 | 19470 | 24800 | 3.2 | 2.65 | 26520 | 3.13 | 2.06 | 8.5 | 7.9
Live | 212974966 |  | 10 | 16 | 25590 | 19470 | 24800 | 3.2 | 2.65 | 26520 | 3.13 | 2.06 | 8.5 | 7.9
Live | 212974965 |  | 10 | 16 | 25590 | 19470 | 24800 | 3.2 | 2.65 | 26520 | 3.13 | 2.06 | 8.5 | 7.9
Live | 212974964 |  | 10 | 16 | 25590 | 19470 | 24800 | 3.2 | 2.65 | 26520 | 3.13 | 2.06 | 8.5 | 7.9
Live | 212974963 |  | 10 | 16 | 25590 | 19470 | 24800 | 3.2 | 2.65 | 26520 | 3.13 | 2.06 | 8.5 | 7.9
Live | 212974962 |  | 10 | 16 | 25370 | 19470 | 24800 | 3.2 | 2.63 | 26520 | 3.11 | 2.06 | 8.5 | 7.9
Live | 212974961 |  | 10 | 16 | 25370 | 19470 | 25000 | 3.2 | 2.63 | 26520 | 3.11 | 2.08 | 8.5 | 7.95
Live | 212974960 |  | 10 | 16 | 25370 | 19470 | 25000 | 3.2 | 2.63 | 26520 | 3.11 | 2.08 | 8.5 | 7.95
Live | 212974959 |  | 10 | 16 | 25370 | 19470 | 25000 | 3.2 | 2.63 | 26520 | 3.11 | 2.08 | 8.5 | 7.95
Live | 212974958 |  | 10 | 16 | 25370 | 19470 | 25000 | 3.2 | 2.63 | 26520 | 3.11 | 2.08 | 8.5 | 7.95
Live | 212974957 |  | 10 | 16 | 25370 | 19470 | 25000 | 3.2 | 2.63 | 26520 | 3.11 | 2.08 | 8.5 | 7.95
Live | 212974956 |  | 10 | 16 | 25370 | 19470 | 25000 | 3.2 | 2.63 | 26520 | 3.11 | 2.08 | 8.5 | 7.95
Live | 212974955 |  | 10 | 16 | 25370 | 19470 | 25000 | 3.2 | 2.63 | 26520 | 3.11 | 2.08 | 8.5 | 7.95
Live | 212974954 |  | 10 | 16 | 25370 | 19470 | 25000 | 3.2 | 2.63 | 26520 | 3.11 | 2.08 | 8.5 | 7.95
Live | 212974953 |  | 10 | 16 | 25370 | 19470 | 25000 | 3.2 | 2.63 | 26520 | 3.11 | 2.08 | 8.5 | 7.95
Live | 212974952 |  | 10 | 16 | 25370 | 19470 | 25000 | 3.2 | 2.63 | 26520 | 3.11 | 2.08 | 8.5 | 7.95
Live | 212974951 |  | 10 | 16 | 25370 | 19470 | 25000 | 3.2 | 2.63 | 26520 | 3.11 | 2.08 | 8.5 | 7.95
Live | 212974950 |  | 10 | 16 | 25370 | 19470 | 25000 | 3.2 | 2.63 | 26520 | 3.11 | 2.08 | 8.5 | 7.95
Live | 212974949 |  | 10 | 16 | 26250 | 19470 | 25000 | 3.21 | 2.72 | 25310 | 3.17 | 2.08 | 8.1 | 7.95
Live | 212974948 |  | 10 | 16 | 26250 | 18970 | 22000 | 3.21 | 2.71 | 25310 | 3.17 | 1.82 | 8.1 | 7.35
Live | 212974947 |  | 10 | 16 | 26250 | 18970 | 22000 | 3.21 | 2.71 | 25310 | 3.17 | 1.82 | 8.1 | 7.35
Live | 212974946 |  | 10 | 16 | 26250 | 18970 | 22000 | 3.21 | 2.71 | 25310 | 3.17 | 1.82 | 8.1 | 7.35
Live | 212974945 |  | 10 | 16 | 26250 | 18970 | 22000 | 3.21 | 2.71 | 25310 | 3.17 | 1.82 | 8.1 | 7.35
Live | 212974944 |  | 10 | 16 | 26250 | 18970 | 22000 | 3.21 | 2.71 | 25310 | 3.17 | 1.82 | 8.1 | 7.35
Live | 212974943 |  | 10 | 16 | 26250 | 18970 | 22000 | 3.21 | 2.71 | 25310 | 3.17 | 1.82 | 8.1 | 7.35
Live | 212974942 |  | 10 | 16 | 26250 | 18970 | 22000 | 3.21 | 2.71 | 25310 | 3.17 | 1.82 | 8.1 | 7.35
Live | 212974941 |  | 10 | 16 | 26250 | 18970 | 22000 | 3.21 | 2.71 | 25310 | 3.17 | 1.82 | 8.1 | 7.35
Live | 212974940 |  | 10 | 16 | 26250 | 18970 | 22000 | 3.21 | 2.71 | 25310 | 3.17 | 1.82 | 8.1 | 7.35
Live | 212974939 |  | 10 | 16 | 26250 | 18970 | 22000 | 3.21 | 2.71 | 25310 | 3.17 | 1.82 | 8.1 | 7.35
Live | 212974938 |  | 10 | 16 | 26250 | 18970 | 22000 | 3.21 | 2.71 | 25310 | 3.17 | 1.82 | 8.1 | 7.35
Live | 212974937 |  | 10 | 16 | 26250 | 18970 | 22000 | 3.21 | 2.71 | 25310 | 3.17 | 1.82 | 8.1 | 7.35
Live | 212974936 |  | 9.5 | 16 | 25150 | 18970 | 22000 | 3.05 | 2.65 | 27120 | 3.13 | 1.82 | 8.5 | 7.35
Live | 212974935 |  | 9.5 | 16 | 25150 | 19780 | 27000 | 3.05 | 2.65 | 27120 | 3.13 | 2.28 | 8.5 | 8.35
Live | 212974934 |  | 9.5 | 16 | 25150 | 19780 | 27000 | 3.05 | 2.65 | 27120 | 3.13 | 2.28 | 8.5 | 8.35
Live | 212974933 |  | 9.5 | 16 | 25150 | 19780 | 27000 | 3.05 | 2.65 | 27120 | 3.13 | 2.28 | 8.5 | 8.35
Live | 212974932 |  | 9.5 | 16 | 25150 | 19780 | 27000 | 3.05 | 2.65 | 27120 | 3.13 | 2.28 | 8.5 | 8.35
Live | 212974931 |  | 9.5 | 16 | 25150 | 19780 | 27000 | 3.05 | 2.65 | 27120 | 3.13 | 2.28 | 8.5 | 8.35
Live | 212974930 |  | 9.5 | 16 | 25150 | 19780 | 27000 | 3.05 | 2.65 | 27120 | 3.13 | 2.28 | 8.5 | 8.35
Live | 212974929 |  | 9.5 | 16 | 25150 | 19780 | 27000 | 3.05 | 2.65 | 27120 | 3.13 | 2.28 | 8.5 | 8.35
Live | 212974928 |  | 9.5 | 16 | 25150 | 19780 | 27000 | 3.05 | 2.65 | 27120 | 3.13 | 2.28 | 8.5 | 8.35
Live | 212974927 |  | 9.5 | 16 | 25150 | 19780 | 27000 | 3.05 | 2.65 | 27120 | 3.13 | 2.28 | 8.5 | 8.35
Live | 212974926 |  | 9.5 | 16 | 25150 | 19780 | 27000 | 3.05 | 2.65 | 27120 | 3.13 | 2.28 | 8.5 | 8.35
Live | 212974925 |  | 9.5 | 16 | 25150 | 19780 | 27000 | 3.05 | 2.65 | 27120 | 3.13 | 2.28 | 8.5 | 8.35
Live | 212974924 |  | 9.5 | 16 | 25150 | 19780 | 27000 | 3.05 | 2.65 | 27120 | 3.13 | 2.28 | 8.5 | 8.35
Live | 212974923 |  | 9.5 | 16 | 25150 | 19780 | 27000 | 3.05 | 2.65 | 27120 | 3.13 | 2.28 | 8.5 | 8.35
Live | 212974922 |  | 9.5 | 16 | 25150 | 19780 | 27200 | 3.05 | 2.65 | 27120 | 3.13 | 2.3 | 8.5 | 8.4
Live | 212974921 |  | 9.5 | 16 | 25150 | 19780 | 27200 | 3.05 | 2.65 | 27120 | 3.13 | 2.3 | 8.5 | 8.4
Live | 212974920 |  | 9.5 | 16 | 25150 | 19780 | 27200 | 3.05 | 2.65 | 27120 | 3.13 | 2.3 | 8.5 | 8.4
Live | 212974919 |  | 9.5 | 16 | 25150 | 19780 | 27200 | 3.05 | 2.65 | 27120 | 3.13 | 2.3 | 8.5 | 8.4
Live | 212974918 |  | 9.5 | 16 | 25150 | 19780 | 27200 | 3.05 | 2.65 | 27120 | 3.13 | 2.3 | 8.5 | 8.4
Live | 212974917 |  | 9.5 | 16 | 25150 | 19780 | 27200 | 3.05 | 2.65 | 27120 | 3.13 | 2.3 | 8.5 | 8.4
Live | 212974916 |  | 9.5 | 16 | 25150 | 19780 | 27200 | 3.05 | 2.65 | 27120 | 3.13 | 2.3 | 8.5 | 8.4
Live | 212974915 |  | 9.5 | 16 | 25150 | 19780 | 27200 | 3.05 | 2.65 | 27120 | 3.13 | 2.3 | 8.5 | 8.4
Live | 212974914 |  | 9.5 | 16 | 25150 | 19780 | 27200 | 3.05 | 2.65 | 27120 | 3.13 | 2.3 | 8.5 | 8.4
Live | 212974913 |  | 9.5 | 16 | 25150 | 19780 | 27200 | 3.05 | 2.65 | 27120 | 3.13 | 2.3 | 8.5 | 8.4
Live | 212974912 |  | 9.5 | 16 | 25150 | 19780 | 27200 | 3.05 | 2.65 | 27120 | 3.13 | 2.3 | 8.5 | 8.4
Live | 212974911 |  | 9.5 | 16 | 25150 | 19780 | 27200 | 3.05 | 2.65 | 27120 | 3.13 | 2.3 | 8.5 | 8.4
Live | 212974331 |  | 10.5 | 17.5 | 27120 | 24340 | 17900 | 3.35 | 2.82 | 25710 | 3.36 | 1.88 | 8.5 | 6.55
Live | 212974330 |  | 10.5 | 17.5 | 27120 | 19170 | 21200 | 3.35 | 2.82 | 25710 | 3.36 | 1.8 | 8.5 | 7.35
Live | 212974329 |  | 10.5 | 17.5 | 27120 | 19170 | 21200 | 3.35 | 2.82 | 25710 | 3.36 | 1.8 | 8.5 | 7.35
Live | 212974328 |  | 10.5 | 17.5 | 27120 | 19170 | 21200 | 3.35 | 2.82 | 25710 | 3.36 | 1.8 | 8.5 | 7.35
Live | 212974327 |  | 10.5 | 17.5 | 27120 | 19170 | 21200 | 3.35 | 2.82 | 25710 | 3.36 | 1.8 | 8.5 | 7.35
Live | 212974326 |  | 10.5 | 17.5 | 27120 | 19170 | 21200 | 3.35 | 2.82 | 25710 | 3.36 | 1.8 | 8.5 | 7.35
Live | 212974325 |  | 10.5 | 17.5 | 27120 | 19170 | 21200 | 3.35 | 2.82 | 25710 | 3.36 | 1.8 | 8.5 | 7.35
Live | 212974324 |  | 10.5 | 17.5 | 27120 | 19170 | 21200 | 3.35 | 2.82 | 25710 | 3.36 | 1.8 | 8.5 | 7.35
Live | 212974323 |  | 10.5 | 17.5 | 27120 | 19170 | 21200 | 3.35 | 2.82 | 25710 | 3.36 | 1.8 | 8.5 | 7.35
Live | 212974322 |  | 10.5 | 17.5 | 27120 | 19170 | 21200 | 3.35 | 2.82 | 25710 | 3.36 | 1.8 | 8.5 | 7.35
Live | 212974321 |  | 10 | 17 | 25810 | 19170 | 21200 | 3.21 | 2.69 | 26310 | 3.2 | 1.8 | 8.5 | 7.35
Live | 212974320 |  | 10 | 17 | 25810 | 19270 | 24000 | 3.21 | 2.69 | 26310 | 3.2 | 2 | 8.5 | 7.8
Live | 212974319 |  | 10 | 17 | 25810 | 19270 | 24000 | 3.21 | 2.69 | 26310 | 3.2 | 2 | 8.5 | 7.8
Live | 212974318 |  | 10 | 17 | 25810 | 19270 | 24000 | 3.21 | 2.69 | 26310 | 3.2 | 2 | 8.5 | 7.8
Live | 212974317 |  | 10 | 17 | 25810 | 19270 | 24000 | 3.21 | 2.69 | 26310 | 3.2 | 2 | 8.5 | 7.8
Live | 212974316 |  | 10 | 17 | 25810 | 19270 | 24000 | 3.21 | 2.69 | 26310 | 3.2 | 2 | 8.5 | 7.8
Live | 212974315 |  | 10 | 17 | 25810 | 19270 | 24000 | 3.21 | 2.69 | 26310 | 3.2 | 2 | 8.5 | 7.8
Live | 212974314 |  | 10 | 17 | 25810 | 19270 | 24000 | 3.21 | 2.69 | 26310 | 3.2 | 2 | 8.5 | 7.8
Live | 212974313 |  | 10 | 17 | 25810 | 19270 | 24000 | 3.21 | 2.69 | 26310 | 3.2 | 2 | 8.5 | 7.8
Live | 212974312 |  | 10 | 17 | 25810 | 19270 | 24000 | 3.21 | 2.69 | 26310 | 3.2 | 2 | 8.5 | 7.8
Live | 212974121 |  | 10.5 | 17 | 26030 | 23940 | 28000 | 3.36 | 2.71 | 26520 | 3.24 | 1.78 | 8.5 | 7.2
Live | 212974120 |  | 10.5 | 17 | 26030 | 19470 | 24000 | 3.36 | 2.72 | 26520 | 3.24 | 1.98 | 8.5 | 7.8
Live | 212974119 |  | 10.5 | 17 | 26030 | 19470 | 24000 | 3.36 | 2.72 | 26520 | 3.24 | 1.98 | 8.5 | 7.8
Live | 212974118 |  | 10.5 | 17 | 26030 | 19470 | 24000 | 3.36 | 2.72 | 26520 | 3.24 | 1.98 | 8.5 | 7.8
Live | 212974117 |  | 10.5 | 17 | 26030 | 19470 | 24000 | 3.36 | 2.72 | 26520 | 3.24 | 1.98 | 8.5 | 7.8
Live | 212974116 |  | 10.5 | 17 | 26030 | 19470 | 24000 | 3.36 | 2.72 | 26520 | 3.24 | 1.98 | 8.5 | 7.8
Live | 212974115 |  | 10.5 | 17 | 26030 | 19470 | 24000 | 3.36 | 2.72 | 26520 | 3.24 | 1.98 | 8.5 | 7.8
Live | 212974114 |  | 10.5 | 17 | 26030 | 19470 | 24000 | 3.36 | 2.72 | 26520 | 3.24 | 1.98 | 8.5 | 7.8
Live | 212974113 |  | 10.5 | 17 | 26030 | 19470 | 24000 | 3.36 | 2.72 | 26520 | 3.24 | 1.98 | 8.5 | 7.8
Live | 212974112 |  | 10.5 | 17 | 26030 | 19470 | 24000 | 3.36 | 2.72 | 26520 | 3.24 | 1.98 | 8.5 | 7.8
Live | 212974111 |  | 10.5 | 17 | 26690 | 19470 | 24000 | 3.36 | 2.77 | 25310 | 3.3 | 1.98 | 8.5 | 7.8
Live | 212974110 |  | 10.5 | 17 | 26690 | 18870 | 21400 | 3.36 | 2.78 | 25310 | 3.3 | 1.8 | 8.5 | 7.35
Live | 212974109 |  | 10.5 | 17 | 26690 | 18870 | 21400 | 3.36 | 2.78 | 25310 | 3.3 | 1.8 | 8.5 | 7.35
Live | 212974108 |  | 10.5 | 17 | 26690 | 18870 | 21400 | 3.36 | 2.78 | 25310 | 3.3 | 1.8 | 8.5 | 7.35
Live | 212974107 |  | 10.5 | 17 | 26690 | 18870 | 21400 | 3.36 | 2.78 | 25310 | 3.3 | 1.8 | 8.5 | 7.35
Live | 212974106 |  | 10.5 | 17 | 26690 | 18870 | 21400 | 3.36 | 2.78 | 25310 | 3.3 | 1.8 | 8.5 | 7.35
Live | 212974105 |  | 10.5 | 17 | 26690 | 18870 | 21400 | 3.36 | 2.78 | 25310 | 3.3 | 1.8 | 8.5 | 7.35
Live | 212974104 |  | 10.5 | 17 | 26690 | 18870 | 21400 | 3.36 | 2.78 | 25310 | 3.3 | 1.8 | 8.5 | 7.35
Live | 212974103 |  | 10.5 | 17 | 26690 | 18870 | 21400 | 3.36 | 2.78 | 25310 | 3.3 | 1.8 | 8.5 | 7.35
Live | 212974102 |  | 10.5 | 17 | 26690 | 18870 | 21400 | 3.36 | 2.78 | 25310 | 3.3 | 1.8 | 8.5 | 7.35
Live | 212974101 |  | 10 | 17 | 26250 | 18870 | 21400 | 3.21 | 2.74 | 26520 | 3.28 | 1.8 | 8.5 | 7.35
Live | 212974100 |  | 10 | 17 | 26250 | 19370 | 23400 | 3.21 | 2.73 | 26520 | 3.28 | 1.94 | 8.5 | 7.7
Live | 212974099 |  | 10 | 17 | 26250 | 19370 | 23400 | 3.21 | 2.73 | 26520 | 3.28 | 1.94 | 8.5 | 7.7
Live | 212974098 |  | 10 | 17 | 26250 | 19370 | 23400 | 3.21 | 2.73 | 26520 | 3.28 | 1.94 | 8.5 | 7.7
Live | 212974097 |  | 10 | 17 | 26250 | 19370 | 23400 | 3.21 | 2.73 | 26520 | 3.28 | 1.94 | 8.5 | 7.7
Live | 212974096 |  | 10 | 17 | 26250 | 19370 | 23400 | 3.21 | 2.73 | 26520 | 3.28 | 1.94 | 8.5 | 7.7
Live | 212974095 |  | 10 | 17 | 26250 | 19370 | 23400 | 3.21 | 2.73 | 26520 | 3.28 | 1.94 | 8.5 | 7.7
Live | 212974094 |  | 10 | 17 | 26250 | 19370 | 23400 | 3.21 | 2.73 | 26520 | 3.28 | 1.94 | 8.5 | 7.7
Live | 212974093 |  | 10 | 17 | 26250 | 19370 | 23400 | 3.21 | 2.73 | 26520 | 3.28 | 1.94 | 8.5 | 7.7
Live | 212974092 |  | 10 | 17 | 26250 | 19370 | 23400 | 3.21 | 2.73 | 26520 | 3.28 | 1.94 | 8.5 | 7.7
Live | 212973930 |  | 10 | 16.5 | 25590 | 19170 | 24200 | 3.2 | 2.68 | 25910 | 3.14 | 2 | 8.1 | 7.8
Live | 212973929 |  | 10 | 16.5 | 25590 | 19170 | 24200 | 3.2 | 2.68 | 25910 | 3.14 | 2 | 8.1 | 7.8
Live | 212973928 |  | 10 | 16.5 | 25590 | 19170 | 24200 | 3.2 | 2.68 | 25910 | 3.14 | 2 | 8.1 | 7.8
Live | 212973927 |  | 10 | 16.5 | 25590 | 19170 | 24200 | 3.2 | 2.68 | 25910 | 3.14 | 2 | 8.1 | 7.8
Live | 212973926 |  | 10 | 16.5 | 25590 | 19170 | 24200 | 3.2 | 2.68 | 25910 | 3.14 | 2 | 8.1 | 7.8
Live | 212973925 |  | 10 | 16.5 | 25590 | 19170 | 24200 | 3.2 | 2.68 | 25910 | 3.14 | 2 | 8.1 | 7.8
Live | 212973924 |  | 10 | 16.5 | 25590 | 19170 | 24200 | 3.2 | 2.68 | 25910 | 3.14 | 2 | 8.1 | 7.8
Live | 212973923 |  | 10 | 16.5 | 25590 | 19170 | 24200 | 3.2 | 2.68 | 25910 | 3.14 | 2 | 8.1 | 7.8
Live | 212973922 |  | 10 | 16.5 | 25590 | 19170 | 24200 | 3.2 | 2.68 | 25910 | 3.14 | 2 | 8.1 | 7.8
Live | 212973921 |  | 10 | 16.5 | 25590 | 19170 | 24200 | 3.2 | 2.68 | 25910 | 3.14 | 2 | 8.1 | 7.8
Live | 212973920 |  | 10 | 16.5 | 25590 | 19170 | 24200 | 3.2 | 2.68 | 25910 | 3.14 | 2 | 8.1 | 7.8
Live | 212973919 |  | 10 | 16.5 | 25590 | 19170 | 24200 | 3.2 | 2.68 | 25910 | 3.14 | 2 | 8.1 | 7.8
Live | 212973918 |  | 10 | 16.5 | 25590 | 19170 | 24200 | 3.2 | 2.68 | 25910 | 3.14 | 2 | 8.1 | 7.8
Live | 212973917 |  | 10 | 16.5 | 25590 | 19170 | 24200 | 3.2 | 2.68 | 25910 | 3.14 | 2 | 8.1 | 7.8
Live | 212973916 |  | 10 | 16.5 | 25590 | 19170 | 24200 | 3.2 | 2.68 | 25910 | 3.14 | 2 | 8.1 | 7.8
Live | 212973915 |  | 10 | 16.5 | 25590 | 19170 | 24200 | 3.2 | 2.68 | 25910 | 3.14 | 2 | 8.1 | 7.8
Live | 212973914 |  | 10 | 16.5 | 25590 | 19170 | 24200 | 3.2 | 2.68 | 25910 | 3.14 | 2 | 8.1 | 7.8
Live | 212973913 |  | 10 | 16.5 | 25590 | 19170 | 24200 | 3.2 | 2.68 | 25910 | 3.14 | 2 | 8.1 | 7.8
Live | 212973912 |  | 10 | 16.5 | 25590 | 19170 | 24200 | 3.2 | 2.68 | 25910 | 3.14 | 2 | 8.1 | 7.8
Live | 212973911 |  | 10 | 16.5 | 25590 | 19170 | 24200 | 3.2 | 2.68 | 25910 | 3.14 | 2 | 8.1 | 7.8
Live | 212973910 |  | 10 | 16.5 | 25590 | 19170 | 24200 | 3.2 | 2.68 | 25910 | 3.14 | 2 | 8.1 | 7.8
Live | 212973909 |  | 10 | 16.5 | 25590 | 19170 | 24200 | 3.2 | 2.68 | 25910 | 3.14 | 2 | 8.1 | 7.8
Live | 212973908 |  | 10 | 16.5 | 25590 | 19170 | 24200 | 3.2 | 2.68 | 25910 | 3.14 | 2 | 8.1 | 7.8
Live | 212973907 |  | 10 | 16.5 | 25590 | 19170 | 24200 | 3.2 | 2.68 | 25910 | 3.14 | 2 | 8.1 | 7.8
Live | 212973906 |  | 10 | 16.5 | 25590 | 19170 | 24200 | 3.2 | 2.68 | 25910 | 3.14 | 2 | 8.1 | 7.8
Live | 212973905 |  | 10 | 16.5 | 25590 | 19170 | 24200 | 3.2 | 2.68 | 25910 | 3.14 | 2 | 8.1 | 7.8
Live | 212973904 |  | 10 | 16.5 | 25590 | 19170 | 24200 | 3.2 | 2.68 | 25910 | 3.14 | 2 | 8.1 | 7.8
Live | 212973903 |  | 10 | 16.5 | 25590 | 19170 | 24200 | 3.2 | 2.68 | 25910 | 3.14 | 2 | 8.1 | 7.8
Live | 212973902 |  | 10 | 16.5 | 25590 | 19170 | 24200 | 3.2 | 2.68 | 25910 | 3.14 | 2 | 8.1 | 7.8
Live | 212973901 |  | 10 | 16.5 | 25590 | 19170 | 24200 | 3.2 | 2.75 | 27120 | 3.28 | 2 | 8.5 | 7.8
Live | 212973900 |  | 10 | 16.5 | 25590 | 19780 | 24800 | 3.2 | 2.76 | 27120 | 3.28 | 2.04 | 8.5 | 8.1
Live | 212973899 |  | 10 | 16.5 | 25590 | 19780 | 24800 | 3.2 | 2.76 | 27120 | 3.28 | 2.04 | 8.5 | 8.1
Live | 212973898 |  | 10 | 16.5 | 25590 | 19780 | 24800 | 3.2 | 2.76 | 27120 | 3.28 | 2.04 | 8.5 | 8.1
Live | 212973897 |  | 10 | 16.5 | 25590 | 19780 | 24800 | 3.2 | 2.76 | 27120 | 3.28 | 2.04 | 8.5 | 8.1
Live | 212973896 |  | 10 | 16.5 | 25590 | 19780 | 24800 | 3.2 | 2.76 | 27120 | 3.28 | 2.04 | 8.5 | 8.1
Live | 212973895 |  | 10 | 16.5 | 25590 | 19780 | 24800 | 3.2 | 2.76 | 27120 | 3.28 | 2.04 | 8.5 | 8.1
Live | 212973894 |  | 10 | 16.5 | 25590 | 19780 | 24800 | 3.2 | 2.76 | 27120 | 3.28 | 2.04 | 8.5 | 8.1
Live | 212973893 |  | 10 | 16.5 | 25590 | 19780 | 24800 | 3.2 | 2.76 | 27120 | 3.28 | 2.04 | 8.5 | 8.1
Live | 212973892 |  | 10 | 16.5 | 25590 | 19780 | 24800 | 3.2 | 2.76 | 27120 | 3.28 | 2.04 | 8.5 | 8.1
Live | 212973891 |  | 10.5 | 17 | 26900 | 19780 | 24800 | 3.35 | 2.77 | 25310 | 3.3 | 2.04 | 8.5 | 8.1
Live | 212973890 |  | 10.5 | 17 | 26900 | 18970 | 21200 | 3.35 | 2.78 | 25310 | 3.3 | 1.78 | 8.5 | 7.3
Live | 212973889 |  | 10.5 | 17 | 26900 | 18970 | 21200 | 3.35 | 2.78 | 25310 | 3.3 | 1.78 | 8.5 | 7.3
Live | 212973888 |  | 10.5 | 17 | 26900 | 18970 | 21200 | 3.35 | 2.78 | 25310 | 3.3 | 1.78 | 8.5 | 7.3
Live | 212973887 |  | 10.5 | 17 | 26900 | 18970 | 21200 | 3.35 | 2.78 | 25310 | 3.3 | 1.78 | 8.5 | 7.3
Live | 212973886 |  | 10.5 | 17 | 26900 | 18970 | 21200 | 3.35 | 2.78 | 25310 | 3.3 | 1.78 | 8.5 | 7.3
Live | 212973885 |  | 10.5 | 17 | 26900 | 18970 | 21200 | 3.35 | 2.78 | 25310 | 3.3 | 1.78 | 8.5 | 7.3
Live | 212973884 |  | 10.5 | 17 | 26900 | 18970 | 21200 | 3.35 | 2.78 | 25310 | 3.3 | 1.78 | 8.5 | 7.3
Live | 212973883 |  | 10.5 | 17 | 26900 | 18970 | 21200 | 3.35 | 2.78 | 25310 | 3.3 | 1.78 | 8.5 | 7.3
Live | 212973882 |  | 10.5 | 17 | 26900 | 18970 | 21200 | 3.35 | 2.78 | 25310 | 3.3 | 1.78 | 8.5 | 7.3
Live | 212973881 |  | 10 | 17 | 26470 | 18970 | 21200 | 3.21 | 2.75 | 25910 | 3.27 | 1.78 | 8.5 | 7.3
Live | 212973880 |  | 10 | 17 | 26470 | 19270 | 22200 | 3.21 | 2.75 | 25910 | 3.27 | 1.84 | 8.5 | 7.5
Live | 212973879 |  | 10 | 17 | 26470 | 19270 | 22200 | 3.21 | 2.75 | 25910 | 3.27 | 1.84 | 8.5 | 7.5
Live | 212973878 |  | 10 | 17 | 26470 | 19270 | 22200 | 3.21 | 2.75 | 25910 | 3.27 | 1.84 | 8.5 | 7.5
Live | 212973877 |  | 10 | 17 | 26470 | 19270 | 22200 | 3.21 | 2.75 | 25910 | 3.27 | 1.84 | 8.5 | 7.5
Live | 212973876 |  | 10 | 17 | 26470 | 19270 | 22200 | 3.21 | 2.75 | 25910 | 3.27 | 1.84 | 8.5 | 7.5
Live | 212973875 |  | 10 | 17 | 26470 | 19270 | 22200 | 3.21 | 2.75 | 25910 | 3.27 | 1.84 | 8.5 | 7.5
Live | 212973874 |  | 10 | 17 | 26470 | 19270 | 22200 | 3.21 | 2.75 | 25910 | 3.27 | 1.84 | 8.5 | 7.5
Live | 212973873 |  | 10 | 17 | 26470 | 19270 | 22200 | 3.21 | 2.75 | 25910 | 3.27 | 1.84 | 8.5 | 7.5
Live | 212973872 |  | 10 | 17 | 26470 | 19270 | 22200 | 3.21 | 2.75 | 25910 | 3.27 | 1.84 | 8.5 | 7.5
Live | 212973871 |  | 10 | 17 | 25810 | 19270 | 22200 | 3.21 | 2.69 | 26310 | 3.17 | 1.84 | 8.5 | 7.5
Live | 212973870 |  | 10 | 17 | 25810 | 19270 | 24000 | 3.21 | 2.69 | 26310 | 3.17 | 2 | 8.5 | 7.8
Live | 212973869 |  | 10 | 17 | 25810 | 19270 | 24000 | 3.21 | 2.69 | 26310 | 3.17 | 2 | 8.5 | 7.8
Live | 212973868 |  | 10 | 17 | 25810 | 19270 | 24000 | 3.21 | 2.69 | 26310 | 3.17 | 2 | 8.5 | 7.8
Live | 212973867 |  | 10 | 17 | 25810 | 19270 | 24000 | 3.21 | 2.69 | 26310 | 3.17 | 2 | 8.5 | 7.8
Live | 212973866 |  | 10 | 17 | 25810 | 19270 | 24000 | 3.21 | 2.69 | 26310 | 3.17 | 2 | 8.5 | 7.8
Live | 212973865 |  | 10 | 17 | 25810 | 19270 | 24000 | 3.21 | 2.69 | 26310 | 3.17 | 2 | 8.5 | 7.8
Live | 212973864 |  | 10 | 17 | 25810 | 19270 | 24000 | 3.21 | 2.69 | 26310 | 3.17 | 2 | 8.5 | 7.8
Live | 212973863 |  | 10 | 17 | 25810 | 19270 | 24000 | 3.21 | 2.69 | 26310 | 3.17 | 2 | 8.5 | 7.8
Live | 212973862 |  | 10 | 17 | 25810 | 19270 | 24000 | 3.21 | 2.69 | 26310 | 3.17 | 2 | 8.5 | 7.8
Live | 212973861 |  | 10 | 17 | 25810 | 19270 | 24000 | 3.21 | 2.69 | 26110 | 3.15 | 2 | 8.5 | 7.8
Live | 212973860 |  | 10 | 17 | 25810 | 19270 | 24200 | 3.21 | 2.69 | 26110 | 3.15 | 2.02 | 8.5 | 7.85
Live | 212973859 |  | 10 | 17 | 25810 | 19270 | 24200 | 3.21 | 2.69 | 26110 | 3.15 | 2.02 | 8.5 | 7.85
Live | 212973858 |  | 10 | 17 | 25810 | 19270 | 24200 | 3.21 | 2.69 | 26110 | 3.15 | 2.02 | 8.5 | 7.85
Live | 212973857 |  | 10 | 17 | 25810 | 19270 | 24200 | 3.21 | 2.69 | 26110 | 3.15 | 2.02 | 8.5 | 7.85
Live | 212973856 |  | 10 | 17 | 25810 | 19270 | 24200 | 3.21 | 2.69 | 26110 | 3.15 | 2.02 | 8.5 | 7.85
Live | 212973855 |  | 10 | 17 | 25810 | 19270 | 24200 | 3.21 | 2.69 | 26110 | 3.15 | 2.02 | 8.5 | 7.85
Live | 212973854 |  | 10 | 17 | 25810 | 19270 | 24200 | 3.21 | 2.69 | 26110 | 3.15 | 2.02 | 8.5 | 7.85
Live | 212973853 |  | 10 | 17 | 25810 | 19270 | 24200 | 3.21 | 2.69 | 26110 | 3.15 | 2.02 | 8.5 | 7.85
Live | 212973852 |  | 10 | 17 | 25810 | 19270 | 24200 | 3.21 | 2.69 | 26110 | 3.15 | 2.02 | 8.5 | 7.85
Live | 212973851 |  | 10 | 17 | 25590 | 19270 | 24200 | 3.2 | 2.68 | 26310 | 3.13 | 2.02 | 8.5 | 7.85
Live | 212973850 |  | 10 | 17 | 25590 | 19370 | 25000 | 3.2 | 2.67 | 26310 | 3.13 | 2.08 | 8.5 | 8
Live | 212973849 |  | 10 | 17 | 25590 | 19370 | 25000 | 3.2 | 2.67 | 26310 | 3.13 | 2.08 | 8.5 | 8
Live | 212973848 |  | 10 | 17 | 25590 | 19370 | 25000 | 3.2 | 2.67 | 26310 | 3.13 | 2.08 | 8.5 | 8
Live | 212973847 |  | 10 | 17 | 25590 | 19370 | 25000 | 3.2 | 2.67 | 26310 | 3.13 | 2.08 | 8.5 | 8
Live | 212973846 |  | 10 | 17 | 25590 | 19370 | 25000 | 3.2 | 2.67 | 26310 | 3.13 | 2.08 | 8.5 | 8
Live | 212973845 |  | 10 | 17 | 25590 | 19370 | 25000 | 3.2 | 2.67 | 26310 | 3.13 | 2.08 | 8.5 | 8
Live | 212973844 |  | 10 | 17 | 25590 | 19370 | 25000 | 3.2 | 2.67 | 26310 | 3.13 | 2.08 | 8.5 | 8
Live | 212973843 |  | 10 | 17 | 25590 | 19370 | 25000 | 3.2 | 2.67 | 26310 | 3.13 | 2.08 | 8.5 | 8
Live | 212973842 |  | 10 | 17 | 25590 | 19370 | 25000 | 3.2 | 2.67 | 26310 | 3.13 | 2.08 | 8.5 | 8
Live | 212973841 |  | 10 | 17 | 26690 | 19370 | 25000 | 3.21 | 2.77 | 25510 | 3.28 | 2.08 | 8.5 | 8
Live | 212973840 |  | 10 | 17 | 26690 | 19070 | 21600 | 3.21 | 2.78 | 25510 | 3.28 | 1.8 | 8.5 | 7.35
Live | 212973839 |  | 10 | 17 | 26690 | 19070 | 21600 | 3.21 | 2.78 | 25510 | 3.28 | 1.8 | 8.5 | 7.35
Live | 212973838 |  | 10 | 17 | 26690 | 19070 | 21600 | 3.21 | 2.78 | 25510 | 3.28 | 1.8 | 8.5 | 7.35
Live | 212973837 |  | 10 | 17 | 26690 | 19070 | 21600 | 3.21 | 2.78 | 25510 | 3.28 | 1.8 | 8.5 | 7.35
Live | 212973836 |  | 10 | 17 | 26690 | 19070 | 21600 | 3.21 | 2.78 | 25510 | 3.28 | 1.8 | 8.5 | 7.35
Live | 212973835 |  | 10 | 17 | 26690 | 19070 | 21600 | 3.21 | 2.78 | 25510 | 3.28 | 1.8 | 8.5 | 7.35
Live | 212973834 |  | 10 | 17 | 26690 | 19070 | 21600 | 3.21 | 2.78 | 25510 | 3.28 | 1.8 | 8.5 | 7.35
Live | 212973833 |  | 10 | 17 | 26690 | 19070 | 21600 | 3.21 | 2.78 | 25510 | 3.28 | 1.8 | 8.5 | 7.35
Live | 212973832 |  | 10 | 17 | 26690 | 19070 | 21600 | 3.21 | 2.78 | 25510 | 3.28 | 1.8 | 8.5 | 7.35
Live | 212973831 |  | 10 | 16.5 | 25810 | 19070 | 21600 | 3.21 | 2.71 | 27120 | 3.26 | 1.8 | 8.5 | 7.35
Live | 212973830 |  | 10 | 16.5 | 25810 | 19780 | 25600 | 3.21 | 2.71 | 27120 | 3.26 | 2.14 | 8.5 | 8.2
Live | 212973829 |  | 10 | 16.5 | 25810 | 19780 | 25600 | 3.21 | 2.71 | 27120 | 3.26 | 2.14 | 8.5 | 8.2
Live | 212973828 |  | 10 | 16.5 | 25810 | 19780 | 25600 | 3.21 | 2.71 | 27120 | 3.26 | 2.14 | 8.5 | 8.2
Live | 212973827 |  | 10 | 16.5 | 25810 | 19780 | 25600 | 3.21 | 2.71 | 27120 | 3.26 | 2.14 | 8.5 | 8.2
Live | 212973826 |  | 10 | 16.5 | 25810 | 19780 | 25600 | 3.21 | 2.71 | 27120 | 3.26 | 2.14 | 8.5 | 8.2
Live | 212973825 |  | 10 | 16.5 | 25810 | 19780 | 25600 | 3.21 | 2.71 | 27120 | 3.26 | 2.14 | 8.5 | 8.2
Live | 212973824 |  | 10 | 16.5 | 25810 | 19780 | 25600 | 3.21 | 2.71 | 27120 | 3.26 | 2.14 | 8.5 | 8.2
Live | 212973823 |  | 10 | 16.5 | 25810 | 19780 | 25600 | 3.21 | 2.71 | 27120 | 3.26 | 2.14 | 8.5 | 8.2
Live | 212973822 |  | 10 | 16.5 | 25810 | 19780 | 25600 | 3.21 | 2.71 | 27120 | 3.26 | 2.14 | 8.5 | 8.2
Live | 212973641 |  | 10 | 16.5 | 25590 | 23940 | 27400 | 3.2 | 2.67 | 26310 | 3.16 | 1.8 | 8.1 | 7.2
Live | 212973640 |  | 10 | 16.5 | 25590 | 19370 | 24600 | 3.2 | 2.67 | 26310 | 3.16 | 2.04 | 8.1 | 7.9
Live | 212973639 |  | 10 | 16.5 | 25590 | 19370 | 24600 | 3.2 | 2.67 | 26310 | 3.16 | 2.04 | 8.1 | 7.9
Live | 212973638 |  | 10 | 16.5 | 25590 | 19370 | 24600 | 3.2 | 2.67 | 26310 | 3.16 | 2.04 | 8.1 | 7.9
Live | 212973637 |  | 10 | 16.5 | 25590 | 19370 | 24600 | 3.2 | 2.67 | 26310 | 3.16 | 2.04 | 8.1 | 7.9
Live | 212973636 |  | 10 | 16.5 | 25590 | 19370 | 24600 | 3.2 | 2.67 | 26310 | 3.16 | 2.04 | 8.1 | 7.9
Live | 212973635 |  | 10 | 16.5 | 25590 | 19370 | 24600 | 3.2 | 2.67 | 26310 | 3.16 | 2.04 | 8.1 | 7.9
Live | 212973634 |  | 10 | 16.5 | 25590 | 19370 | 24600 | 3.2 | 2.67 | 26310 | 3.16 | 2.04 | 8.1 | 7.9
Live | 212973633 |  | 10 | 16.5 | 25590 | 19370 | 24600 | 3.2 | 2.67 | 26310 | 3.16 | 2.04 | 8.1 | 7.9
Live | 212973632 |  | 10 | 16.5 | 25590 | 19370 | 24600 | 3.2 | 2.67 | 26310 | 3.16 | 2.04 | 8.1 | 7.9
Live | 212973631 |  | 10 | 16.5 | 25590 | 19370 | 24600 | 3.2 | 2.67 | 26310 | 3.16 | 2.04 | 8.1 | 7.9
Live | 212973630 |  | 10 | 16.5 | 25590 | 19370 | 24600 | 3.2 | 2.67 | 26310 | 3.16 | 2.04 | 8.1 | 7.9
Live | 212973629 |  | 10 | 16.5 | 25590 | 19370 | 24600 | 3.2 | 2.67 | 26310 | 3.16 | 2.04 | 8.1 | 7.9
Live | 212973628 |  | 10 | 16.5 | 25590 | 19370 | 24600 | 3.2 | 2.67 | 26310 | 3.16 | 2.04 | 8.1 | 7.9
Live | 212973627 |  | 10 | 16.5 | 25590 | 19370 | 24600 | 3.2 | 2.67 | 26310 | 3.16 | 2.04 | 8.1 | 7.9
Live | 212973626 |  | 10 | 16.5 | 25590 | 19370 | 24600 | 3.2 | 2.67 | 26310 | 3.16 | 2.04 | 8.1 | 7.9
Live | 212973625 |  | 10 | 16.5 | 25590 | 19370 | 24600 | 3.2 | 2.67 | 26310 | 3.16 | 2.04 | 8.1 | 7.9
Live | 212973624 |  | 10 | 16.5 | 25590 | 19370 | 24600 | 3.2 | 2.67 | 26310 | 3.16 | 2.04 | 8.1 | 7.9
Live | 212973623 |  | 10 | 16.5 | 25590 | 19370 | 24600 | 3.2 | 2.67 | 26310 | 3.16 | 2.04 | 8.1 | 7.9
Live | 212973622 |  | 10 | 16.5 | 25590 | 19370 | 24600 | 3.2 | 2.67 | 26310 | 3.16 | 2.04 | 8.1 | 7.9
Live | 212973621 |  | 10 | 16.5 | 25590 | 19370 | 24600 | 3.2 | 2.65 | 26110 | 3.14 | 2.04 | 8.1 | 7.9
Live | 212973620 |  | 10 | 16.5 | 25590 | 19270 | 24400 | 3.2 | 2.65 | 26110 | 3.14 | 2.02 | 8.1 | 7.85
Live | 212973619 |  | 10 | 16.5 | 25590 | 19270 | 24400 | 3.2 | 2.65 | 26110 | 3.14 | 2.02 | 8.1 | 7.85
Live | 212973618 |  | 10 | 16.5 | 25590 | 19270 | 24400 | 3.2 | 2.65 | 26110 | 3.14 | 2.02 | 8.1 | 7.85
Live | 212973617 |  | 10 | 16.5 | 25590 | 19270 | 24400 | 3.2 | 2.65 | 26110 | 3.14 | 2.02 | 8.1 | 7.85
Live | 212973616 |  | 10 | 16.5 | 25590 | 19270 | 24400 | 3.2 | 2.65 | 26110 | 3.14 | 2.02 | 8.1 | 7.85
Live | 212973615 |  | 10 | 16.5 | 25590 | 19270 | 24400 | 3.2 | 2.65 | 26110 | 3.14 | 2.02 | 8.1 | 7.85
Live | 212973614 |  | 10 | 16.5 | 25590 | 19270 | 24400 | 3.2 | 2.65 | 26110 | 3.14 | 2.02 | 8.1 | 7.85
Live | 212973613 |  | 10 | 16.5 | 25590 | 19270 | 24400 | 3.2 | 2.65 | 26110 | 3.14 | 2.02 | 8.1 | 7.85
Live | 212973612 |  | 10 | 16.5 | 25590 | 19270 | 24400 | 3.2 | 2.65 | 26110 | 3.14 | 2.02 | 8.1 | 7.85
Live | 212973611 |  | 10 | 16.5 | 25370 | 19270 | 24400 | 3.2 | 2.73 | 26920 | 3.22 | 2.02 | 8.5 | 7.85
Live | 212973610 |  | 10 | 16.5 | 25370 | 19780 | 25400 | 3.2 | 2.73 | 26920 | 3.22 | 2.12 | 8.5 | 8.2
Live | 212973609 |  | 10 | 16.5 | 25370 | 19780 | 25400 | 3.2 | 2.73 | 26920 | 3.22 | 2.12 | 8.5 | 8.2
Live | 212973608 |  | 10 | 16.5 | 25370 | 19780 | 25400 | 3.2 | 2.73 | 26920 | 3.22 | 2.12 | 8.5 | 8.2
Live | 212973607 |  | 10 | 16.5 | 25370 | 19780 | 25400 | 3.2 | 2.73 | 26920 | 3.22 | 2.12 | 8.5 | 8.2
Live | 212973606 |  | 10 | 16.5 | 25370 | 19780 | 25400 | 3.2 | 2.73 | 26920 | 3.22 | 2.12 | 8.5 | 8.2
Live | 212973605 |  | 10 | 16.5 | 25370 | 19780 | 25400 | 3.2 | 2.73 | 26920 | 3.22 | 2.12 | 8.5 | 8.2
Live | 212973604 |  | 10 | 16.5 | 25370 | 19780 | 25400 | 3.2 | 2.73 | 26920 | 3.22 | 2.12 | 8.5 | 8.2
Live | 212973603 |  | 10 | 16.5 | 25370 | 19780 | 25400 | 3.2 | 2.73 | 26920 | 3.22 | 2.12 | 8.5 | 8.2
Live | 212973602 |  | 10 | 16.5 | 25370 | 19780 | 25400 | 3.2 | 2.73 | 26920 | 3.22 | 2.12 | 8.5 | 8.2
Live | 212973601 |  | 10 | 16.5 | 25370 | 19780 | 25400 | 3.2 | 2.73 | 26920 | 3.22 | 2.12 | 8.5 | 8.2
Live | 212973600 |  | 10 | 16.5 | 25370 | 19780 | 25400 | 3.2 | 2.73 | 26920 | 3.22 | 2.12 | 8.5 | 8.2
Live | 212973599 |  | 10 | 16.5 | 25370 | 19780 | 25400 | 3.2 | 2.73 | 26920 | 3.22 | 2.12 | 8.5 | 8.2
Live | 212973598 |  | 10 | 16.5 | 25370 | 19780 | 25400 | 3.2 | 2.73 | 26920 | 3.22 | 2.12 | 8.5 | 8.2
Live | 212973597 |  | 10 | 16.5 | 25370 | 19780 | 25400 | 3.2 | 2.73 | 26920 | 3.22 | 2.12 | 8.5 | 8.2
Live | 212973596 |  | 10 | 16.5 | 25370 | 19780 | 25400 | 3.2 | 2.73 | 26920 | 3.22 | 2.12 | 8.5 | 8.2
Live | 212973595 |  | 10 | 16.5 | 25370 | 19780 | 25400 | 3.2 | 2.73 | 26920 | 3.22 | 2.12 | 8.5 | 8.2
Live | 212973594 |  | 10 | 16.5 | 25370 | 19780 | 25400 | 3.2 | 2.73 | 26920 | 3.22 | 2.12 | 8.5 | 8.2
Live | 212973593 |  | 10 | 16.5 | 25370 | 19780 | 25400 | 3.2 | 2.73 | 26920 | 3.22 | 2.12 | 8.5 | 8.2
Live | 212973592 |  | 10 | 16.5 | 25370 | 19780 | 25400 | 3.2 | 2.73 | 26920 | 3.22 | 2.12 | 8.5 | 8.2
Live | 212973591 |  | 10 | 17 | 26250 | 19780 | 25400 | 3.21 | 2.71 | 25310 | 3.16 | 2.12 | 8.1 | 8.2
Live | 212973590 |  | 10 | 17 | 26250 | 19070 | 22400 | 3.21 | 2.71 | 25310 | 3.16 | 1.86 | 8.1 | 7.35
Live | 212973589 |  | 10 | 17 | 26250 | 19070 | 22400 | 3.21 | 2.71 | 25310 | 3.16 | 1.86 | 8.1 | 7.35
Live | 212973588 |  | 10 | 17 | 26250 | 19070 | 22400 | 3.21 | 2.71 | 25310 | 3.16 | 1.86 | 8.1 | 7.35
Live | 212973587 |  | 10 | 17 | 26250 | 19070 | 22400 | 3.21 | 2.71 | 25310 | 3.16 | 1.86 | 8.1 | 7.35
Live | 212973586 |  | 10 | 17 | 26250 | 19070 | 22400 | 3.21 | 2.71 | 25310 | 3.16 | 1.86 | 8.1 | 7.35
Live | 212973585 |  | 10 | 17 | 26250 | 19070 | 22400 | 3.21 | 2.71 | 25310 | 3.16 | 1.86 | 8.1 | 7.35
Live | 212973584 |  | 10 | 17 | 26250 | 19070 | 22400 | 3.21 | 2.71 | 25310 | 3.16 | 1.86 | 8.1 | 7.35
Live | 212973583 |  | 10 | 17 | 26250 | 19070 | 22400 | 3.21 | 2.71 | 25310 | 3.16 | 1.86 | 8.1 | 7.35
Live | 212973582 |  | 10 | 17 | 26250 | 19070 | 22400 | 3.21 | 2.71 | 25310 | 3.16 | 1.86 | 8.1 | 7.35
Live | 212973581 |  | 10 | 17 | 25810 | 19070 | 22400 | 3.21 | 2.69 | 26310 | 3.17 | 1.86 | 8.5 | 7.35
Live | 212973580 |  | 10 | 17 | 25810 | 19370 | 24000 | 3.21 | 2.69 | 26310 | 3.17 | 2 | 8.5 | 7.8
Live | 212973579 |  | 10 | 17 | 25810 | 19370 | 24000 | 3.21 | 2.69 | 26310 | 3.17 | 2 | 8.5 | 7.8
Live | 212973578 |  | 10 | 17 | 25810 | 19370 | 24000 | 3.21 | 2.69 | 26310 | 3.17 | 2 | 8.5 | 7.8
Live | 212973577 |  | 10 | 17 | 25810 | 19370 | 24000 | 3.21 | 2.69 | 26310 | 3.17 | 2 | 8.5 | 7.8
Live | 212973576 |  | 10 | 17 | 25810 | 19370 | 24000 | 3.21 | 2.69 | 26310 | 3.17 | 2 | 8.5 | 7.8
Live | 212973575 |  | 10 | 17 | 25810 | 19370 | 24000 | 3.21 | 2.69 | 26310 | 3.17 | 2 | 8.5 | 7.8
Live | 212973574 |  | 10 | 17 | 25810 | 19370 | 24000 | 3.21 | 2.69 | 26310 | 3.17 | 2 | 8.5 | 7.8
Live | 212973573 |  | 10 | 17 | 25810 | 19370 | 24000 | 3.21 | 2.69 | 26310 | 3.17 | 2 | 8.5 | 7.8
Live | 212973572 |  | 10 | 17 | 25810 | 19370 | 24000 | 3.21 | 2.69 | 26310 | 3.17 | 2 | 8.5 | 7.8
Live | 212973571 |  | 10 | 16.5 | 25590 | 19370 | 24000 | 3.2 | 2.67 | 26520 | 3.16 | 2 | 8.5 | 7.8
Live | 212973570 |  | 10 | 16.5 | 25590 | 19370 | 24800 | 3.2 | 2.67 | 26520 | 3.16 | 2.06 | 8.5 | 7.95
Live | 212973569 |  | 10 | 16.5 | 25590 | 19370 | 24800 | 3.2 | 2.67 | 26520 | 3.16 | 2.06 | 8.5 | 7.95
Live | 212973568 |  | 10 | 16.5 | 25590 | 19370 | 24800 | 3.2 | 2.67 | 26520 | 3.16 | 2.06 | 8.5 | 7.95
Live | 212973567 |  | 10 | 16.5 | 25590 | 19370 | 24800 | 3.2 | 2.67 | 26520 | 3.16 | 2.06 | 8.5 | 7.95
Live | 212973566 |  | 10 | 16.5 | 25590 | 19370 | 24800 | 3.2 | 2.67 | 26520 | 3.16 | 2.06 | 8.5 | 7.95
Live | 212973565 |  | 10 | 16.5 | 25590 | 19370 | 24800 | 3.2 | 2.67 | 26520 | 3.16 | 2.06 | 8.5 | 7.95
Live | 212973564 |  | 10 | 16.5 | 25590 | 19370 | 24800 | 3.2 | 2.67 | 26520 | 3.16 | 2.06 | 8.5 | 7.95
Live | 212973563 |  | 10 | 16.5 | 25590 | 19370 | 24800 | 3.2 | 2.67 | 26520 | 3.16 | 2.06 | 8.5 | 7.95
Live | 212973562 |  | 10 | 16.5 | 25590 | 19370 | 24800 | 3.2 | 2.67 | 26520 | 3.16 | 2.06 | 8.5 | 7.95
Live | 212973561 |  | 10 | 16.5 | 25590 | 19370 | 24800 | 3.2 | 2.65 | 26310 | 3.13 | 2.06 | 8.5 | 7.95
Live | 212973560 |  | 10 | 16.5 | 25590 | 19370 | 25000 | 3.2 | 2.65 | 26310 | 3.13 | 2.08 | 8.5 | 8
Live | 212973559 |  | 10 | 16.5 | 25590 | 19370 | 25000 | 3.2 | 2.65 | 26310 | 3.13 | 2.08 | 8.5 | 8
Live | 212973558 |  | 10 | 16.5 | 25590 | 19370 | 25000 | 3.2 | 2.65 | 26310 | 3.13 | 2.08 | 8.5 | 8
Live | 212973557 |  | 10 | 16.5 | 25590 | 19370 | 25000 | 3.2 | 2.65 | 26310 | 3.13 | 2.08 | 8.5 | 8
Live | 212973556 |  | 10 | 16.5 | 25590 | 19370 | 25000 | 3.2 | 2.65 | 26310 | 3.13 | 2.08 | 8.5 | 8
Live | 212973555 |  | 10 | 16.5 | 25590 | 19370 | 25000 | 3.2 | 2.65 | 26310 | 3.13 | 2.08 | 8.5 | 8
Live | 212973554 |  | 10 | 16.5 | 25590 | 19370 | 25000 | 3.2 | 2.65 | 26310 | 3.13 | 2.08 | 8.5 | 8
Live | 212973553 |  | 10 | 16.5 | 25590 | 19370 | 25000 | 3.2 | 2.65 | 26310 | 3.13 | 2.08 | 8.5 | 8
Live | 212973552 |  | 10 | 16.5 | 25590 | 19370 | 25000 | 3.2 | 2.65 | 26310 | 3.13 | 2.08 | 8.5 | 8
Live | 212973551 |  | 10 | 17 | 26250 | 19370 | 25000 | 3.21 | 2.72 | 25110 | 3.2 | 2.08 | 8.5 | 8
Live | 212973550 |  | 10 | 17 | 26250 | 18870 | 21800 | 3.21 | 2.71 | 25110 | 3.2 | 1.82 | 8.5 | 7.35
Live | 212973549 |  | 10 | 17 | 26250 | 18870 | 21800 | 3.21 | 2.71 | 25110 | 3.2 | 1.82 | 8.5 | 7.35
Live | 212973548 |  | 10 | 17 | 26250 | 18870 | 21800 | 3.21 | 2.71 | 25110 | 3.2 | 1.82 | 8.5 | 7.35
Live | 212973547 |  | 10 | 17 | 26250 | 18870 | 21800 | 3.21 | 2.71 | 25110 | 3.2 | 1.82 | 8.5 | 7.35
Live | 212973546 |  | 10 | 17 | 26250 | 18870 | 21800 | 3.21 | 2.71 | 25110 | 3.2 | 1.82 | 8.5 | 7.35
Live | 212973545 |  | 10 | 17 | 26250 | 18870 | 21800 | 3.21 | 2.71 | 25110 | 3.2 | 1.82 | 8.5 | 7.35
Live | 212973544 |  | 10 | 17 | 26250 | 18870 | 21800 | 3.21 | 2.71 | 25110 | 3.2 | 1.82 | 8.5 | 7.35
Live | 212973543 |  | 10 | 17 | 26250 | 18870 | 21800 | 3.21 | 2.71 | 25110 | 3.2 | 1.82 | 8.5 | 7.35
Live | 212973542 |  | 10 | 17 | 26250 | 18870 | 21800 | 3.21 | 2.71 | 25110 | 3.2 | 1.82 | 8.5 | 7.35
Live | 212973541 |  | 10 | 16.5 | 25370 | 18870 | 21800 | 3.2 | 2.67 | 26920 | 3.17 | 1.82 | 8.5 | 7.35
Live | 212973540 |  | 10 | 16.5 | 25370 | 19680 | 26800 | 3.2 | 2.67 | 26920 | 3.17 | 2.28 | 8.5 | 8.4
Live | 212973539 |  | 10 | 16.5 | 25370 | 19680 | 26800 | 3.2 | 2.67 | 26920 | 3.17 | 2.28 | 8.5 | 8.4
Live | 212973538 |  | 10 | 16.5 | 25370 | 19680 | 26800 | 3.2 | 2.67 | 26920 | 3.17 | 2.28 | 8.5 | 8.4
Live | 212973537 |  | 10 | 16.5 | 25370 | 19680 | 26800 | 3.2 | 2.67 | 26920 | 3.17 | 2.28 | 8.5 | 8.4
Live | 212973536 |  | 10 | 16.5 | 25370 | 19680 | 26800 | 3.2 | 2.67 | 26920 | 3.17 | 2.28 | 8.5 | 8.4
Live | 212973535 |  | 10 | 16.5 | 25370 | 19680 | 26800 | 3.2 | 2.67 | 26920 | 3.17 | 2.28 | 8.5 | 8.4
Live | 212973534 |  | 10 | 16.5 | 25370 | 19680 | 26800 | 3.2 | 2.67 | 26920 | 3.17 | 2.28 | 8.5 | 8.4
Live | 212973533 |  | 10 | 16.5 | 25370 | 19680 | 26800 | 3.2 | 2.67 | 26920 | 3.17 | 2.28 | 8.5 | 8.4
Live | 212973532 |  | 10 | 16.5 | 25370 | 19680 | 26800 | 3.2 | 2.67 | 26920 | 3.17 | 2.28 | 8.5 | 8.4
Live | 212973531 |  | 10 | 16.5 | 25370 | 19680 | 26800 | 3.2 | 2.67 | 26920 | 3.16 | 2.28 | 8.5 | 8.4
Live | 212973530 |  | 10 | 16.5 | 25370 | 19680 | 27000 | 3.2 | 2.67 | 26920 | 3.16 | 2.3 | 8.5 | 8.4
Live | 212973529 |  | 10 | 16.5 | 25370 | 19680 | 27000 | 3.2 | 2.67 | 26920 | 3.16 | 2.3 | 8.5 | 8.4
Live | 212973528 |  | 10 | 16.5 | 25370 | 19680 | 27000 | 3.2 | 2.67 | 26920 | 3.16 | 2.3 | 8.5 | 8.4
Live | 212973527 |  | 10 | 16.5 | 25370 | 19680 | 27000 | 3.2 | 2.67 | 26920 | 3.16 | 2.3 | 8.5 | 8.4
Live | 212973526 |  | 10 | 16.5 | 25370 | 19680 | 27000 | 3.2 | 2.67 | 26920 | 3.16 | 2.3 | 8.5 | 8.4
Live | 212973525 |  | 10 | 16.5 | 25370 | 19680 | 27000 | 3.2 | 2.67 | 26920 | 3.16 | 2.3 | 8.5 | 8.4
Live | 212973524 |  | 10 | 16.5 | 25370 | 19680 | 27000 | 3.2 | 2.67 | 26920 | 3.16 | 2.3 | 8.5 | 8.4
Live | 212973523 |  | 10 | 16.5 | 25370 | 19680 | 27000 | 3.2 | 2.67 | 26920 | 3.16 | 2.3 | 8.5 | 8.4
Live | 212973522 |  | 10 | 16.5 | 25370 | 19680 | 27000 | 3.2 | 2.67 | 26920 | 3.16 | 2.3 | 8.5 | 8.4
Live | 212973291 |  | 10 | 16 | 25370 | 29620 | 35000 | 3.2 | 2.65 | 26310 | 3.11 | 1.98 | 8.1 | 7.45
Live | 212973290 |  | 10 | 16 | 25370 | 19470 | 24800 | 3.2 | 2.65 | 26310 | 3.11 | 2.06 | 8.1 | 7.95
Live | 212973289 |  | 10 | 16 | 25370 | 19470 | 24800 | 3.2 | 2.65 | 26310 | 3.11 | 2.06 | 8.1 | 7.95
Live | 212973288 |  | 10 | 16 | 25370 | 19470 | 24800 | 3.2 | 2.65 | 26310 | 3.11 | 2.06 | 8.1 | 7.95
Live | 212973287 |  | 10 | 16 | 25370 | 19470 | 24800 | 3.2 | 2.65 | 26310 | 3.11 | 2.06 | 8.1 | 7.95
Live | 212973286 |  | 10 | 16 | 25370 | 19470 | 24800 | 3.2 | 2.65 | 26310 | 3.11 | 2.06 | 8.1 | 7.95
Live | 212973285 |  | 10 | 16 | 25370 | 19470 | 24800 | 3.2 | 2.65 | 26310 | 3.11 | 2.06 | 8.1 | 7.95
Live | 212973284 |  | 10 | 16 | 25370 | 19470 | 24800 | 3.2 | 2.65 | 26310 | 3.11 | 2.06 | 8.1 | 7.95
Live | 212973283 |  | 10 | 16 | 25370 | 19470 | 24800 | 3.2 | 2.65 | 26310 | 3.11 | 2.06 | 8.1 | 7.95
Live | 212973282 |  | 10 | 16 | 25370 | 19470 | 24800 | 3.2 | 2.65 | 26310 | 3.11 | 2.06 | 8.1 | 7.95
Live | 212973281 |  | 10 | 16 | 25370 | 19470 | 24800 | 3.2 | 2.65 | 26310 | 3.11 | 2.06 | 8.1 | 7.95
Live | 212973280 |  | 10 | 16 | 25370 | 19470 | 24800 | 3.2 | 2.65 | 26310 | 3.11 | 2.06 | 8.1 | 7.95
Live | 212973279 |  | 10 | 16 | 25370 | 19470 | 24800 | 3.2 | 2.65 | 26310 | 3.11 | 2.06 | 8.1 | 7.95
Live | 212973278 |  | 10 | 16 | 25370 | 19470 | 24800 | 3.2 | 2.65 | 26310 | 3.11 | 2.06 | 8.1 | 7.95
Live | 212973277 |  | 10 | 16 | 25370 | 19470 | 24800 | 3.2 | 2.65 | 26310 | 3.11 | 2.06 | 8.1 | 7.95
Live | 212973276 |  | 10 | 16 | 25370 | 19470 | 24800 | 3.2 | 2.65 | 26310 | 3.11 | 2.06 | 8.1 | 7.95
Live | 212973275 |  | 10 | 16 | 25370 | 19470 | 24800 | 3.2 | 2.65 | 26310 | 3.11 | 2.06 | 8.1 | 7.95
Live | 212973274 |  | 10 | 16 | 25370 | 19470 | 24800 | 3.2 | 2.65 | 26310 | 3.11 | 2.06 | 8.1 | 7.95
Live | 212973273 |  | 10 | 16 | 25370 | 19470 | 24800 | 3.2 | 2.65 | 26310 | 3.11 | 2.06 | 8.1 | 7.95
Live | 212973272 |  | 10 | 16 | 25370 | 19470 | 24800 | 3.2 | 2.65 | 26310 | 3.11 | 2.06 | 8.1 | 7.95
Live | 212973271 |  | 10 | 16 | 25370 | 19470 | 24800 | 3.2 | 2.65 | 26310 | 3.11 | 2.06 | 8.1 | 7.95
Live | 212973270 |  | 10 | 16 | 25370 | 19470 | 24800 | 3.2 | 2.65 | 26310 | 3.11 | 2.06 | 8.1 | 7.95
Live | 212973269 |  | 10 | 16 | 25370 | 19470 | 24800 | 3.2 | 2.65 | 26310 | 3.11 | 2.06 | 8.1 | 7.95
Live | 212973268 |  | 10 | 16 | 25370 | 19470 | 24800 | 3.2 | 2.65 | 26310 | 3.11 | 2.06 | 8.1 | 7.95
Live | 212973267 |  | 10 | 16 | 25370 | 19470 | 24800 | 3.2 | 2.65 | 26310 | 3.11 | 2.06 | 8.1 | 7.95
Live | 212973266 |  | 10 | 16 | 25370 | 19470 | 24800 | 3.2 | 2.65 | 26310 | 3.11 | 2.06 | 8.1 | 7.95
Live | 212973265 |  | 10 | 16 | 25370 | 19470 | 24800 | 3.2 | 2.65 | 26310 | 3.11 | 2.06 | 8.1 | 7.95
Live | 212973264 |  | 10 | 16 | 25370 | 19470 | 24800 | 3.2 | 2.65 | 26310 | 3.11 | 2.06 | 8.1 | 7.95
Live | 212973263 |  | 10 | 16 | 25370 | 19470 | 24800 | 3.2 | 2.65 | 26310 | 3.11 | 2.06 | 8.1 | 7.95
Live | 212973262 |  | 10 | 16 | 25370 | 19470 | 24800 | 3.2 | 2.65 | 26310 | 3.11 | 2.06 | 8.1 | 7.95
Live | 212973261 |  | 10 | 15.5 | 25370 | 19470 | 24800 | 3.2 | 2.72 | 27120 | 3.22 | 2.06 | 8.5 | 7.95
Live | 212973260 |  | 10 | 15.5 | 25370 | 19880 | 25000 | 3.2 | 2.71 | 27120 | 3.22 | 2.06 | 8.5 | 8.1
Live | 212973259 |  | 10 | 15.5 | 25370 | 19880 | 25000 | 3.2 | 2.71 | 27120 | 3.22 | 2.06 | 8.5 | 8.1
Live | 212973258 |  | 10 | 15.5 | 25370 | 19880 | 25000 | 3.2 | 2.71 | 27120 | 3.22 | 2.06 | 8.5 | 8.1
Live | 212973257 |  | 10 | 15.5 | 25370 | 19880 | 25000 | 3.2 | 2.71 | 27120 | 3.22 | 2.06 | 8.5 | 8.1
Live | 212973256 |  | 10 | 15.5 | 25370 | 19880 | 25000 | 3.2 | 2.71 | 27120 | 3.22 | 2.06 | 8.5 | 8.1
Live | 212973255 |  | 10 | 15.5 | 25370 | 19880 | 25000 | 3.2 | 2.71 | 27120 | 3.22 | 2.06 | 8.5 | 8.1
Live | 212973254 |  | 10 | 15.5 | 25370 | 19880 | 25000 | 3.2 | 2.71 | 27120 | 3.22 | 2.06 | 8.5 | 8.1
Live | 212973253 |  | 10 | 15.5 | 25370 | 19880 | 25000 | 3.2 | 2.71 | 27120 | 3.22 | 2.06 | 8.5 | 8.1
Live | 212973252 |  | 10 | 15.5 | 25370 | 19880 | 25000 | 3.2 | 2.71 | 27120 | 3.22 | 2.06 | 8.5 | 8.1
Live | 212973251 |  | 10 | 16.5 | 26470 | 19880 | 25000 | 3.21 | 2.74 | 25510 | 3.24 | 2.06 | 8.5 | 8.1
Live | 212973250 |  | 10 | 16.5 | 26470 | 19170 | 21600 | 3.21 | 2.73 | 25510 | 3.24 | 1.8 | 8.5 | 7.35
Live | 212973249 |  | 10 | 16.5 | 26470 | 19170 | 21600 | 3.21 | 2.73 | 25510 | 3.24 | 1.8 | 8.5 | 7.35
Live | 212973248 |  | 10 | 16.5 | 26470 | 19170 | 21600 | 3.21 | 2.73 | 25510 | 3.24 | 1.8 | 8.5 | 7.35
Live | 212973247 |  | 10 | 16.5 | 26470 | 19170 | 21600 | 3.21 | 2.73 | 25510 | 3.24 | 1.8 | 8.5 | 7.35
Live | 212973246 |  | 10 | 16.5 | 26470 | 19170 | 21600 | 3.21 | 2.73 | 25510 | 3.24 | 1.8 | 8.5 | 7.35
Live | 212973245 |  | 10 | 16.5 | 26470 | 19170 | 21600 | 3.21 | 2.73 | 25510 | 3.24 | 1.8 | 8.5 | 7.35
Live | 212973244 |  | 10 | 16.5 | 26470 | 19170 | 21600 | 3.21 | 2.73 | 25510 | 3.24 | 1.8 | 8.5 | 7.35
Live | 212973243 |  | 10 | 16.5 | 26470 | 19170 | 21600 | 3.21 | 2.73 | 25510 | 3.24 | 1.8 | 8.5 | 7.35
Live | 212973242 |  | 10 | 16.5 | 26470 | 19170 | 21600 | 3.21 | 2.73 | 25510 | 3.24 | 1.8 | 8.5 | 7.35
Live | 212973241 |  | 10 | 16 | 26250 | 19170 | 21600 | 3.21 | 2.71 | 25510 | 3.18 | 1.8 | 8.1 | 7.35
Live | 212973240 |  | 10 | 16 | 26250 | 19170 | 22000 | 3.21 | 2.71 | 25510 | 3.18 | 1.82 | 8.1 | 7.4
Live | 212973239 |  | 10 | 16 | 26250 | 19170 | 22000 | 3.21 | 2.71 | 25510 | 3.18 | 1.82 | 8.1 | 7.4
Live | 212973238 |  | 10 | 16 | 26250 | 19170 | 22000 | 3.21 | 2.71 | 25510 | 3.18 | 1.82 | 8.1 | 7.4
Live | 212973237 |  | 10 | 16 | 26250 | 19170 | 22000 | 3.21 | 2.71 | 25510 | 3.18 | 1.82 | 8.1 | 7.4
Live | 212973236 |  | 10 | 16 | 26250 | 19170 | 22000 | 3.21 | 2.71 | 25510 | 3.18 | 1.82 | 8.1 | 7.4
Live | 212973235 |  | 10 | 16 | 26250 | 19170 | 22000 | 3.21 | 2.71 | 25510 | 3.18 | 1.82 | 8.1 | 7.4
Live | 212973234 |  | 10 | 16 | 26250 | 19170 | 22000 | 3.21 | 2.71 | 25510 | 3.18 | 1.82 | 8.1 | 7.4
Live | 212973233 |  | 10 | 16 | 26250 | 19170 | 22000 | 3.21 | 2.71 | 25510 | 3.18 | 1.82 | 8.1 | 7.4
Live | 212973232 |  | 10 | 16 | 26250 | 19170 | 22000 | 3.21 | 2.71 | 25510 | 3.18 | 1.82 | 8.1 | 7.4
Live | 212973231 |  | 10 | 16.5 | 25590 | 19170 | 22000 | 3.2 | 2.68 | 26310 | 3.13 | 1.82 | 8.5 | 7.4
Live | 212973230 |  | 10 | 16.5 | 25590 | 19370 | 24200 | 3.2 | 2.67 | 26310 | 3.13 | 2 | 8.5 | 7.8
Live | 212973229 |  | 10 | 16.5 | 25590 | 19370 | 24200 | 3.2 | 2.67 | 26310 | 3.13 | 2 | 8.5 | 7.8
Live | 212973228 |  | 10 | 16.5 | 25590 | 19370 | 24200 | 3.2 | 2.67 | 26310 | 3.13 | 2 | 8.5 | 7.8
Live | 212973227 |  | 10 | 16.5 | 25590 | 19370 | 24200 | 3.2 | 2.67 | 26310 | 3.13 | 2 | 8.5 | 7.8
Live | 212973226 |  | 10 | 16.5 | 25590 | 19370 | 24200 | 3.2 | 2.67 | 26310 | 3.13 | 2 | 8.5 | 7.8
Live | 212973225 |  | 10 | 16.5 | 25590 | 19370 | 24200 | 3.2 | 2.67 | 26310 | 3.13 | 2 | 8.5 | 7.8
Live | 212973224 |  | 10 | 16.5 | 25590 | 19370 | 24200 | 3.2 | 2.67 | 26310 | 3.13 | 2 | 8.5 | 7.8
Live | 212973223 |  | 10 | 16.5 | 25590 | 19370 | 24200 | 3.2 | 2.67 | 26310 | 3.13 | 2 | 8.5 | 7.8
Live | 212973222 |  | 10 | 16.5 | 25590 | 19370 | 24200 | 3.2 | 2.67 | 26310 | 3.13 | 2 | 8.5 | 7.8
Live | 212973221 |  | 10 | 16.5 | 25590 | 19370 | 24200 | 3.2 | 2.65 | 26310 | 3.13 | 2 | 8.5 | 7.8
Live | 212973220 |  | 10 | 16.5 | 25590 | 19370 | 24400 | 3.2 | 2.65 | 26310 | 3.13 | 2.02 | 8.5 | 7.85
Live | 212973219 |  | 10 | 16.5 | 25590 | 19370 | 24400 | 3.2 | 2.65 | 26310 | 3.13 | 2.02 | 8.5 | 7.85
Live | 212973218 |  | 10 | 16.5 | 25590 | 19370 | 24400 | 3.2 | 2.65 | 26310 | 3.13 | 2.02 | 8.5 | 7.85
Live | 212973217 |  | 10 | 16.5 | 25590 | 19370 | 24400 | 3.2 | 2.65 | 26310 | 3.13 | 2.02 | 8.5 | 7.85
Live | 212973216 |  | 10 | 16.5 | 25590 | 19370 | 24400 | 3.2 | 2.65 | 26310 | 3.13 | 2.02 | 8.5 | 7.85
Live | 212973215 |  | 10 | 16.5 | 25590 | 19370 | 24400 | 3.2 | 2.65 | 26310 | 3.13 | 2.02 | 8.5 | 7.85
Live | 212973214 |  | 10 | 16.5 | 25590 | 19370 | 24400 | 3.2 | 2.65 | 26310 | 3.13 | 2.02 | 8.5 | 7.85
Live | 212973213 |  | 10 | 16.5 | 25590 | 19370 | 24400 | 3.2 | 2.65 | 26310 | 3.13 | 2.02 | 8.5 | 7.85
Live | 212973212 |  | 10 | 16.5 | 25590 | 19370 | 24400 | 3.2 | 2.65 | 26310 | 3.13 | 2.02 | 8.5 | 7.85
Live | 212973211 |  | 10 | 16 | 25370 | 19370 | 24400 | 3.2 | 2.63 | 26520 | 3.11 | 2.02 | 8.5 | 7.85
Live | 212973210 |  | 10 | 16 | 25370 | 19470 | 25200 | 3.2 | 2.63 | 26520 | 3.11 | 2.08 | 8.5 | 8
Live | 212973209 |  | 10 | 16 | 25370 | 19470 | 25200 | 3.2 | 2.63 | 26520 | 3.11 | 2.08 | 8.5 | 8
Live | 212973208 |  | 10 | 16 | 25370 | 19470 | 25200 | 3.2 | 2.63 | 26520 | 3.11 | 2.08 | 8.5 | 8
Live | 212973207 |  | 10 | 16 | 25370 | 19470 | 25200 | 3.2 | 2.63 | 26520 | 3.11 | 2.08 | 8.5 | 8
Live | 212973206 |  | 10 | 16 | 25370 | 19470 | 25200 | 3.2 | 2.63 | 26520 | 3.11 | 2.08 | 8.5 | 8
Live | 212973205 |  | 10 | 16 | 25370 | 19470 | 25200 | 3.2 | 2.63 | 26520 | 3.11 | 2.08 | 8.5 | 8
Live | 212973204 |  | 10 | 16 | 25370 | 19470 | 25200 | 3.2 | 2.63 | 26520 | 3.11 | 2.08 | 8.5 | 8
Live | 212973203 |  | 10 | 16 | 25370 | 19470 | 25200 | 3.2 | 2.63 | 26520 | 3.11 | 2.08 | 8.5 | 8
Live | 212973202 |  | 10 | 16 | 25370 | 19470 | 25200 | 3.2 | 2.63 | 26520 | 3.11 | 2.08 | 8.5 | 8
Live | 212973201 |  | 10 | 16 | 26470 | 19470 | 25200 | 3.21 | 2.72 | 25510 | 3.22 | 2.08 | 8.5 | 8
Live | 212973200 |  | 10 | 16 | 26470 | 19070 | 21800 | 3.21 | 2.71 | 25510 | 3.22 | 1.8 | 8.5 | 7.35
Live | 212973199 |  | 10 | 16 | 26470 | 19070 | 21800 | 3.21 | 2.71 | 25510 | 3.22 | 1.8 | 8.5 | 7.35
Live | 212973198 |  | 10 | 16 | 26470 | 19070 | 21800 | 3.21 | 2.71 | 25510 | 3.22 | 1.8 | 8.5 | 7.35
Live | 212973197 |  | 10 | 16 | 26470 | 19070 | 21800 | 3.21 | 2.71 | 25510 | 3.22 | 1.8 | 8.5 | 7.35
Live | 212973196 |  | 10 | 16 | 26470 | 19070 | 21800 | 3.21 | 2.71 | 25510 | 3.22 | 1.8 | 8.5 | 7.35
Live | 212973195 |  | 10 | 16 | 26470 | 19070 | 21800 | 3.21 | 2.71 | 25510 | 3.22 | 1.8 | 8.5 | 7.35
Live | 212973194 |  | 10 | 16 | 26470 | 19070 | 21800 | 3.21 | 2.71 | 25510 | 3.22 | 1.8 | 8.5 | 7.35
Live | 212973193 |  | 10 | 16 | 26470 | 19070 | 21800 | 3.21 | 2.71 | 25510 | 3.22 | 1.8 | 8.5 | 7.35
Live | 212973192 |  | 10 | 16 | 26470 | 19070 | 21800 | 3.21 | 2.71 | 25510 | 3.22 | 1.8 | 8.5 | 7.35
Live | 212973191 |  | 9.5 | 16 | 25590 | 19070 | 21800 | 3.04 | 2.67 | 27120 | 3.19 | 1.8 | 8.5 | 7.35
Live | 212973190 |  | 9.5 | 16 | 25590 | 19780 | 26200 | 3.04 | 2.67 | 27120 | 3.19 | 2.18 | 8.5 | 8.2
Live | 212973189 |  | 9.5 | 16 | 25590 | 19780 | 26200 | 3.04 | 2.67 | 27120 | 3.19 | 2.18 | 8.5 | 8.2
Live | 212973188 |  | 9.5 | 16 | 25590 | 19780 | 26200 | 3.04 | 2.67 | 27120 | 3.19 | 2.18 | 8.5 | 8.2
Live | 212973187 |  | 9.5 | 16 | 25590 | 19780 | 26200 | 3.04 | 2.67 | 27120 | 3.19 | 2.18 | 8.5 | 8.2
Live | 212973186 |  | 9.5 | 16 | 25590 | 19780 | 26200 | 3.04 | 2.67 | 27120 | 3.19 | 2.18 | 8.5 | 8.2
Live | 212973185 |  | 9.5 | 16 | 25590 | 19780 | 26200 | 3.04 | 2.67 | 27120 | 3.19 | 2.18 | 8.5 | 8.2
Live | 212973184 |  | 9.5 | 16 | 25590 | 19780 | 26200 | 3.04 | 2.67 | 27120 | 3.19 | 2.18 | 8.5 | 8.2
Live | 212973183 |  | 9.5 | 16 | 25590 | 19780 | 26200 | 3.04 | 2.67 | 27120 | 3.19 | 2.18 | 8.5 | 8.2
Live | 212973182 |  | 9.5 | 16 | 25590 | 19780 | 26200 | 3.04 | 2.67 | 27120 | 3.19 | 2.18 | 8.5 | 8.2
Live | 212973011 |  | 10 | 16 | 25590 | 12270 | 17900 | 3.2 | 2.64 | 26520 | 3.13 | 2.16 | 8.1 | 7.5
Live | 212973010 |  | 10 | 16 | 25590 | 19470 | 24600 | 3.2 | 2.65 | 26520 | 3.13 | 2.02 | 8.1 | 7.85
Live | 212973009 |  | 10 | 16 | 25590 | 19470 | 24600 | 3.2 | 2.65 | 26520 | 3.13 | 2.02 | 8.1 | 7.85
Live | 212973008 |  | 10 | 16 | 25590 | 19470 | 24600 | 3.2 | 2.65 | 26520 | 3.13 | 2.02 | 8.1 | 7.85
Live | 212973007 |  | 10 | 16 | 25590 | 19470 | 24600 | 3.2 | 2.65 | 26520 | 3.13 | 2.02 | 8.1 | 7.85
Live | 212973006 |  | 10 | 16 | 25590 | 19470 | 24600 | 3.2 | 2.65 | 26520 | 3.13 | 2.02 | 8.1 | 7.85
Live | 212973005 |  | 10 | 16 | 25590 | 19470 | 24600 | 3.2 | 2.65 | 26520 | 3.13 | 2.02 | 8.1 | 7.85
Live | 212973004 |  | 10 | 16 | 25590 | 19470 | 24600 | 3.2 | 2.65 | 26520 | 3.13 | 2.02 | 8.1 | 7.85
Live | 212973003 |  | 10 | 16 | 25590 | 19470 | 24600 | 3.2 | 2.65 | 26520 | 3.13 | 2.02 | 8.1 | 7.85
Live | 212973002 |  | 10 | 16 | 25590 | 19470 | 24600 | 3.2 | 2.65 | 26520 | 3.13 | 2.02 | 8.1 | 7.85
Live | 212973001 |  | 10 | 16 | 25590 | 19470 | 24600 | 3.2 | 2.65 | 26520 | 3.13 | 2.02 | 8.1 | 7.85
Live | 212973000 |  | 10 | 16 | 25590 | 19470 | 24600 | 3.2 | 2.65 | 26520 | 3.13 | 2.02 | 8.1 | 7.85
Live | 212972999 |  | 10 | 16 | 25590 | 19470 | 24600 | 3.2 | 2.65 | 26520 | 3.13 | 2.02 | 8.1 | 7.85
Live | 212972998 |  | 10 | 16 | 25590 | 19470 | 24600 | 3.2 | 2.65 | 26520 | 3.13 | 2.02 | 8.1 | 7.85
Live | 212972997 |  | 10 | 16 | 25590 | 19470 | 24600 | 3.2 | 2.65 | 26520 | 3.13 | 2.02 | 8.1 | 7.85
Live | 212972996 |  | 10 | 16 | 25590 | 19470 | 24600 | 3.2 | 2.65 | 26520 | 3.13 | 2.02 | 8.1 | 7.85
Live | 212972995 |  | 10 | 16 | 25590 | 19470 | 24600 | 3.2 | 2.65 | 26520 | 3.13 | 2.02 | 8.1 | 7.85
Live | 212972994 |  | 10 | 16 | 25590 | 19470 | 24600 | 3.2 | 2.65 | 26520 | 3.13 | 2.02 | 8.1 | 7.85
Live | 212972993 |  | 10 | 16 | 25590 | 19470 | 24600 | 3.2 | 2.65 | 26520 | 3.13 | 2.02 | 8.1 | 7.85
Live | 212972992 |  | 10 | 16 | 25590 | 19470 | 24600 | 3.2 | 2.65 | 26520 | 3.13 | 2.02 | 8.1 | 7.85
Live | 212972991 |  | 10 | 16 | 25590 | 19470 | 24600 | 3.2 | 2.65 | 26520 | 3.13 | 2.02 | 8.1 | 7.85
Live | 212972990 |  | 10 | 16 | 25590 | 19470 | 24800 | 3.2 | 2.65 | 26520 | 3.13 | 2.04 | 8.1 | 7.9
Live | 212972989 |  | 10 | 16 | 25590 | 19470 | 24800 | 3.2 | 2.65 | 26520 | 3.13 | 2.04 | 8.1 | 7.9
Live | 212972988 |  | 10 | 16 | 25590 | 19470 | 24800 | 3.2 | 2.65 | 26520 | 3.13 | 2.04 | 8.1 | 7.9
Live | 212972987 |  | 10 | 16 | 25590 | 19470 | 24800 | 3.2 | 2.65 | 26520 | 3.13 | 2.04 | 8.1 | 7.9
Live | 212972986 |  | 10 | 16 | 25590 | 19470 | 24800 | 3.2 | 2.65 | 26520 | 3.13 | 2.04 | 8.1 | 7.9
Live | 212972985 |  | 10 | 16 | 25590 | 19470 | 24800 | 3.2 | 2.65 | 26520 | 3.13 | 2.04 | 8.1 | 7.9
Live | 212972984 |  | 10 | 16 | 25590 | 19470 | 24800 | 3.2 | 2.65 | 26520 | 3.13 | 2.04 | 8.1 | 7.9
Live | 212972983 |  | 10 | 16 | 25590 | 19470 | 24800 | 3.2 | 2.65 | 26520 | 3.13 | 2.04 | 8.1 | 7.9
Live | 212972982 |  | 10 | 16 | 25590 | 19470 | 24800 | 3.2 | 2.65 | 26520 | 3.13 | 2.04 | 8.1 | 7.9
Live | 212972981 |  | 10 | 16 | 25150 | 19470 | 24800 | 3.2 | 2.72 | 27120 | 3.19 | 2.04 | 8.5 | 7.9
Live | 212972980 |  | 10 | 16 | 25150 | 19780 | 25600 | 3.2 | 2.71 | 27120 | 3.19 | 2.12 | 8.5 | 8.2
Live | 212972979 |  | 10 | 16 | 25150 | 19780 | 25600 | 3.2 | 2.71 | 27120 | 3.19 | 2.12 | 8.5 | 8.2
Live | 212972978 |  | 10 | 16 | 25150 | 19780 | 25600 | 3.2 | 2.71 | 27120 | 3.19 | 2.12 | 8.5 | 8.2
Live | 212972977 |  | 10 | 16 | 25150 | 19780 | 25600 | 3.2 | 2.71 | 27120 | 3.19 | 2.12 | 8.5 | 8.2
Live | 212972976 |  | 10 | 16 | 25150 | 19780 | 25600 | 3.2 | 2.71 | 27120 | 3.19 | 2.12 | 8.5 | 8.2
Live | 212972975 |  | 10 | 16 | 25150 | 19780 | 25600 | 3.2 | 2.71 | 27120 | 3.19 | 2.12 | 8.5 | 8.2
Live | 212972974 |  | 10 | 16 | 25150 | 19780 | 25600 | 3.2 | 2.71 | 27120 | 3.19 | 2.12 | 8.5 | 8.2
Live | 212972973 |  | 10 | 16 | 25150 | 19780 | 25600 | 3.2 | 2.71 | 27120 | 3.19 | 2.12 | 8.5 | 8.2
Live | 212972972 |  | 10 | 16 | 25150 | 19780 | 25600 | 3.2 | 2.71 | 27120 | 3.19 | 2.12 | 8.5 | 8.2
Live | 212972971 |  | 10 | 16 | 25150 | 19780 | 25600 | 3.2 | 2.71 | 27120 | 3.19 | 2.12 | 8.5 | 8.2
Live | 212972970 |  | 10 | 16 | 25150 | 19780 | 25600 | 3.2 | 2.71 | 27120 | 3.19 | 2.12 | 8.5 | 8.2
Live | 212972969 |  | 10 | 16 | 25150 | 19780 | 25600 | 3.2 | 2.71 | 27120 | 3.19 | 2.12 | 8.5 | 8.2
Live | 212972968 |  | 10 | 16 | 25150 | 19780 | 25600 | 3.2 | 2.71 | 27120 | 3.19 | 2.12 | 8.5 | 8.2
Live | 212972967 |  | 10 | 16 | 25150 | 19780 | 25600 | 3.2 | 2.71 | 27120 | 3.19 | 2.12 | 8.5 | 8.2
Live | 212972966 |  | 10 | 16 | 25150 | 19780 | 25600 | 3.2 | 2.71 | 27120 | 3.19 | 2.12 | 8.5 | 8.2
Live | 212972965 |  | 10 | 16 | 25150 | 19780 | 25600 | 3.2 | 2.71 | 27120 | 3.19 | 2.12 | 8.5 | 8.2
Live | 212972964 |  | 10 | 16 | 25150 | 19780 | 25600 | 3.2 | 2.71 | 27120 | 3.19 | 2.12 | 8.5 | 8.2
Live | 212972963 |  | 10 | 16 | 25150 | 19780 | 25600 | 3.2 | 2.71 | 27120 | 3.19 | 2.12 | 8.5 | 8.2
Live | 212972962 |  | 10 | 16 | 25150 | 19780 | 25600 | 3.2 | 2.71 | 27120 | 3.19 | 2.12 | 8.5 | 8.2
Live | 212972961 |  | 10 | 16.5 | 26030 | 19780 | 25600 | 3.21 | 2.71 | 25710 | 3.19 | 2.12 | 8.5 | 8.2
Live | 212972960 |  | 10 | 16.5 | 26030 | 19270 | 22600 | 3.21 | 2.72 | 25710 | 3.19 | 1.86 | 8.5 | 7.5
Live | 212972959 |  | 10 | 16.5 | 26030 | 19270 | 22600 | 3.21 | 2.72 | 25710 | 3.19 | 1.86 | 8.5 | 7.5
Live | 212972958 |  | 10 | 16.5 | 26030 | 19270 | 22600 | 3.21 | 2.72 | 25710 | 3.19 | 1.86 | 8.5 | 7.5
Live | 212972957 |  | 10 | 16.5 | 26030 | 19270 | 22600 | 3.21 | 2.72 | 25710 | 3.19 | 1.86 | 8.5 | 7.5
Live | 212972956 |  | 10 | 16.5 | 26030 | 19270 | 22600 | 3.21 | 2.72 | 25710 | 3.19 | 1.86 | 8.5 | 7.5
Live | 212972955 |  | 10 | 16.5 | 26030 | 19270 | 22600 | 3.21 | 2.72 | 25710 | 3.19 | 1.86 | 8.5 | 7.5
Live | 212972954 |  | 10 | 16.5 | 26030 | 19270 | 22600 | 3.21 | 2.72 | 25710 | 3.19 | 1.86 | 8.5 | 7.5
Live | 212972953 |  | 10 | 16.5 | 26030 | 19270 | 22600 | 3.21 | 2.72 | 25710 | 3.19 | 1.86 | 8.5 | 7.5
Live | 212972952 |  | 10 | 16.5 | 26030 | 19270 | 22600 | 3.21 | 2.72 | 25710 | 3.19 | 1.86 | 8.5 | 7.5
Live | 212972951 |  | 10 | 16 | 25810 | 19270 | 22600 | 3.21 | 2.68 | 26310 | 3.16 | 1.86 | 8.5 | 7.5
Live | 212972950 |  | 10 | 16 | 25810 | 19470 | 24000 | 3.21 | 2.67 | 26310 | 3.16 | 1.98 | 8.5 | 7.75
Live | 212972949 |  | 10 | 16 | 25810 | 19470 | 24000 | 3.21 | 2.67 | 26310 | 3.16 | 1.98 | 8.5 | 7.75
Live | 212972948 |  | 10 | 16 | 25810 | 19470 | 24000 | 3.21 | 2.67 | 26310 | 3.16 | 1.98 | 8.5 | 7.75
Live | 212972947 |  | 10 | 16 | 25810 | 19470 | 24000 | 3.21 | 2.67 | 26310 | 3.16 | 1.98 | 8.5 | 7.75
Live | 212972946 |  | 10 | 16 | 25810 | 19470 | 24000 | 3.21 | 2.67 | 26310 | 3.16 | 1.98 | 8.5 | 7.75
Live | 212972945 |  | 10 | 16 | 25810 | 19470 | 24000 | 3.21 | 2.67 | 26310 | 3.16 | 1.98 | 8.5 | 7.75
Live | 212972944 |  | 10 | 16 | 25810 | 19470 | 24000 | 3.21 | 2.67 | 26310 | 3.16 | 1.98 | 8.5 | 7.75
Live | 212972943 |  | 10 | 16 | 25810 | 19470 | 24000 | 3.21 | 2.67 | 26310 | 3.16 | 1.98 | 8.5 | 7.75
Live | 212972942 |  | 10 | 16 | 25810 | 19470 | 24000 | 3.21 | 2.67 | 26310 | 3.16 | 1.98 | 8.5 | 7.75
Live | 212972941 |  | 10 | 16 | 25590 | 19470 | 24000 | 3.2 | 2.65 | 26520 | 3.13 | 1.98 | 8.5 | 7.75
Live | 212972940 |  | 10 | 16 | 25590 | 19470 | 24800 | 3.2 | 2.65 | 26520 | 3.13 | 2.04 | 8.5 | 7.9
Live | 212972939 |  | 10 | 16 | 25590 | 19470 | 24800 | 3.2 | 2.65 | 26520 | 3.13 | 2.04 | 8.5 | 7.9
Live | 212972938 |  | 10 | 16 | 25590 | 19470 | 24800 | 3.2 | 2.65 | 26520 | 3.13 | 2.04 | 8.5 | 7.9
Live | 212972937 |  | 10 | 16 | 25590 | 19470 | 24800 | 3.2 | 2.65 | 26520 | 3.13 | 2.04 | 8.5 | 7.9
Live | 212972936 |  | 10 | 16 | 25590 | 19470 | 24800 | 3.2 | 2.65 | 26520 | 3.13 | 2.04 | 8.5 | 7.9
Live | 212972935 |  | 10 | 16 | 25590 | 19470 | 24800 | 3.2 | 2.65 | 26520 | 3.13 | 2.04 | 8.5 | 7.9
Live | 212972934 |  | 10 | 16 | 25590 | 19470 | 24800 | 3.2 | 2.65 | 26520 | 3.13 | 2.04 | 8.5 | 7.9
Live | 212972933 |  | 10 | 16 | 25590 | 19470 | 24800 | 3.2 | 2.65 | 26520 | 3.13 | 2.04 | 8.5 | 7.9
Live | 212972932 |  | 10 | 16 | 25590 | 19470 | 24800 | 3.2 | 2.65 | 26520 | 3.13 | 2.04 | 8.5 | 7.9
Live | 212972931 |  | 10 | 16 | 25590 | 19470 | 24800 | 3.2 | 2.65 | 26520 | 3.13 | 2.04 | 8.5 | 7.9
Live | 212972930 |  | 10 | 16 | 25590 | 19470 | 24800 | 3.2 | 2.65 | 26520 | 3.13 | 2.06 | 8.5 | 7.9
Live | 212972929 |  | 10 | 16 | 25590 | 19470 | 24800 | 3.2 | 2.65 | 26520 | 3.13 | 2.06 | 8.5 | 7.9
Live | 212972928 |  | 10 | 16 | 25590 | 19470 | 24800 | 3.2 | 2.65 | 26520 | 3.13 | 2.06 | 8.5 | 7.9
Live | 212972927 |  | 10 | 16 | 25590 | 19470 | 24800 | 3.2 | 2.65 | 26520 | 3.13 | 2.06 | 8.5 | 7.9
Live | 212972926 |  | 10 | 16 | 25590 | 19470 | 24800 | 3.2 | 2.65 | 26520 | 3.13 | 2.06 | 8.5 | 7.9
Live | 212972925 |  | 10 | 16 | 25590 | 19470 | 24800 | 3.2 | 2.65 | 26520 | 3.13 | 2.06 | 8.5 | 7.9
Live | 212972924 |  | 10 | 16 | 25590 | 19470 | 24800 | 3.2 | 2.65 | 26520 | 3.13 | 2.06 | 8.5 | 7.9
Live | 212972923 |  | 10 | 16 | 25590 | 19470 | 24800 | 3.2 | 2.65 | 26520 | 3.13 | 2.06 | 8.5 | 7.9
Live | 212972922 |  | 10 | 16 | 25590 | 19470 | 24800 | 3.2 | 2.65 | 26520 | 3.13 | 2.06 | 8.5 | 7.9
Live | 212972921 |  | 10 | 16.5 | 26250 | 19470 | 24800 | 3.21 | 2.72 | 25310 | 3.2 | 2.06 | 8.1 | 7.9
Live | 212972920 |  | 10 | 16.5 | 26250 | 19070 | 21800 | 3.21 | 2.71 | 25310 | 3.2 | 1.82 | 8.1 | 7.35
Live | 212972919 |  | 10 | 16.5 | 26250 | 19070 | 21800 | 3.21 | 2.71 | 25310 | 3.2 | 1.82 | 8.1 | 7.35
Live | 212972918 |  | 10 | 16.5 | 26250 | 19070 | 21800 | 3.21 | 2.71 | 25310 | 3.2 | 1.82 | 8.1 | 7.35
Live | 212972917 |  | 10 | 16.5 | 26250 | 19070 | 21800 | 3.21 | 2.71 | 25310 | 3.2 | 1.82 | 8.1 | 7.35
Live | 212972916 |  | 10 | 16.5 | 26250 | 19070 | 21800 | 3.21 | 2.71 | 25310 | 3.2 | 1.82 | 8.1 | 7.35
Live | 212972915 |  | 10 | 16.5 | 26250 | 19070 | 21800 | 3.21 | 2.71 | 25310 | 3.2 | 1.82 | 8.1 | 7.35
Live | 212972914 |  | 10 | 16.5 | 26250 | 19070 | 21800 | 3.21 | 2.71 | 25310 | 3.2 | 1.82 | 8.1 | 7.35
Live | 212972913 |  | 10 | 16.5 | 26250 | 19070 | 21800 | 3.21 | 2.71 | 25310 | 3.2 | 1.82 | 8.1 | 7.35
Live | 212972912 |  | 10 | 16.5 | 26250 | 19070 | 21800 | 3.21 | 2.71 | 25310 | 3.2 | 1.82 | 8.1 | 7.35
Live | 212972911 |  | 9.5 | 16 | 25370 | 19070 | 21800 | 3.03 | 2.67 | 27120 | 3.15 | 1.82 | 8.5 | 7.35
Live | 212972910 |  | 9.5 | 16 | 25370 | 19780 | 26600 | 3.03 | 2.67 | 27120 | 3.15 | 2.24 | 8.5 | 8.3
Live | 212972909 |  | 9.5 | 16 | 25370 | 19780 | 26600 | 3.03 | 2.67 | 27120 | 3.15 | 2.24 | 8.5 | 8.3
Live | 212972908 |  | 9.5 | 16 | 25370 | 19780 | 26600 | 3.03 | 2.67 | 27120 | 3.15 | 2.24 | 8.5 | 8.3
Live | 212972907 |  | 9.5 | 16 | 25370 | 19780 | 26600 | 3.03 | 2.67 | 27120 | 3.15 | 2.24 | 8.5 | 8.3
Live | 212972906 |  | 9.5 | 16 | 25370 | 19780 | 26600 | 3.03 | 2.67 | 27120 | 3.15 | 2.24 | 8.5 | 8.3
Live | 212972905 |  | 9.5 | 16 | 25370 | 19780 | 26600 | 3.03 | 2.67 | 27120 | 3.15 | 2.24 | 8.5 | 8.3
Live | 212972904 |  | 9.5 | 16 | 25370 | 19780 | 26600 | 3.03 | 2.67 | 27120 | 3.15 | 2.24 | 8.5 | 8.3
Live | 212972903 |  | 9.5 | 16 | 25370 | 19780 | 26600 | 3.03 | 2.67 | 27120 | 3.15 | 2.24 | 8.5 | 8.3
Live | 212972902 |  | 9.5 | 16 | 25370 | 19780 | 26600 | 3.03 | 2.67 | 27120 | 3.15 | 2.24 | 8.5 | 8.3
Live | 212972901 |  | 9.5 | 16 | 25370 | 19780 | 26600 | 3.03 | 2.65 | 27120 | 3.15 | 2.24 | 8.5 | 8.3
Live | 212972900 |  | 9.5 | 16 | 25370 | 19780 | 26800 | 3.03 | 2.65 | 27120 | 3.15 | 2.26 | 8.5 | 8.35
Live | 212972899 |  | 9.5 | 16 | 25370 | 19780 | 26800 | 3.03 | 2.65 | 27120 | 3.15 | 2.26 | 8.5 | 8.35
Live | 212972898 |  | 9.5 | 16 | 25370 | 19780 | 26800 | 3.03 | 2.65 | 27120 | 3.15 | 2.26 | 8.5 | 8.35
Live | 212972897 |  | 9.5 | 16 | 25370 | 19780 | 26800 | 3.03 | 2.65 | 27120 | 3.15 | 2.26 | 8.5 | 8.35
Live | 212972896 |  | 9.5 | 16 | 25370 | 19780 | 26800 | 3.03 | 2.65 | 27120 | 3.15 | 2.26 | 8.5 | 8.35
Live | 212972895 |  | 9.5 | 16 | 25370 | 19780 | 26800 | 3.03 | 2.65 | 27120 | 3.15 | 2.26 | 8.5 | 8.35
Live | 212972894 |  | 9.5 | 16 | 25370 | 19780 | 26800 | 3.03 | 2.65 | 27120 | 3.15 | 2.26 | 8.5 | 8.35
Live | 212972893 |  | 9.5 | 16 | 25370 | 19780 | 26800 | 3.03 | 2.65 | 27120 | 3.15 | 2.26 | 8.5 | 8.35
Live | 212972892 |  | 9.5 | 16 | 25370 | 19780 | 26800 | 3.03 | 2.65 | 27120 | 3.15 | 2.26 | 8.5 | 8.35
Live | 212972433 |  | 10.5 | 17 | 26030 | 23730 | 28000 | 3.36 | 2.72 | 26520 | 3.24 | 1.78 | 8.5 | 7.2
Live | 212972432 |  | 10.5 | 17 | 26030 | 19470 | 24000 | 3.36 | 2.72 | 26520 | 3.24 | 1.98 | 8.5 | 7.8
Live | 212972431 |  | 10.5 | 17 | 26030 | 19470 | 24000 | 3.36 | 2.72 | 26520 | 3.24 | 1.98 | 8.5 | 7.8
Live | 212972430 |  | 10.5 | 17 | 26030 | 19470 | 24000 | 3.36 | 2.72 | 26520 | 3.24 | 1.98 | 8.5 | 7.8
Live | 212972429 |  | 10.5 | 17 | 26030 | 19470 | 24000 | 3.36 | 2.72 | 26520 | 3.24 | 1.98 | 8.5 | 7.8
Live | 212972428 |  | 10.5 | 17 | 26030 | 19470 | 24000 | 3.36 | 2.72 | 26520 | 3.24 | 1.98 | 8.5 | 7.8
Live | 212972427 |  | 10.5 | 17 | 26030 | 19470 | 24000 | 3.36 | 2.72 | 26520 | 3.24 | 1.98 | 8.5 | 7.8
Live | 212972426 |  | 10.5 | 17 | 26030 | 19470 | 24000 | 3.36 | 2.72 | 26520 | 3.24 | 1.98 | 8.5 | 7.8
Live | 212972425 |  | 10.5 | 17 | 26030 | 19470 | 24000 | 3.36 | 2.72 | 26520 | 3.24 | 1.98 | 8.5 | 7.8
Live | 212972424 |  | 10.5 | 17 | 26030 | 19470 | 24000 | 3.36 | 2.72 | 26520 | 3.24 | 1.98 | 8.5 | 7.8
Live | 212972423 |  | 10.5 | 17 | 26030 | 19470 | 24000 | 3.36 | 2.72 | 26520 | 3.24 | 1.98 | 8.5 | 7.8
Live | 212972422 |  | 10.5 | 17 | 26030 | 19470 | 24000 | 3.36 | 2.72 | 26520 | 3.24 | 1.98 | 8.5 | 7.8
Live | 212972421 |  | 10.5 | 17.5 | 26690 | 19470 | 24000 | 3.36 | 2.77 | 25510 | 3.31 | 1.98 | 8.5 | 7.8
Live | 212972420 |  | 10.5 | 17.5 | 26690 | 19070 | 21600 | 3.36 | 2.78 | 25510 | 3.31 | 1.8 | 8.5 | 7.4
Live | 212972419 |  | 10.5 | 17.5 | 26690 | 19070 | 21600 | 3.36 | 2.78 | 25510 | 3.31 | 1.8 | 8.5 | 7.4
Live | 212972418 |  | 10.5 | 17.5 | 26690 | 19070 | 21600 | 3.36 | 2.78 | 25510 | 3.31 | 1.8 | 8.5 | 7.4
Live | 212972417 |  | 10.5 | 17.5 | 26690 | 19070 | 21600 | 3.36 | 2.78 | 25510 | 3.31 | 1.8 | 8.5 | 7.4
Live | 207802919 |  | 8.8 | 16 | 40800 | 32000 | 21000 | 2.06 | 1.81 | 43200 | 2.4 | 1.8 | 8.4 | 6.6
Live | 207802648 |  | 8.8 | 16 | 40800 | 32000 | 21000 | 2.06 | 1.81 | 43200 | 2.4 | 1.8 | 8.4 | 6.6
Live | 207722666 |  | 11 | 16 | 26400 | 20000 | 12000 | 2.58 | 2.13 | 30000 | 2.88 | 1.98 | 9 | 6.8
Live | 213386491 |  | 10 | 15.2 | 54000 | 38000 | 46500 | 2.59 | 2.26 | 60000 | 2.76 | 1.8 | 9.2 | 7.6
Live | 213307509 |  | 9.8 | 16.8 | 52000 | 42000 | 40000 | 2.54 | 2.14 | 56000 | 2.85 | 1.9 | 9 | 8.1
Live | 213307508 |  | 9.8 | 16.8 | 52000 | 42000 | 40000 | 2.54 | 2.14 | 56000 | 2.85 | 1.9 | 9 | 8.1
Live | 213307889 |  | 11.7 | 17.2 | 47000 | 40000 | 38000 | 2.65 | 2.17 | 51000 | 2.9 | 1.82 | 9.3 | 8.1
Live | 213307888 |  | 11.7 | 17.2 | 47000 | 40000 | 38000 | 2.65 | 2.17 | 51000 | 2.9 | 1.82 | 9.3 | 8.1
Live | 213307507 |  | 12.2 | 18.2 | 40000 | 38000 | 33800 | 3.08 | 2.18 | 44000 | 3 | 1.87 | 9.2 | 8
Live | 213307506 |  | 12.2 | 18.2 | 40000 | 38000 | 33800 | 3.08 | 2.18 | 44000 | 3 | 1.87 | 9.2 | 8
Live | 213307505 |  | 11.9 | 17.6 | 36000 | 33000 | 30000 | 3.01 | 2.19 | 39000 | 2.79 | 1.85 | 8.5 | 7.6
Live | 213307504 |  | 11.7 | 17.1 | 29000 | 23500 | 21400 | 2.58 | 2.21 | 30000 | 2.75 | 1.91 | 9 | 8.1
Live | 213307887 |  | 12.5 | 17.5 | 22000 | 19500 | 17100 | 2.48 | 2.18 | 24000 | 2.85 | 1.84 | 9.1 | 8.1
Live | 212972416 |  | 10.5 | 17.5 | 26690 | 19070 | 21600 | 3.36 | 2.78 | 25510 | 3.31 | 1.8 | 8.5 | 7.4
Live | 212972415 |  | 10.5 | 17.5 | 26690 | 19070 | 21600 | 3.36 | 2.78 | 25510 | 3.31 | 1.8 | 8.5 | 7.4
Live | 212972414 |  | 10.5 | 17.5 | 26690 | 19070 | 21600 | 3.36 | 2.78 | 25510 | 3.31 | 1.8 | 8.5 | 7.4
Live | 212972413 |  | 10.5 | 17.5 | 26690 | 19070 | 21600 | 3.36 | 2.78 | 25510 | 3.31 | 1.8 | 8.5 | 7.4
Live | 212972412 |  | 10.5 | 17.5 | 26690 | 19070 | 21600 | 3.36 | 2.78 | 25510 | 3.31 | 1.8 | 8.5 | 7.4
Live | 212972411 |  | 10.5 | 17.5 | 26690 | 19070 | 21600 | 3.36 | 2.78 | 25510 | 3.31 | 1.8 | 8.5 | 7.4
Live | 212972410 |  | 10.5 | 17.5 | 26690 | 19070 | 21600 | 3.36 | 2.78 | 25510 | 3.31 | 1.8 | 8.5 | 7.4
Live | 212972409 |  | 10 | 17.5 | 26250 | 19070 | 21600 | 3.21 | 2.74 | 26520 | 3.31 | 1.8 | 8.5 | 7.4
Live | 212972408 |  | 10 | 17.5 | 26250 | 19370 | 23200 | 3.21 | 2.73 | 26520 | 3.31 | 1.94 | 8.5 | 7.7
Live | 212972407 |  | 10 | 17.5 | 26250 | 19370 | 23200 | 3.21 | 2.73 | 26520 | 3.31 | 1.94 | 8.5 | 7.7
Live | 212972406 |  | 10 | 17.5 | 26250 | 19370 | 23200 | 3.21 | 2.73 | 26520 | 3.31 | 1.94 | 8.5 | 7.7
Live | 212972405 |  | 10 | 17.5 | 26250 | 19370 | 23200 | 3.21 | 2.73 | 26520 | 3.31 | 1.94 | 8.5 | 7.7
Live | 212972404 |  | 10 | 17.5 | 26250 | 19370 | 23200 | 3.21 | 2.73 | 26520 | 3.31 | 1.94 | 8.5 | 7.7
Live | 212972403 |  | 10 | 17.5 | 26250 | 19370 | 23200 | 3.21 | 2.73 | 26520 | 3.31 | 1.94 | 8.5 | 7.7
Live | 212972402 |  | 10 | 17.5 | 26250 | 19370 | 23200 | 3.21 | 2.73 | 26520 | 3.31 | 1.94 | 8.5 | 7.7
Live | 212972401 |  | 10 | 17.5 | 26250 | 19370 | 23200 | 3.21 | 2.73 | 26520 | 3.31 | 1.94 | 8.5 | 7.7
Live | 212972400 |  | 10 | 17.5 | 26250 | 19370 | 23200 | 3.21 | 2.73 | 26520 | 3.31 | 1.94 | 8.5 | 7.7
Live | 212972399 |  | 10 | 17.5 | 26250 | 19370 | 23200 | 3.21 | 2.73 | 26520 | 3.31 | 1.94 | 8.5 | 7.7
Live | 212972398 |  | 10 | 17.5 | 26250 | 19370 | 23200 | 3.21 | 2.73 | 26520 | 3.31 | 1.94 | 8.5 | 7.7
Live | 212972152 |  | 10 | 17 | 25590 | 23940 | 28000 | 3.2 | 2.67 | 26310 | 3.16 | 1.78 | 8.5 | 7.2
Live | 212972151 |  | 10 | 17 | 25590 | 19370 | 24600 | 3.2 | 2.67 | 26310 | 3.16 | 2.06 | 8.5 | 7.95
Live | 212972150 |  | 10 | 17 | 25590 | 19370 | 24600 | 3.2 | 2.67 | 26310 | 3.16 | 2.06 | 8.5 | 7.95
Live | 212972149 |  | 10 | 17 | 25590 | 19370 | 24600 | 3.2 | 2.67 | 26310 | 3.16 | 2.06 | 8.5 | 7.95
Live | 212972148 |  | 10 | 17 | 25590 | 19370 | 24600 | 3.2 | 2.67 | 26310 | 3.16 | 2.06 | 8.5 | 7.95
Live | 212972147 |  | 10 | 17 | 25590 | 19370 | 24600 | 3.2 | 2.67 | 26310 | 3.16 | 2.06 | 8.5 | 7.95
Live | 212972146 |  | 10 | 17 | 25590 | 19370 | 24600 | 3.2 | 2.67 | 26310 | 3.16 | 2.06 | 8.5 | 7.95
Live | 212972145 |  | 10 | 17 | 25590 | 19370 | 24600 | 3.2 | 2.67 | 26310 | 3.16 | 2.06 | 8.5 | 7.95
Live | 212972144 |  | 10 | 17 | 25590 | 19370 | 24600 | 3.2 | 2.67 | 26310 | 3.16 | 2.06 | 8.5 | 7.95
Live | 212972143 |  | 10 | 17 | 25590 | 19370 | 24600 | 3.2 | 2.67 | 26310 | 3.16 | 2.06 | 8.5 | 7.95
Live | 212972142 |  | 10 | 17 | 25590 | 19370 | 24600 | 3.2 | 2.67 | 26310 | 3.16 | 2.06 | 8.5 | 7.95
Live | 212972141 |  | 10.5 | 17 | 27120 | 19370 | 24600 | 3.35 | 2.82 | 25710 | 3.38 | 2.06 | 8.5 | 7.95
Live | 212972140 |  | 10.5 | 17 | 27120 | 19170 | 21400 | 3.35 | 2.82 | 25710 | 3.38 | 1.8 | 8.5 | 7.4
Live | 212972139 |  | 10.5 | 17 | 27120 | 19170 | 21400 | 3.35 | 2.82 | 25710 | 3.38 | 1.8 | 8.5 | 7.4
Live | 212972138 |  | 10.5 | 17 | 27120 | 19170 | 21400 | 3.35 | 2.82 | 25710 | 3.38 | 1.8 | 8.5 | 7.4
Live | 212972137 |  | 10.5 | 17 | 27120 | 19170 | 21400 | 3.35 | 2.82 | 25710 | 3.38 | 1.8 | 8.5 | 7.4
Live | 212972136 |  | 10.5 | 17 | 27120 | 19170 | 21400 | 3.35 | 2.82 | 25710 | 3.38 | 1.8 | 8.5 | 7.4
Live | 212972135 |  | 10.5 | 17 | 27120 | 19170 | 21400 | 3.35 | 2.82 | 25710 | 3.38 | 1.8 | 8.5 | 7.4
Live | 212972134 |  | 10.5 | 17 | 27120 | 19170 | 21400 | 3.35 | 2.82 | 25710 | 3.38 | 1.8 | 8.5 | 7.4
Live | 212972133 |  | 10.5 | 17 | 27120 | 19170 | 21400 | 3.35 | 2.82 | 25710 | 3.38 | 1.8 | 8.5 | 7.4
Live | 212972132 |  | 10.5 | 17 | 27120 | 19170 | 21400 | 3.35 | 2.82 | 25710 | 3.38 | 1.8 | 8.5 | 7.4
Live | 212972131 |  | 10.5 | 17 | 27120 | 19170 | 21400 | 3.35 | 2.82 | 25710 | 3.38 | 1.8 | 8.5 | 7.4
Live | 212972130 |  | 10 | 17 | 25810 | 19170 | 21400 | 3.21 | 2.71 | 26310 | 3.2 | 1.8 | 8.5 | 7.4
Live | 212972129 |  | 10 | 17 | 25810 | 19370 | 24000 | 3.21 | 2.72 | 26310 | 3.2 | 1.98 | 8.5 | 7.8
Live | 212972128 |  | 10 | 17 | 25810 | 19370 | 24000 | 3.21 | 2.72 | 26310 | 3.2 | 1.98 | 8.5 | 7.8
Live | 212972127 |  | 10 | 17 | 25810 | 19370 | 24000 | 3.21 | 2.72 | 26310 | 3.2 | 1.98 | 8.5 | 7.8
Live | 212972126 |  | 10 | 17 | 25810 | 19370 | 24000 | 3.21 | 2.72 | 26310 | 3.2 | 1.98 | 8.5 | 7.8
Live | 212972125 |  | 10 | 17 | 25810 | 19370 | 24000 | 3.21 | 2.72 | 26310 | 3.2 | 1.98 | 8.5 | 7.8
Live | 212972124 |  | 10 | 17 | 25810 | 19370 | 24000 | 3.21 | 2.72 | 26310 | 3.2 | 1.98 | 8.5 | 7.8
Live | 212972123 |  | 10 | 17 | 25810 | 19370 | 24000 | 3.21 | 2.72 | 26310 | 3.2 | 1.98 | 8.5 | 7.8
Live | 212972122 |  | 10 | 17 | 25810 | 19370 | 24000 | 3.21 | 2.72 | 26310 | 3.2 | 1.98 | 8.5 | 7.8
Live | 212972121 |  | 10 | 17 | 25810 | 19370 | 24000 | 3.21 | 2.72 | 26310 | 3.2 | 1.98 | 8.5 | 7.8
Live | 212972120 |  | 10 | 17 | 25810 | 19370 | 24000 | 3.21 | 2.72 | 26310 | 3.2 | 1.98 | 8.5 | 7.8
Live | 212972018 |  | 10 | 17 | 25590 | 23940 | 28400 | 3.2 | 2.67 | 26310 | 3.16 | 1.76 | 8.5 | 7.15
Live | 212972017 |  | 10 | 17 | 25590 | 19370 | 24600 | 3.2 | 2.67 | 26310 | 3.16 | 2.06 | 8.5 | 7.95
Live | 212972016 |  | 10 | 17 | 25590 | 19370 | 24600 | 3.2 | 2.67 | 26310 | 3.16 | 2.06 | 8.5 | 7.95
Live | 212972015 |  | 10 | 17 | 25590 | 19370 | 24600 | 3.2 | 2.67 | 26310 | 3.16 | 2.06 | 8.5 | 7.95
Live | 212972014 |  | 10 | 17 | 25590 | 19370 | 24600 | 3.2 | 2.67 | 26310 | 3.16 | 2.06 | 8.5 | 7.95
Live | 212972013 |  | 10 | 17 | 25590 | 19370 | 24600 | 3.2 | 2.67 | 26310 | 3.16 | 2.06 | 8.5 | 7.95
Live | 212972012 |  | 10 | 17 | 25590 | 19370 | 24600 | 3.2 | 2.67 | 26310 | 3.16 | 2.06 | 8.5 | 7.95
Live | 212972011 |  | 10 | 17 | 25590 | 19370 | 24600 | 3.2 | 2.67 | 26310 | 3.16 | 2.06 | 8.5 | 7.95
Live | 212972010 |  | 10 | 17 | 25590 | 19370 | 24600 | 3.2 | 2.67 | 26310 | 3.16 | 2.06 | 8.5 | 7.95
Live | 212972009 |  | 10 | 17 | 25590 | 19370 | 24600 | 3.2 | 2.67 | 26310 | 3.16 | 2.06 | 8.5 | 7.95
Live | 212972008 |  | 10 | 17 | 25590 | 19370 | 24600 | 3.2 | 2.67 | 26310 | 3.16 | 2.06 | 8.5 | 7.95
Live | 212972007 |  | 10 | 17 | 25590 | 19370 | 24600 | 3.2 | 2.67 | 26310 | 3.16 | 2.06 | 8.5 | 7.95
Live | 212972006 |  | 10 | 16.5 | 25590 | 19370 | 24600 | 3.2 | 2.76 | 27120 | 3.26 | 2.06 | 8.5 | 7.95
Live | 212972005 |  | 10 | 16.5 | 25590 | 19780 | 25000 | 3.2 | 2.76 | 27120 | 3.26 | 2.06 | 8.5 | 8.15
Live | 212972004 |  | 10 | 16.5 | 25590 | 19780 | 25000 | 3.2 | 2.76 | 27120 | 3.26 | 2.06 | 8.5 | 8.15
Live | 212972003 |  | 10 | 16.5 | 25590 | 19780 | 25000 | 3.2 | 2.76 | 27120 | 3.26 | 2.06 | 8.5 | 8.15
Live | 212972002 |  | 10 | 17.5 | 26250 | 19780 | 25000 | 3.21 | 2.73 | 25310 | 3.2 | 2.06 | 8.5 | 8.15
Live | 212972001 |  | 10 | 17.5 | 26250 | 18870 | 21800 | 3.21 | 2.74 | 25310 | 3.2 | 1.82 | 8.5 | 7.4
Live | 212972000 |  | 10 | 17.5 | 26250 | 18870 | 21800 | 3.21 | 2.74 | 25310 | 3.2 | 1.82 | 8.5 | 7.4
Live | 212971999 |  | 10 | 17.5 | 26250 | 18870 | 21800 | 3.21 | 2.74 | 25310 | 3.2 | 1.82 | 8.5 | 7.4
Live | 212971998 |  | 10 | 17 | 26470 | 18870 | 21800 | 3.21 | 2.74 | 25310 | 3.21 | 1.82 | 8.5 | 7.4
Live | 212971997 |  | 10 | 17 | 26470 | 19070 | 22000 | 3.21 | 2.74 | 25310 | 3.21 | 1.84 | 8.5 | 7.4
Live | 212971996 |  | 10 | 17 | 26470 | 19070 | 22000 | 3.21 | 2.74 | 25310 | 3.21 | 1.84 | 8.5 | 7.4
Live | 212971995 |  | 10 | 17 | 26470 | 19070 | 22000 | 3.21 | 2.74 | 25310 | 3.21 | 1.84 | 8.5 | 7.4
Live | 212971994 |  | 10 | 17 | 25810 | 19070 | 22000 | 3.21 | 2.69 | 26310 | 3.2 | 1.84 | 8.5 | 7.4
Live | 212971993 |  | 10 | 17 | 25810 | 19270 | 24000 | 3.21 | 2.69 | 26310 | 3.2 | 2 | 8.5 | 7.8
Live | 212971992 |  | 10 | 17 | 25810 | 19270 | 24000 | 3.21 | 2.69 | 26310 | 3.2 | 2 | 8.5 | 7.8
Live | 212971991 |  | 10 | 17 | 25810 | 19270 | 24000 | 3.21 | 2.69 | 26310 | 3.2 | 2 | 8.5 | 7.8
Live | 212971990 |  | 10 | 17 | 25810 | 19270 | 24000 | 3.21 | 2.69 | 26310 | 3.17 | 2 | 8.5 | 7.8
Live | 212971989 |  | 10 | 17 | 25810 | 19270 | 24200 | 3.21 | 2.69 | 26310 | 3.17 | 2 | 8.5 | 7.85
Live | 212971988 |  | 10 | 17 | 25810 | 19270 | 24200 | 3.21 | 2.69 | 26310 | 3.17 | 2 | 8.5 | 7.85
Live | 212971987 |  | 10 | 17 | 25810 | 19270 | 24200 | 3.21 | 2.69 | 26310 | 3.17 | 2 | 8.5 | 7.85
Live | 212971986 |  | 10 | 17 | 25590 | 19270 | 24200 | 3.2 | 2.68 | 26310 | 3.16 | 2 | 8.5 | 7.85
Live | 212971985 |  | 10 | 17 | 25590 | 19370 | 24800 | 3.2 | 2.67 | 26310 | 3.16 | 2.08 | 8.5 | 7.95
Live | 212971984 |  | 10 | 17 | 25590 | 19370 | 24800 | 3.2 | 2.67 | 26310 | 3.16 | 2.08 | 8.5 | 7.95
Live | 212971983 |  | 10 | 17 | 25590 | 19370 | 24800 | 3.2 | 2.67 | 26310 | 3.16 | 2.08 | 8.5 | 7.95
Live | 212971982 |  | 10 | 17 | 26690 | 19370 | 24800 | 3.21 | 2.77 | 25310 | 3.28 | 2.08 | 8.5 | 7.95
Live | 212971981 |  | 10 | 17 | 26690 | 18970 | 21600 | 3.21 | 2.78 | 25310 | 3.28 | 1.82 | 8.5 | 7.4
Live | 212971980 |  | 10 | 17 | 26690 | 18970 | 21600 | 3.21 | 2.78 | 25310 | 3.28 | 1.82 | 8.5 | 7.4
Live | 212971979 |  | 10 | 17 | 26690 | 18970 | 21600 | 3.21 | 2.78 | 25310 | 3.28 | 1.82 | 8.5 | 7.4
Live | 212971978 |  | 10 | 17 | 25370 | 18970 | 21600 | 3.2 | 2.67 | 26920 | 3.16 | 1.82 | 8.5 | 7.4
Live | 212971977 |  | 10 | 17 | 25370 | 19680 | 27200 | 3.2 | 2.67 | 26920 | 3.16 | 2.32 | 8.5 | 8.45
Live | 212971976 |  | 10 | 17 | 25370 | 19680 | 27200 | 3.2 | 2.67 | 26920 | 3.16 | 2.32 | 8.5 | 8.45
Live | 212971975 |  | 10 | 17 | 25370 | 19680 | 27200 | 3.2 | 2.67 | 26920 | 3.16 | 2.32 | 8.5 | 8.45
Live | 212971741 |  | 10.5 | 17 | 25810 | 23940 | 28400 | 3.36 | 2.69 | 26520 | 3.21 | 1.76 | 8.5 | 7.15
Live | 212971740 |  | 10.5 | 17 | 25810 | 19370 | 24200 | 3.36 | 2.69 | 26520 | 3.21 | 2 | 8.5 | 7.85
Live | 212971739 |  | 10.5 | 17 | 25810 | 19370 | 24200 | 3.36 | 2.69 | 26520 | 3.21 | 2 | 8.5 | 7.85
Live | 212971738 |  | 10.5 | 17 | 25810 | 19370 | 24200 | 3.36 | 2.69 | 26520 | 3.21 | 2 | 8.5 | 7.85
Live | 212971737 |  | 10.5 | 17 | 25810 | 19370 | 24200 | 3.36 | 2.69 | 26520 | 3.21 | 2 | 8.5 | 7.85
Live | 212971736 |  | 10.5 | 17 | 25810 | 19370 | 24200 | 3.36 | 2.69 | 26520 | 3.21 | 2 | 8.5 | 7.85
Live | 212971735 |  | 10.5 | 17 | 25810 | 19370 | 24200 | 3.36 | 2.69 | 26520 | 3.21 | 2 | 8.5 | 7.85
Live | 212971734 |  | 10.5 | 17 | 25810 | 19370 | 24200 | 3.36 | 2.69 | 26520 | 3.21 | 2 | 8.5 | 7.85
Live | 212971733 |  | 10.5 | 17 | 25810 | 19370 | 24200 | 3.36 | 2.69 | 26520 | 3.21 | 2 | 8.5 | 7.85
Live | 212971732 |  | 10.5 | 17 | 25810 | 19370 | 24200 | 3.36 | 2.69 | 26520 | 3.21 | 2 | 8.5 | 7.85
Live | 212971731 |  | 10.5 | 17 | 25810 | 19370 | 24200 | 3.36 | 2.69 | 26520 | 3.21 | 2 | 8.5 | 7.85
Live | 212971730 |  | 10.5 | 17 | 25810 | 19370 | 24200 | 3.36 | 2.69 | 26520 | 3.2 | 2 | 8.5 | 7.85
Live | 212971729 |  | 10.5 | 17 | 25810 | 19370 | 24200 | 3.36 | 2.69 | 26520 | 3.2 | 2.02 | 8.5 | 7.85
Live | 212971728 |  | 10.5 | 17 | 25810 | 19370 | 24200 | 3.36 | 2.69 | 26520 | 3.2 | 2.02 | 8.5 | 7.85
Live | 212971727 |  | 10.5 | 17 | 25810 | 19370 | 24200 | 3.36 | 2.69 | 26520 | 3.2 | 2.02 | 8.5 | 7.85
Live | 212971726 |  | 10.5 | 17 | 25810 | 19370 | 24200 | 3.36 | 2.69 | 26520 | 3.2 | 2.02 | 8.5 | 7.85
Live | 212971725 |  | 10.5 | 17 | 25810 | 19370 | 24200 | 3.36 | 2.69 | 26520 | 3.2 | 2.02 | 8.5 | 7.85
Live | 212971724 |  | 10.5 | 17 | 25810 | 19370 | 24200 | 3.36 | 2.69 | 26520 | 3.2 | 2.02 | 8.5 | 7.85
Live | 212971723 |  | 10.5 | 17 | 25810 | 19370 | 24200 | 3.36 | 2.69 | 26520 | 3.2 | 2.02 | 8.5 | 7.85
Live | 212971722 |  | 10.5 | 17 | 25810 | 19370 | 24200 | 3.36 | 2.69 | 26520 | 3.2 | 2.02 | 8.5 | 7.85
Live | 212971721 |  | 10.5 | 17 | 25810 | 19370 | 24200 | 3.36 | 2.69 | 26520 | 3.2 | 2.02 | 8.5 | 7.85
Live | 212971720 |  | 10.5 | 17 | 25810 | 19370 | 24200 | 3.36 | 2.69 | 26520 | 3.2 | 2.02 | 8.5 | 7.85
Live | 212971719 |  | 10.5 | 17 | 25810 | 19370 | 24200 | 3.36 | 2.69 | 26520 | 3.2 | 2.02 | 8.5 | 7.85
Live | 212971718 |  | 10.5 | 17 | 25810 | 19370 | 24200 | 3.36 | 2.69 | 26520 | 3.2 | 2.02 | 8.5 | 7.85
Live | 212971717 |  | 10.5 | 17 | 25810 | 19370 | 24200 | 3.36 | 2.69 | 26520 | 3.2 | 2.02 | 8.5 | 7.85
Live | 212971716 |  | 10.5 | 17 | 25810 | 19370 | 24200 | 3.36 | 2.69 | 26520 | 3.2 | 2.02 | 8.5 | 7.85
Live | 212971715 |  | 10.5 | 17 | 25810 | 19370 | 24200 | 3.36 | 2.69 | 26520 | 3.2 | 2.02 | 8.5 | 7.85
Live | 212971714 |  | 10.5 | 17 | 25810 | 19370 | 24200 | 3.36 | 2.69 | 26520 | 3.2 | 2.02 | 8.5 | 7.85
Live | 212971713 |  | 10.5 | 17 | 25810 | 19370 | 24200 | 3.36 | 2.69 | 26520 | 3.2 | 2.02 | 8.5 | 7.85
Live | 212971712 |  | 10.5 | 17 | 25810 | 19370 | 24200 | 3.36 | 2.69 | 26520 | 3.2 | 2.02 | 8.5 | 7.85
Live | 212971711 |  | 10.5 | 17 | 25810 | 19370 | 24200 | 3.36 | 2.69 | 26520 | 3.2 | 2.02 | 8.5 | 7.85
Live | 212971710 |  | 10.5 | 17 | 25810 | 19370 | 24200 | 3.36 | 2.69 | 26520 | 3.2 | 2.02 | 8.5 | 7.85
Live | 212971709 |  | 10.5 | 17 | 25810 | 19370 | 24200 | 3.36 | 2.69 | 26520 | 3.2 | 2.02 | 8.5 | 7.85
Live | 212971708 |  | 10 | 16.5 | 25370 | 19370 | 24200 | 3.2 | 2.73 | 26920 | 3.23 | 2.02 | 8.5 | 7.85
Live | 212971707 |  | 10 | 16.5 | 25370 | 19780 | 25200 | 3.2 | 2.73 | 26920 | 3.23 | 2.1 | 8.5 | 8.2
Live | 212971706 |  | 10 | 16.5 | 25370 | 19780 | 25200 | 3.2 | 2.73 | 26920 | 3.23 | 2.1 | 8.5 | 8.2
Live | 212971705 |  | 10 | 16.5 | 25370 | 19780 | 25200 | 3.2 | 2.73 | 26920 | 3.23 | 2.1 | 8.5 | 8.2
Live | 212971704 |  | 10 | 16.5 | 25370 | 19780 | 25200 | 3.2 | 2.73 | 26920 | 3.23 | 2.1 | 8.5 | 8.2
Live | 212971703 |  | 10 | 16.5 | 25370 | 19780 | 25200 | 3.2 | 2.73 | 26920 | 3.23 | 2.1 | 8.5 | 8.2
Live | 212971702 |  | 10 | 16.5 | 25370 | 19780 | 25200 | 3.2 | 2.73 | 26920 | 3.23 | 2.1 | 8.5 | 8.2
Live | 212971701 |  | 10 | 16.5 | 25370 | 19780 | 25200 | 3.2 | 2.73 | 26920 | 3.23 | 2.1 | 8.5 | 8.2
Live | 212971700 |  | 10 | 16.5 | 25370 | 19780 | 25200 | 3.2 | 2.73 | 26920 | 3.23 | 2.1 | 8.5 | 8.2
Live | 212971699 |  | 10 | 16.5 | 25370 | 19780 | 25200 | 3.2 | 2.73 | 26920 | 3.23 | 2.1 | 8.5 | 8.2
Live | 212971698 |  | 10 | 16.5 | 25370 | 19780 | 25200 | 3.2 | 2.73 | 26920 | 3.23 | 2.1 | 8.5 | 8.2
Live | 212971697 |  | 10 | 17.5 | 26470 | 19780 | 25200 | 3.21 | 2.77 | 25310 | 3.25 | 2.1 | 8.5 | 8.2
Live | 212971696 |  | 10 | 17.5 | 26470 | 18970 | 21600 | 3.21 | 2.78 | 25310 | 3.25 | 1.82 | 8.5 | 7.4
Live | 212971695 |  | 10 | 17.5 | 26470 | 18970 | 21600 | 3.21 | 2.78 | 25310 | 3.25 | 1.82 | 8.5 | 7.4
Live | 212971694 |  | 10 | 17.5 | 26470 | 18970 | 21600 | 3.21 | 2.78 | 25310 | 3.25 | 1.82 | 8.5 | 7.4
Live | 212971693 |  | 10 | 17.5 | 26470 | 18970 | 21600 | 3.21 | 2.78 | 25310 | 3.25 | 1.82 | 8.5 | 7.4
Live | 212971692 |  | 10 | 17.5 | 26470 | 18970 | 21600 | 3.21 | 2.78 | 25310 | 3.25 | 1.82 | 8.5 | 7.4
Live | 212971691 |  | 10 | 17.5 | 26470 | 18970 | 21600 | 3.21 | 2.78 | 25310 | 3.25 | 1.82 | 8.5 | 7.4
Live | 212971690 |  | 10 | 17.5 | 26470 | 18970 | 21600 | 3.21 | 2.78 | 25310 | 3.25 | 1.82 | 8.5 | 7.4
Live | 212971689 |  | 10 | 17.5 | 26470 | 18970 | 21600 | 3.21 | 2.78 | 25310 | 3.25 | 1.82 | 8.5 | 7.4
Live | 212971688 |  | 10 | 17.5 | 26470 | 18970 | 21600 | 3.21 | 2.78 | 25310 | 3.25 | 1.82 | 8.5 | 7.4
Live | 212971687 |  | 10 | 17.5 | 26470 | 18970 | 21600 | 3.21 | 2.78 | 25310 | 3.25 | 1.82 | 8.5 | 7.4
Live | 212971686 |  | 10 | 17 | 26250 | 18970 | 21600 | 3.21 | 2.74 | 25310 | 3.2 | 1.82 | 8.5 | 7.4
Live | 212971685 |  | 10 | 17 | 26250 | 18970 | 22000 | 3.21 | 2.74 | 25310 | 3.2 | 1.84 | 8.5 | 7.4
Live | 212971684 |  | 10 | 17 | 26250 | 18970 | 22000 | 3.21 | 2.74 | 25310 | 3.2 | 1.84 | 8.5 | 7.4
Live | 212971683 |  | 10 | 17 | 26250 | 18970 | 22000 | 3.21 | 2.74 | 25310 | 3.2 | 1.84 | 8.5 | 7.4
Live | 212971682 |  | 10 | 17 | 26250 | 18970 | 22000 | 3.21 | 2.74 | 25310 | 3.2 | 1.84 | 8.5 | 7.4
Live | 212971681 |  | 10 | 17 | 26250 | 18970 | 22000 | 3.21 | 2.74 | 25310 | 3.2 | 1.84 | 8.5 | 7.4
Live | 212971680 |  | 10 | 17 | 26250 | 18970 | 22000 | 3.21 | 2.74 | 25310 | 3.2 | 1.84 | 8.5 | 7.4
Live | 212971679 |  | 10 | 17 | 26250 | 18970 | 22000 | 3.21 | 2.74 | 25310 | 3.2 | 1.84 | 8.5 | 7.4
Live | 212971678 |  | 10 | 17 | 26250 | 18970 | 22000 | 3.21 | 2.74 | 25310 | 3.2 | 1.84 | 8.5 | 7.4
Live | 212971677 |  | 10 | 17 | 26250 | 18970 | 22000 | 3.21 | 2.74 | 25310 | 3.2 | 1.84 | 8.5 | 7.4
Live | 212971676 |  | 10 | 17 | 26250 | 18970 | 22000 | 3.21 | 2.74 | 25310 | 3.2 | 1.84 | 8.5 | 7.4
Live | 212971675 |  | 10 | 17 | 26030 | 18970 | 22000 | 3.21 | 2.71 | 26310 | 3.24 | 1.84 | 8.5 | 7.4
Live | 212971674 |  | 10 | 17 | 26030 | 19370 | 23600 | 3.21 | 2.72 | 26310 | 3.24 | 1.96 | 8.5 | 7.75
Live | 212971673 |  | 10 | 17 | 26030 | 19370 | 23600 | 3.21 | 2.72 | 26310 | 3.24 | 1.96 | 8.5 | 7.75
Live | 212971672 |  | 10 | 17 | 26030 | 19370 | 23600 | 3.21 | 2.72 | 26310 | 3.24 | 1.96 | 8.5 | 7.75
Live | 212971671 |  | 10 | 17 | 26030 | 19370 | 23600 | 3.21 | 2.72 | 26310 | 3.24 | 1.96 | 8.5 | 7.75
Live | 212971670 |  | 10 | 17 | 26030 | 19370 | 23600 | 3.21 | 2.72 | 26310 | 3.24 | 1.96 | 8.5 | 7.75
Live | 212971669 |  | 10 | 17 | 26030 | 19370 | 23600 | 3.21 | 2.72 | 26310 | 3.24 | 1.96 | 8.5 | 7.75
Live | 212971668 |  | 10 | 17 | 26030 | 19370 | 23600 | 3.21 | 2.72 | 26310 | 3.24 | 1.96 | 8.5 | 7.75
Live | 212971667 |  | 10 | 17 | 26030 | 19370 | 23600 | 3.21 | 2.72 | 26310 | 3.24 | 1.96 | 8.5 | 7.75
Live | 212971666 |  | 10 | 17 | 26030 | 19370 | 23600 | 3.21 | 2.72 | 26310 | 3.24 | 1.96 | 8.5 | 7.75
Live | 212971665 |  | 10 | 17 | 26030 | 19370 | 23600 | 3.21 | 2.72 | 26310 | 3.24 | 1.96 | 8.5 | 7.75
Live | 212971664 |  | 10 | 17 | 26030 | 19370 | 23600 | 3.21 | 2.72 | 26310 | 3.21 | 1.96 | 8.5 | 7.75
Live | 212971663 |  | 10 | 17 | 26030 | 19370 | 23800 | 3.21 | 2.72 | 26310 | 3.21 | 1.98 | 8.5 | 7.75
Live | 212971662 |  | 10 | 17 | 26030 | 19370 | 23800 | 3.21 | 2.72 | 26310 | 3.21 | 1.98 | 8.5 | 7.75
Live | 212971661 |  | 10 | 17 | 26030 | 19370 | 23800 | 3.21 | 2.72 | 26310 | 3.21 | 1.98 | 8.5 | 7.75
Live | 212971660 |  | 10 | 17 | 26030 | 19370 | 23800 | 3.21 | 2.72 | 26310 | 3.21 | 1.98 | 8.5 | 7.75
Live | 212971659 |  | 10 | 17 | 26030 | 19370 | 23800 | 3.21 | 2.72 | 26310 | 3.21 | 1.98 | 8.5 | 7.75
Live | 212971658 |  | 10 | 17 | 26030 | 19370 | 23800 | 3.21 | 2.72 | 26310 | 3.21 | 1.98 | 8.5 | 7.75
Live | 212971657 |  | 10 | 17 | 26030 | 19370 | 23800 | 3.21 | 2.72 | 26310 | 3.21 | 1.98 | 8.5 | 7.75
Live | 212971656 |  | 10 | 17 | 26030 | 19370 | 23800 | 3.21 | 2.72 | 26310 | 3.21 | 1.98 | 8.5 | 7.75
Live | 212971655 |  | 10 | 17 | 26030 | 19370 | 23800 | 3.21 | 2.72 | 26310 | 3.21 | 1.98 | 8.5 | 7.75
Live | 212971654 |  | 10 | 17 | 26030 | 19370 | 23800 | 3.21 | 2.72 | 26310 | 3.21 | 1.98 | 8.5 | 7.75
Live | 212971653 |  | 10 | 17 | 25810 | 19370 | 23800 | 3.21 | 2.69 | 26110 | 3.2 | 1.98 | 8.5 | 7.75
Live | 212971652 |  | 10 | 17 | 25810 | 19370 | 24000 | 3.21 | 2.69 | 26110 | 3.2 | 2 | 8.5 | 7.8
Live | 212971651 |  | 10 | 17 | 25810 | 19370 | 24000 | 3.21 | 2.69 | 26110 | 3.2 | 2 | 8.5 | 7.8
Live | 212971650 |  | 10 | 17 | 25810 | 19370 | 24000 | 3.21 | 2.69 | 26110 | 3.2 | 2 | 8.5 | 7.8
Live | 212971649 |  | 10 | 17 | 25810 | 19370 | 24000 | 3.21 | 2.69 | 26110 | 3.2 | 2 | 8.5 | 7.8
Live | 212971648 |  | 10 | 17 | 25810 | 19370 | 24000 | 3.21 | 2.69 | 26110 | 3.2 | 2 | 8.5 | 7.8
Live | 212971647 |  | 10 | 17 | 25810 | 19370 | 24000 | 3.21 | 2.69 | 26110 | 3.2 | 2 | 8.5 | 7.8
Live | 212971646 |  | 10 | 17 | 25810 | 19370 | 24000 | 3.21 | 2.69 | 26110 | 3.2 | 2 | 8.5 | 7.8
Live | 212971645 |  | 10 | 17 | 25810 | 19370 | 24000 | 3.21 | 2.69 | 26110 | 3.2 | 2 | 8.5 | 7.8
Live | 212971644 |  | 10 | 17 | 25810 | 19370 | 24000 | 3.21 | 2.69 | 26110 | 3.2 | 2 | 8.5 | 7.8
Live | 212971643 |  | 10 | 17 | 25810 | 19370 | 24000 | 3.21 | 2.69 | 26110 | 3.2 | 2 | 8.5 | 7.8
Live | 212971642 |  | 10 | 17 | 26470 | 19370 | 24000 | 3.21 | 2.76 | 25310 | 3.24 | 2 | 8.5 | 7.8
Live | 212971641 |  | 10 | 17 | 26470 | 18870 | 21600 | 3.21 | 2.75 | 25310 | 3.24 | 1.82 | 8.5 | 7.35
Live | 212971640 |  | 10 | 17 | 26470 | 18870 | 21600 | 3.21 | 2.75 | 25310 | 3.24 | 1.82 | 8.5 | 7.35
Live | 212971639 |  | 10 | 17 | 26470 | 18870 | 21600 | 3.21 | 2.75 | 25310 | 3.24 | 1.82 | 8.5 | 7.35
Live | 212971638 |  | 10 | 17 | 26470 | 18870 | 21600 | 3.21 | 2.75 | 25310 | 3.24 | 1.82 | 8.5 | 7.35
Live | 212971637 |  | 10 | 17 | 26470 | 18870 | 21600 | 3.21 | 2.75 | 25310 | 3.24 | 1.82 | 8.5 | 7.35
Live | 212971636 |  | 10 | 17 | 26470 | 18870 | 21600 | 3.21 | 2.75 | 25310 | 3.24 | 1.82 | 8.5 | 7.35
Live | 212971635 |  | 10 | 17 | 26470 | 18870 | 21600 | 3.21 | 2.75 | 25310 | 3.24 | 1.82 | 8.5 | 7.35
Live | 212971634 |  | 10 | 17 | 26470 | 18870 | 21600 | 3.21 | 2.75 | 25310 | 3.24 | 1.82 | 8.5 | 7.35
Live | 212971633 |  | 10 | 17 | 26470 | 18870 | 21600 | 3.21 | 2.75 | 25310 | 3.24 | 1.82 | 8.5 | 7.35
Live | 212971632 |  | 10 | 17 | 26470 | 18870 | 21600 | 3.21 | 2.75 | 25310 | 3.24 | 1.82 | 8.5 | 7.35
Live | 212971631 |  | 10 | 17 | 25590 | 18870 | 21600 | 3.2 | 2.7 | 27120 | 3.22 | 1.82 | 8.5 | 7.35
Live | 212971630 |  | 10 | 17 | 25590 | 19680 | 26200 | 3.2 | 2.7 | 27120 | 3.22 | 2.22 | 8.5 | 8.35
Live | 212971629 |  | 10 | 17 | 25590 | 19680 | 26200 | 3.2 | 2.7 | 27120 | 3.22 | 2.22 | 8.5 | 8.35
Live | 212971628 |  | 10 | 17 | 25590 | 19680 | 26200 | 3.2 | 2.7 | 27120 | 3.22 | 2.22 | 8.5 | 8.35
Live | 212971627 |  | 10 | 17 | 25590 | 19680 | 26200 | 3.2 | 2.7 | 27120 | 3.22 | 2.22 | 8.5 | 8.35
Live | 212971626 |  | 10 | 17 | 25590 | 19680 | 26200 | 3.2 | 2.7 | 27120 | 3.22 | 2.22 | 8.5 | 8.35
Live | 212971625 |  | 10 | 17 | 25590 | 19680 | 26200 | 3.2 | 2.7 | 27120 | 3.22 | 2.22 | 8.5 | 8.35
Live | 212971624 |  | 10 | 17 | 25590 | 19680 | 26200 | 3.2 | 2.7 | 27120 | 3.22 | 2.22 | 8.5 | 8.35
Live | 212971623 |  | 10 | 17 | 25590 | 19680 | 26200 | 3.2 | 2.7 | 27120 | 3.22 | 2.22 | 8.5 | 8.35
Live | 212971622 |  | 10 | 17 | 25590 | 19680 | 26200 | 3.2 | 2.7 | 27120 | 3.22 | 2.22 | 8.5 | 8.35
Live | 212971621 |  | 10 | 17 | 25590 | 19680 | 26200 | 3.2 | 2.7 | 27120 | 3.22 | 2.22 | 8.5 | 8.35
Live | 212971417 |  | 10.5 | 17 | 26030 | 19370 | 24000 | 3.36 | 2.72 | 26520 | 3.24 | 2 | 8.5 | 7.85
Live | 212971416 |  | 10.5 | 17 | 26030 | 19370 | 24000 | 3.36 | 2.72 | 26520 | 3.24 | 2 | 8.5 | 7.85
Live | 212971415 |  | 10.5 | 17 | 26030 | 19370 | 24000 | 3.36 | 2.72 | 26520 | 3.24 | 2 | 8.5 | 7.85
Live | 212971414 |  | 10.5 | 17 | 26030 | 19370 | 24000 | 3.36 | 2.72 | 26520 | 3.24 | 2 | 8.5 | 7.85
Live | 212971413 |  | 10.5 | 17 | 25810 | 19370 | 24200 | 3.36 | 2.69 | 26520 | 3.2 | 2.02 | 8.5 | 7.85
Live | 212971412 |  | 10.5 | 17 | 25810 | 19370 | 24200 | 3.36 | 2.69 | 26520 | 3.2 | 2.02 | 8.5 | 7.85
Live | 212971411 |  | 10 | 17 | 25590 | 19680 | 24800 | 3.2 | 2.76 | 27120 | 3.28 | 2.06 | 8.5 | 8.15
Live | 212971410 |  | 10 | 17 | 25590 | 19680 | 24800 | 3.2 | 2.76 | 27120 | 3.28 | 2.06 | 8.5 | 8.15
Live | 212971409 |  | 10 | 17 | 25590 | 19680 | 24800 | 3.2 | 2.76 | 27120 | 3.28 | 2.06 | 8.5 | 8.15
Live | 212971408 |  | 10 | 17 | 25590 | 19680 | 24800 | 3.2 | 2.76 | 27120 | 3.28 | 2.06 | 8.5 | 8.15
Live | 212971407 |  | 10 | 17 | 26470 | 18970 | 22000 | 3.21 | 2.75 | 25310 | 3.24 | 1.84 | 8.5 | 7.45
Live | 212971406 |  | 10 | 17 | 26470 | 18970 | 22000 | 3.21 | 2.75 | 25310 | 3.24 | 1.84 | 8.5 | 7.45
Live | 212971405 |  | 10 | 17.5 | 26030 | 19370 | 23600 | 3.21 | 2.72 | 26310 | 3.24 | 1.96 | 8.5 | 7.75
Live | 212971404 |  | 10 | 17.5 | 26030 | 19370 | 23600 | 3.21 | 2.72 | 26310 | 3.24 | 1.96 | 8.5 | 7.75
Live | 212971403 |  | 10 | 17.5 | 26030 | 19370 | 24200 | 3.21 | 2.69 | 26520 | 3.21 | 2.02 | 8.5 | 7.85
Live | 212971402 |  | 10 | 17.5 | 26030 | 19370 | 24200 | 3.21 | 2.69 | 26520 | 3.21 | 2.02 | 8.5 | 7.85
Live | 212971401 |  | 10 | 17 | 25810 | 19270 | 24000 | 3.21 | 2.69 | 26110 | 3.2 | 2 | 8.5 | 7.8
Live | 212971400 |  | 10 | 17 | 25810 | 19270 | 24000 | 3.21 | 2.69 | 26110 | 3.2 | 2 | 8.5 | 7.8
Live | 212971399 |  | 10.5 | 17.5 | 26690 | 18870 | 21600 | 3.36 | 2.78 | 25310 | 3.28 | 1.82 | 8.5 | 7.35
Live | 212971398 |  | 10.5 | 17.5 | 26690 | 18870 | 21600 | 3.36 | 2.78 | 25310 | 3.28 | 1.82 | 8.5 | 7.35
Live | 212971397 |  | 10 | 17 | 25590 | 19680 | 25800 | 3.2 | 2.71 | 27120 | 3.24 | 2.18 | 9 | 8.3
Live | 212971396 |  | 10 | 17 | 25590 | 19680 | 25800 | 3.2 | 2.71 | 27120 | 3.24 | 2.18 | 9 | 8.3
Live | 212971395 |  | 10 | 17 | 25590 | 19680 | 26000 | 3.2 | 2.71 | 27120 | 3.24 | 2.18 | 9 | 8.3
Live | 212971394 |  | 10 | 17 | 25590 | 19680 | 26000 | 3.2 | 2.71 | 27120 | 3.24 | 2.18 | 9 | 8.3
Live | 212971252 |  | 10.5 | 17 | 25810 | 19370 | 24600 | 3.36 | 2.69 | 26310 | 3.17 | 2.04 | 8.5 | 7.9
Live | 212971251 |  | 10.5 | 17 | 25810 | 19370 | 24600 | 3.36 | 2.69 | 26310 | 3.17 | 2.04 | 8.5 | 7.9
Live | 212971250 |  | 10.5 | 17 | 25810 | 19370 | 24600 | 3.36 | 2.69 | 26310 | 3.17 | 2.04 | 8.5 | 7.9
Live | 212971249 |  | 10.5 | 17 | 25810 | 19370 | 24600 | 3.36 | 2.69 | 26310 | 3.17 | 2.04 | 8.5 | 7.9
Live | 212971248 |  | 10.5 | 17 | 25810 | 19370 | 24600 | 3.36 | 2.69 | 26310 | 3.17 | 2.04 | 8.5 | 7.9
Live | 212971247 |  | 10.5 | 17 | 25810 | 19370 | 24600 | 3.36 | 2.69 | 26310 | 3.17 | 2.04 | 8.5 | 7.9
Live | 212971246 |  | 10.5 | 17 | 25810 | 19370 | 24600 | 3.36 | 2.69 | 26310 | 3.17 | 2.04 | 8.5 | 7.9
Live | 212971245 |  | 10.5 | 17 | 25810 | 19370 | 24600 | 3.36 | 2.69 | 26310 | 3.17 | 2.04 | 8.5 | 7.9
Live | 212971244 |  | 10.5 | 17 | 25810 | 19370 | 24600 | 3.36 | 2.69 | 26310 | 3.17 | 2.04 | 8.5 | 7.9
Live | 212971242 |  | 10.5 | 17 | 25810 | 19370 | 24600 | 3.36 | 2.69 | 26310 | 3.17 | 2.04 | 8.5 | 7.9
Live | 212971241 |  | 10.5 | 17 | 25810 | 19370 | 24600 | 3.36 | 2.69 | 26310 | 3.17 | 2.04 | 8.5 | 7.9
Live | 212971240 |  | 10.5 | 17 | 25810 | 19370 | 24600 | 3.36 | 2.69 | 26310 | 3.17 | 2.04 | 8.5 | 7.9
Live | 212971239 |  | 10.5 | 17 | 25810 | 19370 | 24600 | 3.36 | 2.69 | 26310 | 3.17 | 2.04 | 8.5 | 7.9
Live | 212971238 |  | 10.5 | 17 | 25810 | 19370 | 24600 | 3.36 | 2.69 | 26310 | 3.17 | 2.04 | 8.5 | 7.9
Live | 212971237 |  | 10.5 | 17 | 25810 | 19370 | 24600 | 3.36 | 2.69 | 26310 | 3.17 | 2.04 | 8.5 | 7.9
Live | 212971236 |  | 10.5 | 17 | 25810 | 19370 | 24600 | 3.36 | 2.69 | 26310 | 3.17 | 2.04 | 8.5 | 7.9
Live | 212971235 |  | 10.5 | 17 | 25810 | 19370 | 24600 | 3.36 | 2.69 | 26310 | 3.17 | 2.04 | 8.5 | 7.9
Live | 212971234 |  | 10.5 | 17 | 25810 | 19370 | 24600 | 3.36 | 2.69 | 26310 | 3.17 | 2.04 | 8.5 | 7.9
Live | 212971233 |  | 10.5 | 17 | 25810 | 19370 | 24600 | 3.36 | 2.69 | 26310 | 3.17 | 2.04 | 8.5 | 7.9
Live | 212971232 |  | 10.5 | 17 | 25810 | 19370 | 24600 | 3.36 | 2.69 | 26310 | 3.17 | 2.04 | 8.5 | 7.9
Live | 212971230 |  | 10.5 | 17 | 25810 | 19370 | 24600 | 3.36 | 2.69 | 26310 | 3.17 | 2.04 | 8.5 | 7.9
Live | 212971229 |  | 10 | 17 | 25590 | 19370 | 24600 | 3.2 | 2.67 | 25910 | 3.14 | 2.04 | 8.1 | 7.9
Live | 212971228 |  | 10 | 17 | 25590 | 19270 | 24400 | 3.2 | 2.68 | 25910 | 3.14 | 2.04 | 8.1 | 7.85
Live | 212971227 |  | 10 | 17 | 25590 | 19270 | 24400 | 3.2 | 2.68 | 25910 | 3.14 | 2.04 | 8.1 | 7.85
Live | 212971226 |  | 10 | 17 | 25590 | 19270 | 24400 | 3.2 | 2.68 | 25910 | 3.14 | 2.04 | 8.1 | 7.85
Live | 212971225 |  | 10 | 17 | 25590 | 19270 | 24400 | 3.2 | 2.68 | 25910 | 3.14 | 2.04 | 8.1 | 7.85
Live | 212971224 |  | 10 | 17 | 25590 | 19270 | 24400 | 3.2 | 2.68 | 25910 | 3.14 | 2.04 | 8.1 | 7.85
Live | 212971223 |  | 10 | 17 | 25590 | 19270 | 24400 | 3.2 | 2.68 | 25910 | 3.14 | 2.04 | 8.1 | 7.85
Live | 212971222 |  | 10 | 17 | 25590 | 19270 | 24400 | 3.2 | 2.68 | 25910 | 3.14 | 2.04 | 8.1 | 7.85
Live | 212971221 |  | 10 | 17 | 25590 | 19270 | 24400 | 3.2 | 2.68 | 25910 | 3.14 | 2.04 | 8.1 | 7.85
Live | 212971220 |  | 10 | 17 | 25590 | 19270 | 24400 | 3.2 | 2.68 | 25910 | 3.14 | 2.04 | 8.1 | 7.85
Live | 212971218 |  | 10 | 17 | 25590 | 19270 | 24400 | 3.2 | 2.68 | 25910 | 3.14 | 2.04 | 8.1 | 7.85
Live | 212971217 |  | 10 | 17 | 25590 | 19270 | 24400 | 3.2 | 2.75 | 27120 | 3.26 | 2.04 | 8.5 | 7.85
Live | 212971216 |  | 10 | 17 | 25590 | 19780 | 25000 | 3.2 | 2.76 | 27120 | 3.26 | 2.08 | 8.5 | 8.2
Live | 212971215 |  | 10 | 17 | 25590 | 19780 | 25000 | 3.2 | 2.76 | 27120 | 3.26 | 2.08 | 8.5 | 8.2
Live | 212971214 |  | 10 | 17 | 25590 | 19780 | 25000 | 3.2 | 2.76 | 27120 | 3.26 | 2.08 | 8.5 | 8.2
Live | 212971213 |  | 10 | 17 | 25590 | 19780 | 25000 | 3.2 | 2.76 | 27120 | 3.26 | 2.08 | 8.5 | 8.2
Live | 212971212 |  | 10 | 17 | 25590 | 19780 | 25000 | 3.2 | 2.76 | 27120 | 3.26 | 2.08 | 8.5 | 8.2
Live | 212971211 |  | 10 | 17 | 25590 | 19780 | 25000 | 3.2 | 2.76 | 27120 | 3.26 | 2.08 | 8.5 | 8.2
Live | 212971210 |  | 10 | 17 | 25590 | 19780 | 25000 | 3.2 | 2.76 | 27120 | 3.26 | 2.08 | 8.5 | 8.2
Live | 212971209 |  | 10 | 17 | 25590 | 19780 | 25000 | 3.2 | 2.76 | 27120 | 3.26 | 2.08 | 8.5 | 8.2
Live | 212971208 |  | 10 | 17 | 25590 | 19780 | 25000 | 3.2 | 2.76 | 27120 | 3.26 | 2.08 | 8.5 | 8.2
Live | 212971206 |  | 10 | 17 | 25590 | 19780 | 25000 | 3.2 | 2.76 | 27120 | 3.26 | 2.08 | 8.5 | 8.2
Live | 212971205 |  | 10 | 17 | 25590 | 19780 | 25000 | 3.2 | 2.76 | 27120 | 3.26 | 2.08 | 8.5 | 8.2
Live | 212971204 |  | 10 | 17 | 25590 | 19780 | 25000 | 3.2 | 2.76 | 27120 | 3.26 | 2.08 | 8.5 | 8.2
Live | 212971203 |  | 10 | 17 | 25590 | 19780 | 25000 | 3.2 | 2.76 | 27120 | 3.26 | 2.08 | 8.5 | 8.2
Live | 212971202 |  | 10 | 17 | 25590 | 19780 | 25000 | 3.2 | 2.76 | 27120 | 3.26 | 2.08 | 8.5 | 8.2
Live | 212971201 |  | 10 | 17 | 25590 | 19780 | 25000 | 3.2 | 2.76 | 27120 | 3.26 | 2.08 | 8.5 | 8.2
Live | 212971200 |  | 10 | 17 | 25590 | 19780 | 25000 | 3.2 | 2.76 | 27120 | 3.26 | 2.08 | 8.5 | 8.2
Live | 212971199 |  | 10 | 17 | 25590 | 19780 | 25000 | 3.2 | 2.76 | 27120 | 3.26 | 2.08 | 8.5 | 8.2
Live | 212971198 |  | 10 | 17 | 25590 | 19780 | 25000 | 3.2 | 2.76 | 27120 | 3.26 | 2.08 | 8.5 | 8.2
Live | 212971197 |  | 10 | 17 | 25590 | 19780 | 25000 | 3.2 | 2.76 | 27120 | 3.26 | 2.08 | 8.5 | 8.2
Live | 212971196 |  | 10 | 17 | 25590 | 19780 | 25000 | 3.2 | 2.76 | 27120 | 3.26 | 2.08 | 8.5 | 8.2
Live | 212971194 |  | 10 | 17 | 25590 | 19780 | 25000 | 3.2 | 2.76 | 27120 | 3.26 | 2.08 | 8.5 | 8.2
Live | 212971193 |  | 10 | 17 | 26470 | 19780 | 25000 | 3.21 | 2.76 | 25310 | 3.21 | 2.08 | 8.5 | 8.2
Live | 212971192 |  | 10 | 17 | 26470 | 18970 | 22000 | 3.21 | 2.75 | 25310 | 3.21 | 1.84 | 8.5 | 7.4
Live | 212971191 |  | 10 | 17 | 26470 | 18970 | 22000 | 3.21 | 2.75 | 25310 | 3.21 | 1.84 | 8.5 | 7.4
Live | 212971190 |  | 10 | 17 | 26470 | 18970 | 22000 | 3.21 | 2.75 | 25310 | 3.21 | 1.84 | 8.5 | 7.4
Live | 212971189 |  | 10 | 17 | 26470 | 18970 | 22000 | 3.21 | 2.75 | 25310 | 3.21 | 1.84 | 8.5 | 7.4
Live | 212971188 |  | 10 | 17 | 26470 | 18970 | 22000 | 3.21 | 2.75 | 25310 | 3.21 | 1.84 | 8.5 | 7.4
Live | 212971187 |  | 10 | 17 | 26470 | 18970 | 22000 | 3.21 | 2.75 | 25310 | 3.21 | 1.84 | 8.5 | 7.4
Live | 212971186 |  | 10 | 17 | 26470 | 18970 | 22000 | 3.21 | 2.75 | 25310 | 3.21 | 1.84 | 8.5 | 7.4
Live | 212971185 |  | 10 | 17 | 26470 | 18970 | 22000 | 3.21 | 2.75 | 25310 | 3.21 | 1.84 | 8.5 | 7.4
Live | 212971184 |  | 10 | 17 | 26470 | 18970 | 22000 | 3.21 | 2.75 | 25310 | 3.21 | 1.84 | 8.5 | 7.4
Live | 212971182 |  | 10 | 17 | 26470 | 18970 | 22000 | 3.21 | 2.75 | 25310 | 3.21 | 1.84 | 8.5 | 7.4
Live | 212971181 |  | 10 | 17 | 25810 | 18970 | 22000 | 3.21 | 2.69 | 26110 | 3.18 | 1.84 | 8.5 | 7.4
Live | 212971180 |  | 10 | 17 | 25810 | 19270 | 24200 | 3.21 | 2.69 | 26110 | 3.18 | 2 | 8.5 | 7.85
Live | 212971179 |  | 10 | 17 | 25810 | 19270 | 24200 | 3.21 | 2.69 | 26110 | 3.18 | 2 | 8.5 | 7.85
Live | 212971178 |  | 10 | 17 | 25810 | 19270 | 24200 | 3.21 | 2.69 | 26110 | 3.18 | 2 | 8.5 | 7.85
Live | 212971177 |  | 10 | 17 | 25810 | 19270 | 24200 | 3.21 | 2.69 | 26110 | 3.18 | 2 | 8.5 | 7.85
Live | 212971176 |  | 10 | 17 | 25810 | 19270 | 24200 | 3.21 | 2.69 | 26110 | 3.18 | 2 | 8.5 | 7.85
Live | 212971175 |  | 10 | 17 | 25810 | 19270 | 24200 | 3.21 | 2.69 | 26110 | 3.18 | 2 | 8.5 | 7.85
Live | 212971174 |  | 10 | 17 | 25810 | 19270 | 24200 | 3.21 | 2.69 | 26110 | 3.18 | 2 | 8.5 | 7.85
Live | 212971173 |  | 10 | 17 | 25810 | 19270 | 24200 | 3.21 | 2.69 | 26110 | 3.18 | 2 | 8.5 | 7.85
Live | 212971172 |  | 10 | 17 | 25810 | 19270 | 24200 | 3.21 | 2.69 | 26110 | 3.18 | 2 | 8.5 | 7.85
Live | 212971170 |  | 10 | 17 | 25810 | 19270 | 24200 | 3.21 | 2.69 | 26110 | 3.18 | 2 | 8.5 | 7.85
Live | 212971169 |  | 10 | 17 | 25590 | 19270 | 24200 | 3.2 | 2.68 | 26310 | 3.16 | 2 | 8.5 | 7.85
Live | 212971168 |  | 10 | 17 | 25590 | 19370 | 24800 | 3.2 | 2.67 | 26310 | 3.16 | 2.08 | 8.5 | 7.95
Live | 212971167 |  | 10 | 17 | 25590 | 19370 | 24800 | 3.2 | 2.67 | 26310 | 3.16 | 2.08 | 8.5 | 7.95
Live | 212971166 |  | 10 | 17 | 25590 | 19370 | 24800 | 3.2 | 2.67 | 26310 | 3.16 | 2.08 | 8.5 | 7.95
Live | 212971165 |  | 10 | 17 | 25590 | 19370 | 24800 | 3.2 | 2.67 | 26310 | 3.16 | 2.08 | 8.5 | 7.95
Live | 212971164 |  | 10 | 17 | 25590 | 19370 | 24800 | 3.2 | 2.67 | 26310 | 3.16 | 2.08 | 8.5 | 7.95
Live | 212971163 |  | 10 | 17 | 25590 | 19370 | 24800 | 3.2 | 2.67 | 26310 | 3.16 | 2.08 | 8.5 | 7.95
Live | 212971162 |  | 10 | 17 | 25590 | 19370 | 24800 | 3.2 | 2.67 | 26310 | 3.16 | 2.08 | 8.5 | 7.95
Live | 212971161 |  | 10 | 17 | 25590 | 19370 | 24800 | 3.2 | 2.67 | 26310 | 3.16 | 2.08 | 8.5 | 7.95
Live | 212971160 |  | 10 | 17 | 25590 | 19370 | 24800 | 3.2 | 2.67 | 26310 | 3.16 | 2.08 | 8.5 | 7.95
Live | 212971158 |  | 10 | 17 | 25590 | 19370 | 24800 | 3.2 | 2.67 | 26310 | 3.16 | 2.08 | 8.5 | 7.95
Live | 212971157 |  | 10 | 17 | 25590 | 19370 | 24800 | 3.2 | 2.67 | 26310 | 3.13 | 2.08 | 8.5 | 7.95
Live | 212971156 |  | 10 | 17 | 25590 | 19370 | 25000 | 3.2 | 2.67 | 26310 | 3.13 | 2.08 | 8.5 | 8
Live | 212971155 |  | 10 | 17 | 25590 | 19370 | 25000 | 3.2 | 2.67 | 26310 | 3.13 | 2.08 | 8.5 | 8
Live | 212971154 |  | 10 | 17 | 25590 | 19370 | 25000 | 3.2 | 2.67 | 26310 | 3.13 | 2.08 | 8.5 | 8
Live | 212971153 |  | 10 | 17 | 25590 | 19370 | 25000 | 3.2 | 2.67 | 26310 | 3.13 | 2.08 | 8.5 | 8
Live | 212971152 |  | 10 | 17 | 25590 | 19370 | 25000 | 3.2 | 2.67 | 38670 | 3.13 | 2.08 | 8.5 | 8
Live | 212971151 |  | 10 | 17 | 25590 | 19370 | 25000 | 3.2 | 2.67 | 38670 | 3.13 | 2.08 | 8.5 | 8
Live | 212971150 |  | 10 | 17 | 25590 | 19370 | 25000 | 3.2 | 2.67 | 38670 | 3.13 | 2.08 | 8.5 | 8
Live | 212971149 |  | 10 | 17 | 25590 | 19370 | 25000 | 3.2 | 2.67 | 38670 | 3.13 | 2.08 | 8.5 | 8
Live | 212971148 |  | 10 | 17 | 25590 | 19370 | 25000 | 3.2 | 2.67 | 38670 | 3.13 | 2.08 | 8.5 | 8
Live | 212971146 |  | 10 | 17 | 25590 | 19370 | 25000 | 3.2 | 2.67 | 38670 | 3.13 | 2.08 | 8.5 | 8
Live | 212971145 |  | 10 | 17.5 | 26250 | 19370 | 25000 | 3.21 | 2.73 | 38670 | 3.19 | 2.08 | 8.5 | 8
Live | 212971144 |  | 10 | 17.5 | 26250 | 18760 | 21800 | 3.21 | 2.74 | 38670 | 3.19 | 1.82 | 8.5 | 7.35
Live | 212971143 |  | 10 | 17.5 | 26250 | 18760 | 21800 | 3.21 | 2.74 | 39170 | 3.2 | 1.82 | 8.5 | 7.35
Live | 212971142 |  | 10 | 17.5 | 26250 | 18760 | 21800 | 3.21 | 2.74 | 39170 | 3.2 | 1.82 | 8.5 | 7.35
Live | 212971141 |  | 10 | 17.5 | 26250 | 18760 | 21800 | 3.21 | 2.74 | 39170 | 3.2 | 1.82 | 8.5 | 7.35
Live | 212971140 |  | 10 | 17.5 | 26250 | 18760 | 21800 | 3.21 | 2.74 | 38670 | 3.19 | 1.82 | 8.5 | 7.35
Live | 212971139 |  | 10 | 17.5 | 26250 | 18760 | 21800 | 3.21 | 2.74 | 38670 | 3.19 | 1.82 | 8.5 | 7.35
Live | 212971138 |  | 10 | 17.5 | 26250 | 18760 | 21800 | 3.21 | 2.74 | 38670 | 3.19 | 1.82 | 8.5 | 7.35
Live | 212971137 |  | 10 | 17.5 | 26250 | 18760 | 21800 | 3.21 | 2.74 | 38670 | 3.19 | 1.82 | 8.5 | 7.35
Live | 212971136 |  | 10 | 17.5 | 26250 | 18760 | 21800 | 3.21 | 2.74 | 38670 | 3.19 | 1.82 | 8.5 | 7.35
Live | 212971134 |  | 10 | 17.5 | 26250 | 18760 | 21800 | 3.21 | 2.74 | 38670 | 3.19 | 1.82 | 8.5 | 7.35
Live | 212971133 |  | 10 | 17 | 25370 | 18760 | 21800 | 3.2 | 2.7 | 38670 | 3.17 | 1.82 | 8.5 | 7.35
Live | 212971132 |  | 10 | 17 | 25370 | 19580 | 27000 | 3.2 | 2.69 | 38670 | 3.17 | 2.3 | 8.5 | 8.45
Live | 212971131 |  | 10 | 17 | 25370 | 19580 | 27000 | 3.2 | 2.69 | 38670 | 3.17 | 2.3 | 8.5 | 8.45
Live | 212971130 |  | 10 | 17 | 25370 | 19580 | 27000 | 3.2 | 2.69 | 38670 | 3.17 | 2.3 | 8.5 | 8.45
Live | 212971129 |  | 10 | 17 | 25370 | 19580 | 27000 | 3.2 | 2.69 | 38670 | 3.17 | 2.3 | 8.5 | 8.45
Live | 212971128 |  | 10 | 17 | 25370 | 19580 | 27000 | 3.2 | 2.69 | 38670 | 3.17 | 2.3 | 8.5 | 8.45
Live | 212971127 |  | 10 | 17 | 25370 | 19580 | 27000 | 3.2 | 2.69 | 38670 | 3.17 | 2.3 | 8.5 | 8.45
Live | 212971126 |  | 10 | 17 | 25370 | 19580 | 27000 | 3.2 | 2.69 | 38670 | 3.17 | 2.3 | 8.5 | 8.45
Live | 212971125 |  | 10 | 17 | 25370 | 19580 | 27000 | 3.2 | 2.69 | 38670 | 3.17 | 2.3 | 8.5 | 8.45
Live | 212971124 |  | 10 | 17 | 25370 | 19580 | 27000 | 3.2 | 2.69 | 38670 | 3.17 | 2.3 | 8.5 | 8.45
Live | 212971122 |  | 10 | 17 | 25370 | 19580 | 27000 | 3.2 | 2.69 | 39170 | 3.17 | 2.3 | 8.5 | 8.45
Live | 212971121 |  | 10 | 17 | 25370 | 19580 | 27000 | 3.2 | 2.69 | 39170 | 3.17 | 2.3 | 8.5 | 8.45
Live | 212970565 |  | 10 | 17 | 25590 | 23940 | 28000 | 3.2 | 2.67 | 38670 | 3.16 | 1.78 | 8.5 | 7.2
Live | 212970564 |  | 10 | 17 | 25590 | 19370 | 24600 | 3.2 | 2.67 | 38670 | 3.16 | 2.06 | 8.5 | 7.95
Live | 212970563 |  | 10 | 17 | 25590 | 19370 | 24600 | 3.2 | 2.67 | 38670 | 3.16 | 2.06 | 8.5 | 7.95
Live | 212970562 |  | 10 | 17 | 25590 | 19370 | 24600 | 3.2 | 2.67 | 38670 | 3.16 | 2.06 | 8.5 | 7.95
Live | 212970561 |  | 10 | 17 | 25590 | 19370 | 24600 | 3.2 | 2.67 | 38670 | 3.16 | 2.06 | 8.5 | 7.95
Live | 212970560 |  | 10 | 17 | 25590 | 19370 | 24600 | 3.2 | 2.67 | 38670 | 3.16 | 2.06 | 8.5 | 7.95
Live | 212970559 |  | 10 | 17 | 25590 | 19370 | 24600 | 3.2 | 2.67 | 38670 | 3.16 | 2.06 | 8.5 | 7.95
Live | 212970558 |  | 10 | 17 | 25590 | 19370 | 24600 | 3.2 | 2.67 | 38670 | 3.16 | 2.06 | 8.5 | 7.95
Live | 212970557 |  | 10 | 17 | 25590 | 19370 | 24600 | 3.2 | 2.67 | 38670 | 3.16 | 2.06 | 8.5 | 7.95
Live | 212970556 |  | 10 | 17 | 25590 | 19370 | 24600 | 3.2 | 2.67 | 38670 | 3.16 | 2.06 | 8.5 | 7.95
Live | 212970555 |  | 10.5 | 17 | 27120 | 19370 | 24600 | 3.35 | 2.82 | 38670 | 3.38 | 2.06 | 8.5 | 7.95
Live | 212970554 |  | 10.5 | 17 | 27120 | 19170 | 21400 | 3.35 | 2.82 | 38670 | 3.38 | 1.8 | 8.5 | 7.4
Live | 212970553 |  | 10.5 | 17 | 27120 | 19170 | 21400 | 3.35 | 2.82 | 38670 | 3.38 | 1.8 | 8.5 | 7.4
Live | 212970552 |  | 10.5 | 17 | 27120 | 19170 | 21400 | 3.35 | 2.82 | 38670 | 3.38 | 1.8 | 8.5 | 7.4
Live | 212970551 |  | 10.5 | 17 | 27120 | 19170 | 21400 | 3.35 | 2.82 | 38670 | 3.38 | 1.8 | 8.5 | 7.4
Live | 212970550 |  | 10.5 | 17 | 27120 | 19170 | 21400 | 3.35 | 2.82 | 38670 | 3.38 | 1.8 | 8.5 | 7.4
Live | 212970549 |  | 10.5 | 17 | 27120 | 19170 | 21400 | 3.35 | 2.82 | 38670 | 3.38 | 1.8 | 8.5 | 7.4
Live | 212970548 |  | 10.5 | 17 | 27120 | 19170 | 21400 | 3.35 | 2.82 | 38670 | 3.38 | 1.8 | 8.5 | 7.4
Live | 212970547 |  | 10.5 | 17 | 27120 | 19170 | 21400 | 3.35 | 2.82 | 38670 | 3.38 | 1.8 | 8.5 | 7.4
Live | 212970546 |  | 10.5 | 17 | 27120 | 19170 | 21400 | 3.35 | 2.82 | 38670 | 3.38 | 1.8 | 8.5 | 7.4
Live | 212970545 |  | 10 | 17 | 25810 | 19170 | 21400 | 3.21 | 2.71 | 38670 | 3.19 | 1.8 | 8.5 | 7.4
Live | 212970544 |  | 10 | 17 | 25810 | 19370 | 24000 | 3.21 | 2.72 | 38670 | 3.19 | 1.98 | 8.5 | 7.8
Live | 212970543 |  | 10 | 17 | 25810 | 19370 | 24000 | 3.21 | 2.72 | 38670 | 3.19 | 1.98 | 8.5 | 7.8
Live | 212970542 |  | 10 | 17 | 25810 | 19370 | 24000 | 3.21 | 2.72 | 38670 | 3.19 | 1.98 | 8.5 | 7.8
Live | 212970541 |  | 10 | 17 | 25810 | 19370 | 24000 | 3.21 | 2.72 | 38670 | 3.19 | 1.98 | 8.5 | 7.8
Live | 212970540 |  | 10 | 17 | 25810 | 19370 | 24000 | 3.21 | 2.72 | 38670 | 3.19 | 1.98 | 8.5 | 7.8
Live | 212970539 |  | 10 | 17 | 25810 | 19370 | 24000 | 3.21 | 2.72 | 38670 | 3.19 | 1.98 | 8.5 | 7.8
Live | 212970538 |  | 10 | 17 | 25810 | 19370 | 24000 | 3.21 | 2.72 | 38670 | 3.19 | 1.98 | 8.5 | 7.8
Live | 212970537 |  | 10 | 17 | 25810 | 19370 | 24000 | 3.21 | 2.72 | 38670 | 3.19 | 1.98 | 8.5 | 7.8
Live | 212970536 |  | 10 | 17 | 25810 | 19370 | 24000 | 3.21 | 2.72 | 38670 | 3.19 | 1.98 | 8.5 | 7.8
Live | 212970244 |  | 10.5 | 17 | 25810 | 19370 | 24400 | 3.36 | 2.69 | 38670 | 3.17 | 2.04 | 8.5 | 7.9
Live | 212970243 |  | 10.5 | 17 | 25810 | 19370 | 24400 | 3.36 | 2.69 | 38670 | 3.17 | 2.04 | 8.5 | 7.9
Live | 212970242 |  | 10.5 | 17 | 25810 | 19370 | 24400 | 3.36 | 2.69 | 38670 | 3.17 | 2.04 | 8.5 | 7.9
Live | 212970241 |  | 10.5 | 17 | 25810 | 19370 | 24400 | 3.36 | 2.69 | 38670 | 3.17 | 2.04 | 8.5 | 7.9
Live | 212970240 |  | 10.5 | 17 | 25810 | 19370 | 24400 | 3.36 | 2.69 | 38670 | 3.17 | 2.04 | 8.5 | 7.9
Live | 212970239 |  | 10.5 | 17 | 25810 | 19370 | 24400 | 3.36 | 2.69 | 38670 | 3.17 | 2.04 | 8.5 | 7.9
Live | 212970238 |  | 10.5 | 17 | 25810 | 19370 | 24400 | 3.36 | 2.69 | 38670 | 3.17 | 2.04 | 8.5 | 7.9
Live | 212970237 |  | 10.5 | 17 | 25810 | 19370 | 24400 | 3.36 | 2.69 | 38670 | 3.17 | 2.04 | 8.5 | 7.9
Live | 212970236 |  | 10.5 | 17 | 25810 | 19370 | 24400 | 3.36 | 2.69 | 38670 | 3.17 | 2.04 | 8.5 | 7.9
Live | 212970235 |  | 10.5 | 17 | 25810 | 19370 | 24400 | 3.36 | 2.69 | 38670 | 3.17 | 2.04 | 8.5 | 7.9
Live | 212970234 |  | 10.5 | 17 | 25810 | 19370 | 24400 | 3.36 | 2.69 | 38670 | 3.17 | 2.04 | 8.5 | 7.9
Live | 212970233 |  | 10.5 | 17 | 25810 | 19370 | 24400 | 3.36 | 2.69 | 39170 | 3.17 | 2.04 | 8.5 | 7.9
Live | 212970232 |  | 10.5 | 17 | 25810 | 19370 | 24400 | 3.36 | 2.69 | 39170 | 3.17 | 2.04 | 8.5 | 7.9
Live | 212970231 |  | 10.5 | 17 | 25810 | 19370 | 24400 | 3.36 | 2.69 | 39170 | 3.17 | 2.04 | 8.5 | 7.9
Live | 212970230 |  | 10.5 | 17 | 25810 | 19370 | 24400 | 3.36 | 2.69 | 39170 | 3.17 | 2.04 | 8.5 | 7.9
Live | 212970229 |  | 10.5 | 17 | 25810 | 19370 | 24400 | 3.36 | 2.69 | 38670 | 3.17 | 2.04 | 8.5 | 7.9
Live | 212970228 |  | 10.5 | 17 | 25810 | 19370 | 24400 | 3.36 | 2.69 | 38670 | 3.17 | 2.04 | 8.5 | 7.9
Live | 212970227 |  | 10.5 | 17 | 25810 | 19370 | 24400 | 3.36 | 2.69 | 38670 | 3.17 | 2.04 | 8.5 | 7.9
Live | 212970226 |  | 10.5 | 17 | 25810 | 19370 | 24400 | 3.36 | 2.69 | 39170 | 3.17 | 2.04 | 8.5 | 7.9
Live | 212970225 |  | 10.5 | 17 | 25810 | 19370 | 24400 | 3.36 | 2.69 | 39170 | 3.17 | 2.04 | 8.5 | 7.9
Live | 212970224 |  | 10.5 | 17 | 25810 | 19370 | 24400 | 3.36 | 2.69 | 39170 | 3.17 | 2.04 | 8.5 | 7.9
Live | 212970223 |  | 10.5 | 17 | 25810 | 19370 | 24400 | 3.36 | 2.69 | 38670 | 3.17 | 2.04 | 8.5 | 7.9
Live | 212970222 |  | 10.5 | 17 | 25810 | 19370 | 24400 | 3.36 | 2.69 | 38670 | 3.17 | 2.04 | 8.5 | 7.9
Live | 212970221 |  | 10.5 | 17 | 25810 | 19370 | 24400 | 3.36 | 2.69 | 38670 | 3.17 | 2.04 | 8.5 | 7.9
Live | 212970220 |  | 10.5 | 17 | 25810 | 19370 | 24400 | 3.36 | 2.69 | 39170 | 3.17 | 2.04 | 8.5 | 7.9
Live | 212970219 |  | 10.5 | 17 | 25810 | 19370 | 24400 | 3.36 | 2.69 | 39170 | 3.17 | 2.04 | 8.5 | 7.9
Live | 212970218 |  | 10.5 | 17 | 25810 | 19370 | 24400 | 3.36 | 2.69 | 39170 | 3.17 | 2.04 | 8.5 | 7.9
Live | 212970217 |  | 10.5 | 17 | 25810 | 19370 | 24400 | 3.36 | 2.69 | 38670 | 3.17 | 2.04 | 8.5 | 7.9
Live | 212970216 |  | 10.5 | 17 | 25810 | 19370 | 24400 | 3.36 | 2.69 | 38670 | 3.17 | 2.04 | 8.5 | 7.9
Live | 212970215 |  | 10 | 16.5 | 25810 | 19370 | 24400 | 3.21 | 2.77 | 38670 | 3.32 | 2.04 | 8.5 | 7.9
Live | 212970214 |  | 10 | 16.5 | 25810 | 19880 | 24200 | 3.21 | 2.77 | 38170 | 3.32 | 2 | 8.5 | 8
Live | 212970213 |  | 10 | 16.5 | 25810 | 19880 | 24200 | 3.21 | 2.77 | 38170 | 3.32 | 2 | 8.5 | 8
Live | 212970212 |  | 10 | 16.5 | 25810 | 19880 | 24200 | 3.21 | 2.77 | 38170 | 3.32 | 2 | 8.5 | 8
Live | 212970211 |  | 10 | 16.5 | 25810 | 19880 | 24200 | 3.21 | 2.77 | 38670 | 3.32 | 2 | 8.5 | 8
Live | 212970210 |  | 10 | 16.5 | 25810 | 19880 | 24200 | 3.21 | 2.77 | 38670 | 3.32 | 2 | 8.5 | 8
Live | 212970209 |  | 10 | 16.5 | 25810 | 19880 | 24200 | 3.21 | 2.77 | 38170 | 3.32 | 2 | 8.5 | 8
Live | 212970208 |  | 10 | 16.5 | 25810 | 19880 | 24200 | 3.21 | 2.77 | 38170 | 3.32 | 2 | 8.5 | 8
Live | 212970207 |  | 10 | 16.5 | 25810 | 19880 | 24200 | 3.21 | 2.77 | 38670 | 3.32 | 2 | 8.5 | 8
Live | 212970206 |  | 10 | 16.5 | 25810 | 19880 | 24200 | 3.21 | 2.77 | 38670 | 3.32 | 2 | 8.5 | 8
Live | 212970205 |  | 10 | 17 | 26470 | 19880 | 24200 | 3.21 | 2.74 | 38670 | 3.22 | 2 | 8.5 | 8
Live | 212970204 |  | 10 | 17 | 26470 | 18660 | 21400 | 3.21 | 2.73 | 38670 | 3.22 | 1.8 | 8.5 | 7.3
Live | 212970203 |  | 10 | 17 | 26470 | 18660 | 21400 | 3.21 | 2.73 | 38670 | 3.22 | 1.8 | 8.5 | 7.3
Live | 212970202 |  | 10 | 17 | 26470 | 18660 | 21400 | 3.21 | 2.73 | 38670 | 3.22 | 1.8 | 8.5 | 7.3
Live | 212970201 |  | 10 | 17 | 26470 | 18660 | 21400 | 3.21 | 2.73 | 38670 | 3.22 | 1.8 | 8.5 | 7.3
Live | 212970200 |  | 10 | 17 | 26470 | 18660 | 21400 | 3.21 | 2.73 | 38670 | 3.22 | 1.8 | 8.5 | 7.3
Live | 212970199 |  | 10 | 17 | 26470 | 18660 | 21400 | 3.21 | 2.73 | 38670 | 3.22 | 1.8 | 8.5 | 7.3
Live | 212970198 |  | 10 | 17 | 26470 | 18660 | 21400 | 3.21 | 2.73 | 38670 | 3.22 | 1.8 | 8.5 | 7.3
Live | 212970197 |  | 10 | 17 | 26470 | 18660 | 21400 | 3.21 | 2.73 | 38170 | 3.21 | 1.8 | 8.5 | 7.3
Live | 212970196 |  | 10 | 17 | 26470 | 18660 | 21400 | 3.21 | 2.73 | 38170 | 3.21 | 1.8 | 8.5 | 7.3
Live | 212970195 |  | 10 | 17 | 26900 | 18660 | 21400 | 3.2 | 2.78 | 38170 | 3.32 | 1.8 | 8.5 | 7.3
Live | 212970194 |  | 10 | 17 | 26900 | 19170 | 21800 | 3.2 | 2.78 | 38170 | 3.32 | 1.82 | 8.5 | 7.4
Live | 212970193 |  | 10 | 17 | 26900 | 19170 | 21800 | 3.2 | 2.78 | 38670 | 3.32 | 1.82 | 8.5 | 7.4
Live | 212970192 |  | 10 | 17 | 26900 | 19170 | 21800 | 3.2 | 2.78 | 38670 | 3.32 | 1.82 | 8.5 | 7.4
Live | 212970191 |  | 10 | 17 | 26900 | 19170 | 21800 | 3.2 | 2.78 | 38670 | 3.32 | 1.82 | 8.5 | 7.4
Live | 212970190 |  | 10 | 17 | 26900 | 19170 | 21800 | 3.2 | 2.78 | 38670 | 3.32 | 1.82 | 8.5 | 7.4
Live | 212970189 |  | 10 | 17 | 26900 | 19170 | 21800 | 3.2 | 2.78 | 38170 | 3.32 | 1.82 | 8.5 | 7.4
Live | 212970188 |  | 10 | 17 | 26900 | 19170 | 21800 | 3.2 | 2.78 | 38170 | 3.32 | 1.82 | 8.5 | 7.4
Live | 212970187 |  | 10 | 17 | 26900 | 19170 | 21800 | 3.2 | 2.78 | 38670 | 3.32 | 1.82 | 8.5 | 7.4
Live | 212970186 |  | 10 | 17 | 26900 | 19170 | 21800 | 3.2 | 2.78 | 38670 | 3.32 | 1.82 | 8.5 | 7.4
Live | 212970185 |  | 10 | 17.5 | 26030 | 19170 | 21800 | 3.21 | 2.71 | 38670 | 3.22 | 1.82 | 8.5 | 7.4
Live | 212970184 |  | 10 | 17.5 | 26030 | 19370 | 23800 | 3.21 | 2.72 | 38670 | 3.22 | 1.98 | 8.5 | 7.8
Live | 212970183 |  | 10 | 17.5 | 26030 | 19370 | 23800 | 3.21 | 2.72 | 38670 | 3.22 | 1.98 | 8.5 | 7.8
Live | 212970182 |  | 10 | 17.5 | 26030 | 19370 | 23800 | 3.21 | 2.72 | 38670 | 3.22 | 1.98 | 8.5 | 7.8
Live | 212970181 |  | 10 | 17.5 | 26030 | 19370 | 23800 | 3.21 | 2.72 | 39170 | 3.22 | 1.98 | 8.5 | 7.8
Live | 212970180 |  | 10 | 17.5 | 26030 | 19370 | 23800 | 3.21 | 2.72 | 39170 | 3.22 | 1.98 | 8.5 | 7.8
Live | 212970179 |  | 10 | 17.5 | 26030 | 19370 | 23800 | 3.21 | 2.72 | 39170 | 3.22 | 1.98 | 8.5 | 7.8
Live | 212970178 |  | 10 | 17.5 | 26030 | 19370 | 23800 | 3.21 | 2.72 | 39170 | 3.22 | 1.98 | 8.5 | 7.8
Live | 212970177 |  | 10 | 17.5 | 26030 | 19370 | 23800 | 3.21 | 2.72 | 38170 | 3.21 | 1.98 | 8.5 | 7.8
Live | 212970176 |  | 10 | 17.5 | 26030 | 19370 | 23800 | 3.21 | 2.72 | 38170 | 3.21 | 1.98 | 8.5 | 7.8
Live | 212970175 |  | 10 | 17 | 25810 | 19370 | 23800 | 3.21 | 2.69 | 38670 | 3.17 | 1.98 | 8.5 | 7.8
Live | 212970174 |  | 10 | 17 | 25810 | 19270 | 24000 | 3.21 | 2.69 | 38670 | 3.17 | 2 | 8.5 | 7.8
Live | 212970173 |  | 10 | 17 | 25810 | 19270 | 24000 | 3.21 | 2.69 | 38670 | 3.17 | 2 | 8.5 | 7.8
Live | 212970172 |  | 10 | 17 | 25810 | 19270 | 24000 | 3.21 | 2.69 | 38670 | 3.17 | 2 | 8.5 | 7.8
Live | 212970171 |  | 10 | 17 | 25810 | 19270 | 24000 | 3.21 | 2.69 | 38670 | 3.17 | 2 | 8.5 | 7.8
Live | 212970170 |  | 10 | 17 | 25810 | 19270 | 24000 | 3.21 | 2.69 | 38670 | 3.17 | 2 | 8.5 | 7.8
Live | 212970169 |  | 10 | 17 | 25810 | 19270 | 24000 | 3.21 | 2.69 | 38170 | 3.18 | 2 | 8.5 | 7.8
Live | 212970168 |  | 10 | 17 | 25810 | 19270 | 24000 | 3.21 | 2.69 | 38170 | 3.18 | 2 | 8.5 | 7.8
Live | 212970167 |  | 10 | 17 | 25810 | 19270 | 24000 | 3.21 | 2.69 | 38670 | 3.17 | 2 | 8.5 | 7.8
Live | 212970166 |  | 10 | 17 | 25810 | 19270 | 24000 | 3.21 | 2.69 | 38670 | 3.17 | 2 | 8.5 | 7.8
Live | 212970165 |  | 10 | 17 | 25590 | 19270 | 24000 | 3.2 | 2.68 | 38670 | 3.17 | 2 | 8.5 | 7.8
Live | 212970164 |  | 10 | 17 | 25590 | 19370 | 24600 | 3.2 | 2.67 | 38670 | 3.17 | 2.06 | 8.5 | 7.95
Live | 212970163 |  | 10 | 17 | 25590 | 19370 | 24600 | 3.2 | 2.67 | 39170 | 3.17 | 2.06 | 8.5 | 7.95
Live | 212970162 |  | 10 | 17 | 25590 | 19370 | 24600 | 3.2 | 2.67 | 39170 | 3.17 | 2.06 | 8.5 | 7.95
Live | 212970161 |  | 10 | 17 | 25590 | 19370 | 24600 | 3.2 | 2.67 | 39170 | 3.17 | 2.06 | 8.5 | 7.95
Live | 212970160 |  | 10 | 17 | 25590 | 19370 | 24600 | 3.2 | 2.67 | 39170 | 3.17 | 2.06 | 8.5 | 7.95
Live | 212970159 |  | 10 | 17 | 25590 | 19370 | 24600 | 3.2 | 2.67 | 39170 | 3.17 | 2.06 | 8.5 | 7.95
Live | 212970158 |  | 10 | 17 | 25590 | 19370 | 24600 | 3.2 | 2.67 | 39170 | 3.17 | 2.06 | 8.5 | 7.95
Live | 212970157 |  | 10 | 17 | 25590 | 19370 | 24600 | 3.2 | 2.67 | 39170 | 3.17 | 2.06 | 8.5 | 7.95
Live | 212970156 |  | 10 | 17 | 25590 | 19370 | 24600 | 3.2 | 2.67 | 39170 | 3.17 | 2.06 | 8.5 | 7.95
Live | 212970155 |  | 10 | 17.5 | 26250 | 19370 | 24600 | 3.21 | 2.76 | 38670 | 3.24 | 2.06 | 8.5 | 7.95
Live | 212970154 |  | 10 | 17.5 | 26250 | 19070 | 22200 | 3.21 | 2.75 | 38670 | 3.24 | 1.84 | 8.5 | 7.45
Live | 212970153 |  | 10 | 17.5 | 26250 | 19070 | 22200 | 3.21 | 2.75 | 38670 | 3.24 | 1.84 | 8.5 | 7.45
Live | 212970152 |  | 10 | 17.5 | 26250 | 19070 | 22200 | 3.21 | 2.75 | 38670 | 3.24 | 1.84 | 8.5 | 7.45
Live | 212970151 |  | 10 | 17.5 | 26250 | 19070 | 22200 | 3.21 | 2.75 | 38670 | 3.24 | 1.84 | 8.5 | 7.45
Live | 212970150 |  | 10 | 17.5 | 26250 | 19070 | 22200 | 3.21 | 2.75 | 38670 | 3.24 | 1.84 | 8.5 | 7.45
Live | 212970149 |  | 10 | 17.5 | 26250 | 19070 | 22200 | 3.21 | 2.75 | 38670 | 3.24 | 1.84 | 8.5 | 7.45
Live | 212970148 |  | 10 | 17.5 | 26250 | 19070 | 22200 | 3.21 | 2.75 | 38670 | 3.24 | 1.84 | 8.5 | 7.45
Live | 212970147 |  | 10 | 17.5 | 26250 | 19070 | 22200 | 3.21 | 2.75 | 38670 | 3.24 | 1.84 | 8.5 | 7.45
Live | 212970146 |  | 10 | 17.5 | 26250 | 19070 | 22200 | 3.21 | 2.75 | 38670 | 3.24 | 1.84 | 8.5 | 7.45
Live | 212970145 |  | 10 | 17 | 25370 | 19070 | 22200 | 3.2 | 2.69 | 39170 | 3.17 | 1.84 | 8.5 | 7.45
Live | 212970144 |  | 10 | 17 | 25370 | 19680 | 26800 | 3.2 | 2.7 | 39170 | 3.17 | 2.28 | 8.5 | 8.4
Live | 212970143 |  | 10 | 17 | 25370 | 19680 | 26800 | 3.2 | 2.7 | 38670 | 3.17 | 2.28 | 8.5 | 8.4
Live | 212970142 |  | 10 | 17 | 25370 | 19680 | 26800 | 3.2 | 2.7 | 38670 | 3.17 | 2.28 | 8.5 | 8.4
Live | 212970141 |  | 10 | 17 | 25370 | 19680 | 26800 | 3.2 | 2.7 | 39170 | 3.17 | 2.28 | 8.5 | 8.4
Live | 212970140 |  | 10 | 17 | 25370 | 19680 | 26800 | 3.2 | 2.7 | 39170 | 3.17 | 2.28 | 8.5 | 8.4
Live | 212970139 |  | 10 | 17 | 25370 | 19680 | 26800 | 3.2 | 2.7 | 38670 | 3.17 | 2.28 | 8.5 | 8.4
Live | 212970138 |  | 10 | 17 | 25370 | 19680 | 26800 | 3.2 | 2.7 | 38670 | 3.17 | 2.28 | 8.5 | 8.4
Live | 212970137 |  | 10 | 17 | 25370 | 19680 | 26800 | 3.2 | 2.7 | 39170 | 3.17 | 2.28 | 8.5 | 8.4
Live | 212970136 |  | 10 | 17 | 25370 | 19680 | 26800 | 3.2 | 2.7 | 39170 | 3.17 | 2.28 | 8.5 | 8.4
Live | 212969844 |  | 10.5 | 17 | 25810 | 19370 | 24600 | 3.36 | 2.69 | 26310 | 3.17 | 2.04 | 8.5 | 7.9
Live | 212969843 |  | 10.5 | 17 | 25810 | 19370 | 24600 | 3.36 | 2.69 | 26310 | 3.17 | 2.04 | 8.5 | 7.9
Live | 212969842 |  | 10.5 | 17 | 25810 | 19370 | 24600 | 3.36 | 2.69 | 26310 | 3.17 | 2.04 | 8.5 | 7.9
Live | 212969841 |  | 10.5 | 17 | 25810 | 19370 | 24600 | 3.36 | 2.69 | 26310 | 3.17 | 2.04 | 8.5 | 7.9
Live | 212969840 |  | 10.5 | 17 | 25810 | 19370 | 24600 | 3.36 | 2.69 | 26310 | 3.17 | 2.04 | 8.5 | 7.9
Live | 212969839 |  | 10.5 | 17 | 25810 | 19370 | 24600 | 3.36 | 2.69 | 26310 | 3.17 | 2.04 | 8.5 | 7.9
Live | 212969838 |  | 10.5 | 17 | 25810 | 19370 | 24600 | 3.36 | 2.69 | 26310 | 3.17 | 2.04 | 8.5 | 7.9
Live | 212969837 |  | 10.5 | 17 | 25810 | 19370 | 24600 | 3.36 | 2.69 | 26310 | 3.17 | 2.04 | 8.5 | 7.9
Live | 212969836 |  | 10.5 | 17 | 25810 | 19370 | 24600 | 3.36 | 2.69 | 26310 | 3.17 | 2.04 | 8.5 | 7.9
Live | 212969835 |  | 10.5 | 17 | 25810 | 19370 | 24600 | 3.36 | 2.69 | 26310 | 3.17 | 2.04 | 8.5 | 7.9
Live | 212969834 |  | 10.5 | 17 | 25810 | 19370 | 24600 | 3.36 | 2.69 | 26310 | 3.17 | 2.04 | 8.5 | 7.9
Live | 212969833 |  | 10.5 | 17 | 25810 | 19370 | 24600 | 3.36 | 2.69 | 26310 | 3.17 | 2.04 | 8.5 | 7.9
Live | 212969832 |  | 10.5 | 17 | 25810 | 19370 | 24600 | 3.36 | 2.69 | 26310 | 3.17 | 2.04 | 8.5 | 7.9
Live | 212969831 |  | 10.5 | 17 | 25810 | 19370 | 24600 | 3.36 | 2.69 | 26310 | 3.17 | 2.04 | 8.5 | 7.9
Live | 212969830 |  | 10.5 | 17 | 25810 | 19370 | 24600 | 3.36 | 2.69 | 26310 | 3.17 | 2.04 | 8.5 | 7.9
Live | 212969829 |  | 10.5 | 17 | 25810 | 19370 | 24600 | 3.36 | 2.69 | 26310 | 3.17 | 2.04 | 8.5 | 7.9
Live | 212969828 |  | 10.5 | 17 | 25810 | 19370 | 24600 | 3.36 | 2.69 | 26310 | 3.17 | 2.04 | 8.5 | 7.9
Live | 212969827 |  | 10.5 | 17 | 25810 | 19370 | 24600 | 3.36 | 2.69 | 26310 | 3.17 | 2.04 | 8.5 | 7.9
Live | 212969826 |  | 10.5 | 17 | 25810 | 19370 | 24600 | 3.36 | 2.69 | 26310 | 3.17 | 2.04 | 8.5 | 7.9
Live | 212969825 |  | 10 | 17 | 25590 | 19370 | 24600 | 3.2 | 2.67 | 25910 | 3.14 | 2.04 | 8.1 | 7.9
Live | 212969824 |  | 10 | 17 | 25590 | 19270 | 24400 | 3.2 | 2.68 | 25910 | 3.14 | 2.04 | 8.1 | 7.85
Live | 212969823 |  | 10 | 17 | 25590 | 19270 | 24400 | 3.2 | 2.68 | 25910 | 3.14 | 2.04 | 8.1 | 7.85
Live | 212969822 |  | 10 | 17 | 25590 | 19270 | 24400 | 3.2 | 2.68 | 25910 | 3.14 | 2.04 | 8.1 | 7.85
Live | 212969821 |  | 10 | 17 | 25590 | 19270 | 24400 | 3.2 | 2.68 | 25910 | 3.14 | 2.04 | 8.1 | 7.85
Live | 212969820 |  | 10 | 17 | 25590 | 19270 | 24400 | 3.2 | 2.68 | 25910 | 3.14 | 2.04 | 8.1 | 7.85
Live | 212969819 |  | 10 | 17 | 25590 | 19270 | 24400 | 3.2 | 2.68 | 25910 | 3.14 | 2.04 | 8.1 | 7.85
Live | 212969818 |  | 10 | 17 | 25590 | 19270 | 24400 | 3.2 | 2.68 | 25910 | 3.14 | 2.04 | 8.1 | 7.85
Live | 212969817 |  | 10 | 17 | 25590 | 19270 | 24400 | 3.2 | 2.68 | 25910 | 3.14 | 2.04 | 8.1 | 7.85
Live | 212969816 |  | 10 | 17 | 25590 | 19270 | 24400 | 3.2 | 2.68 | 25910 | 3.14 | 2.04 | 8.1 | 7.85
Live | 212969815 |  | 10 | 17 | 25590 | 19270 | 24400 | 3.2 | 2.75 | 27120 | 3.26 | 2.04 | 8.5 | 7.85
Live | 212969814 |  | 10 | 17 | 25590 | 19780 | 25000 | 3.2 | 2.76 | 27120 | 3.26 | 2.08 | 8.5 | 8.2
Live | 212969813 |  | 10 | 17 | 25590 | 19780 | 25000 | 3.2 | 2.76 | 27120 | 3.26 | 2.08 | 8.5 | 8.2
Live | 212969812 |  | 10 | 17 | 25590 | 19780 | 25000 | 3.2 | 2.76 | 27120 | 3.26 | 2.08 | 8.5 | 8.2
Live | 212969811 |  | 10 | 17 | 25590 | 19780 | 25000 | 3.2 | 2.76 | 27120 | 3.26 | 2.08 | 8.5 | 8.2
Live | 212969810 |  | 10 | 17 | 25590 | 19780 | 25000 | 3.2 | 2.76 | 27120 | 3.26 | 2.08 | 8.5 | 8.2
Live | 212969809 |  | 10 | 17 | 25590 | 19780 | 25000 | 3.2 | 2.76 | 27120 | 3.26 | 2.08 | 8.5 | 8.2
Live | 212969808 |  | 10 | 17 | 25590 | 19780 | 25000 | 3.2 | 2.76 | 27120 | 3.26 | 2.08 | 8.5 | 8.2
Live | 212969807 |  | 10 | 17 | 25590 | 19780 | 25000 | 3.2 | 2.76 | 27120 | 3.26 | 2.08 | 8.5 | 8.2
Live | 212969806 |  | 10 | 17 | 25590 | 19780 | 25000 | 3.2 | 2.76 | 27120 | 3.26 | 2.08 | 8.5 | 8.2
Live | 212969805 |  | 10 | 17 | 25590 | 19780 | 25000 | 3.2 | 2.76 | 27120 | 3.26 | 2.08 | 8.5 | 8.2
Live | 212969804 |  | 10 | 17 | 25590 | 19780 | 25000 | 3.2 | 2.76 | 27120 | 3.26 | 2.08 | 8.5 | 8.2
Live | 212969803 |  | 10 | 17 | 25590 | 19780 | 25000 | 3.2 | 2.76 | 27120 | 3.26 | 2.08 | 8.5 | 8.2
Live | 212969802 |  | 10 | 17 | 25590 | 19780 | 25000 | 3.2 | 2.76 | 27120 | 3.26 | 2.08 | 8.5 | 8.2
Live | 212969801 |  | 10 | 17 | 25590 | 19780 | 25000 | 3.2 | 2.76 | 27120 | 3.26 | 2.08 | 8.5 | 8.2
Live | 212969800 |  | 10 | 17 | 25590 | 19780 | 25000 | 3.2 | 2.76 | 27120 | 3.26 | 2.08 | 8.5 | 8.2
Live | 212969799 |  | 10 | 17 | 25590 | 19780 | 25000 | 3.2 | 2.76 | 27120 | 3.26 | 2.08 | 8.5 | 8.2
Live | 212969798 |  | 10 | 17 | 25590 | 19780 | 25000 | 3.2 | 2.76 | 27120 | 3.26 | 2.08 | 8.5 | 8.2
Live | 212969797 |  | 10 | 17 | 25590 | 19780 | 25000 | 3.2 | 2.76 | 27120 | 3.26 | 2.08 | 8.5 | 8.2
Live | 212969796 |  | 10 | 17 | 25590 | 19780 | 25000 | 3.2 | 2.76 | 27120 | 3.26 | 2.08 | 8.5 | 8.2
Live | 212969795 |  | 10 | 17 | 26470 | 19780 | 25000 | 3.21 | 2.76 | 25310 | 3.21 | 2.08 | 8.5 | 8.2
Live | 212969794 |  | 10 | 17 | 26470 | 18970 | 22000 | 3.21 | 2.75 | 25310 | 3.21 | 1.84 | 8.5 | 7.4
Live | 212969793 |  | 10 | 17 | 26470 | 18970 | 22000 | 3.21 | 2.75 | 25310 | 3.21 | 1.84 | 8.5 | 7.4
Live | 212969792 |  | 10 | 17 | 26470 | 18970 | 22000 | 3.21 | 2.75 | 25310 | 3.21 | 1.84 | 8.5 | 7.4
Live | 212969791 |  | 10 | 17 | 26470 | 18970 | 22000 | 3.21 | 2.75 | 25310 | 3.21 | 1.84 | 8.5 | 7.4
Live | 212969790 |  | 10 | 17 | 26470 | 18970 | 22000 | 3.21 | 2.75 | 25310 | 3.21 | 1.84 | 8.5 | 7.4
Live | 212969789 |  | 10 | 17 | 26470 | 18970 | 22000 | 3.21 | 2.75 | 25310 | 3.21 | 1.84 | 8.5 | 7.4
Live | 212969788 |  | 10 | 17 | 26470 | 18970 | 22000 | 3.21 | 2.75 | 25310 | 3.21 | 1.84 | 8.5 | 7.4
Live | 212969787 |  | 10 | 17 | 26470 | 18970 | 22000 | 3.21 | 2.75 | 25310 | 3.21 | 1.84 | 8.5 | 7.4
Live | 212969786 |  | 10 | 17 | 26470 | 18970 | 22000 | 3.21 | 2.75 | 25310 | 3.21 | 1.84 | 8.5 | 7.4
Live | 212969785 |  | 10 | 17 | 25810 | 18970 | 22000 | 3.21 | 2.69 | 26110 | 3.18 | 1.84 | 8.5 | 7.4
Live | 212969784 |  | 10 | 17 | 25810 | 19270 | 24200 | 3.21 | 2.69 | 26110 | 3.18 | 2 | 8.5 | 7.85
Live | 212969783 |  | 10 | 17 | 25810 | 19270 | 24200 | 3.21 | 2.69 | 26110 | 3.18 | 2 | 8.5 | 7.85
Live | 212969782 |  | 10 | 17 | 25810 | 19270 | 24200 | 3.21 | 2.69 | 26110 | 3.18 | 2 | 8.5 | 7.85
Live | 212969781 |  | 10 | 17 | 25810 | 19270 | 24200 | 3.21 | 2.69 | 26110 | 3.18 | 2 | 8.5 | 7.85
Live | 212969780 |  | 10 | 17 | 25810 | 19270 | 24200 | 3.21 | 2.69 | 26110 | 3.18 | 2 | 8.5 | 7.85
Live | 212969779 |  | 10 | 17 | 25810 | 19270 | 24200 | 3.21 | 2.69 | 26110 | 3.18 | 2 | 8.5 | 7.85
Live | 212969778 |  | 10 | 17 | 25810 | 19270 | 24200 | 3.21 | 2.69 | 26110 | 3.18 | 2 | 8.5 | 7.85
Live | 212969777 |  | 10 | 17 | 25810 | 19270 | 24200 | 3.21 | 2.69 | 26110 | 3.18 | 2 | 8.5 | 7.85
Live | 212969776 |  | 10 | 17 | 25810 | 19270 | 24200 | 3.21 | 2.69 | 26110 | 3.18 | 2 | 8.5 | 7.85
Live | 212969775 |  | 10 | 17 | 25590 | 19270 | 24200 | 3.2 | 2.68 | 26310 | 3.16 | 2 | 8.5 | 7.85
Live | 212969774 |  | 10 | 17 | 25590 | 19370 | 24800 | 3.2 | 2.67 | 26310 | 3.16 | 2.08 | 8.5 | 7.95
Live | 212969773 |  | 10 | 17 | 25590 | 19370 | 24800 | 3.2 | 2.67 | 26310 | 3.16 | 2.08 | 8.5 | 7.95
Live | 212969772 |  | 10 | 17 | 25590 | 19370 | 24800 | 3.2 | 2.67 | 26310 | 3.16 | 2.08 | 8.5 | 7.95
Live | 212969771 |  | 10 | 17 | 25590 | 19370 | 24800 | 3.2 | 2.67 | 26310 | 3.16 | 2.08 | 8.5 | 7.95
Live | 212969770 |  | 10 | 17 | 25590 | 19370 | 24800 | 3.2 | 2.67 | 26310 | 3.16 | 2.08 | 8.5 | 7.95
Live | 212969769 |  | 10 | 17 | 25590 | 19370 | 24800 | 3.2 | 2.67 | 26310 | 3.16 | 2.08 | 8.5 | 7.95
Live | 212969768 |  | 10 | 17 | 25590 | 19370 | 24800 | 3.2 | 2.67 | 26310 | 3.16 | 2.08 | 8.5 | 7.95
Live | 212969767 |  | 10 | 17 | 25590 | 19370 | 24800 | 3.2 | 2.67 | 26310 | 3.16 | 2.08 | 8.5 | 7.95
Live | 212969766 |  | 10 | 17 | 25590 | 19370 | 24800 | 3.2 | 2.67 | 26310 | 3.16 | 2.08 | 8.5 | 7.95
Live | 212969765 |  | 10 | 17 | 25590 | 19370 | 24800 | 3.2 | 2.67 | 26310 | 3.13 | 2.08 | 8.5 | 7.95
Live | 212969764 |  | 10 | 17 | 25590 | 19370 | 25000 | 3.2 | 2.67 | 26310 | 3.13 | 2.08 | 8.5 | 8
Live | 212969763 |  | 10 | 17 | 25590 | 19370 | 25000 | 3.2 | 2.67 | 26310 | 3.13 | 2.08 | 8.5 | 8
Live | 212969762 |  | 10 | 17 | 25590 | 19370 | 25000 | 3.2 | 2.67 | 26310 | 3.13 | 2.08 | 8.5 | 8
Live | 212969761 |  | 10 | 17 | 25590 | 19370 | 25000 | 3.2 | 2.67 | 26310 | 3.13 | 2.08 | 8.5 | 8
Live | 212969760 |  | 10 | 17 | 25590 | 19370 | 25000 | 3.2 | 2.67 | 26310 | 3.13 | 2.08 | 8.5 | 8
Live | 212969759 |  | 10 | 17 | 25590 | 19370 | 25000 | 3.2 | 2.67 | 26310 | 3.13 | 2.08 | 8.5 | 8
Live | 212969758 |  | 10 | 17 | 25590 | 19370 | 25000 | 3.2 | 2.67 | 26310 | 3.13 | 2.08 | 8.5 | 8
Live | 212969757 |  | 10 | 17 | 25590 | 19370 | 25000 | 3.2 | 2.67 | 26310 | 3.13 | 2.08 | 8.5 | 8
Live | 212969756 |  | 10 | 17 | 25590 | 19370 | 25000 | 3.2 | 2.67 | 26310 | 3.13 | 2.08 | 8.5 | 8
Live | 212969755 |  | 10 | 17.5 | 26250 | 19370 | 25000 | 3.21 | 2.73 | 25110 | 3.2 | 2.08 | 8.5 | 8
Live | 212969754 |  | 10 | 17.5 | 26250 | 18760 | 21800 | 3.21 | 2.74 | 25110 | 3.2 | 1.82 | 8.5 | 7.35
Live | 212969753 |  | 10 | 17.5 | 26250 | 18760 | 21800 | 3.21 | 2.74 | 25110 | 3.2 | 1.82 | 8.5 | 7.35
Live | 212969752 |  | 10 | 17.5 | 26250 | 18760 | 21800 | 3.21 | 2.74 | 25110 | 3.2 | 1.82 | 8.5 | 7.35
Live | 212969751 |  | 10 | 17.5 | 26250 | 18760 | 21800 | 3.21 | 2.74 | 25110 | 3.2 | 1.82 | 8.5 | 7.35
Live | 212969750 |  | 10 | 17.5 | 26250 | 18760 | 21800 | 3.21 | 2.74 | 25110 | 3.2 | 1.82 | 8.5 | 7.35
Live | 212969749 |  | 10 | 17.5 | 26250 | 18760 | 21800 | 3.21 | 2.74 | 25110 | 3.2 | 1.82 | 8.5 | 7.35
Live | 212969748 |  | 10 | 17.5 | 26250 | 18760 | 21800 | 3.21 | 2.74 | 25110 | 3.2 | 1.82 | 8.5 | 7.35
Live | 212969747 |  | 10 | 17.5 | 26250 | 18760 | 21800 | 3.21 | 2.74 | 25110 | 3.2 | 1.82 | 8.5 | 7.35
Live | 212969746 |  | 10 | 17.5 | 26250 | 18760 | 21800 | 3.21 | 2.74 | 25110 | 3.2 | 1.82 | 8.5 | 7.35
Live | 212969745 |  | 10 | 17 | 25370 | 18760 | 21800 | 3.2 | 2.7 | 26920 | 3.17 | 1.82 | 8.5 | 7.35
Live | 212969744 |  | 10 | 17 | 25370 | 19580 | 27000 | 3.2 | 2.69 | 26920 | 3.17 | 2.3 | 8.5 | 8.45
Live | 212969743 |  | 10 | 17 | 25370 | 19580 | 27000 | 3.2 | 2.69 | 26920 | 3.17 | 2.3 | 8.5 | 8.45
Live | 212969742 |  | 10 | 17 | 25370 | 19580 | 27000 | 3.2 | 2.69 | 26920 | 3.17 | 2.3 | 8.5 | 8.45
Live | 212969741 |  | 10 | 17 | 25370 | 19580 | 27000 | 3.2 | 2.69 | 26920 | 3.17 | 2.3 | 8.5 | 8.45
Live | 212969740 |  | 10 | 17 | 25370 | 19580 | 27000 | 3.2 | 2.69 | 26920 | 3.17 | 2.3 | 8.5 | 8.45
Live | 212969739 |  | 10 | 17 | 25370 | 19580 | 27000 | 3.2 | 2.69 | 26920 | 3.17 | 2.3 | 8.5 | 8.45
Live | 212969738 |  | 10 | 17 | 25370 | 19580 | 27000 | 3.2 | 2.69 | 26920 | 3.17 | 2.3 | 8.5 | 8.45
Live | 212969737 |  | 10 | 17 | 25370 | 19580 | 27000 | 3.2 | 2.69 | 26920 | 3.17 | 2.3 | 8.5 | 8.45
Live | 212969736 |  | 10 | 17 | 25370 | 19580 | 27000 | 3.2 | 2.69 | 26920 | 3.17 | 2.3 | 8.5 | 8.45
Live | 212969735 |  | 10 | 17 | 25370 | 19580 | 27000 | 3.2 | 2.69 | 26920 | 3.17 | 2.3 | 8.5 | 8.45
Live | 211727052 |  | 10 | 16 | 26250 | 19470 | 23400 | 3.21 | 2.69 | 26520 | 3.24 | 1.92 | 9 | 7.65
Live | 211727051 |  | 10 | 16 | 26250 | 19470 | 23400 | 3.21 | 2.69 | 26520 | 3.24 | 1.92 | 9 | 7.65
Live | 211727050 |  | 10 | 16 | 26250 | 19470 | 23400 | 3.21 | 2.69 | 26520 | 3.24 | 1.92 | 9 | 7.65
Live | 211246026 |  | 10 | 16.5 | 26250 | 19370 | 23200 | 3.21 | 2.69 | 26310 | 3.24 | 1.92 | 8.1 | 7.6
Live | 211246025 |  | 10.5 | 16.5 | 26470 | 19370 | 23000 | 3.36 | 2.72 | 26310 | 3.3 | 1.9 | 8.1 | 7.55
Live | 211246024 |  | 10.5 | 17 | 25810 | 19170 | 23800 | 3.36 | 2.68 | 25910 | 3.18 | 1.98 | 8.1 | 7.7
Live | 211246023 |  | 10 | 16.5 | 26250 | 19370 | 23200 | 3.21 | 2.69 | 26310 | 3.24 | 1.92 | 8.1 | 7.6
Live | 211246022 |  | 10 | 16 | 25590 | 19270 | 24000 | 3.2 | 2.63 | 25910 | 3.09 | 2 | 8.1 | 7.75
Live | 211246021 |  | 10.5 | 16.5 | 26470 | 19370 | 23000 | 3.36 | 2.72 | 26310 | 3.3 | 1.9 | 8.1 | 7.55
Live | 211246020 |  | 10 | 16.5 | 26250 | 19370 | 23200 | 3.21 | 2.69 | 26310 | 3.24 | 1.92 | 8.1 | 7.6
Live | 211246019 |  | 10 | 16 | 25590 | 19270 | 24000 | 3.2 | 2.63 | 25910 | 3.09 | 2 | 8.1 | 7.75
Live | 211246018 |  | 10.5 | 16.5 | 26470 | 19370 | 23000 | 3.36 | 2.72 | 26310 | 3.3 | 1.9 | 8.1 | 7.55
Live | 211246017 |  | 10 | 15.5 | 25810 | 19370 | 23600 | 3.21 | 2.65 | 26310 | 3.17 | 1.92 | 8.1 | 7.6
Live | 211246016 |  | 10 | 16 | 25590 | 19680 | 23800 | 3.2 | 2.76 | 26720 | 3.28 | 1.96 | 8.5 | 7.85
Live | 211246015 |  | 10 | 15.5 | 25590 | 19780 | 24000 | 3.2 | 2.73 | 26720 | 3.24 | 1.96 | 8.5 | 7.85
Live | 211246014 |  | 10 | 16 | 26030 | 19780 | 23400 | 3.21 | 2.77 | 26920 | 3.34 | 1.92 | 8.5 | 7.8
Live | 211246013 |  | 10 | 15.5 | 25590 | 19780 | 24000 | 3.2 | 2.73 | 26720 | 3.24 | 1.96 | 8.5 | 7.85
Live | 211246012 |  | 10 | 16.5 | 26900 | 18970 | 21000 | 3.2 | 2.75 | 25510 | 3.32 | 1.78 | 8.5 | 7.25
Live | 211246011 |  | 10.5 | 17 | 27120 | 18970 | 21000 | 3.35 | 2.79 | 25710 | 3.38 | 1.76 | 8.5 | 7.25
Live | 211246010 |  | 10 | 17 | 26470 | 18660 | 21400 | 3.21 | 2.73 | 25110 | 3.21 | 1.8 | 8.1 | 7.3
Live | 211246009 |  | 10 | 16.5 | 26690 | 19170 | 21600 | 3.21 | 2.75 | 25710 | 3.28 | 1.8 | 8.5 | 7.35
Live | 211246008 |  | 10 | 16 | 26470 | 19170 | 21800 | 3.21 | 2.71 | 25710 | 3.23 | 1.8 | 8.5 | 7.35
Live | 211246007 |  | 10 | 16.5 | 26900 | 19170 | 21400 | 3.2 | 2.78 | 25710 | 3.35 | 1.8 | 8.5 | 7.35
Live | 211246006 |  | 10 | 16.5 | 26250 | 19370 | 22800 | 3.21 | 2.72 | 26110 | 3.28 | 1.88 | 8.5 | 7.55
Live | 211246005 |  | 10 | 16.5 | 26690 | 19370 | 22400 | 3.21 | 2.73 | 26310 | 3.34 | 1.86 | 8.5 | 7.5
Live | 211246004 |  | 10 | 17 | 26030 | 19170 | 23200 | 3.21 | 2.71 | 25910 | 3.22 | 1.92 | 8.5 | 7.6
Live | 211246003 |  | 10 | 16.5 | 26250 | 19370 | 22800 | 3.21 | 2.72 | 26110 | 3.26 | 1.88 | 8.5 | 7.55
Live | 211246002 |  | 10 | 16 | 25590 | 19170 | 23800 | 3.2 | 2.65 | 25710 | 3.11 | 1.96 | 8.5 | 7.65
Live | 211246001 |  | 10 | 16.5 | 26470 | 19370 | 22600 | 3.21 | 2.73 | 26310 | 3.32 | 1.86 | 8.5 | 7.5
Live | 211246000 |  | 10 | 16.5 | 26030 | 19370 | 23400 | 3.21 | 2.69 | 26310 | 3.24 | 1.92 | 8.5 | 7.6
Live | 211245999 |  | 10 | 16 | 25370 | 19270 | 24200 | 3.2 | 2.63 | 25910 | 3.09 | 2.02 | 8.5 | 7.75
Live | 211245998 |  | 10 | 16.5 | 26470 | 19470 | 23000 | 3.21 | 2.72 | 26520 | 3.31 | 1.9 | 8.5 | 7.6
Live | 211245997 |  | 10 | 15.5 | 25810 | 19370 | 23600 | 3.21 | 2.65 | 26310 | 3.17 | 1.94 | 8.5 | 7.6
Live | 211245996 |  | 10 | 16.5 | 26900 | 19070 | 21400 | 3.2 | 2.75 | 25510 | 3.31 | 1.78 | 8.5 | 7.3
Live | 211245995 |  | 10 | 16 | 26690 | 19070 | 21600 | 3.21 | 2.74 | 25710 | 3.26 | 1.78 | 8.5 | 7.3
Live | 211245994 |  | 10.5 | 17 | 27120 | 19070 | 21200 | 3.35 | 2.79 | 25710 | 3.36 | 1.78 | 8.5 | 7.3
Live | 211245993 |  | 10 | 16 | 25810 | 19680 | 24400 | 3.21 | 2.71 | 26920 | 3.26 | 2.02 | 8.5 | 7.9
Live | 211245992 |  | 10 | 15.5 | 25590 | 19680 | 24800 | 3.2 | 2.67 | 26920 | 3.22 | 2.04 | 8.5 | 7.95
Live | 211245991 |  | 10 | 16.5 | 26030 | 19680 | 24000 | 3.21 | 2.73 | 26920 | 3.33 | 1.98 | 8.5 | 7.85
Live | 211245990 |  | 9.5 | 15.5 | 25590 | 19680 | 24800 | 3.04 | 2.67 | 26920 | 3.19 | 2.04 | 8.5 | 7.95
Live | 211245989 |  | 10.5 | 17.5 | 26690 | 19270 | 22400 | 3.36 | 2.75 | 26110 | 3.33 | 1.88 | 8.5 | 7.5
Live | 211245988 |  | 10.5 | 17.5 | 26690 | 19270 | 22400 | 3.36 | 2.75 | 26110 | 3.33 | 1.88 | 8.5 | 7.5
Live | 211245987 |  | 10.5 | 17.5 | 26690 | 19270 | 22400 | 3.36 | 2.75 | 26110 | 3.33 | 1.88 | 8.5 | 7.5
Live | 211245986 |  | 10.5 | 17.5 | 26690 | 19270 | 22400 | 3.36 | 2.75 | 26110 | 3.33 | 1.88 | 8.5 | 7.5
Live | 211245985 |  | 10.5 | 17.5 | 26690 | 19270 | 22400 | 3.36 | 2.75 | 26110 | 3.33 | 1.88 | 8.5 | 7.5
Live | 211245984 |  | 10.5 | 17.5 | 26690 | 19270 | 22400 | 3.36 | 2.75 | 26110 | 3.33 | 1.88 | 8.5 | 7.5
Live | 211245983 |  | 10.5 | 17.5 | 26690 | 19270 | 22400 | 3.36 | 2.75 | 26110 | 3.33 | 1.88 | 8.5 | 7.5
Live | 211245982 |  | 10.5 | 17.5 | 26690 | 19270 | 22400 | 3.36 | 2.75 | 26110 | 3.33 | 1.88 | 8.5 | 7.5
Live | 211245981 |  | 10.5 | 17.5 | 26690 | 19270 | 22400 | 3.36 | 2.75 | 26110 | 3.33 | 1.88 | 8.5 | 7.5
Live | 211245980 |  | 10.5 | 17.5 | 26690 | 19270 | 22400 | 3.36 | 2.75 | 26110 | 3.33 | 1.88 | 8.5 | 7.5