Live | 210461851 |  | 11.7 | 18 | 32600 | 30400 | 24200 | 3.42 | 2.48 | 46500 | 3.12 | 1.96 | 8.1 | 6.95
Live | 210461850 |  | 11.7 | 18 | 32600 | 30400 | 24200 | 3.42 | 2.48 | 46500 | 3.12 | 1.96 | 8.1 | 6.95
Live | 206781153 |  |  |  | 34400 | 22400 | 18200 | 3.15 | 2.7 | 35000 | 3.5 | 2.34
Live | 210461839 |  | 11.7 | 18 | 33000 | 30600 | 24400 | 3.43 | 2.5 | 47000 | 3.22 | 1.98 | 8.1 | 7
Live | 210461838 |  | 11.7 | 18 | 33000 | 30600 | 24400 | 3.43 | 2.5 | 47000 | 3.22 | 1.98 | 8.1 | 7
Live | 210461837 |  | 11.7 | 18 | 33000 | 30600 | 24400 | 3.43 | 2.5 | 47000 | 3.22 | 1.98 | 8.1 | 7
Live | 207825496 |  | 12.5 | 20 | 18000 | 14100 | 13000 | 3.61 | 2.4 | 20800 | 3.24 | 2.4 | 10.6 | 8.2
Live | 201808825 |  |  |  | 36500 | 27100 | 20960 | 3.69 | 2.26 | 33800 | 3.75 | 1.82
Live | 210461836 |  | 11.7 | 18 | 33000 | 30600 | 24400 | 3.43 | 2.5 | 47000 | 3.22 | 1.98 | 8.1 | 7
Live | 210461828 |  | 11.7 | 17.5 | 32600 | 30400 | 24000 | 3.42 | 2.5 | 46500 | 3.14 | 1.96 | 8.5 | 7
Live | 210461827 |  | 11.7 | 17.5 | 32600 | 30400 | 24000 | 3.42 | 2.5 | 46500 | 3.14 | 1.96 | 8.5 | 7
Live | 210461826 |  | 11.7 | 17.5 | 32600 | 30400 | 24000 | 3.42 | 2.5 | 46500 | 3.14 | 1.96 | 8.5 | 7
Live | 210461825 |  | 11.7 | 17.5 | 32600 | 30400 | 24000 | 3.42 | 2.5 | 46500 | 3.14 | 1.96 | 8.5 | 7
Live | 206781154 |  |  |  | 34400 | 22400 | 18200 | 3.15 | 2.7 | 35000 | 3.5 | 2.34
Live | 210461817 |  | 11.7 | 17.5 | 32600 | 30400 | 24200 | 3.42 | 2.48 | 46500 | 3.14 | 1.96 | 8.1 | 7
Live | 210461816 |  | 11.7 | 17.5 | 32600 | 30400 | 24200 | 3.42 | 2.48 | 46500 | 3.14 | 1.96 | 8.1 | 7
Live | 210461815 |  | 11.7 | 17.5 | 32600 | 30400 | 24200 | 3.42 | 2.48 | 46500 | 3.14 | 1.96 | 8.1 | 7
Live | 210461814 |  | 11.7 | 17.5 | 32600 | 30400 | 24200 | 3.42 | 2.48 | 46500 | 3.14 | 1.96 | 8.1 | 7
Live | 210461806 |  | 11.7 | 18 | 33000 | 30600 | 24400 | 3.43 | 2.5 | 47000 | 3.22 | 1.98 | 8.1 | 7
Live | 210461805 |  | 11.7 | 18 | 33000 | 30600 | 24400 | 3.43 | 2.5 | 47000 | 3.22 | 1.98 | 8.1 | 7
Live | 210461804 |  | 11.7 | 18 | 33000 | 30600 | 24400 | 3.43 | 2.5 | 47000 | 3.22 | 1.98 | 8.1 | 7
Live | 209748105 |  | 12.5 | 20 | 18000 | 14100 | 13000 | 3.61 | 2.4 | 20800 | 3.24 | 2.4 | 10.6 | 8.2
Live | 210461803 |  | 11.7 | 18 | 33000 | 30600 | 24400 | 3.43 | 2.5 | 47000 | 3.22 | 1.98 | 8.1 | 7
Live | 210461795 |  | 11.7 | 17 | 32800 | 30600 | 24400 | 3.43 | 2.5 | 47000 | 3.18 | 1.96 | 8.5 | 7
Live | 206782086 |  |  |  | 46500 | 28000 | 22800 | 2.86 | 2.52 | 48000 | 3.14 | 1.89
Live | 210461794 |  | 11.7 | 17 | 32800 | 30600 | 24400 | 3.43 | 2.5 | 47000 | 3.18 | 1.96 | 8.5 | 7
Live | 206781155 |  |  |  | 34400 | 22400 | 18200 | 3.15 | 2.7 | 35000 | 3.5 | 2.34
Live | 210461793 |  | 11.7 | 17 | 32800 | 30600 | 24400 | 3.43 | 2.5 | 47000 | 3.18 | 1.96 | 8.5 | 7
Live | 210461792 |  | 11.7 | 17 | 32800 | 30600 | 24400 | 3.43 | 2.5 | 47000 | 3.18 | 1.96 | 8.5 | 7
Live | 210461762 |  | 11.7 | 18 | 32800 | 30400 | 24200 | 3.43 | 2.5 | 46500 | 3.18 | 1.98 | 8.1 | 7
Live | 210461761 |  | 11.7 | 18 | 32800 | 30400 | 24200 | 3.43 | 2.5 | 46500 | 3.18 | 1.98 | 8.1 | 7
Live | 210461760 |  | 11.7 | 18 | 32800 | 30400 | 24200 | 3.43 | 2.5 | 46500 | 3.18 | 1.98 | 8.1 | 7
Live | 210461759 |  | 11.7 | 18 | 32800 | 30400 | 24200 | 3.43 | 2.5 | 46500 | 3.18 | 1.98 | 8.1 | 7
Live | 210461750 |  | 11.7 | 18 | 32800 | 30600 | 24200 | 3.43 | 2.5 | 46500 | 3.18 | 1.98 | 8.1 | 7
Live | 210461749 |  | 11.7 | 18 | 32800 | 30600 | 24200 | 3.43 | 2.5 | 46500 | 3.18 | 1.98 | 8.1 | 7
Live | 210461748 |  | 11.7 | 18 | 32800 | 30600 | 24200 | 3.43 | 2.5 | 46500 | 3.18 | 1.98 | 8.1 | 7
Live | 210461747 |  | 11.7 | 18 | 32800 | 30600 | 24200 | 3.43 | 2.5 | 46500 | 3.18 | 1.98 | 8.1 | 7
Live | 206781156 |  |  |  | 34400 | 22400 | 18200 | 3.15 | 2.7 | 35000 | 3.5 | 2.34
Live | 210461739 |  | 11.7 | 18 | 32600 | 30400 | 24200 | 3.42 | 2.48 | 46500 | 3.12 | 1.96 | 8.1 | 6.95
Live | 207526771 |  |  |  | 35500 | 25700 | 19840 | 3.83 | 2.25 | 32500 | 3.75 | 1.82
Live | 210461738 |  | 11.7 | 18 | 32600 | 30400 | 24200 | 3.42 | 2.48 | 46500 | 3.12 | 1.96 | 8.1 | 6.95
Live | 210461737 |  | 11.7 | 18 | 32600 | 30400 | 24200 | 3.42 | 2.48 | 46500 | 3.12 | 1.96 | 8.1 | 6.95
Live | 210461736 |  | 11.7 | 18 | 32600 | 30400 | 24200 | 3.42 | 2.48 | 46500 | 3.12 | 1.96 | 8.1 | 6.95
Live | 210461728 |  | 11.7 | 17.5 | 32600 | 30400 | 24200 | 3.42 | 2.48 | 46500 | 3.14 | 1.96 | 8.1 | 6.95
Live | 210461727 |  | 11.7 | 17.5 | 32600 | 30400 | 24200 | 3.42 | 2.48 | 46500 | 3.14 | 1.96 | 8.1 | 6.95
Live | 210461726 |  | 11.7 | 17.5 | 32600 | 30400 | 24200 | 3.42 | 2.48 | 46500 | 3.14 | 1.96 | 8.1 | 6.95
Live | 210461725 |  | 11.7 | 17.5 | 32600 | 30400 | 24200 | 3.42 | 2.48 | 46500 | 3.14 | 1.96 | 8.1 | 6.95
Live | 210461618 |  | 11.7 | 17.5 | 32600 | 30600 | 24200 | 3.42 | 2.48 | 46500 | 3.16 | 1.96 | 8.1 | 6.95
Live | 206779438 |  |  |  | 46500 | 28000 | 22800 | 2.86 | 2.52 | 48000 | 3.14 | 1.89
Live | 205544048 |  |  |  | 34800 | 22200 | 18000 | 3.23 | 2.73 | 34600 | 3.58 | 2.39
Live | 210461617 |  | 11.7 | 17.5 | 32600 | 30600 | 24200 | 3.42 | 2.48 | 46500 | 3.16 | 1.96 | 8.1 | 6.95
Live | 210461616 |  | 11.7 | 17.5 | 32600 | 30600 | 24200 | 3.42 | 2.48 | 46500 | 3.16 | 1.96 | 8.1 | 6.95
Live | 210461615 |  | 11.7 | 17.5 | 32600 | 30600 | 24200 | 3.42 | 2.48 | 46500 | 3.16 | 1.96 | 8.1 | 6.95
Live | 210461596 |  | 11 | 17 | 32400 | 30600 | 24400 | 3.22 | 2.44 | 46500 | 3.1 | 1.94 | 8.1 | 6.9
Live | 210461595 |  | 11 | 17 | 32400 | 30600 | 24400 | 3.22 | 2.44 | 46500 | 3.1 | 1.94 | 8.1 | 6.9
Live | 205537262 |  |  |  | 34800 | 22200 | 18000 | 3.23 | 2.73 | 34600 | 3.58 | 2.39
Live | 210461594 |  | 11 | 17 | 32400 | 30600 | 24400 | 3.22 | 2.44 | 46500 | 3.1 | 1.94 | 8.1 | 6.9
Live | 210461593 |  | 11 | 17 | 32400 | 30600 | 24400 | 3.22 | 2.44 | 46500 | 3.1 | 1.94 | 8.1 | 6.9
Live | 210461452 |  | 11.7 | 17.5 | 32800 | 30600 | 24400 | 3.43 | 2.5 | 46500 | 3.18 | 1.96 | 8.1 | 7
Live | 210461451 |  | 11.7 | 17.5 | 32800 | 30600 | 24400 | 3.43 | 2.5 | 46500 | 3.18 | 1.96 | 8.1 | 7
Live | 210461450 |  | 11.7 | 17.5 | 32800 | 30600 | 24400 | 3.43 | 2.5 | 46500 | 3.18 | 1.96 | 8.1 | 7
Live | 210461449 |  | 11.7 | 17.5 | 32800 | 30600 | 24400 | 3.43 | 2.5 | 46500 | 3.18 | 1.96 | 8.1 | 7
Live | 210461429 |  | 11.7 | 18 | 33000 | 30600 | 24400 | 3.43 | 2.5 | 47000 | 3.2 | 1.98 | 8.1 | 7
Live | 210461428 |  | 11.7 | 18 | 33000 | 30600 | 24400 | 3.43 | 2.5 | 47000 | 3.2 | 1.98 | 8.1 | 7
Live | 205544051 |  |  |  | 34800 | 22200 | 18000 | 3.23 | 2.73 | 34600 | 3.58 | 2.39
Live | 10511261 |  |  |  | 36500 | 27100 | 20960 | 3.78 | 2.26 | 33800 | 3.75 | 1.82
Live | 210461427 |  | 11.7 | 18 | 33000 | 30600 | 24400 | 3.43 | 2.5 | 47000 | 3.2 | 1.98 | 8.1 | 7
Live | 210461426 |  | 11.7 | 18 | 33000 | 30600 | 24400 | 3.43 | 2.5 | 47000 | 3.2 | 1.98 | 8.1 | 7
Live | 210461416 |  | 11.7 | 18 | 33000 | 30600 | 24400 | 3.43 | 2.5 | 47000 | 3.2 | 1.98 | 8.1 | 7
Live | 206782087 |  |  |  | 46500 | 28000 | 22800 | 2.86 | 2.52 | 48000 | 3.14 | 1.89
Live | 210461415 |  | 11.7 | 18 | 33000 | 30600 | 24400 | 3.43 | 2.5 | 47000 | 3.2 | 1.98 | 8.1 | 7
Live | 210461414 |  | 11.7 | 18 | 33000 | 30600 | 24400 | 3.43 | 2.5 | 47000 | 3.2 | 1.98 | 8.1 | 7
Live | 203112448 |  |  |  | 34800 | 22200 | 18000 | 3.23 | 2.73 | 34600 | 3.58 | 2.39
Live | 210461413 |  | 11.7 | 18 | 33000 | 30600 | 24400 | 3.43 | 2.5 | 47000 | 3.2 | 1.98 | 8.1 | 7
Live | 210461405 |  | 11.7 | 17 | 32800 | 30600 | 24400 | 3.43 | 2.48 | 47000 | 3.18 | 1.96 | 8.1 | 7
Live | 210461404 |  | 11.7 | 17 | 32800 | 30600 | 24400 | 3.43 | 2.48 | 47000 | 3.18 | 1.96 | 8.1 | 7
Live | 210461403 |  | 11.7 | 17 | 32800 | 30600 | 24400 | 3.43 | 2.48 | 47000 | 3.18 | 1.96 | 8.1 | 7
Live | 210461402 |  | 11.7 | 17 | 32800 | 30600 | 24400 | 3.43 | 2.48 | 47000 | 3.18 | 1.96 | 8.1 | 7
Live | 210461328 |  | 11.7 | 18 | 32800 | 30400 | 24200 | 3.43 | 2.5 | 46500 | 3.16 | 1.96 | 8.1 | 6.95
Live | 210461327 |  | 11.7 | 18 | 32800 | 30400 | 24200 | 3.43 | 2.5 | 46500 | 3.16 | 1.96 | 8.1 | 6.95
Live | 205537263 |  |  |  | 34800 | 22200 | 18000 | 3.23 | 2.73 | 34600 | 3.58 | 2.39
Live | 210461326 |  | 11.7 | 18 | 32800 | 30400 | 24200 | 3.43 | 2.5 | 46500 | 3.16 | 1.96 | 8.1 | 6.95
Live | 210461325 |  | 11.7 | 18 | 32800 | 30400 | 24200 | 3.43 | 2.5 | 46500 | 3.16 | 1.96 | 8.1 | 6.95
Live | 210461305 |  | 11.7 | 17.5 | 32400 | 30200 | 24200 | 3.43 | 2.48 | 46000 | 3.12 | 1.96 | 8.1 | 6.95
Live | 210461304 |  | 11.7 | 17.5 | 32400 | 30200 | 24200 | 3.43 | 2.48 | 46000 | 3.12 | 1.96 | 8.1 | 6.95
Live | 210461303 |  | 11.7 | 17.5 | 32400 | 30200 | 24200 | 3.43 | 2.48 | 46000 | 3.12 | 1.96 | 8.1 | 6.95
Live | 210461302 |  | 11.7 | 17.5 | 32400 | 30200 | 24200 | 3.43 | 2.48 | 46000 | 3.12 | 1.96 | 8.1 | 6.95
Live | 210461294 |  | 11.7 | 17.5 | 32600 | 30400 | 24200 | 3.42 | 2.48 | 46500 | 3.12 | 1.96 | 8.1 | 6.95
Live | 210461293 |  | 11.7 | 17.5 | 32600 | 30400 | 24200 | 3.42 | 2.48 | 46500 | 3.12 | 1.96 | 8.1 | 6.95
Live | 205544057 |  |  |  | 34800 | 22200 | 18000 | 3.23 | 2.73 | 34600 | 3.58 | 2.39
Live | 210461292 |  | 11.7 | 17.5 | 32600 | 30400 | 24200 | 3.42 | 2.48 | 46500 | 3.12 | 1.96 | 8.1 | 6.95
Live | 210461291 |  | 11.7 | 17.5 | 32600 | 30400 | 24200 | 3.42 | 2.48 | 46500 | 3.12 | 1.96 | 8.1 | 6.95
Live | 210461283 |  | 11 | 17 | 32600 | 30600 | 24400 | 3.23 | 2.46 | 46500 | 3.12 | 1.94 | 8.1 | 6.95
Live | 208130825 |  | 9.8 | 19.8 | 54200 | 35200 | 34400 | 2.76 | 1.98 | 60500 | 3.06 | 2.02 | 9 | 7
Live | 210461282 |  | 11 | 17 | 32600 | 30600 | 24400 | 3.23 | 2.46 | 46500 | 3.12 | 1.94 | 8.1 | 6.95
Live | 210461281 |  | 11 | 17 | 32600 | 30600 | 24400 | 3.23 | 2.46 | 46500 | 3.12 | 1.94 | 8.1 | 6.95
Live | 206782088 |  |  |  | 46500 | 28000 | 22800 | 2.86 | 2.52 | 48000 | 3.14 | 1.89
Live | 210461280 |  | 11 | 17 | 32600 | 30600 | 24400 | 3.23 | 2.46 | 46500 | 3.12 | 1.94 | 8.1 | 6.95
Live | 205544054 |  |  |  | 34800 | 22200 | 18000 | 3.23 | 2.73 | 34600 | 3.58 | 2.39
Live | 210461060 |  | 11.7 | 17.5 | 32200 | 30200 | 24000 | 3.43 | 2.46 | 46000 | 3.08 | 1.94 | 8.1 | 6.95
Live | 210461059 |  | 11.7 | 17.5 | 32200 | 30200 | 24000 | 3.43 | 2.46 | 46000 | 3.08 | 1.94 | 8.1 | 6.95
Live | 210461058 |  | 11.7 | 17.5 | 32200 | 30200 | 24000 | 3.43 | 2.46 | 46000 | 3.08 | 1.94 | 8.1 | 6.95
Live | 210461057 |  | 11.7 | 17.5 | 32200 | 30200 | 24000 | 3.43 | 2.46 | 46000 | 3.08 | 1.94 | 8.1 | 6.95
Live | 210461049 |  | 11.7 | 17.5 | 32400 | 30200 | 24000 | 3.43 | 2.48 | 46000 | 3.12 | 1.96 | 8.1 | 7
Live | 210693097 |  | 11.5 | 22.5 | 23000 | 16100 | 13100 | 3.37 | 2.59 | 23000 | 3.62 | 2.19 | 8 | 6.6
Live | 210461048 |  | 11.7 | 17.5 | 32400 | 30200 | 24000 | 3.43 | 2.48 | 46000 | 3.12 | 1.96 | 8.1 | 7
Live | 210461047 |  | 11.7 | 17.5 | 32400 | 30200 | 24000 | 3.43 | 2.48 | 46000 | 3.12 | 1.96 | 8.1 | 7
Live | 210461046 |  | 11.7 | 17.5 | 32400 | 30200 | 24000 | 3.43 | 2.48 | 46000 | 3.12 | 1.96 | 8.1 | 7
Live | 205544059 |  |  |  | 34800 | 22200 | 18000 | 3.23 | 2.73 | 34600 | 3.58 | 2.39
Live | 210461038 |  | 11.7 | 17.5 | 32200 | 30200 | 24000 | 3.43 | 2.48 | 46000 | 3.1 | 1.96 | 8.1 | 6.95
Live | 210461037 |  | 11.7 | 17.5 | 32200 | 30200 | 24000 | 3.43 | 2.48 | 46000 | 3.1 | 1.96 | 8.1 | 6.95
Live | 206910659 |  |  |  | 35500 | 25700 | 19840 | 3.83 | 2.25 | 32500 | 3.75 | 1.82
Live | 210461036 |  | 11.7 | 17.5 | 32200 | 30200 | 24000 | 3.43 | 2.48 | 46000 | 3.1 | 1.96 | 8.1 | 6.95
Live | 210461035 |  | 11.7 | 17.5 | 32200 | 30200 | 24000 | 3.43 | 2.48 | 46000 | 3.1 | 1.96 | 8.1 | 6.95
Live | 210461027 |  | 11.7 | 17.5 | 32200 | 30200 | 24000 | 3.43 | 2.46 | 46000 | 3.08 | 1.94 | 8.1 | 6.95
Live | 210461026 |  | 11.7 | 17.5 | 32200 | 30200 | 24000 | 3.43 | 2.46 | 46000 | 3.08 | 1.94 | 8.1 | 6.95
Live | 210461025 |  | 11.7 | 17.5 | 32200 | 30200 | 24000 | 3.43 | 2.46 | 46000 | 3.08 | 1.94 | 8.1 | 6.95
Live | 205544070 |  |  |  | 34800 | 22200 | 18000 | 3.23 | 2.73 | 34600 | 3.58 | 2.39
Live | 210461024 |  | 11.7 | 17.5 | 32200 | 30200 | 24000 | 3.43 | 2.46 | 46000 | 3.08 | 1.94 | 8.1 | 6.95
Live | 210460983 |  | 11.7 | 18 | 32400 | 30400 | 24200 | 3.43 | 2.48 | 46000 | 3.14 | 1.96 | 8.1 | 6.95
Live | 210460982 |  | 11.7 | 18 | 32400 | 30400 | 24200 | 3.43 | 2.48 | 46000 | 3.14 | 1.96 | 8.1 | 6.95
Live | 206779439 |  |  |  | 46500 | 28000 | 22800 | 2.86 | 2.52 | 48000 | 3.14 | 1.89
Live | 210460981 |  | 11.7 | 18 | 32400 | 30400 | 24200 | 3.43 | 2.48 | 46000 | 3.14 | 1.96 | 8.1 | 6.95
Live | 210460980 |  | 11.7 | 18 | 32400 | 30400 | 24200 | 3.43 | 2.48 | 46000 | 3.14 | 1.96 | 8.1 | 6.95
Live | 210460971 |  | 11.7 | 17.5 | 32600 | 30400 | 24200 | 3.42 | 2.48 | 46500 | 3.16 | 1.96 | 8.1 | 7
Live | 210460970 |  | 11.7 | 17.5 | 32600 | 30400 | 24200 | 3.42 | 2.48 | 46500 | 3.16 | 1.96 | 8.1 | 7
Live | 210460969 |  | 11.7 | 17.5 | 32600 | 30400 | 24200 | 3.42 | 2.48 | 46500 | 3.16 | 1.96 | 8.1 | 7
Live | 210460968 |  | 11.7 | 17.5 | 32600 | 30400 | 24200 | 3.42 | 2.48 | 46500 | 3.16 | 1.96 | 8.1 | 7
Live | 210460960 |  | 11.7 | 17.5 | 32200 | 30200 | 24000 | 3.43 | 2.46 | 46000 | 3.1 | 1.96 | 8.1 | 6.95
Live | 203087132 |  |  |  | 34800 | 22200 | 18000 | 3.23 | 2.73 | 34600 | 3.58 | 2.39
Live | 210460959 |  | 11.7 | 17.5 | 32200 | 30200 | 24000 | 3.43 | 2.46 | 46000 | 3.1 | 1.96 | 8.1 | 6.95
Live | 210460958 |  | 11.7 | 17.5 | 32200 | 30200 | 24000 | 3.43 | 2.46 | 46000 | 3.1 | 1.96 | 8.1 | 6.95
Live | 210460957 |  | 11.7 | 17.5 | 32200 | 30200 | 24000 | 3.43 | 2.46 | 46000 | 3.1 | 1.96 | 8.1 | 6.95
Live | 210460872 |  | 11 | 17.5 | 31800 | 30800 | 24400 | 3.22 | 2.48 | 47000 | 3.14 | 1.96 | 8.1 | 7
Live | 210460871 |  | 11 | 17.5 | 31800 | 30800 | 24400 | 3.22 | 2.48 | 47000 | 3.14 | 1.96 | 8.1 | 7
Live | 210460870 |  | 11 | 17.5 | 31800 | 30800 | 24400 | 3.22 | 2.48 | 47000 | 3.14 | 1.96 | 8.1 | 7
Live | 210460869 |  | 11 | 17.5 | 31800 | 30800 | 24400 | 3.22 | 2.48 | 47000 | 3.14 | 1.96 | 8.1 | 7
Live | 210460861 |  | 11 | 17.5 | 32000 | 30800 | 24600 | 3.22 | 2.48 | 47000 | 3.16 | 1.96 | 8.1 | 7
Live | 210460860 |  | 11 | 17.5 | 32000 | 30800 | 24600 | 3.22 | 2.48 | 47000 | 3.16 | 1.96 | 8.1 | 7
Live | 208130819 |  | 10.3 | 17 | 62000 | 36000 | 31000 | 2.87 | 2.29 | 60500 | 3.51 | 2 | 8.4 | 6.5
Live | 205544061 |  |  |  | 34800 | 22200 | 18000 | 3.23 | 2.73 | 34600 | 3.58 | 2.39
Live | 206782090 |  |  |  | 46500 | 28000 | 22800 | 2.86 | 2.52 | 48000 | 3.14 | 1.89
Live | 210460859 |  | 11 | 17.5 | 32000 | 30800 | 24600 | 3.22 | 2.48 | 47000 | 3.16 | 1.96 | 8.1 | 7
Live | 210460858 |  | 11 | 17.5 | 32000 | 30800 | 24600 | 3.22 | 2.48 | 47000 | 3.16 | 1.96 | 8.1 | 7
Live | 210460503 |  | 11 | 17.5 | 31800 | 30800 | 24400 | 3.22 | 2.48 | 47000 | 3.12 | 1.96 | 8.1 | 7
Live | 210460501 |  | 11 | 17.5 | 31800 | 30800 | 24400 | 3.22 | 2.48 | 47000 | 3.12 | 1.96 | 8.1 | 7
Live | 210460499 |  | 11 | 17.5 | 31800 | 30800 | 24400 | 3.22 | 2.48 | 47000 | 3.12 | 1.96 | 8.1 | 7
Live | 210460497 |  | 11 | 17.5 | 31800 | 30800 | 24400 | 3.22 | 2.48 | 47000 | 3.12 | 1.96 | 8.1 | 7
Live | 210460482 |  | 11 | 17.5 | 32000 | 30800 | 24600 | 3.22 | 2.48 | 47000 | 3.14 | 1.96 | 8.1 | 7
Live | 210460480 |  | 11 | 17.5 | 32000 | 30800 | 24600 | 3.22 | 2.48 | 47000 | 3.14 | 1.96 | 8.1 | 7
Live | 210460478 |  | 11 | 17.5 | 32000 | 30800 | 24600 | 3.22 | 2.48 | 47000 | 3.14 | 1.96 | 8.1 | 7
Live | 203112450 |  |  |  | 34800 | 22200 | 18000 | 3.23 | 2.73 | 34600 | 3.58 | 2.39
Live | 210460476 |  | 11 | 17.5 | 32000 | 30800 | 24600 | 3.22 | 2.48 | 47000 | 3.14 | 1.96 | 8.1 | 7
Live | 210460461 |  | 11 | 17 | 31400 | 30800 | 24400 | 3.23 | 2.44 | 47000 | 3.06 | 1.94 | 8.1 | 6.95
Live | 210460459 |  | 11 | 17 | 31400 | 30800 | 24400 | 3.23 | 2.44 | 47000 | 3.06 | 1.94 | 8.1 | 6.95
Live | 210460457 |  | 11 | 17 | 31400 | 30800 | 24400 | 3.23 | 2.44 | 47000 | 3.06 | 1.94 | 8.1 | 6.95
Live | 210460455 |  | 11 | 17 | 31400 | 30800 | 24400 | 3.23 | 2.44 | 47000 | 3.06 | 1.94 | 8.1 | 6.95
Live | 210460308 |  | 11 | 17.5 | 32000 | 30800 | 24400 | 3.22 | 2.48 | 47000 | 3.14 | 1.96 | 8.1 | 7.05
Live | 205544067 |  |  |  | 34800 | 22200 | 18000 | 3.23 | 2.73 | 34600 | 3.58 | 2.39
Live | 210460307 |  | 11 | 17.5 | 32000 | 30800 | 24400 | 3.22 | 2.48 | 47000 | 3.14 | 1.96 | 8.1 | 7.05
Live | 207526786 |  |  |  | 35300 | 25700 | 20080 | 3.73 | 2.22 | 32200 | 3.66 | 1.82
Live | 210460306 |  | 11 | 17.5 | 32000 | 30800 | 24400 | 3.22 | 2.48 | 47000 | 3.14 | 1.96 | 8.1 | 7.05
Live | 210460305 |  | 11 | 17.5 | 32000 | 30800 | 24400 | 3.22 | 2.48 | 47000 | 3.14 | 1.96 | 8.1 | 7.05
Live | 210460297 |  | 11 | 17 | 31800 | 30800 | 24400 | 3.22 | 2.46 | 47000 | 3.1 | 1.94 | 8.1 | 7
Live | 203087127 |  |  |  | 34800 | 22200 | 18000 | 3.23 | 2.73 | 34600 | 3.58 | 2.39
Live | 210460296 |  | 11 | 17 | 31800 | 30800 | 24400 | 3.22 | 2.46 | 47000 | 3.1 | 1.94 | 8.1 | 7
Live | 206782091 |  |  |  | 46500 | 28000 | 22800 | 2.86 | 2.52 | 48000 | 3.14 | 1.89
Live | 210460295 |  | 11 | 17 | 31800 | 30800 | 24400 | 3.22 | 2.46 | 47000 | 3.1 | 1.94 | 8.1 | 7
Live | 210460294 |  | 11 | 17 | 31800 | 30800 | 24400 | 3.22 | 2.46 | 47000 | 3.1 | 1.94 | 8.1 | 7
Live | 203087137 |  |  |  | 34800 | 22200 | 18000 | 3.23 | 2.73 | 34600 | 3.58 | 2.39
Live | 210460261 |  | 11 | 17 | 32000 | 30800 | 24400 | 3.22 | 2.48 | 47000 | 3.14 | 1.96 | 8.5 | 7.05
Live | 210460260 |  | 11 | 17 | 32000 | 30800 | 24400 | 3.22 | 2.48 | 47000 | 3.14 | 1.96 | 8.5 | 7.05
Live | 210460259 |  | 11 | 17 | 32000 | 30800 | 24400 | 3.22 | 2.48 | 47000 | 3.14 | 1.96 | 8.5 | 7.05
Live | 210460258 |  | 11 | 17 | 32000 | 30800 | 24400 | 3.22 | 2.48 | 47000 | 3.14 | 1.96 | 8.5 | 7.05
Live | 203087141 |  |  |  | 34800 | 22200 | 18000 | 3.23 | 2.73 | 34600 | 3.58 | 2.39
Live | 210460250 |  | 11 | 17 | 31800 | 30800 | 24400 | 3.22 | 2.46 | 47000 | 3.1 | 1.94 | 8.1 | 7
Live | 210460249 |  | 11 | 17 | 31800 | 30800 | 24400 | 3.22 | 2.46 | 47000 | 3.1 | 1.94 | 8.1 | 7
Live | 205537265 |  |  |  | 34800 | 22200 | 18000 | 3.23 | 2.73 | 34600 | 3.58 | 2.39
Live | 210460248 |  | 11 | 17 | 31800 | 30800 | 24400 | 3.22 | 2.46 | 47000 | 3.1 | 1.94 | 8.1 | 7
Live | 206782089 |  |  |  | 46500 | 28000 | 22800 | 2.86 | 2.52 | 48000 | 3.14 | 1.89
Live | 210460247 |  | 11 | 17 | 31800 | 30800 | 24400 | 3.22 | 2.46 | 47000 | 3.1 | 1.94 | 8.1 | 7
Live | 210460239 |  | 11 | 17 | 31800 | 30800 | 24600 | 3.22 | 2.46 | 47000 | 3.1 | 1.94 | 8.1 | 7
Live | 210460238 |  | 11 | 17 | 31800 | 30800 | 24600 | 3.22 | 2.46 | 47000 | 3.1 | 1.94 | 8.1 | 7
Live | 205544077 |  |  |  | 34800 | 22200 | 18000 | 3.23 | 2.73 | 34600 | 3.58 | 2.39
Live | 210460237 |  | 11 | 17 | 31800 | 30800 | 24600 | 3.22 | 2.46 | 47000 | 3.1 | 1.94 | 8.1 | 7
Live | 210460236 |  | 11 | 17 | 31800 | 30800 | 24600 | 3.22 | 2.46 | 47000 | 3.1 | 1.94 | 8.1 | 7
Live | 206910674 |  |  |  | 35300 | 25700 | 20080 | 3.73 | 2.22 | 32200 | 3.66 | 1.82
Live | 210460172 |  | 11 | 17 | 31800 | 30800 | 24400 | 3.22 | 2.46 | 47000 | 3.1 | 1.94 | 8.1 | 7
Live | 210460171 |  | 11 | 17 | 31800 | 30800 | 24400 | 3.22 | 2.46 | 47000 | 3.1 | 1.94 | 8.1 | 7
Live | 205544075 |  |  |  | 34800 | 22200 | 18000 | 3.23 | 2.73 | 34600 | 3.58 | 2.39
Live | 210460170 |  | 11 | 17 | 31800 | 30800 | 24400 | 3.22 | 2.46 | 47000 | 3.1 | 1.94 | 8.1 | 7
Live | 210460169 |  | 11 | 17 | 31800 | 30800 | 24400 | 3.22 | 2.46 | 47000 | 3.1 | 1.94 | 8.1 | 7
Live | 206782092 |  |  |  | 46500 | 28000 | 22800 | 2.86 | 2.52 | 48000 | 3.14 | 1.89
Live | 210460139 |  | 11 | 16.5 | 31600 | 30800 | 24600 | 3.23 | 2.46 | 47000 | 3.08 | 1.94 | 8.1 | 7
Live | 205544073 |  |  |  | 34800 | 22200 | 18000 | 3.23 | 2.73 | 34600 | 3.58 | 2.39
Live | 210460138 |  | 11 | 16.5 | 31600 | 30800 | 24600 | 3.23 | 2.46 | 47000 | 3.08 | 1.94 | 8.1 | 7
Live | 210460137 |  | 11 | 16.5 | 31600 | 30800 | 24600 | 3.23 | 2.46 | 47000 | 3.08 | 1.94 | 8.1 | 7
Live | 203087145 |  |  |  | 34800 | 22200 | 18000 | 3.23 | 2.73 | 34600 | 3.58 | 2.39
Live | 210460136 |  | 11 | 16.5 | 31600 | 30800 | 24600 | 3.23 | 2.46 | 47000 | 3.08 | 1.94 | 8.1 | 7
Live | 210460007 |  | 11 | 16.5 | 32000 | 31000 | 24600 | 3.22 | 2.48 | 47500 | 3.12 | 1.94 | 8.1 | 7
Live | 210460006 |  | 11 | 16.5 | 32000 | 31000 | 24600 | 3.22 | 2.48 | 47500 | 3.12 | 1.94 | 8.1 | 7
Live | 203087150 |  |  |  | 34800 | 22200 | 18000 | 3.23 | 2.73 | 34600 | 3.58 | 2.39
Live | 210460005 |  | 11 | 16.5 | 32000 | 31000 | 24600 | 3.22 | 2.48 | 47500 | 3.12 | 1.94 | 8.1 | 7
Live | 210693301 |  | 11.5 | 22.5 | 23000 | 16100 | 13100 | 3.37 | 2.59 | 23000 | 3.62 | 2.19 | 8 | 6.6
Live | 206779440 |  |  |  | 46500 | 28000 | 22800 | 2.86 | 2.52 | 48000 | 3.14 | 1.89
Live | 210460004 |  | 11 | 16.5 | 32000 | 31000 | 24600 | 3.22 | 2.48 | 47500 | 3.12 | 1.94 | 8.1 | 7
Live | 210459852 |  | 11 | 17 | 32200 | 31000 | 24600 | 3.22 | 2.5 | 47500 | 3.16 | 1.96 | 8.1 | 7.05
Live | 203087154 |  |  |  | 34800 | 22200 | 18000 | 3.23 | 2.73 | 34600 | 3.58 | 2.39
Live | 210459851 |  | 11 | 17 | 32200 | 31000 | 24600 | 3.22 | 2.5 | 47500 | 3.16 | 1.96 | 8.1 | 7.05
Live | 210459850 |  | 11 | 17 | 32200 | 31000 | 24600 | 3.22 | 2.5 | 47500 | 3.16 | 1.96 | 8.1 | 7.05
Live | 210459849 |  | 11 | 17 | 32200 | 31000 | 24600 | 3.22 | 2.5 | 47500 | 3.16 | 1.96 | 8.1 | 7.05
Live | 210459794 |  | 11 | 17 | 32200 | 31000 | 24600 | 3.22 | 2.48 | 47500 | 3.16 | 1.96 | 8.1 | 7
Live | 207526722 |  |  |  | 35800 | 26200 | 20200 | 3.82 | 2.21 | 33200 | 3.66 | 1.82
Live | 210459793 |  | 11 | 17 | 32200 | 31000 | 24600 | 3.22 | 2.48 | 47500 | 3.16 | 1.96 | 8.1 | 7
Live | 203087159 |  |  |  | 34800 | 22200 | 18000 | 3.23 | 2.73 | 34600 | 3.58 | 2.39
Live | 210459792 |  | 11 | 17 | 32200 | 31000 | 24600 | 3.22 | 2.48 | 47500 | 3.16 | 1.96 | 8.1 | 7
Live | 210459791 |  | 11 | 17 | 32200 | 31000 | 24600 | 3.22 | 2.48 | 47500 | 3.16 | 1.96 | 8.1 | 7
Live | 210459739 |  | 11.7 | 17.5 | 32200 | 30800 | 24400 | 3.43 | 2.52 | 47500 | 3.16 | 1.98 | 8.5 | 7.05
Live | 210459738 |  | 11.7 | 17.5 | 32200 | 30800 | 24400 | 3.43 | 2.52 | 47500 | 3.16 | 1.98 | 8.5 | 7.05
Live | 210459737 |  | 11.7 | 17.5 | 32200 | 30800 | 24400 | 3.43 | 2.52 | 47500 | 3.16 | 1.98 | 8.5 | 7.05
Live | 210459736 |  | 11.7 | 17.5 | 32200 | 30800 | 24400 | 3.43 | 2.52 | 47500 | 3.16 | 1.98 | 8.5 | 7.05
Live | 203430854 |  |  |  | 34800 | 22200 | 18000 | 3.23 | 2.73 | 34600 | 3.58 | 2.39
Live | 210459727 |  | 11 | 17 | 32200 | 31000 | 24600 | 3.22 | 2.5 | 47500 | 3.16 | 1.96 | 8.1 | 7.05
Live | 210459726 |  | 11 | 17 | 32200 | 31000 | 24600 | 3.22 | 2.5 | 47500 | 3.16 | 1.96 | 8.1 | 7.05
Live | 210459725 |  | 11 | 17 | 32200 | 31000 | 24600 | 3.22 | 2.5 | 47500 | 3.16 | 1.96 | 8.1 | 7.05
Live | 210459724 |  | 11 | 17 | 32200 | 31000 | 24600 | 3.22 | 2.5 | 47500 | 3.16 | 1.96 | 8.1 | 7.05
Live | 206779442 |  |  |  | 46500 | 28000 | 22800 | 2.86 | 2.52 | 48000 | 3.14 | 1.89
Live | 210459694 |  | 11 | 17 | 32000 | 31000 | 24600 | 3.22 | 2.48 | 47500 | 3.14 | 1.96 | 8.1 | 7
Live | 210459693 |  | 11 | 17 | 32000 | 31000 | 24600 | 3.22 | 2.48 | 47500 | 3.14 | 1.96 | 8.1 | 7
Live | 210459692 |  | 11 | 17 | 32000 | 31000 | 24600 | 3.22 | 2.48 | 47500 | 3.14 | 1.96 | 8.1 | 7
Live | 205537268 |  |  |  | 34800 | 22200 | 18000 | 3.23 | 2.73 | 34600 | 3.58 | 2.39
Live | 210459691 |  | 11 | 17 | 32000 | 31000 | 24600 | 3.22 | 2.48 | 47500 | 3.14 | 1.96 | 8.1 | 7
Live | 210459250 |  | 11 | 17 | 31200 | 30600 | 24000 | 3.22 | 2.42 | 47500 | 3.06 | 1.88 | 8.1 | 6.85
Live | 210459249 |  | 11 | 17 | 31200 | 30600 | 24000 | 3.22 | 2.42 | 47500 | 3.06 | 1.88 | 8.1 | 6.85
Live | 210459248 |  | 11 | 17 | 31200 | 30600 | 24000 | 3.22 | 2.42 | 47500 | 3.06 | 1.88 | 8.1 | 6.85
Live | 210459247 |  | 11 | 17 | 31200 | 30600 | 24000 | 3.22 | 2.42 | 47500 | 3.06 | 1.88 | 8.1 | 6.85
Live | 205544082 |  |  |  | 34800 | 22200 | 18000 | 3.23 | 2.73 | 34600 | 3.58 | 2.39
Live | 210459239 |  | 11 | 17 | 31400 | 30800 | 24000 | 3.23 | 2.42 | 48000 | 3.08 | 1.88 | 8.1 | 6.85
Live | 210459238 |  | 11 | 17 | 31400 | 30800 | 24000 | 3.23 | 2.42 | 48000 | 3.08 | 1.88 | 8.1 | 6.85
Live | 206782094 |  |  |  | 46500 | 28000 | 22800 | 2.86 | 2.52 | 48000 | 3.14 | 1.89
Live | 210459237 |  | 11 | 17 | 31400 | 30800 | 24000 | 3.23 | 2.42 | 48000 | 3.08 | 1.88 | 8.1 | 6.85
Live | 205544085 |  |  |  | 34800 | 22200 | 18000 | 3.23 | 2.73 | 34600 | 3.58 | 2.39
Live | 210459236 |  | 11 | 17 | 31400 | 30800 | 24000 | 3.23 | 2.42 | 48000 | 3.08 | 1.88 | 8.1 | 6.85
Live | 210459228 |  | 10.5 | 16.5 | 31000 | 30600 | 24000 | 3.08 | 2.4 | 47500 | 3 | 1.86 | 8.1 | 6.8
Live | 210459227 |  | 10.5 | 16.5 | 31000 | 30600 | 24000 | 3.08 | 2.4 | 47500 | 3 | 1.86 | 8.1 | 6.8
Live | 205962354 |  |  |  | 35800 | 26200 | 20200 | 3.82 | 2.21 | 33200 | 3.66 | 1.82
Live | 210459226 |  | 10.5 | 16.5 | 31000 | 30600 | 24000 | 3.08 | 2.4 | 47500 | 3 | 1.86 | 8.1 | 6.8
Live | 205544079 |  |  |  | 34800 | 22200 | 18000 | 3.23 | 2.73 | 34600 | 3.58 | 2.39
Live | 210459225 |  | 10.5 | 16.5 | 31000 | 30600 | 24000 | 3.08 | 2.4 | 47500 | 3 | 1.86 | 8.1 | 6.8
Live | 210459084 |  | 11 | 17 | 31400 | 30600 | 24000 | 3.23 | 2.42 | 48000 | 3.08 | 1.88 | 8.1 | 6.9
Live | 210459083 |  | 11 | 17 | 31400 | 30600 | 24000 | 3.23 | 2.42 | 48000 | 3.08 | 1.88 | 8.1 | 6.9
Live | 203422938 |  |  |  | 34800 | 22200 | 18000 | 3.23 | 2.73 | 34600 | 3.58 | 2.39
Live | 210459082 |  | 11 | 17 | 31400 | 30600 | 24000 | 3.23 | 2.42 | 48000 | 3.08 | 1.88 | 8.1 | 6.9
Live | 206782093 |  |  |  | 46500 | 28000 | 22800 | 2.86 | 2.52 | 48000 | 3.14 | 1.89
Live | 210459081 |  | 11 | 17 | 31400 | 30600 | 24000 | 3.23 | 2.42 | 48000 | 3.08 | 1.88 | 8.1 | 6.9
Live | 210459073 |  | 11 | 16.5 | 31200 | 30600 | 24000 | 3.22 | 2.42 | 48000 | 3.06 | 1.88 | 8.1 | 6.85
Live | 210459072 |  | 11 | 16.5 | 31200 | 30600 | 24000 | 3.22 | 2.42 | 48000 | 3.06 | 1.88 | 8.1 | 6.85
Live | 203430850 |  |  |  | 34800 | 22200 | 18000 | 3.23 | 2.73 | 34600 | 3.58 | 2.39
Live | 210459071 |  | 11 | 16.5 | 31200 | 30600 | 24000 | 3.22 | 2.42 | 48000 | 3.06 | 1.88 | 8.1 | 6.85
Live | 210459070 |  | 11 | 16.5 | 31200 | 30600 | 24000 | 3.22 | 2.42 | 48000 | 3.06 | 1.88 | 8.1 | 6.85
Live | 210459050 |  | 11 | 17 | 31000 | 30400 | 23800 | 3.22 | 2.42 | 47500 | 3.02 | 1.88 | 8.1 | 6.85
Live | 205544088 |  |  |  | 34800 | 22200 | 18000 | 3.23 | 2.73 | 34600 | 3.58 | 2.39
Live | 210459049 |  | 11 | 17 | 31000 | 30400 | 23800 | 3.22 | 2.42 | 47500 | 3.02 | 1.88 | 8.1 | 6.85
Live | 210459048 |  | 11 | 17 | 31000 | 30400 | 23800 | 3.22 | 2.42 | 47500 | 3.02 | 1.88 | 8.1 | 6.85
Live | 210459047 |  | 11 | 17 | 31000 | 30400 | 23800 | 3.22 | 2.42 | 47500 | 3.02 | 1.88 | 8.1 | 6.85
Live | 203430851 |  |  |  | 34800 | 22200 | 18000 | 3.23 | 2.73 | 34600 | 3.58 | 2.39
Live | 210459037 |  | 11 | 17 | 31000 | 30400 | 23800 | 3.22 | 2.42 | 47500 | 3.02 | 1.88 | 8.1 | 6.85
Live | 206782095 |  |  |  | 46500 | 28000 | 22800 | 2.86 | 2.52 | 48000 | 3.14 | 1.89
Live | 210459036 |  | 11 | 17 | 31000 | 30400 | 23800 | 3.22 | 2.42 | 47500 | 3.02 | 1.88 | 8.1 | 6.85
Live | 203430853 |  |  |  | 34800 | 22200 | 18000 | 3.23 | 2.73 | 34600 | 3.58 | 2.39
Live | 210459035 |  | 11 | 17 | 31000 | 30400 | 23800 | 3.22 | 2.42 | 47500 | 3.02 | 1.88 | 8.1 | 6.85
Live | 207558927 |  |  |  | 22400 | 16300 | 12020 | 3.65 | 2.38 | 20600 | 3.87 | 1.82
Live | 210459034 |  | 11 | 17 | 31000 | 30400 | 23800 | 3.22 | 2.42 | 47500 | 3.02 | 1.88 | 8.1 | 6.85
Live | 210459026 |  | 11 | 16.5 | 31400 | 30600 | 24000 | 3.23 | 2.42 | 48000 | 3.08 | 1.88 | 8.1 | 6.9
Live | 210459025 |  | 11 | 16.5 | 31400 | 30600 | 24000 | 3.23 | 2.42 | 48000 | 3.08 | 1.88 | 8.1 | 6.9
Live | 205537274 |  |  |  | 34800 | 22200 | 18000 | 3.23 | 2.73 | 34600 | 3.58 | 2.39
Live | 210459024 |  | 11 | 16.5 | 31400 | 30600 | 24000 | 3.23 | 2.42 | 48000 | 3.08 | 1.88 | 8.1 | 6.9
Live | 210459023 |  | 11 | 16.5 | 31400 | 30600 | 24000 | 3.23 | 2.42 | 48000 | 3.08 | 1.88 | 8.1 | 6.9
Live | 210459015 |  | 11 | 17 | 31200 | 30600 | 24000 | 3.22 | 2.42 | 47500 | 3.04 | 1.88 | 8.1 | 6.85
Live | 210459014 |  | 11 | 17 | 31200 | 30600 | 24000 | 3.22 | 2.42 | 47500 | 3.04 | 1.88 | 8.1 | 6.85
Live | 205544129 |  |  |  | 34800 | 22200 | 18000 | 3.23 | 2.73 | 34600 | 3.58 | 2.39
Live | 210459013 |  | 11 | 17 | 31200 | 30600 | 24000 | 3.22 | 2.42 | 47500 | 3.04 | 1.88 | 8.1 | 6.85
Live | 210459012 |  | 11 | 17 | 31200 | 30600 | 24000 | 3.22 | 2.42 | 47500 | 3.04 | 1.88 | 8.1 | 6.85
Live | 206782096 |  |  |  | 46500 | 28000 | 22800 | 2.86 | 2.52 | 48000 | 3.14 | 1.89
Live | 210459004 |  | 11 | 16.5 | 31200 | 30800 | 24000 | 3.22 | 2.4 | 48000 | 3.04 | 1.86 | 8.1 | 6.85
Live | 210459003 |  | 11 | 16.5 | 31200 | 30800 | 24000 | 3.22 | 2.4 | 48000 | 3.04 | 1.86 | 8.1 | 6.85
Live | 205544127 |  |  |  | 34800 | 22200 | 18000 | 3.23 | 2.73 | 34600 | 3.58 | 2.39
Live | 210459002 |  | 11 | 16.5 | 31200 | 30800 | 24000 | 3.22 | 2.4 | 48000 | 3.04 | 1.86 | 8.1 | 6.85
Live | 210459001 |  | 11 | 16.5 | 31200 | 30800 | 24000 | 3.22 | 2.4 | 48000 | 3.04 | 1.86 | 8.1 | 6.85
Live | 210458949 |  | 11 | 17.5 | 31400 | 30400 | 23800 | 3.23 | 2.44 | 47500 | 3.08 | 1.88 | 8.1 | 6.9
Live | 210458948 |  | 11 | 17.5 | 31400 | 30400 | 23800 | 3.23 | 2.44 | 47500 | 3.08 | 1.88 | 8.1 | 6.9
Live | 210458947 |  | 11 | 17.5 | 31400 | 30400 | 23800 | 3.23 | 2.44 | 47500 | 3.08 | 1.88 | 8.1 | 6.9
Live | 205544123 |  |  |  | 34800 | 22200 | 18000 | 3.23 | 2.73 | 34600 | 3.58 | 2.39
Live | 210458946 |  | 11 | 17.5 | 31400 | 30400 | 23800 | 3.23 | 2.44 | 47500 | 3.08 | 1.88 | 8.1 | 6.9
Live | 210458937 |  | 11 | 16.5 | 31200 | 30600 | 24000 | 3.22 | 2.42 | 48000 | 3.06 | 1.88 | 8.1 | 6.85
Live | 210458936 |  | 11 | 16.5 | 31200 | 30600 | 24000 | 3.22 | 2.42 | 48000 | 3.06 | 1.88 | 8.1 | 6.85
Live | 207558933 |  |  |  | 35600 | 25900 | 19700 | 3.81 | 2.28 | 32300 | 3.76 | 1.82
Live | 210458935 |  | 11 | 16.5 | 31200 | 30600 | 24000 | 3.22 | 2.42 | 48000 | 3.06 | 1.88 | 8.1 | 6.85
Live | 206781157 |  |  |  | 34600 | 22200 | 18000 | 3.23 | 2.72 | 35000 | 3.56 | 2.37
Live | 210458934 |  | 11 | 16.5 | 31200 | 30600 | 24000 | 3.22 | 2.42 | 48000 | 3.06 | 1.88 | 8.1 | 6.85
Live | 206779441 |  |  |  | 46500 | 28000 | 22800 | 2.86 | 2.52 | 48000 | 3.14 | 1.89
Live | 210458915 |  | 11 | 17 | 31000 | 30400 | 23800 | 3.22 | 2.42 | 47500 | 3.02 | 1.88 | 8.1 | 6.85
Live | 210458914 |  | 11 | 17 | 31000 | 30400 | 23800 | 3.22 | 2.42 | 47500 | 3.02 | 1.88 | 8.1 | 6.85
Live | 203430857 |  |  |  | 34800 | 22200 | 18000 | 3.23 | 2.73 | 34600 | 3.58 | 2.39
Live | 210458913 |  | 11 | 17 | 31000 | 30400 | 23800 | 3.22 | 2.42 | 47500 | 3.02 | 1.88 | 8.1 | 6.85
Live | 210458912 |  | 11 | 17 | 31000 | 30400 | 23800 | 3.22 | 2.42 | 47500 | 3.02 | 1.88 | 8.1 | 6.85
Live | 203422939 |  |  |  | 34800 | 22200 | 18000 | 3.23 | 2.73 | 34600 | 3.58 | 2.39
Live | 210458904 |  | 11 | 17 | 31200 | 30400 | 23800 | 3.22 | 2.42 | 47500 | 3.04 | 1.88 | 8.1 | 6.85
Live | 210458903 |  | 11 | 17 | 31200 | 30400 | 23800 | 3.22 | 2.42 | 47500 | 3.04 | 1.88 | 8.1 | 6.85
Live | 203430858 |  |  |  | 34800 | 22200 | 18000 | 3.23 | 2.73 | 34600 | 3.58 | 2.39
Live | 210458902 |  | 11 | 17 | 31200 | 30400 | 23800 | 3.22 | 2.42 | 47500 | 3.04 | 1.88 | 8.1 | 6.85
Live | 205544130 |  |  |  | 34800 | 22200 | 18000 | 3.23 | 2.73 | 34600 | 3.58 | 2.39
Live | 210458901 |  | 11 | 17 | 31200 | 30400 | 23800 | 3.22 | 2.42 | 47500 | 3.04 | 1.88 | 8.1 | 6.85
Live | 206782097 |  |  |  | 46500 | 28000 | 22800 | 2.86 | 2.52 | 48000 | 3.14 | 1.89
Live | 210458893 |  | 10.5 | 16.5 | 31000 | 30800 | 24000 | 3.08 | 2.4 | 48000 | 3.04 | 1.86 | 8.1 | 6.85
Live | 210458892 |  | 10.5 | 16.5 | 31000 | 30800 | 24000 | 3.08 | 2.4 | 48000 | 3.04 | 1.86 | 8.1 | 6.85
Live | 210458891 |  | 10.5 | 16.5 | 31000 | 30800 | 24000 | 3.08 | 2.4 | 48000 | 3.04 | 1.86 | 8.1 | 6.85
Live | 203430856 |  |  |  | 34800 | 22200 | 18000 | 3.23 | 2.73 | 34600 | 3.58 | 2.39
Live | 210458890 |  | 10.5 | 16.5 | 31000 | 30800 | 24000 | 3.08 | 2.4 | 48000 | 3.04 | 1.86 | 8.1 | 6.85
Live | 210458750 |  | 10.5 | 17 | 32400 | 31600 | 25000 | 3.07 | 2.48 | 48500 | 3.22 | 1.96 | 8.5 | 7.05
Live | 210458749 |  | 10.5 | 17 | 32400 | 31600 | 25000 | 3.07 | 2.48 | 48500 | 3.22 | 1.96 | 8.5 | 7.05
Live | 210458748 |  | 10.5 | 17 | 32400 | 31600 | 25000 | 3.07 | 2.48 | 48500 | 3.22 | 1.96 | 8.5 | 7.05
Live | 203430860 |  |  |  | 34800 | 22200 | 18000 | 3.23 | 2.73 | 34600 | 3.58 | 2.39
Live | 210458747 |  | 10.5 | 17 | 32400 | 31600 | 25000 | 3.07 | 2.48 | 48500 | 3.22 | 1.96 | 8.5 | 7.05
Live | 210458595 |  | 11 | 17 | 32200 | 31000 | 24600 | 3.22 | 2.5 | 47500 | 3.16 | 1.96 | 8.1 | 7.05
Live | 6796594 |  |  |  | 22400 | 16300 | 12020 | 3.65 | 2.38 | 20600 | 3.87 | 1.82
Live | 210458594 |  | 11 | 17 | 32200 | 31000 | 24600 | 3.22 | 2.5 | 47500 | 3.16 | 1.96 | 8.1 | 7.05
Live | 210458593 |  | 11 | 17 | 32200 | 31000 | 24600 | 3.22 | 2.5 | 47500 | 3.16 | 1.96 | 8.1 | 7.05
Live | 206782098 |  |  |  | 46500 | 28000 | 22800 | 2.86 | 2.52 | 48000 | 3.14 | 1.89
Live | 205544091 |  |  |  | 34800 | 22200 | 18000 | 3.23 | 2.73 | 34600 | 3.58 | 2.39
Live | 210458592 |  | 11 | 17 | 32200 | 31000 | 24600 | 3.22 | 2.5 | 47500 | 3.16 | 1.96 | 8.1 | 7.05
Live | 210458537 |  | 11 | 17 | 32200 | 31000 | 24600 | 3.22 | 2.48 | 47500 | 3.16 | 1.96 | 8.1 | 7
Live | 210458536 |  | 11 | 17 | 32200 | 31000 | 24600 | 3.22 | 2.48 | 47500 | 3.16 | 1.96 | 8.1 | 7
Live | 210458535 |  | 11 | 17 | 32200 | 31000 | 24600 | 3.22 | 2.48 | 47500 | 3.16 | 1.96 | 8.1 | 7
Live | 210458534 |  | 11 | 17 | 32200 | 31000 | 24600 | 3.22 | 2.48 | 47500 | 3.16 | 1.96 | 8.1 | 7
Live | 205537269 |  |  |  | 34800 | 22200 | 18000 | 3.23 | 2.73 | 34600 | 3.58 | 2.39
Live | 210458482 |  | 11.7 | 17.5 | 32200 | 30800 | 24400 | 3.43 | 2.52 | 47500 | 3.16 | 1.98 | 8.5 | 7.05
Live | 210458481 |  | 11.7 | 17.5 | 32200 | 30800 | 24400 | 3.43 | 2.52 | 47500 | 3.16 | 1.98 | 8.5 | 7.05
Live | 210458480 |  | 11.7 | 17.5 | 32200 | 30800 | 24400 | 3.43 | 2.52 | 47500 | 3.16 | 1.98 | 8.5 | 7.05
Live | 210458479 |  | 11.7 | 17.5 | 32200 | 30800 | 24400 | 3.43 | 2.52 | 47500 | 3.16 | 1.98 | 8.5 | 7.05
Live | 210458470 |  | 11 | 17 | 32200 | 31000 | 24600 | 3.22 | 2.5 | 47500 | 3.16 | 1.96 | 8.1 | 7.05
Live | 205544090 |  |  |  | 34800 | 22200 | 18000 | 3.23 | 2.73 | 34600 | 3.58 | 2.39
Live | 210458469 |  | 11 | 17 | 32200 | 31000 | 24600 | 3.22 | 2.5 | 47500 | 3.16 | 1.96 | 8.1 | 7.05
Live | 210458468 |  | 11 | 17 | 32200 | 31000 | 24600 | 3.22 | 2.5 | 47500 | 3.16 | 1.96 | 8.1 | 7.05
Live | 210458467 |  | 11 | 17 | 32200 | 31000 | 24600 | 3.22 | 2.5 | 47500 | 3.16 | 1.96 | 8.1 | 7.05
Live | 206782100 |  |  |  | 46500 | 28000 | 22800 | 2.86 | 2.52 | 48000 | 3.14 | 1.89
Live | 210458437 |  | 11 | 17 | 32000 | 31000 | 24600 | 3.22 | 2.48 | 47500 | 3.14 | 1.96 | 8.1 | 7
Live | 210458436 |  | 11 | 17 | 32000 | 31000 | 24600 | 3.22 | 2.48 | 47500 | 3.14 | 1.96 | 8.1 | 7
Live | 205544093 |  |  |  | 34800 | 22200 | 18000 | 3.23 | 2.73 | 34600 | 3.58 | 2.39
Live | 210458435 |  | 11 | 17 | 32000 | 31000 | 24600 | 3.22 | 2.48 | 47500 | 3.14 | 1.96 | 8.1 | 7
Live | 210458434 |  | 11 | 17 | 32000 | 31000 | 24600 | 3.22 | 2.48 | 47500 | 3.14 | 1.96 | 8.1 | 7
Live | 210458349 |  | 10.5 | 17 | 32000 | 31600 | 25000 | 3.07 | 2.44 | 48500 | 3.16 | 1.92 | 8.1 | 6.95
Live | 210458348 |  | 10.5 | 17 | 32000 | 31600 | 25000 | 3.07 | 2.44 | 48500 | 3.16 | 1.92 | 8.1 | 6.95
Live | 206779176 |  |  |  | 34600 | 22200 | 18000 | 3.23 | 2.72 | 35000 | 3.56 | 2.37
Live | 6796603 |  |  |  | 35600 | 25900 | 19700 | 3.81 | 2.28 | 32300 | 3.76 | 1.82
Live | 210458347 |  | 10.5 | 17 | 32000 | 31600 | 25000 | 3.07 | 2.44 | 48500 | 3.16 | 1.92 | 8.1 | 6.95
Live | 210458346 |  | 10.5 | 17 | 32000 | 31600 | 25000 | 3.07 | 2.44 | 48500 | 3.16 | 1.92 | 8.1 | 6.95
Live | 210458271 |  | 10.5 | 16 | 31600 | 31400 | 24800 | 3.08 | 2.42 | 48500 | 3.1 | 1.9 | 8.1 | 6.95
Live | 210458270 |  | 10.5 | 16 | 31600 | 31400 | 24800 | 3.08 | 2.42 | 48500 | 3.1 | 1.9 | 8.1 | 6.95
Live | 206782101 |  |  |  | 46500 | 28000 | 22800 | 2.86 | 2.52 | 48000 | 3.14 | 1.89
Live | 210458269 |  | 10.5 | 16 | 31600 | 31400 | 24800 | 3.08 | 2.42 | 48500 | 3.1 | 1.9 | 8.1 | 6.95
Live | 206781158 |  |  |  | 34600 | 22200 | 18000 | 3.23 | 2.72 | 35000 | 3.56 | 2.37
Live | 210458268 |  | 10.5 | 16 | 31600 | 31400 | 24800 | 3.08 | 2.42 | 48500 | 3.1 | 1.9 | 8.1 | 6.95
Live | 210458260 |  | 11 | 17 | 31800 | 31000 | 24400 | 3.22 | 2.48 | 48000 | 3.12 | 1.94 | 8.1 | 6.95
Live | 210458259 |  | 11 | 17 | 31800 | 31000 | 24400 | 3.22 | 2.48 | 48000 | 3.12 | 1.94 | 8.1 | 6.95
Live | 210458258 |  | 11 | 17 | 31800 | 31000 | 24400 | 3.22 | 2.48 | 48000 | 3.12 | 1.94 | 8.1 | 6.95
Live | 210458257 |  | 11 | 17 | 31800 | 31000 | 24400 | 3.22 | 2.48 | 48000 | 3.12 | 1.94 | 8.1 | 6.95
Live | 210458249 |  | 11 | 17 | 31800 | 31000 | 24400 | 3.22 | 2.46 | 48000 | 3.1 | 1.92 | 8.1 | 6.95
Live | 205544095 |  |  |  | 34800 | 22200 | 18000 | 3.23 | 2.73 | 34600 | 3.58 | 2.39
Live | 210458248 |  | 11 | 17 | 31800 | 31000 | 24400 | 3.22 | 2.46 | 48000 | 3.1 | 1.92 | 8.1 | 6.95
Live | 210458247 |  | 11 | 17 | 31800 | 31000 | 24400 | 3.22 | 2.46 | 48000 | 3.1 | 1.92 | 8.1 | 6.95
Live | 210458246 |  | 11 | 17 | 31800 | 31000 | 24400 | 3.22 | 2.46 | 48000 | 3.1 | 1.92 | 8.1 | 6.95
Live | 206782099 |  |  |  | 46500 | 28000 | 22800 | 2.86 | 2.52 | 48000 | 3.14 | 1.89
Live | 210458233 |  | 11 | 17 | 31800 | 31000 | 24400 | 3.22 | 2.46 | 48000 | 3.1 | 1.92 | 8.1 | 6.95
Live | 210458232 |  | 11 | 17 | 31800 | 31000 | 24400 | 3.22 | 2.46 | 48000 | 3.1 | 1.92 | 8.1 | 6.95
Live | 206781159 |  |  |  | 34600 | 22200 | 18000 | 3.23 | 2.72 | 35000 | 3.56 | 2.37
Live | 210458231 |  | 11 | 17 | 31800 | 31000 | 24400 | 3.22 | 2.46 | 48000 | 3.1 | 1.92 | 8.1 | 6.95
Live | 210458230 |  | 11 | 17 | 31800 | 31000 | 24400 | 3.22 | 2.46 | 48000 | 3.1 | 1.92 | 8.1 | 6.95
Live | 210458222 |  | 11 | 17 | 31800 | 31000 | 24600 | 3.22 | 2.46 | 48000 | 3.14 | 1.92 | 8.1 | 6.95
Live | 10511262 |  |  |  | 36500 | 27100 | 21060 | 3.82 | 2.24 | 33800 | 3.72 | 1.82
Live | 210458221 |  | 11 | 17 | 31800 | 31000 | 24600 | 3.22 | 2.46 | 48000 | 3.14 | 1.92 | 8.1 | 6.95
Live | 210458220 |  | 11 | 17 | 31800 | 31000 | 24600 | 3.22 | 2.46 | 48000 | 3.14 | 1.92 | 8.1 | 6.95
Live | 210458219 |  | 11 | 17 | 31800 | 31000 | 24600 | 3.22 | 2.46 | 48000 | 3.14 | 1.92 | 8.1 | 6.95
Live | 206781160 |  |  |  | 34600 | 22200 | 18000 | 3.23 | 2.72 | 35000 | 3.56 | 2.37
Live | 210458211 |  | 11 | 16.5 | 31800 | 31000 | 24400 | 3.22 | 2.44 | 48000 | 3.1 | 1.92 | 8.1 | 6.95
Live | 210458210 |  | 11 | 16.5 | 31800 | 31000 | 24400 | 3.22 | 2.44 | 48000 | 3.1 | 1.92 | 8.1 | 6.95
Live | 210458209 |  | 11 | 16.5 | 31800 | 31000 | 24400 | 3.22 | 2.44 | 48000 | 3.1 | 1.92 | 8.1 | 6.95
Live | 210458208 |  | 11 | 16.5 | 31800 | 31000 | 24400 | 3.22 | 2.44 | 48000 | 3.1 | 1.92 | 8.1 | 6.95
Live | 210458178 |  | 11 | 17 | 31800 | 31000 | 24400 | 3.22 | 2.46 | 48000 | 3.1 | 1.92 | 8.1 | 6.95
Live | 206782102 |  |  |  | 46500 | 28000 | 22800 | 2.86 | 2.52 | 48000 | 3.14 | 1.89
Live | 206779177 |  |  |  | 34600 | 22200 | 18000 | 3.23 | 2.72 | 35000 | 3.56 | 2.37
Live | 210458177 |  | 11 | 17 | 31800 | 31000 | 24400 | 3.22 | 2.46 | 48000 | 3.1 | 1.92 | 8.1 | 6.95
Live | 210458176 |  | 11 | 17 | 31800 | 31000 | 24400 | 3.22 | 2.46 | 48000 | 3.1 | 1.92 | 8.1 | 6.95
Live | 210458175 |  | 11 | 17 | 31800 | 31000 | 24400 | 3.22 | 2.46 | 48000 | 3.1 | 1.92 | 8.1 | 6.95
Live | 210458167 |  | 10.5 | 16 | 31600 | 31400 | 24800 | 3.08 | 2.42 | 48500 | 3.1 | 1.9 | 8.1 | 6.95
Live | 210458166 |  | 10.5 | 16 | 31600 | 31400 | 24800 | 3.08 | 2.42 | 48500 | 3.1 | 1.9 | 8.1 | 6.95
Live | 206781162 |  |  |  | 34600 | 22200 | 18000 | 3.23 | 2.72 | 35000 | 3.56 | 2.37
Live | 210458165 |  | 10.5 | 16 | 31600 | 31400 | 24800 | 3.08 | 2.42 | 48500 | 3.1 | 1.9 | 8.1 | 6.95
Live | 210458164 |  | 10.5 | 16 | 31600 | 31400 | 24800 | 3.08 | 2.42 | 48500 | 3.1 | 1.9 | 8.1 | 6.95
Live | 210458156 |  | 11 | 16.5 | 31600 | 31000 | 24400 | 3.23 | 2.44 | 48000 | 3.08 | 1.92 | 8.1 | 6.9
Live | 210458155 |  | 11 | 16.5 | 31600 | 31000 | 24400 | 3.23 | 2.44 | 48000 | 3.08 | 1.92 | 8.1 | 6.9
Live | 210458154 |  | 11 | 16.5 | 31600 | 31000 | 24400 | 3.23 | 2.44 | 48000 | 3.08 | 1.92 | 8.1 | 6.9
Live | 206779444 |  |  |  | 46500 | 28000 | 22800 | 2.86 | 2.52 | 48000 | 3.14 | 1.89
Live | 206781164 |  |  |  | 34600 | 22200 | 18000 | 3.23 | 2.72 | 35000 | 3.56 | 2.37
Live | 210458153 |  | 11 | 16.5 | 31600 | 31000 | 24400 | 3.23 | 2.44 | 48000 | 3.08 | 1.92 | 8.1 | 6.9
Live | 210458134 |  | 11 | 16.5 | 31800 | 31000 | 24400 | 3.22 | 2.44 | 48000 | 3.1 | 1.92 | 8.1 | 6.95
Live | 207558966 |  |  |  | 37100 | 27100 | 20420 | 3.86 | 2.32 | 34000 | 3.92 | 1.81
Live | 210458133 |  | 11 | 16.5 | 31800 | 31000 | 24400 | 3.22 | 2.44 | 48000 | 3.1 | 1.92 | 8.1 | 6.95
Live | 210458132 |  | 11 | 16.5 | 31800 | 31000 | 24400 | 3.22 | 2.44 | 48000 | 3.1 | 1.92 | 8.1 | 6.95
Live | 210458131 |  | 11 | 16.5 | 31800 | 31000 | 24400 | 3.22 | 2.44 | 48000 | 3.1 | 1.92 | 8.1 | 6.95
Live | 206781163 |  |  |  | 34600 | 22200 | 18000 | 3.23 | 2.72 | 35000 | 3.56 | 2.37
Live | 210458068 |  | 11 | 17 | 31000 | 30400 | 23800 | 3.22 | 2.4 | 47500 | 3.02 | 1.86 | 8.1 | 6.8
Live | 210458067 |  | 11 | 17 | 31000 | 30400 | 23800 | 3.22 | 2.4 | 47500 | 3.02 | 1.86 | 8.1 | 6.8
Live | 210458066 |  | 11 | 17 | 31000 | 30400 | 23800 | 3.22 | 2.4 | 47500 | 3.02 | 1.86 | 8.1 | 6.8
Live | 210458065 |  | 11 | 17 | 31000 | 30400 | 23800 | 3.22 | 2.4 | 47500 | 3.02 | 1.86 | 8.1 | 6.8
Live | 210458057 |  | 11 | 17 | 31000 | 30600 | 23800 | 3.22 | 2.4 | 48000 | 3.04 | 1.86 | 8.1 | 6.8
Live | 206781161 |  |  |  | 34600 | 22200 | 18000 | 3.23 | 2.72 | 35000 | 3.56 | 2.37
Live | 210458056 |  | 11 | 17 | 31000 | 30600 | 23800 | 3.22 | 2.4 | 48000 | 3.04 | 1.86 | 8.1 | 6.8
Live | 206782103 |  |  |  | 46500 | 28000 | 22800 | 2.86 | 2.52 | 48000 | 3.14 | 1.89
Live | 210458055 |  | 11 | 17 | 31000 | 30600 | 23800 | 3.22 | 2.4 | 48000 | 3.04 | 1.86 | 8.1 | 6.8
Live | 210458054 |  | 11 | 17 | 31000 | 30600 | 23800 | 3.22 | 2.4 | 48000 | 3.04 | 1.86 | 8.1 | 6.8
Live | 210457902 |  | 11 | 17 | 31000 | 30600 | 23800 | 3.22 | 2.4 | 48000 | 3.04 | 1.86 | 8.1 | 6.8
Live | 210457901 |  | 11 | 17 | 31000 | 30600 | 23800 | 3.22 | 2.4 | 48000 | 3.04 | 1.86 | 8.1 | 6.8
Live | 8759407 |  |  |  | 37100 | 27100 | 20420 | 3.86 | 2.32 | 34000 | 3.92 | 1.81
Live | 210457900 |  | 11 | 17 | 31000 | 30600 | 23800 | 3.22 | 2.4 | 48000 | 3.04 | 1.86 | 8.1 | 6.8
Live | 210457899 |  | 11 | 17 | 31000 | 30600 | 23800 | 3.22 | 2.4 | 48000 | 3.04 | 1.86 | 8.1 | 6.8
Live | 210457891 |  | 11 | 16.5 | 31000 | 30600 | 23800 | 3.22 | 2.38 | 48000 | 3.02 | 1.84 | 8.1 | 6.8
Live | 206781165 |  |  |  | 34600 | 22200 | 18000 | 3.23 | 2.72 | 35000 | 3.56 | 2.37
Live | 210457890 |  | 11 | 16.5 | 31000 | 30600 | 23800 | 3.22 | 2.38 | 48000 | 3.02 | 1.84 | 8.1 | 6.8
Live | 210457889 |  | 11 | 16.5 | 31000 | 30600 | 23800 | 3.22 | 2.38 | 48000 | 3.02 | 1.84 | 8.1 | 6.8
Live | 210457888 |  | 11 | 16.5 | 31000 | 30600 | 23800 | 3.22 | 2.38 | 48000 | 3.02 | 1.84 | 8.1 | 6.8
Live | 210457868 |  | 11 | 17 | 30800 | 30200 | 23600 | 3.22 | 2.38 | 47500 | 2.98 | 1.84 | 8.1 | 6.8
Live | 210457867 |  | 11 | 17 | 30800 | 30200 | 23600 | 3.22 | 2.38 | 47500 | 2.98 | 1.84 | 8.1 | 6.8
Live | 206782104 |  |  |  | 46500 | 28000 | 22800 | 2.86 | 2.52 | 48000 | 3.14 | 1.89
Live | 206779178 |  |  |  | 34600 | 22200 | 18000 | 3.23 | 2.72 | 35000 | 3.56 | 2.37
Live | 210457866 |  | 11 | 17 | 30800 | 30200 | 23600 | 3.22 | 2.38 | 47500 | 2.98 | 1.84 | 8.1 | 6.8
Live | 210457865 |  | 11 | 17 | 30800 | 30200 | 23600 | 3.22 | 2.38 | 47500 | 2.98 | 1.84 | 8.1 | 6.8
Live | 210457855 |  | 11 | 17 | 30800 | 30200 | 23600 | 3.22 | 2.38 | 47500 | 2.98 | 1.84 | 8.1 | 6.8
Live | 210457854 |  | 11 | 17 | 30800 | 30200 | 23600 | 3.22 | 2.38 | 47500 | 2.98 | 1.84 | 8.1 | 6.8
Live | 206781167 |  |  |  | 34600 | 22200 | 18000 | 3.23 | 2.72 | 35000 | 3.56 | 2.37
Live | 210457853 |  | 11 | 17 | 30800 | 30200 | 23600 | 3.22 | 2.38 | 47500 | 2.98 | 1.84 | 8.1 | 6.8
Live | 210457852 |  | 11 | 17 | 30800 | 30200 | 23600 | 3.22 | 2.38 | 47500 | 2.98 | 1.84 | 8.1 | 6.8
Live | 210457844 |  | 11 | 16.5 | 30800 | 30200 | 23600 | 3.22 | 2.38 | 47500 | 2.98 | 1.84 | 8.1 | 6.8
Live | 210457843 |  | 11 | 16.5 | 30800 | 30200 | 23600 | 3.22 | 2.38 | 47500 | 2.98 | 1.84 | 8.1 | 6.8
Live | 210457842 |  | 11 | 16.5 | 30800 | 30200 | 23600 | 3.22 | 2.38 | 47500 | 2.98 | 1.84 | 8.1 | 6.8
Live | 210457841 |  | 11 | 16.5 | 30800 | 30200 | 23600 | 3.22 | 2.38 | 47500 | 2.98 | 1.84 | 8.1 | 6.8
Live | 206781166 |  |  |  | 34600 | 22200 | 18000 | 3.23 | 2.72 | 35000 | 3.56 | 2.37
Live | 210457833 |  | 11 | 17 | 30800 | 30400 | 23800 | 3.22 | 2.38 | 47500 | 3 | 1.84 | 8.1 | 6.8
Live | 210457832 |  | 11 | 17 | 30800 | 30400 | 23800 | 3.22 | 2.38 | 47500 | 3 | 1.84 | 8.1 | 6.8
Live | 206779443 |  |  |  | 46500 | 28000 | 22800 | 2.86 | 2.52 | 48000 | 3.14 | 1.89
Live | 210457831 |  | 11 | 17 | 30800 | 30400 | 23800 | 3.22 | 2.38 | 47500 | 3 | 1.84 | 8.1 | 6.8
Live | 210457830 |  | 11 | 17 | 30800 | 30400 | 23800 | 3.22 | 2.38 | 47500 | 3 | 1.84 | 8.1 | 6.8
Live | 8761477 |  |  |  | 35300 | 26700 | 20660 | 3.79 | 2.24 | 32700 | 3.62 | 1.81
Live | 210457822 |  | 10.5 | 16.5 | 30800 | 30600 | 23800 | 3.08 | 2.38 | 48000 | 3 | 1.84 | 8.1 | 6.8
Live | 206781168 |  |  |  | 34600 | 22200 | 18000 | 3.23 | 2.72 | 35000 | 3.56 | 2.37
Live | 210457821 |  | 10.5 | 16.5 | 30800 | 30600 | 23800 | 3.08 | 2.38 | 48000 | 3 | 1.84 | 8.1 | 6.8
Live | 210457820 |  | 10.5 | 16.5 | 30800 | 30600 | 23800 | 3.08 | 2.38 | 48000 | 3 | 1.84 | 8.1 | 6.8
Live | 210457819 |  | 10.5 | 16.5 | 30800 | 30600 | 23800 | 3.08 | 2.38 | 48000 | 3 | 1.84 | 8.1 | 6.8
Live | 210457767 |  | 11 | 17 | 31000 | 30400 | 23600 | 3.22 | 2.4 | 47500 | 3.04 | 1.86 | 8.1 | 6.8
Live | 205544107 |  |  |  | 34600 | 22200 | 18000 | 3.23 | 2.72 | 35000 | 3.54 | 2.34
Live | 210457766 |  | 11 | 17 | 31000 | 30400 | 23600 | 3.22 | 2.4 | 47500 | 3.04 | 1.86 | 8.1 | 6.8
Live | 210457765 |  | 11 | 17 | 31000 | 30400 | 23600 | 3.22 | 2.4 | 47500 | 3.04 | 1.86 | 8.1 | 6.8
Live | 210457764 |  | 11 | 17 | 31000 | 30400 | 23600 | 3.22 | 2.4 | 47500 | 3.04 | 1.86 | 8.1 | 6.8
Live | 206779179 |  |  |  | 34600 | 22200 | 18000 | 3.23 | 2.72 | 35000 | 3.56 | 2.37
Live | 206782106 |  |  |  | 46500 | 28000 | 22800 | 2.86 | 2.52 | 48000 | 3.14 | 1.89
Live | 210457755 |  | 11 | 16.5 | 31000 | 30600 | 23800 | 3.22 | 2.38 | 48000 | 3.02 | 1.84 | 8.1 | 6.8
Live | 210457754 |  | 11 | 16.5 | 31000 | 30600 | 23800 | 3.22 | 2.38 | 48000 | 3.02 | 1.84 | 8.1 | 6.8
Live | 210457753 |  | 11 | 16.5 | 31000 | 30600 | 23800 | 3.22 | 2.38 | 48000 | 3.02 | 1.84 | 8.1 | 6.8
Live | 206781169 |  |  |  | 34600 | 22200 | 18000 | 3.23 | 2.72 | 35000 | 3.56 | 2.37
Live | 210457752 |  | 11 | 16.5 | 31000 | 30600 | 23800 | 3.22 | 2.38 | 48000 | 3.02 | 1.84 | 8.1 | 6.8
Live | 210457733 |  | 11 | 17 | 30800 | 30200 | 23600 | 3.22 | 2.4 | 47500 | 3 | 1.84 | 8.1 | 6.8
Live | 210457732 |  | 11 | 17 | 30800 | 30200 | 23600 | 3.22 | 2.4 | 47500 | 3 | 1.84 | 8.1 | 6.8
Live | 210457731 |  | 11 | 17 | 30800 | 30200 | 23600 | 3.22 | 2.4 | 47500 | 3 | 1.84 | 8.1 | 6.8
Live | 206781170 |  |  |  | 34600 | 22200 | 18000 | 3.23 | 2.72 | 35000 | 3.56 | 2.37
Live | 210857480 |  | 12.6 | 22 | 13200 | 9000 | 7800 | 3.22 | 2.42 | 12800 | 3.03 | 2.22 | 9.8 | 7.5
Live | 210457730 |  | 11 | 17 | 30800 | 30200 | 23600 | 3.22 | 2.4 | 47500 | 3 | 1.84 | 8.1 | 6.8
Live | 206782105 |  |  |  | 46500 | 28000 | 22800 | 2.86 | 2.52 | 48000 | 3.14 | 1.89
Live | 210457722 |  | 11 | 17 | 30800 | 30200 | 23600 | 3.22 | 2.4 | 47500 | 3 | 1.84 | 8.1 | 6.8
Live | 206781172 |  |  |  | 34600 | 22200 | 18000 | 3.23 | 2.72 | 35000 | 3.56 | 2.37
Live | 210457721 |  | 11 | 17 | 30800 | 30200 | 23600 | 3.22 | 2.4 | 47500 | 3 | 1.84 | 8.1 | 6.8
Live | 8761407 |  |  |  | 35300 | 26700 | 20660 | 3.79 | 2.24 | 32700 | 3.62 | 1.81
Live | 210457720 |  | 11 | 17 | 30800 | 30200 | 23600 | 3.22 | 2.4 | 47500 | 3 | 1.84 | 8.1 | 6.8
Live | 210457719 |  | 11 | 17 | 30800 | 30200 | 23600 | 3.22 | 2.4 | 47500 | 3 | 1.84 | 8.1 | 6.8
Live | 206781171 |  |  |  | 34600 | 22200 | 18000 | 3.23 | 2.72 | 35000 | 3.56 | 2.37
Live | 210457545 |  | 11 | 17 | 31000 | 30400 | 23800 | 3.22 | 2.4 | 47500 | 3.02 | 1.86 | 8.1 | 6.8
Live | 206782107 |  |  |  | 46500 | 28000 | 22800 | 2.86 | 2.52 | 48000 | 3.14 | 1.89
Live | 210457544 |  | 11 | 17 | 31000 | 30400 | 23800 | 3.22 | 2.4 | 47500 | 3.02 | 1.86 | 8.1 | 6.8
Live | 210457543 |  | 11 | 17 | 31000 | 30400 | 23800 | 3.22 | 2.4 | 47500 | 3.02 | 1.86 | 8.1 | 6.8
Live | 210457542 |  | 11 | 17 | 31000 | 30400 | 23800 | 3.22 | 2.4 | 47500 | 3.02 | 1.86 | 8.1 | 6.8
Live | 208280044 |  | 13 | 23.5 | 12700 | 9250 | 7094 | 3.38 | 2.56 | 13630 | 3.57 | 2.19 | 10 | 7.4
Live | 210457534 |  | 11 | 16.5 | 30800 | 30400 | 23800 | 3.22 | 2.38 | 47500 | 3 | 1.84 | 8.1 | 6.8
Live | 205537271 |  |  |  | 34600 | 22200 | 18000 | 3.23 | 2.72 | 35000 | 3.54 | 2.34
Live | 210457533 |  | 11 | 16.5 | 30800 | 30400 | 23800 | 3.22 | 2.38 | 47500 | 3 | 1.84 | 8.1 | 6.8
Live | 210457532 |  | 11 | 16.5 | 30800 | 30400 | 23800 | 3.22 | 2.38 | 47500 | 3 | 1.84 | 8.1 | 6.8
Live | 210457531 |  | 11 | 16.5 | 30800 | 30400 | 23800 | 3.22 | 2.38 | 47500 | 3 | 1.84 | 8.1 | 6.8
Live | 210457518 |  | 10.5 | 16.5 | 30800 | 30400 | 23800 | 3.08 | 2.38 | 47500 | 3 | 1.84 | 8.1 | 6.75
Live | 205544099 |  |  |  | 34600 | 22200 | 18000 | 3.23 | 2.72 | 35000 | 3.54 | 2.34
Live | 210457517 |  | 10.5 | 16.5 | 30800 | 30400 | 23800 | 3.08 | 2.38 | 47500 | 3 | 1.84 | 8.1 | 6.75
Live | 210457516 |  | 10.5 | 16.5 | 30800 | 30400 | 23800 | 3.08 | 2.38 | 47500 | 3 | 1.84 | 8.1 | 6.75
Live | 206782109 |  |  |  | 46500 | 28000 | 22800 | 2.86 | 2.52 | 48000 | 3.14 | 1.89
Live | 210457515 |  | 10.5 | 16.5 | 30800 | 30400 | 23800 | 3.08 | 2.38 | 47500 | 3 | 1.84 | 8.1 | 6.75
Live | 210457496 |  | 10.5 | 16.5 | 30800 | 30600 | 23800 | 3.08 | 2.38 | 47500 | 3 | 1.84 | 8.1 | 6.75
Live | 210457495 |  | 10.5 | 16.5 | 30800 | 30600 | 23800 | 3.08 | 2.38 | 47500 | 3 | 1.84 | 8.1 | 6.75
Live | 205544097 |  |  |  | 34600 | 22200 | 18000 | 3.23 | 2.72 | 35000 | 3.54 | 2.34
Live | 210457494 |  | 10.5 | 16.5 | 30800 | 30600 | 23800 | 3.08 | 2.38 | 47500 | 3 | 1.84 | 8.1 | 6.75
Live | 210457493 |  | 10.5 | 16.5 | 30800 | 30600 | 23800 | 3.08 | 2.38 | 47500 | 3 | 1.84 | 8.1 | 6.75
Live | 210457463 |  | 11 | 16.5 | 30800 | 30400 | 23800 | 3.22 | 2.38 | 47500 | 3 | 1.84 | 8.1 | 6.8
Live | 210457462 |  | 11 | 16.5 | 30800 | 30400 | 23800 | 3.22 | 2.38 | 47500 | 3 | 1.84 | 8.1 | 6.8
Live | 8759493 |  |  |  | 35300 | 26700 | 20660 | 3.79 | 2.24 | 32700 | 3.62 | 1.81
Live | 210457461 |  | 11 | 16.5 | 30800 | 30400 | 23800 | 3.22 | 2.38 | 47500 | 3 | 1.84 | 8.1 | 6.8
Live | 205544114 |  |  |  | 34600 | 22200 | 18000 | 3.23 | 2.72 | 35000 | 3.54 | 2.34
Live | 210457460 |  | 11 | 16.5 | 30800 | 30400 | 23800 | 3.22 | 2.38 | 47500 | 3 | 1.84 | 8.1 | 6.8
Live | 210457419 |  | 10.5 | 16.5 | 30800 | 30600 | 23800 | 3.08 | 2.36 | 47500 | 2.98 | 1.84 | 8.1 | 6.75
Live | 210457418 |  | 10.5 | 16.5 | 30800 | 30600 | 23800 | 3.08 | 2.36 | 47500 | 2.98 | 1.84 | 8.1 | 6.75
Live | 210457417 |  | 10.5 | 16.5 | 30800 | 30600 | 23800 | 3.08 | 2.36 | 47500 | 2.98 | 1.84 | 8.1 | 6.75
Live | 210457416 |  | 10.5 | 16.5 | 30800 | 30600 | 23800 | 3.08 | 2.36 | 47500 | 2.98 | 1.84 | 8.1 | 6.75
Live | 206782110 |  |  |  | 46500 | 28000 | 22800 | 2.86 | 2.52 | 48000 | 3.14 | 1.89
Live | 205544111 |  |  |  | 34600 | 22200 | 18000 | 3.23 | 2.72 | 35000 | 3.54 | 2.34
Live | 210466969 |  | 11 | 16.5 | 32000 | 30800 | 24200 | 3.22 | 2.48 | 48000 | 3.16 | 1.94 | 8.1 | 7
Live | 210466968 |  | 11 | 16.5 | 32000 | 30800 | 24200 | 3.22 | 2.48 | 48000 | 3.16 | 1.94 | 8.1 | 7
Live | 210466959 |  | 11 | 16.5 | 31800 | 30600 | 24200 | 3.22 | 2.48 | 47500 | 3.1 | 1.94 | 8.1 | 6.95
Live | 210466958 |  | 11 | 16.5 | 31800 | 30600 | 24200 | 3.22 | 2.48 | 47500 | 3.1 | 1.94 | 8.1 | 6.95
Live | 210466957 |  | 11 | 16.5 | 31800 | 30600 | 24200 | 3.22 | 2.48 | 47500 | 3.1 | 1.94 | 8.1 | 6.95
Live | 210466948 |  | 11 | 16.5 | 31800 | 30600 | 24200 | 3.22 | 2.48 | 47500 | 3.12 | 1.94 | 8.1 | 6.95
Live | 205544103 |  |  |  | 34600 | 22200 | 18000 | 3.23 | 2.72 | 35000 | 3.54 | 2.34
Live | 210466947 |  | 11 | 16.5 | 31800 | 30600 | 24200 | 3.22 | 2.48 | 47500 | 3.12 | 1.94 | 8.1 | 6.95
Live | 210466946 |  | 11 | 16.5 | 31800 | 30600 | 24200 | 3.22 | 2.48 | 47500 | 3.12 | 1.94 | 8.1 | 6.95
Live | 209862113 |  | 12.5 | 23 | 17200 | 15100 | 12500 | 3.11 | 2.34 | 21500 | 3.32 | 2.23 | 10.3 | 7.6
Live | 210466937 |  | 11 | 16 | 31800 | 31000 | 24400 | 3.22 | 2.46 | 48000 | 3.12 | 1.92 | 8.1 | 6.95
Live | 210466936 |  | 11 | 16 | 31800 | 31000 | 24400 | 3.22 | 2.46 | 48000 | 3.12 | 1.92 | 8.1 | 6.95
Live | 210466935 |  | 11 | 16 | 31800 | 31000 | 24400 | 3.22 | 2.46 | 48000 | 3.12 | 1.92 | 8.1 | 6.95
Live | 205537273 |  |  |  | 34600 | 22200 | 18000 | 3.23 | 2.72 | 35000 | 3.54 | 2.34
Live | 206782111 |  |  |  | 46500 | 28000 | 22800 | 2.86 | 2.52 | 48000 | 3.14 | 1.89
Live | 207613967 |  | 10.5 | 19 | 18900 | 14370 | 12050 | 3.04 | 2.49 | 20570 | 3.21 | 2.18 | 8.7 | 6.8
Live | 210466893 |  | 11 | 16 | 31800 | 31000 | 24400 | 3.22 | 2.46 | 48000 | 3.12 | 1.92 | 8.1 | 6.95
Live | 210466892 |  | 11 | 16 | 31800 | 31000 | 24400 | 3.22 | 2.46 | 48000 | 3.12 | 1.92 | 8.1 | 6.95
Live | 210466891 |  | 11 | 16 | 31800 | 31000 | 24400 | 3.22 | 2.46 | 48000 | 3.12 | 1.92 | 8.1 | 6.95
Live | 210466779 |  | 11 | 16.5 | 31800 | 31000 | 24200 | 3.22 | 2.46 | 48000 | 3.14 | 1.92 | 8.1 | 6.95
Live | 205544117 |  |  |  | 34600 | 22200 | 18000 | 3.23 | 2.72 | 35000 | 3.54 | 2.34
Live | 210466778 |  | 11 | 16.5 | 31800 | 31000 | 24200 | 3.22 | 2.46 | 48000 | 3.14 | 1.92 | 8.1 | 6.95
Live | 207526332 |  |  |  | 36600 | 25700 | 20040 | 3.8 | 2.22 | 31200 | 3.6 | 1.81
Live | 210466777 |  | 11 | 16.5 | 31800 | 31000 | 24200 | 3.22 | 2.46 | 48000 | 3.14 | 1.92 | 8.1 | 6.95
Live | 207613965 |  | 12.6 | 21.7 | 10200 | 7500 | 6400 | 3.18 | 2.02 | 10200 | 2.58 | 1.95 | 9.1 | 6.9
Live | 210466580 |  | 11 | 16.5 | 31800 | 30800 | 24200 | 3.22 | 2.46 | 48000 | 3.14 | 1.92 | 8.1 | 6.95
Live | 206782108 |  |  |  | 46500 | 28000 | 22800 | 2.86 | 2.52 | 48000 | 3.14 | 1.89
Live | 210466579 |  | 11 | 16.5 | 31800 | 30800 | 24200 | 3.22 | 2.46 | 48000 | 3.14 | 1.92 | 8.1 | 6.95
Live | 203087211 |  |  |  | 34600 | 22200 | 18000 | 3.23 | 2.72 | 35000 | 3.54 | 2.34
Live | 210466578 |  | 11 | 16.5 | 31800 | 30800 | 24200 | 3.22 | 2.46 | 48000 | 3.14 | 1.92 | 8.1 | 6.95
Live | 210466569 |  | 11 | 16.5 | 31600 | 30800 | 24200 | 3.23 | 2.46 | 48000 | 3.12 | 1.92 | 8.1 | 6.95
Live | 210466568 |  | 11 | 16.5 | 31600 | 30800 | 24200 | 3.23 | 2.46 | 48000 | 3.12 | 1.92 | 8.1 | 6.95
Live | 210466567 |  | 11 | 16.5 | 31600 | 30800 | 24200 | 3.23 | 2.46 | 48000 | 3.12 | 1.92 | 8.1 | 6.95
Live | 203112456 |  |  |  | 34600 | 22200 | 18000 | 3.23 | 2.72 | 35000 | 3.54 | 2.34
Live | 210466543 |  | 11 | 16.5 | 31800 | 31000 | 24200 | 3.22 | 2.46 | 48000 | 3.16 | 1.92 | 8.1 | 6.95
Live | 210466542 |  | 11 | 16.5 | 31800 | 31000 | 24200 | 3.22 | 2.46 | 48000 | 3.16 | 1.92 | 8.1 | 6.95
Live | 207613963 |  | 12.5 | 21.5 | 11184 | 8044 | 6601 | 2.73 | 2.12 | 11186 | 2.73 | 1.92 | 9 | 6.9
Live | 206782112 |  |  |  | 46500 | 28000 | 22800 | 2.86 | 2.52 | 48000 | 3.14 | 1.89
Live | 210466541 |  | 11 | 16.5 | 31800 | 31000 | 24200 | 3.22 | 2.46 | 48000 | 3.16 | 1.92 | 8.1 | 6.95
Live | 210466517 |  | 11 | 16.5 | 32000 | 31000 | 24200 | 3.22 | 2.48 | 48000 | 3.18 | 1.94 | 8.1 | 7
Live | 210466516 |  | 11 | 16.5 | 32000 | 31000 | 24200 | 3.22 | 2.48 | 48000 | 3.18 | 1.94 | 8.1 | 7
Live | 10093506 |  |  |  | 36600 | 25700 | 20040 | 3.8 | 2.22 | 31200 | 3.6 | 1.81
Live | 210466515 |  | 11 | 16.5 | 32000 | 31000 | 24200 | 3.22 | 2.48 | 48000 | 3.18 | 1.94 | 8.1 | 7
Live | 203087206 |  |  |  | 34600 | 22200 | 18000 | 3.23 | 2.72 | 35000 | 3.54 | 2.34
Live | 210466506 |  | 11 | 16.5 | 32000 | 31000 | 24200 | 3.22 | 2.48 | 48000 | 3.16 | 1.92 | 8.1 | 7
Live | 210466505 |  | 11 | 16.5 | 32000 | 31000 | 24200 | 3.22 | 2.48 | 48000 | 3.16 | 1.92 | 8.1 | 7
Live | 210466504 |  | 11 | 16.5 | 32000 | 31000 | 24200 | 3.22 | 2.48 | 48000 | 3.16 | 1.92 | 8.1 | 7
Live | 210466495 |  | 11 | 16.5 | 31800 | 31000 | 24200 | 3.22 | 2.46 | 48000 | 3.16 | 1.92 | 8.1 | 6.95
Live | 210466494 |  | 11 | 16.5 | 31800 | 31000 | 24200 | 3.22 | 2.46 | 48000 | 3.16 | 1.92 | 8.1 | 6.95
Live | 205544120 |  |  |  | 34600 | 22200 | 18000 | 3.23 | 2.72 | 35000 | 3.54 | 2.34
Live | 210466493 |  | 11 | 16.5 | 31800 | 31000 | 24200 | 3.22 | 2.46 | 48000 | 3.16 | 1.92 | 8.1 | 6.95
Live | 210466484 |  | 11 | 16 | 31800 | 30800 | 24200 | 3.22 | 2.46 | 48000 | 3.12 | 1.9 | 8.1 | 6.95
Live | 206782116 |  |  |  | 46500 | 28000 | 22800 | 2.86 | 2.52 | 48000 | 3.14 | 1.89
Live | 210466483 |  | 11 | 16 | 31800 | 30800 | 24200 | 3.22 | 2.46 | 48000 | 3.12 | 1.9 | 8.1 | 6.95
Live | 210466482 |  | 11 | 16 | 31800 | 30800 | 24200 | 3.22 | 2.46 | 48000 | 3.12 | 1.9 | 8.1 | 6.95
Live | 210466373 |  | 11 | 16.5 | 31600 | 30800 | 24200 | 3.23 | 2.46 | 48000 | 3.12 | 1.92 | 8.1 | 6.95
Live | 203087221 |  |  |  | 34600 | 22200 | 18000 | 3.23 | 2.72 | 35000 | 3.54 | 2.34
Live | 210466372 |  | 11 | 16.5 | 31600 | 30800 | 24200 | 3.23 | 2.46 | 48000 | 3.12 | 1.92 | 8.1 | 6.95
Live | 210466371 |  | 11 | 16.5 | 31600 | 30800 | 24200 | 3.23 | 2.46 | 48000 | 3.12 | 1.92 | 8.1 | 6.95
Live | 210466362 |  | 11 | 16.5 | 31800 | 30800 | 24200 | 3.22 | 2.46 | 48000 | 3.14 | 1.92 | 8.1 | 6.95
Live | 210466361 |  | 11 | 16.5 | 31800 | 30800 | 24200 | 3.22 | 2.46 | 48000 | 3.14 | 1.92 | 8.1 | 6.95
Live | 210466360 |  | 11 | 16.5 | 31800 | 30800 | 24200 | 3.22 | 2.46 | 48000 | 3.14 | 1.92 | 8.1 | 6.95
Live | 203087217 |  |  |  | 34600 | 22200 | 18000 | 3.23 | 2.72 | 35000 | 3.54 | 2.34
Live | 207526773 |  |  |  | 37200 | 25300 | 19540 | 3.88 | 2.25 | 31900 | 3.77 | 1.81
Live | 210465154 |  | 12 | 17.5 | 32400 | 30800 | 24200 | 3.52 | 2.48 | 47500 | 3.18 | 1.96 | 8.1 | 7
Live | 210465153 |  | 12 | 17.5 | 32400 | 30800 | 24200 | 3.52 | 2.48 | 47500 | 3.18 | 1.96 | 8.1 | 7
Live | 210465152 |  | 12 | 17.5 | 32400 | 30800 | 24200 | 3.52 | 2.48 | 47500 | 3.18 | 1.96 | 8.1 | 7
Live | 210465143 |  | 11.7 | 17.5 | 32400 | 30800 | 24400 | 3.43 | 2.48 | 47500 | 3.2 | 1.96 | 8.1 | 7
Live | 206782113 |  |  |  | 46500 | 28000 | 22800 | 2.86 | 2.52 | 48000 | 3.14 | 1.89
Live | 210465142 |  | 11.7 | 17.5 | 32400 | 30800 | 24400 | 3.43 | 2.48 | 47500 | 3.2 | 1.96 | 8.1 | 7
Live | 210465141 |  | 11.7 | 17.5 | 32400 | 30800 | 24400 | 3.43 | 2.48 | 47500 | 3.2 | 1.96 | 8.1 | 7
Live | 210465033 |  | 12 | 17.5 | 32200 | 30600 | 24000 | 3.52 | 2.48 | 47000 | 3.14 | 1.94 | 8.1 | 6.95
Live | 210465032 |  | 12 | 17.5 | 32200 | 30600 | 24000 | 3.52 | 2.48 | 47000 | 3.14 | 1.94 | 8.1 | 6.95
Live | 210465031 |  | 12 | 17.5 | 32200 | 30600 | 24000 | 3.52 | 2.48 | 47000 | 3.14 | 1.94 | 8.1 | 6.95
Live | 210465019 |  | 12 | 17.5 | 32200 | 30400 | 24000 | 3.52 | 2.48 | 47000 | 3.14 | 1.94 | 8.1 | 6.95
Live | 210465018 |  | 12 | 17.5 | 32200 | 30400 | 24000 | 3.52 | 2.48 | 47000 | 3.14 | 1.94 | 8.1 | 6.95
Live | 205544133 |  |  |  | 34600 | 22200 | 18000 | 3.23 | 2.72 | 35000 | 3.54 | 2.34
Live | 210465017 |  | 12 | 17.5 | 32200 | 30400 | 24000 | 3.52 | 2.48 | 47000 | 3.14 | 1.94 | 8.1 | 6.95
Live | 210465008 |  | 12 | 17.5 | 32400 | 30600 | 24000 | 3.52 | 2.5 | 47000 | 3.16 | 1.96 | 8.1 | 7
Live | 210465007 |  | 12 | 17.5 | 32400 | 30600 | 24000 | 3.52 | 2.5 | 47000 | 3.16 | 1.96 | 8.1 | 7
Live | 210465006 |  | 12 | 17.5 | 32400 | 30600 | 24000 | 3.52 | 2.5 | 47000 | 3.16 | 1.96 | 8.1 | 7
Live | 210464997 |  | 12 | 18 | 32200 | 30600 | 24200 | 3.52 | 2.48 | 47000 | 3.16 | 1.96 | 8.1 | 7
Live | 206910661 |  |  |  | 37200 | 25300 | 19540 | 3.88 | 2.25 | 31900 | 3.77 | 1.81
Live | 210464996 |  | 12 | 18 | 32200 | 30600 | 24200 | 3.52 | 2.48 | 47000 | 3.16 | 1.96 | 8.1 | 7
Live | 210464995 |  | 12 | 18 | 32200 | 30600 | 24200 | 3.52 | 2.48 | 47000 | 3.16 | 1.96 | 8.1 | 7
Live | 210464986 |  | 12 | 17.5 | 32200 | 30400 | 24000 | 3.52 | 2.48 | 47000 | 3.14 | 1.94 | 8.1 | 6.95
Live | 210464985 |  | 12 | 17.5 | 32200 | 30400 | 24000 | 3.52 | 2.48 | 47000 | 3.14 | 1.94 | 8.1 | 6.95
Live | 210464984 |  | 12 | 17.5 | 32200 | 30400 | 24000 | 3.52 | 2.48 | 47000 | 3.14 | 1.94 | 8.1 | 6.95
Live | 206782114 |  |  |  | 46500 | 28000 | 22800 | 2.86 | 2.52 | 48000 | 3.14 | 1.89
Live | 210464975 |  | 12 | 17 | 32200 | 30600 | 24000 | 3.52 | 2.48 | 47000 | 3.14 | 1.94 | 8.1 | 7
Live | 210464974 |  | 12 | 17 | 32200 | 30600 | 24000 | 3.52 | 2.48 | 47000 | 3.14 | 1.94 | 8.1 | 7
Live | 210464973 |  | 12 | 17 | 32200 | 30600 | 24000 | 3.52 | 2.48 | 47000 | 3.14 | 1.94 | 8.1 | 7
Live | 210464942 |  | 12 | 18 | 32200 | 30400 | 24000 | 3.52 | 2.48 | 47000 | 3.14 | 1.94 | 8.1 | 6.95
Live | 210464941 |  | 12 | 18 | 32200 | 30400 | 24000 | 3.52 | 2.48 | 47000 | 3.14 | 1.94 | 8.1 | 6.95
Live | 210464940 |  | 12 | 18 | 32200 | 30400 | 24000 | 3.52 | 2.48 | 47000 | 3.14 | 1.94 | 8.1 | 6.95
Live | 210464930 |  | 12 | 17.5 | 32200 | 30400 | 24000 | 3.52 | 2.48 | 47000 | 3.14 | 1.94 | 8.1 | 6.95
Live | 210464929 |  | 12 | 17.5 | 32200 | 30400 | 24000 | 3.52 | 2.48 | 47000 | 3.14 | 1.94 | 8.1 | 6.95
Live | 210464928 |  | 12 | 17.5 | 32200 | 30400 | 24000 | 3.52 | 2.48 | 47000 | 3.14 | 1.94 | 8.1 | 6.95
Live | 210464919 |  | 12 | 17.5 | 32200 | 30400 | 24000 | 3.52 | 2.48 | 47000 | 3.14 | 1.94 | 8.1 | 7
Live | 210464918 |  | 12 | 17.5 | 32200 | 30400 | 24000 | 3.52 | 2.48 | 47000 | 3.14 | 1.94 | 8.1 | 7
Live | 210464917 |  | 12 | 17.5 | 32200 | 30400 | 24000 | 3.52 | 2.48 | 47000 | 3.14 | 1.94 | 8.1 | 7
Live | 210464908 |  | 12 | 17.5 | 32200 | 30600 | 24200 | 3.52 | 2.48 | 47000 | 3.16 | 1.94 | 8.1 | 7
Live | 210464907 |  | 12 | 17.5 | 32200 | 30600 | 24200 | 3.52 | 2.48 | 47000 | 3.16 | 1.94 | 8.1 | 7
Live | 210464906 |  | 12 | 17.5 | 32200 | 30600 | 24200 | 3.52 | 2.48 | 47000 | 3.16 | 1.94 | 8.1 | 7
Live | 210464831 |  | 11.7 | 17.5 | 32000 | 31000 | 24400 | 3.42 | 2.48 | 48000 | 3.16 | 1.94 | 8.1 | 7
Live | 205537276 |  |  |  | 34600 | 22200 | 18000 | 3.23 | 2.72 | 35000 | 3.54 | 2.34
Live | 210464830 |  | 11.7 | 17.5 | 32000 | 31000 | 24400 | 3.42 | 2.48 | 48000 | 3.16 | 1.94 | 8.1 | 7
Live | 210464829 |  | 11.7 | 17.5 | 32000 | 31000 | 24400 | 3.42 | 2.48 | 48000 | 3.16 | 1.94 | 8.1 | 7
Live | 210464820 |  | 11.7 | 17.5 | 32000 | 31000 | 24400 | 3.42 | 2.5 | 48000 | 3.18 | 1.94 | 8.1 | 7
Live | 210464819 |  | 11.7 | 17.5 | 32000 | 31000 | 24400 | 3.42 | 2.5 | 48000 | 3.18 | 1.94 | 8.1 | 7
Live | 206779445 |  |  |  | 46500 | 28000 | 22800 | 2.86 | 2.52 | 48000 | 3.14 | 1.89
Live | 210464818 |  | 11.7 | 17.5 | 32000 | 31000 | 24400 | 3.42 | 2.5 | 48000 | 3.18 | 1.94 | 8.1 | 7
Live | 210464710 |  | 11.7 | 17.5 | 31800 | 30800 | 24200 | 3.43 | 2.48 | 47500 | 3.14 | 1.94 | 8.1 | 7
Live | 210464709 |  | 11.7 | 17.5 | 31800 | 30800 | 24200 | 3.43 | 2.48 | 47500 | 3.14 | 1.94 | 8.1 | 7
Live | 210464708 |  | 11.7 | 17.5 | 31800 | 30800 | 24200 | 3.43 | 2.48 | 47500 | 3.14 | 1.94 | 8.1 | 7
Live | 210464696 |  | 11.7 | 17.5 | 31600 | 30600 | 24200 | 3.43 | 2.48 | 47500 | 3.12 | 1.94 | 8.1 | 7
Live | 210464695 |  | 11.7 | 17.5 | 31600 | 30600 | 24200 | 3.43 | 2.48 | 47500 | 3.12 | 1.94 | 8.1 | 7
Live | 210464694 |  | 11.7 | 17.5 | 31600 | 30600 | 24200 | 3.43 | 2.48 | 47500 | 3.12 | 1.94 | 8.1 | 7
Live | 205544131 |  |  |  | 34600 | 22200 | 18000 | 3.23 | 2.72 | 35000 | 3.54 | 2.34
Live | 210464685 |  | 12 | 17.5 | 31800 | 30600 | 24200 | 3.52 | 2.5 | 47500 | 3.16 | 1.94 | 8.1 | 7.05
Live | 210464684 |  | 12 | 17.5 | 31800 | 30600 | 24200 | 3.52 | 2.5 | 47500 | 3.16 | 1.94 | 8.1 | 7.05
Live | 210464683 |  | 12 | 17.5 | 31800 | 30600 | 24200 | 3.52 | 2.5 | 47500 | 3.16 | 1.94 | 8.1 | 7.05
Live | 210464674 |  | 11.7 | 17 | 31800 | 30800 | 24200 | 3.43 | 2.48 | 47500 | 3.14 | 1.94 | 8.1 | 7
Live | 210464673 |  | 11.7 | 17 | 31800 | 30800 | 24200 | 3.43 | 2.48 | 47500 | 3.14 | 1.94 | 8.1 | 7
Live | 207526573 |  |  |  | 34400 | 25500 | 19540 | 3.6 | 2.29 | 32200 | 3.82 | 1.81
Live | 210464672 |  | 11.7 | 17 | 31800 | 30800 | 24200 | 3.43 | 2.48 | 47500 | 3.14 | 1.94 | 8.1 | 7
Live | 210464663 |  | 11.7 | 17.5 | 31600 | 30600 | 24200 | 3.43 | 2.48 | 47500 | 3.12 | 1.94 | 8.1 | 7
Live | 210464662 |  | 11.7 | 17.5 | 31600 | 30600 | 24200 | 3.43 | 2.48 | 47500 | 3.12 | 1.94 | 8.1 | 7
Live | 210464661 |  | 11.7 | 17.5 | 31600 | 30600 | 24200 | 3.43 | 2.48 | 47500 | 3.12 | 1.94 | 8.1 | 7
Live | 210464652 |  | 11.7 | 17 | 31600 | 30600 | 24200 | 3.43 | 2.48 | 47500 | 3.12 | 1.94 | 8.1 | 7
Live | 210464651 |  | 11.7 | 17 | 31600 | 30600 | 24200 | 3.43 | 2.48 | 47500 | 3.12 | 1.94 | 8.1 | 7
Live | 206782115 |  |  |  | 46500 | 28000 | 22800 | 2.86 | 2.52 | 48000 | 3.14 | 1.89
Live | 210464650 |  | 11.7 | 17 | 31600 | 30600 | 24200 | 3.43 | 2.48 | 47500 | 3.12 | 1.94 | 8.1 | 7
Live | 205544134 |  |  |  | 34600 | 22200 | 18000 | 3.23 | 2.72 | 35000 | 3.54 | 2.34
Live | 210464619 |  | 12 | 17.5 | 32000 | 30800 | 24200 | 3.51 | 2.5 | 47500 | 3.18 | 1.96 | 8.1 | 7
Live | 210464618 |  | 12 | 17.5 | 32000 | 30800 | 24200 | 3.51 | 2.5 | 47500 | 3.18 | 1.96 | 8.1 | 7
Live | 210464617 |  | 12 | 17.5 | 32000 | 30800 | 24200 | 3.51 | 2.5 | 47500 | 3.18 | 1.96 | 8.1 | 7
Live | 210464607 |  | 11.7 | 17.5 | 32000 | 31000 | 24400 | 3.42 | 2.5 | 48000 | 3.2 | 1.96 | 8.1 | 7.05
Live | 210464606 |  | 11.7 | 17.5 | 32000 | 31000 | 24400 | 3.42 | 2.5 | 48000 | 3.2 | 1.96 | 8.1 | 7.05
Live | 210464605 |  | 11.7 | 17.5 | 32000 | 31000 | 24400 | 3.42 | 2.5 | 48000 | 3.2 | 1.96 | 8.1 | 7.05
Live | 207571417 |  | 8.5 | 17.5 | 36190 | 24160 | 22530 | 2.32 | 1.98 | 36300 | 2.43 | 1.85 | 8.7 | 6.8
Live | 210464596 |  | 11.7 | 17.5 | 31800 | 30600 | 24200 | 3.43 | 2.48 | 47500 | 3.14 | 1.94 | 8.1 | 7
Live | 207629145 |  |  |  | 33100 | 20000 | 19000 | 2.85 | 1.98 | 36000 | 2.78 | 1.67
Live | 210464595 |  | 11.7 | 17.5 | 31800 | 30600 | 24200 | 3.43 | 2.48 | 47500 | 3.14 | 1.94 | 8.1 | 7
Live | 206779446 |  |  |  | 46500 | 28000 | 22800 | 2.86 | 2.52 | 48000 | 3.14 | 1.89
Live | 210464594 |  | 11.7 | 17.5 | 31800 | 30600 | 24200 | 3.43 | 2.48 | 47500 | 3.14 | 1.94 | 8.1 | 7
Live | 210464585 |  | 11.7 | 17.5 | 31800 | 30800 | 24200 | 3.43 | 2.48 | 47500 | 3.14 | 1.94 | 8.1 | 7
Live | 210464584 |  | 11.7 | 17.5 | 31800 | 30800 | 24200 | 3.43 | 2.48 | 47500 | 3.14 | 1.94 | 8.1 | 7
Live | 210464583 |  | 11.7 | 17.5 | 31800 | 30800 | 24200 | 3.43 | 2.48 | 47500 | 3.14 | 1.94 | 8.1 | 7
Live | 210464475 |  | 11.7 | 17.5 | 32000 | 31000 | 24400 | 3.42 | 2.48 | 48000 | 3.16 | 1.94 | 8.1 | 7
Live | 210464474 |  | 11.7 | 17.5 | 32000 | 31000 | 24400 | 3.42 | 2.48 | 48000 | 3.16 | 1.94 | 8.1 | 7
Live | 210464473 |  | 11.7 | 17.5 | 32000 | 31000 | 24400 | 3.42 | 2.48 | 48000 | 3.16 | 1.94 | 8.1 | 7
Live | 210464464 |  | 11.7 | 17.5 | 32000 | 31000 | 24400 | 3.42 | 2.5 | 48000 | 3.18 | 1.94 | 8.1 | 7
Live | 210464463 |  | 11.7 | 17.5 | 32000 | 31000 | 24400 | 3.42 | 2.5 | 48000 | 3.18 | 1.94 | 8.1 | 7
Live | 206782119 |  |  |  | 46500 | 28000 | 22800 | 2.86 | 2.52 | 48000 | 3.14 | 1.89
Live | 210464462 |  | 11.7 | 17.5 | 32000 | 31000 | 24400 | 3.42 | 2.5 | 48000 | 3.18 | 1.94 | 8.1 | 7
Live | 210464309 |  | 11.7 | 17.5 | 32000 | 31000 | 24400 | 3.42 | 2.5 | 48000 | 3.18 | 1.94 | 8.1 | 7.05
Live | 203112458 |  |  |  | 34600 | 22200 | 18000 | 3.23 | 2.72 | 35000 | 3.54 | 2.34
Live | 210464308 |  | 11.7 | 17.5 | 32000 | 31000 | 24400 | 3.42 | 2.5 | 48000 | 3.18 | 1.94 | 8.1 | 7.05
Live | 210464307 |  | 11.7 | 17.5 | 32000 | 31000 | 24400 | 3.42 | 2.5 | 48000 | 3.18 | 1.94 | 8.1 | 7.05
Live | 206782118 |  |  |  | 46500 | 28000 | 22800 | 2.86 | 2.52 | 48000 | 3.14 | 1.89
Live | 210464275 |  | 11.7 | 17.5 | 31600 | 30600 | 24200 | 3.43 | 2.48 | 47500 | 3.12 | 1.94 | 8.1 | 7
Live | 210464274 |  | 11.7 | 17.5 | 31600 | 30600 | 24200 | 3.43 | 2.48 | 47500 | 3.12 | 1.94 | 8.1 | 7
Live | 210464273 |  | 11.7 | 17.5 | 31600 | 30600 | 24200 | 3.43 | 2.48 | 47500 | 3.12 | 1.94 | 8.1 | 7
Live | 210464262 |  | 11.7 | 17.5 | 31600 | 30600 | 24200 | 3.43 | 2.48 | 47500 | 3.12 | 1.94 | 8.1 | 7
Live | 210464261 |  | 11.7 | 17.5 | 31600 | 30600 | 24200 | 3.43 | 2.48 | 47500 | 3.12 | 1.94 | 8.1 | 7
Live | 204780360 |  |  |  | 34400 | 25500 | 19540 | 3.6 | 2.29 | 32200 | 3.82 | 1.81
Live | 203431124 |  |  |  | 47000 | 28000 | 22800 | 2.86 | 2.54 | 48000 | 3.14 | 1.89
Live | 210464260 |  | 11.7 | 17.5 | 31600 | 30600 | 24200 | 3.43 | 2.48 | 47500 | 3.12 | 1.94 | 8.1 | 7
Live | 210464251 |  | 11.7 | 17 | 31600 | 30600 | 24200 | 3.43 | 2.48 | 47500 | 3.12 | 1.94 | 8.1 | 7
Live | 206779447 |  |  |  | 46500 | 28000 | 22800 | 2.86 | 2.52 | 48000 | 3.14 | 1.89
Live | 210464250 |  | 11.7 | 17 | 31600 | 30600 | 24200 | 3.43 | 2.48 | 47500 | 3.12 | 1.94 | 8.1 | 7
Live | 210464249 |  | 11.7 | 17 | 31600 | 30600 | 24200 | 3.43 | 2.48 | 47500 | 3.12 | 1.94 | 8.1 | 7
Live | 206779529 |  |  |  | 47000 | 28000 | 22800 | 2.86 | 2.54 | 48000 | 3.14 | 1.89
Live | 203087227 |  |  |  | 34600 | 22200 | 18000 | 3.23 | 2.72 | 35000 | 3.54 | 2.34
Live | 210464240 |  | 11.7 | 17 | 31800 | 30800 | 24400 | 3.43 | 2.48 | 48000 | 3.14 | 1.94 | 8.1 | 7
Live | 210464239 |  | 11.7 | 17 | 31800 | 30800 | 24400 | 3.43 | 2.48 | 48000 | 3.14 | 1.94 | 8.1 | 7
Live | 210464238 |  | 11.7 | 17 | 31800 | 30800 | 24400 | 3.43 | 2.48 | 48000 | 3.14 | 1.94 | 8.1 | 7
Live | 210464174 |  | 12 | 17.5 | 32000 | 30800 | 24200 | 3.51 | 2.5 | 47500 | 3.18 | 1.96 | 8.1 | 7
Live | 210464173 |  | 12 | 17.5 | 32000 | 30800 | 24200 | 3.51 | 2.5 | 47500 | 3.18 | 1.96 | 8.1 | 7
Live | 210464172 |  | 12 | 17.5 | 32000 | 30800 | 24200 | 3.51 | 2.5 | 47500 | 3.18 | 1.96 | 8.1 | 7
Live | 206782411 |  |  |  | 47000 | 28000 | 22800 | 2.86 | 2.54 | 48000 | 3.14 | 1.89
Live | 210464140 |  | 11.7 | 17.5 | 31800 | 30600 | 24200 | 3.43 | 2.48 | 47500 | 3.14 | 1.94 | 8.1 | 7
Live | 205544132 |  |  |  | 34600 | 22200 | 18000 | 3.23 | 2.72 | 35000 | 3.54 | 2.34
Live | 210464139 |  | 11.7 | 17.5 | 31800 | 30600 | 24200 | 3.43 | 2.48 | 47500 | 3.14 | 1.94 | 8.1 | 7
Live | 210464138 |  | 11.7 | 17.5 | 31800 | 30600 | 24200 | 3.43 | 2.48 | 47500 | 3.14 | 1.94 | 8.1 | 7
Live | 210464129 |  | 11.7 | 17.5 | 31800 | 30800 | 24200 | 3.43 | 2.48 | 47500 | 3.14 | 1.94 | 8.1 | 7
Live | 206782412 |  |  |  | 47000 | 28000 | 22800 | 2.86 | 2.54 | 48000 | 3.14 | 1.89
Live | 210464128 |  | 11.7 | 17.5 | 31800 | 30800 | 24200 | 3.43 | 2.48 | 47500 | 3.14 | 1.94 | 8.1 | 7
Live | 207827147 |  | 12.5 | 23.5 | 19663 | 15934 | 12388 | 3.39 | 2.37 | 21191 | 3.25 | 2.24 | 10.8 | 7.8
Live | 210464127 |  | 11.7 | 17.5 | 31800 | 30800 | 24200 | 3.43 | 2.48 | 47500 | 3.14 | 1.94 | 8.1 | 7
Live | 210462021 |  | 11.7 | 18 | 33000 | 30800 | 24400 | 3.43 | 2.52 | 47000 | 3.24 | 1.98 | 8.1 | 7.05
Live | 204780420 |  |  |  | 34400 | 25500 | 19540 | 3.51 | 2.29 | 32200 | 3.82 | 1.81
Live | 210462020 |  | 11.7 | 18 | 33000 | 30800 | 24400 | 3.43 | 2.52 | 47000 | 3.24 | 1.98 | 8.1 | 7.05
Live | 203087231 |  |  |  | 34600 | 22200 | 18000 | 3.23 | 2.72 | 35000 | 3.54 | 2.34
Live | 206782413 |  |  |  | 47000 | 28000 | 22800 | 2.86 | 2.54 | 48000 | 3.14 | 1.89
Live | 210462019 |  | 11.7 | 18 | 33000 | 30800 | 24400 | 3.43 | 2.52 | 47000 | 3.24 | 1.98 | 8.1 | 7.05
Live | 210461977 |  | 11.7 | 18 | 32800 | 30600 | 24400 | 3.43 | 2.48 | 46500 | 3.16 | 1.96 | 8.1 | 6.95
Live | 210461976 |  | 11.7 | 18 | 32800 | 30600 | 24400 | 3.43 | 2.48 | 46500 | 3.16 | 1.96 | 8.1 | 6.95
Live | 210461975 |  | 11.7 | 18 | 32800 | 30600 | 24400 | 3.43 | 2.48 | 46500 | 3.16 | 1.96 | 8.1 | 6.95
Live | 210461966 |  | 11.7 | 18 | 32800 | 30600 | 24400 | 3.43 | 2.5 | 47000 | 3.18 | 1.98 | 8.1 | 7
Live | 203087235 |  |  |  | 34600 | 22200 | 18000 | 3.23 | 2.72 | 35000 | 3.54 | 2.34
Live | 206782414 |  |  |  | 47000 | 28000 | 22800 | 2.86 | 2.54 | 48000 | 3.14 | 1.89
Live | 210461965 |  | 11.7 | 18 | 32800 | 30600 | 24400 | 3.43 | 2.5 | 47000 | 3.18 | 1.98 | 8.1 | 7
Live | 210461964 |  | 11.7 | 18 | 32800 | 30600 | 24400 | 3.43 | 2.5 | 47000 | 3.18 | 1.98 | 8.1 | 7
Live | 206782117 |  |  |  | 46500 | 28000 | 22800 | 2.86 | 2.52 | 48000 | 3.14 | 1.89
Live | 210461856 |  | 11.7 | 18 | 32600 | 30400 | 24200 | 3.42 | 2.48 | 46500 | 3.12 | 1.96 | 8.1 | 6.95
Live | 203087240 |  |  |  | 34600 | 22200 | 18000 | 3.23 | 2.72 | 35000 | 3.54 | 2.34
Live | 210461855 |  | 11.7 | 18 | 32600 | 30400 | 24200 | 3.42 | 2.48 | 46500 | 3.12 | 1.96 | 8.1 | 6.95
Live | 210461854 |  | 11.7 | 18 | 32600 | 30400 | 24200 | 3.42 | 2.48 | 46500 | 3.12 | 1.96 | 8.1 | 6.95
Live | 202586475 |  |  |  | 47000 | 28000 | 22800 | 2.86 | 2.54 | 48000 | 3.14 | 1.89
Live | 210461842 |  | 11.7 | 18 | 33000 | 30600 | 24400 | 3.43 | 2.5 | 47000 | 3.22 | 1.98 | 8.1 | 7
Live | 210461841 |  | 11.7 | 18 | 33000 | 30600 | 24400 | 3.43 | 2.5 | 47000 | 3.22 | 1.98 | 8.1 | 7
Live | 210461840 |  | 11.7 | 18 | 33000 | 30600 | 24400 | 3.43 | 2.5 | 47000 | 3.22 | 1.98 | 8.1 | 7
Live | 8761403 |  |  |  | 36000 | 26900 | 20900 | 3.81 | 2.24 | 33200 | 3.67 | 1.81
Live | 210461831 |  | 11.7 | 17.5 | 32600 | 30400 | 24000 | 3.42 | 2.5 | 46500 | 3.14 | 1.96 | 8.5 | 7
Live | 205544198 |  |  |  | 34600 | 22200 | 18000 | 3.23 | 2.72 | 35000 | 3.54 | 2.34
Live | 210461830 |  | 11.7 | 17.5 | 32600 | 30400 | 24000 | 3.42 | 2.5 | 46500 | 3.14 | 1.96 | 8.5 | 7
Live | 203431131 |  |  |  | 47000 | 28000 | 22800 | 2.86 | 2.54 | 48000 | 3.14 | 1.89
Live | 205544200 |  |  |  | 34600 | 22200 | 18000 | 3.23 | 2.72 | 35000 | 3.54 | 2.34
Live | 210461829 |  | 11.7 | 17.5 | 32600 | 30400 | 24000 | 3.42 | 2.5 | 46500 | 3.14 | 1.96 | 8.5 | 7
Live | 210461820 |  | 11.7 | 17.5 | 32600 | 30400 | 24200 | 3.42 | 2.48 | 46500 | 3.14 | 1.96 | 8.1 | 7
Live | 210461819 |  | 11.7 | 17.5 | 32600 | 30400 | 24200 | 3.42 | 2.48 | 46500 | 3.14 | 1.96 | 8.1 | 7
Live | 210461818 |  | 11.7 | 17.5 | 32600 | 30400 | 24200 | 3.42 | 2.48 | 46500 | 3.14 | 1.96 | 8.1 | 7
Live | 210461809 |  | 11.7 | 18 | 33000 | 30600 | 24400 | 3.43 | 2.5 | 47000 | 3.22 | 1.98 | 8.1 | 7
Live | 203431132 |  |  |  | 47000 | 28000 | 22800 | 2.86 | 2.54 | 48000 | 3.14 | 1.89
Live | 206782120 |  |  |  | 46500 | 28000 | 22800 | 2.86 | 2.52 | 48000 | 3.14 | 1.89
Live | 205544203 |  |  |  | 34600 | 22200 | 18000 | 3.23 | 2.72 | 35000 | 3.54 | 2.34
Live | 210461808 |  | 11.7 | 18 | 33000 | 30600 | 24400 | 3.43 | 2.5 | 47000 | 3.22 | 1.98 | 8.1 | 7
Live | 210461807 |  | 11.7 | 18 | 33000 | 30600 | 24400 | 3.43 | 2.5 | 47000 | 3.22 | 1.98 | 8.1 | 7
Live | 210461798 |  | 11.7 | 17 | 32800 | 30600 | 24400 | 3.43 | 2.5 | 47000 | 3.18 | 1.96 | 8.5 | 7
Live | 210461797 |  | 11.7 | 17 | 32800 | 30600 | 24400 | 3.43 | 2.5 | 47000 | 3.18 | 1.96 | 8.5 | 7
Live | 207742404 |  | 12.5 | 23.5 | 19663 | 15934 | 12388 | 3.39 | 2.37 | 21191 | 3.25 | 2.24 | 10.8 | 7.8
Live | 210461796 |  | 11.7 | 17 | 32800 | 30600 | 24400 | 3.43 | 2.5 | 47000 | 3.18 | 1.96 | 8.5 | 7
Live | 210461765 |  | 11.7 | 18 | 32800 | 30400 | 24200 | 3.43 | 2.5 | 46500 | 3.18 | 1.98 | 8.1 | 7
Live | 210461764 |  | 11.7 | 18 | 32800 | 30400 | 24200 | 3.43 | 2.5 | 46500 | 3.18 | 1.98 | 8.1 | 7
Live | 203431134 |  |  |  | 47000 | 28000 | 22800 | 2.86 | 2.54 | 48000 | 3.14 | 1.89
Live | 8759490 |  |  |  | 36000 | 26900 | 20900 | 3.81 | 2.24 | 33200 | 3.67 | 1.81
Live | 210461763 |  | 11.7 | 18 | 32800 | 30400 | 24200 | 3.43 | 2.5 | 46500 | 3.18 | 1.98 | 8.1 | 7
Live | 205537279 |  |  |  | 34600 | 22200 | 18000 | 3.23 | 2.72 | 35000 | 3.54 | 2.34
Live | 210461753 |  | 11.7 | 18 | 32800 | 30600 | 24200 | 3.43 | 2.5 | 46500 | 3.18 | 1.98 | 8.1 | 7
Live | 210461752 |  | 11.7 | 18 | 32800 | 30600 | 24200 | 3.43 | 2.5 | 46500 | 3.18 | 1.98 | 8.1 | 7
Live | 206782121 |  |  |  | 46500 | 28000 | 22800 | 2.86 | 2.52 | 48000 | 3.14 | 1.89
Live | 210461751 |  | 11.7 | 18 | 32800 | 30600 | 24200 | 3.43 | 2.5 | 46500 | 3.18 | 1.98 | 8.1 | 7
Live | 210461742 |  | 11.7 | 18 | 32600 | 30400 | 24200 | 3.42 | 2.48 | 46500 | 3.12 | 1.96 | 8.1 | 6.95
Live | 203431135 |  |  |  | 47000 | 28000 | 22800 | 2.86 | 2.54 | 48000 | 3.14 | 1.89
Live | 210461741 |  | 11.7 | 18 | 32600 | 30400 | 24200 | 3.42 | 2.48 | 46500 | 3.12 | 1.96 | 8.1 | 6.95
Live | 210461740 |  | 11.7 | 18 | 32600 | 30400 | 24200 | 3.42 | 2.48 | 46500 | 3.12 | 1.96 | 8.1 | 6.95
Live | 210461731 |  | 11.7 | 17.5 | 32600 | 30400 | 24200 | 3.42 | 2.48 | 46500 | 3.14 | 1.96 | 8.1 | 6.95
Live | 210461730 |  | 11.7 | 17.5 | 32600 | 30400 | 24200 | 3.42 | 2.48 | 46500 | 3.14 | 1.96 | 8.1 | 6.95
Live | 210461729 |  | 11.7 | 17.5 | 32600 | 30400 | 24200 | 3.42 | 2.48 | 46500 | 3.14 | 1.96 | 8.1 | 6.95
Live | 203430875 |  |  |  | 34600 | 22200 | 18000 | 3.23 | 2.72 | 35000 | 3.54 | 2.34
Live | 206779530 |  |  |  | 47000 | 28000 | 22800 | 2.86 | 2.54 | 48000 | 3.14 | 1.89
Live | 210461621 |  | 11.7 | 17.5 | 32600 | 30600 | 24200 | 3.42 | 2.48 | 46500 | 3.16 | 1.96 | 8.1 | 6.95
Live | 210461620 |  | 11.7 | 17.5 | 32600 | 30600 | 24200 | 3.42 | 2.48 | 46500 | 3.16 | 1.96 | 8.1 | 6.95
Live | 210461619 |  | 11.7 | 17.5 | 32600 | 30600 | 24200 | 3.42 | 2.48 | 46500 | 3.16 | 1.96 | 8.1 | 6.95
Live | 210461599 |  | 11 | 17 | 32400 | 30600 | 24400 | 3.22 | 2.44 | 46500 | 3.1 | 1.94 | 8.1 | 6.9
Live | 205544205 |  |  |  | 34600 | 22200 | 18000 | 3.23 | 2.72 | 35000 | 3.54 | 2.34
Live | 208136307 |  | 12.5 | 23.1 | 13712 | 9543 | 8414 | 3.32 | 2.39 | 12500 | 2.91 | 2.09 | 9.3 | 7.1
Live | 206782415 |  |  |  | 47000 | 28000 | 22800 | 2.86 | 2.54 | 48000 | 3.14 | 1.89
Live | 206782122 |  |  |  | 46500 | 28000 | 22800 | 2.86 | 2.52 | 48000 | 3.14 | 1.89
Live | 210461598 |  | 11 | 17 | 32400 | 30600 | 24400 | 3.22 | 2.44 | 46500 | 3.1 | 1.94 | 8.1 | 6.9
Live | 210461597 |  | 11 | 17 | 32400 | 30600 | 24400 | 3.22 | 2.44 | 46500 | 3.1 | 1.94 | 8.1 | 6.9
Live | 210461455 |  | 11.7 | 17.5 | 32800 | 30600 | 24400 | 3.43 | 2.5 | 46500 | 3.18 | 1.96 | 8.1 | 7
Live | 210461454 |  | 11.7 | 17.5 | 32800 | 30600 | 24400 | 3.43 | 2.5 | 46500 | 3.18 | 1.96 | 8.1 | 7
Live | 203431128 |  |  |  | 47000 | 28000 | 22800 | 2.86 | 2.54 | 48000 | 3.14 | 1.89
Live | 203422948 |  |  |  | 34600 | 22200 | 18000 | 3.23 | 2.72 | 35000 | 3.54 | 2.34
Live | 210461453 |  | 11.7 | 17.5 | 32800 | 30600 | 24400 | 3.43 | 2.5 | 46500 | 3.18 | 1.96 | 8.1 | 7
Live | 8761481 |  |  |  | 36000 | 26900 | 20900 | 3.81 | 2.24 | 33200 | 3.67 | 1.81
Live | 203238009 |  | 12.5 | 23.1 | 13712 | 9543 | 8414 | 3.32 | 2.39 | 12500 | 2.91 | 2.09 | 9.3 | 7.1
Live | 210461432 |  | 11.7 | 18 | 33000 | 30600 | 24400 | 3.43 | 2.5 | 47000 | 3.2 | 1.98 | 8.1 | 7
Live | 210461431 |  | 11.7 | 18 | 33000 | 30600 | 24400 | 3.43 | 2.5 | 47000 | 3.2 | 1.98 | 8.1 | 7
Live | 210461430 |  | 11.7 | 18 | 33000 | 30600 | 24400 | 3.43 | 2.5 | 47000 | 3.2 | 1.98 | 8.1 | 7
Live | 203430872 |  |  |  | 34600 | 22200 | 18000 | 3.23 | 2.72 | 35000 | 3.54 | 2.34
Live | 206782123 |  |  |  | 46500 | 28000 | 22800 | 2.86 | 2.52 | 48000 | 3.14 | 1.89
Live | 206782416 |  |  |  | 47000 | 28000 | 22800 | 2.86 | 2.54 | 48000 | 3.14 | 1.89
Live | 210461419 |  | 11.7 | 18 | 33000 | 30600 | 24400 | 3.43 | 2.5 | 47000 | 3.2 | 1.98 | 8.1 | 7
Live | 210461418 |  | 11.7 | 18 | 33000 | 30600 | 24400 | 3.43 | 2.5 | 47000 | 3.2 | 1.98 | 8.1 | 7
Live | 210461417 |  | 11.7 | 18 | 33000 | 30600 | 24400 | 3.43 | 2.5 | 47000 | 3.2 | 1.98 | 8.1 | 7
Live | 210461408 |  | 11.7 | 17 | 32800 | 30600 | 24400 | 3.43 | 2.48 | 47000 | 3.18 | 1.96 | 8.1 | 7
Live | 203423007 |  |  |  | 47000 | 28000 | 22800 | 2.86 | 2.54 | 48000 | 3.14 | 1.89
Live | 210461407 |  | 11.7 | 17 | 32800 | 30600 | 24400 | 3.43 | 2.48 | 47000 | 3.18 | 1.96 | 8.1 | 7
Live | 210461406 |  | 11.7 | 17 | 32800 | 30600 | 24400 | 3.43 | 2.48 | 47000 | 3.18 | 1.96 | 8.1 | 7
Live | 203430874 |  |  |  | 34600 | 22200 | 18000 | 3.23 | 2.72 | 35000 | 3.54 | 2.34
Live | 210461331 |  | 11.7 | 18 | 32800 | 30400 | 24200 | 3.43 | 2.5 | 46500 | 3.16 | 1.96 | 8.1 | 6.95
Live | 210461330 |  | 11.7 | 18 | 32800 | 30400 | 24200 | 3.43 | 2.5 | 46500 | 3.16 | 1.96 | 8.1 | 6.95
Live | 6796643 |  |  |  | 35500 | 25900 | 19660 | 3.78 | 2.29 | 32200 | 3.74 | 1.81
Live | 206782417 |  |  |  | 47000 | 28000 | 22800 | 2.86 | 2.54 | 48000 | 3.14 | 1.89
Live | 210461329 |  | 11.7 | 18 | 32800 | 30400 | 24200 | 3.43 | 2.5 | 46500 | 3.16 | 1.96 | 8.1 | 6.95
Live | 210461308 |  | 11.7 | 17.5 | 32400 | 30200 | 24200 | 3.43 | 2.48 | 46000 | 3.12 | 1.96 | 8.1 | 6.95
Live | 210461307 |  | 11.7 | 17.5 | 32400 | 30200 | 24200 | 3.43 | 2.48 | 46000 | 3.12 | 1.96 | 8.1 | 6.95
Live | 206779448 |  |  |  | 46500 | 28000 | 22800 | 2.86 | 2.52 | 48000 | 3.14 | 1.89
Live | 210461306 |  | 11.7 | 17.5 | 32400 | 30200 | 24200 | 3.43 | 2.48 | 46000 | 3.12 | 1.96 | 8.1 | 6.95
Live | 206782418 |  |  |  | 47000 | 28000 | 22800 | 2.86 | 2.54 | 48000 | 3.14 | 1.89
Live | 210461297 |  | 11.7 | 17.5 | 32600 | 30400 | 24200 | 3.42 | 2.48 | 46500 | 3.12 | 1.96 | 8.1 | 6.95
Live | 203430876 |  |  |  | 34600 | 22200 | 18000 | 3.23 | 2.72 | 35000 | 3.54 | 2.34
Live | 210461296 |  | 11.7 | 17.5 | 32600 | 30400 | 24200 | 3.42 | 2.48 | 46500 | 3.12 | 1.96 | 8.1 | 6.95
Live | 208284477 |  | 11.7 | 21 | 30000 | 22600 | 20000 | 2.75 | 2.25 | 34000 | 3.44 | 2.14 | 9.2 | 7
Live | 210461295 |  | 11.7 | 17.5 | 32600 | 30400 | 24200 | 3.42 | 2.48 | 46500 | 3.12 | 1.96 | 8.1 | 6.95
Live | 210461286 |  | 11 | 17 | 32600 | 30600 | 24400 | 3.23 | 2.46 | 46500 | 3.12 | 1.94 | 8.1 | 6.95
Live | 210461285 |  | 11 | 17 | 32600 | 30600 | 24400 | 3.23 | 2.46 | 46500 | 3.12 | 1.94 | 8.1 | 6.95
Live | 206782420 |  |  |  | 47000 | 28000 | 22800 | 2.86 | 2.54 | 48000 | 3.14 | 1.89
Live | 210461284 |  | 11 | 17 | 32600 | 30600 | 24400 | 3.23 | 2.46 | 46500 | 3.12 | 1.94 | 8.1 | 6.95
Live | 210461063 |  | 11.7 | 17.5 | 32200 | 30200 | 24000 | 3.43 | 2.46 | 46000 | 3.08 | 1.94 | 8.1 | 6.95
Live | 210461062 |  | 11.7 | 17.5 | 32200 | 30200 | 24000 | 3.43 | 2.46 | 46000 | 3.08 | 1.94 | 8.1 | 6.95
Live | 210461061 |  | 11.7 | 17.5 | 32200 | 30200 | 24000 | 3.43 | 2.46 | 46000 | 3.08 | 1.94 | 8.1 | 6.95
Live | 210461052 |  | 11.7 | 17.5 | 32400 | 30200 | 24000 | 3.43 | 2.48 | 46000 | 3.12 | 1.96 | 8.1 | 7
Live | 205537281 |  |  |  | 34600 | 22200 | 18000 | 3.23 | 2.72 | 35000 | 3.54 | 2.34
Live | 203431126 |  |  |  | 47000 | 28000 | 22800 | 2.86 | 2.54 | 48000 | 3.14 | 1.89
Live | 206782124 |  |  |  | 46500 | 28000 | 22800 | 2.86 | 2.52 | 48000 | 3.14 | 1.89
Live | 210461051 |  | 11.7 | 17.5 | 32400 | 30200 | 24000 | 3.43 | 2.48 | 46000 | 3.12 | 1.96 | 8.1 | 7
Live | 210461050 |  | 11.7 | 17.5 | 32400 | 30200 | 24000 | 3.43 | 2.48 | 46000 | 3.12 | 1.96 | 8.1 | 7
Live | 210461041 |  | 11.7 | 17.5 | 32200 | 30200 | 24000 | 3.43 | 2.48 | 46000 | 3.1 | 1.96 | 8.1 | 6.95
Live | 210461040 |  | 11.7 | 17.5 | 32200 | 30200 | 24000 | 3.43 | 2.48 | 46000 | 3.1 | 1.96 | 8.1 | 6.95
Live | 210461039 |  | 11.7 | 17.5 | 32200 | 30200 | 24000 | 3.43 | 2.48 | 46000 | 3.1 | 1.96 | 8.1 | 6.95
Live | 203431127 |  |  |  | 47000 | 28000 | 22800 | 2.86 | 2.54 | 48000 | 3.14 | 1.89
Live | 210461030 |  | 11.7 | 17.5 | 32200 | 30200 | 24000 | 3.43 | 2.46 | 46000 | 3.08 | 1.94 | 8.1 | 6.95
Live | 210461029 |  | 11.7 | 17.5 | 32200 | 30200 | 24000 | 3.43 | 2.46 | 46000 | 3.08 | 1.94 | 8.1 | 6.95
Live | 210461028 |  | 11.7 | 17.5 | 32200 | 30200 | 24000 | 3.43 | 2.46 | 46000 | 3.08 | 1.94 | 8.1 | 6.95
Live | 210460986 |  | 11.7 | 18 | 32400 | 30400 | 24200 | 3.43 | 2.48 | 46000 | 3.14 | 1.96 | 8.1 | 6.95
Live | 206779555 |  |  |  | 47000 | 28000 | 22800 | 2.86 | 2.54 | 48000 | 3.14 | 1.89
Live | 205544211 |  |  |  | 34600 | 22200 | 18000 | 3.23 | 2.72 | 35000 | 3.54 | 2.34
Live | 210460985 |  | 11.7 | 18 | 32400 | 30400 | 24200 | 3.43 | 2.48 | 46000 | 3.14 | 1.96 | 8.1 | 6.95
Live | 206782126 |  |  |  | 46500 | 28000 | 22800 | 2.86 | 2.52 | 48000 | 3.14 | 1.89
Live | 210460984 |  | 11.7 | 18 | 32400 | 30400 | 24200 | 3.43 | 2.48 | 46000 | 3.14 | 1.96 | 8.1 | 6.95
Live | 210460974 |  | 11.7 | 17.5 | 32600 | 30400 | 24200 | 3.42 | 2.48 | 46500 | 3.16 | 1.96 | 8.1 | 7
Live | 203431130 |  |  |  | 47000 | 28000 | 22800 | 2.86 | 2.54 | 48000 | 3.14 | 1.89
Live | 210460973 |  | 11.7 | 17.5 | 32600 | 30400 | 24200 | 3.42 | 2.48 | 46500 | 3.16 | 1.96 | 8.1 | 7
Live | 210460972 |  | 11.7 | 17.5 | 32600 | 30400 | 24200 | 3.42 | 2.48 | 46500 | 3.16 | 1.96 | 8.1 | 7
Live | 8761446 |  |  |  | 35800 | 26900 | 21140 | 3.73 | 2.21 | 32900 | 3.58 | 1.81
Live | 210460963 |  | 11.7 | 17.5 | 32200 | 30200 | 24000 | 3.43 | 2.46 | 46000 | 3.1 | 1.96 | 8.1 | 6.95
Live | 210460962 |  | 11.7 | 17.5 | 32200 | 30200 | 24000 | 3.43 | 2.46 | 46000 | 3.1 | 1.96 | 8.1 | 6.95
Live | 207827141 |  | 10.5 | 19 | 18900 | 14370 | 12050 | 3.04 | 2.49 | 20570 | 3.21 | 2.18 | 8.7 | 6.8
Live | 210460961 |  | 11.7 | 17.5 | 32200 | 30200 | 24000 | 3.43 | 2.46 | 46000 | 3.1 | 1.96 | 8.1 | 6.95
Live | 206782419 |  |  |  | 47000 | 28000 | 22800 | 2.86 | 2.54 | 48000 | 3.14 | 1.89
Live | 205544215 |  |  |  | 34600 | 22200 | 18000 | 3.23 | 2.72 | 35000 | 3.54 | 2.34
Live | 210460875 |  | 11 | 17.5 | 31800 | 30800 | 24400 | 3.22 | 2.48 | 47000 | 3.14 | 1.96 | 8.1 | 7
Live | 210460874 |  | 11 | 17.5 | 31800 | 30800 | 24400 | 3.22 | 2.48 | 47000 | 3.14 | 1.96 | 8.1 | 7
Live | 210460873 |  | 11 | 17.5 | 31800 | 30800 | 24400 | 3.22 | 2.48 | 47000 | 3.14 | 1.96 | 8.1 | 7
Live | 206782125 |  |  |  | 46500 | 28000 | 22800 | 2.86 | 2.52 | 48000 | 3.14 | 1.89
Live | 206782421 |  |  |  | 47000 | 28000 | 22800 | 2.86 | 2.54 | 48000 | 3.14 | 1.89
Live | 205544213 |  |  |  | 34600 | 22200 | 18000 | 3.23 | 2.72 | 35000 | 3.54 | 2.34
Live | 210460864 |  | 11 | 17.5 | 32000 | 30800 | 24600 | 3.22 | 2.48 | 47000 | 3.16 | 1.96 | 8.1 | 7
Live | 208447952 |  | 11.7 | 21 | 30000 | 22600 | 20000 | 2.75 | 2.25 | 34000 | 3.44 | 2.14 | 9.2 | 7.1
Live | 210460863 |  | 11 | 17.5 | 32000 | 30800 | 24600 | 3.22 | 2.48 | 47000 | 3.16 | 1.96 | 8.1 | 7
Live | 205725746 |  | 10.5 | 19 | 18900 | 14370 | 12050 | 3.04 | 2.49 | 20570 | 3.21 | 2.18 | 8.7 | 6.8
Live | 210460862 |  | 11 | 17.5 | 32000 | 30800 | 24600 | 3.22 | 2.48 | 47000 | 3.16 | 1.96 | 8.1 | 7
Live | 206782422 |  |  |  | 47000 | 28000 | 22800 | 2.86 | 2.54 | 48000 | 3.14 | 1.89
Live | 205544208 |  |  |  | 34600 | 22200 | 18000 | 3.23 | 2.72 | 35000 | 3.54 | 2.34
Live | 210460509 |  | 11 | 17.5 | 31800 | 30800 | 24400 | 3.22 | 2.48 | 47000 | 3.12 | 1.96 | 8.1 | 7
Live | 210460507 |  | 11 | 17.5 | 31800 | 30800 | 24400 | 3.22 | 2.48 | 47000 | 3.12 | 1.96 | 8.1 | 7
Live | 202492148 |  |  |  | 33900 | 25500 | 19640 | 3.71 | 2.25 | 32200 | 3.76 | 1.81
Live | 210460505 |  | 11 | 17.5 | 31800 | 30800 | 24400 | 3.22 | 2.48 | 47000 | 3.12 | 1.96 | 8.1 | 7
Live | 210460488 |  | 11 | 17.5 | 32000 | 30800 | 24600 | 3.22 | 2.48 | 47000 | 3.14 | 1.96 | 8.1 | 7
Live | 203431138 |  |  |  | 47000 | 28000 | 22800 | 2.86 | 2.54 | 48000 | 3.14 | 1.89
Live | 210460486 |  | 11 | 17.5 | 32000 | 30800 | 24600 | 3.22 | 2.48 | 47000 | 3.14 | 1.96 | 8.1 | 7
Live | 206779449 |  |  |  | 46500 | 28000 | 22800 | 2.86 | 2.52 | 48000 | 3.14 | 1.89
Live | 203422949 |  |  |  | 34600 | 22200 | 18000 | 3.23 | 2.72 | 35000 | 3.54 | 2.34
Live | 210460484 |  | 11 | 17.5 | 32000 | 30800 | 24600 | 3.22 | 2.48 | 47000 | 3.14 | 1.96 | 8.1 | 7
Live | 210460467 |  | 11 | 17 | 31400 | 30800 | 24400 | 3.23 | 2.44 | 47000 | 3.06 | 1.94 | 8.1 | 6.95
Live | 203430878 |  |  |  | 34600 | 22200 | 18000 | 3.23 | 2.72 | 35000 | 3.54 | 2.34
Live | 203423010 |  |  |  | 47000 | 28000 | 22800 | 2.86 | 2.54 | 48000 | 3.14 | 1.89
Live | 203430879 |  |  |  | 34600 | 22200 | 18000 | 3.23 | 2.72 | 35000 | 3.54 | 2.34
Live | 209832223 |  | 12 | 20 | 10000 | 7200 | 5990 | 3.45 | 1.16 | 11800 | 3.46 | 3.08 | 10
Live | 203431137 |  |  |  | 47000 | 28000 | 22800 | 2.86 | 2.54 | 48000 | 3.14 | 1.89
Live | 204629361 |  |  |  | 12200 | 9000 | 7440 | 2.75 | 2.66 | 14500 | 3.48 | 2.66
Live | 209832191 |  | 9.9 | 20 | 12200 | 9000 | 7440 | 2.75 | 2.66 | 14500 | 3.48 | 2.66 | 10
Live | 207641333 |  | 11.7 | 21 | 30000 | 22600 | 20000 | 2.75 | 2.25 | 34000 | 3.44 | 2.14 | 9.2 | 7
Live | 205544135 |  |  |  | 34600 | 22200 | 18000 | 3.23 | 2.72 | 35000 | 3.54 | 2.34
Live | 206782128 |  |  |  | 46500 | 28000 | 22800 | 2.86 | 2.52 | 48000 | 3.14 | 1.89
Live | 209832190 |  | 12 | 20 | 10000 | 7200 | 5990 | 3.45 | 1.16 | 11800 | 3.46 | 3.08 | 10
Live | 204629360 |  |  |  | 10000 | 7200 | 5990 | 3.45 | 1.16 | 11800 | 3.46 | 3.08
Live | 203431139 |  |  |  | 47000 | 28000 | 22800 | 2.86 | 2.54 | 48000 | 3.14 | 1.89
Live | 211306460 |  | 12 | 22 | 27800 | 19000 | 16250 | 2.86 | 2.53 | 28000 | 3.57 | 2.27 | 9 | 7.8
Live | 211306459 |  | 12 | 22 | 20000 | 15000 | 13840 | 2.93 | 2.2 | 23000 | 3.37 | 2.13 | 9 | 7.8
Live | 203430881 |  |  |  | 34600 | 22200 | 18000 | 3.23 | 2.72 | 35000 | 3.54 | 2.34
Live | 211306454 |  | 12.5 | 20 | 26890 | 21760 | 16720 | 2.74 | 2.21 | 28400 | 2.73 | 1.96 | 9 | 7.8
Live | 211306452 |  | 13 | 23 | 13150 | 11100 | 9170 | 2.94 | 2.48 | 15600 | 3.15 | 2.18 | 9.5 | 8.2
Live | 212316954 |  | 13 | 23.5 | 10810 | 8380 | 7350 | 2.8 | 2.61 | 11260 | 3.24 | 2.03 | 9.2 | 7.9
Live | 10093508 |  |  |  | 35900 | 25500 | 19020 | 3.99 | 2.32 | 32800 | 3.96 | 1.81
Live | 203431141 |  |  |  | 47000 | 28000 | 22800 | 2.86 | 2.54 | 48000 | 3.14 | 1.89
Live | 212386857 |  | 10 | 19 | 12100 | 9700 | 8600 | 2.73 | 2.2 | 15400 | 2.93 | 1.98 | 8.5 | 7.3
Live | 205537283 |  |  |  | 34600 | 22200 | 18000 | 3.23 | 2.72 | 35000 | 3.54 | 2.34
Live | 212386854 |  | 10 | 19 | 24600 | 17000 | 15100 | 2.81 | 2.21 | 25000 | 2.36 | 2.06 | 8.5 | 7.3
Live | 206782423 |  |  |  | 47000 | 28000 | 22800 | 2.86 | 2.54 | 48000 | 3.14 | 1.89
Live | 206779526 |  |  |  | 47000 | 28000 | 22800 | 2.86 | 2.54 | 48000 | 3.14 | 1.89
Live | 206782134 |  |  |  | 46500 | 28000 | 22800 | 2.86 | 2.52 | 48000 | 3.14 | 1.89
Live | 203430882 |  |  |  | 34600 | 22200 | 18000 | 3.23 | 2.72 | 35000 | 3.54 | 2.34
Live | 206782424 |  |  |  | 47000 | 28000 | 22800 | 2.86 | 2.54 | 48000 | 3.14 | 1.89
Live | 206782426 |  |  |  | 47000 | 28000 | 22800 | 2.86 | 2.54 | 48000 | 3.14 | 1.89
Live | 205544137 |  |  |  | 34600 | 22200 | 18000 | 3.23 | 2.72 | 35000 | 3.54 | 2.34
Live | 206782425 |  |  |  | 47000 | 28000 | 22800 | 2.86 | 2.54 | 48000 | 3.14 | 1.89
Live | 205073733 |  |  |  | 48000 | 27600 | 22400 | 2.79 | 2.36 | 46500 | 3.06 | 1.87
Live | 206782130 |  |  |  | 46500 | 28000 | 22800 | 2.86 | 2.52 | 48000 | 3.14 | 1.89
Live | 10093496 |  |  |  | 35900 | 25500 | 19020 | 4.13 | 2.32 | 33400 | 4.03 | 1.81
Live | 205085084 |  |  |  | 48000 | 27600 | 22400 | 2.79 | 2.36 | 46500 | 3.06 | 1.87
Live | 205544136 |  |  |  | 34600 | 22200 | 18000 | 3.23 | 2.72 | 35000 | 3.54 | 2.34
Live | 205085083 |  |  |  | 48000 | 27600 | 22400 | 2.79 | 2.36 | 46500 | 3.06 | 1.87
Live | 207827139 |  | 12.6 | 21.7 | 10200 | 7500 | 6400 | 3.18 | 2.02 | 10200 | 2.58 | 1.95 | 9.1 | 6.9
Live | 206782127 |  |  |  | 46500 | 28000 | 22800 | 2.86 | 2.52 | 48000 | 3.14 | 1.89
Live | 205085086 |  |  |  | 48000 | 27600 | 22400 | 2.79 | 2.36 | 46500 | 3.06 | 1.87
Live | 205544138 |  |  |  | 34600 | 22200 | 18000 | 3.23 | 2.72 | 35000 | 3.54 | 2.34
Live | 205085088 |  |  |  | 48000 | 27600 | 22400 | 2.79 | 2.36 | 46500 | 3.06 | 1.87
Live | 204780404 |  |  |  | 32100 | 24200 | 19020 | 3.38 | 2.21 | 30200 | 3.64 | 1.81
Live | 206782129 |  |  |  | 46500 | 28000 | 22800 | 2.86 | 2.52 | 48000 | 3.14 | 1.89
Live | 205085101 |  |  |  | 48000 | 27600 | 22400 | 2.79 | 2.36 | 46500 | 3.06 | 1.87
Live | 206781180 |  |  |  | 34600 | 22200 | 18000 | 3.23 | 2.7 | 35000 | 3.5 | 2.31
Live | 205085089 |  |  |  | 48000 | 27600 | 22400 | 2.79 | 2.36 | 46500 | 3.06 | 1.87
Live | 207827137 |  | 12.5 | 21.5 | 11184 | 8044 | 6601 | 2.73 | 2.12 | 11186 | 2.73 | 1.92 | 9 | 6.9
Live | 211719736 |  | 10 | 14.3 | 19140 | 13081 | 20200 | 3.36 | 2.54 | 22420 | 2.69 | 2.38 | 8.5 | 8.15
Live | 211719735 |  | 10 | 14.3 | 19140 | 13081 | 20200 | 3.36 | 2.54 | 22420 | 2.69 | 2.38 | 8.5 | 8.15
Live | 206779180 |  |  |  | 34600 | 22200 | 18000 | 3.23 | 2.7 | 35000 | 3.5 | 2.31
Live | 205073735 |  |  |  | 48000 | 27600 | 22400 | 2.79 | 2.36 | 46500 | 3.06 | 1.87
Live | 206782131 |  |  |  | 46500 | 28000 | 22800 | 2.86 | 2.52 | 48000 | 3.14 | 1.89
Live | 211719734 |  | 10 | 14.3 | 19140 | 13081 | 20200 | 3.36 | 2.54 | 22420 | 2.69 | 2.38 | 8.5 | 8.15
Live | 211719733 |  | 10 | 14.3 | 19140 | 13081 | 20200 | 3.36 | 2.54 | 22420 | 2.69 | 2.38 | 8.5 | 8.15
Live | 211719732 |  | 10 | 14.3 | 19140 | 13081 | 20200 | 3.36 | 2.54 | 22420 | 2.69 | 2.38 | 8.5 | 8.15
Live | 211719731 |  | 10 | 14.3 | 19140 | 13081 | 20200 | 3.36 | 2.54 | 22420 | 2.69 | 2.38 | 8.5 | 8.15
Live | 206781173 |  |  |  | 34600 | 22200 | 18000 | 3.23 | 2.7 | 35000 | 3.5 | 2.31
Live | 211719730 |  | 10 | 14.3 | 19140 | 13081 | 20200 | 3.36 | 2.54 | 22420 | 2.69 | 2.38 | 8.5 | 8.15
Live | 207526617 |  |  |  | 32100 | 24200 | 19020 | 3.38 | 2.21 | 30200 | 3.64 | 1.81
Live | 205085092 |  |  |  | 48000 | 27600 | 22400 | 2.79 | 2.36 | 46500 | 3.06 | 1.87
Live | 211719729 |  | 10 | 14.3 | 19140 | 13081 | 20200 | 3.36 | 2.54 | 22420 | 2.69 | 2.38 | 8.5 | 8.15
Live | 206781175 |  |  |  | 34600 | 22200 | 18000 | 3.23 | 2.7 | 35000 | 3.5 | 2.31
Live | 211719728 |  | 10 | 14.3 | 19140 | 13081 | 20200 | 3.36 | 2.54 | 22420 | 2.69 | 2.38 | 8.5 | 8.15
Live | 211264875 |  | 10.5 | 16.5 | 19580 | 12669 | 18500 | 3.52 | 2.56 | 21594 | 2.76 | 2.22 | 8.5 | 7.75
Live | 211264873 |  | 10.5 | 16.5 | 19580 | 12669 | 18500 | 3.52 | 2.56 | 21594 | 2.76 | 2.22 | 8.5 | 7.75
Live | 211264871 |  | 10.5 | 16.5 | 19580 | 12669 | 18500 | 3.52 | 2.56 | 21594 | 2.76 | 2.22 | 8.5 | 7.75
Live | 206781174 |  |  |  | 34600 | 22200 | 18000 | 3.23 | 2.7 | 35000 | 3.5 | 2.31
Live | 205085090 |  |  |  | 48000 | 27600 | 22400 | 2.79 | 2.36 | 46500 | 3.06 | 1.87
Live | 206779450 |  |  |  | 46500 | 28000 | 22800 | 2.86 | 2.52 | 48000 | 3.14 | 1.89
Live | 211264869 |  | 10.5 | 16.5 | 19580 | 12669 | 18500 | 3.52 | 2.56 | 21594 | 2.76 | 2.22 | 8.5 | 7.75
Live | 211264867 |  | 10.5 | 16.5 | 19580 | 12669 | 18500 | 3.52 | 2.56 | 21594 | 2.76 | 2.22 | 8.5 | 7.75
Live | 211264865 |  | 10.5 | 16.5 | 19580 | 12669 | 18500 | 3.52 | 2.56 | 21594 | 2.76 | 2.22 | 8.5 | 7.75
Live | 211264862 |  | 10.5 | 16.5 | 19580 | 12669 | 18500 | 3.52 | 2.56 | 21594 | 2.76 | 2.22 | 8.5 | 7.75
Live | 206781176 |  |  |  | 34600 | 22200 | 18000 | 3.23 | 2.7 | 35000 | 3.5 | 2.31
Live | 211264861 |  | 10.5 | 16.5 | 19580 | 12669 | 18500 | 3.52 | 2.56 | 21594 | 2.76 | 2.22 | 8.5 | 7.75
Live | 205085093 |  |  |  | 48000 | 27600 | 22400 | 2.79 | 2.36 | 46500 | 3.06 | 1.87
Live | 211264859 |  | 10.5 | 16.5 | 19580 | 12669 | 18500 | 3.52 | 2.56 | 21594 | 2.76 | 2.22 | 8.5 | 7.75
Live | 211264853 |  | 10.5 | 16.5 | 19030 | 12463 | 18600 | 3.53 | 2.47 | 21004 | 2.59 | 2.24 | 8 | 7.7
Live | 206781177 |  |  |  | 34600 | 22200 | 18000 | 3.23 | 2.7 | 35000 | 3.5 | 2.31
Live | 211264850 |  | 10.5 | 16.5 | 19030 | 12463 | 18600 | 3.53 | 2.47 | 21004 | 2.59 | 2.24 | 8 | 7.7
Live | 211264848 |  | 10.5 | 16.5 | 19030 | 12463 | 18600 | 3.53 | 2.47 | 21004 | 2.59 | 2.24 | 8 | 7.7
Live | 211264846 |  | 10.5 | 16.5 | 19030 | 12463 | 18600 | 3.53 | 2.47 | 21004 | 2.59 | 2.24 | 8 | 7.7
Live | 207526574 |  |  |  | 32300 | 24400 | 18880 | 3.39 | 2.24 | 30600 | 3.71 | 1.81
Live | 211264845 |  | 10.5 | 16.5 | 19030 | 12463 | 18600 | 3.53 | 2.47 | 21004 | 2.59 | 2.24 | 8 | 7.7
Live | 206779181 |  |  |  | 34600 | 22200 | 18000 | 3.23 | 2.7 | 35000 | 3.5 | 2.31
Live | 206782133 |  |  |  | 46500 | 28000 | 22800 | 2.86 | 2.52 | 48000 | 3.14 | 1.89
Live | 205085095 |  |  |  | 48000 | 27600 | 22400 | 2.79 | 2.36 | 46500 | 3.06 | 1.87
Live | 211264843 |  | 10.5 | 16.5 | 19030 | 12463 | 18600 | 3.53 | 2.47 | 21004 | 2.59 | 2.24 | 8 | 7.7
Live | 206781179 |  |  |  | 34600 | 22200 | 18000 | 3.23 | 2.7 | 35000 | 3.5 | 2.31
Live | 211264841 |  | 10.5 | 16.5 | 19030 | 12463 | 18600 | 3.53 | 2.47 | 21004 | 2.59 | 2.24 | 8 | 7.7
Live | 211264839 |  | 10.5 | 16.5 | 19030 | 12463 | 18600 | 3.53 | 2.47 | 21004 | 2.59 | 2.24 | 8 | 7.7
Live | 211264837 |  | 10.5 | 16.5 | 19030 | 12463 | 18600 | 3.53 | 2.47 | 21004 | 2.59 | 2.24 | 8 | 7.7
Live | 206781178 |  |  |  | 34600 | 22200 | 18000 | 3.23 | 2.7 | 35000 | 3.5 | 2.31
Live | 211264829 |  | 10.5 | 16 | 19030 | 12669 | 19400 | 3.53 | 2.49 | 21476 | 2.64 | 2.34 | 8.5 | 7.95
Live | 205085096 |  |  |  | 48000 | 27600 | 22400 | 2.79 | 2.36 | 46500 | 3.06 | 1.87
Live | 211264822 |  | 10.5 | 16 | 19140 | 12669 | 19400 | 3.53 | 2.51 | 21594 | 2.66 | 2.34 | 8.5 | 7.95
Live | 206779182 |  |  |  | 34600 | 22200 | 18000 | 3.23 | 2.7 | 35000 | 3.5 | 2.31
Live | 211264820 |  | 10.5 | 16 | 19140 | 12669 | 19400 | 3.53 | 2.51 | 21594 | 2.66 | 2.34 | 8.5 | 7.95
Live | 211264818 |  | 10.5 | 16 | 19140 | 12669 | 19400 | 3.53 | 2.51 | 21594 | 2.66 | 2.34 | 8.5 | 7.95
Live | 206782135 |  |  |  | 46500 | 28000 | 22800 | 2.86 | 2.52 | 48000 | 3.14 | 1.89
Live | 211264816 |  | 10.5 | 16 | 19140 | 12669 | 19400 | 3.53 | 2.51 | 21594 | 2.66 | 2.34 | 8.5 | 7.95
Live | 211264814 |  | 10.5 | 16 | 19140 | 12669 | 19400 | 3.53 | 2.51 | 21594 | 2.66 | 2.34 | 8.5 | 7.95
Live | 206781181 |  |  |  | 34600 | 22200 | 18000 | 3.23 | 2.7 | 35000 | 3.5 | 2.31
Live | 211264812 |  | 10.5 | 16 | 19140 | 12669 | 19400 | 3.53 | 2.51 | 21594 | 2.66 | 2.34 | 8.5 | 7.95
Live | 205073736 |  |  |  | 48000 | 27600 | 22400 | 2.79 | 2.36 | 46500 | 3.06 | 1.87
Live | 211264810 |  | 10.5 | 16 | 19140 | 12669 | 19400 | 3.53 | 2.51 | 21594 | 2.66 | 2.34 | 8.5 | 7.95
Live | 211264808 |  | 10.5 | 16 | 19140 | 12669 | 19400 | 3.53 | 2.51 | 21594 | 2.66 | 2.34 | 8.5 | 7.95
Live | 206781183 |  |  |  | 34600 | 22200 | 18000 | 3.23 | 2.7 | 35000 | 3.5 | 2.31
Live | 211264805 |  | 10.5 | 16 | 19140 | 12669 | 19400 | 3.53 | 2.51 | 21594 | 2.66 | 2.34 | 8.5 | 7.95
Live | 205085097 |  |  |  | 48000 | 27600 | 22400 | 2.79 | 2.36 | 46500 | 3.06 | 1.87
Live | 211264798 |  | 10.5 | 16 | 19030 | 12669 | 19400 | 3.53 | 2.49 | 21476 | 2.64 | 2.34 | 8.5 | 7.95
Live | 211264796 |  | 10.5 | 16 | 19030 | 12669 | 19400 | 3.53 | 2.49 | 21476 | 2.64 | 2.34 | 8.5 | 7.95
Live | 204780419 |  |  |  | 32300 | 24400 | 18880 | 3.39 | 2.24 | 30600 | 3.71 | 1.81
Live | 211264794 |  | 10.5 | 16 | 19030 | 12669 | 19400 | 3.53 | 2.49 | 21476 | 2.64 | 2.34 | 8.5 | 7.95
Live | 206782132 |  |  |  | 46500 | 28000 | 22800 | 2.86 | 2.52 | 48000 | 3.14 | 1.89
Live | 211264792 |  | 10.5 | 16 | 19030 | 12669 | 19400 | 3.53 | 2.49 | 21476 | 2.64 | 2.34 | 8.5 | 7.95
Live | 205085099 |  |  |  | 48000 | 27600 | 22400 | 2.79 | 2.36 | 46500 | 3.06 | 1.87
Live | 206781184 |  |  |  | 34600 | 22200 | 18000 | 3.23 | 2.7 | 35000 | 3.5 | 2.31
Live | 211264790 |  | 10.5 | 16 | 19030 | 12669 | 19400 | 3.53 | 2.49 | 21476 | 2.64 | 2.34 | 8.5 | 7.95
Live | 211264788 |  | 10.5 | 16 | 19030 | 12669 | 19400 | 3.53 | 2.49 | 21476 | 2.64 | 2.34 | 8.5 | 7.95
Live | 211264786 |  | 10.5 | 16 | 19030 | 12669 | 19400 | 3.53 | 2.49 | 21476 | 2.64 | 2.34 | 8.5 | 7.95
Live | 211264784 |  | 10.5 | 16 | 19030 | 12669 | 19400 | 3.53 | 2.49 | 21476 | 2.64 | 2.34 | 8.5 | 7.95
Live | 211264782 |  | 10.5 | 16 | 19030 | 12669 | 19400 | 3.53 | 2.49 | 21476 | 2.64 | 2.34 | 8.5 | 7.95
Live | 206781182 |  |  |  | 34600 | 22200 | 18000 | 3.23 | 2.7 | 35000 | 3.5 | 2.31
Live | 205073738 |  |  |  | 48000 | 27600 | 22400 | 2.79 | 2.36 | 46500 | 3.06 | 1.87
Live | 206782136 |  |  |  | 46500 | 28000 | 22800 | 2.86 | 2.52 | 48000 | 3.14 | 1.89
Live | 211264776 |  | 10.5 | 16 | 19140 | 12669 | 19400 | 3.53 | 2.51 | 21594 | 2.66 | 2.34 | 8.5 | 7.95
Live | 211719727 |  | 10 | 14.3 | 19140 | 13081 | 20200 | 3.36 | 2.54 | 22420 | 2.69 | 2.38 | 8.5 | 8.15
Live | 211719726 |  | 10 | 14.3 | 19140 | 13081 | 20200 | 3.36 | 2.54 | 22420 | 2.69 | 2.38 | 8.5 | 8.15
Live | 203112462 |  |  |  | 34600 | 22200 | 18000 | 3.23 | 2.7 | 35000 | 3.5 | 2.31
Live | 211719725 |  | 10 | 14.3 | 19140 | 13081 | 20200 | 3.36 | 2.54 | 22420 | 2.69 | 2.38 | 8.5 | 8.15
Live | 211264857 |  | 10.5 | 16.5 | 19580 | 12669 | 18500 | 3.52 | 2.56 | 21594 | 2.76 | 2.22 | 8.5 | 7.75
Live | 205085100 |  |  |  | 48000 | 27600 | 22400 | 2.79 | 2.36 | 46500 | 3.06 | 1.87
Live | 211264855 |  | 10.5 | 16.5 | 19580 | 12669 | 18500 | 3.52 | 2.56 | 21594 | 2.76 | 2.22 | 8.5 | 7.75
Live | 211264835 |  | 10.5 | 16.5 | 19030 | 12463 | 18600 | 3.53 | 2.47 | 21004 | 2.59 | 2.24 | 8 | 7.7
Live | 203087265 |  |  |  | 34600 | 22200 | 18000 | 3.23 | 2.7 | 35000 | 3.5 | 2.31
Live | 211264833 |  | 10.5 | 16.5 | 19030 | 12463 | 18600 | 3.53 | 2.47 | 21004 | 2.59 | 2.24 | 8 | 7.7
Live | 211264831 |  | 10.5 | 16.5 | 19030 | 12463 | 18600 | 3.53 | 2.47 | 21004 | 2.59 | 2.24 | 8 | 7.7
Live | 203087269 |  |  |  | 34600 | 22200 | 18000 | 3.23 | 2.7 | 35000 | 3.5 | 2.31
Live | 211264826 |  | 10.5 | 16 | 19030 | 12669 | 19400 | 3.53 | 2.49 | 21476 | 2.64 | 2.34 | 8.5 | 7.95
Live | 202492152 |  |  |  | 37300 | 25600 | 19740 | 3.89 | 2.25 | 32100 | 3.73 | 1.81
Live | 205085104 |  |  |  | 48000 | 27600 | 22400 | 2.79 | 2.36 | 46500 | 3.06 | 1.87
Live | 211264824 |  | 10.5 | 16 | 19030 | 12669 | 19400 | 3.53 | 2.49 | 21476 | 2.64 | 2.34 | 8.5 | 7.95
Live | 203087273 |  |  |  | 34600 | 22200 | 18000 | 3.23 | 2.7 | 35000 | 3.5 | 2.31
Live | 211264804 |  | 10.5 | 16 | 19140 | 12669 | 19400 | 3.53 | 2.51 | 21594 | 2.66 | 2.34 | 8.5 | 7.95
Live | 211264801 |  | 10.5 | 16 | 19140 | 12669 | 19400 | 3.53 | 2.51 | 21594 | 2.66 | 2.34 | 8.5 | 7.95
Live | 211264800 |  | 10.5 | 16 | 19140 | 12669 | 19400 | 3.53 | 2.51 | 21594 | 2.66 | 2.34 | 8.5 | 7.95
Live | 211264780 |  | 10.5 | 16 | 19030 | 12669 | 19400 | 3.53 | 2.49 | 21476 | 2.64 | 2.34 | 8.5 | 7.95
Live | 206779451 |  |  |  | 46500 | 28000 | 22800 | 2.86 | 2.52 | 48000 | 3.14 | 1.89
Live | 205085106 |  |  |  | 48000 | 27600 | 22400 | 2.79 | 2.36 | 46500 | 3.06 | 1.87
Live | 206779186 |  |  |  | 34600 | 22200 | 18000 | 3.23 | 2.7 | 35000 | 3.5 | 2.31
Live | 211264778 |  | 10.5 | 16 | 19030 | 12669 | 19400 | 3.53 | 2.49 | 21476 | 2.64 | 2.34 | 8.5 | 7.95
Live | 211264758 |  | 10.5 | 16 | 19140 | 12669 | 19400 | 3.53 | 2.51 | 21594 | 2.66 | 2.34 | 8.5 | 7.95
Live | 211264756 |  | 10.5 | 16 | 19140 | 12669 | 19400 | 3.53 | 2.51 | 21594 | 2.66 | 2.34 | 8.5 | 7.95
Live | 203087277 |  |  |  | 34600 | 22200 | 18000 | 3.23 | 2.7 | 35000 | 3.5 | 2.31
Live | 211264754 |  | 10.5 | 15.5 | 18700 | 12566 | 19400 | 3.54 | 2.44 | 21240 | 2.55 | 2.36 | 8 | 7.9
Live | 211258115 |  | 10.5 | 16.5 | 19580 | 12669 | 18500 | 3.52 | 2.56 | 21594 | 2.76 | 2.22 | 8.5 | 7.75
Live | 211258114 |  | 10.5 | 16.5 | 19030 | 12463 | 18600 | 3.53 | 2.47 | 21004 | 2.59 | 2.24 | 8 | 7.7
Live | 206781197 |  |  |  | 34600 | 22200 | 18000 | 3.23 | 2.7 | 35000 | 3.5 | 2.31
Live | 211258113 |  | 10.5 | 16 | 19030 | 12669 | 19400 | 3.53 | 2.49 | 21476 | 2.64 | 2.34 | 8.5 | 7.95
Live | 205085103 |  |  |  | 48000 | 27600 | 22400 | 2.79 | 2.36 | 46500 | 3.06 | 1.87
Live | 206781199 |  |  |  | 34600 | 22200 | 18000 | 3.23 | 2.7 | 35000 | 3.5 | 2.31
Live | 211258112 |  | 10.5 | 16 | 19140 | 12669 | 19400 | 3.53 | 2.51 | 21594 | 2.66 | 2.34 | 8.5 | 7.95
Live | 211258111 |  | 10.5 | 16 | 19030 | 12669 | 19400 | 3.53 | 2.49 | 21476 | 2.64 | 2.34 | 8.5 | 7.95
Live | 206782138 |  |  |  | 46500 | 28000 | 22800 | 2.86 | 2.52 | 48000 | 3.14 | 1.89
Live | 211258109 |  | 10.5 | 16 | 19140 | 12669 | 19400 | 3.53 | 2.51 | 21594 | 2.66 | 2.34 | 8.5 | 7.95
Live | 206781200 |  |  |  | 34600 | 22200 | 18000 | 3.23 | 2.7 | 35000 | 3.5 | 2.31
Live | 211258107 |  | 10.5 | 15.5 | 18700 | 12566 | 19400 | 3.54 | 2.44 | 21240 | 2.55 | 2.36 | 8 | 7.9
Live | 212409578 |  | 10.5 | 16.5 | 26160 | 19480 | 23000 | 3.35 | 2.73 | 26200 | 3.12 | 1.9 | 8.1 | 7.6
Live | 212409577 |  | 10.5 | 16.5 | 26160 | 19480 | 23000 | 3.35 | 2.73 | 26200 | 3.12 | 1.9 | 8.1 | 7.6
Live | 204780361 |  |  |  | 32300 | 24400 | 18880 | 3.39 | 2.24 | 30600 | 3.71 | 1.81
Live | 212409576 |  | 10.5 | 16.5 | 26160 | 19480 | 23000 | 3.35 | 2.73 | 26200 | 3.12 | 1.9 | 8.1 | 7.6
Live | 212409575 |  | 10 | 16 | 25720 | 19790 | 23600 | 3.19 | 2.78 | 26800 | 3.15 | 1.94 | 8.5 | 7.85
Live | 205073739 |  |  |  | 48000 | 27600 | 22400 | 2.79 | 2.36 | 46500 | 3.06 | 1.87
Live | 206781198 |  |  |  | 34600 | 22200 | 18000 | 3.23 | 2.7 | 35000 | 3.5 | 2.31
Live | 212409574 |  | 10.5 | 17 | 27030 | 19070 | 21000 | 3.36 | 2.82 | 25400 | 3.19 | 1.76 | 8.5 | 7.25
Live | 212409573 |  | 10 | 16.5 | 26810 | 19280 | 21600 | 3.19 | 2.8 | 25600 | 3.17 | 1.8 | 8.5 | 7.35
Live | 212409572 |  | 10 | 17 | 26380 | 19480 | 22600 | 3.19 | 2.76 | 26200 | 3.16 | 1.86 | 8.5 | 7.5
Live | 206781201 |  |  |  | 34600 | 22200 | 18000 | 3.23 | 2.7 | 35000 | 3.5 | 2.31
Live | 205085107 |  |  |  | 48000 | 27600 | 22400 | 2.79 | 2.36 | 46500 | 3.06 | 1.87
Live | 206779452 |  |  |  | 46500 | 28000 | 22800 | 2.86 | 2.52 | 48000 | 3.14 | 1.89
Live | 212409571 |  | 10 | 16.5 | 26380 | 19480 | 22600 | 3.19 | 2.76 | 26200 | 3.13 | 1.88 | 8.5 | 7.55
Live | 212409570 |  | 10 | 16.5 | 26160 | 19480 | 23200 | 3.19 | 2.73 | 26200 | 3.12 | 1.9 | 8.5 | 7.6
Live | 203430890 |  |  |  | 34600 | 22200 | 18000 | 3.23 | 2.7 | 35000 | 3.5 | 2.31
Live | 212409569 |  | 10.5 | 17 | 27030 | 19180 | 21200 | 3.36 | 2.8 | 25600 | 3.18 | 1.78 | 8.5 | 7.3
Live | 212409568 |  | 10 | 16.5 | 25940 | 19790 | 24200 | 3.19 | 2.76 | 26800 | 3.14 | 2 | 8.5 | 7.85
Live | 205085114 |  |  |  | 48000 | 27600 | 22400 | 2.79 | 2.36 | 46500 | 3.06 | 1.87
Live | 206781203 |  |  |  | 34600 | 22200 | 18000 | 3.23 | 2.7 | 35000 | 3.5 | 2.31
Live | 203430891 |  |  |  | 34600 | 22200 | 18000 | 3.23 | 2.7 | 35000 | 3.5 | 2.31
Live | 205085108 |  |  |  | 48000 | 27600 | 22400 | 2.79 | 2.36 | 46500 | 3.06 | 1.87
Live | 206779187 |  |  |  | 34600 | 22200 | 18000 | 3.23 | 2.7 | 35000 | 3.5 | 2.31
Live | 206782139 |  |  |  | 46500 | 28000 | 22800 | 2.86 | 2.52 | 48000 | 3.14 | 1.89
Live | 202492135 |  |  |  | 37300 | 25600 | 19740 | 3.89 | 2.24 | 32100 | 3.73 | 1.81
Live | 206781202 |  |  |  | 34600 | 22200 | 18000 | 3.23 | 2.7 | 35000 | 3.5 | 2.31
Live | 212454201 |  | 8.5 | 16.5 | 32600 | 23600 | 21600 | 2.49 | 2.44 | 34200 | 3.16 | 1.86 | 8.1 | 8.1
Live | 205073741 |  |  |  | 48000 | 27600 | 22400 | 2.79 | 2.36 | 46500 | 3.06 | 1.87
Live | 212489144 |  | 8.5 | 16.5 | 32600 | 23600 | 21600 | 2.49 | 2.44 | 34200 | 3.16 | 1.86 | 8.1 | 8.1
Live | 206781204 |  |  |  | 34600 | 22200 | 18000 | 3.23 | 2.7 | 35000 | 3.5 | 2.31
Live | 212489145 |  | 8.5 | 16.5 | 32600 | 23600 | 21600 | 2.49 | 2.44 | 34200 | 3.16 | 1.86 | 8.1 | 8.1
Live | 212489146 |  | 8.5 | 16.5 | 32600 | 23600 | 21600 | 2.49 | 2.44 | 34200 | 3.16 | 1.86 | 8.1 | 8.1
Live | 212489147 |  | 8.5 | 16.5 | 32600 | 23600 | 21600 | 2.49 | 2.44 | 34200 | 3.16 | 1.86 | 8.1 | 8.1
Live | 205085109 |  |  |  | 48000 | 27600 | 22400 | 2.79 | 2.36 | 46500 | 3.06 | 1.87
Live | 212489148 |  | 8.5 | 16.5 | 32600 | 23600 | 21600 | 2.49 | 2.44 | 34200 | 3.16 | 1.86 | 8.1 | 8.1
Live | 203430893 |  |  |  | 34600 | 22200 | 18000 | 3.23 | 2.7 | 35000 | 3.5 | 2.31
Live | 206782137 |  |  |  | 46500 | 28000 | 22800 | 2.86 | 2.52 | 48000 | 3.14 | 1.89
Live | 212454205 |  | 8.5 | 16.5 | 32600 | 23600 | 21600 | 2.49 | 2.44 | 34200 | 3.16 | 1.86 | 8.1 | 8.1
Live | 212489149 |  | 8.5 | 16.5 | 32600 | 23600 | 21600 | 2.49 | 2.44 | 34200 | 3.16 | 1.86 | 8.1 | 8.1
Live | 212489150 |  | 8.5 | 16.5 | 32600 | 23600 | 21600 | 2.49 | 2.44 | 34200 | 3.16 | 1.86 | 8.1 | 8.1
Live | 205085111 |  |  |  | 48000 | 27600 | 22400 | 2.79 | 2.36 | 46500 | 3.06 | 1.87
Live | 212489151 |  | 8.5 | 16.5 | 32600 | 23600 | 21600 | 2.49 | 2.44 | 34200 | 3.16 | 1.86 | 8.1 | 8.1
Live | 212489152 |  | 8.5 | 16.5 | 32600 | 23600 | 21600 | 2.49 | 2.44 | 34200 | 3.16 | 1.86 | 8.1 | 8.1
Live | 212489153 |  | 8.5 | 16.5 | 32600 | 23600 | 21600 | 2.49 | 2.44 | 34200 | 3.16 | 1.86 | 8.1 | 8.1
Live | 205085112 |  |  |  | 48000 | 27600 | 22400 | 2.79 | 2.36 | 46500 | 3.06 | 1.87
Live | 203422953 |  |  |  | 34600 | 22200 | 18000 | 3.23 | 2.7 | 35000 | 3.5 | 2.31
Live | 202492145 |  |  |  | 36900 | 25600 | 19980 | 3.74 | 2.21 | 31900 | 3.65 | 1.81
Live | 208674973 |  | 11.7 | 21 | 30000 | 22600 | 20000 | 2.75 | 2.25 | 34000 | 3.44 | 2.14 | 9.2 | 7.1
Live | 206779453 |  |  |  | 46500 | 28000 | 22800 | 2.86 | 2.52 | 48000 | 3.14 | 1.89
Live | 205085115 |  |  |  | 48000 | 27600 | 22400 | 2.79 | 2.36 | 46500 | 3.06 | 1.87
Live | 203430889 |  |  |  | 34600 | 22200 | 18000 | 3.23 | 2.7 | 35000 | 3.5 | 2.31
Live | 205085117 |  |  |  | 47500 | 27400 | 22200 | 2.78 | 2.44 | 46500 | 3.16 | 1.93
Live | 205085116 |  |  |  | 47500 | 27400 | 22200 | 2.78 | 2.44 | 46500 | 3.16 | 1.93
Live | 206779183 |  |  |  | 34600 | 22200 | 18000 | 3.23 | 2.7 | 35000 | 3.5 | 2.31
Live | 211034466 |  | 9.5 | 18.5 | 26183 | 19257 | 15085 | 2.56 | 2.11 | 26811 | 2.71 | 1.88 | 8.6 | 6.6
Live | 211034465 |  | 10.8 | 19.5 | 18900 | 14370 | 12050 | 3.04 | 2.49 | 20570 | 3.21 | 2.18 | 8.7 | 6.8
Live | 203087491 |  |  |  | 33800 | 22400 | 18200 | 3.15 | 2.66 | 35200 | 3.4 | 2.23
Live | 208552953 |  | 11.7 | 21 | 30000 | 22600 | 20000 | 2.75 | 2.25 | 34000 | 3.44 | 2.14 | 9.2 | 7
Live | 205073742 |  |  |  | 47500 | 27400 | 22200 | 2.78 | 2.44 | 46500 | 3.16 | 1.93
Live | 206782140 |  |  |  | 46500 | 28000 | 22800 | 2.86 | 2.52 | 48000 | 3.14 | 1.89
Live | 205085118 |  |  |  | 47500 | 27400 | 22200 | 2.78 | 2.44 | 46500 | 3.16 | 1.93
Live | 206781188 |  |  |  | 34600 | 22200 | 18000 | 3.23 | 2.7 | 35000 | 3.5 | 2.31
Live | 202586174 |  |  |  | 34800 | 25500 | 19840 | 3.66 | 2.23 | 31700 | 3.69 | 1.81
Live | 208959770 |  | 11 | 19.5 | 30000 | 22600 | 20000 | 2.75 | 2.25 | 34000 | 3.44 | 2 | 9.1 | 7
Live | 205085120 |  |  |  | 47500 | 27400 | 22200 | 2.78 | 2.44 | 46500 | 3.16 | 1.93
Live | 205073744 |  |  |  | 47500 | 27400 | 22200 | 2.78 | 2.44 | 46500 | 3.16 | 1.93
Live | 212450729 |  | 8.5 | 17.5 | 33200 | 24600 | 22800 | 2.49 | 2.46 | 35800 | 3.22 | 1.9 | 8.1 | 8.1
Live | 206781185 |  |  |  | 34600 | 22200 | 18000 | 3.23 | 2.7 | 35000 | 3.5 | 2.31
Live | 212476336 |  | 8.5 | 17.5 | 33200 | 24600 | 22800 | 2.49 | 2.46 | 35800 | 3.22 | 1.9 | 8.1 | 8.1
Live | 206782141 |  |  |  | 46500 | 28000 | 22800 | 2.86 | 2.52 | 48000 | 3.14 | 1.89
Live | 212476337 |  | 8.5 | 17.5 | 33200 | 24600 | 22800 | 2.49 | 2.46 | 35800 | 3.22 | 1.9 | 8.1 | 8.1
Live | 205085125 |  |  |  | 47500 | 27400 | 22200 | 2.78 | 2.44 | 46500 | 3.16 | 1.93
Live | 212476338 |  | 8.5 | 17.5 | 33200 | 24600 | 22800 | 2.49 | 2.46 | 35800 | 3.22 | 1.9 | 8.1 | 8.1
Live | 211034439 |  | 9.5 | 18.5 | 50780 | 37903 | 35600 | 2.63 | 2.22 | 55015 | 2.91 | 1.98 | 9.8 | 7.5
Live | 212476339 |  | 8.5 | 17.5 | 33200 | 24600 | 22800 | 2.49 | 2.46 | 35800 | 3.22 | 1.9 | 8.1 | 8.1
Live | 212476340 |  | 8.5 | 17.5 | 33200 | 24600 | 22800 | 2.49 | 2.46 | 35800 | 3.22 | 1.9 | 8.1 | 8.1
Live | 212450734 |  | 8.5 | 17.5 | 33200 | 24600 | 22800 | 2.49 | 2.46 | 35800 | 3.22 | 1.9 | 8.1 | 8.1
Live | 212476341 |  | 8.5 | 17.5 | 33200 | 24600 | 22800 | 2.49 | 2.46 | 35800 | 3.22 | 1.9 | 8.1 | 8.1
Live | 211034435 |  | 13.9 | 22.7 | 14460 | 10060 | 7786 | 3.42 | 2.36 | 14910 | 3.58 | 1.92 | 9.9 | 7.8
Live | 206781186 |  |  |  | 34600 | 22200 | 18000 | 3.23 | 2.7 | 35000 | 3.5 | 2.31
Live | 212476342 |  | 8.5 | 17.5 | 33200 | 24600 | 22800 | 2.49 | 2.46 | 35800 | 3.22 | 1.9 | 8.1 | 8.1
Live | 205073747 |  |  |  | 47500 | 27400 | 22200 | 2.78 | 2.44 | 46500 | 3.16 | 1.93
Live | 212476343 |  | 8.5 | 17.5 | 33200 | 24600 | 22800 | 2.49 | 2.46 | 35800 | 3.22 | 1.9 | 8.1 | 8.1
Live | 211034433 |  | 9.1 | 18.9 | 49059 | 36007 | 35000 | 2.55 | 2.26 | 54653 | 2.45 | 1.85 | 9.7 | 7.5
Live | 212476344 |  | 8.5 | 17.5 | 33200 | 24600 | 22800 | 2.49 | 2.46 | 35800 | 3.22 | 1.9 | 8.1 | 8.1
Live | 211034432 |  | 8.5 | 18.8 | 36440 | 25972 | 22895 | 2.33 | 2.16 | 38583 | 2.93 | 1.91 | 9 | 7
Live | 212476345 |  | 8.5 | 17.5 | 33200 | 24600 | 22800 | 2.49 | 2.46 | 35800 | 3.22 | 1.9 | 8.1 | 8.1
Live | 211034430 |  | 12.5 | 23 | 18200 | 13700 | 11662 | 3.68 | 2.11 | 20000 | 2.92 | 2.11 | 9.9 | 7.7
Live | 8759397 |  |  |  | 35400 | 26800 | 20700 | 3.96 | 2.23 | 32800 | 3.6 | 1.81
Live | 206779457 |  |  |  | 46000 | 28000 | 22800 | 2.86 | 2.52 | 48000 | 3.14 | 1.89
Live | 206781187 |  |  |  | 34600 | 22200 | 18000 | 3.23 | 2.7 | 35000 | 3.5 | 2.31
Live | 205085122 |  |  |  | 47500 | 27400 | 22200 | 2.78 | 2.44 | 46500 | 3.16 | 1.93
Live | 211034428 |  | 8.4 | 15.1 | 51118 | 41070 | 33403 | 2.57 | 2.32 | 58113 | 2.91 | 1.92 | 9.1 | 7.2
Live | 206779184 |  |  |  | 33800 | 22400 | 18200 | 3.15 | 2.66 | 35200 | 3.4 | 2.23
Live | 211034425 |  | 12.3 | 20 | 18300 | 14000 | 11966 | 3.67 | 2.28 | 20000 | 3.12 | 2.21 | 10.5 | 8.2
Live | 206779454 |  |  |  | 46500 | 28000 | 22800 | 2.86 | 2.52 | 48000 | 3.14 | 1.89
Live | 205085123 |  |  |  | 47500 | 27400 | 22200 | 2.78 | 2.44 | 46500 | 3.16 | 1.93
Live | 206781189 |  |  |  | 33800 | 22400 | 18200 | 3.15 | 2.66 | 35200 | 3.4 | 2.23
Live | 211034420 |  | 11.4 | 20 | 30700 | 21100 | 17547 | 2.87 | 1.68 | 34800 | 2.91 | 1.84 | 9.2 | 7.1
Live | 210363336 |  | 10 | 22 | 23000 | 22400 | 19000 | 2.41 | 2.34 | 27100 | 3.37 | 2.2 | 11 | 8.5
Live | 211034419 |  | 14 | 22 | 26800 | 20000 | 17500 | 3.03 | 2.1 | 27000 | 2.57 | 2.04 | 9.9 | 7.2
Live | 211034418 |  | 12.4 | 23.5 | 19663 | 15934 | 12184 | 3.39 | 2.37 | 21191 | 3.25 | 2.25 | 10.7 | 7.6
Live | 206781190 |  |  |  | 33800 | 22400 | 18200 | 3.15 | 2.66 | 35200 | 3.4 | 2.23
Live | 211034417 |  | 13.7 | 24.6 | 14103 | 9922 | 8465 | 3.69 | 2.31 | 13942 | 3.55 | 2.26 | 10.7 | 8.1
Live | 211034596 |  | 9.5 | 18.5 | 26183 | 19257 | 15085 | 2.56 | 2.11 | 26811 | 2.71 | 1.88 | 8.6 | 6.6
Live | 8759452 |  |  |  | 35300 | 26900 | 20940 | 3.64 | 2.21 | 32700 | 3.52 | 1.8
Live | 206781192 |  |  |  | 33800 | 22400 | 18200 | 3.15 | 2.66 | 35200 | 3.4 | 2.23
Live | 205085124 |  |  |  | 47500 | 27400 | 22200 | 2.78 | 2.44 | 46500 | 3.16 | 1.93
Live | 206782142 |  |  |  | 46500 | 28000 | 22800 | 2.86 | 2.52 | 48000 | 3.14 | 1.89
Live | 211034595 |  | 10.8 | 19.5 | 18900 | 14370 | 12050 | 3.04 | 2.49 | 20570 | 3.21 | 2.18 | 8.7 | 6.8
Live | 206779185 |  |  |  | 33800 | 22400 | 18200 | 3.15 | 2.66 | 35200 | 3.4 | 2.23
Live | 211034590 |  | 9.5 | 18.5 | 50780 | 37903 | 35600 | 2.63 | 2.22 | 55015 | 2.91 | 1.98 | 9.8 | 7.5
Live | 205073745 |  |  |  | 47500 | 27400 | 22200 | 2.78 | 2.44 | 46500 | 3.16 | 1.93
Live | 206781191 |  |  |  | 33800 | 22400 | 18200 | 3.15 | 2.66 | 35200 | 3.4 | 2.23
Live | 211034586 |  | 13.9 | 22.7 | 14460 | 10060 | 7786 | 3.42 | 2.36 | 14910 | 3.58 | 1.92 | 9.9 | 7.8
Live | 205085126 |  |  |  | 47500 | 27400 | 22200 | 2.78 | 2.44 | 46500 | 3.16 | 1.93
Live | 211034584 |  | 8.4 | 15.1 | 51118 | 41070 | 33403 | 2.57 | 2.32 | 58113 | 2.91 | 1.92 | 9.1 | 7.2
Live | 206782144 |  |  |  | 46500 | 28000 | 22800 | 2.86 | 2.52 | 48000 | 3.14 | 1.89
Live | 211034581 |  | 12.3 | 20 | 18300 | 14000 | 11966 | 3.67 | 2.28 | 20000 | 3.12 | 2.21 | 10.5 | 8.2
Live | 205085129 |  |  |  | 47500 | 27400 | 22200 | 2.78 | 2.44 | 46500 | 3.16 | 1.93
Live | 206781194 |  |  |  | 33800 | 22400 | 18200 | 3.15 | 2.66 | 35200 | 3.4 | 2.23
Live | 211034576 |  | 11.4 | 20 | 30700 | 21100 | 17547 | 2.87 | 1.68 | 34800 | 2.91 | 1.84 | 9.2 | 7.1
Live | 211034575 |  | 14 | 22 | 26800 | 20000 | 17500 | 3.03 | 2.1 | 27000 | 2.57 | 2.04 | 9.9 | 7.2
Live | 211034574 |  | 12.4 | 23.5 | 19663 | 15934 | 12184 | 3.39 | 2.37 | 21191 | 3.25 | 2.25 | 10.7 | 7.6
Live | 205085128 |  |  |  | 47500 | 27400 | 22200 | 2.78 | 2.44 | 46500 | 3.16 | 1.93
Live | 206781193 |  |  |  | 33800 | 22400 | 18200 | 3.15 | 2.66 | 35200 | 3.4 | 2.23
Live | 211034573 |  | 13.7 | 24.6 | 14103 | 9922 | 8465 | 3.69 | 2.31 | 13942 | 3.55 | 2.26 | 10.7 | 8.1
Live | 211034570 |  | 9.5 | 18.5 | 26183 | 19257 | 15085 | 2.56 | 2.11 | 26811 | 2.71 | 1.88 | 8.6 | 6.6
Live | 204780359 |  |  |  | 35600 | 25700 | 19560 | 3.97 | 2.26 | 32800 | 3.81 | 1.8
Live | 211034569 |  | 10.8 | 19.5 | 18900 | 14370 | 12050 | 3.04 | 2.49 | 20570 | 3.21 | 2.18 | 8.7 | 6.8
Live | 211034564 |  | 9.5 | 18.5 | 50780 | 37903 | 35600 | 2.63 | 2.22 | 55015 | 2.91 | 1.98 | 9.8 | 7.5
Live | 205085131 |  |  |  | 47500 | 27400 | 22200 | 2.78 | 2.44 | 46500 | 3.16 | 1.93
Live | 207641307 |  | 11.7 | 21 | 30000 | 22600 | 20000 | 2.75 | 2.25 | 34000 | 3.44 | 2.14 | 9.2 | 7.1
Live | 206782143 |  |  |  | 46500 | 28000 | 22800 | 2.86 | 2.52 | 48000 | 3.14 | 1.89
Live | 205085132 |  |  |  | 47500 | 27400 | 22200 | 2.78 | 2.44 | 46500 | 3.16 | 1.93
Live | 211034560 |  | 13.9 | 22.7 | 14460 | 10060 | 7786 | 3.42 | 2.36 | 14910 | 3.58 | 1.92 | 9.9 | 7.8
Live | 211034558 |  | 8.4 | 15.1 | 51118 | 41070 | 33403 | 2.57 | 2.32 | 58113 | 2.91 | 1.92 | 9.1 | 7.2
Live | 206781196 |  |  |  | 33800 | 22400 | 18200 | 3.15 | 2.66 | 35200 | 3.4 | 2.23
Live | 205085134 |  |  |  | 47500 | 27400 | 22200 | 2.78 | 2.44 | 46500 | 3.16 | 1.93
Live | 211034555 |  | 12.3 | 20 | 18300 | 14000 | 11966 | 3.67 | 2.28 | 20000 | 3.12 | 2.21 | 10.5 | 8.2
Live | 205073749 |  |  |  | 47500 | 27400 | 22200 | 2.78 | 2.44 | 46500 | 3.16 | 1.93
Live | 211034550 |  | 11.4 | 20 | 30700 | 21100 | 17547 | 2.87 | 1.68 | 34800 | 2.91 | 1.84 | 9.2 | 7.1
Live | 211034549 |  | 14 | 22 | 26800 | 20000 | 17500 | 3.03 | 2.1 | 27000 | 2.57 | 2.04 | 9.9 | 7.2
Live | 211034548 |  | 12.4 | 23.5 | 19663 | 15934 | 12184 | 3.39 | 2.37 | 21191 | 3.25 | 2.25 | 10.7 | 7.6
Live | 205085135 |  |  |  | 47500 | 27400 | 22200 | 2.78 | 2.44 | 46500 | 3.16 | 1.93
Live | 211034547 |  | 13.7 | 24.6 | 14103 | 9922 | 8465 | 3.69 | 2.31 | 13942 | 3.55 | 2.26 | 10.7 | 8.1
Live | 211034544 |  | 9.5 | 18.5 | 26183 | 19257 | 15085 | 2.56 | 2.11 | 26811 | 2.71 | 1.88 | 8.6 | 6.6
Live | 206781195 |  |  |  | 33800 | 22400 | 18200 | 3.15 | 2.66 | 35200 | 3.4 | 2.23
Live | 205085136 |  |  |  | 47500 | 27400 | 22200 | 2.78 | 2.44 | 46500 | 3.16 | 1.93
Live | 211034543 |  | 10.8 | 19.5 | 18900 | 14370 | 12050 | 3.04 | 2.49 | 20570 | 3.21 | 2.18 | 8.7 | 6.8
Live | 211034538 |  | 9.5 | 18.5 | 50780 | 37903 | 35600 | 2.63 | 2.22 | 55015 | 2.91 | 1.98 | 9.8 | 7.5
Live | 205085138 |  |  |  | 47500 | 27400 | 22200 | 2.78 | 2.44 | 46500 | 3.16 | 1.93
Live | 206782150 |  |  |  | 46000 | 28000 | 22800 | 2.86 | 2.52 | 48000 | 3.14 | 1.89
Live | 211034534 |  | 13.9 | 22.7 | 14460 | 10060 | 7786 | 3.42 | 2.36 | 14910 | 3.58 | 1.92 | 9.9 | 7.8
Live | 205085139 |  |  |  | 47500 | 27400 | 22200 | 2.78 | 2.44 | 46500 | 3.16 | 1.93
Live | 203112501 |  |  |  | 33800 | 22400 | 18200 | 3.15 | 2.66 | 35200 | 3.4 | 2.23
Live | 204780417 |  |  |  | 35600 | 25700 | 19560 | 3.81 | 2.26 | 32800 | 3.81 | 1.8
Live | 211034532 |  | 8.4 | 15.1 | 51118 | 41070 | 33403 | 2.57 | 2.32 | 58113 | 2.91 | 1.92 | 9.1 | 7.2
Live | 205085141 |  |  |  | 47500 | 27400 | 22200 | 2.78 | 2.44 | 46500 | 3.16 | 1.93
Live | 211034529 |  | 12.3 | 20 | 18300 | 14000 | 11966 | 3.67 | 2.28 | 20000 | 3.12 | 2.21 | 10.5 | 8.2
Live | 205085146 |  |  |  | 47500 | 27400 | 22200 | 2.78 | 2.44 | 46500 | 3.16 | 1.93
Live | 211034524 |  | 11.4 | 20 | 30700 | 21100 | 17547 | 2.87 | 1.68 | 34800 | 2.91 | 1.84 | 9.2 | 7.1
Live | 211034523 |  | 14 | 22 | 26800 | 20000 | 17500 | 3.03 | 2.1 | 27000 | 2.57 | 2.04 | 9.9 | 7.2
Live | 211034522 |  | 12.4 | 23.5 | 19663 | 15934 | 12184 | 3.39 | 2.37 | 21191 | 3.25 | 2.25 | 10.7 | 7.6
Live | 205085142 |  |  |  | 47500 | 27400 | 22200 | 2.78 | 2.44 | 46500 | 3.16 | 1.93
Live | 211034521 |  | 13.7 | 24.6 | 14103 | 9922 | 8465 | 3.69 | 2.31 | 13942 | 3.55 | 2.26 | 10.7 | 8.1
Live | 211034518 |  | 9.5 | 18.5 | 26183 | 19257 | 15085 | 2.56 | 2.11 | 26811 | 2.71 | 1.88 | 8.6 | 6.6
Live | 211034517 |  | 10.8 | 19.5 | 18900 | 14370 | 12050 | 3.04 | 2.49 | 20570 | 3.21 | 2.18 | 8.7 | 6.8
Live | 205085144 |  |  |  | 47500 | 27400 | 22200 | 2.78 | 2.44 | 46500 | 3.16 | 1.93
Live | 206779455 |  |  |  | 46500 | 28000 | 22800 | 2.86 | 2.52 | 48000 | 3.14 | 1.89
Live | 206779188 |  |  |  | 33800 | 22400 | 18200 | 3.15 | 2.66 | 35200 | 3.4 | 2.23
Live | 211034512 |  | 9.5 | 18.5 | 50780 | 37903 | 35600 | 2.63 | 2.22 | 55015 | 2.91 | 1.98 | 9.8 | 7.5
Live | 205073750 |  |  |  | 47500 | 27400 | 22200 | 2.78 | 2.44 | 46500 | 3.16 | 1.93
Live | 211034508 |  | 13.9 | 22.7 | 14460 | 10060 | 7786 | 3.42 | 2.36 | 14910 | 3.58 | 1.92 | 9.9 | 7.8
Live | 205085147 |  |  |  | 47500 | 27400 | 22200 | 2.78 | 2.44 | 46500 | 3.16 | 1.93
Live | 8761464 |  |  |  | 35400 | 26500 | 20540 | 3.73 | 2.22 | 32600 | 3.59 | 1.8
Live | 211034506 |  | 8.4 | 15.1 | 51118 | 41070 | 33403 | 2.57 | 2.32 | 58113 | 2.91 | 1.92 | 9.1 | 7.2
Live | 205085148 |  |  |  | 47500 | 27400 | 22200 | 2.78 | 2.44 | 46500 | 3.16 | 1.93
Live | 209836182 |  | 11.2 | 16 | 22000 | 19600 | 18200 | 3.98 | 2.35 | 30600 | 2.99 | 2.55 | 8.6
Live | 211034503 |  | 12.3 | 20 | 18300 | 14000 | 11966 | 3.67 | 2.28 | 20000 | 3.12 | 2.21 | 10.5 | 8.2
Live | 206782146 |  |  |  | 46500 | 28000 | 22800 | 2.86 | 2.52 | 48000 | 3.14 | 1.89
Live | 211034498 |  | 11.4 | 20 | 30700 | 21100 | 17547 | 2.87 | 1.68 | 34800 | 2.91 | 1.84 | 9.2 | 7.1
Live | 203087495 |  |  |  | 33800 | 22400 | 18200 | 3.15 | 2.66 | 35200 | 3.4 | 2.23
Live | 211034497 |  | 14 | 22 | 26800 | 20000 | 17500 | 3.03 | 2.1 | 27000 | 2.57 | 2.04 | 9.9 | 7.2
Live | 205085216 |  |  |  | 47500 | 27800 | 22600 | 2.78 | 2.46 | 46500 | 3.18 | 1.98
Live | 211034496 |  | 12.4 | 23.5 | 19663 | 15934 | 12184 | 3.39 | 2.37 | 21191 | 3.25 | 2.25 | 10.7 | 7.6
Live | 211034495 |  | 13.7 | 24.6 | 14103 | 9922 | 8465 | 3.69 | 2.31 | 13942 | 3.55 | 2.26 | 10.7 | 8.1
Live | 209836183 | 207342468 | 9.6 | 16.2 | 28400 | 21000 | 18200 | 3.11 | 2.18 | 36000 | 3.2 | 2.22 | 8.8
Live | 211034492 |  | 9.5 | 18.5 | 26183 | 19257 | 15085 | 2.56 | 2.11 | 26811 | 2.71 | 1.88 | 8.6 | 6.6
Live | 205085219 |  |  |  | 47500 | 27800 | 22600 | 2.78 | 2.46 | 46500 | 3.18 | 1.98
Live | 209836184 |  | 8.7 | 16 | 36400 | 26600 | 24000 | 2.69 | 2.2 | 43000 | 3.13 | 2.17 | 9.5
Live | 211034491 |  | 10.8 | 19.5 | 18900 | 14370 | 12050 | 3.04 | 2.49 | 20570 | 3.21 | 2.18 | 8.7 | 6.8
Live | 203087499 |  |  |  | 33800 | 22400 | 18200 | 3.15 | 2.66 | 35200 | 3.4 | 2.23
Live | 211034486 |  | 9.5 | 18.5 | 50780 | 37903 | 35600 | 2.63 | 2.22 | 55015 | 2.91 | 1.98 | 9.8 | 7.5
Live | 205073771 |  |  |  | 47500 | 27800 | 22600 | 2.78 | 2.46 | 46500 | 3.18 | 1.98
Live | 204875743 |  |  |  | 28400 | 21200 | 16400 | 3.08 | 2.6 | 28400 | 3.5 | 2.3
Live | 204875387 |  |  |  | 28400 | 21300 | 16400 | 3.14 | 2.75 | 28400 | 3.5 | 2.32
Live | 204875740 |  |  |  | 28400 | 21200 | 16400 | 3.08 | 2.6 | 28400 | 3.5 | 2.3
Live | 205085215 |  |  |  | 47500 | 27800 | 22600 | 2.78 | 2.46 | 46500 | 3.18 | 1.98
Live | 204875746 |  |  |  | 28400 | 21200 | 16400 | 3.08 | 2.6 | 28400 | 3.5 | 2.3
Live | 211034482 |  | 13.9 | 22.7 | 14460 | 10060 | 7786 | 3.42 | 2.36 | 14910 | 3.58 | 1.92 | 9.9 | 7.8
Live | 211034480 |  | 8.4 | 15.1 | 51118 | 41070 | 33403 | 2.57 | 2.32 | 58113 | 2.91 | 1.92 | 9.1 | 7.2
Live | 204875749 |  |  |  | 28400 | 21200 | 16400 | 3.14 | 2.6 | 28400 | 3.5 | 2.3
Live | 206782145 |  |  |  | 46500 | 28000 | 22800 | 2.86 | 2.52 | 48000 | 3.14 | 1.89
Live | 204875756 |  |  |  | 28400 | 21200 | 16400 | 3.11 | 2.6 | 28400 | 3.5 | 2.3
Live | 205085218 |  |  |  | 47500 | 27800 | 22600 | 2.78 | 2.46 | 46500 | 3.18 | 1.98
Live | 206781205 |  |  |  | 33800 | 22400 | 18200 | 3.15 | 2.66 | 35200 | 3.4 | 2.23
Live | 211034477 |  | 12.3 | 20 | 18300 | 14000 | 11966 | 3.67 | 2.28 | 20000 | 3.12 | 2.21 | 10.5 | 8.2
Live | 204875752 |  |  |  | 28400 | 21200 | 16400 | 3.14 | 2.6 | 28400 | 3.5 | 2.3
Live | 207691850 |  | 11.7 | 21 | 30000 | 22600 | 20000 | 2.75 | 2.25 | 34000 | 3.44 | 2.14 | 9.2 | 7.1
Live | 205073773 |  |  |  | 47500 | 27800 | 22600 | 2.78 | 2.46 | 46500 | 3.18 | 1.98
Live | 211034472 |  | 11.4 | 20 | 30700 | 21100 | 17547 | 2.87 | 1.68 | 34800 | 2.91 | 1.84 | 9.2 | 7.1
Live | 211034471 |  | 14 | 22 | 26800 | 20000 | 17500 | 3.03 | 2.1 | 27000 | 2.57 | 2.04 | 9.9 | 7.2
Live | 211034470 |  | 12.4 | 23.5 | 19663 | 15934 | 12184 | 3.39 | 2.37 | 21191 | 3.25 | 2.25 | 10.7 | 7.6
Live | 204875758 |  |  |  | 28400 | 21200 | 16400 | 3.11 | 2.6 | 28400 | 3.5 | 2.3
Live | 207526572 |  |  |  | 35600 | 25700 | 19560 | 3.97 | 2.26 | 32800 | 3.81 | 1.8
Live | 211034469 |  | 13.7 | 24.6 | 14103 | 9922 | 8465 | 3.69 | 2.31 | 13942 | 3.55 | 2.26 | 10.7 | 8.1
Live | 204875762 |  |  |  | 28400 | 21200 | 16400 | 3.14 | 2.6 | 28400 | 3.5 | 2.3
Live | 205085221 |  |  |  | 47500 | 27800 | 22600 | 2.78 | 2.46 | 46500 | 3.18 | 1.98
Live | 206781206 |  |  |  | 33800 | 22400 | 18200 | 3.15 | 2.66 | 35200 | 3.4 | 2.23
Live | 204875764 |  |  |  | 28400 | 21200 | 16400 | 3.14 | 2.6 | 28400 | 3.5 | 2.3
Live | 204875770 |  |  |  | 28400 | 21200 | 16400 | 3.14 | 2.6 | 28400 | 3.5 | 2.3
Live | 205085225 |  |  |  | 47500 | 27800 | 22600 | 2.78 | 2.46 | 46500 | 3.18 | 1.98
Live | 204875767 |  |  |  | 28400 | 21200 | 16400 | 3.14 | 2.6 | 28400 | 3.5 | 2.3
Live | 207683500 |  | 14 | 22 | 26800 | 20000 | 17500 | 3.03 | 2.1 | 27000 | 2.57 | 2.04 | 9.9 | 7.2
Live | 204875777 |  |  |  | 28400 | 21200 | 16400 | 3.14 | 2.6 | 28200 | 3.5 | 2.3
Live | 203087503 |  |  |  | 33800 | 22400 | 18200 | 3.15 | 2.66 | 35200 | 3.4 | 2.23
Live | 204875783 |  |  |  | 28400 | 21200 | 16400 | 3.14 | 2.6 | 28400 | 3.5 | 2.3
Live | 205085222 |  |  |  | 47500 | 27800 | 22600 | 2.78 | 2.46 | 46500 | 3.18 | 1.98
Live | 204875774 |  |  |  | 28400 | 21200 | 16400 | 3.14 | 2.6 | 28400 | 3.5 | 2.3
Live | 207683505 |  | 12.3 | 20 | 18300 | 14000 | 11966 | 3.67 | 2.28 | 20000 | 3.12 | 2.21 | 10.5 | 8.2
Live | 207683510 |  | 12.5 | 23 | 18200 | 13700 | 11662 | 3.68 | 2.11 | 20000 | 2.92 | 2.11 | 9.9 | 7.7
Live | 206779456 |  |  |  | 46500 | 28000 | 22800 | 2.86 | 2.52 | 48000 | 3.14 | 1.89
Live | 204875786 |  |  |  | 28400 | 21200 | 16400 | 3.14 | 2.6 | 28400 | 3.5 | 2.3
Live | 207683499 |  | 12.4 | 23.5 | 19663 | 15934 | 12184 | 3.39 | 2.37 | 21191 | 3.25 | 2.25 | 10.7 | 7.6
Live | 207768721 |  | 13.9 | 22.9 | 22000 | 15600 | 12427 | 3.07 | 2.31 | 24000 | 3.35 | 1.91 | 10.5 | 8
Live | 204875780 |  |  |  | 28400 | 21200 | 16400 | 3.14 | 2.6 | 28200 | 3.5 | 2.3
Live | 206781207 |  |  |  | 33800 | 22400 | 18200 | 3.15 | 2.66 | 35200 | 3.4 | 2.23
Live | 204875788 |  |  |  | 28400 | 21200 | 16400 | 3.14 | 2.6 | 28200 | 3.5 | 2.3
Live | 204875390 |  |  |  | 34200 | 23900 | 18900 | 2.72 | 2.68 | 34200 | 3.3 | 2.32
Live | 204875797 |  |  |  | 34200 | 23500 | 18800 | 2.72 | 2.6 | 34200 | 3.3 | 2.3
Live | 204875791 |  |  |  | 34200 | 23500 | 18800 | 2.72 | 2.6 | 34200 | 3.2 | 2.3
Live | 204875794 |  |  |  | 34200 | 23500 | 18800 | 2.72 | 2.6 | 34200 | 3.3 | 2.3
Live | 203087507 |  |  |  | 33800 | 22400 | 18200 | 3.15 | 2.66 | 35200 | 3.4 | 2.23
Live | 204875800 |  |  |  | 34200 | 23500 | 18800 | 2.72 | 2.6 | 33800 | 3.3 | 2.3
Live | 204875803 |  |  |  | 34200 | 23500 | 18800 | 2.72 | 2.6 | 33800 | 3.3 | 2.3
Live | 204875806 |  |  |  | 34200 | 23500 | 18800 | 2.72 | 2.6 | 34000 | 3.3 | 2.3
Live | 204875812 |  |  |  | 34200 | 23500 | 18800 | 2.72 | 2.6 | 34200 | 3.3 | 2.3
Live | 204875809 |  |  |  | 34200 | 23500 | 18800 | 2.72 | 2.6 | 33800 | 3.3 | 2.3
Live | 206781208 |  |  |  | 33800 | 22400 | 18200 | 3.15 | 2.66 | 35200 | 3.4 | 2.23
Live | 8759467 |  |  |  | 35400 | 26500 | 20540 | 3.73 | 2.22 | 32600 | 3.59 | 1.8
Live | 204875815 |  |  |  | 34200 | 23500 | 18800 | 2.72 | 2.6 | 34200 | 3.3 | 2.3
Live | 204875818 |  |  |  | 34200 | 23500 | 18800 | 2.72 | 2.6 | 34000 | 3.3 | 2.3
Live | 204875821 |  |  |  | 34200 | 23500 | 18800 | 2.72 | 2.6 | 34000 | 3.3 | 2.3
Live | 204875827 |  |  |  | 34200 | 23500 | 18800 | 2.72 | 2.6 | 34000 | 3.3 | 2.3
Live | 204875833 |  |  |  | 34200 | 23500 | 18800 | 2.72 | 2.6 | 34000 | 3.3 | 2.3
Live | 204875824 |  |  |  | 34200 | 23500 | 18800 | 2.72 | 2.6 | 34000 | 3.3 | 2.3
Live | 203430958 |  |  |  | 33800 | 22400 | 18200 | 3.15 | 2.66 | 35200 | 3.4 | 2.23
Live | 206782147 |  |  |  | 46500 | 28000 | 22800 | 2.86 | 2.52 | 48000 | 3.14 | 1.89
Live | 204875830 |  |  |  | 34200 | 23500 | 18800 | 2.72 | 2.6 | 34000 | 3.3 | 2.3
Live | 204875839 |  |  |  | 34200 | 23500 | 18800 | 2.72 | 2.6 | 33800 | 3.3 | 2.3
Live | 204875836 |  |  |  | 34200 | 23500 | 18800 | 2.72 | 2.6 | 33800 | 3.3 | 2.3
Live | 204875848 |  |  |  | 34200 | 23500 | 18800 | 2.72 | 2.6 | 33400 | 3.3 | 2.3
Live | 204875851 |  |  |  | 34200 | 23500 | 18800 | 2.72 | 2.6 | 33800 | 3.3 | 2.3
Live | 204875845 |  |  |  | 34200 | 23500 | 18800 | 2.72 | 2.6 | 33800 | 3.3 | 2.3
Live | 203112504 |  |  |  | 33800 | 22400 | 18200 | 3.15 | 2.66 | 35200 | 3.4 | 2.23
Live | 204875854 |  |  |  | 34200 | 23500 | 18800 | 2.72 | 2.6 | 33600 | 3.3 | 2.3
Live | 204875857 |  |  |  | 40000 | 34900 | 22900 | 2.64 | 2.4 | 40000 | 3.4 | 2.1
Live | 204875860 |  |  |  | 40000 | 34900 | 22900 | 2.64 | 2.4 | 40000 | 3.4 | 2.1
Live | 204875393 |  |  |  | 40000 | 34900 | 22900 | 2.64 | 2.46 | 40000 | 3.4 | 2.19
Live | 203087512 |  |  |  | 33800 | 22400 | 18200 | 3.15 | 2.66 | 35200 | 3.4 | 2.23
Live | 212603041 |  | 10 | 17 | 38000 | 25600 | 32800 | 2.93 | 2.3 | 36600 | 3.41 | 1.81 | 8.5 | 6.7
Live | 212603042 |  | 10 | 17 | 38000 | 25600 | 32800 | 2.93 | 2.3 | 36600 | 3.41 | 1.81 | 8.5 | 6.7
Live | 212603043 |  | 10 | 17 | 38000 | 25600 | 32800 | 2.93 | 2.3 | 36600 | 3.41 | 1.81 | 8.5 | 6.7
Live | 212603044 |  | 10 | 17 | 38000 | 25600 | 32800 | 2.93 | 2.3 | 36600 | 3.41 | 1.81 | 8.5 | 6.7
Live | 203087516 |  |  |  | 33800 | 22400 | 18200 | 3.15 | 2.66 | 35200 | 3.4 | 2.23
Live | 212603047 |  | 10 | 17 | 38000 | 25600 | 32800 | 2.93 | 2.3 | 36600 | 3.41 | 1.81 | 8.5 | 6.7
Live | 212603048 |  | 10 | 17 | 38000 | 25600 | 32800 | 2.93 | 2.3 | 36600 | 3.41 | 1.81 | 8.5 | 6.7
Live | 206782156 |  |  |  | 46000 | 28000 | 22800 | 2.86 | 2.52 | 48000 | 3.14 | 1.89
Live | 212920610 |  | 10 | 17 | 38000 | 25600 | 32800 | 2.93 | 2.3 | 36600 | 3.41 | 1.81 | 8.5 | 6.7
Live | 212920611 |  | 10 | 17 | 38000 | 25600 | 32800 | 2.93 | 2.3 | 36600 | 3.41 | 1.81 | 8.5 | 6.7
Live | 206779189 |  |  |  | 33800 | 22400 | 18200 | 3.15 | 2.66 | 35200 | 3.4 | 2.23
Live | 212920612 |  | 10 | 17 | 38000 | 25600 | 32800 | 2.93 | 2.3 | 36600 | 3.41 | 1.81 | 8.5 | 6.7
Live | 212920613 |  | 10 | 17 | 38000 | 25600 | 32800 | 2.93 | 2.3 | 36600 | 3.41 | 1.81 | 8.5 | 6.7
Live | 212920616 |  | 10 | 17 | 38000 | 25600 | 32800 | 2.93 | 2.3 | 36600 | 3.41 | 1.81 | 8.5 | 6.7
Live | 203087522 |  |  |  | 33800 | 22400 | 18200 | 3.15 | 2.66 | 35200 | 3.4 | 2.23
Live | 212920617 |  | 10 | 17 | 38000 | 25600 | 32800 | 2.93 | 2.3 | 36600 | 3.41 | 1.81 | 8.5 | 6.7
Live | 206781209 |  |  |  | 33800 | 22400 | 18200 | 3.15 | 2.66 | 35200 | 3.4 | 2.23
Live | 207526289 |  |  |  | 35400 | 26500 | 20540 | 3.73 | 2.22 | 32600 | 3.59 | 1.8
Live | 206781210 |  |  |  | 33800 | 22400 | 18200 | 3.15 | 2.66 | 35200 | 3.4 | 2.23
Live | 206781211 |  |  |  | 33800 | 22400 | 18200 | 3.15 | 2.66 | 35200 | 3.4 | 2.23
Live | 206782148 |  |  |  | 46500 | 28000 | 22800 | 2.86 | 2.52 | 48000 | 3.14 | 1.89
Live | 206781212 |  |  |  | 33800 | 22400 | 18200 | 3.15 | 2.66 | 35200 | 3.4 | 2.23
Live | 203430955 |  |  |  | 33800 | 22400 | 18200 | 3.15 | 2.66 | 35200 | 3.4 | 2.23
Live | 203422971 |  |  |  | 33800 | 22400 | 18200 | 3.15 | 2.66 | 35200 | 3.4 | 2.23
Live | 203430956 |  |  |  | 33800 | 22400 | 18200 | 3.15 | 2.66 | 35200 | 3.4 | 2.23
Live | 203430959 |  |  |  | 33800 | 22400 | 18200 | 3.15 | 2.66 | 35200 | 3.4 | 2.23
Live | 206782149 |  |  |  | 46000 | 28000 | 22800 | 2.86 | 2.52 | 48000 | 3.14 | 1.89
Live | 206781213 |  |  |  | 33800 | 22400 | 18200 | 3.15 | 2.66 | 35200 | 3.4 | 2.23
Live | 201808844 |  |  |  | 35600 | 26900 | 20900 | 3.71 | 2.21 | 33500 | 3.65 | 1.8
Live | 206779190 |  |  |  | 33800 | 22400 | 18200 | 3.15 | 2.66 | 35200 | 3.4 | 2.23
Live | 206781215 |  |  |  | 33800 | 22400 | 18200 | 3.15 | 2.66 | 35200 | 3.4 | 2.23
Live | 206782151 |  |  |  | 46000 | 28000 | 22800 | 2.86 | 2.52 | 48000 | 3.14 | 1.89
Live | 206781214 |  |  |  | 33800 | 22400 | 18200 | 3.15 | 2.66 | 35200 | 3.4 | 2.23
Live | 203422972 |  |  |  | 33800 | 22400 | 18200 | 3.15 | 2.66 | 35200 | 3.4 | 2.23
Live | 203430962 |  |  |  | 33800 | 22400 | 18200 | 3.15 | 2.66 | 35200 | 3.4 | 2.23
Live | 206781216 |  |  |  | 33800 | 22400 | 18200 | 3.15 | 2.66 | 35200 | 3.4 | 2.23
Live | 210410113 |  | 12.6 | 22 | 13200 | 9000 | 7800 | 3.22 | 2.42 | 12800 | 3.03 | 2.22 | 9.8 | 7.5
Live | 203430961 |  |  |  | 33800 | 22400 | 18200 | 3.15 | 2.66 | 35200 | 3.4 | 2.23
Live | 203430965 |  |  |  | 33800 | 22400 | 18200 | 3.15 | 2.66 | 35200 | 3.4 | 2.23
Live | 206779458 |  |  |  | 46000 | 28000 | 22800 | 2.86 | 2.52 | 48000 | 3.14 | 1.89
Live | 203430963 |  |  |  | 33800 | 22400 | 18200 | 3.15 | 2.66 | 35200 | 3.4 | 2.23
Live | 10511274 |  |  |  | 35600 | 26900 | 20900 | 3.81 | 2.21 | 33500 | 3.65 | 1.8
Live | 206781218 |  |  |  | 33800 | 22400 | 18200 | 3.15 | 2.66 | 35200 | 3.4 | 2.23
Live | 210410114 |  | 12.5 | 21.8 | 18100 | 15500 | 13100 | 3.32 | 2.4 | 21500 | 3.21 | 2.3 | 10.7 | 7.6
Live | 206779191 |  |  |  | 33800 | 22400 | 18200 | 3.15 | 2.66 | 35200 | 3.4 | 2.23
Live | 206781217 |  |  |  | 33800 | 22400 | 18200 | 3.15 | 2.66 | 35200 | 3.4 | 2.23
Live | 206781220 |  |  |  | 33800 | 22400 | 18200 | 3.15 | 2.66 | 35200 | 3.4 | 2.23
Live | 206781219 |  |  |  | 33800 | 22400 | 18200 | 3.15 | 2.66 | 35200 | 3.4 | 2.23
Live | 206782152 |  |  |  | 46000 | 28000 | 22800 | 2.86 | 2.52 | 48000 | 3.14 | 1.89
Live | 205537284 |  |  |  | 34400 | 22800 | 18600 | 3 | 2.62 | 35400 | 3.46 | 2.29
Live | 208128278 |  | 12.5 | 20 | 18000 | 14100 | 13000 | 3.61 | 2.4 | 20800 | 3.24 | 2.4 | 10.6 | 8.2
Live | 205544139 |  |  |  | 34400 | 22800 | 18600 | 3 | 2.62 | 35400 | 3.46 | 2.29
Live | 207526254 |  |  |  | 35400 | 26500 | 20540 | 3.73 | 2.22 | 32600 | 3.59 | 1.8
Live | 205544140 |  |  |  | 34400 | 22800 | 18600 | 3 | 2.62 | 35400 | 3.46 | 2.29
Live | 207658932 |  | 12.5 | 20 | 18000 | 14100 | 13000 | 3.61 | 2.4 | 20800 | 3.24 | 2.4 | 10.6 | 8.2
Live | 205544141 |  |  |  | 34400 | 22800 | 18600 | 3 | 2.62 | 35400 | 3.46 | 2.29
Live | 205537286 |  |  |  | 34400 | 22800 | 18600 | 3 | 2.62 | 35400 | 3.46 | 2.29
Live | 205544142 |  |  |  | 34400 | 22800 | 18600 | 3 | 2.62 | 35400 | 3.46 | 2.29
Live | 206782154 |  |  |  | 46000 | 28000 | 22800 | 2.86 | 2.52 | 48000 | 3.14 | 1.89
Live | 205544144 |  |  |  | 34400 | 22800 | 18600 | 3 | 2.62 | 35400 | 3.46 | 2.29
Live | 205544146 |  |  |  | 34400 | 22800 | 18600 | 3 | 2.62 | 35400 | 3.46 | 2.29
Live | 205544143 |  |  |  | 34400 | 22800 | 18600 | 3 | 2.62 | 35400 | 3.46 | 2.29
Live | 206779192 |  |  |  | 33800 | 22400 | 18200 | 3.15 | 2.68 | 35200 | 3.4 | 2.23
Live | 208128280 |  | 12.5 | 23 | 19100 | 14200 | 13000 | 3.57 | 2.29 | 20300 | 2.96 | 2.08 | 10 | 7.7
Live | 8761450 |  |  |  | 35500 | 27000 | 21140 | 3.72 | 2.2 | 33000 | 3.57 | 1.8
Live | 205544145 |  |  |  | 34400 | 22800 | 18600 | 3 | 2.62 | 35400 | 3.46 | 2.29
Live | 207658955 |  | 12.5 | 23 | 19100 | 14200 | 13000 | 3.57 | 2.29 | 20300 | 2.96 | 2.08 | 10 | 7.7
Live | 206781227 |  |  |  | 33800 | 22400 | 18200 | 3.15 | 2.68 | 35200 | 3.4 | 2.23
Live | 206782155 |  |  |  | 46000 | 28000 | 22800 | 2.86 | 2.52 | 48000 | 3.14 | 1.89
Live | 206781222 |  |  |  | 33800 | 22400 | 18200 | 3.15 | 2.68 | 35200 | 3.4 | 2.23
Live | 213785314 |  | 11 | 18.5 | 36570 | 34800 | 29200 | 3.71 | 2.16 | 39000 | 3.12 | 1.92 | 8.5 | 7
Live | 205084651 |  |  |  | 47500 | 27800 | 22600 | 2.78 | 2.44 | 47000 | 3.18 | 1.95
Live | 206781224 |  |  |  | 33800 | 22400 | 18200 | 3.15 | 2.68 | 35200 | 3.4 | 2.23
Live | 213785312 |  | 12 | 19.5 | 38640 | 32800 | 27800 | 4.04 | 2.3 | 36800 | 3.32 | 2.04 | 9 | 7
Live | 213785310 |  | 11.5 | 19 | 38410 | 32800 | 27800 | 3.88 | 2.28 | 36800 | 3.3 | 2.02 | 9 | 7
Live | 213785308 |  | 12 | 19 | 38410 | 32800 | 27800 | 4.05 | 2.28 | 36800 | 3.32 | 2.02 | 9 | 7
Live | 206783056 |  |  |  | 56000 | 33000 | 27600 | 2.86 | 2.66 | 59000 | 3.38 | 2.16
Live | 206781221 |  |  |  | 33800 | 22400 | 18200 | 3.15 | 2.68 | 35200 | 3.4 | 2.23
Live | 213785306 |  | 11.5 | 19 | 38410 | 33000 | 28000 | 3.88 | 2.28 | 37000 | 3.3 | 2.02 | 9 | 7
Live | 213785304 |  | 12 | 19 | 38640 | 32800 | 27800 | 4.04 | 2.28 | 36800 | 3.32 | 2.02 | 9 | 7
Live | 206782153 |  |  |  | 46000 | 28000 | 22800 | 2.86 | 2.52 | 48000 | 3.14 | 1.89
Live | 213785302 |  | 12 | 19.5 | 38640 | 32600 | 27600 | 4.04 | 2.3 | 36600 | 3.34 | 2.04 | 9 | 7
Live | 206783055 |  |  |  | 56000 | 33000 | 27600 | 2.86 | 2.66 | 59000 | 3.38 | 2.16
Live | 213785300 |  | 12 | 19.5 | 38640 | 32800 | 27800 | 4.04 | 2.3 | 36800 | 3.32 | 2.04 | 9 | 7
Live | 213785298 |  | 12 | 19.5 | 38640 | 32800 | 27800 | 4.04 | 2.28 | 36800 | 3.32 | 2.04 | 9 | 7
Live | 206223108 |  |  |  | 48000 | 35200 | 27040 | 3.8 | 2.2 | 44600 | 3.73 | 1.79
Live | 206781223 |  |  |  | 33800 | 22400 | 18200 | 3.15 | 2.68 | 35200 | 3.4 | 2.23
Live | 213785296 |  | 11.5 | 19 | 38410 | 33000 | 28000 | 3.88 | 2.26 | 37000 | 3.28 | 2.02 | 9 | 7
Live | 206783054 |  |  |  | 56000 | 33000 | 27600 | 2.86 | 2.66 | 59000 | 3.38 | 2.16
Live | 206779193 |  |  |  | 33800 | 22400 | 18200 | 3.15 | 2.68 | 35200 | 3.4 | 2.23
Live | 213785294 |  | 11 | 18.5 | 36110 | 35600 | 30000 | 3.71 | 2.12 | 40500 | 3.12 | 1.86 | 8.5 | 7
Live | 213785292 |  | 11 | 18 | 36110 | 35800 | 30000 | 3.71 | 2.12 | 40500 | 3.1 | 1.86 | 8.5 | 7
Live | 213785290 |  | 11 | 18.5 | 36110 | 35600 | 30000 | 3.71 | 2.12 | 40500 | 3.12 | 1.86 | 8.5 | 7
Live | 206779705 |  |  |  | 56000 | 33000 | 27600 | 2.86 | 2.66 | 59000 | 3.38 | 2.16
Live | 206779459 |  |  |  | 46000 | 28000 | 22800 | 2.86 | 2.52 | 48000 | 3.14 | 1.89
Live | 213785288 |  | 11 | 18 | 36110 | 35800 | 30200 | 3.71 | 2.12 | 40500 | 3.1 | 1.86 | 8.5 | 7
Live | 213785286 |  | 11 | 18.5 | 36110 | 35600 | 30000 | 3.71 | 2.12 | 40500 | 3.12 | 1.86 | 8.5 | 7
Live | 203112519 |  |  |  | 33800 | 22400 | 18200 | 3.15 | 2.68 | 35200 | 3.4 | 2.23
Live | 206783052 |  |  |  | 56000 | 33000 | 27600 | 2.86 | 2.66 | 59000 | 3.38 | 2.16
Live | 213785284 |  | 11.5 | 18.5 | 36340 | 35600 | 29800 | 3.87 | 2.14 | 40500 | 3.14 | 1.88 | 8.5 | 7
Live | 206781225 |  |  |  | 33800 | 22400 | 18200 | 3.15 | 2.68 | 35200 | 3.4 | 2.23
Live | 213785282 |  | 11 | 18.5 | 36340 | 35600 | 30000 | 3.71 | 2.12 | 40500 | 3.12 | 1.86 | 8.5 | 7
Live | 213785280 |  | 11 | 18.5 | 36110 | 35600 | 30000 | 3.71 | 2.12 | 40500 | 3.12 | 1.86 | 8.5 | 7
Live | 206783053 |  |  |  | 56000 | 33000 | 27600 | 2.86 | 2.66 | 59000 | 3.38 | 2.16
Live | 213785278 |  | 11 | 18 | 36110 | 35800 | 30200 | 3.71 | 2.1 | 40500 | 3.1 | 1.86 | 8.5 | 7
Live | 205962364 |  |  |  | 36000 | 26200 | 19820 | 3.81 | 2.23 | 33700 | 3.77 | 1.79
Live | 213785276 |  | 11 | 18.5 | 36110 | 35800 | 30000 | 3.71 | 2.12 | 40500 | 3.1 | 1.86 | 8.5 | 7
Live | 206781226 |  |  |  | 33800 | 22400 | 18200 | 3.15 | 2.68 | 35200 | 3.4 | 2.23
Live | 206783051 |  |  |  | 56000 | 33000 | 27600 | 2.86 | 2.66 | 59000 | 3.38 | 2.16
Live | 206782163 |  |  |  | 46000 | 28000 | 22800 | 2.86 | 2.52 | 48000 | 3.14 | 1.89
Live | 206783050 |  |  |  | 56000 | 33000 | 27600 | 2.86 | 2.66 | 59000 | 3.38 | 2.16
Live | 206779704 |  |  |  | 56000 | 33000 | 27600 | 2.86 | 2.66 | 59000 | 3.38 | 2.16
Live | 206781228 |  |  |  | 33800 | 22400 | 18200 | 3.15 | 2.68 | 35200 | 3.4 | 2.23
Live | 205536787 |  |  |  | 55000 | 32600 | 27200 | 2.86 | 2.66 | 59000 | 3.34 | 2.1
Live | 210720685 |  | 12.5 | 20 | 39330 | 30600 | 25400 | 4.21 | 2.3 | 34800 | 3.28 | 2.02 | 9 | 7
Live | 205536783 |  |  |  | 55000 | 32600 | 27200 | 2.86 | 2.66 | 59000 | 3.34 | 2.1
Live | 210720679 |  | 12.5 | 19.5 | 38870 | 31200 | 26000 | 4.22 | 2.3 | 35000 | 3.28 | 2.04 | 9 | 7
Live | 206782160 |  |  |  | 46000 | 28000 | 22800 | 2.86 | 2.52 | 48000 | 3.14 | 1.89
Live | 205536780 |  |  |  | 55000 | 32600 | 27200 | 2.86 | 2.66 | 59000 | 3.34 | 2.1
Live | 203087584 |  |  |  | 33800 | 22400 | 18200 | 3.15 | 2.68 | 35200 | 3.4 | 2.23
Live | 205535926 |  |  |  | 55000 | 32600 | 27200 | 2.86 | 2.66 | 59000 | 3.34 | 2.1
Live | 207526681 |  |  |  | 36000 | 26200 | 19820 | 3.97 | 2.23 | 33700 | 3.77 | 1.79
Live | 205536778 |  |  |  | 55000 | 32600 | 27200 | 2.86 | 2.66 | 59000 | 3.34 | 2.1
Live | 203087589 |  |  |  | 33800 | 22400 | 18200 | 3.15 | 2.68 | 35200 | 3.4 | 2.23
Live | 205536771 |  |  |  | 55000 | 32600 | 27200 | 2.86 | 2.66 | 59000 | 3.34 | 2.1
Live | 205536773 |  |  |  | 55000 | 32600 | 27200 | 2.86 | 2.66 | 59000 | 3.34 | 2.1
Live | 210720655 |  | 12.5 | 20 | 40020 | 30000 | 25000 | 4.22 | 2.28 | 34400 | 3.28 | 2.02 | 9 | 7
Live | 206782159 |  |  |  | 46000 | 28000 | 22800 | 2.86 | 2.52 | 48000 | 3.14 | 1.89
Live | 205536785 |  |  |  | 55000 | 32600 | 27200 | 2.86 | 2.66 | 59000 | 3.34 | 2.1
Live | 203087595 |  |  |  | 33800 | 22400 | 18200 | 3.15 | 2.68 | 35200 | 3.4 | 2.23
Live | 205535925 |  |  |  | 55000 | 32600 | 27200 | 2.86 | 2.66 | 59000 | 3.34 | 2.1
Live | 206783045 |  |  |  | 56500 | 33000 | 27600 | 2.85 | 2.66 | 59000 | 3.4 | 2.18
Live | 206783043 |  |  |  | 56500 | 33000 | 27600 | 2.85 | 2.66 | 59000 | 3.4 | 2.18
Live | 206779195 |  |  |  | 33800 | 22400 | 18200 | 3.15 | 2.68 | 35200 | 3.4 | 2.23
Live | 206782158 |  |  |  | 46000 | 28000 | 22800 | 2.86 | 2.52 | 48000 | 3.14 | 1.89
Live | 206783044 |  |  |  | 56500 | 33000 | 27600 | 2.85 | 2.66 | 59000 | 3.4 | 2.18
Live | 205962313 |  |  |  | 36000 | 26200 | 19820 | 3.97 | 2.23 | 33700 | 3.77 | 1.79
Live | 206779702 |  |  |  | 56500 | 33000 | 27600 | 2.85 | 2.66 | 59000 | 3.4 | 2.18
Live | 203087600 |  |  |  | 33800 | 22400 | 18200 | 3.15 | 2.68 | 35200 | 3.4 | 2.23
Live | 206783042 |  |  |  | 56500 | 33000 | 27600 | 2.85 | 2.66 | 59000 | 3.4 | 2.18
Live | 206783041 |  |  |  | 56500 | 33000 | 27600 | 2.85 | 2.66 | 59000 | 3.4 | 2.18
Live | 206782157 |  |  |  | 46000 | 28000 | 22800 | 2.86 | 2.52 | 48000 | 3.14 | 1.89
Live | 206781229 |  |  |  | 33800 | 22400 | 18200 | 3.15 | 2.68 | 35200 | 3.4 | 2.23
Live | 206783040 |  |  |  | 56500 | 33000 | 27600 | 2.85 | 2.66 | 59000 | 3.4 | 2.18
Live | 206781230 |  |  |  | 33800 | 22400 | 18200 | 3.15 | 2.68 | 35200 | 3.4 | 2.23
Live | 206783039 |  |  |  | 56500 | 33000 | 27600 | 2.85 | 2.66 | 59000 | 3.4 | 2.18
Live | 206781231 |  |  |  | 33800 | 22400 | 18200 | 3.15 | 2.68 | 35200 | 3.4 | 2.23
Live | 206779701 |  |  |  | 56500 | 33000 | 27600 | 2.85 | 2.66 | 59000 | 3.4 | 2.18
Live | 207526238 |  |  |  | 36500 | 27100 | 20900 | 3.71 | 2.24 | 33800 | 3.77 | 1.79
Live | 206779460 |  |  |  | 46000 | 28000 | 22800 | 2.86 | 2.52 | 48000 | 3.14 | 1.89
Live | 206781232 |  |  |  | 33800 | 22400 | 18200 | 3.15 | 2.68 | 35200 | 3.4 | 2.23
Live | 206783038 |  |  |  | 56500 | 33000 | 27600 | 2.85 | 2.66 | 59000 | 3.4 | 2.18
Live | 205536776 |  |  |  | 55000 | 32600 | 27200 | 2.86 | 2.66 | 59000 | 3.34 | 2.1
Live | 203087605 |  |  |  | 33800 | 22400 | 18200 | 3.15 | 2.68 | 35200 | 3.4 | 2.23
Live | 206783037 |  |  |  | 56500 | 33000 | 27600 | 2.85 | 2.66 | 59000 | 3.4 | 2.18
Live | 206783035 |  |  |  | 56500 | 33000 | 27600 | 2.85 | 2.66 | 59000 | 3.4 | 2.18
Live | 203112522 |  |  |  | 33800 | 22400 | 18200 | 3.15 | 2.68 | 35200 | 3.4 | 2.23
Live | 206782161 |  |  |  | 46000 | 28000 | 22800 | 2.86 | 2.52 | 48000 | 3.14 | 1.89
Live | 206783036 |  |  |  | 56500 | 33000 | 27600 | 2.85 | 2.66 | 59000 | 3.4 | 2.18
Live | 206783034 |  |  |  | 56500 | 33000 | 27600 | 2.85 | 2.66 | 59000 | 3.4 | 2.18
Live | 203087614 |  |  |  | 33800 | 22400 | 18200 | 3.15 | 2.68 | 35200 | 3.4 | 2.23
Live | 206783032 |  |  |  | 56500 | 33000 | 27600 | 2.85 | 2.66 | 59000 | 3.4 | 2.18
Live | 204780363 |  |  |  | 34600 | 25100 | 19820 | 3.81 | 2.17 | 30700 | 3.5 | 1.79
Live | 206783033 |  |  |  | 56500 | 33000 | 27600 | 2.85 | 2.66 | 59000 | 3.4 | 2.18
Live | 206782162 |  |  |  | 46000 | 28000 | 22800 | 2.86 | 2.52 | 48000 | 3.14 | 1.89
Live | 206779700 |  |  |  | 56500 | 33000 | 27600 | 2.85 | 2.66 | 59000 | 3.4 | 2.18
Live | 206783031 |  |  |  | 56500 | 33000 | 27600 | 2.85 | 2.66 | 59000 | 3.4 | 2.18
Live | 203087609 |  |  |  | 33800 | 22400 | 18200 | 3.15 | 2.68 | 35200 | 3.4 | 2.23
Live | 206783029 |  |  |  | 56500 | 33000 | 27600 | 2.85 | 2.66 | 59000 | 3.4 | 2.18
Live | 206782164 |  |  |  | 46000 | 28000 | 22800 | 2.86 | 2.52 | 48000 | 3.14 | 1.89
Live | 206783028 |  |  |  | 56500 | 33000 | 27600 | 2.85 | 2.66 | 59000 | 3.4 | 2.18
Live | 203430984 |  |  |  | 33800 | 22400 | 18200 | 3.15 | 2.68 | 35200 | 3.4 | 2.23
Live | 206783027 |  |  |  | 56500 | 33000 | 27600 | 2.85 | 2.66 | 59000 | 3.4 | 2.18
Live | 206783030 |  |  |  | 56500 | 33000 | 27600 | 2.85 | 2.66 | 59000 | 3.4 | 2.18
Live | 207526576 |  |  |  | 34600 | 25100 | 19820 | 3.81 | 2.17 | 30700 | 3.5 | 1.79
Live | 206779196 |  |  |  | 33800 | 22400 | 18200 | 3.15 | 2.68 | 35200 | 3.4 | 2.23
Live | 206783026 |  |  |  | 56500 | 33000 | 27600 | 2.85 | 2.66 | 59000 | 3.4 | 2.18
Live | 206779461 |  |  |  | 46000 | 28000 | 22800 | 2.86 | 2.52 | 48000 | 3.14 | 1.89
Live | 205965726 |  |  |  | 23400 | 15200 | 10900 | 3.81 | 2.45 | 23600 | 3.26 | 2.09
Live | 205358218 |  |  |  | 46500 | 34000 | 26000 | 3.81 | 2.4 | 45000 | 3.73 | 1.97
Live | 206781233 |  |  |  | 33800 | 22400 | 18200 | 3.15 | 2.68 | 35200 | 3.4 | 2.23
Live | 205965737 |  |  |  | 23200 | 15200 | 10900 | 3.82 | 2.45 | 23400 | 3.28 | 2.09
Live | 205358214 |  |  |  | 45000 | 34000 | 26000 | 3.52 | 2.4 | 45000 | 3.66 | 1.97
Live | 205358212 |  |  |  | 46500 | 34000 | 26000 | 3.66 | 2.4 | 45500 | 3.66 | 1.97
Live | 206779699 |  |  |  | 56500 | 33000 | 27600 | 2.85 | 2.66 | 59000 | 3.4 | 2.18
Live | 205358217 |  |  |  | 45000 | 34000 | 26000 | 3.66 | 2.4 | 45000 | 3.73 | 1.97
Live | 205358215 |  |  |  | 45000 | 34000 | 26000 | 3.66 | 2.4 | 45000 | 3.64 | 1.97
Live | 205358213 |  |  |  | 45000 | 34000 | 26000 | 3.52 | 2.4 | 45000 | 3.6 | 1.97
Live | 205358216 |  |  |  | 45000 | 34000 | 26000 | 3.66 | 2.4 | 45000 | 3.64 | 1.97
Live | 205358210 |  |  |  | 35400 | 28800 | 22100 | 4.1 | 2.27 | 35000 | 4.04 | 1.86
Live | 205358209 |  |  |  | 35000 | 28800 | 22100 | 3.96 | 2.27 | 35000 | 4.05 | 1.86
Live | 203087619 |  |  |  | 33800 | 22400 | 18200 | 3.15 | 2.68 | 35200 | 3.4 | 2.23
Live | 206783025 |  |  |  | 56500 | 33000 | 27600 | 2.85 | 2.66 | 59000 | 3.4 | 2.18
Live | 205358208 |  |  |  | 35200 | 28800 | 22100 | 3.95 | 2.27 | 35000 | 4.04 | 1.86
Live | 205358206 |  |  |  | 34600 | 28800 | 22100 | 3.96 | 2.27 | 34800 | 3.92 | 1.86
Live | 205358211 |  |  |  | 44500 | 34000 | 26000 | 3.52 | 2.4 | 45000 | 3.58 | 1.97
Live | 205358205 |  |  |  | 34800 | 28800 | 22100 | 3.95 | 2.27 | 35000 | 4.01 | 1.86
Live | 206781243 |  |  |  | 33800 | 22400 | 18200 | 3.15 | 2.68 | 35200 | 3.4 | 2.23
Live | 205358203 |  |  |  | 35000 | 28800 | 22100 | 3.96 | 2.27 | 35000 | 4.01 | 1.86
Live | 205358201 |  |  |  | 35200 | 28800 | 22100 | 3.95 | 2.27 | 35000 | 3.95 | 1.86
Live | 206783023 |  |  |  | 56500 | 33000 | 27600 | 2.85 | 2.66 | 59000 | 3.4 | 2.18
Live | 206782165 |  |  |  | 46000 | 28000 | 22800 | 2.86 | 2.52 | 48000 | 3.14 | 1.89
Live | 205358204 |  |  |  | 34800 | 28800 | 22100 | 3.95 | 2.27 | 35000 | 4.04 | 1.86
Live | 205358202 |  |  |  | 34800 | 28800 | 22100 | 3.81 | 2.27 | 34800 | 3.91 | 1.86
Live | 206781234 |  |  |  | 33800 | 22400 | 18200 | 3.15 | 2.68 | 35200 | 3.4 | 2.23
Live | 205358200 |  |  |  | 34600 | 28800 | 22100 | 3.81 | 2.27 | 34800 | 3.91 | 1.86
Live | 205358196 |  |  |  | 23400 | 15200 | 10900 | 3.81 | 2.45 | 23400 | 3.31 | 2.09
Live | 205358198 |  |  |  | 23400 | 15200 | 10900 | 3.81 | 2.45 | 23400 | 3.31 | 2.09
Live | 206783022 |  |  |  | 56500 | 33000 | 27600 | 2.85 | 2.66 | 59000 | 3.4 | 2.18
Live | 206781235 |  |  |  | 33800 | 22400 | 18200 | 3.15 | 2.68 | 35200 | 3.4 | 2.23
Live | 205358199 |  |  |  | 34800 | 28800 | 22100 | 3.95 | 2.27 | 35000 | 3.98 | 1.86
Live | 205358197 |  |  |  | 23400 | 15200 | 10900 | 3.81 | 2.45 | 23600 | 3.26 | 2.09
Live | 205358195 |  |  |  | 23800 | 15200 | 10900 | 3.81 | 2.45 | 23800 | 3.39 | 2.09
Live | 205358194 |  |  |  | 23200 | 15200 | 10900 | 3.82 | 2.45 | 23400 | 3.28 | 2.09
Live | 205358193 |  |  |  | 23800 | 15200 | 10900 | 3.81 | 2.45 | 23800 | 3.39 | 2.09
Live | 206781236 |  |  |  | 33800 | 22400 | 18200 | 3.15 | 2.68 | 35200 | 3.4 | 2.23
Live | 9993626 |  |  |  | 45500 | 34000 | 26000 | 3.66 | 2.4 | 46000 | 4.06 | 1.97
Live | 8670115 |  |  |  | 45000 | 34000 | 26000 | 3.66 | 2.4 | 45000 | 3.74 | 1.97
Live | 206779698 |  |  |  | 56500 | 33000 | 27600 | 2.85 | 2.66 | 59000 | 3.4 | 2.18
Live | 8759443 |  |  |  | 36500 | 27100 | 20900 | 3.71 | 2.24 | 33800 | 3.77 | 1.79
Live | 205358207 |  |  |  | 35000 | 28800 | 22100 | 3.96 | 2.27 | 34800 | 3.94 | 1.86
Live | 8669687 |  |  |  | 45000 | 34000 | 26000 | 3.66 | 2.4 | 45000 | 3.66 | 1.97
Live | 8669642 |  |  |  | 45000 | 34000 | 26000 | 3.66 | 2.4 | 45000 | 3.66 | 1.97
Live | 206782166 |  |  |  | 46000 | 28000 | 22800 | 2.86 | 2.52 | 48000 | 3.14 | 1.89
Live | 207658962 |  | 8.8 | 17.6 | 37500 | 42000 | 39500 | 2.52 | 1.9 | 45700 | 2.8 | 1.81 | 10 | 8.2
Live | 8669931 |  |  |  | 45000 | 34000 | 26000 | 3.52 | 2.4 | 45000 | 3.68 | 1.97
Live | 8669686 |  |  |  | 45000 | 34000 | 26000 | 3.52 | 2.4 | 45000 | 3.62 | 1.97
Live | 203422978 |  |  |  | 33800 | 22400 | 18200 | 3.15 | 2.68 | 35200 | 3.4 | 2.23
Live | 206779697 |  |  |  | 56500 | 33000 | 27600 | 2.85 | 2.66 | 59000 | 3.4 | 2.18
Live | 8669617 |  |  |  | 34800 | 28800 | 22100 | 3.95 | 2.27 | 35000 | 4.05 | 1.86
Live | 8669602 |  |  |  | 35200 | 28800 | 22100 | 3.95 | 2.27 | 35000 | 4.05 | 1.86
Live | 8669618 |  |  |  | 35000 | 28800 | 22100 | 3.96 | 2.27 | 35000 | 4.09 | 1.86
Live | 206144694 |  |  |  | 23000 | 15200 | 10900 | 3.66 | 2.45 | 23400 | 3.22 | 2.09
Live | 203430982 |  |  |  | 33800 | 22400 | 18200 | 3.15 | 2.68 | 35200 | 3.4 | 2.23
Live | 202603313 |  |  |  | 23200 | 15200 | 10900 | 3.82 | 2.45 | 23600 | 3.25 | 2.09
Live | 206144695 |  |  |  | 23200 | 15200 | 10900 | 3.82 | 2.45 | 23400 | 3.23 | 2.09
Live | 206783021 |  |  |  | 56500 | 33000 | 27600 | 2.85 | 2.66 | 59000 | 3.4 | 2.18
Live | 202680614 |  |  |  | 23200 | 15200 | 10900 | 3.66 | 2.45 | 23800 | 3.21 | 2.09
Live | 207658935 |  | 8.5 | 15.1 | 48000 | 41000 | 34000 | 2.49 | 2.32 | 63000 | 3.08 | 1.91 | 9.3 | 7.3
Live | 206144693 |  |  |  | 23200 | 15200 | 10900 | 3.82 | 2.45 | 23400 | 3.22 | 2.09
Live | 202680613 |  |  |  | 23200 | 15200 | 10900 | 3.82 | 2.45 | 23800 | 3.21 | 2.09
Live | 206781241 |  |  |  | 33800 | 22400 | 18200 | 3.15 | 2.68 | 35200 | 3.4 | 2.23
Live | 206144692 |  |  |  | 23000 | 15200 | 10900 | 3.66 | 2.45 | 23400 | 3.22 | 2.09
Live | 206782169 |  |  |  | 46000 | 28000 | 22800 | 2.86 | 2.52 | 48000 | 3.14 | 1.89
Live | 206144691 |  |  |  | 23000 | 15200 | 10900 | 3.81 | 2.45 | 23400 | 3.23 | 2.09
Live | 206783024 |  |  |  | 56500 | 33000 | 27600 | 2.85 | 2.66 | 59000 | 3.4 | 2.18
Live | 206781242 |  |  |  | 33800 | 22400 | 18200 | 3.15 | 2.68 | 35200 | 3.4 | 2.23
Live | 202680612 |  |  |  | 23000 | 15200 | 10900 | 3.66 | 2.45 | 23800 | 3.24 | 2.09
Live | 205651527 |  |  |  | 23000 | 15200 | 10900 | 3.66 | 2.45 | 23400 | 3.46 | 2.09
Live | 207765968 |  | 9.5 | 18.5 | 50800 | 39000 | 36000 | 2.64 | 2.05 | 55000 | 2.91 | 1.9 | 9.8 | 7.5
Live | 205651537 |  |  |  | 23000 | 15200 | 10900 | 3.66 | 2.45 | 23400 | 3.46 | 2.09
Live | 202603312 |  |  |  | 23000 | 15200 | 10900 | 3.66 | 2.45 | 23400 | 3.27 | 2.09
Live | 206783020 |  |  |  | 56500 | 33000 | 27600 | 2.85 | 2.66 | 59000 | 3.4 | 2.18
Live | 202680611 |  |  |  | 23000 | 15200 | 10900 | 3.66 | 2.45 | 23800 | 3.21 | 2.09
Live | 206144688 |  |  |  | 23000 | 15200 | 10900 | 3.66 | 2.45 | 23400 | 3.22 | 2.09
Live | 203430985 |  |  |  | 33800 | 22400 | 18200 | 3.15 | 2.68 | 35200 | 3.4 | 2.23
Live | 206144686 |  |  |  | 23000 | 15200 | 10900 | 3.66 | 2.45 | 23400 | 3.27 | 2.09
Live | 206144687 |  |  |  | 22800 | 15200 | 10900 | 3.67 | 2.45 | 23400 | 3.23 | 2.09
Live | 206144689 |  |  |  | 22800 | 15200 | 10900 | 3.67 | 2.45 | 23400 | 3.23 | 2.09
Live | 202492146 |  |  |  | 36800 | 25800 | 20040 | 3.77 | 2.2 | 31900 | 3.61 | 1.79
Live | 206144690 |  |  |  | 23000 | 15200 | 10900 | 3.66 | 2.45 | 23400 | 3.27 | 2.09
Live | 207658948 |  | 9.5 | 18.5 | 50800 | 39000 | 36000 | 2.64 | 2.05 | 55000 | 2.91 | 1.9 | 9.8 | 7.5
Live | 206779197 |  |  |  | 33800 | 22400 | 18200 | 3.15 | 2.68 | 35200 | 3.4 | 2.23
Live | 205651525 |  |  |  | 23400 | 15200 | 10900 | 3.81 | 2.45 | 23600 | 3.57 | 2.09
Live | 206783018 |  |  |  | 56500 | 33000 | 27600 | 2.85 | 2.66 | 59000 | 3.4 | 2.18
Live | 205651535 |  |  |  | 23400 | 15200 | 10900 | 3.81 | 2.45 | 23600 | 3.57 | 2.09
Live | 206782168 |  |  |  | 46000 | 28000 | 22800 | 2.86 | 2.52 | 48000 | 3.14 | 1.89
Live | 202680610 |  |  |  | 23200 | 15200 | 10900 | 3.82 | 2.45 | 23800 | 3.34 | 2.09
Live | 202680609 |  |  |  | 23400 | 15200 | 10900 | 3.81 | 2.45 | 23800 | 3.32 | 2.09
Live | 206144683 |  |  |  | 23200 | 15200 | 10900 | 3.82 | 2.45 | 23600 | 3.34 | 2.09
Live | 203430987 |  |  |  | 33800 | 22400 | 18200 | 3.15 | 2.68 | 35200 | 3.4 | 2.23
Live | 206144685 |  |  |  | 23200 | 15200 | 10900 | 3.82 | 2.45 | 23600 | 3.34 | 2.09
Live | 206779696 |  |  |  | 56500 | 33000 | 27600 | 2.85 | 2.66 | 59000 | 3.4 | 2.18
Live | 206144684 |  |  |  | 23400 | 15200 | 10900 | 3.81 | 2.45 | 23600 | 3.33 | 2.09
Live | 9993623 |  |  |  | 23000 | 15200 | 10900 | 3.81 | 2.45 | 23600 | 3.41 | 2.09
Live | 206144682 |  |  |  | 23400 | 15200 | 10900 | 3.81 | 2.45 | 23600 | 3.36 | 2.09
Live | 206781244 |  |  |  | 33800 | 22400 | 18200 | 3.15 | 2.68 | 35200 | 3.4 | 2.23
Live | 10324705 |  |  |  | 36000 | 28800 | 22100 | 4.11 | 2.27 | 35000 | 4.14 | 1.86
Live | 207599994 |  |  |  | 25000 | 21300 | 16600 | 2.76 | 2.75 | 22800 | 2.81 | 2.04
Live | 207599995 |  |  |  | 31000 | 23900 | 19300 | 2.47 | 2.69 | 27400 | 2.64 | 2.12
Live | 207658934 |  | 8.8 | 15.8 | 36000 | 26000 | 22000 | 2.47 | 2.22 | 40000 | 3.3 | 1.91 | 8.8 | 7
Live | 206783019 |  |  |  | 56500 | 33000 | 27600 | 2.85 | 2.66 | 59000 | 3.4 | 2.18
Live | 203430991 |  |  |  | 33800 | 22400 | 18200 | 3.15 | 2.68 | 35200 | 3.4 | 2.23
Live | 207599996 |  |  |  | 37000 | 34900 | 27900 | 2.44 | 2.46 | 34200 | 2.91 | 1.98
Live | 206779462 |  |  |  | 46000 | 28000 | 22800 | 2.86 | 2.52 | 48000 | 3.14 | 1.89
Live | 206783016 |  |  |  | 56500 | 33000 | 27600 | 2.85 | 2.66 | 59000 | 3.4 | 2.18
Live | 203430992 |  |  |  | 33800 | 22400 | 18200 | 3.15 | 2.68 | 35200 | 3.4 | 2.23
Live | 207765967 |  | 9.4 | 19.2 | 36400 | 26000 | 22300 | 2.67 | 2.13 | 44000 | 2.9 | 1.85 | 8.8 | 7
Live | 206783014 |  |  |  | 56500 | 33000 | 27600 | 2.85 | 2.66 | 59000 | 3.4 | 2.18
Live | 203430989 |  |  |  | 33800 | 22400 | 18200 | 3.15 | 2.68 | 35200 | 3.4 | 2.23
Live | 206782167 |  |  |  | 46000 | 28000 | 22800 | 2.86 | 2.52 | 48000 | 3.14 | 1.89
Live | 206779695 |  |  |  | 56500 | 33000 | 27600 | 2.85 | 2.66 | 59000 | 3.4 | 2.18
Live | 8759396 |  |  |  | 35400 | 26600 | 20400 | 3.96 | 2.22 | 32800 | 3.61 | 1.79
Live | 207658947 |  | 9.4 | 19.2 | 36400 | 26000 | 22300 | 2.67 | 2.13 | 44000 | 2.9 | 1.85 | 8.8 | 7
Live | 8669601 |  |  |  | 35000 | 28800 | 22100 | 3.96 | 2.27 | 35000 | 4.01 | 1.86
Live | 206783013 |  |  |  | 56000 | 32600 | 27200 | 2.93 | 2.7 | 59000 | 3.4 | 2.15
Live | 202132779 |  |  |  | 23400 | 15200 | 10900 | 3.81 | 2.45 | 23400 | 3.31 | 2.09
Live | 203422981 |  |  |  | 33800 | 22400 | 18200 | 3.15 | 2.68 | 35200 | 3.4 | 2.23
Live | 8669586 |  |  |  | 35000 | 28800 | 22100 | 3.96 | 2.27 | 34800 | 3.97 | 1.86
Live | 8669331 |  |  |  | 35200 | 28800 | 22100 | 3.95 | 2.27 | 35000 | 3.96 | 1.86
Live | 8669654 |  |  |  | 46500 | 34000 | 26000 | 3.66 | 2.4 | 45500 | 3.68 | 1.97
Live | 8669310 |  |  |  | 34600 | 28800 | 22100 | 3.96 | 2.27 | 34800 | 3.94 | 1.86
Live | 8669309 |  |  |  | 34600 | 28800 | 22100 | 3.81 | 2.27 | 34800 | 3.92 | 1.86
Live | 206783015 |  |  |  | 56500 | 33000 | 27600 | 2.85 | 2.66 | 59000 | 3.4 | 2.18
Live | 8669641 |  |  |  | 44500 | 34000 | 26000 | 3.52 | 2.4 | 45000 | 3.6 | 1.97
Live | 8669283 |  |  |  | 23400 | 15200 | 10900 | 3.81 | 2.45 | 23400 | 3.35 | 2.09
Live | 8669301 |  |  |  | 34800 | 28800 | 22100 | 3.95 | 2.27 | 35000 | 4.01 | 1.86
Live | 8669302 |  |  |  | 34800 | 28800 | 22100 | 3.95 | 2.27 | 35000 | 4.01 | 1.86
Live | 203430988 |  |  |  | 33800 | 22400 | 18200 | 3.15 | 2.68 | 35200 | 3.4 | 2.23
Live | 8669274 |  |  |  | 23800 | 15200 | 10900 | 3.81 | 2.45 | 23800 | 3.4 | 2.09
Live | 207658957 |  | 8.5 | 19 | 36400 | 25000 | 22000 | 2.45 | 2.11 | 46500 | 2.75 | 1.8 | 9 | 7
Live | 8669585 |  |  |  | 34800 | 28800 | 22100 | 3.81 | 2.27 | 34800 | 3.92 | 1.86
Live | 8669093 |  |  |  | 23200 | 15200 | 10900 | 3.82 | 2.45 | 23400 | 3.3 | 2.09
Live | 206783017 |  |  |  | 56500 | 33000 | 27600 | 2.85 | 2.66 | 59000 | 3.4 | 2.18
Live | 206782170 |  |  |  | 46000 | 28000 | 22800 | 2.86 | 2.52 | 48000 | 3.14 | 1.89
Live | 205976165 |  |  |  | 51000 | 37300 | 28300 | 3.22 | 2.44 | 51000 | 3.48 | 2
Live | 205976163 |  |  |  | 51000 | 37300 | 28300 | 3.22 | 2.44 | 51000 | 3.52 | 2
Live | 205976162 |  |  |  | 51000 | 37300 | 28300 | 3.22 | 2.44 | 51000 | 3.5 | 2
Live | 205976164 |  |  |  | 50500 | 37300 | 28300 | 3.22 | 2.44 | 51000 | 3.52 | 2
Live | 206779194 |  |  |  | 33800 | 22400 | 18200 | 3.15 | 2.68 | 35200 | 3.4 | 2.23
Live | 8657940 |  |  |  | 23800 | 15200 | 10900 | 3.81 | 2.45 | 23800 | 3.4 | 2.09
Live | 205976160 |  |  |  | 51000 | 37300 | 28300 | 3.22 | 2.44 | 51000 | 3.5 | 2
Live | 206783012 |  |  |  | 56000 | 32600 | 27200 | 2.93 | 2.7 | 59000 | 3.4 | 2.15
Live | 205976157 |  |  |  | 50500 | 37300 | 28300 | 3.16 | 2.44 | 50000 | 3.52 | 2
Live | 205976156 |  |  |  | 51000 | 37300 | 28300 | 3.22 | 2.44 | 50000 | 3.56 | 2
Live | 205537290 |  |  |  | 33800 | 22400 | 18200 | 3.15 | 2.64 | 35200 | 3.36 | 2.2
Live | 205976158 |  |  |  | 50500 | 37300 | 28300 | 3.22 | 2.44 | 51000 | 3.5 | 2
Live | 205976159 |  |  |  | 50500 | 37300 | 28300 | 3.22 | 2.44 | 51000 | 3.5 | 2
Live | 205976154 |  |  |  | 51000 | 37300 | 28300 | 3.22 | 2.44 | 50000 | 3.56 | 2
Live | 205976161 |  |  |  | 51000 | 37300 | 28300 | 3.22 | 2.44 | 51000 | 3.52 | 2
Live | 206783011 |  |  |  | 56000 | 32600 | 27200 | 2.93 | 2.7 | 59000 | 3.4 | 2.15
Live | 205976168 |  |  |  | 51500 | 37300 | 28300 | 3.37 | 2.44 | 50000 | 3.65 | 2
Live | 206781237 |  |  |  | 33800 | 22400 | 18200 | 3.15 | 2.68 | 35200 | 3.4 | 2.23
Live | 205976153 |  |  |  | 50500 | 37300 | 28300 | 3.22 | 2.44 | 50000 | 3.54 | 2
Live | 205976151 |  |  |  | 50500 | 37300 | 28300 | 3.22 | 2.44 | 50000 | 3.54 | 2
Live | 205976152 |  |  |  | 51000 | 37300 | 28300 | 3.22 | 2.44 | 50000 | 3.56 | 2
Live | 205976150 |  |  |  | 51000 | 37300 | 28300 | 3.22 | 2.44 | 50000 | 3.54 | 2
Live | 206779463 |  |  |  | 46000 | 28000 | 22800 | 2.86 | 2.52 | 48000 | 3.14 | 1.89
Live | 205976149 |  |  |  | 51000 | 37300 | 28300 | 3.22 | 2.44 | 50000 | 3.54 | 2
Live | 206779694 |  |  |  | 56000 | 32600 | 27200 | 2.93 | 2.7 | 59000 | 3.4 | 2.15
Live | 205976155 |  |  |  | 51500 | 37300 | 28300 | 3.37 | 2.44 | 50000 | 3.66 | 2
Live | 206781238 |  |  |  | 33800 | 22400 | 18200 | 3.15 | 2.68 | 35200 | 3.4 | 2.23
Live | 8761479 |  |  |  | 35100 | 26500 | 20400 | 3.8 | 2.22 | 32500 | 3.57 | 1.79
Live | 205976148 |  |  |  | 52500 | 37300 | 28300 | 3.23 | 2.44 | 51000 | 3.54 | 2
Live | 205976146 |  |  |  | 52500 | 37300 | 28300 | 3.23 | 2.44 | 51000 | 3.58 | 2
Live | 205976147 |  |  |  | 52500 | 37300 | 28300 | 3.23 | 2.44 | 51000 | 3.58 | 2
Live | 205976145 |  |  |  | 52500 | 37300 | 28300 | 3.23 | 2.44 | 51000 | 3.56 | 2
Live | 205976144 |  |  |  | 52500 | 37300 | 28300 | 3.23 | 2.44 | 51000 | 3.58 | 2
Live | 206783010 |  |  |  | 56000 | 32600 | 27200 | 2.93 | 2.7 | 59000 | 3.4 | 2.15
Live | 205976143 |  |  |  | 52500 | 37300 | 28300 | 3.23 | 2.44 | 51000 | 3.56 | 2
Live | 205976142 |  |  |  | 52500 | 37300 | 28300 | 3.23 | 2.44 | 51000 | 3.56 | 2
Live | 205976167 |  |  |  | 52500 | 37300 | 28300 | 3.37 | 2.44 | 50000 | 3.68 | 2
Live | 205537287 |  |  |  | 33800 | 22400 | 18200 | 3.15 | 2.64 | 35200 | 3.36 | 2.2
Live | 205976166 |  |  |  | 52500 | 37300 | 28300 | 3.37 | 2.44 | 52000 | 3.66 | 2
Live | 205976141 |  |  |  | 52500 | 37300 | 28300 | 3.23 | 2.44 | 51000 | 3.56 | 2
Live | 205976135 |  |  |  | 52500 | 37300 | 28300 | 3.37 | 2.44 | 50000 | 3.68 | 2
Live | 206783008 |  |  |  | 56000 | 32600 | 27200 | 2.93 | 2.7 | 59000 | 3.4 | 2.15
Live | 205651573 |  |  |  | 45000 | 34000 | 26000 | 3.52 | 2.4 | 45000 | 3.5 | 1.97
Live | 206781239 |  |  |  | 33800 | 22400 | 18200 | 3.15 | 2.68 | 35200 | 3.4 | 2.23
Live | 202680646 |  |  |  | 45000 | 34000 | 26000 | 3.52 | 2.4 | 45000 | 3.6 | 1.97
Live | 202680645 |  |  |  | 45000 | 34000 | 26000 | 3.52 | 2.4 | 45000 | 3.62 | 1.97
Live | 207658923 |  | 13.7 | 24.6 | 14102 | 9921 | 8981 | 3.69 | 2.31 | 13941 | 3.55 | 2.19 | 10.7 | 8.1
Live | 205651581 |  |  |  | 45000 | 34000 | 26000 | 3.52 | 2.4 | 45000 | 3.62 | 1.97
Live | 202603324 |  |  |  | 45000 | 34000 | 26000 | 3.52 | 2.4 | 45000 | 3.62 | 1.97
Live | 206782171 |  |  |  | 46000 | 28000 | 22800 | 2.86 | 2.52 | 48000 | 3.14 | 1.89
Live | 206145146 |  |  |  | 45000 | 34000 | 26000 | 3.52 | 2.4 | 45000 | 3.62 | 1.97
Live | 206783009 |  |  |  | 56000 | 32600 | 27200 | 2.93 | 2.7 | 59000 | 3.4 | 2.15
Live | 206145143 |  |  |  | 45000 | 34000 | 26000 | 3.52 | 2.4 | 45000 | 3.6 | 1.97
Live | 206145147 |  |  |  | 45000 | 34000 | 26000 | 3.52 | 2.4 | 45000 | 3.6 | 1.97
Live | 206781240 |  |  |  | 33800 | 22400 | 18200 | 3.15 | 2.68 | 35200 | 3.4 | 2.23
Live | 206145144 |  |  |  | 45000 | 34000 | 26000 | 3.52 | 2.4 | 45000 | 3.6 | 1.97
Live | 205651587 |  |  |  | 45000 | 34000 | 26000 | 3.52 | 2.4 | 45000 | 3.6 | 1.97
Live | 206145145 |  |  |  | 45000 | 34000 | 26000 | 3.52 | 2.4 | 45000 | 3.62 | 1.97
Live | 206783007 |  |  |  | 56000 | 32600 | 27200 | 2.93 | 2.7 | 59000 | 3.4 | 2.15
Live | 206145142 |  |  |  | 45000 | 34000 | 26000 | 3.52 | 2.4 | 45000 | 3.58 | 1.97
Live | 205651579 |  |  |  | 44500 | 34000 | 26000 | 3.52 | 2.4 | 45500 | 3.7 | 1.97
Live | 205544147 |  |  |  | 33800 | 22400 | 18200 | 3.15 | 2.64 | 35200 | 3.36 | 2.2
Live | 202603323 |  |  |  | 45000 | 34000 | 26000 | 3.52 | 2.4 | 45500 | 3.57 | 1.97
Live | 202680643 |  |  |  | 45000 | 34000 | 26000 | 3.52 | 2.4 | 45500 | 3.57 | 1.97
Live | 206145141 |  |  |  | 44500 | 34000 | 26000 | 3.52 | 2.4 | 45500 | 3.54 | 1.97
Live | 206145138 |  |  |  | 44500 | 34000 | 26000 | 3.52 | 2.4 | 45500 | 3.54 | 1.97
Live | 206783006 |  |  |  | 56000 | 32600 | 27200 | 2.93 | 2.7 | 59000 | 3.4 | 2.15
Live | 206145140 |  |  |  | 45000 | 34000 | 26000 | 3.52 | 2.4 | 45500 | 3.57 | 1.97
Live | 202098752 |  |  |  | 46000 | 28000 | 22800 | 2.86 | 2.52 | 48000 | 3.14 | 1.89
Live | 206145139 |  |  |  | 45000 | 34000 | 26000 | 3.52 | 2.4 | 45500 | 3.57 | 1.97
Live | 205651577 |  |  |  | 45500 | 34000 | 26000 | 3.66 | 2.4 | 45500 | 3.7 | 1.97
Live | 205544148 |  |  |  | 33800 | 22400 | 18200 | 3.15 | 2.64 | 35200 | 3.36 | 2.2
Live | 205651585 |  |  |  | 45500 | 34000 | 26000 | 3.52 | 2.4 | 45500 | 3.7 | 1.97
Live | 206145137 |  |  |  | 44500 | 34000 | 26000 | 3.52 | 2.4 | 45500 | 3.54 | 1.97
Live | 202680641 |  |  |  | 46000 | 34000 | 26000 | 3.52 | 2.4 | 46000 | 3.64 | 1.97
Live | 8761404 |  |  |  | 35100 | 26500 | 20400 | 3.8 | 2.22 | 32500 | 3.57 | 1.79
Live | 206783004 |  |  |  | 56000 | 32600 | 27200 | 2.93 | 2.7 | 59000 | 3.4 | 2.15
Live | 206145136 |  |  |  | 46000 | 34000 | 26000 | 3.66 | 2.4 | 46000 | 3.62 | 1.97
Live | 205651571 |  |  |  | 45500 | 34000 | 26000 | 3.52 | 2.4 | 45500 | 3.6 | 1.97
Live | 205544149 |  |  |  | 33800 | 22400 | 18200 | 3.15 | 2.64 | 35200 | 3.36 | 2.2
Live | 202680642 |  |  |  | 46000 | 34000 | 26000 | 3.66 | 2.4 | 46000 | 3.62 | 1.97
Live | 206145135 |  |  |  | 46000 | 34000 | 26000 | 3.52 | 2.4 | 46000 | 3.64 | 1.97
Live | 206783003 |  |  |  | 56000 | 32600 | 27200 | 2.93 | 2.7 | 59000 | 3.4 | 2.15
Live | 207658918 |  | 9.5 | 18.5 | 26183 | 19257 | 15000 | 2.56 | 2.11 | 26811 | 2.71 | 1.75 | 8.6 | 6.6
Live | 206145133 |  |  |  | 46000 | 34000 | 26000 | 3.66 | 2.4 | 46000 | 3.62 | 1.97
Live | 205544150 |  |  |  | 33800 | 22400 | 18200 | 3.15 | 2.64 | 35200 | 3.36 | 2.2
Live | 205651583 |  |  |  | 44500 | 34000 | 26000 | 3.52 | 2.4 | 45500 | 3.5 | 1.97
Live | 205651575 |  |  |  | 44500 | 34000 | 26000 | 3.52 | 2.4 | 45000 | 3.5 | 1.97
Live | 202603321 |  |  |  | 44500 | 34000 | 26000 | 3.52 | 2.4 | 45500 | 3.57 | 1.97
Live | 206145130 |  |  |  | 44500 | 34000 | 26000 | 3.52 | 2.4 | 45500 | 3.54 | 1.97
Live | 206782172 |  |  |  | 46000 | 28000 | 22800 | 2.86 | 2.52 | 48000 | 3.14 | 1.89
Live | 206779693 |  |  |  | 56000 | 32600 | 27200 | 2.93 | 2.7 | 59000 | 3.4 | 2.15
Live | 205544151 |  |  |  | 33800 | 22400 | 18200 | 3.15 | 2.64 | 35200 | 3.36 | 2.2
Live | 202680639 |  |  |  | 44500 | 34000 | 26000 | 3.52 | 2.4 | 45500 | 3.57 | 1.97
Live | 202680640 |  |  |  | 44500 | 34000 | 26000 | 3.52 | 2.4 | 45500 | 3.54 | 1.97
Live | 206145132 |  |  |  | 46000 | 34000 | 26000 | 3.66 | 2.4 | 45500 | 3.62 | 1.97
Live | 206145129 |  |  |  | 44500 | 34000 | 26000 | 3.52 | 2.4 | 45500 | 3.57 | 1.97
Live | 205544152 |  |  |  | 33800 | 22400 | 18200 | 3.15 | 2.64 | 35200 | 3.36 | 2.2
Live | 206145131 |  |  |  | 45500 | 34000 | 26000 | 3.52 | 2.4 | 45500 | 3.6 | 1.97
Live | 206145128 |  |  |  | 44500 | 34000 | 26000 | 3.52 | 2.4 | 45500 | 3.57 | 1.97
Live | 207804186 |  | 9.5 | 18.5 | 26183 | 19257 | 15000 | 2.56 | 2.11 | 26811 | 2.71 | 1.75 | 8.6 | 6.6
Live | 206783005 |  |  |  | 56000 | 32600 | 27200 | 2.93 | 2.7 | 59000 | 3.4 | 2.15
Live | 206145127 |  |  |  | 44500 | 34000 | 26000 | 3.52 | 2.4 | 45500 | 3.54 | 1.97
Live | 206145126 |  |  |  | 44500 | 34000 | 26000 | 3.52 | 2.4 | 45000 | 3.55 | 1.97
Live | 205651881 |  |  |  | 35400 | 28800 | 22100 | 3.67 | 2.27 | 35200 | 3.83 | 1.86
Live | 206145125 |  |  |  | 44500 | 34000 | 26000 | 3.43 | 2.4 | 45000 | 3.52 | 1.97
Live | 205544153 |  |  |  | 33800 | 22400 | 18200 | 3.15 | 2.64 | 35200 | 3.36 | 2.2
Live | 202327352 |  |  |  | 44500 | 34000 | 26000 | 3.43 | 2.4 | 45000 | 3.5 | 1.97
Live | 8759491 |  |  |  | 35100 | 26500 | 20400 | 3.8 | 2.22 | 32500 | 3.57 | 1.79
Live | 205651877 |  |  |  | 35200 | 28800 | 22100 | 3.66 | 2.27 | 35200 | 3.81 | 1.86
Live | 206783002 |  |  |  | 56000 | 32600 | 27200 | 2.93 | 2.7 | 59000 | 3.4 | 2.15
Live | 202100663 |  |  |  | 46000 | 28000 | 22800 | 2.86 | 2.52 | 48000 | 3.14 | 1.89
Live | 205651873 |  |  |  | 35400 | 28800 | 22100 | 3.81 | 2.27 | 35200 | 3.83 | 1.86
Live | 209949004 | 207348692 |  |  | 20000 | 22000 | 22000 | 2.19 | 2.05 | 25500 | 2.05 | 1.78
Live | 205651885 |  |  |  | 35400 | 28800 | 22100 | 3.81 | 2.27 | 35000 | 3.83 | 1.86
Live | 202680637 |  |  |  | 35400 | 28800 | 22100 | 3.67 | 2.27 | 35200 | 3.92 | 1.86
Live | 205544162 |  |  |  | 33800 | 22400 | 18200 | 3.15 | 2.64 | 35200 | 3.36 | 2.2
Live | 202680636 |  |  |  | 35400 | 28800 | 22100 | 3.67 | 2.27 | 35200 | 4.01 | 1.86
Live | 207804185 |  | 11 | 19.5 | 18900 | 14370 | 12050 | 3.04 | 2.49 | 20570 | 3.21 | 2.18 | 8.7 | 6.8
Live | 202680638 |  |  |  | 35200 | 28800 | 22100 | 3.66 | 2.27 | 35200 | 3.88 | 1.86
Live | 202603320 |  |  |  | 35400 | 28800 | 22100 | 3.67 | 2.27 | 35200 | 4.01 | 1.86
Live | 206783001 |  |  |  | 56000 | 32600 | 27200 | 2.93 | 2.7 | 59000 | 3.4 | 2.15
Live | 202680635 |  |  |  | 35400 | 28800 | 22100 | 3.67 | 2.27 | 35200 | 4 | 1.86
Live | 205544176 |  |  |  | 34800 | 22200 | 18000 | 3.23 | 2.72 | 34800 | 3.57 | 2.38
Live | 206144883 |  |  |  | 35400 | 28800 | 22100 | 3.67 | 2.27 | 35200 | 3.97 | 1.86
Live | 206144882 |  |  |  | 35400 | 28800 | 22100 | 3.67 | 2.27 | 35200 | 3.97 | 1.86
Live | 206144878 |  |  |  | 35200 | 28800 | 22100 | 3.66 | 2.27 | 35200 | 3.86 | 1.86
Live | 206144880 |  |  |  | 35400 | 28800 | 22100 | 3.67 | 2.27 | 35200 | 3.88 | 1.86
Live | 206144881 |  |  |  | 35400 | 28800 | 22100 | 3.67 | 2.27 | 35200 | 3.94 | 1.86
Live | 205537291 |  |  |  | 33800 | 22400 | 18200 | 3.15 | 2.64 | 35200 | 3.36 | 2.2
Live | 206779692 |  |  |  | 56000 | 32600 | 27200 | 2.93 | 2.7 | 59000 | 3.4 | 2.15
Live | 202100662 |  |  |  | 46000 | 28000 | 22800 | 2.86 | 2.52 | 48000 | 3.14 | 1.89
Live | 207658917 |  | 11 | 19.5 | 18900 | 14370 | 12050 | 3.04 | 2.49 | 20570 | 3.21 | 2.18 | 8.7 | 6.8
Live | 206144879 |  |  |  | 35200 | 28800 | 22100 | 3.66 | 2.27 | 35200 | 3.88 | 1.86
Live | 206144876 |  |  |  | 35400 | 28800 | 22100 | 3.81 | 2.27 | 35200 | 3.97 | 1.86
Live | 205651557 |  |  |  | 34600 | 28800 | 22100 | 3.66 | 2.27 | 34800 | 3.81 | 1.86
Live | 205651569 |  |  |  | 34600 | 28800 | 22100 | 3.66 | 2.27 | 34800 | 3.86 | 1.86
Live | 206144875 |  |  |  | 35400 | 28800 | 22100 | 3.81 | 2.27 | 35000 | 3.95 | 1.86
Live | 206144877 |  |  |  | 35400 | 28800 | 22100 | 3.81 | 2.27 | 35200 | 3.97 | 1.86
Live | 205544154 |  |  |  | 33800 | 22400 | 18200 | 3.15 | 2.64 | 35200 | 3.36 | 2.2
Live | 206783000 |  |  |  | 56000 | 32600 | 27200 | 2.93 | 2.7 | 59000 | 3.4 | 2.15
Live | 205651567 |  |  |  | 34600 | 28800 | 22100 | 3.96 | 2.27 | 34800 | 3.86 | 1.86
Live | 205651565 |  |  |  | 34600 | 28800 | 22100 | 3.66 | 2.27 | 34800 | 3.82 | 1.86
Live | 202603319 |  |  |  | 35600 | 28800 | 22100 | 3.66 | 2.27 | 35000 | 4.01 | 1.86
Live | 202680634 |  |  |  | 35600 | 28800 | 22100 | 3.66 | 2.27 | 35000 | 4.01 | 1.86
Live | 202680632 |  |  |  | 35400 | 28800 | 22100 | 3.67 | 2.27 | 35200 | 3.86 | 1.86
Live | 206144874 |  |  |  | 35600 | 28800 | 22100 | 3.66 | 2.27 | 35000 | 4.01 | 1.86
Live | 202100664 |  |  |  | 46000 | 28000 | 22800 | 2.86 | 2.52 | 48000 | 3.14 | 1.89
Live | 206779691 |  |  |  | 56000 | 32600 | 27200 | 2.93 | 2.7 | 59000 | 3.4 | 2.15
Live | 206144873 |  |  |  | 35600 | 28800 | 22100 | 3.66 | 2.27 | 35000 | 4.01 | 1.86
Live | 207658916 |  | 10.8 | 21.4 | 13350 | 9300 | 7940 | 2.56 | 2 | 13900 | 2.93 | 1.79 | 9.2 | 6.9
Live | 206144872 |  |  |  | 35600 | 28800 | 22100 | 3.66 | 2.27 | 35200 | 3.91 | 1.86
Live | 207558962 |  |  |  | 36200 | 27100 | 20520 | 3.96 | 2.26 | 33700 | 3.73 | 1.79
Live | 206144871 |  |  |  | 35400 | 28800 | 22100 | 3.67 | 2.27 | 35200 | 3.86 | 1.86
Live | 205544155 |  |  |  | 33800 | 22400 | 18200 | 3.15 | 2.64 | 35200 | 3.36 | 2.2
Live | 206144869 |  |  |  | 35600 | 28800 | 22100 | 3.81 | 2.27 | 35000 | 4.01 | 1.86
Live | 206144870 |  |  |  | 35400 | 28800 | 22100 | 3.67 | 2.27 | 35200 | 3.88 | 1.86
Live | 206144868 |  |  |  | 35600 | 28800 | 22100 | 3.95 | 2.27 | 35000 | 4.01 | 1.86
Live | 206782999 |  |  |  | 56000 | 32600 | 27200 | 2.93 | 2.7 | 59000 | 3.4 | 2.15
Live | 205651555 |  |  |  | 34600 | 28800 | 22100 | 3.66 | 2.27 | 35200 | 3.7 | 1.86
Live | 206144867 |  |  |  | 35600 | 28800 | 22100 | 3.81 | 2.27 | 35000 | 3.96 | 1.86
Live | 202680633 |  |  |  | 35600 | 28800 | 22100 | 3.66 | 2.27 | 35200 | 3.91 | 1.86
Live | 205651563 |  |  |  | 34600 | 28800 | 22100 | 3.66 | 2.27 | 34800 | 3.76 | 1.86
Live | 205651549 |  |  |  | 35000 | 28800 | 22100 | 3.81 | 2.27 | 34800 | 3.78 | 1.86
Live | 205544156 |  |  |  | 33800 | 22400 | 18200 | 3.15 | 2.64 | 35200 | 3.36 | 2.2
Live | 205651561 |  |  |  | 34600 | 28800 | 22100 | 3.66 | 2.27 | 34800 | 3.76 | 1.86
Live | 207804184 |  | 10.8 | 21.4 | 13350 | 9300 | 7940 | 2.56 | 2 | 13900 | 2.93 | 1.79 | 9.2 | 6.9
Live | 206782998 |  |  |  | 56000 | 32600 | 27200 | 2.93 | 2.7 | 59000 | 3.4 | 2.15
Live | 202680629 |  |  |  | 35400 | 28800 | 22100 | 3.67 | 2.27 | 34800 | 3.91 | 1.86
Live | 202603318 |  |  |  | 35400 | 28800 | 22100 | 3.67 | 2.27 | 34800 | 3.91 | 1.86
Live | 202100665 |  |  |  | 46000 | 28000 | 22800 | 2.86 | 2.52 | 48000 | 3.14 | 1.89
Live | 206144864 |  |  |  | 35400 | 28800 | 22100 | 3.67 | 2.27 | 35000 | 3.83 | 1.86
Live | 202680630 |  |  |  | 35400 | 28800 | 22100 | 3.67 | 2.27 | 35000 | 3.83 | 1.86
Live | 206144865 |  |  |  | 35400 | 28800 | 22100 | 3.67 | 2.27 | 34800 | 3.91 | 1.86
Live | 202680631 |  |  |  | 35200 | 28800 | 22100 | 3.66 | 2.27 | 35000 | 3.79 | 1.86
Live | 205544158 |  |  |  | 33800 | 22400 | 18200 | 3.15 | 2.64 | 35200 | 3.36 | 2.2
Live | 206782981 |  |  |  | 56000 | 32600 | 27200 | 2.93 | 2.7 | 58500 | 3.4 | 2.17
Live | 206144866 |  |  |  | 35400 | 28800 | 22100 | 3.67 | 2.27 | 34800 | 3.91 | 1.86
Live | 206144863 |  |  |  | 35200 | 28800 | 22100 | 3.66 | 2.27 | 35200 | 3.78 | 1.86
Live | 206144861 |  |  |  | 35400 | 28800 | 22100 | 3.81 | 2.27 | 34800 | 3.91 | 1.86
Live | 206144862 |  |  |  | 35200 | 28800 | 22100 | 3.66 | 2.27 | 35000 | 3.8 | 1.86
Live | 205651559 |  |  |  | 35400 | 28800 | 22100 | 3.67 | 2.27 | 35000 | 3.9 | 1.86
Live | 206144860 |  |  |  | 35400 | 28800 | 22100 | 3.81 | 2.27 | 34800 | 3.91 | 1.86
Live | 205537292 |  |  |  | 33800 | 22400 | 18200 | 3.15 | 2.64 | 35200 | 3.36 | 2.2
Live | 206782980 |  |  |  | 56000 | 32600 | 27200 | 2.93 | 2.7 | 58500 | 3.4 | 2.17
Live | 205651553 |  |  |  | 35200 | 28800 | 22100 | 3.66 | 2.27 | 35200 | 3.88 | 1.86
Live | 205651871 |  |  |  | 35400 | 28800 | 22100 | 3.96 | 2.27 | 35000 | 3.92 | 1.86
Live | 206782259 |  |  |  | 46000 | 28000 | 22800 | 2.86 | 2.52 | 48000 | 3.14 | 1.89
Live | 205651547 |  |  |  | 35200 | 28800 | 22100 | 3.81 | 2.27 | 34800 | 3.88 | 1.86
Live | 202680628 |  |  |  | 35800 | 28800 | 22100 | 3.82 | 2.27 | 35000 | 3.95 | 1.86
Live | 205544157 |  |  |  | 33800 | 22400 | 18200 | 3.15 | 2.64 | 35200 | 3.36 | 2.2
Live | 202603317 |  |  |  | 35200 | 28800 | 22100 | 3.66 | 2.27 | 34800 | 3.94 | 1.86
Live | 205544159 |  |  |  | 33800 | 22400 | 18200 | 3.15 | 2.64 | 35200 | 3.36 | 2.2
Live | 202680627 |  |  |  | 35800 | 28800 | 22100 | 3.67 | 2.27 | 35000 | 3.95 | 1.86
Live | 207804183 |  | 10.3 | 20.8 | 12850 | 8200 | 6690 | 2.83 | 1.35 | 12500 | 2.64 | 1.75 | 8.7 | 6.5
Live | 206782978 |  |  |  | 56000 | 32600 | 27200 | 2.93 | 2.7 | 58500 | 3.4 | 2.17
Live | 206144859 |  |  |  | 35400 | 28800 | 22100 | 3.81 | 2.27 | 34800 | 3.86 | 1.86
Live | 207702704 | 202392061 | 11.8 | 20 | 12000 | 9900 | 7800 | 3.78 | 2.42 | 17000 | 3.56 | 2.43 | 9.7 | 7.9
Live | 8759497 |  |  |  | 36200 | 27100 | 20520 | 3.8 | 2.26 | 33700 | 3.73 | 1.79
Live | 206144855 |  |  |  | 35400 | 28800 | 22100 | 3.67 | 2.27 | 35000 | 3.84 | 1.86
Live | 207702698 | 202392044 | 11.2 | 17.9 | 9000 | 7600 | 6000 | 3.66 | 2.21 | 13000 | 3.59 | 2.38 | 9 | 7.3
Live | 206144857 |  |  |  | 35800 | 28800 | 22100 | 3.67 | 2.27 | 35000 | 3.95 | 1.86
Live | 212608408 |  | 12.1 | 19.2 | 54670 | 41810 | 33740 | 3.03 | 2.41 | 60260 | 2.95 | 2.11 | 9.5 | 6.9
Live | 206144858 |  |  |  | 35800 | 28800 | 22100 | 3.82 | 2.27 | 35000 | 3.95 | 1.86
Live | 205544164 |  |  |  | 33800 | 22400 | 18200 | 3.15 | 2.64 | 35200 | 3.36 | 2.2
Live | 202680626 |  |  |  | 35400 | 28800 | 22100 | 3.67 | 2.27 | 35200 | 3.83 | 1.86
Live | 206782979 |  |  |  | 56000 | 32600 | 27200 | 2.93 | 2.7 | 58500 | 3.4 | 2.17
Live | 202680625 |  |  |  | 35400 | 28800 | 22100 | 3.67 | 2.27 | 35200 | 3.81 | 1.86
Live | 212608409 |  | 11.7 | 17.7 | 47920 | 42550 | 35360 | 2.59 | 2.24 | 62560 | 2.65 | 2.1 | 9.2 | 6.8
Live | 206144852 |  |  |  | 35800 | 28800 | 22100 | 3.82 | 2.27 | 35000 | 3.95 | 1.86
Live | 206144856 |  |  |  | 35200 | 28800 | 22100 | 3.66 | 2.27 | 34800 | 3.94 | 1.86
Live | 212608415 |  | 11.9 | 18.45 | 51295 | 42180 | 34550 | 2.8 | 2.32 | 61410 | 2.79 | 2.11 | 9.35 | 6.85
Live | 206144854 |  |  |  | 35400 | 28800 | 22100 | 3.67 | 2.27 | 35200 | 3.81 | 1.86
Live | 206782260 |  |  |  | 46000 | 28000 | 22800 | 2.86 | 2.52 | 48000 | 3.14 | 1.89
Live | 212608416 |  | 11 | 19 | 60120 | 44510 | 37350 | 2.81 | 2.49 | 67430 | 3.11 | 2.13 | 9.3 | 6.6
Live | 206144850 |  |  |  | 35200 | 28800 | 22100 | 3.81 | 2.27 | 34800 | 3.91 | 1.86
Live | 212608417 |  | 9.4 | 17.3 | 56440 | 46680 | 38430 | 2.52 | 2.42 | 67000 | 2.88 | 2.16 | 9 | 6.5
Live | 206144851 |  |  |  | 35800 | 28800 | 22100 | 3.96 | 2.27 | 35000 | 3.95 | 1.86
Live | 207658915 |  | 10.3 | 20.8 | 12850 | 8200 | 6690 | 2.83 | 1.35 | 12500 | 2.64 | 1.75 | 8.7 | 6.5
Live | 206782977 |  |  |  | 56000 | 32600 | 27200 | 2.93 | 2.7 | 58500 | 3.4 | 2.17
Live | 205544165 |  |  |  | 33800 | 22400 | 18200 | 3.15 | 2.64 | 35200 | 3.36 | 2.2
Live | 206144853 |  |  |  | 35400 | 28800 | 22100 | 3.67 | 2.27 | 35000 | 3.79 | 1.86
Live | 212608418 |  | 10.2 | 18.15 | 58280 | 45595 | 37890 | 2.66 | 2.45 | 67215 | 2.99 | 2.14 | 9.15 | 6.55
Live | 202680622 |  |  |  | 35200 | 28800 | 22100 | 3.66 | 2.27 | 34800 | 3.88 | 1.86
Live | 205651883 |  |  |  | 35000 | 28800 | 22100 | 3.81 | 2.27 | 35000 | 3.89 | 1.86
Live | 212608407 |  | 11.7 | 18.4 | 48590 | 31190 | 24060 | 2.78 | 2.68 | 49060 | 3.66 | 2.19 | 9 | 6.3
Live | 205651875 |  |  |  | 35000 | 28800 | 22100 | 3.66 | 2.27 | 35000 | 3.84 | 1.86
Live | 212608406 |  | 12.2 | 18.8 | 37240 | 27100 | 21950 | 2.76 | 2.65 | 39020 | 3.35 | 2.33 | 9.2 | 6.7
Live | 205651879 |  |  |  | 35200 | 28800 | 22100 | 3.66 | 2.27 | 34800 | 3.91 | 1.86
Live | 212608404 |  | 12.5 | 19.2 | 30870 | 24040 | 19570 | 2.89 | 2.66 | 35130 | 3.3 | 2.32 | 9.4 | 6.9
Live | 202680621 |  |  |  | 35200 | 28800 | 22100 | 3.66 | 2.27 | 34800 | 3.88 | 1.86
Live | 206779686 |  |  |  | 56000 | 32600 | 27200 | 2.93 | 2.7 | 58500 | 3.4 | 2.17
Live | 212608405 |  | 11.7 | 17.15 | 26420 | 19680 | 16370 | 2.43 | 1.99 | 31060 | 2.41 | 1.76 | 8.85 | 6.1
Live | 206144848 |  |  |  | 35200 | 28800 | 22100 | 3.66 | 2.27 | 34800 | 3.88 | 1.86
Live | 205537294 |  |  |  | 34800 | 22200 | 18000 | 3.23 | 2.72 | 34800 | 3.57 | 2.38
Live | 202680624 |  |  |  | 35200 | 28800 | 22100 | 3.66 | 2.27 | 35000 | 3.8 | 1.86
Live | 212608410 |  | 12.1 | 18.18 | 28645 | 21860 | 17970 | 2.66 | 2.31 | 33095 | 2.81 | 2.03 | 9.13 | 6.5
Live | 206144849 |  |  |  | 35200 | 28800 | 22100 | 3.66 | 2.27 | 34800 | 3.88 | 1.86
Live | 209424784 |  | 13 | 25 | 21600 | 22600 | 19500 | 2.94 | 2.28 | 30000 | 3.45 | 2.2 | 11.5 | 9
Live | 202603316 |  |  |  | 35800 | 28800 | 22100 | 3.67 | 2.27 | 35000 | 3.89 | 1.86
Live | 202680623 |  |  |  | 35000 | 28800 | 22100 | 3.66 | 2.27 | 35000 | 3.76 | 1.86
Live | 206782975 |  |  |  | 56000 | 32600 | 27200 | 2.93 | 2.7 | 58500 | 3.4 | 2.17
Live | 205651869 |  |  |  | 35200 | 28800 | 22100 | 3.81 | 2.27 | 34800 | 3.91 | 1.86
Live | 206144842 |  |  |  | 35200 | 28800 | 22100 | 3.81 | 2.27 | 34800 | 3.88 | 1.86
Live | 205544169 |  |  |  | 34800 | 22200 | 18000 | 3.23 | 2.72 | 34800 | 3.57 | 2.38
Live | 206144843 |  |  |  | 35200 | 28800 | 22100 | 3.81 | 2.27 | 34800 | 3.88 | 1.86
Live | 206779486 |  |  |  | 46000 | 28000 | 22800 | 2.86 | 2.52 | 48000 | 3.14 | 1.89
Live | 210154197 |  | 8.8 | 15.7 | 36000 | 28000 | 24200 | 2.51 | 2.59 | 36000 | 2.48 | 2 | 8.7 | 7
Live | 206144847 |  |  |  | 35800 | 28800 | 22100 | 3.67 | 2.27 | 35000 | 3.89 | 1.86
Live | 206144844 |  |  |  | 35000 | 28800 | 22100 | 3.66 | 2.27 | 35000 | 3.83 | 1.86
Live | 206782974 |  |  |  | 56000 | 32600 | 27200 | 2.93 | 2.7 | 58500 | 3.4 | 2.17
Live | 206144845 |  |  |  | 35000 | 28800 | 22100 | 3.66 | 2.27 | 35000 | 3.76 | 1.86
Live | 210151027 |  | 8.8 | 15.7 | 36000 | 28000 | 24200 | 2.51 | 2.59 | 36000 | 2.48 | 2 | 8.7 | 7
Live | 206144846 |  |  |  | 35200 | 28800 | 22100 | 3.66 | 2.27 | 35000 | 3.8 | 1.86
Live | 205651551 |  |  |  | 35200 | 28800 | 22100 | 3.66 | 2.27 | 35200 | 3.97 | 1.86
Live | 206144841 |  |  |  | 35800 | 28800 | 22100 | 3.82 | 2.27 | 35000 | 3.86 | 1.86
Live | 206144840 |  |  |  | 35400 | 28800 | 22100 | 3.67 | 2.27 | 35000 | 3.89 | 1.86
Live | 202680619 |  |  |  | 35200 | 28800 | 22100 | 3.66 | 2.27 | 35200 | 3.83 | 1.86
Live | 206144838 |  |  |  | 35200 | 28800 | 22100 | 3.66 | 2.27 | 35200 | 3.86 | 1.86
Live | 206782973 |  |  |  | 56000 | 32600 | 27200 | 2.93 | 2.7 | 58500 | 3.4 | 2.17
Live | 205537295 |  |  |  | 34800 | 22200 | 18000 | 3.23 | 2.72 | 34800 | 3.57 | 2.38
Live | 205651545 |  |  |  | 35200 | 28800 | 22100 | 3.81 | 2.27 | 35000 | 3.96 | 1.86
Live | 206144839 |  |  |  | 35200 | 28800 | 22100 | 3.66 | 2.27 | 35200 | 3.83 | 1.86
Live | 208128265 |  | 13 | 21 | 27841 | 23471 | 19542 | 3.14 | 2.29 | 30356 | 2.97 | 2.22 | 8.5 | 6.3
Live | 202680620 |  |  |  | 35400 | 28800 | 22100 | 3.67 | 2.27 | 35200 | 3.88 | 1.86
Live | 206144712 |  |  |  | 23600 | 15200 | 10900 | 3.8 | 2.45 | 23600 | 3.36 | 2.09
Live | 206782972 |  |  |  | 56000 | 32600 | 27200 | 2.93 | 2.7 | 58500 | 3.4 | 2.17
Live | 9993624 |  |  |  | 35200 | 28800 | 22100 | 3.81 | 2.27 | 35200 | 3.98 | 1.86
Live | 205651543 |  |  |  | 23400 | 15200 | 10900 | 3.81 | 2.45 | 23800 | 3.58 | 2.09
Live | 210082201 |  | 9.3 | 19 | 36000 | 33000 | 26000 | 2.6 | 3.06 | 37000 | 2.55 | 2 | 9.5 | 7.4
Live | 8759403 |  |  |  | 36200 | 27100 | 20520 | 3.96 | 2.26 | 33700 | 3.73 | 1.79
Live | 206144837 |  |  |  | 35400 | 28800 | 22100 | 3.81 | 2.27 | 35000 | 3.95 | 1.86
Live | 205651533 |  |  |  | 23600 | 15200 | 10900 | 3.8 | 2.45 | 23600 | 3.58 | 2.09
Live | 9993625 |  |  |  | 35800 | 28800 | 22100 | 4.1 | 2.27 | 35400 | 4.13 | 1.86
Live | 206144711 |  |  |  | 23400 | 15200 | 10900 | 3.81 | 2.45 | 23800 | 3.34 | 2.09
Live | 206782970 |  |  |  | 56000 | 32600 | 27200 | 2.93 | 2.7 | 58500 | 3.4 | 2.17
Live | 206144710 |  |  |  | 23400 | 15200 | 10900 | 3.81 | 2.45 | 23800 | 3.34 | 2.09
Live | 206144707 |  |  |  | 23400 | 15200 | 10900 | 3.81 | 2.45 | 23800 | 3.34 | 2.09
Live | 202583713 |  | 12.5 | 20 | 30000 | 26000 | 20000 | 3.06 | 2.07 | 36000 | 2.57 | 1.8 | 9.5 | 7.5
Live | 206144705 |  |  |  | 23600 | 15200 | 10900 | 3.8 | 2.45 | 23600 | 3.36 | 2.09
Live | 206144708 |  |  |  | 23400 | 15200 | 10900 | 3.81 | 2.45 | 23800 | 3.34 | 2.09
Live | 205544172 |  |  |  | 34800 | 22200 | 18000 | 3.23 | 2.72 | 34800 | 3.57 | 2.38
Live | 206779487 |  |  |  | 46000 | 28000 | 22800 | 2.86 | 2.52 | 48000 | 3.14 | 1.89
Live | 206144709 |  |  |  | 23400 | 15200 | 10900 | 3.81 | 2.45 | 23800 | 3.35 | 2.09
Live | 202588313 |  | 12.5 | 21 | 26500 | 19000 | 17000 | 3.03 | 2.15 | 30000 | 2.89 | 1.9 | 9.5 | 7.3
Live | 206144706 |  |  |  | 23400 | 15200 | 10900 | 3.81 | 2.45 | 23800 | 3.34 | 2.09
Live | 211729106 |  | 7.3 | 15.2 | 55200 | 41520 | 36312 | 2.05 | 2.01 | 57600 | 2.3 | 1.75 | 8.8 | 7.1
Live | 206782971 |  |  |  | 56000 | 32600 | 27200 | 2.93 | 2.7 | 58500 | 3.4 | 2.17
Live | 211744605 |  | 8.7 | 18 | 50400 | 37200 | 33456 | 2.45 | 2.02 | 52800 | 2.5 | 1.75 | 8.5 | 6.8
Live | 211729105 |  | 7.8 | 15.2 | 50400 | 37920 | 37536 | 2.19 | 2.11 | 54000 | 2.59 | 1.75 | 8.7 | 7.1
Live | 205651541 |  |  |  | 23200 | 15200 | 10900 | 3.66 | 2.45 | 23600 | 3.48 | 2.09
Live | 202680617 |  |  |  | 23400 | 15200 | 10900 | 3.81 | 2.45 | 23800 | 3.26 | 2.09
Live | 211729714 |  | 7.3 | 15.2 | 55200 | 41520 | 36312 | 2.05 | 2.01 | 57600 | 2.3 | 1.75 | 8.8 | 7.1
Live | 205544174 |  |  |  | 34800 | 22200 | 18000 | 3.23 | 2.72 | 34800 | 3.57 | 2.38
Live | 202680618 |  |  |  | 23400 | 15200 | 10900 | 3.67 | 2.45 | 23800 | 3.27 | 2.09
Live | 211744614 |  | 8.7 | 18 | 50400 | 37200 | 33456 | 2.45 | 2.02 | 52800 | 2.5 | 1.75 | 8.5 | 6.8
Live | 206144703 |  |  |  | 23200 | 15200 | 10900 | 3.82 | 2.45 | 23800 | 3.26 | 2.09
Live | 211729713 |  | 7.8 | 15.2 | 50400 | 37920 | 37536 | 2.19 | 2.11 | 54000 | 2.59 | 1.75 | 8.7 | 7.1
Live | 206144704 |  |  |  | 23400 | 15200 | 10900 | 3.67 | 2.45 | 23800 | 3.27 | 2.09
Live | 211709317 |  | 14.5 | 23.5 | 9900 | 12760 | 8670 | 4.33 | 2.24 | 15000 | 3.07 | 1.8 | 9.6 | 7.5
Live | 207802647 |  | 9 | 19 | 40800 | 30000 | 22000 | 2.11 | 1.87 | 43200 | 2.64 | 1.75 | 9.4 | 7
Live | 206144702 |  |  |  | 23400 | 15200 | 10900 | 3.67 | 2.45 | 23800 | 3.27 | 2.09
Live | 205544178 |  |  |  | 34800 | 22200 | 18000 | 3.23 | 2.72 | 34800 | 3.57 | 2.38
Live | 206779684 |  |  |  | 56000 | 32600 | 27200 | 2.93 | 2.7 | 58500 | 3.4 | 2.17
Live | 207802918 |  | 9 | 19 | 40800 | 30000 | 22000 | 2.11 | 1.87 | 43200 | 2.64 | 1.75 | 9.4 | 7
Live | 205651539 |  |  |  | 23400 | 15200 | 10900 | 3.81 | 2.45 | 23800 | 3.56 | 2.09
Live | 207769097 |  | 11 | 20 | 25000 | 19000 | 24000 | 3.21 | 2.25 | 28600 | 3.64 | 1.75 | 9.5 | 7.7
Live | 205651529 |  |  |  | 23400 | 15200 | 10900 | 3.81 | 2.45 | 23600 | 3.57 | 2.09
Live | 206144701 |  |  |  | 23600 | 15200 | 10900 | 3.66 | 2.45 | 23600 | 3.29 | 2.09
Live | 202583712 |  | 12.5 | 21.5 | 24000 | 17000 | 16000 | 3.01 | 2.13 | 26000 | 2.21 | 1.9 | 9.6 | 7.6
Live | 202603314 |  |  |  | 23400 | 15200 | 10900 | 3.81 | 2.45 | 23800 | 3.35 | 2.09
Live | 205544180 |  |  |  | 34800 | 22200 | 18000 | 3.23 | 2.72 | 34800 | 3.57 | 2.38
Live | 204878399 |  |  |  | 35500 | 37000 | 36000 | 3.53 | 2.75 | 38000 | 3.49 | 2
Live | 205651531 |  |  |  | 23000 | 15200 | 10900 | 3.66 | 2.45 | 23600 | 3.48 | 2.09
Live | 206144700 |  |  |  | 23400 | 15200 | 10900 | 3.81 | 2.45 | 23800 | 3.35 | 2.09
Live | 206782969 |  |  |  | 56000 | 32600 | 27200 | 2.93 | 2.7 | 58500 | 3.4 | 2.17
Live | 206144697 |  |  |  | 23200 | 15200 | 10900 | 3.82 | 2.45 | 23800 | 3.34 | 2.09
Live | 206782261 |  |  |  | 46000 | 28000 | 22800 | 2.86 | 2.52 | 48000 | 3.14 | 1.89
Live | 205544183 |  |  |  | 34800 | 22200 | 18000 | 3.23 | 2.72 | 34800 | 3.57 | 2.38
Live | 206144699 |  |  |  | 23200 | 15200 | 10900 | 3.82 | 2.45 | 23800 | 3.34 | 2.09
Live | 202680616 |  |  |  | 23400 | 15200 | 10900 | 3.81 | 2.45 | 23800 | 3.34 | 2.09
Live | 206144698 |  |  |  | 23400 | 15200 | 10900 | 3.81 | 2.45 | 23800 | 3.34 | 2.09
Live | 202680615 |  |  |  | 23400 | 15200 | 10900 | 3.81 | 2.45 | 23800 | 3.34 | 2.09
Live | 205537297 |  |  |  | 34800 | 22200 | 18000 | 3.23 | 2.72 | 34800 | 3.57 | 2.38
Live | 206782976 |  |  |  | 56000 | 32600 | 27200 | 2.93 | 2.7 | 58500 | 3.4 | 2.17
Live | 206144696 |  |  |  | 23400 | 15200 | 10900 | 3.81 | 2.45 | 23600 | 3.36 | 2.09
Live | 205965825 |  |  |  | 34600 | 28800 | 22100 | 3.96 | 2.27 | 34800 | 3.92 | 1.86
Live | 205544189 |  |  |  | 34800 | 22200 | 18000 | 3.23 | 2.72 | 34800 | 3.57 | 2.38
Live | 205965823 |  |  |  | 34800 | 28800 | 22100 | 3.95 | 2.27 | 35000 | 4.01 | 1.86
Live | 205965822 |  |  |  | 34800 | 28800 | 22100 | 3.95 | 2.27 | 35000 | 3.98 | 1.86
Live | 10511395 |  |  |  | 47600 | 37200 | 28700 | 3.81 | 2.23 | 45000 | 3.6 | 1.79
Live | 205965824 |  |  |  | 34600 | 28800 | 22100 | 3.81 | 2.27 | 34800 | 3.91 | 1.86
Live | 205965821 |  |  |  | 35800 | 28800 | 22100 | 4.1 | 2.27 | 35400 | 4.36 | 1.86
Live | 205965820 |  |  |  | 35200 | 28800 | 22100 | 3.81 | 2.27 | 35200 | 4.14 | 1.86
Live | 212409447 |  | 16 | 30 | 9450 | 13260 | 12000 | 4.62 | 2.54 | 16000 | 3.01 | 2.11 | 14 | 10
Live | 206782968 |  |  |  | 56000 | 32600 | 27200 | 2.93 | 2.7 | 58500 | 3.4 | 2.17
Live | 212409448 |  | 15 | 27.5 | 12600 | 19440 | 17000 | 4.29 | 2.49 | 22910 | 2.89 | 2.31 | 12.5 | 10
Live | 205965835 |  |  |  | 44500 | 34000 | 26000 | 3.52 | 2.4 | 45500 | 3.57 | 1.97
Live | 205965828 |  |  |  | 34800 | 28800 | 22100 | 3.81 | 2.27 | 34800 | 3.91 | 1.86
Live | 212409449 |  | 13 | 23 | 18690 | 21420 | 20000 | 3.7 | 2.71 | 26000 | 2.95 | 2.34 | 12 | 9
Live | 205965816 |  |  |  | 35400 | 28800 | 22100 | 3.81 | 2.27 | 35000 | 3.83 | 1.86
Live | 205965819 |  |  |  | 35400 | 28800 | 22100 | 3.67 | 2.27 | 35200 | 3.83 | 1.86
Live | 206782262 |  |  |  | 46000 | 28000 | 22800 | 2.86 | 2.52 | 48000 | 3.14 | 1.89
Live | 205965817 |  |  |  | 35400 | 28800 | 22100 | 3.81 | 2.27 | 35200 | 3.83 | 1.86
Live | 205544194 |  |  |  | 34800 | 22200 | 18000 | 3.23 | 2.72 | 34800 | 3.57 | 2.38
Live | 205965818 |  |  |  | 35200 | 28800 | 22100 | 3.66 | 2.27 | 35200 | 3.81 | 1.86
Live | 206779683 |  |  |  | 56000 | 32600 | 27200 | 2.93 | 2.7 | 58500 | 3.4 | 2.17
Live | 212409472 |  | 11.5 | 18 | 9450 | 11200 | 10000 | 3.3 | 2.45 | 12000 | 3.11 | 1.9 | 9.5 | 7.6
Live | 212409454 |  | 12.5 | 20.5 | 12600 | 12750 | 10600 | 3.55 | 2.09 | 14632 | 2.54 | 1.76 | 8.5 | 6.5
Live | 205965814 |  |  |  | 34800 | 28800 | 22100 | 3.95 | 2.27 | 35000 | 4.04 | 1.86
Live | 205965813 |  |  |  | 35400 | 28800 | 22100 | 3.67 | 2.27 | 35200 | 4.01 | 1.86
Live | 212409456 |  | 16 | 30 | 9450 | 13260 | 12000 | 4.62 | 2.54 | 16000 | 3.01 | 2.11 | 14 | 10
Live | 205965812 |  |  |  | 35400 | 28800 | 22100 | 3.67 | 2.27 | 35200 | 4.01 | 1.86
Live | 205544186 |  |  |  | 34800 | 22200 | 18000 | 3.23 | 2.72 | 34800 | 3.57 | 2.38
Live | 205965809 |  |  |  | 35200 | 28800 | 22100 | 3.66 | 2.27 | 35200 | 3.88 | 1.86
Live | 205965810 |  |  |  | 35400 | 28800 | 22100 | 3.67 | 2.27 | 35200 | 3.92 | 1.86
Live | 212409457 |  | 15 | 27.5 | 12600 | 19440 | 17000 | 4.29 | 2.49 | 22910 | 2.89 | 2.31 | 12.5 | 10
Live | 205965807 |  |  |  | 34600 | 28800 | 22100 | 3.66 | 2.27 | 34800 | 3.81 | 1.86
Live | 212409458 |  | 13 | 23 | 18690 | 21420 | 20000 | 3.7 | 2.71 | 26000 | 2.95 | 2.34 | 12 | 9
Live | 212409488 |  | 11.5 | 18 | 9450 | 11200 | 10000 | 3.3 | 2.45 | 12000 | 3.11 | 1.9 | 9.5 | 7.6
Live | 206782967 |  |  |  | 56000 | 32600 | 27200 | 2.93 | 2.7 | 58500 | 3.4 | 2.17
Live | 212409463 |  | 12.5 | 20.5 | 12600 | 12750 | 10600 | 3.55 | 2.09 | 14632 | 2.54 | 1.76 | 8.5 | 6.5
Live | 206445025 |  |  |  | 9450 | 10500 | 9000 | 3.04 | 1.83 | 11500 | 2.61 | 1.77
Live | 205965808 |  |  |  | 34600 | 28800 | 22100 | 3.66 | 2.27 | 34800 | 3.86 | 1.86
Live | 205544192 |  |  |  | 34800 | 22200 | 18000 | 3.23 | 2.72 | 34800 | 3.57 | 2.38
Live | 206842141 |  |  |  | 9450 | 10500 | 9000 | 3.04 | 1.83 | 11500 | 2.61 | 1.77
Live | 205965806 |  |  |  | 34600 | 28800 | 22100 | 3.96 | 2.27 | 34800 | 3.86 | 1.86
Live | 206389356 |  |  |  | 12600 | 12325 | 11200 | 3.62 | 2.04 | 14300 | 2.52 | 1.8
Live | 205965805 |  |  |  | 34600 | 28800 | 22100 | 3.66 | 2.27 | 34800 | 3.82 | 1.86
Live | 205965804 |  |  |  | 35200 | 28800 | 22100 | 3.95 | 2.27 | 35000 | 4.04 | 1.86
Live | 206389355 |  |  |  | 12075 | 12325 | 10150 | 3.65 | 1.92 | 13750 | 2.38 | 1.8
Live | 206842140 |  |  |  | 15540 | 18200 | 15000 | 2.9 | 2.05 | 19224 | 2.09 | 1.76
Live | 205965811 |  |  |  | 35400 | 28800 | 22100 | 3.67 | 2.27 | 35200 | 4.01 | 1.86
Live | 205544196 |  |  |  | 34800 | 22200 | 18000 | 3.23 | 2.72 | 34800 | 3.57 | 2.38
Live | 206782966 |  |  |  | 56000 | 32600 | 27200 | 2.93 | 2.7 | 58500 | 3.4 | 2.17
Live | 206445026 |  |  |  | 17850 | 18200 | 17000 | 3.06 | 2.04 | 19440 | 2.21 | 1.76
Live | 206842143 |  |  |  | 17850 | 18200 | 17000 | 3.06 | 2.04 | 19440 | 2.21 | 1.76
Live | 206782264 |  |  |  | 46000 | 28000 | 22800 | 2.86 | 2.52 | 48000 | 3.14 | 1.89
Live | 205965802 |  |  |  | 35800 | 28800 | 22100 | 3.67 | 2.27 | 35000 | 3.95 | 1.86
Live | 206608653 |  |  |  | 15540 | 18200 | 15000 | 2.9 | 2.05 | 19224 | 2.7 | 1.76
Live | 205965801 |  |  |  | 35200 | 28800 | 22100 | 3.66 | 2.27 | 34800 | 3.94 | 1.86
Live | 206608652 |  |  |  | 9450 | 9900 | 9025 | 3.18 | 1.9 | 11500 | 2.86 | 1.8
Live | 212930526 |  | 11.5 | 15 | 22000 | 14700 | 14600 | 3 | 2.32 | 23000 | 2.81 | 2.19 | 8.85 | 7.3
Live | 205965815 |  |  |  | 35000 | 28800 | 22100 | 3.96 | 2.27 | 35000 | 4.05 | 1.86
Live | 212930527 |  | 11 | 15 | 27400 | 25800 | 23000 | 3.09 | 2.27 | 30000 | 3.32 | 2.08 | 9.05 | 7.45
Live | 205965799 |  |  |  | 35400 | 28800 | 22100 | 3.67 | 2.27 | 35200 | 3.86 | 1.86
Live | 203087775 |  |  |  | 34800 | 22200 | 18000 | 3.23 | 2.72 | 34800 | 3.57 | 2.38
Live | 205965800 |  |  |  | 35600 | 28800 | 22100 | 3.66 | 2.27 | 35200 | 3.91 | 1.86
Live | 205536769 |  |  |  | 56500 | 32800 | 27400 | 2.85 | 2.68 | 59000 | 3.48 | 2.23
Live | 205965797 |  |  |  | 34600 | 28800 | 22100 | 3.66 | 2.27 | 35200 | 3.7 | 1.86
Live | 203112554 |  |  |  | 34800 | 22200 | 18000 | 3.23 | 2.72 | 34800 | 3.57 | 2.38
Live | 205965796 |  |  |  | 35000 | 28800 | 22100 | 3.81 | 2.27 | 34800 | 3.78 | 1.86
Live | 205965793 |  |  |  | 34800 | 28800 | 22100 | 3.81 | 2.27 | 34800 | 3.91 | 1.86
Live | 10511414 |  |  |  | 47600 | 37200 | 28700 | 3.81 | 2.23 | 45000 | 3.6 | 1.79
Live | 205965795 |  |  |  | 34600 | 28800 | 22100 | 3.66 | 2.27 | 34800 | 3.76 | 1.86
Live | 203087784 |  |  |  | 34800 | 22200 | 18000 | 3.23 | 2.72 | 34800 | 3.57 | 2.38
Live | 205965794 |  |  |  | 35000 | 28800 | 22100 | 3.96 | 2.27 | 34800 | 3.94 | 1.86
Live | 206779685 |  |  |  | 56000 | 32600 | 27200 | 2.93 | 2.7 | 58500 | 3.4 | 2.17
Live | 205965803 |  |  |  | 35000 | 28800 | 22100 | 3.96 | 2.27 | 35000 | 4.01 | 1.86
Live | 205965792 |  |  |  | 35400 | 28800 | 22100 | 3.67 | 2.27 | 34800 | 3.91 | 1.86
Live | 205965798 |  |  |  | 34600 | 28800 | 22100 | 3.66 | 2.27 | 34800 | 3.76 | 1.86
Live | 206782263 |  |  |  | 46000 | 28000 | 22800 | 2.86 | 2.52 | 48000 | 3.14 | 1.89
Live | 205965791 |  |  |  | 35400 | 28800 | 22100 | 3.67 | 2.27 | 34800 | 3.91 | 1.86
Live | 205965790 |  |  |  | 35400 | 28800 | 22100 | 3.67 | 2.27 | 35000 | 3.83 | 1.86
Live | 205965788 |  |  |  | 35400 | 28800 | 22100 | 3.67 | 2.27 | 35000 | 3.9 | 1.86
Live | 205536764 |  |  |  | 56500 | 32800 | 27400 | 2.85 | 2.68 | 59000 | 3.48 | 2.23
Live | 203087779 |  |  |  | 34800 | 22200 | 18000 | 3.23 | 2.72 | 34800 | 3.57 | 2.38
Live | 205965789 |  |  |  | 35200 | 28800 | 22100 | 3.66 | 2.27 | 35000 | 3.79 | 1.86
Live | 205965786 |  |  |  | 35400 | 28800 | 22100 | 3.96 | 2.27 | 35000 | 3.92 | 1.86
Live | 205965787 |  |  |  | 35200 | 28800 | 22100 | 3.66 | 2.27 | 35200 | 3.88 | 1.86
Live | 205965785 |  |  |  | 35200 | 28800 | 22100 | 3.81 | 2.27 | 34800 | 3.88 | 1.86
Live | 205965784 |  |  |  | 35200 | 28800 | 22100 | 3.95 | 2.27 | 35000 | 3.95 | 1.86
Live | 205535924 |  |  |  | 56500 | 32800 | 27400 | 2.85 | 2.68 | 59000 | 3.48 | 2.23
Live | 205965782 |  |  |  | 35400 | 28800 | 22100 | 3.67 | 2.27 | 35200 | 3.83 | 1.86
Live | 205965781 |  |  |  | 35400 | 28800 | 22100 | 3.67 | 2.27 | 35200 | 3.81 | 1.86
Live | 205537299 |  |  |  | 34400 | 22200 | 18000 | 3.22 | 2.72 | 34800 | 3.54 | 2.37
Live | 205965783 |  |  |  | 35800 | 28800 | 22100 | 3.82 | 2.27 | 35000 | 3.95 | 1.86
Live | 205965780 |  |  |  | 35200 | 28800 | 22100 | 3.66 | 2.27 | 34800 | 3.91 | 1.86
Live | 205965778 |  |  |  | 35200 | 28800 | 22100 | 3.81 | 2.27 | 34800 | 3.91 | 1.86
Live | 205965779 |  |  |  | 35000 | 28800 | 22100 | 3.66 | 2.27 | 35000 | 3.84 | 1.86
Live | 205536762 |  |  |  | 56500 | 32800 | 27400 | 2.85 | 2.68 | 59000 | 3.48 | 2.23
Live | 205544217 |  |  |  | 34400 | 22200 | 18000 | 3.22 | 2.72 | 34800 | 3.54 | 2.37
Live | 206782265 |  |  |  | 46000 | 28000 | 22800 | 2.86 | 2.52 | 48000 | 3.14 | 1.89
Live | 209852148 |  |  |  | 36600 | 20600 | 18000 | 3.11 | 2.45 | 37820 | 3.25 | 1.78
Live | 205536767 |  |  |  | 56500 | 32800 | 27400 | 2.85 | 2.68 | 59000 | 3.48 | 2.23
Live | 205536760 |  |  |  | 56500 | 32800 | 27400 | 2.85 | 2.68 | 59000 | 3.48 | 2.23
Live | 203087787 |  |  |  | 34800 | 22200 | 18000 | 3.23 | 2.72 | 34800 | 3.57 | 2.38
Live | 209852140 |  |  |  | 36600 | 20600 | 18000 | 3.11 | 2.45 | 37820 | 3.25 | 1.78
Live | 202492141 |  |  |  | 36700 | 26000 | 20380 | 3.75 | 2.19 | 32100 | 3.56 | 1.79
Live | 205536758 |  |  |  | 56500 | 32800 | 27400 | 2.85 | 2.68 | 59000 | 3.48 | 2.23
Live | 206782266 |  |  |  | 46000 | 28000 | 22800 | 2.86 | 2.52 | 48000 | 3.14 | 1.89
Live | 205536756 |  |  |  | 56500 | 32800 | 27400 | 2.85 | 2.68 | 59000 | 3.48 | 2.23
Live | 209852041 |  |  |  | 36600 | 20600 | 18000 | 3.11 | 2.45 | 37820 | 3.25 | 1.78
Live | 205544220 |  |  |  | 34400 | 22200 | 18000 | 3.22 | 2.72 | 34800 | 3.54 | 2.37
Live | 205536754 |  |  |  | 56500 | 32800 | 27400 | 2.85 | 2.68 | 59000 | 3.48 | 2.23
Live | 203112561 |  |  |  | 34400 | 22200 | 18000 | 3.22 | 2.72 | 34800 | 3.54 | 2.37
Live | 205535923 |  |  |  | 56500 | 32800 | 27400 | 2.85 | 2.68 | 59000 | 3.48 | 2.23
Live | 209852052 |  |  |  | 36600 | 20600 | 18000 | 3.11 | 2.45 | 37820 | 3.25 | 1.78
Live | 206779488 |  |  |  | 46000 | 28000 | 22800 | 2.86 | 2.52 | 48000 | 3.14 | 1.89
Live | 203087810 |  |  |  | 34400 | 22200 | 18000 | 3.22 | 2.72 | 34800 | 3.54 | 2.37
Live | 205536748 |  |  |  | 56500 | 32800 | 27400 | 2.85 | 2.68 | 59000 | 3.48 | 2.23
Live | 209852063 |  |  |  | 36600 | 20600 | 18000 | 3.11 | 2.45 | 37820 | 3.25 | 1.78
Live | 207526567 |  |  |  | 37100 | 25800 | 20000 | 3.84 | 2.2 | 32300 | 3.65 | 1.79
Live | 203087815 |  |  |  | 34400 | 22200 | 18000 | 3.22 | 2.72 | 34800 | 3.54 | 2.37
Live | 205536750 |  |  |  | 56500 | 32800 | 27400 | 2.85 | 2.68 | 59000 | 3.48 | 2.23
Live | 205536745 |  |  |  | 56500 | 32800 | 27400 | 2.85 | 2.68 | 59000 | 3.48 | 2.23
Live | 203087820 |  |  |  | 34400 | 22200 | 18000 | 3.22 | 2.72 | 34800 | 3.54 | 2.37
Live | 206782267 |  |  |  | 46000 | 28000 | 22800 | 2.86 | 2.52 | 48000 | 3.14 | 1.89
Live | 205535922 |  |  |  | 56500 | 32800 | 27400 | 2.85 | 2.68 | 59000 | 3.48 | 2.23
Live | 209852074 |  |  |  | 36600 | 20600 | 18000 | 3.11 | 2.45 | 37820 | 3.25 | 1.78
Live | 205536752 |  |  |  | 56500 | 32800 | 27400 | 2.85 | 2.68 | 59000 | 3.48 | 2.23
Live | 205544222 |  |  |  | 34400 | 22200 | 18000 | 3.22 | 2.72 | 34800 | 3.54 | 2.37
Live | 205536743 |  |  |  | 56500 | 32800 | 27400 | 2.85 | 2.68 | 59000 | 3.48 | 2.23
Live | 209852085 |  |  |  | 36600 | 20600 | 18000 | 3.11 | 2.45 | 37820 | 3.25 | 1.78
Live | 206782272 |  |  |  | 46000 | 28000 | 22800 | 2.86 | 2.52 | 48000 | 3.14 | 1.89
Live | 205544225 |  |  |  | 34400 | 22200 | 18000 | 3.22 | 2.72 | 34800 | 3.54 | 2.37
Live | 205536739 |  |  |  | 56500 | 32800 | 27400 | 2.85 | 2.68 | 59000 | 3.48 | 2.23
Live | 209852107 |  |  |  | 36600 | 20600 | 18000 | 3.11 | 2.45 | 37820 | 3.25 | 1.78
Live | 205536741 |  |  |  | 56500 | 32800 | 27400 | 2.85 | 2.68 | 59000 | 3.48 | 2.23
Live | 205544234 |  |  |  | 34400 | 22200 | 18000 | 3.22 | 2.72 | 34800 | 3.54 | 2.37
Live | 204780411 |  |  |  | 37100 | 25800 | 20000 | 3.75 | 2.2 | 32300 | 3.65 | 1.79
Live | 206782269 |  |  |  | 46000 | 28000 | 22800 | 2.86 | 2.52 | 48000 | 3.14 | 1.89
Live | 205535921 |  |  |  | 56500 | 32800 | 27400 | 2.85 | 2.68 | 59000 | 3.48 | 2.23
Live | 205537300 |  |  |  | 34400 | 22200 | 18000 | 3.22 | 2.72 | 34800 | 3.54 | 2.37
Live | 209852129 |  |  |  | 36600 | 20600 | 18000 | 3.11 | 2.45 | 37820 | 3.25 | 1.78
Live | 205536737 |  |  |  | 56500 | 32800 | 27400 | 2.85 | 2.68 | 59000 | 3.48 | 2.23
Live | 205544227 |  |  |  | 34400 | 22200 | 18000 | 3.22 | 2.72 | 34800 | 3.54 | 2.37
Live | 206782268 |  |  |  | 46000 | 28000 | 22800 | 2.86 | 2.52 | 48000 | 3.14 | 1.89
Live | 206779796 |  |  |  | 24000 | 14900 | 12000 | 3.52 | 2.61 | 24000 | 3.61 | 2.25
Live | 209852118 |  |  |  | 36600 | 20600 | 18000 | 3.11 | 2.45 | 37820 | 3.25 | 1.78
Live | 206779795 |  |  |  | 24000 | 14900 | 12000 | 3.52 | 2.61 | 24000 | 3.61 | 2.25
Live | 205544230 |  |  |  | 34400 | 22200 | 18000 | 3.22 | 2.72 | 34800 | 3.54 | 2.37
Live | 210295922 |  |  |  | 26432 | 26548 | 24077 | 3.14 | 2.26 | 31507 | 3.52 | 1.89
Live | 210343321 |  |  |  | 57000 | 38000 | 34500 | 2.78 | 2.22 | 61500 | 3.25 | 1.83
Live | 206902938 |  |  |  | 34200 | 22000 | 20600 | 3.07 | 2.37 | 34000 | 2.97 | 2.51
Live | 206779794 |  |  |  | 24000 | 14900 | 12000 | 3.52 | 2.61 | 24000 | 3.61 | 2.25
Live | 206782270 |  |  |  | 46000 | 28000 | 22800 | 2.86 | 2.52 | 48000 | 3.14 | 1.89
Live | 206902937 |  |  |  | 34200 | 22000 | 20600 | 3.07 | 2.36 | 34000 | 2.97 | 2.51
Live | 206902949 |  |  |  | 34600 | 22000 | 20600 | 3.22 | 2.4 | 34000 | 3.02 | 2.55
Live | 205544238 |  |  |  | 34400 | 22200 | 18000 | 3.22 | 2.72 | 34800 | 3.54 | 2.37
Live | 206902987 |  |  |  | 34400 | 23000 | 21400 | 3.22 | 2.48 | 34000 | 3.29 | 2.59
Live | 204780413 |  |  |  | 37100 | 25800 | 20000 | 3.75 | 2.2 | 32300 | 3.65 | 1.79
Live | 206902985 |  |  |  | 33800 | 23000 | 21400 | 3.23 | 2.47 | 34000 | 3.26 | 2.58
Live | 206902993 |  |  |  | 34400 | 22800 | 21200 | 3.22 | 2.51 | 34000 | 3.34 | 2.62
Live | 206902986 |  |  |  | 34200 | 22800 | 21400 | 3.22 | 2.47 | 34000 | 3.31 | 2.61
Live | 206902988 |  |  |  | 34000 | 22800 | 21200 | 3.22 | 2.47 | 34000 | 3.28 | 2.59
Live | 206779793 |  |  |  | 24000 | 14900 | 12000 | 3.52 | 2.61 | 24000 | 3.61 | 2.25
Live | 206902990 |  |  |  | 34000 | 22800 | 21200 | 3.22 | 2.47 | 34000 | 3.28 | 2.59
Live | 203087824 |  |  |  | 34400 | 22200 | 18000 | 3.22 | 2.72 | 34800 | 3.54 | 2.37
Live | 206902991 |  |  |  | 34200 | 23000 | 21400 | 3.22 | 2.49 | 34000 | 3.3 | 2.6
Live | 206902989 |  |  |  | 34200 | 23000 | 21400 | 3.22 | 2.46 | 34000 | 3.27 | 2.57
Live | 206902992 |  |  |  | 34600 | 22800 | 21200 | 3.37 | 2.54 | 34000 | 3.39 | 2.67
Live | 206902994 |  |  |  | 34400 | 22800 | 21400 | 3.22 | 2.49 | 34000 | 3.32 | 2.64
Live | 206902995 |  |  |  | 34200 | 22800 | 21200 | 3.22 | 2.52 | 34000 | 3.34 | 2.64
Live | 206779791 |  |  |  | 24000 | 14900 | 12000 | 3.52 | 2.61 | 24000 | 3.61 | 2.25
Live | 203112565 |  |  |  | 34400 | 22200 | 18000 | 3.22 | 2.72 | 34800 | 3.54 | 2.37
Live | 206903005 |  |  |  | 34200 | 22800 | 21200 | 3.22 | 2.52 | 34000 | 3.34 | 2.64
Live | 202098751 |  |  |  | 46000 | 28000 | 22800 | 2.86 | 2.52 | 48000 | 3.14 | 1.89
Live | 206902997 |  |  |  | 34200 | 23200 | 21600 | 3.07 | 2.45 | 34000 | 3.22 | 2.55
Live | 206902996 |  |  |  | 34400 | 22800 | 21200 | 3.22 | 2.5 | 34000 | 3.34 | 2.62
Live | 206902998 |  |  |  | 34000 | 23200 | 21600 | 3.08 | 2.45 | 34000 | 3.22 | 2.55
Live | 206903000 |  |  |  | 34400 | 23200 | 21600 | 3.07 | 2.46 | 34000 | 3.25 | 2.56
Live | 206902999 |  |  |  | 34200 | 23200 | 21600 | 3.07 | 2.46 | 34000 | 3.24 | 2.57
Live | 206778850 |  |  |  | 24000 | 14900 | 12000 | 3.52 | 2.61 | 24000 | 3.61 | 2.25
Live | 206903001 |  |  |  | 34400 | 23200 | 21600 | 3.07 | 2.46 | 34000 | 3.25 | 2.57
Live | 205537304 |  |  |  | 34400 | 22400 | 18200 | 3.22 | 2.72 | 35000 | 3.52 | 2.35
Live | 206903004 |  |  |  | 34000 | 22800 | 21200 | 3.22 | 2.51 | 34000 | 3.34 | 2.63
Live | 206903003 |  |  |  | 34200 | 23000 | 21400 | 3.22 | 2.47 | 34000 | 3.28 | 2.58
Live | 206903002 |  |  |  | 34000 | 23000 | 21400 | 3.08 | 2.45 | 34000 | 3.26 | 2.56
Live | 206903014 |  |  |  | 34000 | 22600 | 21000 | 3.22 | 2.51 | 34000 | 3.34 | 2.63
Live | 206779792 |  |  |  | 24000 | 14900 | 12000 | 3.52 | 2.61 | 24000 | 3.61 | 2.25
Live | 206903013 |  |  |  | 34200 | 22800 | 21200 | 3.22 | 2.5 | 34000 | 3.33 | 2.62
Live | 205544249 |  |  |  | 34400 | 22200 | 18000 | 3.22 | 2.72 | 34800 | 3.54 | 2.37
Live | 206903012 |  |  |  | 34400 | 22800 | 21200 | 3.37 | 2.54 | 34000 | 3.39 | 2.67
Live | 206903010 |  |  |  | 34200 | 22800 | 21200 | 3.22 | 2.5 | 34000 | 3.32 | 2.62
Live | 202100661 |  |  |  | 46000 | 28000 | 22800 | 2.86 | 2.52 | 48000 | 3.14 | 1.89
Live | 206903008 |  |  |  | 34200 | 22600 | 21200 | 3.22 | 2.52 | 34000 | 3.38 | 2.67
Live | 203087833 |  |  |  | 34400 | 22200 | 18000 | 3.22 | 2.72 | 34800 | 3.54 | 2.37
Live | 206903011 |  |  |  | 34600 | 23000 | 21400 | 3.22 | 2.52 | 34000 | 3.34 | 2.64
Live | 206903007 |  |  |  | 34200 | 23000 | 21400 | 3.22 | 2.48 | 34000 | 3.29 | 2.59
Live | 206779790 |  |  |  | 24000 | 14900 | 12000 | 3.52 | 2.61 | 24000 | 3.61 | 2.25
Live | 206903006 |  |  |  | 34600 | 22800 | 21200 | 3.37 | 2.54 | 34000 | 3.39 | 2.67
Live | 206903009 |  |  |  | 34400 | 22800 | 21200 | 3.22 | 2.54 | 34000 | 3.38 | 2.67
Live | 206906969 |  |  |  | 46000 | 30400 | 26400 | 3.52 | 2.31 | 45000 | 3.02 | 2.03
Live | 204780354 |  |  |  | 37100 | 25800 | 20000 | 3.84 | 2.2 | 32300 | 3.65 | 1.79
Live | 206906970 |  |  |  | 46000 | 30600 | 26600 | 3.37 | 2.26 | 45000 | 2.95 | 1.99
Live | 203087829 |  |  |  | 34400 | 22200 | 18000 | 3.22 | 2.72 | 34800 | 3.54 | 2.37
Live | 206906971 |  |  |  | 46000 | 30600 | 26600 | 3.37 | 2.26 | 45000 | 2.94 | 1.99
Live | 206779789 |  |  |  | 24000 | 14900 | 12000 | 3.52 | 2.61 | 24000 | 3.61 | 2.25
Live | 206906973 |  |  |  | 46000 | 30800 | 26600 | 3.37 | 2.27 | 45500 | 2.98 | 1.99
Live | 206906972 |  |  |  | 46000 | 30400 | 26400 | 3.52 | 2.28 | 45000 | 2.98 | 2.01
Live | 206906974 |  |  |  | 46000 | 30800 | 26800 | 3.37 | 2.26 | 45500 | 2.97 | 1.99
Live | 206906975 |  |  |  | 46000 | 30800 | 26800 | 3.37 | 2.27 | 45500 | 2.98 | 1.99
Live | 205544269 |  |  |  | 34400 | 22400 | 18200 | 3.22 | 2.72 | 35000 | 3.52 | 2.35
Live | 206778849 |  |  |  | 24000 | 14900 | 12000 | 3.52 | 2.61 | 24000 | 3.61 | 2.25
Live | 206906797 |  |  |  | 55000 | 37800 | 32000 | 2.93 | 2.15 | 55500 | 2.8 | 1.86
Live | 206906866 |  |  |  | 58500 | 38000 | 33200 | 2.93 | 2.17 | 57000 | 2.93 | 1.92
Live | 206906867 |  |  |  | 57500 | 37200 | 32400 | 2.93 | 2.18 | 57000 | 2.97 | 1.93
Live | 206906871 |  |  |  | 57500 | 37400 | 32600 | 2.93 | 2.21 | 57000 | 3.01 | 1.97
Live | 206906928 |  |  |  | 58500 | 38000 | 33200 | 2.93 | 2.17 | 57000 | 2.93 | 1.92
Live | 206782277 |  |  |  | 46000 | 28000 | 22800 | 2.86 | 2.52 | 48000 | 3.14 | 1.89
Live | 206906929 |  |  |  | 57500 | 37200 | 32400 | 2.93 | 2.18 | 57000 | 2.97 | 1.93
Live | 202101789 |  |  |  | 24000 | 14900 | 12000 | 3.52 | 2.61 | 24000 | 3.61 | 2.25
Live | 206906933 |  |  |  | 57500 | 37400 | 32600 | 2.93 | 2.21 | 57000 | 3.01 | 1.97
Live | 203087838 |  |  |  | 34400 | 22200 | 18000 | 3.22 | 2.72 | 34800 | 3.54 | 2.37
Live | 206906968 |  |  |  | 57500 | 36600 | 31000 | 2.93 | 2.05 | 55000 | 2.75 | 1.78
Live | 206906978 |  |  |  | 57000 | 37400 | 32600 | 2.93 | 2.19 | 56000 | 2.91 | 1.95
Live | 206906807 |  |  |  | 55500 | 40000 | 34400 | 2.79 | 2.12 | 57000 | 2.6 | 1.86
Live | 206906808 |  |  |  | 56000 | 40000 | 34400 | 2.79 | 2.13 | 57000 | 2.64 | 1.87
Live | 202101791 |  |  |  | 24000 | 14900 | 12000 | 3.52 | 2.61 | 24000 | 3.61 | 2.25
Live | 206903304 |  |  |  | 22800 | 15000 | 12300 | 3.82 | 2.14 | 24000 | 2.78 | 1.92
Live | 206903298 |  |  |  | 23200 | 15200 | 12500 | 3.82 | 2.17 | 24000 | 2.82 | 1.93
Live | 206903299 |  |  |  | 23000 | 15100 | 12400 | 3.81 | 2.17 | 24000 | 2.8 | 1.92
Live | 203087842 |  |  |  | 34400 | 22200 | 18000 | 3.22 | 2.72 | 34800 | 3.54 | 2.37
Live | 206903305 |  |  |  | 22600 | 15000 | 12300 | 3.81 | 2.12 | 24000 | 2.74 | 1.89
Live | 202101790 |  |  |  | 24000 | 14900 | 12000 | 3.52 | 2.61 | 24000 | 3.61 | 2.25
Live | 206903307 |  |  |  | 22800 | 15000 | 12300 | 3.82 | 2.12 | 24000 | 2.76 | 1.9
Live | 206903300 |  |  |  | 23000 | 15100 | 12400 | 3.81 | 2.15 | 24000 | 2.79 | 1.91
Live | 202101788 |  |  |  | 24000 | 14900 | 12000 | 3.52 | 2.61 | 24000 | 3.61 | 2.25
Live | 206903272 |  |  |  | 23800 | 15300 | 12500 | 3.81 | 2.46 | 24000 | 2.98 | 2.17
Live | 205537302 |  |  |  | 34400 | 22200 | 18000 | 3.22 | 2.72 | 34800 | 3.54 | 2.37
Live | 206903273 |  |  |  | 24000 | 15400 | 12600 | 3.8 | 2.51 | 24000 | 3.02 | 2.2
Live | 206779788 |  |  |  | 24000 | 14900 | 12000 | 3.52 | 2.61 | 24000 | 3.61 | 2.25
Live | 206903271 |  |  |  | 24000 | 15400 | 12600 | 3.8 | 2.52 | 24000 | 3.04 | 2.2
Live | 206903216 |  |  |  | 23400 | 15300 | 13100 | 3.81 | 2.21 | 24000 | 2.87 | 2.03
Live | 206903218 |  |  |  | 23600 | 15200 | 13000 | 3.8 | 2.25 | 24000 | 2.96 | 2.07
Live | 206903249 |  |  |  | 24000 | 15500 | 12600 | 3.8 | 2.42 | 24000 | 3.29 | 2.11
Live | 206782276 |  |  |  | 46000 | 28000 | 22800 | 2.86 | 2.52 | 48000 | 3.14 | 1.89
Live | 206903253 |  |  |  | 23800 | 15400 | 12500 | 3.81 | 2.4 | 24000 | 3.27 | 2.11
Live | 202099388 |  |  |  | 24000 | 14900 | 12000 | 3.52 | 2.61 | 24000 | 3.61 | 2.25
Live | 205544242 |  |  |  | 34400 | 22200 | 18000 | 3.22 | 2.72 | 34800 | 3.54 | 2.37
Live | 206903251 |  |  |  | 23800 | 15400 | 12600 | 3.81 | 2.4 | 24000 | 3.27 | 2.11
Live | 206906143 |  |  |  | 23200 | 15000 | 12100 | 3.82 | 2.31 | 24000 | 2.97 | 2
Live | 206906142 |  |  |  | 23800 | 14900 | 12000 | 3.81 | 2.39 | 24000 | 3.1 | 2.06
Live | 206906141 |  |  |  | 23400 | 15000 | 12100 | 3.81 | 2.35 | 24000 | 3.03 | 2.04
Live | 206906144 |  |  |  | 23400 | 14900 | 12000 | 3.81 | 2.36 | 24000 | 3.04 | 2.03
Live | 206779787 |  |  |  | 24000 | 14900 | 12000 | 3.52 | 2.61 | 24000 | 3.61 | 2.25
Live | 202492125 |  |  |  | 37100 | 25800 | 20000 | 3.9 | 2.2 | 32300 | 3.65 | 1.79
Live | 205544246 |  |  |  | 34400 | 22200 | 18000 | 3.22 | 2.72 | 34800 | 3.54 | 2.37
Live | 206906146 |  |  |  | 23400 | 14900 | 12000 | 3.81 | 2.36 | 24000 | 3.04 | 2.03
Live | 206906145 |  |  |  | 23400 | 14900 | 12000 | 3.81 | 2.36 | 24000 | 3.04 | 2.03
Live | 206906151 |  |  |  | 23200 | 14900 | 12000 | 3.82 | 2.34 | 24000 | 3.02 | 2.02
Live | 206906147 |  |  |  | 23400 | 14800 | 12000 | 3.81 | 2.34 | 24000 | 3.03 | 2.04
Live | 206906149 |  |  |  | 23400 | 15000 | 12100 | 3.81 | 2.34 | 24000 | 3.02 | 2.03
Live | 205544251 |  |  |  | 34400 | 22200 | 18000 | 3.22 | 2.72 | 34800 | 3.54 | 2.37
Live | 206778798 |  |  |  | 24000 | 14900 | 12000 | 3.52 | 2.61 | 24000 | 3.61 | 2.25
Live | 206906148 |  |  |  | 23600 | 14900 | 12000 | 3.8 | 2.36 | 24000 | 3.06 | 2.03
Live | 206906150 |  |  |  | 23200 | 14800 | 12000 | 3.82 | 2.31 | 24000 | 2.99 | 2.02
Live | 206906157 |  |  |  | 23400 | 14900 | 12000 | 3.81 | 2.35 | 24000 | 3.03 | 2.03
Live | 206906152 |  |  |  | 23000 | 14800 | 12000 | 3.81 | 2.31 | 24000 | 2.99 | 2.02
Live | 206779785 |  |  |  | 24000 | 14900 | 12000 | 3.52 | 2.61 | 24000 | 3.61 | 2.25
Live | 202100660 |  |  |  | 46000 | 28000 | 22800 | 2.86 | 2.52 | 48000 | 3.14 | 1.89
Live | 206906153 |  |  |  | 23400 | 14900 | 12000 | 3.81 | 2.35 | 24000 | 3.03 | 2.03
Live | 205544254 |  |  |  | 34400 | 22400 | 18200 | 3.22 | 2.72 | 35000 | 3.52 | 2.35
Live | 206906154 |  |  |  | 23200 | 14900 | 12000 | 3.82 | 2.34 | 24000 | 3.01 | 2.02
Live | 206906156 |  |  |  | 23400 | 14800 | 12000 | 3.81 | 2.34 | 24000 | 3.04 | 2.04
Live | 206906155 |  |  |  | 23400 | 14900 | 12000 | 3.81 | 2.35 | 24000 | 3.03 | 2.03
Live | 206906158 |  |  |  | 23400 | 14800 | 12000 | 3.81 | 2.34 | 24000 | 3.04 | 2.04
Live | 206906014 |  |  |  | 23400 | 15400 | 13100 | 3.81 | 2.2 | 24000 | 2.87 | 2.01
Live | 205544259 |  |  |  | 34400 | 22400 | 18200 | 3.22 | 2.72 | 35000 | 3.52 | 2.35
Live | 206906160 |  |  |  | 23400 | 14900 | 12000 | 3.81 | 2.37 | 24000 | 3.06 | 2.06
Live | 206779786 |  |  |  | 24000 | 14900 | 12000 | 3.52 | 2.61 | 24000 | 3.61 | 2.25
Live | 202100658 |  |  |  | 46000 | 28000 | 22800 | 2.86 | 2.52 | 48000 | 3.14 | 1.89
Live | 206906159 |  |  |  | 23200 | 15100 | 12200 | 3.82 | 2.3 | 24000 | 2.96 | 2
Live | 206905951 |  |  |  | 34600 | 22200 | 20800 | 3.22 | 2.27 | 34000 | 2.97 | 2.4
Live | 205537306 |  |  |  | 34400 | 22400 | 18200 | 3.22 | 2.72 | 35000 | 3.52 | 2.35
Live | 206907160 |  |  |  | 46000 | 30400 | 26400 | 3.52 | 2.28 | 45000 | 2.98 | 2.01
Live | 206907161 |  |  |  | 46000 | 30800 | 26600 | 3.37 | 2.27 | 45500 | 2.98 | 1.99
Live | 206907162 |  |  |  | 46000 | 30800 | 26800 | 3.37 | 2.26 | 45500 | 2.97 | 1.99
Live | 206223107 |  |  |  | 35900 | 25000 | 19380 | 3.68 | 2.21 | 31000 | 3.68 | 1.79
Live | 206780122 |  |  |  | 24000 | 15300 | 12000 | 3.45 | 2.56 | 24000 | 3.59 | 2.14
Live | 205544257 |  |  |  | 34400 | 22400 | 18200 | 3.22 | 2.72 | 35000 | 3.52 | 2.35
Live | 206907163 |  |  |  | 46000 | 30800 | 26800 | 3.37 | 2.27 | 45500 | 2.98 | 1.99
Live | 206906985 |  |  |  | 55000 | 37800 | 32000 | 2.93 | 2.15 | 55500 | 2.8 | 1.86
Live | 206907054 |  |  |  | 58500 | 38000 | 33200 | 2.93 | 2.17 | 57000 | 2.93 | 1.92
Live | 206907055 |  |  |  | 57500 | 37200 | 32400 | 2.93 | 2.18 | 57000 | 2.97 | 1.93
Live | 205544267 |  |  |  | 34400 | 22400 | 18200 | 3.22 | 2.72 | 35000 | 3.52 | 2.35
Live | 206907059 |  |  |  | 57500 | 37400 | 32600 | 2.93 | 2.21 | 57000 | 3.01 | 1.97
Live | 206907116 |  |  |  | 58500 | 38000 | 33200 | 2.93 | 2.17 | 57000 | 2.93 | 1.92
Live | 206907117 |  |  |  | 57500 | 37200 | 32400 | 2.93 | 2.18 | 57000 | 2.97 | 1.93
Live | 202100659 |  |  |  | 46000 | 28000 | 22800 | 2.86 | 2.52 | 48000 | 3.14 | 1.89
Live | 206907121 |  |  |  | 57500 | 37400 | 32600 | 2.93 | 2.21 | 57000 | 3.01 | 1.97
Live | 206780121 |  |  |  | 24000 | 15300 | 12000 | 3.45 | 2.56 | 24000 | 3.59 | 2.14
Live | 206907166 |  |  |  | 57000 | 37400 | 32600 | 2.93 | 2.19 | 56000 | 2.91 | 1.95
Live | 206907156 |  |  |  | 57500 | 36600 | 31000 | 2.93 | 2.05 | 55000 | 2.75 | 1.78
Live | 206906995 |  |  |  | 55500 | 40000 | 34400 | 2.79 | 2.12 | 57000 | 2.6 | 1.86
Live | 205544264 |  |  |  | 34400 | 22400 | 18200 | 3.22 | 2.72 | 35000 | 3.52 | 2.35
Live | 206906996 |  |  |  | 56000 | 40000 | 34400 | 2.79 | 2.13 | 57000 | 2.64 | 1.87
Live | 206907000 |  |  |  | 55000 | 39500 | 33800 | 2.93 | 2.13 | 57000 | 2.62 | 1.87
Live | 206903173 |  |  |  | 23400 | 15300 | 13100 | 3.81 | 2.21 | 24000 | 2.87 | 2.03
Live | 206903182 |  |  |  | 23600 | 15300 | 13100 | 3.8 | 2.23 | 24000 | 2.93 | 2.05
Live | 206780119 |  |  |  | 24000 | 15300 | 12000 | 3.45 | 2.56 | 24000 | 3.59 | 2.14
Live | 206903206 |  |  |  | 24000 | 15500 | 12600 | 3.8 | 2.42 | 24000 | 3.29 | 2.11
Live | 206903208 |  |  |  | 23800 | 15400 | 12600 | 3.81 | 2.4 | 24000 | 3.27 | 2.11
Live | 205544272 |  |  |  | 34400 | 22400 | 18200 | 3.22 | 2.72 | 35000 | 3.52 | 2.35
Live | 206903207 |  |  |  | 23600 | 15400 | 12500 | 3.8 | 2.38 | 24000 | 3.21 | 2.08
Live | 206903154 |  |  |  | 23400 | 14900 | 12000 | 3.81 | 2.36 | 24000 | 3.04 | 2.03
Live | 206903165 |  |  |  | 23400 | 14900 | 12000 | 3.81 | 2.35 | 24000 | 3.03 | 2.03
Live | 206779489 |  |  |  | 46000 | 28000 | 22800 | 2.86 | 2.52 | 48000 | 3.14 | 1.89
Live | 206903164 |  |  |  | 23000 | 14800 | 12000 | 3.81 | 2.31 | 24000 | 2.99 | 2.02
Live | 206780120 |  |  |  | 24000 | 15300 | 12000 | 3.45 | 2.56 | 24000 | 3.59 | 2.14
Live | 206902876 |  |  |  | 34800 | 22600 | 21000 | 3.23 | 2.29 | 34000 | 2.95 | 2.39
Live | 206902865 |  |  |  | 34200 | 22000 | 20600 | 3.22 | 2.27 | 34000 | 2.97 | 2.4
Live | 206902866 |  |  |  | 34200 | 22000 | 20600 | 3.22 | 2.27 | 33600 | 2.94 | 2.41
Live | 205544278 |  |  |  | 34000 | 22600 | 18400 | 3.08 | 2.64 | 35200 | 3.4 | 2.26
Live | 206902867 |  |  |  | 34800 | 22600 | 21000 | 3.23 | 2.28 | 34000 | 2.95 | 2.39
Live | 206902889 |  |  |  | 34000 | 22200 | 20600 | 3.08 | 2.39 | 34000 | 2.97 | 2.51
Live | 206902888 |  |  |  | 34000 | 22200 | 20600 | 3.08 | 2.38 | 34000 | 2.97 | 2.51
Live | 206780116 |  |  |  | 24000 | 15300 | 12000 | 3.45 | 2.56 | 24000 | 3.59 | 2.14
Live | 206902900 |  |  |  | 34400 | 22200 | 20600 | 3.22 | 2.42 | 34000 | 3.02 | 2.55
Live | 205544276 |  |  |  | 34000 | 22600 | 18400 | 3.08 | 2.64 | 35200 | 3.4 | 2.26
Live | 206902904 |  |  |  | 34200 | 22000 | 20400 | 3.22 | 2.43 | 34000 | 3.04 | 2.55
Live | 206902979 |  |  |  | 34600 | 22000 | 16900 | 3.37 | 2.41 | 34000 | 3.13 | 2.05
Live | 206902830 |  |  |  | 34200 | 23000 | 21400 | 3.22 | 2.46 | 34000 | 3.27 | 2.57
Live | 206903653 |  |  |  | 56000 | 40000 | 34400 | 2.79 | 2.13 | 57000 | 2.64 | 1.87
Live | 207558937 |  |  |  | 35500 | 25900 | 19620 | 3.8 | 2.25 | 32400 | 3.71 | 1.79
Live | 205544274 |  |  |  | 34400 | 22400 | 18200 | 3.22 | 2.72 | 35000 | 3.52 | 2.35
Live | 206903652 |  |  |  | 55500 | 40000 | 34400 | 2.79 | 2.12 | 57000 | 2.6 | 1.86
Live | 206780115 |  |  |  | 24000 | 15300 | 12000 | 3.45 | 2.56 | 24000 | 3.59 | 2.14
Live | 206903657 |  |  |  | 55000 | 39500 | 33800 | 2.93 | 2.13 | 57000 | 2.62 | 1.87
Live | 206782271 |  |  |  | 46000 | 28000 | 22800 | 2.86 | 2.52 | 48000 | 3.14 | 1.89
Live | 206905906 |  |  |  | 23400 | 15300 | 13100 | 3.81 | 2.21 | 24000 | 2.87 | 2.03
Live | 205537308 |  |  |  | 34000 | 22600 | 18400 | 3.08 | 2.64 | 35200 | 3.4 | 2.26
Live | 206905912 |  |  |  | 23600 | 15300 | 13100 | 3.8 | 2.23 | 24000 | 2.93 | 2.05
Live | 206905937 |  |  |  | 23600 | 15400 | 12500 | 3.8 | 2.38 | 24000 | 3.21 | 2.08
Live | 206905936 |  |  |  | 24000 | 15500 | 12600 | 3.8 | 2.42 | 24000 | 3.29 | 2.11
Live | 206905938 |  |  |  | 23800 | 15400 | 12600 | 3.81 | 2.4 | 24000 | 3.27 | 2.11
Live | 206780117 |  |  |  | 24000 | 15300 | 12000 | 3.45 | 2.56 | 24000 | 3.59 | 2.14
Live | 205544280 |  |  |  | 34000 | 22600 | 18400 | 3.08 | 2.64 | 35200 | 3.4 | 2.26
Live | 206905857 |  |  |  | 23400 | 14900 | 12000 | 3.81 | 2.36 | 24000 | 3.04 | 2.03
Live | 206905864 |  |  |  | 23000 | 14800 | 12000 | 3.81 | 2.31 | 24000 | 2.99 | 2.02
Live | 2109791259 |  | 8.7 | 16.3 | 31000 | 25200 | 19300 | 2.35 | 2.37 | 27400 | 2.53 | 1.86 | 8.2 | 6.6
Live | 206905865 |  |  |  | 23400 | 14900 | 12000 | 3.81 | 2.35 | 24000 | 3.03 | 2.03
Live | 206905885 |  |  |  | 34400 | 22800 | 21200 | 3.22 | 2.5 | 34000 | 3.34 | 2.62
Live | 206905889 |  |  |  | 34400 | 23200 | 21600 | 3.07 | 2.46 | 34000 | 3.25 | 2.56
Live | 206778895 |  |  |  | 24000 | 15300 | 12000 | 3.45 | 2.56 | 24000 | 3.59 | 2.14
Live | 206782273 |  |  |  | 46000 | 28000 | 22800 | 2.86 | 2.52 | 48000 | 3.14 | 1.89
Live | 206905898 |  |  |  | 34200 | 22800 | 21200 | 3.22 | 2.5 | 34000 | 3.32 | 2.62
Live | 2109791260 |  | 8.5 | 16.9 | 37000 | 35600 | 27900 | 2.36 | 2.16 | 34200 | 2.88 | 1.88 | 8.1 | 6.6
Live | 205544283 |  |  |  | 34000 | 22600 | 18400 | 3.08 | 2.64 | 35200 | 3.4 | 2.26
Live | 206905899 |  |  |  | 34600 | 23000 | 21400 | 3.22 | 2.52 | 34000 | 3.34 | 2.64
Live | 206906201 |  |  |  | 33400 | 22200 | 21600 | 3.22 | 2.42 | 34000 | 2.89 | 2.78
Live | 206906203 |  |  |  | 33000 | 22000 | 21400 | 3.22 | 2.41 | 34000 | 2.89 | 2.76
Live | 2109791261 |  | 8 | 16.1 | 49000 | 40500 | 32400 | 2.18 | 2.39 | 45500 | 2.9 | 1.97 | 8.1 | 6.6
Live | 206906213 |  |  |  | 33400 | 22200 | 21600 | 3.22 | 2.42 | 34000 | 2.89 | 2.78
Live | 205544291 |  |  |  | 33600 | 22600 | 18400 | 3.08 | 2.64 | 35400 | 3.38 | 2.23
Live | 206906209 |  |  |  | 33200 | 22400 | 21600 | 3.22 | 2.4 | 34000 | 2.86 | 2.73
Live | 207765974 |  | 14 | 22.7 | 14100 | 9300 | 8000 | 3.31 | 2.39 | 14600 | 3.57 | 2.28 | 10 | 7.8
Live | 7125587 |  |  |  | 35500 | 25900 | 19620 | 3.8 | 2.25 | 32400 | 3.71 | 1.79
Live | 206780113 |  |  |  | 24000 | 15300 | 12000 | 3.45 | 2.56 | 24000 | 3.59 | 2.14
Live | 206906210 |  |  |  | 33200 | 22000 | 21200 | 3.37 | 2.46 | 34000 | 2.94 | 2.81
Live | 206906216 |  |  |  | 33400 | 22000 | 21200 | 3.38 | 2.46 | 34000 | 2.95 | 2.81
Live | 206906043 |  |  |  | 34800 | 22200 | 20800 | 3.23 | 2.27 | 34000 | 2.97 | 2.4
Live | 205544285 |  |  |  | 33600 | 22600 | 18400 | 3.08 | 2.64 | 35400 | 3.38 | 2.23
Live | 206906054 |  |  |  | 34400 | 22000 | 20600 | 3.22 | 2.27 | 34000 | 2.97 | 2.4
Live | 206906055 |  |  |  | 34400 | 22000 | 20600 | 3.22 | 2.27 | 33600 | 2.94 | 2.41
Live | 206782274 |  |  |  | 46000 | 28000 | 22800 | 2.86 | 2.52 | 48000 | 3.14 | 1.89
Live | 206906056 |  |  |  | 35000 | 22600 | 21000 | 3.23 | 2.28 | 34000 | 2.95 | 2.39
Live | 206780114 |  |  |  | 24000 | 15300 | 12000 | 3.45 | 2.56 | 24000 | 3.59 | 2.14
Live | 208128271 |  | 14 | 22.7 | 14100 | 9300 | 8000 | 3.31 | 2.39 | 14600 | 3.57 | 2.28 | 10 | 7.8
Live | 206906530 |  |  |  | 23400 | 14900 | 12000 | 3.81 | 2.36 | 24000 | 3.04 | 2.03
Live | 205544287 |  |  |  | 33600 | 22600 | 18400 | 3.08 | 2.64 | 35400 | 3.38 | 2.23
Live | 206906529 |  |  |  | 23400 | 14900 | 12000 | 3.81 | 2.36 | 24000 | 3.04 | 2.03
Live | 206906532 |  |  |  | 23400 | 14800 | 12000 | 3.81 | 2.34 | 24000 | 3.03 | 2.04
Live | 206906531 |  |  |  | 23400 | 14900 | 12000 | 3.81 | 2.36 | 24000 | 3.04 | 2.03
Live | 205537309 |  |  |  | 33600 | 22600 | 18400 | 3.08 | 2.64 | 35400 | 3.38 | 2.23
Live | 206906533 |  |  |  | 23600 | 14900 | 12000 | 3.8 | 2.36 | 24000 | 3.06 | 2.03
Live | 206906534 |  |  |  | 23400 | 15000 | 12100 | 3.81 | 2.34 | 24000 | 3.02 | 2.03
Live | 206906535 |  |  |  | 23200 | 14800 | 12000 | 3.82 | 2.31 | 24000 | 2.99 | 2.02
Live | 206780112 |  |  |  | 24000 | 15300 | 12000 | 3.45 | 2.56 | 24000 | 3.59 | 2.14
Live | 206906536 |  |  |  | 23200 | 14900 | 12000 | 3.82 | 2.34 | 24000 | 3.02 | 2.02
Live | 207658944 |  | 14 | 22.7 | 14100 | 9300 | 8000 | 3.31 | 2.39 | 14600 | 3.57 | 2.28 | 10 | 7.8
Live | 206906538 |  |  |  | 23400 | 14900 | 12000 | 3.81 | 2.35 | 24000 | 3.03 | 2.03
Live | 205544289 |  |  |  | 33600 | 22600 | 18400 | 3.08 | 2.64 | 35400 | 3.38 | 2.23
Live | 206906539 |  |  |  | 23200 | 14900 | 12000 | 3.82 | 2.34 | 24000 | 3.01 | 2.02
Live | 206906537 |  |  |  | 23000 | 14800 | 12000 | 3.81 | 2.31 | 24000 | 2.99 | 2.02
Live | 206906540 |  |  |  | 23400 | 14900 | 12000 | 3.81 | 2.35 | 24000 | 3.03 | 2.03
Live | 206906541 |  |  |  | 23400 | 14800 | 12000 | 3.81 | 2.34 | 24000 | 3.04 | 2.04
Live | 205537311 |  |  |  | 33600 | 22600 | 18400 | 3.08 | 2.64 | 35400 | 3.38 | 2.23
Live | 206780118 |  |  |  | 24000 | 15300 | 12000 | 3.45 | 2.56 | 24000 | 3.59 | 2.14
Live | 206906543 |  |  |  | 23400 | 14800 | 12000 | 3.81 | 2.34 | 24000 | 3.04 | 2.04
Live | 206906542 |  |  |  | 23400 | 14900 | 12000 | 3.81 | 2.35 | 24000 | 3.03 | 2.03
Live | 206782275 |  |  |  | 46000 | 28000 | 22800 | 2.86 | 2.52 | 48000 | 3.14 | 1.89
Live | 205544294 |  |  |  | 33600 | 22600 | 18400 | 3.08 | 2.64 | 35400 | 3.38 | 2.23
Live | 206906399 |  |  |  | 23400 | 15400 | 13100 | 3.81 | 2.2 | 24000 | 2.87 | 2.01
Live | 206778896 |  |  |  | 24000 | 15300 | 12000 | 3.45 | 2.56 | 24000 | 3.59 | 2.14
Live | 206906544 |  |  |  | 23200 | 15100 | 12200 | 3.82 | 2.3 | 24000 | 2.96 | 2
Live | 206906545 |  |  |  | 23400 | 14900 | 12000 | 3.81 | 2.37 | 24000 | 3.06 | 2.06
Live | 206906336 |  |  |  | 34600 | 22200 | 20800 | 3.22 | 2.27 | 34000 | 2.97 | 2.4
Live | 206906347 |  |  |  | 34200 | 22000 | 20600 | 3.22 | 2.27 | 34000 | 2.97 | 2.4
Live | 206906348 |  |  |  | 34200 | 22000 | 20600 | 3.22 | 2.27 | 33600 | 2.94 | 2.41
Live | 206903278 |  |  |  | 23800 | 14900 | 12000 | 3.81 | 2.39 | 24000 | 3.1 | 2.06
Live | 206903279 |  |  |  | 23400 | 15000 | 12100 | 3.81 | 2.35 | 24000 | 3.03 | 2.04
Live | 206780109 |  |  |  | 24000 | 15300 | 12000 | 3.45 | 2.56 | 24000 | 3.59 | 2.14
Live | 205962366 |  |  |  | 35000 | 25400 | 19740 | 3.81 | 2.16 | 32300 | 3.56 | 1.79
Live | 206903280 |  |  |  | 23800 | 14900 | 12000 | 3.81 | 2.39 | 24000 | 3.1 | 2.06
Live | 206903281 |  |  |  | 23200 | 15000 | 12100 | 3.82 | 2.31 | 24000 | 2.97 | 2
Live | 203112623 |  |  |  | 33600 | 22600 | 18400 | 3.08 | 2.64 | 35400 | 3.38 | 2.23
Live | 206903282 |  |  |  | 23400 | 14900 | 12000 | 3.81 | 2.36 | 24000 | 3.04 | 2.03
Live | 206903283 |  |  |  | 23400 | 14900 | 12000 | 3.81 | 2.36 | 24000 | 3.04 | 2.03
Live | 206903277 |  |  |  | 23400 | 14900 | 12000 | 3.81 | 2.36 | 24000 | 3.04 | 2.03
Live | 205544297 |  |  |  | 33600 | 22600 | 18400 | 3.08 | 2.64 | 35400 | 3.38 | 2.23
Live | 206779490 |  |  |  | 46000 | 28000 | 22800 | 2.86 | 2.52 | 48000 | 3.14 | 1.89
Live | 206903288 |  |  |  | 23400 | 14800 | 12000 | 3.81 | 2.34 | 24000 | 3.03 | 2.04
Live | 206780110 |  |  |  | 24000 | 15300 | 12000 | 3.45 | 2.56 | 24000 | 3.59 | 2.14
Live | 206903289 |  |  |  | 23600 | 14900 | 12000 | 3.8 | 2.36 | 24000 | 3.06 | 2.03
Live | 206903291 |  |  |  | 23200 | 14800 | 12000 | 3.82 | 2.31 | 24000 | 2.99 | 2.02
Live | 206903290 |  |  |  | 23400 | 15000 | 12100 | 3.81 | 2.34 | 24000 | 3.02 | 2.03
Live | 206903293 |  |  |  | 23000 | 14800 | 12000 | 3.81 | 2.31 | 24000 | 2.99 | 2.02
Live | 206903292 |  |  |  | 23200 | 14900 | 12000 | 3.82 | 2.34 | 24000 | 3.02 | 2.02
Live | 206903285 |  |  |  | 23400 | 14800 | 12000 | 3.81 | 2.34 | 24000 | 3.04 | 2.04
Live | 205544300 |  |  |  | 33600 | 22600 | 18400 | 3.08 | 2.64 | 35400 | 3.38 | 2.23
Live | 206778894 |  |  |  | 24000 | 15300 | 12000 | 3.45 | 2.56 | 24000 | 3.59 | 2.14
Live | 206903296 |  |  |  | 23400 | 14900 | 12000 | 3.81 | 2.35 | 24000 | 3.03 | 2.03
Live | 206903294 |  |  |  | 23400 | 14900 | 12000 | 3.81 | 2.35 | 24000 | 3.03 | 2.03
Live | 206903295 |  |  |  | 23200 | 14900 | 12000 | 3.82 | 2.34 | 24000 | 3.01 | 2.02
Live | 206782278 |  |  |  | 46000 | 28000 | 22800 | 2.86 | 2.52 | 48000 | 3.14 | 1.89
Live | 206903284 |  |  |  | 23400 | 14900 | 12000 | 3.81 | 2.35 | 24000 | 3.03 | 2.03
Live | 206903297 |  |  |  | 23400 | 14800 | 12000 | 3.81 | 2.34 | 24000 | 3.04 | 2.04
Live | 206780108 |  |  |  | 24000 | 15300 | 12000 | 3.45 | 2.56 | 24000 | 3.59 | 2.14
Live | 206903221 |  |  |  | 23400 | 15400 | 13100 | 3.81 | 2.2 | 24000 | 2.87 | 2.01
Live | 206903287 |  |  |  | 23400 | 14900 | 12000 | 3.81 | 2.37 | 24000 | 3.06 | 2.06
Live | 205544299 |  |  |  | 33600 | 22600 | 18400 | 3.08 | 2.64 | 35400 | 3.38 | 2.23
Live | 206903286 |  |  |  | 23200 | 15100 | 12200 | 3.82 | 2.3 | 24000 | 2.96 | 2
Live | 207526684 |  |  |  | 35000 | 25400 | 19740 | 3.81 | 2.16 | 32300 | 3.56 | 1.79
Live | 206902856 |  |  |  | 34600 | 22200 | 20800 | 3.22 | 2.27 | 34000 | 2.97 | 2.4
Live | 206902837 |  |  |  | 34400 | 22800 | 21200 | 3.22 | 2.5 | 34000 | 3.34 | 2.62
Live | 206780107 |  |  |  | 24000 | 15300 | 12000 | 3.45 | 2.56 | 24000 | 3.59 | 2.14
Live | 203088124 |  |  |  | 33600 | 22600 | 18400 | 3.08 | 2.64 | 35400 | 3.38 | 2.23
Live | 206902841 |  |  |  | 34400 | 23200 | 21600 | 3.07 | 2.46 | 34000 | 3.25 | 2.56
Live | 206779491 |  |  |  | 46000 | 28000 | 22800 | 2.86 | 2.52 | 48000 | 3.14 | 1.89
Live | 206902851 |  |  |  | 34200 | 22800 | 21200 | 3.22 | 2.5 | 34000 | 3.32 | 2.62
Live | 206902852 |  |  |  | 34600 | 23000 | 21400 | 3.22 | 2.52 | 34000 | 3.34 | 2.64
Live | 206903015 |  |  |  | 33400 | 22200 | 21600 | 3.22 | 2.42 | 34000 | 2.89 | 2.78
Live | 206903017 |  |  |  | 33000 | 22000 | 21400 | 3.22 | 2.41 | 34000 | 2.89 | 2.76
Live | 203088130 |  |  |  | 33600 | 22600 | 18400 | 3.08 | 2.64 | 35400 | 3.38 | 2.23
Live | 206780111 |  |  |  | 24000 | 15300 | 12000 | 3.45 | 2.56 | 24000 | 3.59 | 2.14
Live | 206903025 |  |  |  | 33200 | 22400 | 21600 | 3.22 | 2.4 | 34000 | 2.86 | 2.73
Live | 206903026 |  |  |  | 33200 | 22000 | 21200 | 3.37 | 2.46 | 34000 | 2.94 | 2.81
Live | 206903018 |  |  |  | 33400 | 22200 | 21600 | 3.22 | 2.42 | 34000 | 2.89 | 2.78
Live | 206903030 |  |  |  | 33400 | 22000 | 21200 | 3.38 | 2.46 | 34000 | 2.95 | 2.81
Live | 206902905 |  |  |  | 34800 | 22200 | 20800 | 3.23 | 2.27 | 34000 | 2.97 | 2.4
Live | 206902914 |  |  |  | 34400 | 22000 | 20600 | 3.22 | 2.27 | 34000 | 2.97 | 2.4
Live | 206778893 |  |  |  | 24000 | 15300 | 12000 | 3.45 | 2.56 | 24000 | 3.59 | 2.14
Live | 205537317 |  |  |  | 33600 | 22600 | 18400 | 3.08 | 2.62 | 35400 | 3.36 | 2.21
Live | 206902916 |  |  |  | 35000 | 22600 | 21000 | 3.23 | 2.28 | 34000 | 2.95 | 2.39
Live | 206902915 |  |  |  | 34400 | 22000 | 20600 | 3.22 | 2.27 | 33600 | 2.94 | 2.41
Live | 206782281 |  |  |  | 46000 | 28000 | 22800 | 2.86 | 2.52 | 48000 | 3.14 | 1.89
Live | 206905161 |  |  |  | 46000 | 30600 | 26600 | 3.37 | 2.26 | 45000 | 2.94 | 1.99
Live | 203088134 |  |  |  | 33600 | 22600 | 18400 | 3.08 | 2.64 | 35400 | 3.38 | 2.23
Live | 206905160 |  |  |  | 46000 | 30600 | 26600 | 3.37 | 2.26 | 45000 | 2.95 | 1.99
Live | 206905159 |  |  |  | 46000 | 30400 | 26400 | 3.52 | 2.31 | 45000 | 3.02 | 2.03
Live | 206905162 |  |  |  | 46000 | 30400 | 26400 | 3.52 | 2.28 | 45000 | 2.98 | 2.01
Live | 7125596 |  |  |  | 35500 | 25900 | 19620 | 3.8 | 2.25 | 32400 | 3.71 | 1.79
Live | 206779804 |  |  |  | 24000 | 14800 | 12000 | 3.45 | 2.6 | 24000 | 3.52 | 2.25
Live | 203088139 |  |  |  | 33600 | 22600 | 18400 | 3.08 | 2.64 | 35400 | 3.38 | 2.23
Live | 206905163 |  |  |  | 46000 | 30800 | 26600 | 3.37 | 2.27 | 45500 | 2.98 | 1.99
Live | 206905164 |  |  |  | 46000 | 30800 | 26800 | 3.37 | 2.26 | 45500 | 2.97 | 1.99
Live | 206905165 |  |  |  | 46000 | 30800 | 26800 | 3.37 | 2.27 | 45500 | 2.98 | 1.99
Live | 206903644 |  |  |  | 55000 | 37800 | 32000 | 2.93 | 2.15 | 55500 | 2.8 | 1.86
Live | 206903665 |  |  |  | 58500 | 38000 | 33200 | 2.93 | 2.17 | 57000 | 2.93 | 1.92
Live | 205537313 |  |  |  | 33600 | 22600 | 18400 | 3.08 | 2.64 | 35400 | 3.38 | 2.23
Live | 206903666 |  |  |  | 57500 | 37200 | 32400 | 2.93 | 2.18 | 57000 | 2.97 | 1.93
Live | 206782282 |  |  |  | 46000 | 28000 | 22800 | 2.86 | 2.52 | 48000 | 3.14 | 1.89
Live | 206779801 |  |  |  | 24000 | 14800 | 12000 | 3.45 | 2.6 | 24000 | 3.52 | 2.25
Live | 206903670 |  |  |  | 57500 | 37400 | 32600 | 2.93 | 2.21 | 57000 | 3.01 | 1.97
Live | 205544306 |  |  |  | 33600 | 22600 | 18400 | 3.08 | 2.64 | 35400 | 3.38 | 2.23
Live | 206903693 |  |  |  | 58500 | 38000 | 33200 | 2.93 | 2.17 | 57000 | 2.93 | 1.92
Live | 206903694 |  |  |  | 57500 | 37200 | 32400 | 2.93 | 2.18 | 57000 | 2.97 | 1.93
Live | 206903698 |  |  |  | 57500 | 37400 | 32600 | 2.93 | 2.21 | 57000 | 3.01 | 1.97
Live | 206903716 |  |  |  | 57500 | 36600 | 31000 | 2.93 | 2.05 | 55000 | 2.75 | 1.78
Live | 206903718 |  |  |  | 57000 | 37400 | 32600 | 2.93 | 2.19 | 56000 | 2.91 | 1.95
Live | 206779802 |  |  |  | 24000 | 14800 | 12000 | 3.45 | 2.6 | 24000 | 3.52 | 2.25
Live | 206906191 |  |  |  | 23200 | 15200 | 12500 | 3.82 | 2.17 | 24000 | 2.82 | 1.93
Live | 205544302 |  |  |  | 33600 | 22600 | 18400 | 3.08 | 2.64 | 35400 | 3.38 | 2.23
Live | 206906192 |  |  |  | 23000 | 15100 | 12400 | 3.81 | 2.17 | 24000 | 2.8 | 1.92
Live | 206906194 |  |  |  | 22600 | 15000 | 12300 | 3.81 | 2.12 | 24000 | 2.74 | 1.89
Live | 206906193 |  |  |  | 22800 | 15000 | 12300 | 3.82 | 2.14 | 24000 | 2.78 | 1.92
Live | 206906196 |  |  |  | 22800 | 15000 | 12300 | 3.82 | 2.12 | 24000 | 2.76 | 1.9
Live | 206906197 |  |  |  | 23000 | 15100 | 12400 | 3.81 | 2.15 | 24000 | 2.79 | 1.91
Live | 206779803 |  |  |  | 24000 | 14800 | 12000 | 3.45 | 2.6 | 24000 | 3.52 | 2.25
Live | 207658921 |  | 13 | 23.5 | 12700 | 9250 | 7094 | 3.38 | 2.56 | 13630 | 3.57 | 2.19 | 10 | 7.4
Live | 206906100 |  |  |  | 23800 | 15300 | 12500 | 3.81 | 2.46 | 24000 | 2.98 | 2.17
Live | 206782280 |  |  |  | 46000 | 28000 | 22800 | 2.86 | 2.52 | 48000 | 3.14 | 1.89
Live | 206906099 |  |  |  | 24000 | 15400 | 12600 | 3.8 | 2.52 | 24000 | 3.04 | 2.2
Live | 205544309 |  |  |  | 33600 | 22600 | 18400 | 3.08 | 2.64 | 35400 | 3.38 | 2.23
Live | 206906101 |  |  |  | 24000 | 15400 | 12600 | 3.8 | 2.51 | 24000 | 3.02 | 2.2
Live | 206905998 |  |  |  | 23400 | 15300 | 13100 | 3.81 | 2.21 | 24000 | 2.87 | 2.03
Live | 205962316 |  |  |  | 35000 | 25400 | 19740 | 3.81 | 2.16 | 32300 | 3.56 | 1.79
Live | 206906000 |  |  |  | 23600 | 15200 | 13000 | 3.8 | 2.25 | 24000 | 2.96 | 2.07
Live | 206906030 |  |  |  | 23800 | 15400 | 12600 | 3.81 | 2.4 | 24000 | 3.27 | 2.11
Live | 206779799 |  |  |  | 24000 | 14800 | 12000 | 3.45 | 2.6 | 24000 | 3.52 | 2.25
Live | 206906028 |  |  |  | 24000 | 15500 | 12600 | 3.8 | 2.42 | 24000 | 3.29 | 2.11
Live | 206906140 |  |  |  | 23800 | 14900 | 12000 | 3.81 | 2.39 | 24000 | 3.1 | 2.06
Live | 205537315 |  |  |  | 33600 | 22600 | 18400 | 3.08 | 2.62 | 35400 | 3.36 | 2.21
Live | 206906032 |  |  |  | 23800 | 15400 | 12500 | 3.81 | 2.4 | 24000 | 3.27 | 2.11
Live | 206905964 |  |  |  | 34800 | 22600 | 21000 | 3.23 | 2.28 | 34000 | 2.95 | 2.39
Live | 206905965 |  |  |  | 34800 | 22600 | 21000 | 3.23 | 2.29 | 34000 | 2.95 | 2.39
Live | 206905962 |  |  |  | 34200 | 22000 | 20600 | 3.22 | 2.27 | 34000 | 2.97 | 2.4
Live | 206779798 |  |  |  | 24000 | 14800 | 12000 | 3.45 | 2.6 | 24000 | 3.52 | 2.25
Live | 206905963 |  |  |  | 34200 | 22000 | 20600 | 3.22 | 2.27 | 33600 | 2.94 | 2.41
Live | 205544312 |  |  |  | 33600 | 22600 | 18400 | 3.08 | 2.62 | 35400 | 3.36 | 2.21
Live | 206905980 |  |  |  | 34000 | 22200 | 20600 | 3.08 | 2.39 | 34000 | 2.97 | 2.51
Live | 206782279 |  |  |  | 46000 | 28000 | 22800 | 2.86 | 2.52 | 48000 | 3.14 | 1.89
Live | 206905979 |  |  |  | 34000 | 22200 | 20600 | 3.08 | 2.38 | 34000 | 2.97 | 2.51
Live | 206905990 |  |  |  | 34400 | 22200 | 20600 | 3.22 | 2.42 | 34000 | 3.02 | 2.55
Live | 206905994 |  |  |  | 34200 | 22000 | 20400 | 3.22 | 2.43 | 34000 | 3.04 | 2.55
Live | 206906135 |  |  |  | 34600 | 22000 | 16900 | 3.37 | 2.41 | 34000 | 3.13 | 2.05
Live | 206779797 |  |  |  | 24000 | 14800 | 12000 | 3.45 | 2.6 | 24000 | 3.52 | 2.25
Live | 206905878 |  |  |  | 34200 | 23000 | 21400 | 3.22 | 2.46 | 34000 | 3.27 | 2.57
Live | 205544310 |  |  |  | 33600 | 22600 | 18400 | 3.08 | 2.64 | 35400 | 3.38 | 2.23
Live | 206906072 |  |  |  | 34200 | 22000 | 20600 | 3.07 | 2.37 | 34000 | 2.97 | 2.51
Live | 206906071 |  |  |  | 34200 | 22000 | 20600 | 3.07 | 2.36 | 34000 | 2.97 | 2.51
Live | 206906082 |  |  |  | 34600 | 22000 | 20600 | 3.22 | 2.4 | 34000 | 3.02 | 2.55
Live | 206906164 |  |  |  | 34000 | 22800 | 21200 | 3.22 | 2.47 | 34000 | 3.28 | 2.59
Live | 206906161 |  |  |  | 33800 | 23000 | 21400 | 3.23 | 2.47 | 34000 | 3.26 | 2.58
Live | 206779800 |  |  |  | 24000 | 14800 | 12000 | 3.45 | 2.6 | 24000 | 3.52 | 2.25
Live | 206906162 |  |  |  | 34200 | 22800 | 21400 | 3.22 | 2.47 | 34000 | 3.31 | 2.61
Live | 10511283 |  |  |  | 34000 | 26100 | 20580 | 3.51 | 2.16 | 31800 | 3.48 | 1.78
Live | 205544315 |  |  |  | 33600 | 22600 | 18400 | 3.08 | 2.62 | 35400 | 3.36 | 2.21
Live | 206906163 |  |  |  | 34400 | 23000 | 21400 | 3.22 | 2.48 | 34000 | 3.29 | 2.59
Live | 206906165 |  |  |  | 34000 | 22800 | 21200 | 3.22 | 2.47 | 34000 | 3.28 | 2.59
Live | 202098762 |  |  |  | 46000 | 28000 | 22800 | 2.86 | 2.52 | 48000 | 3.14 | 1.89
Live | 206906166 |  |  |  | 34200 | 23000 | 21400 | 3.22 | 2.46 | 34000 | 3.27 | 2.57
Live | 206906168 |  |  |  | 34600 | 22800 | 21200 | 3.37 | 2.54 | 34000 | 3.39 | 2.67
Live | 206906167 |  |  |  | 34200 | 23000 | 21400 | 3.22 | 2.49 | 34000 | 3.3 | 2.6
Live | 206778851 |  |  |  | 24000 | 14800 | 12000 | 3.45 | 2.6 | 24000 | 3.52 | 2.25
Live | 205544317 |  |  |  | 33600 | 22600 | 18400 | 3.08 | 2.62 | 35400 | 3.36 | 2.21
Live | 206906171 |  |  |  | 34200 | 22800 | 21200 | 3.22 | 2.52 | 34000 | 3.34 | 2.64
Live | 206906169 |  |  |  | 34400 | 22800 | 21200 | 3.22 | 2.51 | 34000 | 3.34 | 2.62
Live | 206906170 |  |  |  | 34400 | 22800 | 21400 | 3.22 | 2.49 | 34000 | 3.32 | 2.64
Live | 205544319 |  |  |  | 33600 | 22600 | 18400 | 3.08 | 2.62 | 35400 | 3.36 | 2.21
Live | 206906172 |  |  |  | 34200 | 22800 | 21200 | 3.22 | 2.52 | 34000 | 3.34 | 2.64
Live | 206906174 |  |  |  | 34200 | 23200 | 21600 | 3.07 | 2.45 | 34000 | 3.22 | 2.55
Live | 206906173 |  |  |  | 34400 | 22800 | 21200 | 3.22 | 2.5 | 34000 | 3.34 | 2.62
Live | 206778852 |  |  |  | 24000 | 14800 | 12000 | 3.45 | 2.6 | 24000 | 3.52 | 2.25
Live | 206906178 |  |  |  | 34400 | 23200 | 21600 | 3.07 | 2.46 | 34000 | 3.25 | 2.57
Live | 206906175 |  |  |  | 34000 | 23200 | 21600 | 3.08 | 2.45 | 34000 | 3.22 | 2.55
Live | 206906176 |  |  |  | 34200 | 23200 | 21600 | 3.07 | 2.46 | 34000 | 3.24 | 2.57
Live | 203112631 |  |  |  | 33600 | 22600 | 18400 | 3.08 | 2.62 | 35400 | 3.36 | 2.21
Live | 206906177 |  |  |  | 34400 | 23200 | 21600 | 3.07 | 2.46 | 34000 | 3.25 | 2.56
Live | 206906180 |  |  |  | 34200 | 23000 | 21400 | 3.22 | 2.47 | 34000 | 3.28 | 2.58
Live | 206780088 |  |  |  | 24000 | 15300 | 12000 | 3.37 | 2.58 | 24000 | 3.61 | 2.16
Live | 202100702 |  |  |  | 46000 | 28000 | 22800 | 2.86 | 2.52 | 48000 | 3.14 | 1.89
Live | 206906179 |  |  |  | 34000 | 23000 | 21400 | 3.08 | 2.45 | 34000 | 3.26 | 2.56
Live | 206906183 |  |  |  | 34200 | 23000 | 21400 | 3.22 | 2.48 | 34000 | 3.29 | 2.59
Live | 206906181 |  |  |  | 34000 | 22800 | 21200 | 3.22 | 2.51 | 34000 | 3.34 | 2.63
Live | 206906184 |  |  |  | 34200 | 22600 | 21200 | 3.22 | 2.52 | 34000 | 3.38 | 2.67
Live | 206906182 |  |  |  | 34600 | 22800 | 21200 | 3.37 | 2.54 | 34000 | 3.39 | 2.67
Live | 203088166 |  |  |  | 33600 | 22600 | 18400 | 3.08 | 2.62 | 35400 | 3.36 | 2.21
Live | 206906185 |  |  |  | 34400 | 22800 | 21200 | 3.22 | 2.54 | 34000 | 3.38 | 2.67
Live | 206780090 |  |  |  | 24000 | 15300 | 12000 | 3.37 | 2.58 | 24000 | 3.61 | 2.16
Live | 206906186 |  |  |  | 34200 | 22800 | 21200 | 3.22 | 2.5 | 34000 | 3.32 | 2.62
Live | 206906187 |  |  |  | 34600 | 23000 | 21400 | 3.22 | 2.52 | 34000 | 3.34 | 2.64
Live | 206906188 |  |  |  | 34400 | 22800 | 21200 | 3.37 | 2.54 | 34000 | 3.39 | 2.67
Live | 206906189 |  |  |  | 34200 | 22800 | 21200 | 3.22 | 2.5 | 34000 | 3.33 | 2.62
Live | 206906190 |  |  |  | 34000 | 22600 | 21000 | 3.22 | 2.51 | 34000 | 3.34 | 2.63
Live | 206906812 |  |  |  | 55000 | 39500 | 33800 | 2.93 | 2.13 | 57000 | 2.62 | 1.87
Live | 204780416 |  |  |  | 34600 | 25100 | 19720 | 3.81 | 2.18 | 31000 | 3.56 | 1.78
Live | 206906291 |  |  |  | 23400 | 15300 | 13100 | 3.81 | 2.21 | 24000 | 2.87 | 2.03
Live | 203088162 |  |  |  | 33600 | 22600 | 18400 | 3.08 | 2.62 | 35400 | 3.36 | 2.21
Live | 206778888 |  |  |  | 24000 | 15300 | 12000 | 3.37 | 2.58 | 24000 | 3.61 | 2.16
Live | 206906297 |  |  |  | 23600 | 15300 | 13100 | 3.8 | 2.23 | 24000 | 2.93 | 2.05
Live | 206906322 |  |  |  | 23600 | 15400 | 12500 | 3.8 | 2.38 | 24000 | 3.21 | 2.08
Live | 202100703 |  |  |  | 46000 | 28000 | 22800 | 2.86 | 2.52 | 48000 | 3.14 | 1.89
Live | 206906321 |  |  |  | 24000 | 15500 | 12600 | 3.8 | 2.42 | 24000 | 3.29 | 2.11
Live | 206906323 |  |  |  | 23800 | 15400 | 12600 | 3.81 | 2.4 | 24000 | 3.27 | 2.11
Live | 206906242 |  |  |  | 23400 | 14900 | 12000 | 3.81 | 2.36 | 24000 | 3.04 | 2.03
Live | 203088170 |  |  |  | 33600 | 22600 | 18400 | 3.08 | 2.62 | 35400 | 3.36 | 2.21
Live | 206906250 |  |  |  | 23400 | 14900 | 12000 | 3.81 | 2.35 | 24000 | 3.03 | 2.03
Live | 206780087 |  |  |  | 24000 | 15300 | 12000 | 3.37 | 2.58 | 24000 | 3.61 | 2.16
Live | 206906249 |  |  |  | 23000 | 14800 | 12000 | 3.81 | 2.31 | 24000 | 2.99 | 2.02
Live | 206906577 |  |  |  | 23000 | 15100 | 12400 | 3.81 | 2.17 | 24000 | 2.8 | 1.92
Live | 206906576 |  |  |  | 23200 | 15200 | 12500 | 3.82 | 2.17 | 24000 | 2.82 | 1.93
Live | 206906274 |  |  |  | 34400 | 23200 | 21600 | 3.07 | 2.46 | 34000 | 3.25 | 2.56
Live | 206906283 |  |  |  | 34200 | 22800 | 21200 | 3.22 | 2.5 | 34000 | 3.32 | 2.62
Live | 203088174 |  |  |  | 33600 | 22600 | 18400 | 3.08 | 2.62 | 35400 | 3.36 | 2.21
Live | 206906284 |  |  |  | 34600 | 23000 | 21400 | 3.22 | 2.52 | 34000 | 3.34 | 2.64
Live | 206780089 |  |  |  | 24000 | 15300 | 12000 | 3.37 | 2.58 | 24000 | 3.61 | 2.16
Live | 206906586 |  |  |  | 33400 | 22200 | 21600 | 3.22 | 2.42 | 34000 | 2.89 | 2.78
Live | 206906588 |  |  |  | 33000 | 22000 | 21400 | 3.22 | 2.41 | 34000 | 2.89 | 2.76
Live | 206906594 |  |  |  | 33200 | 22400 | 21600 | 3.22 | 2.4 | 34000 | 2.86 | 2.73
Live | 206906595 |  |  |  | 33200 | 22000 | 21200 | 3.37 | 2.46 | 34000 | 2.94 | 2.81
Live | 206906598 |  |  |  | 33400 | 22200 | 21600 | 3.22 | 2.42 | 34000 | 2.89 | 2.78
Live | 206906601 |  |  |  | 33400 | 22000 | 21200 | 3.38 | 2.46 | 34000 | 2.95 | 2.81
Live | 206906428 |  |  |  | 34800 | 22200 | 20800 | 3.23 | 2.27 | 34000 | 2.97 | 2.4
Live | 205544321 |  |  |  | 33600 | 22600 | 18400 | 3.08 | 2.62 | 35400 | 3.36 | 2.21
Live | 202100704 |  |  |  | 46000 | 28000 | 22800 | 2.86 | 2.52 | 48000 | 3.14 | 1.89
Live | 206780085 |  |  |  | 24000 | 15300 | 12000 | 3.37 | 2.58 | 24000 | 3.61 | 2.16
Live | 206906439 |  |  |  | 34400 | 22000 | 20600 | 3.22 | 2.27 | 34000 | 2.97 | 2.4
Live | 207590959 |  | 10 | 15.8 | 55000 | 46800 | 42000 | 2.98 | 1.93 | 53900 | 2.98 | 1.8 | 9 | 7
Live | 206906441 |  |  |  | 35000 | 22600 | 21000 | 3.23 | 2.28 | 34000 | 2.95 | 2.39
Live | 206906440 |  |  |  | 34400 | 22000 | 20600 | 3.22 | 2.27 | 33600 | 2.94 | 2.41
Live | 207071381 |  |  |  | 23400 | 15000 | 12100 | 3.81 | 2.35 | 24000 | 3.03 | 2.04
Live | 207071343 |  |  |  | 23800 | 15400 | 12500 | 3.81 | 2.4 | 24000 | 3.27 | 2.11
Live | 207071397 |  |  |  | 23400 | 14900 | 12000 | 3.81 | 2.35 | 24000 | 3.03 | 2.03
Live | 205544326 |  |  |  | 33600 | 22600 | 18400 | 3.08 | 2.62 | 35400 | 3.36 | 2.21
Live | 206780086 |  |  |  | 24000 | 15300 | 12000 | 3.37 | 2.58 | 24000 | 3.61 | 2.16
Live | 207071359 |  |  |  | 23800 | 15400 | 12500 | 3.81 | 2.43 | 24000 | 3.29 | 2.12
Live | 207071345 |  |  |  | 23800 | 15400 | 12500 | 3.81 | 2.41 | 24000 | 3.27 | 2.11
Live | 205962362 |  |  |  | 35000 | 25600 | 19840 | 3.81 | 2.16 | 32300 | 3.56 | 1.78
Live | 207071387 |  |  |  | 23400 | 14800 | 12000 | 3.81 | 2.34 | 24000 | 3.03 | 2.04
Live | 207071389 |  |  |  | 23200 | 14800 | 12000 | 3.82 | 2.31 | 24000 | 2.99 | 2.02
Live | 207071391 |  |  |  | 23200 | 14900 | 12000 | 3.82 | 2.34 | 24000 | 3.02 | 2.02
Live | 207071395 |  |  |  | 23400 | 14900 | 12000 | 3.81 | 2.35 | 24000 | 3.03 | 2.03
Live | 206780083 |  |  |  | 24000 | 15300 | 12000 | 3.37 | 2.58 | 24000 | 3.61 | 2.16
Live | 205544331 |  |  |  | 33600 | 22600 | 18400 | 3.08 | 2.62 | 35400 | 3.36 | 2.21
Live | 207071393 |  |  |  | 23000 | 14800 | 12000 | 3.81 | 2.31 | 24000 | 2.99 | 2.02
Live | 207071399 |  |  |  | 23400 | 14800 | 12000 | 3.81 | 2.34 | 24000 | 3.04 | 2.04
Live | 206782288 |  |  |  | 46000 | 28000 | 22800 | 2.86 | 2.52 | 48000 | 3.14 | 1.89
Live | 207071383 |  |  |  | 23400 | 14900 | 12000 | 3.81 | 2.35 | 24000 | 3.03 | 2.03
Live | 207071385 |  |  |  | 23400 | 14800 | 12000 | 3.81 | 2.34 | 24000 | 3.04 | 2.04
Live | 207071259 |  |  |  | 24000 | 15600 | 12800 | 3.8 | 2.39 | 24000 | 3.07 | 2.11
Live | 207071031 |  |  |  | 34600 | 21800 | 19900 | 3.37 | 2.5 | 33400 | 3.25 | 2.55
Live | 207071251 |  |  |  | 23400 | 16200 | 13300 | 3.67 | 2.18 | 24000 | 2.76 | 1.93
Live | 205544328 |  |  |  | 33600 | 22600 | 18400 | 3.08 | 2.62 | 35400 | 3.36 | 2.21
Live | 206778793 |  |  |  | 24000 | 15000 | 12000 | 3.45 | 2.6 | 24000 | 3.55 | 2.23
Live | 207071257 |  |  |  | 23800 | 15900 | 13100 | 3.81 | 2.22 | 24000 | 2.86 | 1.98
Live | 207071025 |  |  |  | 34600 | 21400 | 19800 | 3.52 | 2.48 | 33800 | 3.31 | 2.58
Live | 207071029 |  |  |  | 34600 | 21800 | 19900 | 3.37 | 2.5 | 33400 | 3.25 | 2.55
Live | 207071033 |  |  |  | 34800 | 21600 | 19800 | 3.52 | 2.49 | 33400 | 3.28 | 2.57
Live | 207071067 |  |  |  | 34400 | 22200 | 20800 | 3.22 | 2.27 | 34000 | 2.96 | 2.4
Live | 207071069 |  |  |  | 34800 | 22400 | 20800 | 3.23 | 2.3 | 34000 | 2.97 | 2.41
Live | 211016646 |  | 15 | 23 | 36000 | 36000 | 29000 | 4.4 | 2.5 | 41000 | 4.01 | 2.2 | 11 | 8.75
Live | 206778887 |  |  |  | 24000 | 15300 | 12000 | 3.37 | 2.58 | 24000 | 3.61 | 2.16
Live | 211016648 |  | 15 | 23 | 36000 | 42000 | 38500 | 4.4 | 2.2 | 42000 | 4 | 2 | 12 | 10.65
Live | 207071071 |  |  |  | 34800 | 22200 | 20800 | 3.23 | 2.29 | 34000 | 2.98 | 2.42
Live | 211016650 |  | 13.4 | 21.5 | 42000 | 48000 | 44000 | 3.93 | 2.14 | 48000 | 4.09 | 2 | 11.1 | 9.8
Live | 207071075 |  |  |  | 34600 | 22000 | 20600 | 3.37 | 2.32 | 33600 | 2.99 | 2.45
Live | 207071077 |  |  |  | 34600 | 22400 | 21000 | 3.22 | 2.26 | 34000 | 2.92 | 2.38
Live | 211016652 |  | 13.1 | 23 | 48000 | 43000 | 35400 | 3.83 | 2.5 | 50000 | 3.99 | 2.1 | 10.4 | 8.35
Live | 207071079 |  |  |  | 34800 | 22400 | 21000 | 3.23 | 2.26 | 34000 | 2.94 | 2.39
Live | 205538480 |  |  |  | 33800 | 22400 | 18200 | 3.08 | 2.66 | 35400 | 3.42 | 2.23
Live | 207071093 |  |  |  | 34400 | 22600 | 21000 | 3.07 | 2.38 | 34000 | 2.94 | 2.49
Live | 202100705 |  |  |  | 46000 | 28000 | 22800 | 2.86 | 2.52 | 48000 | 3.14 | 1.89
Live | 207071073 |  |  |  | 34800 | 22600 | 21000 | 3.23 | 2.28 | 34000 | 2.95 | 2.39
Live | 211016654 |  | 13.1 | 23 | 48000 | 54000 | 47000 | 3.83 | 2.4 | 54000 | 4 | 2 | 11.5 | 9.8
Live | 207071081 |  |  |  | 34800 | 22600 | 21000 | 3.23 | 2.29 | 34000 | 2.95 | 2.39
Live | 211016656 |  | 13.3 | 20 | 60000 | 65000 | 46500 | 3.9 | 2.3 | 66000 | 4.1 | 2 | 10.5 | 8.65
Live | 206778792 |  |  |  | 24000 | 15000 | 12000 | 3.45 | 2.6 | 24000 | 3.55 | 2.23
Live | 207071083 |  |  |  | 34400 | 22400 | 21000 | 3.22 | 2.26 | 34000 | 2.92 | 2.38
Live | 207526680 |  |  |  | 35000 | 25600 | 19840 | 3.81 | 2.16 | 32300 | 3.56 | 1.78
Live | 207071085 |  |  |  | 34600 | 22400 | 20800 | 3.22 | 2.28 | 34000 | 2.95 | 2.38
Live | 207071089 |  |  |  | 34600 | 22400 | 20800 | 3.22 | 2.45 | 34000 | 3.04 | 2.57
Live | 207071087 |  |  |  | 34400 | 22400 | 20800 | 3.27 | 2.4 | 34000 | 2.98 | 2.52
Live | 207071095 |  |  |  | 34600 | 22800 | 21200 | 3.07 | 2.39 | 34000 | 2.95 | 2.51
Live | 203088179 |  |  |  | 33600 | 22600 | 18400 | 3.08 | 2.62 | 35400 | 3.36 | 2.21
Live | 206778791 |  |  |  | 24000 | 15000 | 12000 | 3.45 | 2.6 | 24000 | 3.55 | 2.23
Live | 207071091 |  |  |  | 34200 | 22600 | 21000 | 3.07 | 2.37 | 34000 | 2.93 | 2.48
Live | 207071103 |  |  |  | 34200 | 22200 | 20600 | 3.22 | 2.42 | 34000 | 3.01 | 2.54
Live | 207071101 |  |  |  | 34200 | 22400 | 20800 | 3.07 | 2.39 | 34000 | 2.96 | 2.5
Live | 207071099 |  |  |  | 34200 | 22600 | 20800 | 3.07 | 2.4 | 34000 | 2.95 | 2.49
Live | 207071097 |  |  |  | 34600 | 22800 | 21000 | 3.07 | 2.4 | 34000 | 2.96 | 2.49
Live | 206779492 |  |  |  | 46000 | 28000 | 22800 | 2.86 | 2.52 | 48000 | 3.14 | 1.89
Live | 207071107 |  |  |  | 34600 | 22200 | 20600 | 3.22 | 2.46 | 34000 | 3.06 | 2.58
Live | 202099106 |  |  |  | 24000 | 15000 | 12000 | 3.45 | 2.6 | 24000 | 3.55 | 2.23
Live | 207071105 |  |  |  | 34600 | 22200 | 20600 | 3.22 | 2.46 | 34000 | 3.06 | 2.58
Live | 203112633 |  |  |  | 33600 | 22600 | 18400 | 3.08 | 2.62 | 35400 | 3.36 | 2.21
Live | 207071109 |  |  |  | 34200 | 22200 | 20600 | 3.22 | 2.44 | 34000 | 3.03 | 2.57
Live | 207071113 |  |  |  | 34400 | 22200 | 20600 | 3.22 | 2.43 | 34000 | 3.02 | 2.55
Live | 207071111 |  |  |  | 34600 | 22200 | 20600 | 3.22 | 2.46 | 34000 | 3.07 | 2.59
Live | 207071179 |  |  |  | 34400 | 21800 | 16700 | 3.37 | 2.44 | 34000 | 3.16 | 2.07
Live | 207071181 |  |  |  | 34600 | 21800 | 16600 | 3.56 | 2.49 | 34000 | 3.22 | 2.1
Live | 206779755 |  |  |  | 24000 | 15000 | 12000 | 3.45 | 2.6 | 24000 | 3.55 | 2.23
Live | 211016647 |  | 12 | 18.5 | 36000 | 36000 | 29000 | 3.7 | 2.3 | 41000 | 3.49 | 2 | 10 | 8.8
Live | 203088183 |  |  |  | 33600 | 22600 | 18400 | 3.08 | 2.62 | 35400 | 3.36 | 2.21
Live | 207071183 |  |  |  | 34400 | 22000 | 16900 | 3.41 | 2.41 | 34000 | 3.1 | 2.04
Live | 211016649 |  | 12 | 18.5 | 36000 | 42000 | 38500 | 3.7 | 2 | 42000 | 3.5 | 1.86 | 11 | 9.8
Live | 211016653 |  | 10.5 | 16 | 48000 | 43000 | 35400 | 3.31 | 2.2 | 50000 | 3.2 | 1.96 | 8.9 | 7.7
Live | 207071185 |  |  |  | 34400 | 22000 | 16900 | 3.37 | 2.41 | 34000 | 3.12 | 2.05
Live | 211016655 |  | 10.5 | 16 | 48000 | 54000 | 47000 | 3.31 | 1.96 | 54000 | 3.2 | 1.8 | 9.5 | 8.3
Live | 207071189 |  |  |  | 34600 | 22000 | 16900 | 3.43 | 2.41 | 34000 | 3.13 | 2.05
Live | 211016657 |  | 10.6 | 17 | 60000 | 65000 | 46500 | 3.25 | 2 | 66000 | 3.4 | 1.8 | 9 | 7.45
Live | 207071187 |  |  |  | 34600 | 22000 | 16900 | 3.43 | 2.41 | 34000 | 3.13 | 2.05
Live | 207071191 |  |  |  | 34200 | 22000 | 16800 | 3.42 | 2.43 | 34000 | 3.13 | 2.05
Live | 206779756 |  |  |  | 24000 | 15000 | 12000 | 3.45 | 2.6 | 24000 | 3.55 | 2.23
Live | 207071193 |  |  |  | 34400 | 21800 | 16700 | 3.37 | 2.43 | 34000 | 3.15 | 2.06
Live | 203088188 |  |  |  | 33600 | 22600 | 18400 | 3.08 | 2.62 | 35400 | 3.36 | 2.21
Live | 207071037 |  |  |  | 34400 | 23000 | 21400 | 3.22 | 2.48 | 34000 | 3.29 | 2.59
Live | 207071035 |  |  |  | 33800 | 23000 | 17800 | 3.23 | 2.47 | 34000 | 3.26 | 2.11
Live | 207071041 |  |  |  | 34400 | 22800 | 21200 | 3.22 | 2.51 | 34000 | 3.34 | 2.62
Live | 207071039 |  |  |  | 34200 | 23000 | 21400 | 3.22 | 2.49 | 34000 | 3.3 | 2.6
Live | 205544334 |  |  |  | 33600 | 22600 | 18400 | 3.08 | 2.62 | 35400 | 3.36 | 2.21
Live | 206782283 |  |  |  | 46000 | 28000 | 22800 | 2.86 | 2.52 | 48000 | 3.14 | 1.89
Live | 206780084 |  |  |  | 24000 | 15300 | 12000 | 3.37 | 2.58 | 24000 | 3.61 | 2.16
Live | 207071045 |  |  |  | 34200 | 23200 | 21600 | 3.07 | 2.46 | 34000 | 3.24 | 2.57
Live | 207071043 |  |  |  | 34000 | 23200 | 21600 | 3.08 | 2.45 | 34000 | 3.22 | 2.55
Live | 207071049 |  |  |  | 34400 | 23200 | 21600 | 3.07 | 2.46 | 34000 | 3.25 | 2.57
Live | 207071047 |  |  |  | 34400 | 23200 | 21600 | 3.07 | 2.46 | 34000 | 3.25 | 2.56
Live | 205537318 |  |  |  | 33600 | 22600 | 18400 | 3.08 | 2.62 | 35400 | 3.36 | 2.21
Live | 206906582 |  |  |  | 23000 | 15100 | 12400 | 3.81 | 2.15 | 24000 | 2.79 | 1.91
Live | 205962312 |  |  |  | 35000 | 25600 | 19840 | 3.81 | 2.16 | 32300 | 3.56 | 1.78
Live | 206906578 |  |  |  | 22800 | 15000 | 12300 | 3.82 | 2.14 | 24000 | 2.78 | 1.92
Live | 206779753 |  |  |  | 24000 | 15000 | 12000 | 3.45 | 2.6 | 24000 | 3.55 | 2.23
Live | 206906579 |  |  |  | 22600 | 15000 | 12300 | 3.81 | 2.12 | 24000 | 2.74 | 1.89
Live | 203088193 |  |  |  | 33600 | 22600 | 18400 | 3.08 | 2.62 | 35400 | 3.36 | 2.21
Live | 206906581 |  |  |  | 22800 | 15000 | 12300 | 3.82 | 2.12 | 24000 | 2.76 | 1.9
Live | 206906486 |  |  |  | 24000 | 15400 | 12600 | 3.8 | 2.51 | 24000 | 3.02 | 2.2
Live | 211016662 |  | 11.8 | 19.5 | 48000 | 54000 | 47000 | 3.58 | 2.18 | 54000 | 3.6 | 1.9 | 10.5 | 9.05
Live | 206906484 |  |  |  | 24000 | 15400 | 12600 | 3.8 | 2.52 | 24000 | 3.04 | 2.2
Live | 205544332 |  |  |  | 33600 | 22600 | 18400 | 3.08 | 2.62 | 35400 | 3.36 | 2.21
Live | 206906485 |  |  |  | 23800 | 15300 | 12500 | 3.81 | 2.46 | 24000 | 2.98 | 2.17
Live | 206779754 |  |  |  | 24000 | 15000 | 12000 | 3.45 | 2.6 | 24000 | 3.55 | 2.23
Live | 206906385 |  |  |  | 23600 | 15200 | 13000 | 3.8 | 2.25 | 24000 | 2.96 | 2.07
Live | 206906383 |  |  |  | 23400 | 15300 | 13100 | 3.81 | 2.21 | 24000 | 2.87 | 2.03
Live | 206906413 |  |  |  | 24000 | 15500 | 12600 | 3.8 | 2.42 | 24000 | 3.29 | 2.11
Live | 206906415 |  |  |  | 23800 | 15400 | 12600 | 3.81 | 2.4 | 24000 | 3.27 | 2.11
Live | 205544336 |  |  |  | 33600 | 22600 | 18400 | 3.08 | 2.62 | 35400 | 3.36 | 2.21
Live | 206782284 |  |  |  | 46000 | 28000 | 22800 | 2.86 | 2.52 | 48000 | 3.14 | 1.89
Live | 206906526 |  |  |  | 23400 | 15000 | 12100 | 3.81 | 2.35 | 24000 | 3.03 | 2.04
Live | 206906417 |  |  |  | 23800 | 15400 | 12500 | 3.81 | 2.4 | 24000 | 3.27 | 2.11
Live | 206778790 |  |  |  | 24000 | 15000 | 12000 | 3.45 | 2.6 | 24000 | 3.55 | 2.23
Live | 206906525 |  |  |  | 23800 | 14900 | 12000 | 3.81 | 2.39 | 24000 | 3.1 | 2.06
Live | 205544337 |  |  |  | 33600 | 22600 | 18400 | 3.08 | 2.62 | 35400 | 3.36 | 2.21
Live | 206906527 |  |  |  | 23800 | 14900 | 12000 | 3.81 | 2.39 | 24000 | 3.1 | 2.06
Live | 206906528 |  |  |  | 23200 | 15000 | 12100 | 3.82 | 2.31 | 24000 | 2.97 | 2
Live | 206906349 |  |  |  | 34800 | 22600 | 21000 | 3.23 | 2.28 | 34000 | 2.95 | 2.39
Live | 206906350 |  |  |  | 34800 | 22600 | 21000 | 3.23 | 2.29 | 34000 | 2.95 | 2.39
Live | 206906364 |  |  |  | 34000 | 22200 | 20600 | 3.08 | 2.38 | 34000 | 2.97 | 2.51
Live | 205536158 |  |  |  | 33800 | 22400 | 18200 | 3.08 | 2.66 | 35400 | 3.42 | 2.23
Live | 206906365 |  |  |  | 34000 | 22200 | 20600 | 3.08 | 2.39 | 34000 | 2.97 | 2.51
Live | 212674038 |  | 10.3 | 20.8 | 12850 | 8200 | 6690 | 2.83 | 1.35 | 12500 | 2.64 | 1.75 | 8.7 | 6.5
Live | 206779750 |  |  |  | 24000 | 15000 | 12000 | 3.45 | 2.6 | 24000 | 3.55 | 2.23
Live | 206906375 |  |  |  | 34400 | 22200 | 20600 | 3.22 | 2.42 | 34000 | 3.02 | 2.55
Live | 206906379 |  |  |  | 34200 | 22000 | 20400 | 3.22 | 2.43 | 34000 | 3.04 | 2.55
Live | 206906520 |  |  |  | 34600 | 22000 | 16900 | 3.37 | 2.41 | 34000 | 3.13 | 2.05
Live | 212674041 |  | 9.5 | 18.5 | 26183 | 19257 | 15000 | 2.56 | 2.11 | 26811 | 2.71 | 1.75 | 8.6 | 6.6
Live | 206906263 |  |  |  | 34200 | 23000 | 21400 | 3.22 | 2.46 | 34000 | 3.27 | 2.57
Live | 10153695 |  |  |  | 34100 | 26200 | 20200 | 3.69 | 2.22 | 32600 | 3.63 | 1.78
Live | 205538483 |  |  |  | 33800 | 22400 | 18200 | 3.08 | 2.66 | 35400 | 3.42 | 2.23
Live | 206906270 |  |  |  | 34400 | 22800 | 21200 | 3.22 | 2.5 | 34000 | 3.34 | 2.62
Live | 206779752 |  |  |  | 24000 | 15000 | 12000 | 3.45 | 2.6 | 24000 | 3.55 | 2.23
Live | 206906456 |  |  |  | 34200 | 22000 | 20600 | 3.07 | 2.36 | 34000 | 2.97 | 2.51
Live | 206906457 |  |  |  | 34200 | 22000 | 20600 | 3.07 | 2.37 | 34000 | 2.97 | 2.51
Live | 206906467 |  |  |  | 34600 | 22000 | 20600 | 3.22 | 2.4 | 34000 | 3.02 | 2.55
Live | 206782285 |  |  |  | 46000 | 28000 | 22800 | 2.86 | 2.52 | 48000 | 3.14 | 1.89
Live | 206906549 |  |  |  | 34000 | 22800 | 21200 | 3.22 | 2.47 | 34000 | 3.28 | 2.59
Live | 206906547 |  |  |  | 34200 | 22800 | 21400 | 3.22 | 2.47 | 34000 | 3.31 | 2.61
Live | 205538477 |  |  |  | 33800 | 22400 | 18200 | 3.08 | 2.66 | 35400 | 3.42 | 2.23
Live | 206906548 |  |  |  | 34400 | 23000 | 21400 | 3.22 | 2.48 | 34000 | 3.29 | 2.59
Live | 206779751 |  |  |  | 24000 | 15000 | 12000 | 3.45 | 2.6 | 24000 | 3.55 | 2.23
Live | 206906546 |  |  |  | 33800 | 23000 | 21400 | 3.23 | 2.47 | 34000 | 3.26 | 2.58
Live | 206906550 |  |  |  | 34000 | 22800 | 21200 | 3.22 | 2.47 | 34000 | 3.28 | 2.59
Live | 206906551 |  |  |  | 34200 | 23000 | 21400 | 3.22 | 2.46 | 34000 | 3.27 | 2.57
Live | 206906552 |  |  |  | 34200 | 23000 | 21400 | 3.22 | 2.49 | 34000 | 3.3 | 2.6
Live | 206906555 |  |  |  | 34400 | 22800 | 21400 | 3.22 | 2.49 | 34000 | 3.32 | 2.64
Live | 206778789 |  |  |  | 24000 | 15000 | 12000 | 3.45 | 2.6 | 24000 | 3.55 | 2.23
Live | 205538485 |  |  |  | 33800 | 22400 | 18200 | 3.08 | 2.66 | 35400 | 3.42 | 2.23
Live | 206906553 |  |  |  | 34600 | 22800 | 21200 | 3.37 | 2.54 | 34000 | 3.39 | 2.67
Live | 206906556 |  |  |  | 34200 | 22800 | 21200 | 3.22 | 2.52 | 34000 | 3.34 | 2.64
Live | 206906554 |  |  |  | 34400 | 22800 | 21200 | 3.22 | 2.51 | 34000 | 3.34 | 2.62
Live | 206906557 |  |  |  | 34200 | 22800 | 21200 | 3.22 | 2.52 | 34000 | 3.34 | 2.64
Live | 206906558 |  |  |  | 34400 | 22800 | 21200 | 3.22 | 2.5 | 34000 | 3.34 | 2.62
Live | 206906559 |  |  |  | 34200 | 23200 | 21600 | 3.07 | 2.45 | 34000 | 3.22 | 2.55
Live | 206779749 |  |  |  | 24000 | 15000 | 12000 | 3.45 | 2.6 | 24000 | 3.55 | 2.23
Live | 206906562 |  |  |  | 34400 | 23200 | 21600 | 3.07 | 2.46 | 34000 | 3.25 | 2.56
Live | 206906560 |  |  |  | 34000 | 23200 | 21600 | 3.08 | 2.45 | 34000 | 3.22 | 2.55
Live | 206779493 |  |  |  | 46000 | 28000 | 22800 | 2.86 | 2.52 | 48000 | 3.14 | 1.89
Live | 206906561 |  |  |  | 34200 | 23200 | 21600 | 3.07 | 2.46 | 34000 | 3.24 | 2.57
Live | 205536160 |  |  |  | 33800 | 22400 | 18200 | 3.08 | 2.66 | 35400 | 3.42 | 2.23
Live | 206906569 |  |  |  | 34200 | 22600 | 21200 | 3.22 | 2.52 | 34000 | 3.38 | 2.67
Live | 206906563 |  |  |  | 34400 | 23200 | 21600 | 3.07 | 2.46 | 34000 | 3.25 | 2.57
Live | 206906564 |  |  |  | 34000 | 23000 | 21400 | 3.08 | 2.45 | 34000 | 3.26 | 2.56
Live | 206779748 |  |  |  | 24000 | 15000 | 12000 | 3.45 | 2.6 | 24000 | 3.55 | 2.23
Live | 206906566 |  |  |  | 34000 | 22800 | 21200 | 3.22 | 2.51 | 34000 | 3.34 | 2.63
Live | 206906565 |  |  |  | 34200 | 23000 | 21400 | 3.22 | 2.47 | 34000 | 3.28 | 2.58
Live | 206906567 |  |  |  | 34600 | 22800 | 21200 | 3.37 | 2.54 | 34000 | 3.39 | 2.67
Live | 206906568 |  |  |  | 34200 | 23000 | 21400 | 3.22 | 2.48 | 34000 | 3.29 | 2.59
Live | 206906570 |  |  |  | 34400 | 22800 | 21200 | 3.22 | 2.54 | 34000 | 3.38 | 2.67
Live | 206779747 |  |  |  | 24000 | 15000 | 12000 | 3.45 | 2.6 | 24000 | 3.55 | 2.23
Live | 207339166 |  | 10.3 | 20.8 | 12850 | 8200 | 6690 | 2.83 | 1.35 | 12500 | 2.64 | 1.75 | 8.7 | 6.5
Live | 206906571 |  |  |  | 34200 | 22800 | 21200 | 3.22 | 2.5 | 34000 | 3.32 | 2.62
Live | 205538487 |  |  |  | 33800 | 22400 | 18200 | 3.08 | 2.66 | 35400 | 3.42 | 2.23
Live | 206906572 |  |  |  | 34600 | 23000 | 21400 | 3.22 | 2.52 | 34000 | 3.34 | 2.64
Live | 206906573 |  |  |  | 34400 | 22800 | 21200 | 3.37 | 2.54 | 34000 | 3.39 | 2.67
Live | 207558965 |  |  |  | 35900 | 27300 | 20680 | 3.85 | 2.26 | 34000 | 3.77 | 1.78
Live | 212563571 |  | 10.3 | 20.8 | 12850 | 8200 | 6690 | 2.83 | 1.35 | 12500 | 2.64 | 1.75 | 8.7 | 6.5
Live | 206906574 |  |  |  | 34200 | 22800 | 21200 | 3.22 | 2.5 | 34000 | 3.33 | 2.62
Live | 206906575 |  |  |  | 34000 | 22600 | 21000 | 3.22 | 2.51 | 34000 | 3.34 | 2.63
Live | 206779745 |  |  |  | 24000 | 15000 | 12000 | 3.45 | 2.6 | 24000 | 3.55 | 2.23
Live | 206907157 |  |  |  | 46000 | 30400 | 26400 | 3.52 | 2.31 | 45000 | 3.02 | 2.03
Live | 206907159 |  |  |  | 46000 | 30600 | 26600 | 3.37 | 2.26 | 45000 | 2.94 | 1.99
Live | 206907158 |  |  |  | 46000 | 30600 | 26600 | 3.37 | 2.26 | 45000 | 2.95 | 1.99
Live | 206782286 |  |  |  | 46000 | 28000 | 22800 | 2.86 | 2.52 | 48000 | 3.14 | 1.89
Live | 207071255 |  |  |  | 24000 | 15600 | 12900 | 3.8 | 2.38 | 24000 | 3.07 | 2.1
Live | 207071253 |  |  |  | 24000 | 15600 | 13000 | 3.8 | 2.22 | 24000 | 2.93 | 2.01
Live | 207071289 |  |  |  | 23200 | 15200 | 13000 | 3.82 | 2.22 | 24000 | 2.89 | 2.05
Live | 205538493 |  |  |  | 33800 | 22400 | 18200 | 3.08 | 2.66 | 35400 | 3.42 | 2.23
Live | 207339170 |  | 9.5 | 18.5 | 26183 | 19257 | 15000 | 2.56 | 2.11 | 26811 | 2.71 | 1.75 | 8.6 | 6.6
Live | 202102012 |  |  |  | 24000 | 15000 | 12000 | 3.45 | 2.6 | 24000 | 3.55 | 2.23
Live | 207071291 |  |  |  | 23400 | 15200 | 13000 | 3.81 | 2.23 | 24000 | 2.91 | 2.05
Live | 207071283 |  |  |  | 23600 | 15200 | 13000 | 3.8 | 2.24 | 24000 | 2.93 | 2.06
Live | 207071285 |  |  |  | 23600 | 15200 | 12900 | 3.8 | 2.25 | 24000 | 2.94 | 2.05
Live | 207071301 |  |  |  | 24000 | 15500 | 12600 | 3.8 | 2.42 | 24000 | 3.27 | 2.11
Live | 207071307 |  |  |  | 23800 | 15400 | 12500 | 3.81 | 2.43 | 24000 | 3.29 | 2.12
Live | 207071309 |  |  |  | 23600 | 15400 | 12500 | 3.8 | 2.39 | 24000 | 3.23 | 2.08
Live | 206779746 |  |  |  | 24000 | 15000 | 12000 | 3.45 | 2.6 | 24000 | 3.55 | 2.23
Live | 207071313 |  |  |  | 23600 | 15400 | 12500 | 3.8 | 2.38 | 24000 | 3.21 | 2.08
Live | 207071311 |  |  |  | 23800 | 15400 | 12600 | 3.81 | 2.39 | 24000 | 3.26 | 2.11
Live | 207071317 |  |  |  | 23800 | 15400 | 12500 | 3.81 | 2.4 | 24000 | 3.27 | 2.11
Live | 207071315 |  |  |  | 23800 | 15400 | 12600 | 3.81 | 2.4 | 24000 | 3.27 | 2.11
Live | 207071319 |  |  |  | 23800 | 15400 | 12500 | 3.81 | 2.43 | 24000 | 3.29 | 2.12
Live | 207071303 |  |  |  | 23800 | 15400 | 12500 | 3.81 | 2.4 | 24000 | 3.27 | 2.11
Live | 207071275 |  |  |  | 23400 | 14900 | 12000 | 3.81 | 2.35 | 24000 | 3.03 | 2.03
Live | 202102010 |  |  |  | 24000 | 15000 | 12000 | 3.45 | 2.6 | 24000 | 3.55 | 2.23
Live | 207071305 |  |  |  | 23800 | 15400 | 12500 | 3.81 | 2.41 | 24000 | 3.27 | 2.11
Live | 207071261 |  |  |  | 23400 | 15000 | 12100 | 3.81 | 2.35 | 24000 | 3.03 | 2.04
Live | 207071263 |  |  |  | 23400 | 14900 | 12000 | 3.81 | 2.35 | 24000 | 3.03 | 2.03
Live | 207071267 |  |  |  | 23400 | 14800 | 12000 | 3.81 | 2.34 | 24000 | 3.03 | 2.04
Live | 207071271 |  |  |  | 23200 | 14900 | 12000 | 3.82 | 2.34 | 24000 | 3.02 | 2.02
Live | 206778788 |  |  |  | 24000 | 15000 | 12000 | 3.45 | 2.6 | 24000 | 3.55 | 2.23
Live | 205538491 |  |  |  | 33800 | 22400 | 18200 | 3.08 | 2.66 | 35400 | 3.42 | 2.23
Live | 207071273 |  |  |  | 23000 | 14800 | 12000 | 3.81 | 2.31 | 24000 | 2.99 | 2.02
Live | 207071277 |  |  |  | 23400 | 14900 | 12000 | 3.81 | 2.35 | 24000 | 3.03 | 2.03
Live | 207071279 |  |  |  | 23400 | 14800 | 12000 | 3.81 | 2.34 | 24000 | 3.04 | 2.04
Live | 207071265 |  |  |  | 23400 | 14800 | 12000 | 3.81 | 2.34 | 24000 | 3.04 | 2.04
Live | 207071401 |  |  |  | 23200 | 15200 | 12500 | 3.82 | 2.17 | 24000 | 2.82 | 1.93
Live | 206782287 |  |  |  | 46000 | 28000 | 22800 | 2.86 | 2.52 | 48000 | 3.14 | 1.89
Live | 203112438 |  |  |  | 33800 | 22400 | 18200 | 3.08 | 2.66 | 35400 | 3.42 | 2.23
Live | 207071405 |  |  |  | 22600 | 15000 | 12300 | 3.81 | 2.12 | 24000 | 2.74 | 1.89
Live | 202102013 |  |  |  | 24000 | 15000 | 12000 | 3.45 | 2.6 | 24000 | 3.55 | 2.23
Live | 207071379 |  |  |  | 24000 | 15300 | 12500 | 3.8 | 2.51 | 24000 | 3.04 | 2.19
Live | 8759406 |  |  |  | 35900 | 27300 | 20680 | 3.85 | 2.26 | 34000 | 3.77 | 1.78
Live | 207071409 |  |  |  | 22800 | 15000 | 12300 | 3.82 | 2.12 | 24000 | 2.76 | 1.9
Live | 205538489 |  |  |  | 33800 | 22400 | 18200 | 3.08 | 2.66 | 35400 | 3.42 | 2.23
Live | 207071403 |  |  |  | 22800 | 15000 | 12300 | 3.82 | 2.14 | 24000 | 2.78 | 1.92
Live | 207071371 |  |  |  | 24000 | 15300 | 12500 | 3.8 | 2.49 | 24000 | 3.02 | 2.17
Live | 207071361 |  |  |  | 24000 | 15200 | 12500 | 3.8 | 2.5 | 24000 | 3.18 | 2.19
Live | 202102011 |  |  |  | 24000 | 15000 | 12000 | 3.45 | 2.6 | 24000 | 3.55 | 2.23
Live | 207071367 |  |  |  | 24000 | 15300 | 12500 | 3.8 | 2.51 | 24000 | 3.04 | 2.19
Live | 207071373 |  |  |  | 23800 | 15300 | 12500 | 3.81 | 2.46 | 24000 | 2.98 | 2.17
Live | 207071369 |  |  |  | 23800 | 15300 | 12500 | 3.81 | 2.48 | 24000 | 2.99 | 2.17
Live | 207071375 |  |  |  | 24000 | 15400 | 12600 | 3.8 | 2.51 | 24000 | 3.02 | 2.2
Live | 207071377 |  |  |  | 24000 | 15300 | 12500 | 3.8 | 2.51 | 24000 | 3.03 | 2.18
Live | 207071363 |  |  |  | 24000 | 15300 | 12500 | 3.8 | 2.51 | 24000 | 3.03 | 2.18
Live | 203087041 |  |  |  | 33800 | 22400 | 18200 | 3.08 | 2.66 | 35400 | 3.42 | 2.23
Live | 206779767 |  |  |  | 24000 | 15000 | 12000 | 3.45 | 2.6 | 24000 | 3.55 | 2.23
Live | 207071365 |  |  |  | 24000 | 15300 | 12500 | 3.8 | 2.52 | 24000 | 3.03 | 2.19
Live | 207071329 |  |  |  | 23200 | 15200 | 13000 | 3.82 | 2.22 | 24000 | 2.89 | 2.05
Live | 207071331 |  |  |  | 23400 | 15200 | 13000 | 3.81 | 2.23 | 24000 | 2.91 | 2.05
Live | 207071323 |  |  |  | 23600 | 15200 | 13000 | 3.8 | 2.24 | 24000 | 2.93 | 2.06
Live | 206782290 |  |  |  | 46000 | 28000 | 22800 | 2.86 | 2.52 | 48000 | 3.14 | 1.89
Live | 207071325 |  |  |  | 23600 | 15200 | 12900 | 3.8 | 2.25 | 24000 | 2.94 | 2.05
Live | 202099105 |  |  |  | 24000 | 15000 | 12000 | 3.45 | 2.6 | 24000 | 3.55 | 2.23
Live | 207071347 |  |  |  | 23800 | 15400 | 12500 | 3.81 | 2.43 | 24000 | 3.29 | 2.12
Live | 207071341 |  |  |  | 24000 | 15500 | 12600 | 3.8 | 2.42 | 24000 | 3.27 | 2.11
Live | 207071353 |  |  |  | 23600 | 15400 | 12500 | 3.8 | 2.38 | 24000 | 3.21 | 2.08
Live | 203087035 |  |  |  | 33800 | 22400 | 18200 | 3.08 | 2.66 | 35400 | 3.42 | 2.23
Live | 207071355 |  |  |  | 23800 | 15400 | 12600 | 3.81 | 2.4 | 24000 | 3.27 | 2.11
Live | 207071357 |  |  |  | 23800 | 15400 | 12500 | 3.81 | 2.4 | 24000 | 3.27 | 2.11
Live | 207071351 |  |  |  | 23800 | 15400 | 12600 | 3.81 | 2.39 | 24000 | 3.26 | 2.11
Live | 206779766 |  |  |  | 24000 | 15000 | 12000 | 3.45 | 2.6 | 24000 | 3.55 | 2.23
Live | 207071349 |  |  |  | 23600 | 15400 | 12500 | 3.8 | 2.39 | 24000 | 3.23 | 2.08
Live | 207071059 |  |  |  | 34400 | 22800 | 21200 | 3.22 | 2.54 | 34000 | 3.38 | 2.67
Live | 203087066 |  |  |  | 33800 | 22400 | 18200 | 3.08 | 2.66 | 35400 | 3.42 | 2.23
Live | 207071051 |  |  |  | 34000 | 23000 | 21400 | 3.08 | 2.45 | 34000 | 3.26 | 2.56
Live | 207071055 |  |  |  | 34200 | 23000 | 21400 | 3.22 | 2.48 | 34000 | 3.29 | 2.59
Live | 207071065 |  |  |  | 34200 | 22800 | 21200 | 3.22 | 2.5 | 34000 | 3.33 | 2.62
Live | 212928565 |  | 8.5 | 19 | 36400 | 25000 | 22000 | 2.45 | 2.11 | 46500 | 2.75 | 1.8 | 9 | 7
Live | 207071057 |  |  |  | 34200 | 22600 | 21200 | 3.22 | 2.52 | 34000 | 3.38 | 2.67
Live | 212615046 |  | 8.8 | 15.8 | 36000 | 26000 | 22000 | 2.47 | 2.22 | 40000 | 3.3 | 1.91 | 8.8 | 7
Live | 206779768 |  |  |  | 24000 | 15000 | 12000 | 3.45 | 2.6 | 24000 | 3.55 | 2.23
Live | 212928561 |  | 8.8 | 15.8 | 36000 | 26000 | 22000 | 2.47 | 2.22 | 40000 | 3.3 | 1.91 | 8.8 | 7
Live | 207071053 |  |  |  | 34200 | 23000 | 21400 | 3.22 | 2.47 | 34000 | 3.28 | 2.58
Live | 206782292 |  |  |  | 46000 | 28000 | 22800 | 2.86 | 2.52 | 48000 | 3.14 | 1.89
Live | 207071061 |  |  |  | 34600 | 23000 | 21400 | 3.22 | 2.52 | 34000 | 3.34 | 2.64
Live | 207071063 |  |  |  | 34400 | 22800 | 21200 | 3.37 | 2.54 | 34000 | 3.39 | 2.67
Live | 203087058 |  |  |  | 33800 | 22400 | 18200 | 3.08 | 2.66 | 35400 | 3.42 | 2.23
Live | 207071231 |  |  |  | 33600 | 22000 | 21200 | 3.37 | 2.47 | 34000 | 2.96 | 2.82
Live | 207071229 |  |  |  | 33600 | 22200 | 21600 | 3.37 | 2.44 | 34000 | 2.91 | 2.8
Live | 212615047 |  | 8.5 | 15.1 | 48000 | 41000 | 34000 | 2.49 | 2.32 | 63000 | 3.08 | 1.91 | 9.3 | 7.3
Live | 206779765 |  |  |  | 24000 | 15000 | 12000 | 3.45 | 2.6 | 24000 | 3.55 | 2.23
Live | 213082096 |  | 8.5 | 15.1 | 48000 | 41000 | 34000 | 2.49 | 2.32 | 63000 | 3.08 | 1.91 | 9.3 | 7.3
Live | 207071227 |  |  |  | 33400 | 22200 | 21600 | 3.22 | 2.42 | 34000 | 2.89 | 2.78
Live | 207071233 |  |  |  | 33400 | 22400 | 21800 | 3.22 | 2.4 | 34000 | 2.86 | 2.74
Live | 207071235 |  |  |  | 33400 | 22400 | 21800 | 3.22 | 2.4 | 34000 | 2.86 | 2.75
Live | 207071247 |  |  |  | 33400 | 22000 | 21200 | 3.38 | 2.46 | 34000 | 2.95 | 2.81
Live | 207526611 |  |  |  | 36700 | 25800 | 20180 | 3.6 | 2.18 | 32100 | 3.58 | 1.78
Live | 207071239 |  |  |  | 33200 | 22000 | 21200 | 3.37 | 2.46 | 34000 | 2.94 | 2.81
Live | 207071237 |  |  |  | 33200 | 22400 | 21600 | 3.22 | 2.4 | 34000 | 2.86 | 2.73
Live | 207071241 |  |  |  | 33400 | 22400 | 21600 | 3.22 | 2.42 | 34000 | 2.87 | 2.74
Live | 212928562 |  | 8.5 | 15.1 | 48000 | 41000 | 34000 | 2.49 | 2.32 | 63000 | 3.08 | 1.91 | 9.3 | 7.3
Live | 206779764 |  |  |  | 24000 | 15000 | 12000 | 3.45 | 2.6 | 24000 | 3.55 | 2.23
Live | 207071243 |  |  |  | 33200 | 22000 | 21400 | 3.37 | 2.43 | 34000 | 2.91 | 2.81
Live | 207071245 |  |  |  | 33400 | 22000 | 21200 | 3.38 | 2.47 | 34000 | 2.96 | 2.82
Live | 207071115 |  |  |  | 34600 | 22200 | 20800 | 3.22 | 2.27 | 34000 | 2.96 | 2.4
Live | 207071249 |  |  |  | 33400 | 22000 | 21400 | 3.38 | 2.45 | 34000 | 2.94 | 2.83
Live | 205538514 |  |  |  | 33800 | 22400 | 18200 | 3.08 | 2.66 | 35400 | 3.42 | 2.23
Live | 207071117 |  |  |  | 35000 | 22400 | 20800 | 3.23 | 2.3 | 34000 | 2.97 | 2.41
Live | 207071119 |  |  |  | 35000 | 22200 | 20800 | 3.23 | 2.29 | 34000 | 2.98 | 2.42
Live | 207071123 |  |  |  | 34800 | 22000 | 20600 | 3.37 | 2.32 | 33600 | 2.99 | 2.45
Live | 212928567 |  | 9.8 | 19.8 | 54200 | 35200 | 34400 | 2.76 | 1.98 | 60500 | 3.06 | 2.02 | 9 | 7
Live | 206778787 |  |  |  | 24000 | 15000 | 12000 | 3.45 | 2.6 | 24000 | 3.55 | 2.23
Live | 212928563 |  | 10.3 | 17 | 62000 | 36000 | 31000 | 2.87 | 2.29 | 60500 | 3.51 | 2 | 8.4 | 6.5
Live | 207071125 |  |  |  | 34800 | 22400 | 21000 | 3.23 | 2.26 | 34000 | 2.92 | 2.38
Live | 207071127 |  |  |  | 35000 | 22400 | 21000 | 3.23 | 2.26 | 34000 | 2.94 | 2.39
Live | 207071121 |  |  |  | 35000 | 22600 | 21000 | 3.23 | 2.28 | 34000 | 2.95 | 2.39
Live | 212615044 |  | 10.3 | 17 | 62000 | 36000 | 31000 | 2.87 | 2.29 | 60500 | 3.51 | 2 | 8.4 | 6.5
Live | 207071129 |  |  |  | 35000 | 22600 | 21000 | 3.23 | 2.29 | 34000 | 2.95 | 2.39
Live | 207071131 |  |  |  | 34600 | 22400 | 21000 | 3.22 | 2.26 | 34000 | 2.92 | 2.38
Live | 207071133 |  |  |  | 34800 | 22400 | 20800 | 3.23 | 2.28 | 34000 | 2.95 | 2.38
Live | 203087049 |  |  |  | 33800 | 22400 | 18200 | 3.08 | 2.66 | 35400 | 3.42 | 2.23
Live | 206779763 |  |  |  | 24000 | 15000 | 12000 | 3.45 | 2.6 | 24000 | 3.55 | 2.23
Live | 207071135 |  |  |  | 34600 | 22200 | 20800 | 3.22 | 2.38 | 34000 | 2.98 | 2.52
Live | 207071137 |  |  |  | 34800 | 22200 | 20800 | 3.23 | 2.43 | 34000 | 3.04 | 2.57
Live | 207071139 |  |  |  | 34400 | 22400 | 21000 | 3.07 | 2.34 | 34000 | 2.93 | 2.48
Live | 206782289 |  |  |  | 46000 | 28000 | 22800 | 2.86 | 2.52 | 48000 | 3.14 | 1.89
Live | 207071141 |  |  |  | 34600 | 22400 | 21000 | 3.07 | 2.36 | 34000 | 2.94 | 2.49
Live | 207071143 |  |  |  | 34800 | 22600 | 21200 | 3.08 | 2.37 | 34000 | 2.95 | 2.51
Live | 207071145 |  |  |  | 34800 | 22600 | 21000 | 3.08 | 2.38 | 34000 | 2.96 | 2.49
Live | 205536162 |  |  |  | 33800 | 22400 | 18200 | 3.08 | 2.66 | 35400 | 3.42 | 2.23
Live | 206779761 |  |  |  | 24000 | 15000 | 12000 | 3.45 | 2.6 | 24000 | 3.55 | 2.23
Live | 207071149 |  |  |  | 34400 | 22200 | 20800 | 3.07 | 2.37 | 34000 | 2.96 | 2.5
Live | 207071147 |  |  |  | 34400 | 22400 | 20800 | 3.07 | 2.38 | 34000 | 2.95 | 2.49
Live | 207071151 |  |  |  | 34400 | 22000 | 20600 | 3.22 | 2.4 | 34000 | 3.01 | 2.54
Live | 203087045 |  |  |  | 33800 | 22400 | 18200 | 3.08 | 2.66 | 35400 | 3.42 | 2.23
Live | 207071155 |  |  |  | 34800 | 22000 | 20600 | 3.23 | 2.43 | 34000 | 3.06 | 2.58
Live | 207071153 |  |  |  | 34800 | 22000 | 20600 | 3.23 | 2.43 | 34000 | 3.06 | 2.58
Live | 207071159 |  |  |  | 34800 | 22000 | 20600 | 3.23 | 2.43 | 34000 | 3.07 | 2.59
Live | 205538504 |  |  |  | 33800 | 22400 | 18200 | 3.08 | 2.66 | 35400 | 3.42 | 2.23
Live | 210798525 |  | 8.7 | 16.3 | 33200 | 25200 | 19700 | 2.55 | 2.37 | 34600 | 3.2 | 1.9 | 8.2 | 6.6
Live | 207071157 |  |  |  | 34400 | 22000 | 20600 | 3.22 | 2.41 | 34000 | 3.03 | 2.57
Live | 206779759 |  |  |  | 24000 | 15000 | 12000 | 3.45 | 2.6 | 24000 | 3.55 | 2.23
Live | 207071161 |  |  |  | 34600 | 22000 | 20600 | 3.22 | 2.41 | 34000 | 3.02 | 2.55
Live | 205538509 |  |  |  | 33800 | 22400 | 18200 | 3.08 | 2.66 | 35400 | 3.42 | 2.23
Live | 207071203 |  |  |  | 34000 | 23200 | 21600 | 3.08 | 2.45 | 34000 | 3.22 | 2.55
Live | 206779494 |  |  |  | 46000 | 28000 | 22800 | 2.86 | 2.52 | 48000 | 3.14 | 1.89
Live | 207071195 |  |  |  | 33800 | 23000 | 21400 | 3.23 | 2.47 | 34000 | 3.26 | 2.58
Live | 207071197 |  |  |  | 34400 | 23000 | 21400 | 3.22 | 2.48 | 34000 | 3.29 | 2.59
Live | 207071199 |  |  |  | 34200 | 23000 | 21400 | 3.22 | 2.49 | 34000 | 3.3 | 2.6
Live | 205538507 |  |  |  | 33800 | 22400 | 18200 | 3.08 | 2.66 | 35400 | 3.42 | 2.23
Live | 207071201 |  |  |  | 34400 | 22800 | 21200 | 3.22 | 2.51 | 34000 | 3.34 | 2.62
Live | 208101265 |  | 8.2 | 15.6 | 48000 | 48000 | 46000 | 2.4 | 2.05 | 55000 | 2.83 | 1.9 | 9.4 | 7.7
Live | 206779762 |  |  |  | 24000 | 15000 | 12000 | 3.45 | 2.6 | 24000 | 3.55 | 2.23
Live | 207526608 |  |  |  | 36700 | 25800 | 20180 | 3.6 | 2.18 | 32100 | 3.58 | 1.78
Live | 207071207 |  |  |  | 34400 | 23200 | 21600 | 3.07 | 2.46 | 34000 | 3.25 | 2.56
Live | 212920482 |  | 8.2 | 15.6 | 48000 | 48000 | 46000 | 2.4 | 2.05 | 55000 | 2.83 | 1.9 | 9.4 | 7.7
Live | 207071205 |  |  |  | 34200 | 23200 | 21600 | 3.07 | 2.46 | 34000 | 3.24 | 2.57
Live | 213062291 |  | 8.2 | 15.6 | 48000 | 48000 | 46000 | 2.4 | 2.05 | 55000 | 2.83 | 1.9 | 9.4 | 7.7
Live | 207071209 |  |  |  | 34400 | 23200 | 21600 | 3.07 | 2.46 | 34000 | 3.25 | 2.57
Live | 205538511 |  |  |  | 33800 | 22400 | 18200 | 3.08 | 2.66 | 35400 | 3.42 | 2.23
Live | 207071217 |  |  |  | 34200 | 22600 | 21200 | 3.22 | 2.52 | 34000 | 3.38 | 2.67
Live | 207071211 |  |  |  | 34000 | 23000 | 21400 | 3.08 | 2.45 | 34000 | 3.26 | 2.56
Live | 207071219 |  |  |  | 34400 | 22800 | 21200 | 3.22 | 2.54 | 34000 | 3.38 | 2.67
Live | 206779760 |  |  |  | 24000 | 15000 | 12000 | 3.45 | 2.6 | 24000 | 3.55 | 2.23
Live | 207071213 |  |  |  | 34200 | 23000 | 21400 | 3.22 | 2.47 | 34000 | 3.28 | 2.58
Live | 213062302 |  | 10.1 | 16.9 | 38900 | 22700 | 21676 | 2.83 | 2.1 | 36400 | 3.06 | 1.9 | 8.2 | 6.1
Live | 207071215 |  |  |  | 34200 | 23000 | 21400 | 3.22 | 2.48 | 34000 | 3.29 | 2.59
Live | 203112440 |  |  |  | 33800 | 22400 | 18200 | 3.08 | 2.66 | 35400 | 3.42 | 2.23
Live | 207071225 |  |  |  | 34200 | 22800 | 21200 | 3.22 | 2.5 | 34000 | 3.33 | 2.62
Live | 207071221 |  |  |  | 34600 | 23000 | 21400 | 3.22 | 2.52 | 34000 | 3.34 | 2.64
Live | 207071223 |  |  |  | 34400 | 22800 | 21200 | 3.37 | 2.54 | 34000 | 3.39 | 2.67
Live | 212920475 |  | 10.1 | 16.9 | 38900 | 22700 | 21676 | 2.83 | 2.1 | 36400 | 3.06 | 1.9 | 8.2 | 6.1
Live | 212920476 |  | 8.8 | 15.8 | 48000 | 39000 | 36000 | 2.56 | 2.2 | 57000 | 3.04 | 1.95 | 9.4 | 7.5
Live | 206779758 |  |  |  | 24000 | 15000 | 12000 | 3.45 | 2.6 | 24000 | 3.55 | 2.23
Live | 212920472 |  | 8.8 | 15.8 | 48000 | 39000 | 36000 | 2.56 | 2.2 | 57000 | 3.04 | 1.95 | 9.4 | 7.5
Live | 213062303 |  | 8.8 | 15.8 | 48000 | 39000 | 36000 | 2.56 | 2.2 | 57000 | 3.04 | 1.95 | 9.4 | 7.5
Live | 207071652 |  |  |  | 46000 | 30400 | 26400 | 3.52 | 2.31 | 45000 | 3.02 | 2.03
Live | 206782291 |  |  |  | 46000 | 28000 | 22800 | 2.86 | 2.52 | 48000 | 3.14 | 1.89
Live | 212925576 |  | 10.2 | 14.9 | 33000 | 24400 | 19000 | 2.56 | 2.1 | 34000 | 3.32 | 1.81 | 9.3 | 7.1
Live | 207071654 |  |  |  | 46000 | 30600 | 26600 | 3.37 | 2.26 | 45000 | 2.95 | 1.99
Live | 213062295 |  | 10.2 | 14.9 | 33000 | 24400 | 19000 | 2.56 | 2.1 | 34000 | 3.32 | 1.81 | 9.3 | 7.1
Live | 212928552 |  | 9 | 15.2 | 55000 | 36000 | 32000 | 2.57 | 2.19 | 63000 | 3.37 | 1.9 | 8.5 | 6.6
Live | 207071027 |  |  |  | 34000 | 22200 | 20200 | 3.22 | 2.44 | 34000 | 3.19 | 2.47
Live | 203087053 |  |  |  | 33800 | 22400 | 18200 | 3.08 | 2.66 | 35400 | 3.42 | 2.23
Live | 207071660 |  |  |  | 46000 | 30800 | 26600 | 3.37 | 2.27 | 45500 | 2.98 | 1.99
Live | 207071556 |  |  |  | 45500 | 30800 | 26400 | 3.22 | 2.12 | 46000 | 2.79 | 1.85
Live | 212615093 |  | 9 | 15.2 | 55000 | 36000 | 32000 | 2.57 | 2.19 | 63000 | 3.37 | 1.9 | 8.5 | 6.6
Live | 206779757 |  |  |  | 24000 | 15000 | 12000 | 3.45 | 2.6 | 24000 | 3.55 | 2.23
Live | 213062298 |  | 9 | 15.2 | 55000 | 36000 | 32000 | 2.57 | 2.19 | 63000 | 3.37 | 1.9 | 8.5 | 6.6
Live | 207071558 |  |  |  | 45500 | 30800 | 26400 | 3.22 | 2.13 | 46000 | 2.81 | 1.85
Live | 203087061 |  |  |  | 33800 | 22400 | 18200 | 3.08 | 2.66 | 35400 | 3.42 | 2.23
Live | 207071658 |  |  |  | 46000 | 30400 | 26400 | 3.52 | 2.28 | 45000 | 2.98 | 2.01
Live | 207071656 |  |  |  | 46000 | 30600 | 26600 | 3.37 | 2.26 | 45000 | 2.94 | 1.99
Live | 213062284 |  | 10.5 | 15.5 | 35000 | 26000 | 27000 | 2.76 | 2.28 | 37000 | 3.29 | 1.85 | 9.7 | 7.7
Live | 207071452 |  |  |  | 55500 | 37400 | 32200 | 2.93 | 2.12 | 55500 | 2.78 | 1.86
Live | 213062296 |  | 9.3 | 14.4 | 38000 | 24900 | 20800 | 2.68 | 2.13 | 40000 | 3.78 | 1.9 | 8 | 6.2
Live | 207071454 |  |  |  | 55000 | 37800 | 32000 | 2.93 | 2.15 | 55500 | 2.8 | 1.86
Live | 212925577 |  | 9.3 | 14.4 | 38000 | 24900 | 20800 | 2.68 | 2.13 | 40000 | 3.78 | 1.9 | 8 | 6.2
Live | 207071476 |  |  |  | 57500 | 37200 | 32400 | 2.93 | 2.18 | 57000 | 2.97 | 1.93
Live | 205538513 |  |  |  | 33800 | 22400 | 18200 | 3.08 | 2.66 | 35400 | 3.42 | 2.23
Live | 202102006 |  |  |  | 24000 | 15000 | 12000 | 3.45 | 2.6 | 24000 | 3.55 | 2.23
Live | 212928550 |  | 9.3 | 14.4 | 38000 | 24900 | 20800 | 2.68 | 2.13 | 40000 | 3.78 | 1.9 | 8 | 6.2
Live | 207071470 |  |  |  | 58000 | 37200 | 32400 | 3.08 | 2.19 | 57000 | 2.99 | 1.95
Live | 207071472 |  |  |  | 57000 | 37200 | 32400 | 2.93 | 2.18 | 57000 | 2.98 | 1.94
Live | 212928551 |  | 8.6 | 14.3 | 48000 | 32000 | 28000 | 2.49 | 2.03 | 54000 | 2.75 | 1.8 | 8.3 | 6.6
Live | 207071474 |  |  |  | 59000 | 38000 | 33000 | 2.93 | 2.2 | 57000 | 2.98 | 1.94
Live | 213062297 |  | 8.6 | 14.3 | 48000 | 32000 | 28000 | 2.49 | 2.03 | 54000 | 2.75 | 1.8 | 8.3 | 6.6
Live | 207071478 |  |  |  | 58000 | 37400 | 32400 | 3.08 | 2.2 | 57000 | 2.99 | 1.94
Live | 202098771 |  |  |  | 46000 | 28000 | 22800 | 2.86 | 2.52 | 48000 | 3.14 | 1.89
Live | 205536164 |  |  |  | 33800 | 22400 | 18200 | 3.08 | 2.66 | 35400 | 3.42 | 2.23
Live | 207071480 |  |  |  | 58000 | 37800 | 32800 | 2.93 | 2.18 | 57000 | 2.95 | 1.92
Live | 207071482 |  |  |  | 58000 | 37600 | 32600 | 2.93 | 2.19 | 57000 | 2.96 | 1.93
Live | 207071508 |  |  |  | 57500 | 37200 | 32400 | 2.93 | 2.18 | 57000 | 2.97 | 1.93
Live | 206778785 |  |  |  | 24000 | 15000 | 12000 | 3.45 | 2.6 | 24000 | 3.55 | 2.23
Live | 204780398 |  |  |  | 36700 | 25800 | 20180 | 3.6 | 2.18 | 32100 | 3.58 | 1.78
Live | 207071502 |  |  |  | 58000 | 37200 | 32400 | 3.08 | 2.19 | 57000 | 2.99 | 1.95
Live | 207071506 |  |  |  | 59000 | 38000 | 33000 | 2.93 | 2.2 | 57000 | 2.98 | 1.94
Live | 205538517 |  |  |  | 33800 | 22400 | 18200 | 3.08 | 2.66 | 35400 | 3.42 | 2.23
Live | 212928554 |  | 8.6 | 14.3 | 47000 | 45000 | 40000 | 2.41 | 2.11 | 59000 | 2.79 | 1.8 | 9 | 7.5
Live | 207071504 |  |  |  | 57500 | 37200 | 32400 | 2.93 | 2.18 | 57000 | 2.98 | 1.94
Live | 212920483 |  | 8.8 | 15.3 | 56000 | 52500 | 54356 | 2.54 | 2.3 | 69000 | 2.8 | 1.91 | 9.4 | 7.6
Live | 207071510 |  |  |  | 58000 | 37400 | 32400 | 3.08 | 2.2 | 57000 | 2.99 | 1.94
Live | 213062292 |  | 8.8 | 15.3 | 56000 | 52500 | 54356 | 2.54 | 2.3 | 69000 | 2.8 | 1.91 | 9.4 | 7.6
Live | 207071512 |  |  |  | 58000 | 37800 | 32800 | 2.93 | 2.18 | 57500 | 2.97 | 1.92
Live | 202099104 |  |  |  | 24000 | 15000 | 12000 | 3.45 | 2.6 | 24000 | 3.55 | 2.23
Live | 205538519 |  |  |  | 33800 | 22400 | 18200 | 3.08 | 2.66 | 35400 | 3.42 | 2.23
Live | 207071484 |  |  |  | 59500 | 39500 | 33800 | 3.08 | 2.29 | 57000 | 2.97 | 2
Live | 207071514 |  |  |  | 58000 | 37600 | 32600 | 2.93 | 2.19 | 57000 | 2.96 | 1.93
Live | 212386768 |  | 8.6 | 14.5 | 54000 | 38000 | 46500 | 2.59 | 2.26 | 60000 | 2.76 | 1.8 | 8.6 | 7.1
Live | 212386769 |  | 8.6 | 14.5 | 54000 | 38000 | 46500 | 2.59 | 2.26 | 60000 | 2.76 | 1.8 | 8.6 | 7.1
Live | 207071486 |  |  |  | 59500 | 39500 | 34000 | 3.08 | 2.28 | 57000 | 2.95 | 2
Live | 212386770 |  | 8.6 | 14.5 | 54000 | 38000 | 46500 | 2.59 | 2.26 | 60000 | 2.76 | 1.8 | 8.6 | 7.1
Live | 207071516 |  |  |  | 59500 | 39500 | 33800 | 3.08 | 2.29 | 57000 | 2.97 | 2
Live | 207642983 |  |  |  | 10700 | 10500 | 9000 | 3.17 | 2.04 | 13300 | 3.19 | 1.93
Live | 207071518 |  |  |  | 59500 | 39500 | 34000 | 3.08 | 2.28 | 57000 | 2.95 | 2
Live | 206782293 |  |  |  | 46000 | 28000 | 22800 | 2.86 | 2.52 | 48000 | 3.14 | 1.89
Live | 203422929 |  |  |  | 33800 | 22400 | 18200 | 3.08 | 2.66 | 35400 | 3.42 | 2.23
Live | 207071538 |  |  |  | 57000 | 37400 | 32600 | 2.93 | 2.19 | 56000 | 2.91 | 1.95
Live | 202102007 |  |  |  | 24000 | 15000 | 12000 | 3.45 | 2.6 | 24000 | 3.55 | 2.23
Live | 205538527 |  |  |  | 33800 | 22400 | 18200 | 3.08 | 2.66 | 35400 | 3.42 | 2.23
Live | 207071462 |  |  |  | 56000 | 40000 | 34400 | 2.79 | 2.13 | 57000 | 2.64 | 1.87
Live | 212928555 |  | 8.6 | 14.5 | 54000 | 38000 | 46500 | 2.59 | 2.26 | 60000 | 2.76 | 1.8 | 8.6 | 7.1
Live | 207071466 |  |  |  | 55000 | 40000 | 34200 | 2.78 | 2.12 | 57000 | 2.6 | 1.85
Live | 213062286 |  | 8.6 | 14.5 | 54000 | 38000 | 46500 | 2.59 | 2.26 | 60000 | 2.76 | 1.8 | 8.6 | 7.1
Live | 207071464 |  |  |  | 56000 | 40500 | 34600 | 2.79 | 2.15 | 57000 | 2.64 | 1.87
Live | 207642984 |  |  |  | 10700 | 10500 | 9000 | 3.17 | 2.04 | 13300 | 3.19 | 1.93
Live | 207071460 |  |  |  | 56000 | 40000 | 34200 | 2.79 | 2.14 | 57000 | 2.64 | 1.87
Live | 207071456 |  |  |  | 56000 | 40000 | 34400 | 2.79 | 2.14 | 57000 | 2.66 | 1.87
Live | 207071468 |  |  |  | 55000 | 39500 | 34000 | 2.78 | 2.11 | 57000 | 2.61 | 1.86
Live | 212925596 |  | 8.2 | 15.6 | 48000 | 48000 | 46000 | 2.4 | 2.05 | 55000 | 2.83 | 1.9 | 9.4 | 7.7
Live | 202102009 |  |  |  | 24000 | 15000 | 12000 | 3.45 | 2.6 | 24000 | 3.55 | 2.23
Live | 207071292 |  |  |  | 23400 | 15200 | 13000 | 3.81 | 2.23 | 24000 | 2.91 | 2.05
Live | 207071254 |  |  |  | 24000 | 15600 | 13000 | 3.8 | 2.22 | 24000 | 2.93 | 2.01
Live | 203430822 |  |  |  | 33800 | 22400 | 18200 | 3.08 | 2.66 | 35400 | 3.42 | 2.23
Live | 207071256 |  |  |  | 24000 | 15600 | 12900 | 3.8 | 2.38 | 24000 | 3.07 | 2.1
Live | 207071290 |  |  |  | 23200 | 15200 | 13000 | 3.82 | 2.22 | 24000 | 2.89 | 2.05
Live | 206779744 |  |  |  | 24000 | 15000 | 12000 | 3.45 | 2.6 | 24000 | 3.55 | 2.23
Live | 204780395 |  |  |  | 36700 | 25800 | 20180 | 3.6 | 2.18 | 32100 | 3.58 | 1.78
Live | 207071284 |  |  |  | 23600 | 15200 | 13000 | 3.8 | 2.24 | 24000 | 2.93 | 2.06
Live | 207071286 |  |  |  | 23600 | 15200 | 12900 | 3.8 | 2.25 | 24000 | 2.94 | 2.05
Live | 207071308 |  |  |  | 23800 | 15400 | 12500 | 3.81 | 2.43 | 24000 | 3.29 | 2.12
Live | 207071302 |  |  |  | 24000 | 15500 | 12600 | 3.8 | 2.42 | 24000 | 3.27 | 2.11
Live | 206782294 |  |  |  | 46000 | 28000 | 22800 | 2.86 | 2.52 | 48000 | 3.14 | 1.89
Live | 207071272 |  |  |  | 23200 | 14900 | 12000 | 3.82 | 2.34 | 24000 | 3.02 | 2.02
Live | 207071310 |  |  |  | 23600 | 15400 | 12500 | 3.8 | 2.39 | 24000 | 3.23 | 2.08
Live | 212925589 |  | 10.1 | 16.9 | 38900 | 22700 | 21676 | 2.83 | 2.1 | 36400 | 3.06 | 1.9 | 8.2 | 6.1
Live | 206778786 |  |  |  | 24000 | 15000 | 12000 | 3.45 | 2.6 | 24000 | 3.55 | 2.23
Live | 207071312 |  |  |  | 23800 | 15400 | 12600 | 3.81 | 2.39 | 24000 | 3.26 | 2.11
Live | 212925590 |  | 8.8 | 15.8 | 48000 | 39000 | 36000 | 2.56 | 2.2 | 57000 | 3.04 | 1.95 | 9.4 | 7.5
Live | 212925579 |  | 9 | 15.2 | 55000 | 36000 | 32000 | 2.57 | 2.19 | 63000 | 3.37 | 1.9 | 8.5 | 6.6
Live | 207071314 |  |  |  | 23600 | 15400 | 12500 | 3.8 | 2.38 | 24000 | 3.21 | 2.08
Live | 203430824 |  |  |  | 33800 | 22400 | 18200 | 3.08 | 2.66 | 35400 | 3.42 | 2.23
Live | 212925582 |  | 10.5 | 15.5 | 35000 | 26000 | 27000 | 2.76 | 2.28 | 37000 | 3.29 | 1.85 | 9.7 | 7.7
Live | 207071316 |  |  |  | 23800 | 15400 | 12600 | 3.81 | 2.4 | 24000 | 3.27 | 2.11
Live | 207071320 |  |  |  | 23800 | 15400 | 12500 | 3.81 | 2.43 | 24000 | 3.29 | 2.12
Live | 212925578 |  | 8.6 | 14.3 | 48000 | 32000 | 28000 | 2.49 | 2.03 | 54000 | 2.75 | 1.8 | 8.3 | 6.6
Live | 202102008 |  |  |  | 24000 | 15000 | 12000 | 3.45 | 2.6 | 24000 | 3.55 | 2.23
Live | 207071318 |  |  |  | 23800 | 15400 | 12500 | 3.81 | 2.4 | 24000 | 3.27 | 2.11
Live | 207071304 |  |  |  | 23800 | 15400 | 12500 | 3.81 | 2.4 | 24000 | 3.27 | 2.11
Live | 207071262 |  |  |  | 23400 | 15000 | 12100 | 3.81 | 2.35 | 24000 | 3.03 | 2.04
Live | 207071306 |  |  |  | 23800 | 15400 | 12500 | 3.81 | 2.41 | 24000 | 3.27 | 2.11
Live | 207071268 |  |  |  | 23400 | 14800 | 12000 | 3.81 | 2.34 | 24000 | 3.03 | 2.04
Live | 212925584 |  | 8.6 | 14.3 | 47000 | 45000 | 40000 | 2.41 | 2.11 | 59000 | 2.79 | 1.8 | 9 | 7.5
Live | 203430825 |  |  |  | 33800 | 22400 | 18200 | 3.08 | 2.66 | 35400 | 3.42 | 2.23
Live | 206778784 |  |  |  | 24000 | 15000 | 12000 | 3.45 | 2.6 | 24000 | 3.55 | 2.23
Live | 212925597 |  | 8.8 | 15.3 | 56000 | 52500 | 54356 | 2.54 | 2.3 | 69000 | 2.8 | 1.91 | 9.4 | 7.6
Live | 207071274 |  |  |  | 23000 | 14800 | 12000 | 3.81 | 2.31 | 24000 | 2.99 | 2.02
Live | 202100740 |  |  |  | 46000 | 28000 | 22800 | 2.86 | 2.52 | 48000 | 3.14 | 1.89
Live | 207071278 |  |  |  | 23400 | 14900 | 12000 | 3.81 | 2.35 | 24000 | 3.03 | 2.03
Live | 211497151 |  | 11.7 | 17.4 | 27000 | 26400 | 24071 | 3.23 | 2.14 | 31000 | 3.13 | 1.91 | 10 | 8
Live | 207071276 |  |  |  | 23400 | 14900 | 12000 | 3.81 | 2.35 | 24000 | 3.03 | 2.03
Live | 207071264 |  |  |  | 23400 | 14900 | 12000 | 3.81 | 2.35 | 24000 | 3.03 | 2.03
Live | 207071280 |  |  |  | 23400 | 14800 | 12000 | 3.81 | 2.34 | 24000 | 3.04 | 2.04
Live | 212925585 |  | 8.6 | 14.5 | 54000 | 38000 | 46500 | 2.59 | 2.26 | 60000 | 2.76 | 1.8 | 8.6 | 7.1
Live | 212544102 |  | 11 | 15.2 | 25000 | 9250 | 24000 | 3.41 | 2.56 | 26000 | 3.85 | 2.1 | 8.5 | 7
Live | 206779742 |  |  |  | 24000 | 15000 | 12000 | 3.45 | 2.6 | 24000 | 3.55 | 2.23
Live | 207071266 |  |  |  | 23400 | 14800 | 12000 | 3.81 | 2.34 | 24000 | 3.04 | 2.04
Live | 203430827 |  |  |  | 33800 | 22400 | 18200 | 3.08 | 2.66 | 35400 | 3.42 | 2.23
Live | 212925409 |  | 11.5 | 16 | 21000 | 21000 | 18629 | 3.26 | 2.21 | 21000 | 3.21 | 2.04 | 8.85 | 7.3
Live | 207071402 |  |  |  | 23200 | 15200 | 12500 | 3.82 | 2.17 | 24000 | 2.82 | 1.93
Live | 212925364 |  | 10 | 15.2 | 33600 | 28600 | 25757 | 2.77 | 2.1 | 37000 | 3.05 | 1.8 | 9.05 | 7.25
Live | 207071404 |  |  |  | 22800 | 15000 | 12300 | 3.82 | 2.14 | 24000 | 2.78 | 1.92
Live | 212925366 |  | 10 | 15.2 | 33600 | 28600 | 25757 | 2.77 | 2.1 | 37000 | 3.05 | 1.8 | 9.35 | 7.45
Live | 212925411 |  | 10.5 | 15.2 | 33600 | 28600 | 25757 | 2.77 | 2.1 | 37000 | 3.05 | 1.8 | 9.5 | 7.55
Live | 207071406 |  |  |  | 22600 | 15000 | 12300 | 3.81 | 2.12 | 24000 | 2.74 | 1.89
Live | 212925412 |  | 9.5 | 15.2 | 47400 | 47000 | 36876 | 2.42 | 1.9 | 57200 | 2.94 | 1.96 | 9.8 | 7.85
Live | 205536690 |  |  |  | 33800 | 22400 | 18200 | 3.08 | 2.66 | 35400 | 3.42 | 2.23
Live | 207071410 |  |  |  | 22800 | 15000 | 12300 | 3.82 | 2.12 | 24000 | 2.76 | 1.9
Live | 206779743 |  |  |  | 24000 | 15000 | 12000 | 3.45 | 2.6 | 24000 | 3.55 | 2.23
Live | 207071380 |  |  |  | 24000 | 15300 | 12500 | 3.8 | 2.51 | 24000 | 3.04 | 2.19
Live | 207071362 |  |  |  | 24000 | 15200 | 12500 | 3.8 | 2.5 | 24000 | 3.18 | 2.19
Live | 212897468 |  | 11.5 | 16 | 22000 | 17400 | 15000 | 3.07 | 2.42 | 23600 | 3.14 | 2.2 | 8.85 | 7.3
Live | 207071368 |  |  |  | 24000 | 15300 | 12500 | 3.8 | 2.51 | 24000 | 3.04 | 2.19
Live | 207071372 |  |  |  | 24000 | 15300 | 12500 | 3.8 | 2.49 | 24000 | 3.02 | 2.17
Live | 212897472 |  | 10 | 16 | 28400 | 23000 | 20000 | 3.2 | 2.28 | 33400 | 3.1 | 1.95 | 8.8 | 7.2
Live | 202100741 |  |  |  | 46000 | 28000 | 22800 | 2.86 | 2.52 | 48000 | 3.14 | 1.89
Live | 207071370 |  |  |  | 23800 | 15300 | 12500 | 3.81 | 2.48 | 24000 | 2.99 | 2.17
Live | 212897475 |  | 10 | 15.2 | 35000 | 26000 | 27000 | 2.76 | 2.28 | 37000 | 3.29 | 1.85 | 9.05 | 7.25
Live | 212897481 |  | 10.5 | 15.2 | 35000 | 26000 | 27000 | 2.76 | 2.28 | 37000 | 3.29 | 1.85 | 9.5 | 7.55
Live | 206779741 |  |  |  | 24000 | 15000 | 12000 | 3.45 | 2.6 | 24000 | 3.55 | 2.23
Live | 205538521 |  |  |  | 33800 | 22400 | 18200 | 3.08 | 2.66 | 35400 | 3.42 | 2.23
Live | 207071374 |  |  |  | 23800 | 15300 | 12500 | 3.81 | 2.46 | 24000 | 2.98 | 2.17
Live | 207071364 |  |  |  | 24000 | 15300 | 12500 | 3.8 | 2.51 | 24000 | 3.03 | 2.18
Live | 212897484 |  | 9.5 | 15.2 | 40000 | 38000 | 32000 | 2.34 | 1.9 | 50000 | 2.93 | 2 | 9.8 | 7.85
Live | 212614021 |  | 11 | 16 | 22000 | 17400 | 15000 | 3.07 | 2.42 | 23600 | 3.14 | 2.2 | 8.65 | 7.15
Live | 207071376 |  |  |  | 24000 | 15400 | 12600 | 3.8 | 2.51 | 24000 | 3.02 | 2.2
Live | 212614022 |  | 11 | 16 | 22000 | 17400 | 15000 | 3.07 | 2.42 | 23600 | 3.14 | 2.2 | 8.65 | 7.15
Live | 212614023 |  | 11.5 | 16 | 22000 | 17400 | 15000 | 3.07 | 2.42 | 23600 | 3.14 | 2.2 | 8.85 | 7.3
Live | 207071324 |  |  |  | 23600 | 15200 | 13000 | 3.8 | 2.24 | 24000 | 2.93 | 2.06
Live | 207071366 |  |  |  | 24000 | 15300 | 12500 | 3.8 | 2.52 | 24000 | 3.03 | 2.19
Live | 212614024 |  | 11.5 | 16 | 22000 | 17400 | 15000 | 3.07 | 2.42 | 23600 | 3.14 | 2.2 | 8.85 | 7.3
Live | 206779740 |  |  |  | 24000 | 15000 | 12000 | 3.45 | 2.6 | 24000 | 3.55 | 2.23
Live | 212614025 |  | 11.5 | 16 | 22000 | 17400 | 15000 | 3.07 | 2.42 | 23600 | 3.14 | 2.2 | 8.85 | 7.3
Live | 207071378 |  |  |  | 24000 | 15300 | 12500 | 3.8 | 2.51 | 24000 | 3.03 | 2.18
Live | 207071332 |  |  |  | 23400 | 15200 | 13000 | 3.81 | 2.23 | 24000 | 2.91 | 2.05
Live | 207071330 |  |  |  | 23200 | 15200 | 13000 | 3.82 | 2.22 | 24000 | 2.89 | 2.05
Live | 207071326 |  |  |  | 23600 | 15200 | 12900 | 3.8 | 2.25 | 24000 | 2.94 | 2.05
Live | 207071342 |  |  |  | 24000 | 15500 | 12600 | 3.8 | 2.42 | 24000 | 3.27 | 2.11
Live | 8761462 |  |  |  | 35600 | 26500 | 20540 | 3.73 | 2.2 | 32800 | 3.63 | 1.78
Live | 205538523 |  |  |  | 33800 | 22400 | 18200 | 3.08 | 2.66 | 35400 | 3.42 | 2.23
Live | 206779739 |  |  |  | 24000 | 15000 | 12000 | 3.45 | 2.6 | 24000 | 3.55 | 2.23
Live | 207071348 |  |  |  | 23800 | 15400 | 12500 | 3.81 | 2.43 | 24000 | 3.29 | 2.12
Live | 207071350 |  |  |  | 23600 | 15400 | 12500 | 3.8 | 2.39 | 24000 | 3.23 | 2.08
Live | 207071352 |  |  |  | 23800 | 15400 | 12600 | 3.81 | 2.39 | 24000 | 3.26 | 2.11
Live | 212702254 |  | 11.5 | 15 | 22000 | 14700 | 14600 | 3 | 2.32 | 23000 | 2.81 | 2.19 | 8.85 | 7.3
Live | 207071356 |  |  |  | 23800 | 15400 | 12600 | 3.81 | 2.4 | 24000 | 3.27 | 2.11
Live | 207071354 |  |  |  | 23600 | 15400 | 12500 | 3.8 | 2.38 | 24000 | 3.21 | 2.08
Live | 212614026 |  | 10 | 16 | 28400 | 23000 | 20000 | 3.2 | 2.28 | 33400 | 3.1 | 1.95 | 8.6 | 7.05
Live | 206779738 |  |  |  | 24000 | 15000 | 12000 | 3.45 | 2.6 | 24000 | 3.55 | 2.23
Live | 212614027 |  | 10 | 16 | 28400 | 23000 | 20000 | 3.2 | 2.28 | 33400 | 3.1 | 1.95 | 8.8 | 7.2
Live | 212614028 |  | 10 | 16 | 28400 | 23000 | 20000 | 3.2 | 2.28 | 33400 | 3.1 | 1.95 | 8.8 | 7.2
Live | 207071358 |  |  |  | 23800 | 15400 | 12500 | 3.81 | 2.4 | 24000 | 3.27 | 2.11
Live | 212702255 |  | 11 | 14.5 | 26432 | 26548 | 24077 | 3.14 | 2.26 | 31507 | 3.52 | 1.89 | 8.85 | 7.3
Live | 207071346 |  |  |  | 23800 | 15400 | 12500 | 3.81 | 2.41 | 24000 | 3.27 | 2.11
Live | 205538525 |  |  |  | 33800 | 22400 | 18200 | 3.08 | 2.66 | 35400 | 3.42 | 2.23
Live | 202100738 |  |  |  | 46000 | 28000 | 22800 | 2.86 | 2.52 | 48000 | 3.14 | 1.89
Live | 207071392 |  |  |  | 23200 | 14900 | 12000 | 3.82 | 2.34 | 24000 | 3.02 | 2.02
Live | 207071360 |  |  |  | 23800 | 15400 | 12500 | 3.81 | 2.43 | 24000 | 3.29 | 2.12
Live | 207071344 |  |  |  | 23800 | 15400 | 12500 | 3.81 | 2.4 | 24000 | 3.27 | 2.11
Live | 212702256 |  | 11 | 15 | 26432 | 26548 | 24077 | 3.14 | 2.26 | 31507 | 3.52 | 1.89 | 9.05 | 7.45
Live | 207071382 |  |  |  | 23400 | 15000 | 12100 | 3.81 | 2.35 | 24000 | 3.03 | 2.04
Live | 212614016 |  | 10 | 15.2 | 35000 | 26000 | 27000 | 2.76 | 2.28 | 37000 | 3.29 | 1.85 | 9.05 | 7.25
Live | 206778783 |  |  |  | 24000 | 15000 | 12000 | 3.45 | 2.6 | 24000 | 3.55 | 2.23
Live | 212614017 |  | 10 | 15.2 | 35000 | 26000 | 27000 | 2.76 | 2.28 | 37000 | 3.29 | 1.85 | 9.35 | 7.45
Live | 212614018 |  | 10 | 15.2 | 35000 | 26000 | 27000 | 2.76 | 2.28 | 37000 | 3.29 | 1.85 | 9.35 | 7.45
Live | 207071388 |  |  |  | 23400 | 14800 | 12000 | 3.81 | 2.34 | 24000 | 3.03 | 2.04
Live | 212614019 |  | 10.5 | 15.2 | 35000 | 26000 | 27000 | 2.76 | 2.28 | 37000 | 3.29 | 1.85 | 9.5 | 7.55
Live | 203430828 |  |  |  | 33800 | 22400 | 18200 | 3.08 | 2.66 | 35400 | 3.42 | 2.23
Live | 207071400 |  |  |  | 23400 | 14800 | 12000 | 3.81 | 2.34 | 24000 | 3.04 | 2.04
Live | 207071390 |  |  |  | 23200 | 14800 | 12000 | 3.82 | 2.31 | 24000 | 2.99 | 2.02
Live | 212702257 |  | 9.5 | 15 | 47400 | 47000 | 36876 | 2.42 | 1.9 | 57200 | 2.94 | 1.96 | 9.65 | 7.75
Live | 207071394 |  |  |  | 23000 | 14800 | 12000 | 3.81 | 2.31 | 24000 | 2.99 | 2.02
Live | 207071398 |  |  |  | 23400 | 14900 | 12000 | 3.81 | 2.35 | 24000 | 3.03 | 2.03
Live | 206779737 |  |  |  | 24000 | 15000 | 12000 | 3.45 | 2.6 | 24000 | 3.55 | 2.23
Live | 212614020 |  | 9.5 | 15.2 | 40000 | 38000 | 32000 | 2.34 | 1.9 | 50000 | 2.93 | 2 | 9.8 | 7.85
Live | 207071396 |  |  |  | 23400 | 14900 | 12000 | 3.81 | 2.35 | 24000 | 3.03 | 2.03
Live | 212633392 |  | 11 | 15.2 | 24000 | 16000 | 23000 | 3.52 | 2.31 | 24000 | 3.4 | 1.8 | 8.5 | 7
Live | 207071384 |  |  |  | 23400 | 14900 | 12000 | 3.81 | 2.35 | 24000 | 3.03 | 2.03
Live | 203422930 |  |  |  | 33800 | 22400 | 18200 | 3.08 | 2.66 | 35400 | 3.42 | 2.23
Live | 207071260 |  |  |  | 24000 | 15600 | 12800 | 3.8 | 2.39 | 24000 | 3.07 | 2.11
Live | 212633393 |  | 9 | 15.2 | 32600 | 23100 | 24000 | 2.79 | 1.99 | 34600 | 3.07 | 1.8 | 8.5 | 7
Live | 207071386 |  |  |  | 23400 | 14800 | 12000 | 3.81 | 2.34 | 24000 | 3.04 | 2.04
Live | 207071068 |  |  |  | 34400 | 22200 | 20800 | 3.22 | 2.27 | 34000 | 2.96 | 2.4
Live | 212633394 |  | 10 | 15.2 | 48000 | 31400 | 39000 | 3.22 | 2.5 | 48000 | 3.41 | 1.8 | 8.5 | 7
Live | 206779736 |  |  |  | 24000 | 15000 | 12000 | 3.45 | 2.6 | 24000 | 3.55 | 2.23
Live | 207071258 |  |  |  | 23800 | 15900 | 13100 | 3.81 | 2.22 | 24000 | 2.86 | 1.98
Live | 212633395 |  | 9.5 | 15.2 | 51500 | 36900 | 37200 | 2.64 | 2.08 | 54000 | 2.92 | 1.8 | 8.5 | 7
Live | 202100739 |  |  |  | 46000 | 28000 | 22800 | 2.86 | 2.52 | 48000 | 3.14 | 1.89
Live | 212925214 |  | 11 | 15.2 | 23400 | 17600 | 21600 | 3.19 | 2.08 | 24400 | 3.27 | 1.8 | 8.5 | 7
Live | 207071030 |  |  |  | 34600 | 21800 | 19900 | 3.37 | 2.5 | 33400 | 3.25 | 2.55
Live | 212925216 |  | 9 | 15.2 | 32600 | 23100 | 24000 | 2.79 | 1.99 | 34600 | 3.07 | 1.8 | 8.5 | 7
Live | 207071252 |  |  |  | 23400 | 16200 | 13300 | 3.67 | 2.18 | 24000 | 2.76 | 1.93
Live | 212925407 |  | 10 | 15.2 | 47900 | 32700 | 33600 | 2.9 | 2.08 | 48900 | 3.08 | 1.8 | 8.5 | 7
Live | 207071026 |  |  |  | 34600 | 21400 | 19800 | 3.52 | 2.48 | 33800 | 3.31 | 2.58
Live | 203430829 |  |  |  | 33800 | 22400 | 18200 | 3.08 | 2.66 | 35400 | 3.42 | 2.23
Live | 207071032 |  |  |  | 34600 | 21800 | 19900 | 3.37 | 2.5 | 33400 | 3.25 | 2.55
Live | 206779735 |  |  |  | 24000 | 15000 | 12000 | 3.45 | 2.6 | 24000 | 3.55 | 2.23
Live | 207071070 |  |  |  | 34800 | 22400 | 20800 | 3.23 | 2.3 | 34000 | 2.97 | 2.41
Live | 212925408 |  | 9.5 | 15.2 | 51500 | 36900 | 37200 | 2.64 | 2.08 | 54000 | 2.92 | 1.8 | 8.5 | 7
Live | 207071076 |  |  |  | 34600 | 22000 | 20600 | 3.37 | 2.32 | 33600 | 2.99 | 2.45
Live | 212925418 |  | 9.5 | 15.2 | 51500 | 36900 | 37200 | 2.64 | 2.08 | 54000 | 2.92 | 1.8 | 8.5 | 7
Live | 207071034 |  |  |  | 34800 | 21600 | 19800 | 3.52 | 2.49 | 33400 | 3.28 | 2.57
Live | 207071072 |  |  |  | 34800 | 22200 | 20800 | 3.23 | 2.29 | 34000 | 2.98 | 2.42
Live | 207071078 |  |  |  | 34600 | 22400 | 21000 | 3.22 | 2.26 | 34000 | 2.92 | 2.38
Live | 203430831 |  |  |  | 33800 | 22400 | 18200 | 3.08 | 2.66 | 35400 | 3.42 | 2.23
Live | 206779734 |  |  |  | 24000 | 15000 | 12000 | 3.45 | 2.6 | 24000 | 3.55 | 2.23
Live | 212926721 |  | 10 | 16 | 27000 | 25000 | 24000 | 3.23 | 2 | 31000 | 3.13 | 1.9 | 8.8 | 7.2
Live | 212926722 |  | 10 | 15.2 | 33600 | 30000 | 28500 | 2.93 | 2.2 | 37000 | 3.23 | 1.95 | 9.05 | 7.25
Live | 212926723 |  | 10 | 15.2 | 33600 | 30000 | 28500 | 2.93 | 2.2 | 37000 | 3.23 | 1.95 | 9.05 | 7.25
Live | 207071080 |  |  |  | 34800 | 22400 | 21000 | 3.23 | 2.26 | 34000 | 2.94 | 2.39
Live | 207526348 |  |  |  | 55800 | 51600 | 40700 | 3.81 | 2.15 | 54800 | 3.65 | 1.78
Live | 212926724 |  | 9.5 | 15.2 | 47000 | 46000 | 42000 | 2.46 | 2.01 | 55000 | 2.83 | 1.82 | 9.8 | 7.85
Live | 207071074 |  |  |  | 34800 | 22600 | 21000 | 3.23 | 2.28 | 34000 | 2.95 | 2.39
Live | 207071084 |  |  |  | 34400 | 22400 | 21000 | 3.22 | 2.26 | 34000 | 2.92 | 2.38
Live | 207071082 |  |  |  | 34800 | 22600 | 21000 | 3.23 | 2.29 | 34000 | 2.95 | 2.39
Live | 207071088 |  |  |  | 34400 | 22400 | 20800 | 3.27 | 2.4 | 34000 | 2.98 | 2.52
Live | 207071090 |  |  |  | 34600 | 22400 | 20800 | 3.22 | 2.45 | 34000 | 3.04 | 2.57
Live | 205537301 |  |  |  | 33800 | 22400 | 18200 | 3.08 | 2.66 | 35400 | 3.42 | 2.23
Live | 212851768 |  | 9 | 15.2 | 34000 | 24000 | 28000 | 2.93 | 2.31 | 35000 | 3.1 | 1.8 | 8.5 | 7
Live | 202102004 |  |  |  | 24000 | 15000 | 12000 | 3.45 | 2.6 | 24000 | 3.55 | 2.23
Live | 206782295 |  |  |  | 46000 | 28000 | 22800 | 2.86 | 2.52 | 48000 | 3.14 | 1.89
Live | 212851779 |  | 9.5 | 15.2 | 48000 | 31400 | 39000 | 3.22 | 2.5 | 48000 | 3.41 | 1.8 | 8.35 | 6.9
Live | 207071094 |  |  |  | 34400 | 22600 | 21000 | 3.07 | 2.38 | 34000 | 2.94 | 2.49
Live | 212851783 |  | 9.5 | 15.2 | 48000 | 31400 | 39000 | 3.22 | 2.5 | 48000 | 3.41 | 1.8 | 8.4 | 6.9
Live | 207071092 |  |  |  | 34200 | 22600 | 21000 | 3.07 | 2.37 | 34000 | 2.93 | 2.48
Live | 212862155 |  | 10.5 | 15.2 | 34000 | 24000 | 28000 | 2.93 | 2.31 | 35000 | 3.1 | 1.8 | 8.4 | 6.95
Live | 207071096 |  |  |  | 34600 | 22800 | 21200 | 3.07 | 2.39 | 34000 | 2.95 | 2.51
Live | 212862163 |  | 10 | 15.2 | 48000 | 31400 | 39000 | 3.22 | 2.5 | 48000 | 3.41 | 1.8 | 8.35 | 6.9
Live | 203430832 |  |  |  | 33800 | 22400 | 18200 | 3.08 | 2.66 | 35400 | 3.42 | 2.23
Live | 207071086 |  |  |  | 34600 | 22400 | 20800 | 3.22 | 2.28 | 34000 | 2.95 | 2.38
Live | 212862166 |  | 10 | 15.2 | 48000 | 31400 | 39000 | 3.22 | 2.5 | 48000 | 3.41 | 1.8 | 8.4 | 6.9
Live | 207071098 |  |  |  | 34600 | 22800 | 21000 | 3.07 | 2.4 | 34000 | 2.96 | 2.49
Live | 207071100 |  |  |  | 34200 | 22600 | 20800 | 3.07 | 2.4 | 34000 | 2.95 | 2.49
Live | 212862169 |  | 10 | 15.2 | 48000 | 31400 | 39000 | 3.22 | 2.5 | 48000 | 3.41 | 1.8 | 8.45 | 6.95
Live | 206778782 |  |  |  | 24000 | 15000 | 12000 | 3.45 | 2.6 | 24000 | 3.55 | 2.23
Live | 207071104 |  |  |  | 34200 | 22200 | 20600 | 3.22 | 2.42 | 34000 | 3.01 | 2.54
Live | 207071112 |  |  |  | 34600 | 22200 | 20600 | 3.22 | 2.46 | 34000 | 3.07 | 2.59
Live | 207071102 |  |  |  | 34200 | 22400 | 20800 | 3.07 | 2.39 | 34000 | 2.96 | 2.5
Live | 205537298 |  |  |  | 33800 | 22400 | 18200 | 3.08 | 2.66 | 35400 | 3.42 | 2.23
Live | 207071106 |  |  |  | 34600 | 22200 | 20600 | 3.22 | 2.46 | 34000 | 3.06 | 2.58
Live | 212862211 |  | 9.5 | 15.2 | 48000 | 31400 | 39000 | 3.22 | 2.5 | 48000 | 3.41 | 1.8 | 8.4 | 6.9
Live | 207071108 |  |  |  | 34600 | 22200 | 20600 | 3.22 | 2.46 | 34000 | 3.06 | 2.58
Live | 212862214 |  | 9.5 | 15.2 | 48000 | 31400 | 39000 | 3.22 | 2.5 | 48000 | 3.41 | 1.8 | 8.45 | 6.95
Live | 207071110 |  |  |  | 34200 | 22200 | 20600 | 3.22 | 2.44 | 34000 | 3.03 | 2.57
Live | 212862218 |  | 9.5 | 15.2 | 48000 | 31400 | 39000 | 3.22 | 2.5 | 48000 | 3.41 | 1.8 | 8.5 | 7
Live | 202102005 |  |  |  | 24000 | 15000 | 12000 | 3.45 | 2.6 | 24000 | 3.55 | 2.23
Live | 212862224 |  | 9.5 | 15.2 | 48000 | 31400 | 39000 | 3.22 | 2.5 | 48000 | 3.41 | 1.8 | 8.5 | 7
Live | 207071180 |  |  |  | 34400 | 21800 | 16700 | 3.37 | 2.44 | 34000 | 3.16 | 2.07
Live | 212862761 |  | 10.5 | 15.2 | 34000 | 24000 | 28000 | 2.93 | 2.31 | 35000 | 3.1 | 1.8 | 8.4 | 6.95
Live | 207071182 |  |  |  | 34600 | 21800 | 16600 | 3.56 | 2.49 | 34000 | 3.22 | 2.1
Live | 205535998 |  |  |  | 33800 | 22400 | 18200 | 3.08 | 2.66 | 35400 | 3.42 | 2.23
Live | 212869777 |  | 10.5 | 15.2 | 34000 | 24000 | 28000 | 2.93 | 2.31 | 35000 | 3.1 | 1.8 | 8.4 | 6.95
Live | 207071114 |  |  |  | 34400 | 22200 | 20600 | 3.22 | 2.43 | 34000 | 3.02 | 2.55
Live | 206779496 |  |  |  | 46000 | 28000 | 22800 | 2.86 | 2.52 | 48000 | 3.14 | 1.89
Live | 207071184 |  |  |  | 34400 | 22000 | 16900 | 3.41 | 2.41 | 34000 | 3.1 | 2.04
Live | 207071186 |  |  |  | 34400 | 22000 | 16900 | 3.37 | 2.41 | 34000 | 3.12 | 2.05
Live | 207071036 |  |  |  | 33800 | 23000 | 17800 | 3.23 | 2.47 | 34000 | 3.26 | 2.11
Live | 207071038 |  |  |  | 34400 | 23000 | 21400 | 3.22 | 2.48 | 34000 | 3.29 | 2.59
Live | 202102003 |  |  |  | 24000 | 15000 | 12000 | 3.45 | 2.6 | 24000 | 3.55 | 2.23
Live | 207071192 |  |  |  | 34200 | 22000 | 16800 | 3.42 | 2.43 | 34000 | 3.13 | 2.05
Live | 205537305 |  |  |  | 33800 | 22400 | 18200 | 3.08 | 2.66 | 35400 | 3.42 | 2.23
Live | 207071188 |  |  |  | 34600 | 22000 | 16900 | 3.43 | 2.41 | 34000 | 3.13 | 2.05
Live | 202492139 |  |  |  | 36700 | 25800 | 20180 | 3.75 | 2.18 | 32100 | 3.56 | 1.78
Live | 207071190 |  |  |  | 34600 | 22000 | 16900 | 3.43 | 2.41 | 34000 | 3.13 | 2.05
Live | 207071194 |  |  |  | 34400 | 21800 | 16700 | 3.37 | 2.43 | 34000 | 3.15 | 2.06
Live | 207071042 |  |  |  | 34400 | 22800 | 21200 | 3.22 | 2.51 | 34000 | 3.34 | 2.62
Live | 206778781 |  |  |  | 24000 | 15000 | 12000 | 3.45 | 2.6 | 24000 | 3.55 | 2.23
Live | 207071040 |  |  |  | 34200 | 23000 | 21400 | 3.22 | 2.49 | 34000 | 3.3 | 2.6
Live | 207071044 |  |  |  | 34000 | 23200 | 21600 | 3.08 | 2.45 | 34000 | 3.22 | 2.55
Live | 205537303 |  |  |  | 33800 | 22400 | 18200 | 3.08 | 2.66 | 35400 | 3.42 | 2.23
Live | 207071046 |  |  |  | 34200 | 23200 | 21600 | 3.07 | 2.46 | 34000 | 3.24 | 2.57
Live | 207071048 |  |  |  | 34400 | 23200 | 21600 | 3.07 | 2.46 | 34000 | 3.25 | 2.56
Live | 207071052 |  |  |  | 34000 | 23000 | 21400 | 3.08 | 2.45 | 34000 | 3.26 | 2.56
Live | 207071050 |  |  |  | 34400 | 23200 | 21600 | 3.07 | 2.46 | 34000 | 3.25 | 2.57
Live | 202099103 |  |  |  | 24000 | 15000 | 12000 | 3.45 | 2.6 | 24000 | 3.55 | 2.23
Live | 207071054 |  |  |  | 34200 | 23000 | 21400 | 3.22 | 2.47 | 34000 | 3.28 | 2.58
Live | 206782298 |  |  |  | 46000 | 28000 | 22800 | 2.86 | 2.52 | 48000 | 3.14 | 1.89
Live | 10525557 |  |  |  | 60800 | 59000 | 41700 | 3.37 | 2.16 | 60000 | 3.57 | 1.99
Live | 207071056 |  |  |  | 34200 | 23000 | 21400 | 3.22 | 2.48 | 34000 | 3.29 | 2.59
Live | 207071058 |  |  |  | 34200 | 22600 | 21200 | 3.22 | 2.52 | 34000 | 3.38 | 2.67
Live | 207071060 |  |  |  | 34400 | 22800 | 21200 | 3.22 | 2.54 | 34000 | 3.38 | 2.67
Live | 206779732 |  |  |  | 24000 | 15000 | 12000 | 3.45 | 2.6 | 24000 | 3.55 | 2.23
Live | 201982922 |  |  |  | 33600 | 31000 | 25000 | 3.88 | 1.68 | 47500 | 3.02 | 2
Live | 207071064 |  |  |  | 34400 | 22800 | 21200 | 3.37 | 2.54 | 34000 | 3.39 | 2.67
Live | 207071062 |  |  |  | 34600 | 23000 | 21400 | 3.22 | 2.52 | 34000 | 3.34 | 2.64
Live | 207071066 |  |  |  | 34200 | 22800 | 21200 | 3.22 | 2.5 | 34000 | 3.33 | 2.62
Live | 207071230 |  |  |  | 33600 | 22200 | 21600 | 3.37 | 2.44 | 34000 | 2.91 | 2.8
Live | 207071228 |  |  |  | 33400 | 22200 | 21600 | 3.22 | 2.42 | 34000 | 2.89 | 2.78
Live | 206779731 |  |  |  | 24000 | 15000 | 12000 | 3.45 | 2.6 | 24000 | 3.55 | 2.23
Live | 207071232 |  |  |  | 33600 | 22000 | 21200 | 3.37 | 2.47 | 34000 | 2.96 | 2.82
Live | 202586178 |  |  |  | 35200 | 25700 | 19560 | 3.81 | 2.26 | 32200 | 3.76 | 1.78
Live | 207071236 |  |  |  | 33400 | 22400 | 21800 | 3.22 | 2.4 | 34000 | 2.86 | 2.75
Live | 207071234 |  |  |  | 33400 | 22400 | 21800 | 3.22 | 2.4 | 34000 | 2.86 | 2.74
Live | 206782296 |  |  |  | 46000 | 28000 | 22800 | 2.86 | 2.52 | 48000 | 3.14 | 1.89
Live | 207071238 |  |  |  | 33200 | 22400 | 21600 | 3.22 | 2.4 | 34000 | 2.86 | 2.73
Live | 207071242 |  |  |  | 33400 | 22400 | 21600 | 3.22 | 2.42 | 34000 | 2.87 | 2.74
Live | 201982921 |  |  |  | 33600 | 31000 | 25000 | 3.88 | 1.68 | 47500 | 3.02 | 2
Live | 206779730 |  |  |  | 24000 | 15000 | 12000 | 3.45 | 2.6 | 24000 | 3.55 | 2.23
Live | 207071240 |  |  |  | 33200 | 22000 | 21200 | 3.37 | 2.46 | 34000 | 2.94 | 2.81
Live | 207071246 |  |  |  | 33400 | 22000 | 21200 | 3.38 | 2.47 | 34000 | 2.96 | 2.82
Live | 207071244 |  |  |  | 33200 | 22000 | 21400 | 3.37 | 2.43 | 34000 | 2.91 | 2.81
Live | 207071116 |  |  |  | 34600 | 22200 | 20800 | 3.22 | 2.27 | 34000 | 2.96 | 2.4
Live | 207071248 |  |  |  | 33400 | 22000 | 21200 | 3.38 | 2.46 | 34000 | 2.95 | 2.81
Live | 202102002 |  |  |  | 24000 | 15000 | 12000 | 3.45 | 2.6 | 24000 | 3.55 | 2.23
Live | 207071250 |  |  |  | 33400 | 22000 | 21400 | 3.38 | 2.45 | 34000 | 2.94 | 2.83
Live | 201982923 |  |  |  | 33600 | 31000 | 25000 | 3.88 | 1.68 | 47500 | 3.02 | 2
Live | 207071118 |  |  |  | 35000 | 22400 | 20800 | 3.23 | 2.3 | 34000 | 2.97 | 2.41
Live | 207071120 |  |  |  | 35000 | 22200 | 20800 | 3.23 | 2.29 | 34000 | 2.98 | 2.42
Live | 207071126 |  |  |  | 34800 | 22400 | 21000 | 3.23 | 2.26 | 34000 | 2.92 | 2.38
Live | 207071128 |  |  |  | 35000 | 22400 | 21000 | 3.23 | 2.26 | 34000 | 2.94 | 2.39
Live | 206779733 |  |  |  | 24000 | 15000 | 12000 | 3.45 | 2.6 | 24000 | 3.55 | 2.23
Live | 207071124 |  |  |  | 34800 | 22000 | 20600 | 3.37 | 2.32 | 33600 | 2.99 | 2.45
Live | 206782297 |  |  |  | 46000 | 28000 | 22800 | 2.86 | 2.52 | 48000 | 3.14 | 1.89
Live | 207071122 |  |  |  | 35000 | 22600 | 21000 | 3.23 | 2.28 | 34000 | 2.95 | 2.39
Live | 207071130 |  |  |  | 35000 | 22600 | 21000 | 3.23 | 2.29 | 34000 | 2.95 | 2.39
Live | 207071132 |  |  |  | 34600 | 22400 | 21000 | 3.22 | 2.26 | 34000 | 2.92 | 2.38
Live | 201982920 |  |  |  | 33600 | 31000 | 25000 | 3.88 | 1.68 | 47500 | 3.02 | 2
Live | 207071138 |  |  |  | 34800 | 22200 | 20800 | 3.23 | 2.43 | 34000 | 3.04 | 2.57
Live | 207071140 |  |  |  | 34400 | 22400 | 21000 | 3.07 | 2.34 | 34000 | 2.93 | 2.48
Live | 206779727 |  |  |  | 24000 | 15000 | 12000 | 3.45 | 2.6 | 24000 | 3.55 | 2.23
Live | 207071134 |  |  |  | 34800 | 22400 | 20800 | 3.23 | 2.28 | 34000 | 2.95 | 2.38
Live | 207071144 |  |  |  | 34800 | 22600 | 21200 | 3.08 | 2.37 | 34000 | 2.95 | 2.51
Live | 207071136 |  |  |  | 34600 | 22200 | 20800 | 3.22 | 2.38 | 34000 | 2.98 | 2.52
Live | 207071142 |  |  |  | 34600 | 22400 | 21000 | 3.07 | 2.36 | 34000 | 2.94 | 2.49
Live | 207526287 |  |  |  | 35600 | 26500 | 20540 | 3.73 | 2.2 | 32800 | 3.63 | 1.78
Live | 206779728 |  |  |  | 24000 | 15000 | 12000 | 3.45 | 2.6 | 24000 | 3.55 | 2.23
Live | 207071469 |  |  |  | 55000 | 39500 | 34000 | 2.78 | 2.11 | 57000 | 2.61 | 1.86
Live | 201982948 |  |  |  | 60900 | 54500 | 41700 | 3.66 | 2.11 | 60000 | 3.85 | 2.13
Live | 207071467 |  |  |  | 55000 | 40000 | 34200 | 2.78 | 2.12 | 57000 | 2.6 | 1.85
Live | 207071465 |  |  |  | 56000 | 40500 | 34600 | 2.79 | 2.15 | 57000 | 2.64 | 1.87
Live | 207071461 |  |  |  | 56000 | 40000 | 34200 | 2.79 | 2.14 | 57000 | 2.64 | 1.87
Live | 207071539 |  |  |  | 57000 | 37400 | 32600 | 2.93 | 2.19 | 56000 | 2.91 | 1.95
Live | 206779495 |  |  |  | 46000 | 28000 | 22800 | 2.86 | 2.52 | 48000 | 3.14 | 1.89
Live | 206779726 |  |  |  | 24000 | 15000 | 12000 | 3.45 | 2.6 | 24000 | 3.55 | 2.23
Live | 207071463 |  |  |  | 56000 | 40000 | 34400 | 2.79 | 2.13 | 57000 | 2.64 | 1.87
Live | 207071457 |  |  |  | 56000 | 40000 | 34400 | 2.79 | 2.14 | 57000 | 2.66 | 1.87
Live | 207071519 |  |  |  | 59500 | 39500 | 34000 | 3.08 | 2.28 | 57000 | 2.95 | 2
Live | 207071517 |  |  |  | 59500 | 39500 | 33800 | 3.08 | 2.29 | 57000 | 2.97 | 2
Live | 206779725 |  |  |  | 24000 | 15000 | 12000 | 3.45 | 2.6 | 24000 | 3.55 | 2.23
Live | 207071485 |  |  |  | 59500 | 39500 | 33800 | 3.08 | 2.29 | 57000 | 2.97 | 2
Live | 207071487 |  |  |  | 59500 | 39500 | 34000 | 3.08 | 2.28 | 57000 | 2.95 | 2
Live | 207071515 |  |  |  | 58000 | 37600 | 32600 | 2.93 | 2.19 | 57000 | 2.96 | 1.93
Live | 207071513 |  |  |  | 58000 | 37800 | 32800 | 2.93 | 2.18 | 57500 | 2.97 | 1.92
Live | 207071511 |  |  |  | 58000 | 37400 | 32400 | 3.08 | 2.2 | 57000 | 2.99 | 1.94
Live | 207071509 |  |  |  | 57500 | 37200 | 32400 | 2.93 | 2.18 | 57000 | 2.97 | 1.93
Live | 206779722 |  |  |  | 24000 | 15000 | 12000 | 3.45 | 2.6 | 24000 | 3.55 | 2.23
Live | 207071507 |  |  |  | 59000 | 38000 | 33000 | 2.93 | 2.2 | 57000 | 2.98 | 1.94
Live | 207071483 |  |  |  | 58000 | 37600 | 32600 | 2.93 | 2.19 | 57000 | 2.96 | 1.93
Live | 207071505 |  |  |  | 57500 | 37200 | 32400 | 2.93 | 2.18 | 57000 | 2.98 | 1.94
Live | 207071503 |  |  |  | 58000 | 37200 | 32400 | 3.08 | 2.19 | 57000 | 2.99 | 1.95
Live | 207071481 |  |  |  | 58000 | 37800 | 32800 | 2.93 | 2.18 | 57000 | 2.95 | 1.92
Live | 206782305 |  |  |  | 46000 | 28000 | 22800 | 2.86 | 2.52 | 48000 | 3.14 | 1.89
Live | 206778779 |  |  |  | 24000 | 15000 | 12000 | 3.45 | 2.6 | 24000 | 3.55 | 2.23
Live | 207071479 |  |  |  | 58000 | 37400 | 32400 | 3.08 | 2.2 | 57000 | 2.99 | 1.94
Live | 207071657 |  |  |  | 46000 | 30600 | 26600 | 3.37 | 2.26 | 45000 | 2.94 | 1.99
Live | 207071477 |  |  |  | 57500 | 37200 | 32400 | 2.93 | 2.18 | 57000 | 2.97 | 1.93
Live | 202492129 |  |  |  | 37200 | 25800 | 20040 | 3.92 | 2.19 | 32300 | 3.63 | 1.78
Live | 207071471 |  |  |  | 58000 | 37200 | 32400 | 3.08 | 2.19 | 57000 | 2.99 | 1.95
Live | 207071475 |  |  |  | 59000 | 38000 | 33000 | 2.93 | 2.2 | 57000 | 2.98 | 1.94
Live | 206779723 |  |  |  | 24000 | 15000 | 12000 | 3.45 | 2.6 | 24000 | 3.55 | 2.23
Live | 207071473 |  |  |  | 57000 | 37200 | 32400 | 2.93 | 2.18 | 57000 | 2.98 | 1.94
Live | 207071453 |  |  |  | 55500 | 37400 | 32200 | 2.93 | 2.12 | 55500 | 2.78 | 1.86
Live | 207071661 |  |  |  | 46000 | 30800 | 26600 | 3.37 | 2.27 | 45500 | 2.98 | 1.99
Live | 207071655 |  |  |  | 46000 | 30600 | 26600 | 3.37 | 2.26 | 45000 | 2.95 | 1.99
Live | 207071455 |  |  |  | 55000 | 37800 | 32000 | 2.93 | 2.15 | 55500 | 2.8 | 1.86
Live | 206779729 |  |  |  | 24000 | 15000 | 12000 | 3.45 | 2.6 | 24000 | 3.55 | 2.23
Live | 207071653 |  |  |  | 46000 | 30400 | 26400 | 3.52 | 2.31 | 45000 | 3.02 | 2.03
Live | 207071659 |  |  |  | 46000 | 30400 | 26400 | 3.52 | 2.28 | 45000 | 2.98 | 2.01
Live | 207071226 |  |  |  | 34200 | 22800 | 21200 | 3.22 | 2.5 | 34000 | 3.33 | 2.62
Live | 207071222 |  |  |  | 34600 | 23000 | 21400 | 3.22 | 2.52 | 34000 | 3.34 | 2.64
Live | 206782299 |  |  |  | 46000 | 28000 | 22800 | 2.86 | 2.52 | 48000 | 3.14 | 1.89
Live | 207071557 |  |  |  | 45500 | 30800 | 26400 | 3.22 | 2.12 | 46000 | 2.79 | 1.85
Live | 207071028 |  |  |  | 34000 | 22200 | 20200 | 3.22 | 2.44 | 34000 | 3.19 | 2.47
Live | 206778780 |  |  |  | 24000 | 15000 | 12000 | 3.45 | 2.6 | 24000 | 3.55 | 2.23
Live | 207071220 |  |  |  | 34400 | 22800 | 21200 | 3.22 | 2.54 | 34000 | 3.38 | 2.67
Live | 207071224 |  |  |  | 34400 | 22800 | 21200 | 3.37 | 2.54 | 34000 | 3.39 | 2.67
Live | 207071212 |  |  |  | 34000 | 23000 | 21400 | 3.08 | 2.45 | 34000 | 3.26 | 2.56
Live | 207071559 |  |  |  | 45500 | 30800 | 26400 | 3.22 | 2.13 | 46000 | 2.81 | 1.85
Live | 207071218 |  |  |  | 34200 | 22600 | 21200 | 3.22 | 2.52 | 34000 | 3.38 | 2.67
Live | 206778778 |  |  |  | 24000 | 15000 | 12000 | 3.45 | 2.6 | 24000 | 3.55 | 2.23
Live | 207071204 |  |  |  | 34000 | 23200 | 21600 | 3.08 | 2.45 | 34000 | 3.22 | 2.55
Live | 206782301 |  |  |  | 46000 | 28000 | 22800 | 2.86 | 2.52 | 48000 | 3.14 | 1.89
Live | 207071216 |  |  |  | 34200 | 23000 | 21400 | 3.22 | 2.48 | 34000 | 3.29 | 2.59
Live | 207071206 |  |  |  | 34200 | 23200 | 21600 | 3.07 | 2.46 | 34000 | 3.24 | 2.57
Live | 207071214 |  |  |  | 34200 | 23000 | 21400 | 3.22 | 2.47 | 34000 | 3.28 | 2.58
Live | 207071210 |  |  |  | 34400 | 23200 | 21600 | 3.07 | 2.46 | 34000 | 3.25 | 2.57
Live | 206779721 |  |  |  | 24000 | 15000 | 12000 | 3.45 | 2.6 | 24000 | 3.55 | 2.23
Live | 207071208 |  |  |  | 34400 | 23200 | 21600 | 3.07 | 2.46 | 34000 | 3.25 | 2.56
Live | 10153708 |  |  |  | 55800 | 51600 | 40700 | 3.81 | 2.15 | 54800 | 3.65 | 1.78
Live | 207071198 |  |  |  | 34400 | 23000 | 21400 | 3.22 | 2.48 | 34000 | 3.29 | 2.59
Live | 207071196 |  |  |  | 33800 | 23000 | 21400 | 3.23 | 2.47 | 34000 | 3.26 | 2.58
Live | 207071200 |  |  |  | 34200 | 23000 | 21400 | 3.22 | 2.49 | 34000 | 3.3 | 2.6
Live | 207071202 |  |  |  | 34400 | 22800 | 21200 | 3.22 | 2.51 | 34000 | 3.34 | 2.62
Live | 206780647 |  |  |  | 24000 | 15000 | 12000 | 3.52 | 2.66 | 24000 | 3.64 | 2.28
Live | 207071158 |  |  |  | 34400 | 22000 | 20600 | 3.22 | 2.41 | 34000 | 3.03 | 2.57
Live | 206779497 |  |  |  | 46000 | 28000 | 22800 | 2.86 | 2.52 | 48000 | 3.14 | 1.89
Live | 207071162 |  |  |  | 34600 | 22000 | 20600 | 3.22 | 2.41 | 34000 | 3.02 | 2.55
Live | 207071160 |  |  |  | 34800 | 22000 | 20600 | 3.23 | 2.43 | 34000 | 3.07 | 2.59
Live | 207071154 |  |  |  | 34800 | 22000 | 20600 | 3.23 | 2.43 | 34000 | 3.06 | 2.58
Live | 10525235 |  |  |  | 61200 | 59000 | 41700 | 3.44 | 2.19 | 60000 | 3.63 | 2.02
Live | 207071150 |  |  |  | 34400 | 22200 | 20800 | 3.07 | 2.37 | 34000 | 2.96 | 2.5
Live | 206780648 |  |  |  | 24000 | 15000 | 12000 | 3.52 | 2.66 | 24000 | 3.64 | 2.28
Live | 207071152 |  |  |  | 34400 | 22000 | 20600 | 3.22 | 2.4 | 34000 | 3.01 | 2.54
Live | 207071156 |  |  |  | 34800 | 22000 | 20600 | 3.23 | 2.43 | 34000 | 3.06 | 2.58
Live | 207071148 |  |  |  | 34400 | 22400 | 20800 | 3.07 | 2.38 | 34000 | 2.95 | 2.49
Live | 207071146 |  |  |  | 34800 | 22600 | 21000 | 3.08 | 2.38 | 34000 | 2.96 | 2.49
Live | 206779040 |  |  |  | 24000 | 15000 | 12000 | 3.52 | 2.66 | 24000 | 3.64 | 2.28
Live | 206782300 |  |  |  | 46000 | 28000 | 22800 | 2.86 | 2.52 | 48000 | 3.14 | 1.89
Live | 206779724 |  |  |  | 24000 | 15000 | 12000 | 3.45 | 2.6 | 24000 | 3.55 | 2.23
Live | 202492128 |  |  |  | 37100 | 25800 | 20040 | 3.94 | 2.19 | 32300 | 3.63 | 1.78
Live | 206780646 |  |  |  | 24000 | 15000 | 12000 | 3.52 | 2.66 | 24000 | 3.64 | 2.28
Live | 206779039 |  |  |  | 24000 | 15000 | 12000 | 3.52 | 2.66 | 24000 | 3.64 | 2.28
Live | 206779038 |  |  |  | 24000 | 15000 | 12000 | 3.52 | 2.66 | 24000 | 3.64 | 2.28
Live | 206782302 |  |  |  | 46000 | 28000 | 22800 | 2.86 | 2.52 | 48000 | 3.14 | 1.89
Live | 206779037 |  |  |  | 24000 | 15000 | 12000 | 3.52 | 2.66 | 24000 | 3.64 | 2.28
Live | 10525741 |  |  |  | 60800 | 59000 | 41700 | 3.37 | 2.16 | 60000 | 3.57 | 1.99
Live | 206780645 |  |  |  | 24000 | 15000 | 12000 | 3.52 | 2.66 | 24000 | 3.64 | 2.28
Live | 212484413 |  | 9 | 16.5 | 35000 | 24800 | 23000 | 2.64 | 2.52 | 35400 | 3.16 | 1.96 | 8.1 | 8.1
Live | 10525740 |  |  |  | 60800 | 59000 | 41700 | 3.37 | 2.16 | 60000 | 3.57 | 1.99
Live | 212484408 |  | 9 | 16.5 | 35000 | 24800 | 23000 | 2.64 | 2.52 | 35400 | 3.16 | 1.96 | 8.1 | 8.1
Live | 206780644 |  |  |  | 24000 | 15000 | 12000 | 3.52 | 2.66 | 24000 | 3.64 | 2.28
Live | 206782303 |  |  |  | 46000 | 28000 | 22800 | 2.86 | 2.52 | 48000 | 3.14 | 1.89
Live | 206780643 |  |  |  | 24000 | 15000 | 12000 | 3.52 | 2.66 | 24000 | 3.64 | 2.28
Live | 202586172 |  |  |  | 35200 | 25700 | 19560 | 3.81 | 2.26 | 32200 | 3.76 | 1.78
Live | 212484404 |  | 9 | 16.5 | 35000 | 24800 | 23000 | 2.64 | 2.52 | 35400 | 3.16 | 1.96 | 8.1 | 8.1
Live | 10525738 |  |  |  | 61200 | 59000 | 41700 | 3.44 | 2.19 | 60000 | 3.63 | 2.02
Live | 206780642 |  |  |  | 24000 | 15000 | 12000 | 3.52 | 2.66 | 24000 | 3.64 | 2.28
Live | 212484399 |  | 9 | 16.5 | 35000 | 24800 | 23000 | 2.64 | 2.52 | 35400 | 3.16 | 1.96 | 8.1 | 8.1
Live | 212484395 |  | 9 | 16.5 | 35000 | 24800 | 23000 | 2.64 | 2.52 | 35400 | 3.16 | 1.96 | 8.1 | 8.1
Live | 206779036 |  |  |  | 24000 | 15000 | 12000 | 3.52 | 2.66 | 24000 | 3.64 | 2.28
Live | 212450778 |  | 9 | 16.5 | 35000 | 24800 | 23000 | 2.64 | 2.52 | 35400 | 3.16 | 1.96 | 8.1 | 8.1
Live | 10525739 |  |  |  | 60800 | 59000 | 41700 | 3.37 | 2.16 | 60000 | 3.57 | 1.99
Live | 206780641 |  |  |  | 24000 | 15000 | 12000 | 3.52 | 2.66 | 24000 | 3.64 | 2.28
Live | 206782304 |  |  |  | 46000 | 28000 | 22800 | 2.86 | 2.52 | 48000 | 3.14 | 1.89
Live | 212484390 |  | 9 | 16.5 | 35000 | 24800 | 23000 | 2.64 | 2.52 | 35400 | 3.16 | 1.96 | 8.1 | 8.1
Live | 10525737 |  |  |  | 61200 | 59000 | 41700 | 3.44 | 2.19 | 60000 | 3.63 | 2.02
Live | 206780640 |  |  |  | 24000 | 15000 | 12000 | 3.52 | 2.66 | 24000 | 3.64 | 2.28
Live | 212484387 |  | 9 | 16.5 | 35000 | 24800 | 23000 | 2.64 | 2.52 | 35400 | 3.16 | 1.96 | 8.1 | 8.1
Live | 212484382 |  | 9 | 16.5 | 35000 | 24800 | 23000 | 2.64 | 2.52 | 35400 | 3.16 | 1.96 | 8.1 | 8.1
Live | 10525736 |  |  |  | 59900 | 59000 | 41700 | 3.37 | 2.17 | 60000 | 3.61 | 2.01
Live | 212484378 |  | 9 | 16.5 | 35000 | 24800 | 23000 | 2.64 | 2.52 | 35400 | 3.16 | 1.96 | 8.1 | 8.1
Live | 206780639 |  |  |  | 24000 | 15000 | 12000 | 3.52 | 2.66 | 24000 | 3.64 | 2.28
Live | 212484373 |  | 9 | 16.5 | 35000 | 24800 | 23000 | 2.64 | 2.52 | 35400 | 3.16 | 1.96 | 8.1 | 8.1
Live | 10525735 |  |  |  | 61200 | 59000 | 41700 | 3.44 | 2.19 | 60000 | 3.63 | 2.02
Live | 206782306 |  |  |  | 46000 | 28000 | 22800 | 2.86 | 2.52 | 48000 | 3.14 | 1.89
Live | 212450773 |  | 9 | 16.5 | 35000 | 24800 | 23000 | 2.64 | 2.52 | 35400 | 3.16 | 1.96 | 8.1 | 8.1
Live | 10525734 |  |  |  | 61200 | 59000 | 41700 | 3.44 | 2.19 | 60000 | 3.63 | 2.02
Live | 206779035 |  |  |  | 24000 | 15000 | 12000 | 3.52 | 2.66 | 24000 | 3.64 | 2.28
Live | 202492143 |  |  |  | 36700 | 25800 | 20280 | 3.79 | 2.16 | 32100 | 3.54 | 1.78
Live | 10525733 |  |  |  | 59900 | 59000 | 41700 | 3.37 | 2.17 | 60000 | 3.61 | 2.01
Live | 206780637 |  |  |  | 24000 | 15000 | 12000 | 3.52 | 2.66 | 24000 | 3.64 | 2.28
Live | 10525732 |  |  |  | 61200 | 59000 | 41700 | 3.44 | 2.19 | 60000 | 3.63 | 2.02
Live | 202100742 |  |  |  | 46000 | 28000 | 22800 | 2.86 | 2.52 | 48000 | 3.14 | 1.89
Live | 10525731 |  |  |  | 61200 | 59000 | 41700 | 3.44 | 2.19 | 60000 | 3.63 | 2.02
Live | 206780635 |  |  |  | 24000 | 15000 | 12000 | 3.52 | 2.66 | 24000 | 3.64 | 2.28
Live | 10525730 |  |  |  | 61200 | 59000 | 41700 | 3.44 | 2.19 | 60000 | 3.63 | 2.02
Live | 206780638 |  |  |  | 24000 | 15000 | 12000 | 3.52 | 2.66 | 24000 | 3.64 | 2.28
Live | 207827146 |  | 13.7 | 24.6 | 14102 | 9921 | 8981 | 3.69 | 2.31 | 13941 | 3.55 | 2.19 | 10.7 | 8.1
Live | 206780634 |  |  |  | 24000 | 15000 | 12000 | 3.52 | 2.66 | 24000 | 3.64 | 2.28
Live | 202098772 |  |  |  | 46000 | 28000 | 22800 | 2.86 | 2.52 | 48000 | 3.14 | 1.89
Live | 10525729 |  |  |  | 61200 | 59000 | 41700 | 3.44 | 2.19 | 60000 | 3.63 | 2.02
Live | 206780636 |  |  |  | 24000 | 15000 | 12000 | 3.52 | 2.66 | 24000 | 3.64 | 2.28
Live | 10525728 |  |  |  | 59900 | 59000 | 41700 | 3.37 | 2.17 | 60000 | 3.61 | 2.01
Live | 10093505 |  |  |  | 35500 | 25400 | 19060 | 3.91 | 2.28 | 32500 | 3.89 | 1.78
Live | 206779034 |  |  |  | 24000 | 15000 | 12000 | 3.52 | 2.66 | 24000 | 3.64 | 2.28
Live | 202100743 |  |  |  | 46000 | 28000 | 22800 | 2.86 | 2.52 | 48000 | 3.14 | 1.89
Live | 10525674 |  |  |  | 60800 | 59000 | 41700 | 3.37 | 2.16 | 60000 | 3.57 | 1.99
Live | 10525673 |  |  |  | 60800 | 59000 | 41700 | 3.37 | 2.16 | 60000 | 3.57 | 1.99
Live | 206780633 |  |  |  | 24000 | 15000 | 12000 | 3.52 | 2.66 | 24000 | 3.64 | 2.28
Live | 10525672 |  |  |  | 61200 | 59000 | 41700 | 3.44 | 2.19 | 60000 | 3.63 | 2.02
Live | 206780632 |  |  |  | 24000 | 15000 | 12000 | 3.52 | 2.66 | 24000 | 3.64 | 2.28
Live | 206780631 |  |  |  | 24000 | 15000 | 12000 | 3.52 | 2.66 | 24000 | 3.64 | 2.28
Live | 202100744 |  |  |  | 46000 | 28000 | 22800 | 2.86 | 2.52 | 48000 | 3.14 | 1.89
Live | 206780630 |  |  |  | 24000 | 15000 | 12000 | 3.52 | 2.66 | 24000 | 3.64 | 2.28
Live | 10525671 |  |  |  | 61200 | 59000 | 41700 | 3.44 | 2.19 | 60000 | 3.63 | 2.02
Live | 206780629 |  |  |  | 24000 | 15000 | 12000 | 3.52 | 2.66 | 24000 | 3.64 | 2.28
Live | 10525670 |  |  |  | 59900 | 59000 | 41700 | 3.37 | 2.17 | 60000 | 3.61 | 2.01
Live | 207526222 |  |  |  | 34500 | 25400 | 19540 | 3.68 | 2.24 | 31900 | 3.77 | 1.78
Live | 206779033 |  |  |  | 24000 | 15000 | 12000 | 3.52 | 2.66 | 24000 | 3.64 | 2.28
Live | 10525669 |  |  |  | 61200 | 59000 | 41700 | 3.44 | 2.19 | 60000 | 3.63 | 2.02
Live | 206779500 |  |  |  | 46000 | 28000 | 22800 | 2.86 | 2.52 | 48000 | 3.14 | 1.89
Live | 206780627 |  |  |  | 24000 | 15000 | 12000 | 3.52 | 2.66 | 24000 | 3.64 | 2.28
Live | 10525668 |  |  |  | 61200 | 59000 | 41700 | 3.44 | 2.19 | 60000 | 3.63 | 2.02
Live | 10525667 |  |  |  | 59900 | 59000 | 41700 | 3.37 | 2.17 | 60000 | 3.61 | 2.01
Live | 206779032 |  |  |  | 24000 | 15000 | 12000 | 3.52 | 2.66 | 24000 | 3.64 | 2.28
Live | 10525666 |  |  |  | 61200 | 59000 | 41700 | 3.44 | 2.19 | 60000 | 3.63 | 2.02
Live | 202100745 |  |  |  | 46000 | 28000 | 22800 | 2.86 | 2.52 | 48000 | 3.14 | 1.89
Live | 10525665 |  |  |  | 61200 | 59000 | 41700 | 3.44 | 2.19 | 60000 | 3.63 | 2.02
Live | 206780626 |  |  |  | 24000 | 15000 | 12000 | 3.52 | 2.66 | 24000 | 3.64 | 2.28
Live | 206780625 |  |  |  | 24000 | 15000 | 12000 | 3.52 | 2.66 | 24000 | 3.64 | 2.28
Live | 10525558 |  |  |  | 60800 | 59000 | 41700 | 3.37 | 2.16 | 60000 | 3.57 | 1.99
Live | 6796633 |  |  |  | 34500 | 25400 | 19540 | 3.68 | 2.24 | 31900 | 3.77 | 1.78
Live | 206779498 |  |  |  | 46000 | 28000 | 22800 | 2.86 | 2.52 | 48000 | 3.14 | 1.89
Live | 10525556 |  |  |  | 61200 | 59000 | 41700 | 3.44 | 2.19 | 60000 | 3.63 | 2.02
Live | 206780628 |  |  |  | 24000 | 15000 | 12000 | 3.52 | 2.66 | 24000 | 3.64 | 2.28
Live | 10525555 |  |  |  | 61200 | 59000 | 41700 | 3.44 | 2.19 | 60000 | 3.63 | 2.02
Live | 206780624 |  |  |  | 24000 | 15000 | 12000 | 3.52 | 2.66 | 24000 | 3.64 | 2.28
Live | 10525554 |  |  |  | 59900 | 59000 | 41700 | 3.37 | 2.17 | 60000 | 3.61 | 2.01
Live | 206782307 |  |  |  | 46000 | 28000 | 22800 | 2.86 | 2.52 | 48000 | 3.14 | 1.89
Live | 10525553 |  |  |  | 61200 | 59000 | 41700 | 3.44 | 2.19 | 60000 | 3.63 | 2.02
Live | 206780623 |  |  |  | 24000 | 15000 | 12000 | 3.52 | 2.66 | 24000 | 3.64 | 2.28
Live | 10525552 |  |  |  | 61200 | 59000 | 41700 | 3.44 | 2.19 | 60000 | 3.63 | 2.02
Live | 207742403 |  | 13.7 | 24.6 | 14102 | 9921 | 8981 | 3.69 | 2.31 | 13941 | 3.55 | 2.19 | 10.7 | 8.1
Live | 10525551 |  |  |  | 59900 | 59000 | 41700 | 3.37 | 2.17 | 60000 | 3.61 | 2.01
Live | 206780622 |  |  |  | 24000 | 15000 | 12000 | 3.52 | 2.66 | 24000 | 3.64 | 2.28
Live | 10153711 |  |  |  | 54300 | 51100 | 40400 | 3.74 | 2.15 | 54000 | 3.61 | 1.78
Live | 10525550 |  |  |  | 61200 | 59000 | 41700 | 3.44 | 2.19 | 60000 | 3.63 | 2.02
Live | 202760854 |  |  |  | 56500 | 36200 | 30800 | 3.66 | 2.5 | 54500 | 3.32 | 2.17
Live | 206780618 |  |  |  | 24000 | 15000 | 12000 | 3.52 | 2.66 | 24000 | 3.64 | 2.28
Live | 206782314 |  |  |  | 46000 | 28000 | 22800 | 2.86 | 2.52 | 48000 | 3.14 | 1.89
Live | 10525549 |  |  |  | 61200 | 59000 | 41700 | 3.44 | 2.19 | 60000 | 3.63 | 2.02
Live | 202760846 |  |  |  | 22600 | 13600 | 12500 | 4.11 | 2.46 | 22000 | 3.79 | 2.21
Live | 201846634 |  |  |  | 23000 | 14400 | 12000 | 3.94 | 2.45 | 22200 | 3.63 | 2.04
Live | 202483119 |  |  |  | 56000 | 36400 | 31200 | 3.51 | 2.36 | 54000 | 3.16 | 2.05
Live | 10309057 |  |  |  | 60900 | 54500 | 41700 | 3.66 | 2.11 | 60000 | 3.85 | 2.13
Live | 201846633 |  |  |  | 23000 | 14400 | 12000 | 3.94 | 2.45 | 22200 | 3.63 | 2.04
Live | 206779031 |  |  |  | 24000 | 15000 | 12000 | 3.52 | 2.66 | 24000 | 3.64 | 2.28
Live | 201846632 |  |  |  | 23000 | 14400 | 12000 | 4.09 | 2.44 | 22200 | 3.61 | 2.03
Live | 10616050 |  |  |  | 22600 | 14700 | 12300 | 3.94 | 2.52 | 22000 | 3.68 | 2.1
Live | 10616052 |  |  |  | 22600 | 14700 | 12300 | 3.94 | 2.53 | 22000 | 3.73 | 2.11
Live | 202760850 |  |  |  | 34800 | 21400 | 18600 | 3.95 | 2.51 | 33000 | 3.33 | 2.16
Live | 201846649 |  |  |  | 34000 | 21600 | 18100 | 3.8 | 2.35 | 32400 | 3.38 | 2
Live | 206780619 |  |  |  | 24000 | 15000 | 12000 | 3.52 | 2.66 | 24000 | 3.64 | 2.28
Live | 10309056 |  |  |  | 60900 | 54500 | 41700 | 3.66 | 2.11 | 60000 | 3.85 | 2.13
Live | 202760852 |  |  |  | 48000 | 26400 | 22000 | 3.66 | 2.34 | 44500 | 3.63 | 1.97
Live | 201848017 |  |  |  | 21600 | 13000 | 12100 | 3.66 | 2.37 | 21400 | 3.47 | 1.99
Live | 201848018 |  |  |  | 21600 | 13000 | 12000 | 3.66 | 2.4 | 21400 | 3.5 | 2
Live | 206782308 |  |  |  | 46000 | 28000 | 22800 | 2.86 | 2.52 | 48000 | 3.14 | 1.89
Live | 201848019 |  |  |  | 21600 | 13000 | 12000 | 3.66 | 2.4 | 21400 | 3.5 | 2
Live | 202760848 |  |  |  | 23000 | 14000 | 12400 | 4.06 | 2.53 | 21400 | 3.69 | 2.2
Live | 10309055 |  |  |  | 60900 | 54500 | 41700 | 3.66 | 2.11 | 60000 | 3.85 | 2.13
Live | 206780620 |  |  |  | 24000 | 15000 | 12000 | 3.52 | 2.66 | 24000 | 3.64 | 2.28
Live | 201846651 |  |  |  | 48000 | 29200 | 24400 | 3.52 | 2.34 | 44000 | 3.18 | 2.01
Live | 10077414 |  |  |  | 23000 | 13000 | 12000 | 3.97 | 2.4 | 21400 | 3.5 | 2
Live | 10077413 |  |  |  | 23000 | 13000 | 12100 | 3.97 | 2.37 | 21400 | 3.47 | 1.99
Live | 201848023 |  |  |  | 21600 | 13000 | 12000 | 3.66 | 2.4 | 21400 | 3.5 | 2
Live | 201846653 |  |  |  | 56500 | 36600 | 31000 | 3.52 | 2.1 | 55000 | 2.88 | 1.82
Live | 206780621 |  |  |  | 24000 | 15000 | 12000 | 3.52 | 2.66 | 24000 | 3.64 | 2.28
Live | 10525626 |  |  |  | 60800 | 59000 | 41700 | 3.37 | 2.16 | 60000 | 3.57 | 1.99
Live | 201846654 |  |  |  | 56500 | 36600 | 31000 | 3.52 | 2.1 | 55000 | 2.88 | 1.82
Live | 202483118 |  |  |  | 56000 | 36400 | 31200 | 3.51 | 2.36 | 54000 | 3.16 | 2.05
Live | 207177308 |  |  |  | 36400 | 26000 | 20380 | 3.77 | 2.18 | 32100 | 3.58 | 1.78
Live | 202483116 |  |  |  | 56000 | 36400 | 31200 | 3.51 | 2.36 | 54000 | 3.16 | 2.06
Live | 202483115 |  |  |  | 56000 | 36400 | 31200 | 3.51 | 2.36 | 54000 | 3.16 | 2.06
Live | 202760835 |  |  |  | 22600 | 13600 | 12500 | 4.11 | 2.46 | 22000 | 3.79 | 2.21
Live | 202760837 |  |  |  | 23000 | 14000 | 12400 | 4.06 | 2.53 | 21400 | 3.69 | 2.2
Live | 206782315 |  |  |  | 46000 | 28000 | 22800 | 2.86 | 2.52 | 48000 | 3.14 | 1.89
Live | 206779030 |  |  |  | 24000 | 15000 | 12000 | 3.52 | 2.66 | 24000 | 3.64 | 2.28
Live | 201846628 |  |  |  | 23000 | 14400 | 12000 | 4.09 | 2.44 | 22200 | 3.61 | 2.03
Live | 10525625 |  |  |  | 60800 | 59000 | 41700 | 3.37 | 2.16 | 60000 | 3.57 | 1.99
Live | 202483110 |  |  |  | 56000 | 36400 | 31200 | 3.51 | 2.36 | 54000 | 3.16 | 2.05
Live | 201846629 |  |  |  | 23000 | 14400 | 12000 | 3.94 | 2.45 | 22200 | 3.63 | 2.04
Live | 201846630 |  |  |  | 23000 | 14400 | 12000 | 3.94 | 2.45 | 22200 | 3.63 | 2.04
Live | 10581280 |  |  |  | 22600 | 14700 | 12300 | 3.94 | 2.52 | 22000 | 3.68 | 2.1
Live | 206780617 |  |  |  | 24000 | 15000 | 12000 | 3.52 | 2.66 | 24000 | 3.64 | 2.28
Live | 201846639 |  |  |  | 34000 | 21600 | 18100 | 3.8 | 2.35 | 32400 | 3.38 | 2
Live | 202760839 |  |  |  | 34800 | 21400 | 18600 | 3.95 | 2.51 | 33000 | 3.33 | 2.16
Live | 202760842 |  |  |  | 48000 | 26400 | 22000 | 3.66 | 2.34 | 44500 | 3.63 | 1.97
Live | 10525624 |  |  |  | 60800 | 59000 | 41700 | 3.37 | 2.16 | 60000 | 3.57 | 1.99
Live | 202760844 |  |  |  | 56500 | 36200 | 30800 | 3.66 | 2.5 | 54500 | 3.32 | 2.17
Live | 206782309 |  |  |  | 46000 | 28000 | 22800 | 2.86 | 2.52 | 48000 | 3.14 | 1.89
Live | 10581281 |  |  |  | 22600 | 14700 | 12300 | 3.94 | 2.53 | 22000 | 3.73 | 2.11
Live | 201847995 |  |  |  | 21600 | 13000 | 12100 | 3.66 | 2.37 | 21400 | 3.47 | 1.99
Live | 206780615 |  |  |  | 24000 | 15000 | 12000 | 3.52 | 2.66 | 24000 | 3.64 | 2.28
Live | 201847996 |  |  |  | 21600 | 13000 | 12000 | 3.66 | 2.4 | 21400 | 3.5 | 2
Live | 201847997 |  |  |  | 21600 | 13000 | 12000 | 3.66 | 2.4 | 21400 | 3.5 | 2
Live | 10075490 |  |  |  | 23000 | 13000 | 12000 | 3.97 | 2.4 | 21400 | 3.5 | 2
Live | 10075489 |  |  |  | 23000 | 13000 | 12100 | 3.97 | 2.37 | 21400 | 3.47 | 1.99
Live | 201846641 |  |  |  | 48000 | 29200 | 24400 | 3.52 | 2.34 | 44000 | 3.18 | 2.01
Live | 10525623 |  |  |  | 61200 | 59000 | 41700 | 3.44 | 2.19 | 60000 | 3.63 | 2.02
Live | 206780614 |  |  |  | 24000 | 15000 | 12000 | 3.52 | 2.66 | 24000 | 3.64 | 2.28
Live | 201848001 |  |  |  | 21600 | 13000 | 12000 | 3.66 | 2.4 | 21400 | 3.5 | 2
Live | 201846644 |  |  |  | 56500 | 36600 | 31000 | 3.52 | 2.1 | 55000 | 2.88 | 1.82
Live | 201846643 |  |  |  | 56500 | 36600 | 31000 | 3.52 | 2.1 | 55000 | 2.88 | 1.82
Live | 10525622 |  |  |  | 61200 | 59000 | 41700 | 3.44 | 2.19 | 60000 | 3.63 | 2.02
Live | 202483111 |  |  |  | 56000 | 36400 | 31200 | 3.51 | 2.36 | 54000 | 3.16 | 2.06
Live | 202483114 |  |  |  | 56000 | 36400 | 31200 | 3.51 | 2.36 | 54000 | 3.16 | 2.06
Live | 202483113 |  |  |  | 56000 | 36400 | 31200 | 3.51 | 2.36 | 54000 | 3.16 | 2.05
Live | 206780616 |  |  |  | 24000 | 15000 | 12000 | 3.52 | 2.66 | 24000 | 3.64 | 2.28
Live | 205747057 |  |  |  | 33800 | 22200 | 17900 | 3.58 | 2.35 | 34800 | 3.42 | 1.94
Live | 206782310 |  |  |  | 46000 | 28000 | 22800 | 2.86 | 2.52 | 48000 | 3.14 | 1.89
Live | 10525621 |  |  |  | 59900 | 59000 | 41700 | 3.37 | 2.17 | 60000 | 3.61 | 2.01
Live | 206366298 |  |  |  | 33800 | 22200 | 17900 | 3.58 | 2.36 | 34800 | 3.42 | 1.94
Live | 206321956 |  |  |  | 34000 | 21000 | 16900 | 3.57 | 2.48 | 32600 | 3.65 | 2.05
Live | 205747056 |  |  |  | 33800 | 22200 | 18000 | 3.58 | 2.35 | 34800 | 3.41 | 1.95
Live | 206366306 |  |  |  | 34000 | 21000 | 16900 | 3.62 | 2.47 | 32600 | 3.63 | 2.04
Live | 206780613 |  |  |  | 24000 | 15000 | 12000 | 3.52 | 2.66 | 24000 | 3.64 | 2.28
Live | 10524440 |  |  |  | 24200 | 18000 | 13340 | 3.66 | 2.32 | 22600 | 3.83 | 1.78
Live | 205747106 |  |  |  | 34000 | 21000 | 16900 | 3.61 | 2.46 | 32600 | 3.62 | 2.03
Live | 10525620 |  |  |  | 61200 | 59000 | 41700 | 3.44 | 2.19 | 60000 | 3.63 | 2.02
Live | 206321971 |  |  |  | 34000 | 21000 | 16900 | 3.57 | 2.48 | 32600 | 3.65 | 2.05
Live | 205747105 |  |  |  | 34000 | 21000 | 16900 | 3.57 | 2.48 | 32600 | 3.65 | 2.05
Live | 206779029 |  |  |  | 24000 | 15000 | 12000 | 3.52 | 2.66 | 24000 | 3.64 | 2.28
Live | 206366303 |  |  |  | 34000 | 22000 | 17600 | 3.66 | 2.41 | 34400 | 3.49 | 1.93
Live | 10525619 |  |  |  | 61200 | 59000 | 41700 | 3.44 | 2.19 | 60000 | 3.63 | 2.02
Live | 205747087 |  |  |  | 34000 | 20800 | 16800 | 3.72 | 2.33 | 32800 | 3.37 | 1.92
Live | 206321972 |  |  |  | 34000 | 21000 | 16900 | 3.57 | 2.48 | 32600 | 3.65 | 2.05
Live | 205747096 |  |  |  | 34000 | 20800 | 16800 | 3.72 | 2.33 | 32800 | 3.37 | 1.92
Live | 10525618 |  |  |  | 59900 | 59000 | 41700 | 3.37 | 2.17 | 60000 | 3.61 | 2.01
Live | 206779028 |  |  |  | 24000 | 15000 | 12000 | 3.52 | 2.66 | 24000 | 3.64 | 2.28
Live | 205747088 |  |  |  | 34000 | 20800 | 16800 | 3.66 | 2.34 | 32800 | 3.38 | 1.94
Live | 206779499 |  |  |  | 46000 | 28000 | 22800 | 2.86 | 2.52 | 48000 | 3.14 | 1.89
Live | 206366302 |  |  |  | 34000 | 22000 | 17700 | 3.66 | 2.41 | 34600 | 3.51 | 1.94
Live | 10525617 |  |  |  | 61200 | 59000 | 41700 | 3.44 | 2.19 | 60000 | 3.63 | 2.02
Live | 205747094 |  |  |  | 34000 | 20800 | 16800 | 3.66 | 2.34 | 32800 | 3.38 | 1.94
Live | 206366304 |  |  |  | 34000 | 20800 | 16800 | 3.66 | 2.34 | 32800 | 3.38 | 1.94
Live | 206780609 |  |  |  | 24000 | 15000 | 12000 | 3.52 | 2.66 | 24000 | 3.64 | 2.28
Live | 205747103 |  |  |  | 34000 | 20800 | 16800 | 3.66 | 2.34 | 32800 | 3.38 | 1.94
Live | 212587507 |  | 8.5 | 18 | 33200 | 24600 | 22800 | 2.49 | 2.46 | 35800 | 3.22 | 1.9 | 8.1 | 8.1
Live | 205747097 |  |  |  | 34000 | 20800 | 16800 | 3.66 | 2.34 | 32800 | 3.38 | 1.94
Live | 10525616 |  |  |  | 61200 | 59000 | 41700 | 3.44 | 2.19 | 60000 | 3.63 | 2.02
Live | 206366297 |  |  |  | 35000 | 21200 | 17000 | 3.69 | 2.4 | 32400 | 3.52 | 1.96
Live | 212587506 |  | 8.5 | 18 | 33200 | 24600 | 22800 | 2.49 | 2.46 | 35800 | 3.22 | 1.9 | 8.1 | 8.1
Live | 206366305 |  |  |  | 34000 | 20800 | 16800 | 3.66 | 2.34 | 32800 | 3.38 | 1.94
Live | 206780610 |  |  |  | 24000 | 15000 | 12000 | 3.52 | 2.66 | 24000 | 3.64 | 2.28
Live | 10525615 |  |  |  | 61200 | 59000 | 41700 | 3.44 | 2.19 | 60000 | 3.63 | 2.02
Live | 212587505 |  | 8.5 | 18 | 33200 | 24600 | 22800 | 2.49 | 2.46 | 35800 | 3.22 | 1.9 | 8.1 | 8.1
Live | 206366301 |  |  |  | 34000 | 22000 | 17700 | 3.66 | 2.41 | 34600 | 3.5 | 1.98
Live | 205747102 |  |  |  | 34000 | 20600 | 16700 | 3.66 | 2.33 | 32600 | 3.39 | 1.94
Live | 206782311 |  |  |  | 46000 | 28000 | 22800 | 2.86 | 2.52 | 48000 | 3.14 | 1.89
Live | 205747093 |  |  |  | 34000 | 20600 | 16700 | 3.66 | 2.33 | 32600 | 3.39 | 1.94
Live | 10525614 |  |  |  | 61200 | 59000 | 41700 | 3.44 | 2.19 | 60000 | 3.63 | 2.02
Live | 205747078 |  |  |  | 33800 | 22200 | 17900 | 3.67 | 2.37 | 34800 | 3.43 | 1.95
Live | 212587504 |  | 8.5 | 18 | 33200 | 24600 | 22800 | 2.49 | 2.46 | 35800 | 3.22 | 1.9 | 8.1 | 8.1
Live | 206780612 |  |  |  | 24000 | 15000 | 12000 | 3.52 | 2.66 | 24000 | 3.64 | 2.28
Live | 205747077 |  |  |  | 33800 | 22200 | 17800 | 3.68 | 2.38 | 34600 | 3.44 | 1.95
Live | 10524439 |  |  |  | 24200 | 18000 | 13340 | 3.66 | 2.32 | 22600 | 3.83 | 1.78
Live | 205747050 |  |  |  | 35000 | 21200 | 17000 | 3.69 | 2.4 | 32400 | 3.52 | 1.96
Live | 205747058 |  |  |  | 34000 | 22200 | 17800 | 3.66 | 2.39 | 34600 | 3.45 | 1.97
Live | 212587503 |  | 8.5 | 18 | 33200 | 24600 | 22800 | 2.49 | 2.46 | 35800 | 3.22 | 1.9 | 8.1 | 8.1
Live | 205747139 |  |  |  | 35000 | 21200 | 17000 | 3.69 | 2.4 | 32400 | 3.52 | 1.96
Live | 212586773 |  | 8.5 | 18 | 33200 | 24600 | 22800 | 2.49 | 2.46 | 35800 | 3.22 | 1.9 | 8.1 | 8.1
Live | 206366299 |  |  |  | 34000 | 22200 | 17800 | 3.72 | 2.39 | 34600 | 3.45 | 1.97
Live | 206780611 |  |  |  | 24000 | 15000 | 12000 | 3.52 | 2.66 | 24000 | 3.64 | 2.28
Live | 206366307 |  |  |  | 35000 | 21200 | 17000 | 3.69 | 2.4 | 32400 | 3.52 | 1.96
Live | 205747059 |  |  |  | 34000 | 22000 | 17700 | 3.66 | 2.4 | 34600 | 3.48 | 1.98
Live | 205747079 |  |  |  | 34000 | 22000 | 17700 | 3.66 | 2.41 | 34600 | 3.5 | 1.98
Live | 205747060 |  |  |  | 34000 | 22000 | 17700 | 3.66 | 2.41 | 34600 | 3.5 | 1.98
Live | 206782312 |  |  |  | 46000 | 28000 | 22800 | 2.86 | 2.52 | 48000 | 3.14 | 1.89
Live | 206185741 |  |  |  | 34800 | 21200 | 17100 | 3.81 | 2.31 | 32200 | 3.33 | 1.86
Live | 206779027 |  |  |  | 24000 | 15000 | 12000 | 3.52 | 2.66 | 24000 | 3.64 | 2.28
Live | 205747120 |  |  |  | 34800 | 21200 | 17100 | 3.81 | 2.31 | 32200 | 3.33 | 1.91
Live | 205747080 |  |  |  | 34000 | 22000 | 17700 | 3.66 | 2.41 | 34600 | 3.5 | 1.98
Live | 206366300 |  |  |  | 34000 | 22000 | 17700 | 3.66 | 2.4 | 34600 | 3.48 | 1.98
Live | 206185742 |  |  |  | 34800 | 21200 | 17100 | 3.81 | 2.31 | 32200 | 3.33 | 1.86
Live | 205747063 |  |  |  | 34000 | 22000 | 17600 | 3.66 | 2.41 | 34400 | 3.49 | 1.98
Live | 205747062 |  |  |  | 34000 | 22000 | 17700 | 3.66 | 2.41 | 34600 | 3.5 | 1.99
Live | 206780607 |  |  |  | 24000 | 15000 | 12000 | 3.52 | 2.66 | 24000 | 3.64 | 2.28
Live | 205747061 |  |  |  | 34000 | 22000 | 17700 | 3.66 | 2.41 | 34600 | 3.5 | 1.99
Live | 212587287 |  | 8.5 | 16.5 | 35000 | 25000 | 23400 | 2.49 | 2.5 | 35600 | 3.2 | 1.98 | 8.1 | 8.1
Live | 205747114 |  |  |  | 34800 | 21200 | 17200 | 3.81 | 2.31 | 32200 | 3.33 | 1.92
Live | 205747053 |  |  |  | 33800 | 21200 | 17100 | 3.81 | 2.27 | 32800 | 3.28 | 1.85
Live | 205747143 |  |  |  | 33800 | 21200 | 17000 | 3.81 | 2.29 | 32600 | 3.29 | 1.85
Live | 212587286 |  | 8.5 | 16.5 | 35000 | 25000 | 23400 | 2.49 | 2.5 | 35600 | 3.2 | 1.98 | 8.1 | 8.1
Live | 205747031 |  |  |  | 34800 | 21200 | 17100 | 3.81 | 2.31 | 32200 | 3.33 | 1.91
Live | 206368367 |  |  |  | 35000 | 21000 | 16900 | 3.99 | 2.35 | 32000 | 3.39 | 1.93
Live | 206780605 |  |  |  | 24000 | 15000 | 12000 | 3.52 | 2.66 | 24000 | 3.64 | 2.28
Live | 206782313 |  |  |  | 46000 | 28000 | 22800 | 2.86 | 2.52 | 48000 | 3.14 | 1.89
Live | 205747113 |  |  |  | 34800 | 21200 | 17200 | 3.86 | 2.3 | 32200 | 3.31 | 1.92
Live | 205747036 |  |  |  | 35200 | 21000 | 16800 | 3.95 | 2.38 | 32000 | 3.42 | 1.95
Live | 212587285 |  | 8.5 | 16.5 | 35000 | 25000 | 23400 | 2.49 | 2.5 | 35600 | 3.2 | 1.98 | 8.1 | 8.1
Live | 205747024 |  |  |  | 34800 | 21200 | 17200 | 3.86 | 2.3 | 32200 | 3.31 | 1.92
Live | 205747025 |  |  |  | 34800 | 21200 | 17200 | 3.81 | 2.31 | 32200 | 3.33 | 1.92
Live | 205747030 |  |  |  | 35000 | 21200 | 17100 | 3.81 | 2.33 | 32000 | 3.34 | 1.93
Live | 212587284 |  | 8.5 | 16.5 | 35000 | 25000 | 23400 | 2.49 | 2.5 | 35600 | 3.2 | 1.98 | 8.1 | 8.1
Live | 206780604 |  |  |  | 24000 | 15000 | 12000 | 3.52 | 2.66 | 24000 | 3.64 | 2.28
Live | 205747119 |  |  |  | 35000 | 21200 | 17100 | 3.81 | 2.33 | 32000 | 3.34 | 1.93
Live | 212587283 |  | 8.5 | 16.5 | 35000 | 25000 | 23400 | 2.49 | 2.5 | 35600 | 3.2 | 1.98 | 8.1 | 8.1
Live | 205747033 |  |  |  | 35000 | 21000 | 16900 | 3.99 | 2.34 | 32000 | 3.39 | 1.88
Live | 205747054 |  |  |  | 35000 | 21000 | 16800 | 3.81 | 2.44 | 33000 | 3.47 | 1.99
Live | 205747122 |  |  |  | 35000 | 21000 | 16900 | 3.99 | 2.34 | 32000 | 3.39 | 1.88
Live | 205962357 |  |  |  | 34800 | 25400 | 19880 | 3.72 | 2.13 | 32000 | 3.46 | 1.78
Live | 206368363 |  |  |  | 35000 | 21000 | 16900 | 3.99 | 2.35 | 32000 | 3.39 | 1.93
Live | 201982945 |  |  |  | 33600 | 30800 | 28000 | 3.88 | 1.7 | 47500 | 2.94 | 2.04
Live | 205747037 |  |  |  | 35200 | 21000 | 16800 | 3.95 | 2.38 | 32000 | 3.42 | 1.95
Live | 206368366 |  |  |  | 35200 | 21000 | 16800 | 3.95 | 2.38 | 32000 | 3.44 | 1.95
Live | 212586729 |  | 8.5 | 16.5 | 35000 | 25000 | 23400 | 2.49 | 2.5 | 35600 | 3.2 | 1.98 | 8.1 | 8.1
Live | 206780608 |  |  |  | 24000 | 15000 | 12000 | 3.52 | 2.66 | 24000 | 3.64 | 2.28
Live | 205747125 |  |  |  | 35200 | 21000 | 16800 | 3.95 | 2.38 | 32000 | 3.42 | 1.95
Live | 212587602 |  | 8.5 | 17.5 | 33800 | 24600 | 23000 | 2.49 | 2.5 | 36000 | 3.3 | 1.96 | 8.1 | 8.1
Live | 205747126 |  |  |  | 35200 | 21000 | 16800 | 3.95 | 2.38 | 32000 | 3.42 | 1.95
Live | 205747044 |  |  |  | 35200 | 21000 | 16900 | 3.95 | 2.37 | 32000 | 3.42 | 1.96
Live | 205747035 |  |  |  | 35200 | 21000 | 16900 | 3.95 | 2.37 | 32000 | 3.42 | 1.96
Live | 206782316 |  |  |  | 46000 | 28000 | 22800 | 2.86 | 2.52 | 48000 | 3.14 | 1.89
Live | 201982947 |  |  |  | 33600 | 30800 | 28000 | 3.88 | 1.7 | 47500 | 2.94 | 2.04
Live | 206368370 |  |  |  | 35200 | 21000 | 16800 | 3.95 | 2.38 | 32000 | 3.44 | 1.95
Live | 205747034 |  |  |  | 35000 | 21000 | 16900 | 3.96 | 2.37 | 32000 | 3.41 | 1.96
Live | 212587601 |  | 8.5 | 17.5 | 33800 | 24600 | 23000 | 2.49 | 2.5 | 36000 | 3.3 | 1.96 | 8.1 | 8.1
Live | 206780606 |  |  |  | 24000 | 15000 | 12000 | 3.52 | 2.66 | 24000 | 3.64 | 2.28
Live | 201982942 |  |  |  | 33000 | 31000 | 25000 | 3.73 | 1.68 | 47500 | 3.02 | 2.04
Live | 212587600 |  | 8.5 | 17.5 | 33800 | 24600 | 23000 | 2.49 | 2.5 | 36000 | 3.3 | 1.96 | 8.1 | 8.1
Live | 205747045 |  |  |  | 35200 | 21000 | 16900 | 3.95 | 2.38 | 32000 | 3.42 | 1.96
Live | 205747123 |  |  |  | 35000 | 21000 | 16900 | 3.96 | 2.37 | 32000 | 3.41 | 1.96
Live | 212587599 |  | 8.5 | 17.5 | 33800 | 24600 | 23000 | 2.49 | 2.5 | 36000 | 3.3 | 1.96 | 8.1 | 8.1
Live | 206368365 |  |  |  | 35200 | 21000 | 16900 | 3.95 | 2.37 | 32000 | 3.42 | 1.96
Live | 207699112 |  |  |  | 34089 | 22987 | 15886 | 3.07 | 2 | 35239 | 3.28 | 1.78
Live | 206368364 |  |  |  | 35000 | 21000 | 16900 | 3.96 | 2.37 | 32000 | 3.41 | 1.96
Live | 205747124 |  |  |  | 35200 | 21000 | 16900 | 3.95 | 2.37 | 32000 | 3.42 | 1.96
Live | 212587598 |  | 8.5 | 17.5 | 33800 | 24600 | 23000 | 2.49 | 2.5 | 36000 | 3.3 | 1.96 | 8.1 | 8.1
Live | 201982939 |  |  |  | 33000 | 31000 | 25000 | 3.73 | 1.68 | 47500 | 3.02 | 2.04
Live | 206779026 |  |  |  | 24000 | 15000 | 12000 | 3.52 | 2.66 | 24000 | 3.64 | 2.28
Live | 205747133 |  |  |  | 35200 | 21000 | 16900 | 3.95 | 2.37 | 32000 | 3.42 | 1.96
Live | 212586792 |  | 8.5 | 17.5 | 33800 | 24600 | 23000 | 2.49 | 2.5 | 36000 | 3.3 | 1.96 | 8.1 | 8.1
Live | 205747134 |  |  |  | 35200 | 21000 | 16900 | 3.95 | 2.38 | 32000 | 3.42 | 1.96
Live | 212587562 |  | 8.5 | 18 | 33000 | 24000 | 22400 | 2.49 | 2.46 | 35400 | 3.24 | 1.92 | 8.1 | 8.1
Live | 205747055 |  |  |  | 35200 | 20800 | 16700 | 4 | 2.41 | 33000 | 3.45 | 1.97
Live | 201982941 |  |  |  | 33200 | 31600 | 25000 | 3.58 | 1.66 | 47500 | 2.96 | 1.98
Live | 206368368 |  |  |  | 35000 | 21000 | 16900 | 3.96 | 2.37 | 32000 | 3.41 | 1.96
Live | 206368369 |  |  |  | 35200 | 21000 | 16900 | 3.95 | 2.37 | 32000 | 3.42 | 1.96
Live | 206780170 |  |  |  | 24000 | 14900 | 12000 | 3.45 | 2.61 | 24000 | 3.5 | 2.25
Live | 206782317 |  |  |  | 46000 | 28000 | 22800 | 2.86 | 2.52 | 48000 | 3.14 | 1.89
Live | 205743090 |  |  |  | 33800 | 20600 | 17200 | 3.81 | 2.4 | 31800 | 3.46 | 2.01
Live | 205743110 |  |  |  | 33600 | 20800 | 17300 | 3.66 | 2.38 | 31800 | 3.43 | 1.99
Live | 205743041 |  |  |  | 34400 | 20600 | 17200 | 3.8 | 2.33 | 32000 | 3.16 | 1.95
Live | 205743048 |  |  |  | 34400 | 20400 | 17100 | 3.8 | 2.33 | 31800 | 3.17 | 1.97
Live | 212587561 |  | 8.5 | 18 | 33000 | 24000 | 22400 | 2.49 | 2.46 | 35400 | 3.24 | 1.92 | 8.1 | 8.1
Live | 205743042 |  |  |  | 34400 | 20600 | 17200 | 3.8 | 2.33 | 32000 | 3.16 | 1.96
Live | 205743049 |  |  |  | 34400 | 20600 | 17200 | 3.8 | 2.35 | 31800 | 3.16 | 1.98
Live | 206780168 |  |  |  | 24000 | 14900 | 12000 | 3.45 | 2.61 | 24000 | 3.5 | 2.25
Live | 205743052 |  |  |  | 34400 | 20800 | 17400 | 3.72 | 2.31 | 31600 | 3.12 | 1.94
Live | 212587560 |  | 8.5 | 18 | 33000 | 24000 | 22400 | 2.49 | 2.46 | 35400 | 3.24 | 1.92 | 8.1 | 8.1
Live | 206322071 |  |  |  | 34400 | 20600 | 17200 | 3.8 | 2.34 | 32000 | 3.16 | 1.95
Live | 205743051 |  |  |  | 34600 | 20600 | 17300 | 3.66 | 2.27 | 31600 | 3.09 | 1.91
Live | 205743070 |  |  |  | 34600 | 20600 | 17300 | 3.66 | 2.31 | 31400 | 3.13 | 1.95
Live | 205743071 |  |  |  | 34600 | 20600 | 17300 | 3.66 | 2.3 | 31600 | 3.14 | 1.94
Live | 212587559 |  | 8.5 | 18 | 33000 | 24000 | 22400 | 2.49 | 2.46 | 35400 | 3.24 | 1.92 | 8.1 | 8.1
Live | 206361962 |  |  |  | 34600 | 20600 | 17200 | 3.66 | 2.34 | 31400 | 3.15 | 1.96
Live | 206780167 |  |  |  | 24000 | 14900 | 12000 | 3.45 | 2.61 | 24000 | 3.5 | 2.25
Live | 206361961 |  |  |  | 34600 | 20600 | 17200 | 3.66 | 2.34 | 31400 | 3.15 | 1.96
Live | 207526725 |  |  |  | 34800 | 25400 | 19880 | 3.72 | 2.13 | 32000 | 3.46 | 1.78
Live | 206322072 |  |  |  | 34400 | 20800 | 17300 | 3.72 | 2.31 | 31600 | 3.12 | 1.93
Live | 201982944 |  |  |  | 33600 | 30800 | 28000 | 3.88 | 1.7 | 47500 | 2.94 | 2.04
Live | 206361963 |  |  |  | 34600 | 20600 | 17200 | 3.66 | 2.35 | 31400 | 3.16 | 1.97
Live | 206361965 |  |  |  | 34800 | 20400 | 17100 | 3.81 | 2.33 | 31400 | 3.17 | 1.97
Live | 206361964 |  |  |  | 34800 | 20400 | 17100 | 3.67 | 2.34 | 31400 | 3.17 | 1.97
Live | 212587558 |  | 8.5 | 18 | 33000 | 24000 | 22400 | 2.49 | 2.46 | 35400 | 3.24 | 1.92 | 8.1 | 8.1
Live | 206361972 |  |  |  | 34600 | 20600 | 17100 | 3.66 | 2.35 | 31400 | 3.16 | 1.96
Live | 205743037 |  |  |  | 34000 | 20800 | 17300 | 3.8 | 2.48 | 32200 | 3.6 | 2.05
Live | 206780169 |  |  |  | 24000 | 14900 | 12000 | 3.45 | 2.61 | 24000 | 3.5 | 2.25
Live | 206782321 |  |  |  | 46000 | 28000 | 22800 | 2.86 | 2.52 | 48000 | 3.14 | 1.89
Live | 206361974 |  |  |  | 34600 | 20600 | 17200 | 3.66 | 2.34 | 31400 | 3.15 | 1.96
Live | 206361975 |  |  |  | 34600 | 20600 | 17100 | 3.66 | 2.35 | 31400 | 3.16 | 1.96
Live | 206361973 |  |  |  | 34800 | 20400 | 17100 | 3.67 | 2.33 | 31400 | 3.17 | 1.96
Live | 205743080 |  |  |  | 34600 | 20200 | 16800 | 3.66 | 2.32 | 30200 | 3.43 | 1.94
Live | 207768723 |  |  |  | 22000 | 15600 | 12427 | 3.07 | 2.31 | 24000 | 3.35 | 1.91
Live | 212586784 |  | 8.5 | 18 | 33000 | 24000 | 22400 | 2.49 | 2.46 | 35400 | 3.24 | 1.92 | 8.1 | 8.1
Live | 206780166 |  |  |  | 24000 | 14900 | 12000 | 3.45 | 2.61 | 24000 | 3.5 | 2.25
Live | 201982938 |  |  |  | 33000 | 31000 | 25000 | 3.73 | 1.68 | 47500 | 3.02 | 2.04
Live | 206361976 |  |  |  | 34600 | 20600 | 17100 | 3.66 | 2.35 | 31400 | 3.16 | 1.96
Live | 212586987 |  | 8.5 | 18.5 | 33800 | 25000 | 23400 | 2.49 | 2.48 | 36000 | 3.3 | 1.96 | 8.1 | 8.1
Live | 206361977 |  |  |  | 34800 | 20400 | 17100 | 3.81 | 2.34 | 31400 | 3.18 | 1.97
Live | 206322077 |  |  |  | 34600 | 20200 | 16800 | 3.66 | 2.32 | 30200 | 3.43 | 1.94
Live | 205743084 |  |  |  | 35000 | 19400 | 16200 | 3.96 | 2.35 | 29600 | 3.29 | 1.95
Live | 205743083 |  |  |  | 34200 | 20800 | 17400 | 3.81 | 2.47 | 32200 | 3.57 | 2.06
Live | 205743091 |  |  |  | 33800 | 20600 | 17200 | 3.81 | 2.4 | 31600 | 3.46 | 2.01
Live | 212586986 |  | 8.5 | 18.5 | 33800 | 25000 | 23400 | 2.49 | 2.48 | 36000 | 3.3 | 1.96 | 8.1 | 8.1
Live | 206778904 |  |  |  | 24000 | 14900 | 12000 | 3.45 | 2.61 | 24000 | 3.5 | 2.25
Live | 205743086 |  |  |  | 33600 | 21000 | 17400 | 3.66 | 2.38 | 32000 | 3.41 | 1.98
Live | 205743092 |  |  |  | 33800 | 20600 | 17200 | 3.81 | 2.41 | 31600 | 3.46 | 2.02
Live | 212586985 |  | 8.5 | 18.5 | 33800 | 25000 | 23400 | 2.49 | 2.48 | 36000 | 3.3 | 1.96 | 8.1 | 8.1
Live | 205743087 |  |  |  | 33600 | 21000 | 17400 | 3.66 | 2.38 | 32000 | 3.41 | 1.98
Live | 205743089 |  |  |  | 33800 | 20800 | 17200 | 3.81 | 2.41 | 31800 | 3.45 | 2
Live | 205743094 |  |  |  | 33800 | 20600 | 17200 | 3.81 | 2.41 | 31600 | 3.47 | 2.02
Live | 205743093 |  |  |  | 33800 | 20600 | 17200 | 3.81 | 2.41 | 31600 | 3.47 | 2.02
Live | 212586984 |  | 8.5 | 18.5 | 33800 | 25000 | 23400 | 2.49 | 2.48 | 36000 | 3.3 | 1.96 | 8.1 | 8.1
Live | 206780165 |  |  |  | 24000 | 14900 | 12000 | 3.45 | 2.61 | 24000 | 3.5 | 2.25
Live | 205743113 |  |  |  | 33800 | 20600 | 17200 | 3.81 | 2.4 | 31600 | 3.46 | 2.02
Live | 201982936 |  |  |  | 33000 | 31000 | 25000 | 3.73 | 1.68 | 47500 | 3.02 | 2.04
Live | 206782318 |  |  |  | 46000 | 28000 | 22800 | 2.86 | 2.52 | 48000 | 3.14 | 1.89
Live | 205743112 |  |  |  | 33800 | 20600 | 17200 | 3.81 | 2.4 | 31800 | 3.46 | 2.01
Live | 206322078 |  |  |  | 33600 | 21000 | 17400 | 3.66 | 2.38 | 32000 | 3.41 | 1.98
Live | 205743111 |  |  |  | 33600 | 20800 | 17300 | 3.66 | 2.37 | 31800 | 3.41 | 1.98
Live | 206322079 |  |  |  | 33800 | 20800 | 17200 | 3.81 | 2.41 | 31800 | 3.45 | 2
Live | 212586983 |  | 8.5 | 18.5 | 33800 | 25000 | 23400 | 2.49 | 2.48 | 36000 | 3.3 | 1.96 | 8.1 | 8.1
Live | 206780164 |  |  |  | 24000 | 14900 | 12000 | 3.45 | 2.61 | 24000 | 3.5 | 2.25
Live | 206322080 |  |  |  | 33800 | 20600 | 17200 | 3.81 | 2.4 | 31800 | 3.46 | 2.01
Live | 10062016 |  |  |  | 53161 | 36673 | 24120 | 3.24 | 2.35 | 55820 | 3.48 | 1.79
Live | 206322082 |  |  |  | 33800 | 20600 | 17100 | 3.81 | 2.41 | 31600 | 3.47 | 2
Live | 205743121 |  |  |  | 34400 | 20600 | 17300 | 3.67 | 2.32 | 31200 | 3.15 | 1.96
Live | 212586669 |  | 8.5 | 18.5 | 33800 | 25000 | 23400 | 2.49 | 2.48 | 36000 | 3.3 | 1.96 | 8.1 | 8.1
Live | 206322081 |  |  |  | 33800 | 20600 | 17200 | 3.81 | 2.4 | 31600 | 3.46 | 2.01
Live | 205743122 |  |  |  | 34200 | 20800 | 17300 | 3.66 | 2.37 | 31200 | 3.17 | 1.97
Live | 206322083 |  |  |  | 33800 | 20600 | 17100 | 3.81 | 2.41 | 31600 | 3.47 | 2.01
Live | 201982933 |  |  |  | 33200 | 31600 | 25000 | 3.58 | 1.66 | 47500 | 2.96 | 1.98
Live | 206778903 |  |  |  | 24000 | 14900 | 12000 | 3.45 | 2.61 | 24000 | 3.5 | 2.25
Live | 205743127 |  |  |  | 34200 | 20600 | 17200 | 3.81 | 2.38 | 31200 | 3.21 | 1.98
Live | 205743128 |  |  |  | 34200 | 20600 | 17300 | 3.66 | 2.37 | 31200 | 3.2 | 1.99
Live | 205743132 |  |  |  | 35200 | 20200 | 16800 | 3.95 | 2.42 | 30800 | 3.5 | 2.02
Live | 205743134 |  |  |  | 35200 | 20000 | 16700 | 3.95 | 2.41 | 30800 | 3.53 | 2.02
Live | 201982935 |  |  |  | 33200 | 31600 | 25000 | 3.58 | 1.66 | 47500 | 2.96 | 1.98
Live | 205743130 |  |  |  | 35000 | 20200 | 16800 | 3.96 | 2.42 | 30800 | 3.5 | 2.02
Live | 201796628 |  |  |  | 12240 | 8280 | 6776 | 3.32 | 2.33 | 12750 | 3.49 | 1.95
Live | 205743133 |  |  |  | 35200 | 20200 | 16800 | 3.95 | 2.43 | 30800 | 3.51 | 2.03
Live | 206322084 |  |  |  | 34200 | 20600 | 17300 | 3.66 | 2.35 | 31200 | 3.17 | 1.97
Live | 206779501 |  |  |  | 46000 | 28000 | 22800 | 2.86 | 2.52 | 48000 | 3.14 | 1.89
Live | 206780162 |  |  |  | 24000 | 14900 | 12000 | 3.45 | 2.61 | 24000 | 3.5 | 2.25
Live | 206322089 |  |  |  | 34200 | 20600 | 17300 | 3.66 | 2.35 | 31200 | 3.17 | 1.97
Live | 206322085 |  |  |  | 35000 | 20200 | 16800 | 3.96 | 2.42 | 30800 | 3.5 | 2.03
Live | 205743151 |  |  |  | 34200 | 20800 | 17300 | 3.66 | 2.37 | 31200 | 3.17 | 1.97
Live | 201982931 |  |  |  | 33000 | 31000 | 25000 | 3.73 | 1.68 | 47500 | 3.02 | 2.04
Live | 206322087 |  |  |  | 35200 | 20200 | 16800 | 3.95 | 2.43 | 30800 | 3.51 | 2.03
Live | 206322091 |  |  |  | 35200 | 20200 | 16800 | 3.95 | 2.43 | 30800 | 3.51 | 2.03
Live | 10511202 |  |  |  | 34700 | 25900 | 20000 | 3.79 | 2.21 | 32000 | 3.69 | 1.78
Live | 206780160 |  |  |  | 24000 | 14900 | 12000 | 3.45 | 2.61 | 24000 | 3.5 | 2.25
Live | 205743144 |  |  |  | 35200 | 20200 | 16800 | 3.95 | 2.43 | 30800 | 3.51 | 2.03
Live | 205743135 |  |  |  | 35200 | 20000 | 16700 | 3.95 | 2.41 | 30800 | 3.54 | 2.02
Live | 205743145 |  |  |  | 35200 | 20200 | 16700 | 3.95 | 2.43 | 30800 | 3.51 | 2.01
Live | 206322086 |  |  |  | 35200 | 20200 | 16800 | 3.95 | 2.43 | 30800 | 3.51 | 2.03
Live | 206322088 |  |  |  | 35200 | 20000 | 16700 | 3.95 | 2.41 | 30800 | 3.54 | 2.03
Live | 205743156 |  |  |  | 34200 | 20600 | 17200 | 3.81 | 2.38 | 31200 | 3.21 | 1.98
Live | 207699100 |  |  |  | 49675 | 53094 | 50228 | 2.5 | 2.23 | 59195 | 3.08 | 1.95
Live | 206780159 |  |  |  | 24000 | 14900 | 12000 | 3.45 | 2.61 | 24000 | 3.5 | 2.25
Live | 205743150 |  |  |  | 34400 | 20600 | 17300 | 3.67 | 2.32 | 31200 | 3.15 | 1.96
Live | 201982932 |  |  |  | 33200 | 31600 | 25000 | 3.58 | 1.66 | 47500 | 2.96 | 1.98
Live | 205743157 |  |  |  | 34200 | 20600 | 17300 | 3.66 | 2.37 | 31200 | 3.2 | 1.99
Live | 205743162 |  |  |  | 35200 | 20200 | 16800 | 3.95 | 2.43 | 30800 | 3.51 | 2.03
Live | 205743163 |  |  |  | 35200 | 20000 | 16700 | 3.95 | 2.41 | 30800 | 3.53 | 2.02
Live | 205743161 |  |  |  | 35200 | 20200 | 16800 | 3.95 | 2.42 | 30800 | 3.5 | 2.02
Live | 206780161 |  |  |  | 24000 | 14900 | 12000 | 3.45 | 2.61 | 24000 | 3.5 | 2.25
Live | 202100767 |  |  |  | 46000 | 28000 | 22800 | 2.86 | 2.52 | 48000 | 3.14 | 1.89
Live | 205743160 |  |  |  | 35000 | 20200 | 16800 | 3.96 | 2.42 | 30800 | 3.5 | 2.02
Live | 205743164 |  |  |  | 35200 | 20000 | 16700 | 3.95 | 2.41 | 30800 | 3.54 | 2.02
Live | 206322093 |  |  |  | 35200 | 20000 | 16700 | 3.95 | 2.41 | 30800 | 3.54 | 2.03
Live | 206322092 |  |  |  | 35200 | 20200 | 16800 | 3.95 | 2.43 | 30800 | 3.51 | 2.03
Live | 205743171 |  |  |  | 35200 | 20200 | 16800 | 3.95 | 2.43 | 30800 | 3.51 | 2.03
Live | 206322090 |  |  |  | 35000 | 20200 | 16800 | 3.96 | 2.42 | 30800 | 3.5 | 2.03
Live | 202143776 |  |  |  | 24000 | 14900 | 12000 | 3.45 | 2.61 | 24000 | 3.5 | 2.25
Live | 205743172 |  |  |  | 35200 | 20200 | 16700 | 3.95 | 2.43 | 30800 | 3.51 | 2.01
Live | 206322095 |  |  |  | 34200 | 21400 | 17900 | 3.81 | 2.37 | 32800 | 3.4 | 1.99
Live | 205743181 |  |  |  | 34200 | 21400 | 17900 | 3.81 | 2.38 | 32800 | 3.41 | 1.99
Live | 205743177 |  |  |  | 34200 | 21600 | 18000 | 3.66 | 2.35 | 32800 | 3.35 | 1.97
Live | 205743182 |  |  |  | 34200 | 21400 | 17900 | 3.81 | 2.38 | 32600 | 3.4 | 2
Live | 201982930 |  |  |  | 33000 | 31000 | 25000 | 3.73 | 1.68 | 47500 | 3.02 | 2.04
Live | 206778902 |  |  |  | 24000 | 14900 | 12000 | 3.45 | 2.61 | 24000 | 3.5 | 2.25
Live | 205743178 |  |  |  | 34200 | 21600 | 18100 | 3.66 | 2.34 | 33000 | 3.35 | 1.97
Live | 206322094 |  |  |  | 34200 | 21600 | 18000 | 3.81 | 2.37 | 32800 | 3.37 | 1.98
Live | 206322104 |  |  |  | 34400 | 20800 | 17300 | 3.72 | 2.31 | 31600 | 3.12 | 1.93
Live | 206322097 |  |  |  | 34200 | 21400 | 17900 | 3.81 | 2.38 | 32800 | 3.41 | 1.99
Live | 206322096 |  |  |  | 34200 | 21400 | 17900 | 3.81 | 2.38 | 32800 | 3.41 | 1.99
Live | 205743190 |  |  |  | 34800 | 20600 | 17200 | 3.67 | 2.51 | 32000 | 3.66 | 2.1
Live | 202143775 |  |  |  | 24000 | 14900 | 12000 | 3.45 | 2.61 | 24000 | 3.5 | 2.25
Live | 205743191 |  |  |  | 34800 | 20600 | 17200 | 3.67 | 2.52 | 32000 | 3.68 | 2.1
Live | 10511337 |  |  |  | 34700 | 25900 | 20000 | 3.79 | 2.21 | 32000 | 3.69 | 1.78
Live | 206322098 |  |  |  | 34200 | 21400 | 17900 | 3.81 | 2.38 | 32600 | 3.4 | 2
Live | 206322099 |  |  |  | 34800 | 20600 | 17200 | 3.67 | 2.49 | 32000 | 3.65 | 2.08
Live | 206322100 |  |  |  | 34800 | 20600 | 17200 | 3.67 | 2.51 | 32000 | 3.66 | 2.1
Live | 206322101 |  |  |  | 34800 | 20600 | 17200 | 3.67 | 2.51 | 32000 | 3.66 | 2.1
Live | 202098781 |  |  |  | 46000 | 28000 | 22800 | 2.86 | 2.52 | 48000 | 3.14 | 1.89
Live | 206322102 |  |  |  | 34800 | 20600 | 17200 | 3.67 | 2.52 | 32000 | 3.68 | 2.1
Live | 206780163 |  |  |  | 24000 | 14900 | 12000 | 3.45 | 2.61 | 24000 | 3.5 | 2.25
Live | 205743201 |  |  |  | 34400 | 20600 | 17200 | 3.8 | 2.33 | 32000 | 3.16 | 1.95
Live | 205743202 |  |  |  | 34400 | 20600 | 17200 | 3.8 | 2.33 | 32000 | 3.16 | 1.96
Live | 205743208 |  |  |  | 34400 | 20600 | 17200 | 3.8 | 2.35 | 31800 | 3.16 | 1.98
Live | 205743207 |  |  |  | 34400 | 20400 | 17100 | 3.8 | 2.33 | 31800 | 3.17 | 1.97
Live | 201982928 |  |  |  | 33000 | 31000 | 25000 | 3.73 | 1.68 | 47500 | 3.02 | 2.04
Live | 202143773 |  |  |  | 24000 | 14900 | 12000 | 3.45 | 2.61 | 24000 | 3.5 | 2.25
Live | 206322103 |  |  |  | 34400 | 20600 | 17200 | 3.8 | 2.34 | 32000 | 3.16 | 1.95
Live | 205743224 |  |  |  | 34800 | 20400 | 17100 | 3.81 | 2.33 | 31400 | 3.17 | 1.97
Live | 207699098 |  |  |  | 48051 | 52013 | 46768 | 2.43 | 2.12 | 56363 | 2.95 | 2
Live | 205743210 |  |  |  | 34600 | 20600 | 17300 | 3.66 | 2.27 | 31600 | 3.09 | 1.91
Live | 205743218 |  |  |  | 34600 | 20600 | 17300 | 3.66 | 2.3 | 31600 | 3.14 | 1.94
Live | 201982927 |  |  |  | 33200 | 31600 | 25000 | 3.58 | 1.66 | 47500 | 2.96 | 1.98
Live | 205743216 |  |  |  | 34600 | 20600 | 17300 | 3.66 | 2.31 | 31400 | 3.13 | 1.95
Live | 205743211 |  |  |  | 34400 | 20800 | 17400 | 3.72 | 2.31 | 31600 | 3.12 | 1.94
Live | 202143774 |  |  |  | 24000 | 14900 | 12000 | 3.45 | 2.61 | 24000 | 3.5 | 2.25
Live | 205743220 |  |  |  | 34600 | 20600 | 17200 | 3.66 | 2.34 | 31400 | 3.15 | 1.96
Live | 205743222 |  |  |  | 34600 | 20600 | 17200 | 3.66 | 2.35 | 31400 | 3.16 | 1.97
Live | 201982924 |  |  |  | 33200 | 31600 | 25000 | 3.58 | 1.66 | 47500 | 2.96 | 1.98
Live | 205743223 |  |  |  | 34800 | 20400 | 17100 | 3.67 | 2.34 | 31400 | 3.17 | 1.97
Live | 205743221 |  |  |  | 34600 | 20600 | 17200 | 3.66 | 2.34 | 31400 | 3.15 | 1.96
Live | 205743233 |  |  |  | 34800 | 20400 | 17100 | 3.67 | 2.33 | 31400 | 3.17 | 1.96
Live | 206780178 |  |  |  | 24000 | 14900 | 12000 | 3.45 | 2.61 | 24000 | 3.5 | 2.25
Live | 202100766 |  |  |  | 46000 | 28000 | 22800 | 2.86 | 2.52 | 48000 | 3.14 | 1.89
Live | 205743231 |  |  |  | 34600 | 20600 | 17100 | 3.66 | 2.35 | 31400 | 3.16 | 1.96
Live | 206322105 |  |  |  | 34600 | 20600 | 17200 | 3.66 | 2.34 | 31400 | 3.15 | 1.96
Live | 207699096 |  |  |  | 53156 | 54445 | 49283 | 2.59 | 2.37 | 63678 | 3.36 | 2.19
Live | 206322108 |  |  |  | 34800 | 20400 | 17100 | 3.81 | 2.34 | 31400 | 3.18 | 1.97
Live | 201982925 |  |  |  | 33200 | 31600 | 25000 | 3.58 | 1.66 | 47500 | 2.96 | 1.98
Live | 206322107 |  |  |  | 34600 | 20600 | 17100 | 3.66 | 2.35 | 31400 | 3.16 | 1.96
Live | 206322106 |  |  |  | 34600 | 20600 | 17100 | 3.66 | 2.35 | 31400 | 3.16 | 1.96
Live | 206780177 |  |  |  | 24000 | 14900 | 12000 | 3.45 | 2.61 | 24000 | 3.5 | 2.25
Live | 205743238 |  |  |  | 34600 | 20200 | 16800 | 3.66 | 2.32 | 30200 | 3.43 | 1.94
Live | 206322109 |  |  |  | 34600 | 20200 | 16800 | 3.66 | 2.32 | 30200 | 3.43 | 1.94
Live | 201808918 |  |  |  | 34700 | 25900 | 20000 | 3.71 | 2.21 | 32000 | 3.69 | 1.78
Live | 202192168 |  |  |  | 47000 | 30200 | 27600 | 3.66 | 2.16 | 46000 | 2.98 | 1.84
Live | 202192167 |  |  |  | 47000 | 30200 | 27600 | 3.66 | 2.16 | 46000 | 2.98 | 1.84
Live | 201982946 |  |  |  | 33600 | 30800 | 28000 | 3.88 | 1.7 | 47500 | 2.94 | 2.04
Live | 5947861 |  |  |  | 58000 | 35600 | 28200 | 3.51 | 2.32 | 53500 | 3.08 | 1.88
Live | 7979864 |  |  |  | 57500 | 35600 | 28400 | 3.37 | 2.32 | 53500 | 3.08 | 1.89
Live | 206780158 |  |  |  | 24000 | 15200 | 12000 | 3.45 | 2.64 | 24000 | 3.68 | 2.23
Live | 207699099 |  |  |  | 39374 | 40432 | 39733 | 2.6 | 1.93 | 48846 | 3.02 | 2.02
Live | 201930689 |  |  |  | 58000 | 36000 | 29200 | 3.66 | 2.46 | 54500 | 3.28 | 1.99
Live | 5947856 |  |  |  | 57500 | 35600 | 28400 | 3.37 | 2.32 | 53500 | 3.08 | 1.89
Live | 206782319 |  |  |  | 46000 | 28000 | 22800 | 2.86 | 2.52 | 48000 | 3.14 | 1.89
Live | 201982943 |  |  |  | 33000 | 31000 | 25000 | 3.73 | 1.68 | 47500 | 3.02 | 2.04
Live | 202327813 |  |  |  | 48000 | 30000 | 24800 | 3.66 | 2.24 | 46000 | 2.94 | 1.88
Live | 5947857 |  |  |  | 58000 | 35600 | 28200 | 3.51 | 2.32 | 53500 | 3.08 | 1.88
Live | 5947854 |  |  |  | 46500 | 30400 | 25000 | 3.66 | 2.18 | 46000 | 2.96 | 1.8
Live | 206778901 |  |  |  | 24000 | 14900 | 12000 | 3.45 | 2.61 | 24000 | 3.5 | 2.25
Live | 5947850 |  |  |  | 46500 | 30400 | 25000 | 3.66 | 2.18 | 46000 | 2.96 | 1.8
Live | 5947853 |  |  |  | 46500 | 30400 | 25200 | 3.51 | 2.16 | 46000 | 2.94 | 1.81
Live | 5947781 |  |  |  | 46500 | 30400 | 25000 | 3.66 | 2.18 | 46000 | 2.96 | 1.8
Live | 5947849 |  |  |  | 46500 | 30400 | 25000 | 3.66 | 2.18 | 46000 | 2.96 | 1.8
Live | 5947780 |  |  |  | 46500 | 30400 | 25000 | 3.66 | 2.18 | 46000 | 2.96 | 1.8
Live | 206780175 |  |  |  | 24000 | 14900 | 12000 | 3.45 | 2.61 | 24000 | 3.5 | 2.25
Live | 207699097 |  |  |  | 37494 | 44148 | 42926 | 2.52 | 1.95 | 45752 | 2.79 | 1.76
Live | 5947779 |  |  |  | 46500 | 30400 | 25200 | 3.51 | 2.16 | 46000 | 2.94 | 1.81
Live | 201982937 |  |  |  | 33000 | 31000 | 25000 | 3.73 | 1.68 | 47500 | 3.02 | 2.04
Live | 5947776 |  |  |  | 46500 | 30400 | 25000 | 3.66 | 2.18 | 46000 | 2.96 | 1.8
Live | 5947775 |  |  |  | 46500 | 30400 | 25000 | 3.66 | 2.18 | 46000 | 2.96 | 1.8
Live | 202073556 |  |  |  | 46500 | 30000 | 25200 | 3.81 | 2.5 | 47000 | 3.5 | 2.1
Live | 201924837 |  |  |  | 46500 | 31600 | 26800 | 3.66 | 2.4 | 46500 | 3.2 | 2.03
Live | 206780176 |  |  |  | 24000 | 14900 | 12000 | 3.45 | 2.61 | 24000 | 3.5 | 2.25
Live | 206782320 |  |  |  | 46000 | 28000 | 22800 | 2.86 | 2.52 | 48000 | 3.14 | 1.89
Live | 5947719 |  |  |  | 35200 | 20000 | 16000 | 3.95 | 2.37 | 30200 | 3.47 | 1.95
Live | 201930688 |  |  |  | 34800 | 21400 | 18600 | 3.95 | 2.57 | 33800 | 3.31 | 2.11
Live | 201982940 |  |  |  | 33200 | 31600 | 25000 | 3.58 | 1.66 | 47500 | 2.96 | 1.98
Live | 202192163 |  |  |  | 35200 | 19800 | 18800 | 3.66 | 2.13 | 33600 | 3.16 | 1.79
Live | 7133800 |  |  |  | 35000 | 20000 | 16000 | 3.8 | 2.35 | 30200 | 3.43 | 1.95
Live | 207699095 |  |  |  | 37812 | 47870 | 43394 | 2.55 | 2.23 | 52391 | 3.23 | 2.12
Live | 202192164 |  |  |  | 35200 | 19800 | 18800 | 3.66 | 2.16 | 33600 | 3.16 | 1.79
Live | 202192165 |  |  |  | 35200 | 19600 | 18800 | 3.66 | 2.14 | 33600 | 3.16 | 1.79
Live | 206780157 |  |  |  | 24000 | 15200 | 12000 | 3.45 | 2.64 | 24000 | 3.68 | 2.23
Live | 10444469 |  |  |  | 22400 | 13800 | 13600 | 4.38 | 2.68 | 21400 | 3.43 | 2.3
Live | 201808737 |  |  |  | 34700 | 25900 | 20000 | 3.71 | 2.21 | 32000 | 3.69 | 1.78
Live | 10092246 |  |  |  | 22400 | 13800 | 13600 | 4.38 | 2.68 | 21400 | 3.43 | 2.3
Live | 10092245 |  |  |  | 22400 | 13800 | 13600 | 4.38 | 2.64 | 21400 | 3.43 | 2.3
Live | 202192161 |  |  |  | 22800 | 14200 | 13700 | 4.51 | 2.68 | 21800 | 3.63 | 2.29
Live | 202192159 |  |  |  | 22200 | 14600 | 12700 | 4.4 | 2.63 | 21200 | 3.68 | 2.18
Live | 202192160 |  |  |  | 22800 | 14200 | 13700 | 4.51 | 2.68 | 21800 | 3.63 | 2.29
Live | 201982934 |  |  |  | 33200 | 31600 | 25000 | 3.58 | 1.66 | 47500 | 2.96 | 1.98
Live | 206778899 |  |  |  | 24000 | 15200 | 12000 | 3.45 | 2.64 | 24000 | 3.68 | 2.23
Live | 202192158 |  |  |  | 22200 | 14600 | 12700 | 4.4 | 2.63 | 21200 | 3.65 | 2.18
Live | 202192157 |  |  |  | 22200 | 14600 | 12700 | 4.4 | 2.63 | 21200 | 3.65 | 2.18
Live | 201953308 |  |  |  | 22800 | 13600 | 11200 | 4.51 | 2.24 | 22000 | 3.58 | 1.8
Live | 10092281 |  |  |  | 22400 | 13800 | 13600 | 4.38 | 2.68 | 21400 | 3.43 | 2.3
Live | 10092280 |  |  |  | 22400 | 13800 | 13600 | 4.38 | 2.68 | 21400 | 3.43 | 2.3
Live | 206780155 |  |  |  | 24000 | 15200 | 12000 | 3.45 | 2.64 | 24000 | 3.68 | 2.23
Live | 8561584 |  |  |  | 56000 | 36400 | 31200 | 3.51 | 2.36 | 54000 | 3.16 | 2.06
Live | 206779502 |  |  |  | 46000 | 28000 | 22800 | 2.86 | 2.52 | 48000 | 3.14 | 1.89
Live | 201982929 |  |  |  | 33000 | 31000 | 25000 | 3.73 | 1.68 | 47500 | 3.02 | 2.04
Live | 10092279 |  |  |  | 22400 | 13800 | 13600 | 4.38 | 2.64 | 21400 | 3.43 | 2.3
Live | 8561583 |  |  |  | 56000 | 36400 | 31200 | 3.51 | 2.36 | 54000 | 3.16 | 2.05
Live | 8561580 |  |  |  | 56000 | 36400 | 31200 | 3.51 | 2.36 | 54000 | 3.16 | 2.06
Live | 8561579 |  |  |  | 56000 | 36400 | 31200 | 3.51 | 2.36 | 54000 | 3.16 | 2.05
Live | 202189869 |  |  |  | 56500 | 36600 | 31000 | 3.52 | 2.1 | 55000 | 2.88 | 1.82
Live | 206780154 |  |  |  | 24000 | 15200 | 12000 | 3.45 | 2.64 | 24000 | 3.68 | 2.23
Live | 202189875 |  |  |  | 48000 | 29200 | 24400 | 3.52 | 2.34 | 44000 | 3.18 | 2.01
Live | 202189867 |  |  |  | 56500 | 36600 | 31000 | 3.52 | 2.1 | 55000 | 2.88 | 1.82
Live | 201982926 |  |  |  | 33200 | 31600 | 25000 | 3.58 | 1.66 | 47500 | 2.96 | 1.98
Live | 201842145 |  |  |  | 56500 | 36200 | 30800 | 3.66 | 2.5 | 54500 | 3.32 | 2.17
Live | 201842144 |  |  |  | 48000 | 26400 | 22000 | 3.66 | 2.34 | 45000 | 3.67 | 1.97
Live | 8550482 |  |  |  | 35000 | 21200 | 17500 | 3.8 | 2.46 | 33200 | 3.54 | 2.04
Live | 202143648 |  |  |  | 24000 | 14900 | 12000 | 3.45 | 2.61 | 24000 | 3.5 | 2.25
Live | 203237241 |  |  |  | 35000 | 21200 | 17500 | 3.8 | 2.48 | 33200 | 3.55 | 2.05
Live | 202192038 |  |  |  | 34000 | 21600 | 18100 | 3.8 | 2.35 | 32400 | 3.38 | 2
Live | 10525613 |  |  |  | 59900 | 59000 | 41700 | 3.37 | 2.17 | 60000 | 3.61 | 2.01
Live | 203237240 |  |  |  | 35000 | 21200 | 17500 | 3.8 | 2.48 | 33200 | 3.55 | 2.05
Live | 8550434 |  |  |  | 22600 | 14700 | 12300 | 4.09 | 2.53 | 22000 | 3.73 | 2.11
Live | 8550433 |  |  |  | 22600 | 14700 | 12300 | 3.94 | 2.53 | 22000 | 3.73 | 2.11
Live | 206779503 |  |  |  | 46000 | 28000 | 22800 | 2.86 | 2.52 | 48000 | 3.14 | 1.89
Live | 206780153 |  |  |  | 24000 | 15200 | 12000 | 3.45 | 2.64 | 24000 | 3.68 | 2.23
Live | 10525562 |  |  |  | 24000 | 24000 | 16500 | 3.66 | 2.06 | 24000 | 3.13 | 1.77
Live | 202192033 |  |  |  | 23000 | 14400 | 12000 | 3.94 | 2.45 | 22200 | 3.63 | 2.04
Live | 206778898 |  |  |  | 24000 | 15200 | 12000 | 3.45 | 2.64 | 24000 | 3.68 | 2.23
Live | 205962353 |  |  |  | 34800 | 25600 | 19980 | 3.66 | 2.13 | 32000 | 3.46 | 1.77
Live | 201953305 |  |  |  | 34800 | 21400 | 18600 | 3.95 | 2.51 | 33000 | 3.33 | 2.16
Live | 10093931 |  |  |  | 21600 | 13000 | 12000 | 3.66 | 2.4 | 21400 | 3.5 | 2
Live | 10525724 |  |  |  | 48600 | 42000 | 34300 | 3.52 | 2.46 | 47800 | 3.85 | 2.07
Live | 206780151 |  |  |  | 24000 | 15200 | 12000 | 3.45 | 2.64 | 24000 | 3.68 | 2.23
Live | 10153473 |  |  |  | 54800 | 51100 | 40540 | 3.81 | 2.2 | 54300 | 3.69 | 1.82
Live | 10153740 |  |  |  | 54800 | 51100 | 40540 | 3.81 | 2.2 | 54300 | 3.69 | 1.82
Live | 207629147 |  |  |  | 34400 | 23800 | 21100 | 2.59 | 2.49 | 37000 | 2.58 | 1.76
Live | 10525715 |  |  |  | 47700 | 42000 | 34300 | 3.66 | 2.46 | 44000 | 3.9 | 2.17
Live | 207629148 |  |  |  | 34400 | 23800 | 21100 | 2.59 | 2.49 | 37000 | 2.58 | 1.76
Live | 206780152 |  |  |  | 24000 | 15200 | 12000 | 3.45 | 2.64 | 24000 | 3.68 | 2.23
Live | 206782322 |  |  |  | 46000 | 28000 | 22800 | 2.86 | 2.52 | 48000 | 3.14 | 1.89
Live | 207642985 |  |  |  | 13100 | 10500 | 9200 | 2.84 | 2.46 | 15000 | 2.93 | 1.93
Live | 7151532 |  |  |  | 13000 | 8700 | 8300 | 3.05 | 2.52 | 14000 | 3.04 | 2.15
Live | 7151533 |  |  |  | 13000 | 8700 | 8300 | 3.05 | 2.52 | 14000 | 3.04 | 2.15
Live | 10510930 |  |  |  | 56700 | 51800 | 41000 | 3.8 | 2.11 | 55200 | 3.56 | 1.75
Live | 204330673 |  |  |  | 44387 | 39296 | 35500 | 3.05 | 2.19 | 52626 | 2.83 | 1.85
Live | 10510937 |  |  |  | 56700 | 51800 | 41000 | 3.8 | 2.11 | 55200 | 3.56 | 1.75
Live | 10525712 |  |  |  | 47900 | 42000 | 33100 | 3.67 | 2.45 | 47500 | 3.82 | 2.08
Live | 206780156 |  |  |  | 24000 | 15200 | 12000 | 3.45 | 2.64 | 24000 | 3.68 | 2.23
Live | 210368120 |  | 9.2 | 19 | 24400 | 19000 | 19500 | 2.23 | 2.53 | 29000 | 2.74 | 2.01 | 9.8 | 7.6
Live | 10511146 |  |  |  | 56700 | 51800 | 41000 | 3.8 | 2.11 | 55200 | 3.56 | 1.75
Live | 10511139 |  |  |  | 56700 | 51800 | 41000 | 3.8 | 2.11 | 55200 | 3.56 | 1.75
Live | 10510960 |  |  |  | 35000 | 27200 | 21100 | 3.74 | 2.14 | 33900 | 3.49 | 1.75
Live | 10525710 |  |  |  | 48600 | 42000 | 34300 | 3.52 | 2.46 | 47800 | 3.85 | 2.07
Live | 206912738 |  |  |  | 34600 | 25300 | 19440 | 3.66 | 2.14 | 32200 | 3.57 | 1.75
Live | 207590551 |  |  |  | 34600 | 25300 | 19440 | 3.66 | 2.14 | 32200 | 3.57 | 1.75
Live | 205962622 |  |  |  | 34700 | 25300 | 19440 | 3.65 | 2.14 | 32200 | 3.57 | 1.75
Live | 206780150 |  |  |  | 24000 | 15200 | 12000 | 3.45 | 2.64 | 24000 | 3.68 | 2.23
Live | 207590437 |  |  |  | 34700 | 25300 | 19440 | 3.65 | 2.14 | 32200 | 3.57 | 1.75
Live | 201800690 |  |  |  | 34400 | 25900 | 20040 | 3.72 | 2.17 | 32200 | 3.56 | 1.75
Live | 9920055 |  |  |  | 45022 | 38125 | 36000 | 3.34 | 2.03 | 50350 | 3.18 | 1.96
Live | 207590140 |  |  |  | 34400 | 25900 | 20040 | 3.72 | 2.17 | 32200 | 3.56 | 1.75
Live | 10510890 |  |  |  | 34200 | 25900 | 20040 | 3.81 | 2.16 | 32100 | 3.54 | 1.75
Live | 10525708 |  |  |  | 47700 | 42000 | 34300 | 3.66 | 2.46 | 44000 | 3.9 | 2.17
Live | 202143768 |  |  |  | 24000 | 15200 | 12000 | 3.45 | 2.64 | 24000 | 3.68 | 2.23
Live | 10510896 |  |  |  | 34400 | 25900 | 20040 | 3.82 | 2.17 | 32200 | 3.56 | 1.75
Live | 206782323 |  |  |  | 46000 | 28000 | 22800 | 2.86 | 2.52 | 48000 | 3.14 | 1.89
Live | 10511026 |  |  |  | 34200 | 25900 | 20040 | 3.81 | 2.16 | 32100 | 3.54 | 1.75
Live | 10511027 |  |  |  | 34400 | 25900 | 20040 | 3.82 | 2.17 | 32200 | 3.56 | 1.75
Live | 201801204 |  |  |  | 34400 | 25900 | 20040 | 3.72 | 2.17 | 32200 | 3.56 | 1.75
Live | 10525664 |  |  |  | 48700 | 42000 | 34100 | 3.56 | 2.45 | 48000 | 3.83 | 2.02
Live | 201771988 |  |  |  | 31766 | 31054 | 28160 | 3.11 | 2.18 | 37720 | 3.18 | 2.04
Live | 206780148 |  |  |  | 24000 | 15200 | 12000 | 3.45 | 2.64 | 24000 | 3.68 | 2.23
Live | 10510961 |  |  |  | 35200 | 27100 | 21000 | 3.74 | 2.15 | 33700 | 3.53 | 1.75
Live | 207526721 |  |  |  | 34800 | 25600 | 19980 | 3.66 | 2.13 | 32000 | 3.46 | 1.77
Live | 207590721 |  |  |  | 35900 | 25100 | 18860 | 3.97 | 2.2 | 32600 | 3.67 | 1.75
Live | 10510933 |  |  |  | 56700 | 51300 | 40360 | 3.79 | 2.13 | 55000 | 3.61 | 1.75
Live | 206780147 |  |  |  | 24000 | 15200 | 12000 | 3.45 | 2.64 | 24000 | 3.68 | 2.23
Live | 10511141 |  |  |  | 56700 | 51300 | 40360 | 3.79 | 2.13 | 55000 | 3.61 | 1.75
Live | 10525689 |  |  |  | 35500 | 33000 | 28000 | 3.81 | 2.28 | 35700 | 3.74 | 2.11
Live | 10510943 |  |  |  | 56700 | 51300 | 40360 | 3.79 | 2.13 | 55000 | 3.61 | 1.75
Live | 10511149 |  |  |  | 56700 | 51300 | 40360 | 3.79 | 2.13 | 55000 | 3.61 | 1.75
Live | 201800853 |  |  |  | 56700 | 51300 | 40360 | 3.71 | 2.13 | 55000 | 3.61 | 1.75
Live | 201800865 |  |  |  | 56700 | 51300 | 40360 | 3.71 | 2.13 | 55000 | 3.61 | 1.75
Live | 206778897 |  |  |  | 24000 | 15200 | 12000 | 3.45 | 2.64 | 24000 | 3.68 | 2.23
Live | 201803315 |  |  |  | 56700 | 51300 | 40360 | 3.71 | 2.13 | 55000 | 3.61 | 1.75
Live | 207590164 |  |  |  | 56700 | 51300 | 40360 | 3.71 | 2.13 | 55000 | 3.61 | 1.75
Live | 201803319 |  |  |  | 56700 | 51300 | 40360 | 3.71 | 2.13 | 55000 | 3.61 | 1.75
Live | 207590162 |  |  |  | 56700 | 51300 | 40360 | 3.71 | 2.13 | 55000 | 3.61 | 1.75
Live | 207590211 |  |  |  | 56700 | 51300 | 40360 | 3.71 | 2.13 | 55000 | 3.61 | 1.75
Live | 202143767 |  |  |  | 24000 | 15200 | 12000 | 3.45 | 2.64 | 24000 | 3.68 | 2.23
Live | 207590213 |  |  |  | 56700 | 51300 | 40360 | 3.71 | 2.13 | 55000 | 3.61 | 1.75
Live | 6796546 |  |  |  | 22700 | 16600 | 12420 | 3.66 | 2.25 | 20800 | 3.56 | 1.75
Live | 10525699 |  |  |  | 48100 | 42000 | 34300 | 3.74 | 2.47 | 47000 | 3.89 | 2.18
Live | 206782324 |  |  |  | 46000 | 28000 | 22800 | 2.86 | 2.52 | 48000 | 3.14 | 1.89
Live | 6796519 |  |  |  | 22700 | 16600 | 12420 | 3.66 | 2.25 | 20800 | 3.56 | 1.75
Live | 8938531 |  |  |  | 36100 | 27300 | 20780 | 3.6 | 2.22 | 34300 | 3.74 | 1.75
Live | 207590627 |  |  |  | 22700 | 16600 | 12420 | 3.66 | 2.25 | 20800 | 3.56 | 1.75
Live | 207590729 |  |  |  | 22700 | 16600 | 12420 | 3.66 | 2.25 | 20800 | 3.56 | 1.75
Live | 202143766 |  |  |  | 24000 | 15200 | 12000 | 3.45 | 2.64 | 24000 | 3.68 | 2.23
Live | 7125577 |  |  |  | 34900 | 25700 | 19600 | 3.71 | 2.2 | 32100 | 3.63 | 1.75
Live | 207590737 |  |  |  | 34900 | 25700 | 19600 | 3.71 | 2.2 | 32100 | 3.63 | 1.75
Live | 8759198 |  |  |  | 36600 | 26900 | 20320 | 3.83 | 2.24 | 34000 | 3.8 | 1.75
Live | 10510932 |  |  |  | 55700 | 51800 | 41000 | 3.73 | 2.12 | 55100 | 3.58 | 1.75
Live | 206780172 |  |  |  | 24000 | 15200 | 12000 | 3.45 | 2.64 | 24000 | 3.68 | 2.23
Live | 10525644 |  |  |  | 48100 | 42000 | 34300 | 3.74 | 2.47 | 47000 | 3.89 | 2.18
Live | 202492126 |  |  |  | 37200 | 26300 | 20340 | 3.95 | 2.2 | 32300 | 3.63 | 1.77
Live | 10510940 |  |  |  | 55700 | 51800 | 41000 | 3.73 | 2.12 | 55100 | 3.58 | 1.75
Live | 208106805 |  |  |  | 34089 | 22987 | 15886 | 3.07 | 2 | 35239 | 3.28 | 1.78
Live | 204780114 |  |  |  | 23600 | 17100 | 12680 | 3.8 | 2.28 | 21700 | 3.81 | 1.75
Live | 204780071 |  |  |  | 23600 | 17100 | 12680 | 3.8 | 2.28 | 21700 | 3.81 | 1.75
Live | 207590316 |  |  |  | 23600 | 17100 | 12680 | 3.8 | 2.28 | 21700 | 3.81 | 1.75
Live | 10525636 |  |  |  | 35700 | 33000 | 28000 | 3.6 | 2.21 | 36000 | 3.7 | 2.04
Live | 207590510 |  |  |  | 34600 | 25500 | 19260 | 3.96 | 2.18 | 32700 | 3.69 | 1.75
Live | 202098782 |  |  |  | 46000 | 28000 | 22800 | 2.86 | 2.52 | 48000 | 3.14 | 1.89
Live | 202143765 |  |  |  | 24000 | 15200 | 12000 | 3.45 | 2.64 | 24000 | 3.68 | 2.23
Live | 206912697 |  |  |  | 34600 | 25500 | 19260 | 3.96 | 2.18 | 32700 | 3.69 | 1.75
Live | 207590273 |  |  |  | 23600 | 17100 | 12680 | 3.8 | 2.28 | 21700 | 3.81 | 1.75
Live | 202586188 |  |  |  | 37200 | 26100 | 20100 | 3.95 | 2.18 | 32300 | 3.63 | 1.75
Live | 6796556 |  |  |  | 35000 | 25500 | 19400 | 3.66 | 2.21 | 32000 | 3.66 | 1.75
Live | 208106790 |  |  |  | 34089 | 22987 | 15886 | 3.07 | 2 | 35239 | 3.28 | 1.78
Live | 207590732 |  |  |  | 35000 | 25500 | 19400 | 3.66 | 2.21 | 32000 | 3.66 | 1.75
Live | 206780173 |  |  |  | 24000 | 15200 | 12000 | 3.45 | 2.64 | 24000 | 3.68 | 2.23
Live | 10525638 |  |  |  | 35500 | 33000 | 28000 | 3.81 | 2.28 | 35700 | 3.74 | 2.11
Live | 202586189 |  |  |  | 36900 | 26200 | 20480 | 3.78 | 2.16 | 32500 | 3.55 | 1.75
Live | 10510867 |  |  |  | 35900 | 27100 | 20720 | 3.9 | 2.19 | 34200 | 3.66 | 1.76
Live | 10511006 |  |  |  | 35900 | 27100 | 20720 | 3.83 | 2.19 | 34200 | 3.66 | 1.76
Live | 205962581 |  |  |  | 35100 | 25500 | 19300 | 3.94 | 2.18 | 32700 | 3.69 | 1.76
Live | 207590396 |  |  |  | 35100 | 25500 | 19300 | 3.94 | 2.18 | 32700 | 3.69 | 1.76
Live | 205962630 |  |  |  | 35100 | 25500 | 19300 | 3.8 | 2.18 | 32700 | 3.69 | 1.76
Live | 202143646 |  |  |  | 24000 | 15200 | 12000 | 3.45 | 2.64 | 24000 | 3.68 | 2.23
Live | 10510897 |  |  |  | 34200 | 25900 | 20140 | 3.81 | 2.16 | 32200 | 3.53 | 1.76
Live | 10511025 |  |  |  | 34200 | 25900 | 20140 | 3.81 | 2.16 | 32200 | 3.53 | 1.76
Live | 10510984 |  |  |  | 33800 | 25900 | 20380 | 3.51 | 2.13 | 31800 | 3.45 | 1.76
Live | 10510986 |  |  |  | 34000 | 25900 | 20380 | 3.51 | 2.14 | 31800 | 3.46 | 1.76
Live | 207590750 |  |  |  | 36500 | 27400 | 21020 | 3.7 | 2.19 | 34100 | 3.65 | 1.76
Live | 8759167 |  |  |  | 36500 | 27400 | 21020 | 3.7 | 2.19 | 34100 | 3.65 | 1.76
Live | 206780174 |  |  |  | 24000 | 15200 | 12000 | 3.45 | 2.64 | 24000 | 3.68 | 2.23
Live | 8759178 |  |  |  | 35400 | 26900 | 20560 | 3.71 | 2.21 | 33500 | 3.68 | 1.76
Live | 10525635 |  |  |  | 35500 | 33000 | 28000 | 3.81 | 2.28 | 35700 | 3.74 | 2.11
Live | 206782325 |  |  |  | 46000 | 28000 | 22800 | 2.86 | 2.52 | 48000 | 3.14 | 1.89
Live | 10153457 |  |  |  | 34100 | 26000 | 19960 | 3.69 | 2.2 | 32600 | 3.63 | 1.76
Live | 207590761 |  |  |  | 35400 | 26900 | 20560 | 3.71 | 2.21 | 33500 | 3.68 | 1.76
Live | 206780149 |  |  |  | 24000 | 15200 | 12000 | 3.45 | 2.64 | 24000 | 3.68 | 2.23
Live | 8759130 |  |  |  | 35200 | 26900 | 20700 | 3.81 | 2.19 | 33000 | 3.52 | 1.76
Live | 202636142 |  |  |  | 32300 | 25500 | 19740 | 3.34 | 2.19 | 31400 | 3.57 | 1.76
Live | 208106820 |  |  |  | 34089 | 22987 | 15886 | 3.07 | 2 | 35239 | 3.28 | 1.78
Live | 204780146 |  |  |  | 34600 | 25100 | 19380 | 3.81 | 2.18 | 31600 | 3.62 | 1.76
Live | 207590270 |  |  |  | 32300 | 25500 | 19740 | 3.34 | 2.19 | 31400 | 3.57 | 1.76
Live | 202492140 |  |  |  | 36800 | 26100 | 20340 | 3.8 | 2.17 | 32100 | 3.55 | 1.77
Live | 10510987 |  |  |  | 34000 | 25900 | 20380 | 3.51 | 2.14 | 31800 | 3.46 | 1.77
Live | 206778900 |  |  |  | 24000 | 15200 | 12000 | 3.45 | 2.64 | 24000 | 3.68 | 2.23
Live | 10510894 |  |  |  | 34200 | 25900 | 20140 | 3.81 | 2.17 | 32100 | 3.55 | 1.77
Live | 10511028 |  |  |  | 34200 | 25900 | 20140 | 3.81 | 2.17 | 32100 | 3.55 | 1.77
Live | 10525634 |  |  |  | 35500 | 33000 | 28000 | 3.81 | 2.28 | 35700 | 3.74 | 2.11
Live | 204836762 |  |  |  | 56700 | 50100 | 39340 | 3.8 | 2.16 | 53700 | 3.73 | 1.77
Live | 204836771 |  |  |  | 56700 | 50100 | 39340 | 3.8 | 2.16 | 53700 | 3.73 | 1.77
Live | 207590365 |  |  |  | 56700 | 50100 | 39340 | 3.8 | 2.16 | 53700 | 3.73 | 1.77
Live | 204836793 |  |  |  | 56700 | 50100 | 39340 | 3.8 | 2.16 | 53700 | 3.73 | 1.77
Live | 206780171 |  |  |  | 24000 | 15200 | 12000 | 3.45 | 2.64 | 24000 | 3.68 | 2.23
Live | 208106835 |  |  |  | 34089 | 22987 | 15886 | 3.07 | 2 | 35239 | 3.28 | 1.78
Live | 10525631 |  |  |  | 24000 | 24000 | 16500 | 3.74 | 2.08 | 24000 | 3.15 | 1.79
Live | 204836804 |  |  |  | 56700 | 50100 | 39340 | 3.8 | 2.16 | 53700 | 3.73 | 1.77
Live | 207590381 |  |  |  | 56700 | 50100 | 39340 | 3.8 | 2.16 | 53700 | 3.73 | 1.77
Live | 207590370 |  |  |  | 56700 | 50100 | 39340 | 3.8 | 2.16 | 53700 | 3.73 | 1.77
Live | 202100768 |  |  |  | 46000 | 28000 | 22800 | 2.86 | 2.52 | 48000 | 3.14 | 1.89
Live | 207590387 |  |  |  | 56700 | 50100 | 39340 | 3.8 | 2.16 | 53700 | 3.73 | 1.77
Live | 204780130 |  |  |  | 33900 | 25300 | 19920 | 3.71 | 2.14 | 31300 | 3.45 | 1.77
Live | 208106850 |  |  |  | 34089 | 22987 | 15886 | 3.07 | 2 | 35239 | 3.28 | 1.78
Live | 207590332 |  |  |  | 33900 | 25300 | 19920 | 3.71 | 2.14 | 31300 | 3.45 | 1.77
Live | 206779991 |  |  |  | 24000 | 14900 | 12000 | 3.3 | 2.7 | 24000 | 3.76 | 2.33
Live | 10525591 |  |  |  | 48600 | 42000 | 34300 | 3.52 | 2.46 | 47800 | 3.85 | 2.07
Live | 204780125 |  |  |  | 34200 | 25100 | 19680 | 3.66 | 2.16 | 31300 | 3.53 | 1.77
Live | 204780082 |  |  |  | 34600 | 25100 | 19440 | 3.81 | 2.19 | 31600 | 3.62 | 1.77
Live | 207590327 |  |  |  | 34200 | 25100 | 19680 | 3.66 | 2.16 | 31300 | 3.53 | 1.77
Live | 207590284 |  |  |  | 34600 | 25100 | 19440 | 3.81 | 2.19 | 31600 | 3.62 | 1.77
Live | 10093449 |  |  |  | 36400 | 25200 | 19440 | 4.12 | 2.2 | 33600 | 3.89 | 1.77
Live | 207590041 |  |  |  | 36400 | 25200 | 19440 | 4.12 | 2.2 | 33600 | 3.89 | 1.77
Live | 206779990 |  |  |  | 24000 | 14900 | 12000 | 3.3 | 2.7 | 24000 | 3.76 | 2.33
Live | 10525586 |  |  |  | 47900 | 42000 | 33100 | 3.67 | 2.45 | 47500 | 3.82 | 2.08
Live | 202586175 |  |  |  | 34400 | 26100 | 20340 | 3.51 | 2.18 | 32200 | 3.55 | 1.77
Live | 8759210 |  |  |  | 36200 | 27400 | 20780 | 3.76 | 2.24 | 34100 | 3.76 | 1.77
Live | 10510885 |  |  |  | 35800 | 26900 | 20420 | 3.96 | 2.23 | 34000 | 3.75 | 1.77
Live | 201801150 |  |  |  | 35800 | 26900 | 20420 | 3.8 | 2.23 | 34000 | 3.75 | 1.77
Live | 201800641 |  |  |  | 35800 | 26900 | 20420 | 3.8 | 2.23 | 34000 | 3.75 | 1.77
Live | 10511021 |  |  |  | 35800 | 26900 | 20420 | 3.8 | 2.23 | 34000 | 3.75 | 1.77
Live | 202492258 |  |  |  | 36600 | 25800 | 20180 | 3.76 | 2.17 | 32100 | 3.55 | 1.77
Live | 206778830 |  |  |  | 24000 | 14900 | 12000 | 3.3 | 2.7 | 24000 | 3.76 | 2.33
Live | 210368121 |  | 9.2 | 19 | 24400 | 19000 | 19500 | 2.23 | 2.53 | 29000 | 2.74 | 2.01 | 9.8 | 7.6
Live | 202492243 |  |  |  | 37100 | 25800 | 19940 | 3.9 | 2.2 | 32300 | 3.64 | 1.77
Live | 206779504 |  |  |  | 46000 | 28000 | 22800 | 2.86 | 2.52 | 48000 | 3.14 | 1.89
Live | 10525581 |  |  |  | 35600 | 33500 | 28000 | 3.81 | 2.32 | 36000 | 3.75 | 2.12
Live | 204780077 |  |  |  | 37100 | 25800 | 19940 | 3.84 | 2.2 | 32300 | 3.65 | 1.77
Live | 10093461 |  |  |  | 35900 | 25200 | 19340 | 3.9 | 2.22 | 31100 | 3.71 | 1.77
Live | 207590279 |  |  |  | 37100 | 25800 | 19940 | 3.84 | 2.2 | 32300 | 3.65 | 1.77
Live | 207590076 |  |  |  | 56300 | 49900 | 39100 | 3.72 | 2.17 | 54100 | 3.66 | 1.77
Live | 10525583 |  |  |  | 35500 | 33000 | 28000 | 3.81 | 2.28 | 35700 | 3.74 | 2.11
Live | 206779989 |  |  |  | 24000 | 14900 | 12000 | 3.3 | 2.7 | 24000 | 3.76 | 2.33
Live | 10153474 |  |  |  | 54300 | 49300 | 38840 | 3.6 | 2.15 | 53300 | 3.62 | 1.77
Live | 212971111 |  | 10 | 17 | 25370 | 19580 | 27200 | 3.2 | 9.26 | 39170 | 10.83 | 2.32 | 8.5 | 8.5
Live | 212971123 |  | 10 | 17 | 25370 | 19580 | 27000 | 3.2 | 9.26 | 38670 | 10.79 | 2.3 | 8.5 | 8.45
Live | 202492256 |  |  |  | 36800 | 26100 | 20340 | 3.8 | 2.17 | 32100 | 3.55 | 1.77
Live | 202586187 |  |  |  | 34400 | 26100 | 20340 | 3.51 | 2.18 | 32200 | 3.55 | 1.77
Live | 212971135 |  | 10 | 17.5 | 26250 | 18760 | 21800 | 3.21 | 9.32 | 38670 | 10.9 | 1.82 | 8.5 | 7.35
Live | 202492242 |  |  |  | 37200 | 26300 | 20340 | 3.95 | 2.2 | 32300 | 3.63 | 1.77
Live | 206779987 |  |  |  | 24000 | 14900 | 12000 | 3.3 | 2.7 | 24000 | 3.76 | 2.33
Live | 10525580 |  |  |  | 35700 | 33000 | 28000 | 3.6 | 2.21 | 36000 | 3.7 | 2.04
Live | 205962620 |  |  |  | 34800 | 25600 | 19980 | 3.66 | 2.13 | 32000 | 3.46 | 1.77
Live | 201800717 |  |  |  | 34700 | 25900 | 20000 | 3.71 | 2.21 | 32000 | 3.69 | 1.78
Live | 212971147 |  | 10 | 17 | 25590 | 19370 | 25000 | 3.2 | 9.16 | 38670 | 10.69 | 2.08 | 8.5 | 8
Live | 207590435 |  |  |  | 34800 | 25600 | 19980 | 3.66 | 2.13 | 32000 | 3.46 | 1.77
Live | 201803247 |  |  |  | 34700 | 25900 | 20000 | 3.71 | 2.21 | 32000 | 3.69 | 1.78
Live | 212971159 |  | 10 | 17 | 25590 | 19370 | 24800 | 3.2 | 9.16 | 26310 | 10.71 | 2.08 | 8.5 | 7.95
Live | 202100769 |  |  |  | 46000 | 28000 | 22800 | 2.86 | 2.52 | 48000 | 3.14 | 1.89
Live | 206779992 |  |  |  | 24000 | 14900 | 12000 | 3.3 | 2.7 | 24000 | 3.76 | 2.33
Live | 212971171 |  | 10 | 17 | 25810 | 19270 | 24200 | 3.21 | 9.26 | 26110 | 10.78 | 2 | 8.5 | 7.85
Live | 207590439 |  |  |  | 34800 | 25400 | 19880 | 3.72 | 2.13 | 32000 | 3.46 | 1.78
Live | 212971183 |  | 10 | 17 | 26470 | 18970 | 22000 | 3.21 | 9.42 | 25310 | 10.91 | 1.84 | 8.5 | 7.4
Live | 205962624 |  |  |  | 34800 | 25400 | 19880 | 3.72 | 2.13 | 32000 | 3.46 | 1.78
Live | 212971195 |  | 10 | 17 | 25590 | 19780 | 25000 | 3.2 | 9.35 | 27120 | 11.19 | 2.08 | 8.5 | 8.2
Live | 212971207 |  | 10 | 17 | 25590 | 19780 | 25000 | 3.2 | 9.35 | 27120 | 11.19 | 2.08 | 8.5 | 8.2
Live | 10524437 |  |  |  | 24200 | 18000 | 13340 | 3.66 | 2.32 | 22600 | 3.83 | 1.78
Live | 10525579 |  |  |  | 35500 | 33000 | 28000 | 3.81 | 2.28 | 35700 | 3.74 | 2.11
Live | 212971219 |  | 10 | 17 | 25590 | 19270 | 24400 | 3.2 | 9.11 | 25910 | 10.7 | 2.04 | 8.1 | 7.85
Live | 10510904 |  |  |  | 34700 | 25900 | 20000 | 3.79 | 2.21 | 32000 | 3.69 | 1.78
Live | 10511039 |  |  |  | 34700 | 25900 | 20000 | 3.79 | 2.21 | 32000 | 3.69 | 1.78
Live | 212971231 |  | 10.5 | 17 | 25810 | 19370 | 24600 | 3.36 | 9.16 | 26310 | 10.86 | 2.04 | 8.5 | 7.9
Live | 206782326 |  |  |  | 46000 | 28000 | 22800 | 2.86 | 2.52 | 48000 | 3.14 | 1.89
Live | 206778828 |  |  |  | 24000 | 14900 | 12000 | 3.3 | 2.7 | 24000 | 3.76 | 2.33
Live | 212971243 |  | 10.5 | 17 | 25810 | 19370 | 24600 | 3.36 | 9.16 | 26310 | 10.86 | 2.04 | 8.5 | 7.9
Live | 10524438 |  |  |  | 24200 | 18000 | 13340 | 3.66 | 2.32 | 22600 | 3.83 | 1.78
Live | 10525568 |  |  |  | 24000 | 24000 | 16500 | 3.66 | 2.06 | 24000 | 3.13 | 1.77
Live | 6796557 |  |  |  | 34500 | 25400 | 19540 | 3.68 | 2.24 | 31900 | 3.77 | 1.78
Live | 212978653 |  | 10 | 17.5 | 25810 | 19270 | 24200 | 3.21 | 9.26 | 26110 | 10.78 | 2.02 | 8.5 | 7.85
Live | 207177309 |  |  |  | 36400 | 26000 | 20380 | 3.77 | 2.18 | 32100 | 3.58 | 1.78
Live | 212978654 |  | 10 | 17.5 | 25810 | 19270 | 24200 | 3.21 | 9.26 | 26110 | 10.78 | 2.02 | 8.5 | 7.85
Live | 10153450 |  |  |  | 54300 | 51100 | 40400 | 3.74 | 2.15 | 54000 | 3.61 | 1.78
Live | 212978655 |  | 10 | 17.5 | 25810 | 19270 | 24200 | 3.21 | 9.26 | 26110 | 10.78 | 2.02 | 8.5 | 7.85
Live | 212978656 |  | 10 | 17.5 | 25810 | 19270 | 24200 | 3.21 | 9.26 | 26110 | 10.78 | 2.02 | 8.5 | 7.85
Live | 207590733 |  |  |  | 34500 | 25400 | 19540 | 3.68 | 2.24 | 31900 | 3.77 | 1.78
Live | 206779988 |  |  |  | 24000 | 14900 | 12000 | 3.3 | 2.7 | 24000 | 3.76 | 2.33
Live | 8759212 |  |  |  | 36600 | 26600 | 20020 | 3.86 | 2.28 | 33800 | 3.88 | 1.78
Live | 10093457 |  |  |  | 35500 | 25400 | 19060 | 3.91 | 2.28 | 32500 | 3.89 | 1.78
Live | 202492259 |  |  |  | 36700 | 25800 | 20280 | 3.79 | 2.16 | 32100 | 3.54 | 1.78
Live | 10525524 |  |  |  | 35700 | 33000 | 28000 | 3.6 | 2.21 | 36000 | 3.7 | 2.04
Live | 202492245 |  |  |  | 37200 | 25800 | 20040 | 3.92 | 2.19 | 32300 | 3.63 | 1.78
Live | 202492244 |  |  |  | 37100 | 25800 | 20040 | 3.94 | 2.19 | 32300 | 3.63 | 1.78
Live | 212978657 |  | 10 | 17.5 | 25810 | 19270 | 24200 | 3.21 | 9.26 | 26110 | 10.78 | 2.02 | 8.5 | 7.85
Live | 202586184 |  |  |  | 35200 | 25700 | 19560 | 3.81 | 2.26 | 32200 | 3.76 | 1.78
Live | 212978658 |  | 10 | 17.5 | 25810 | 19270 | 24200 | 3.21 | 9.26 | 26110 | 10.78 | 2.02 | 8.5 | 7.85
Live | 206778829 |  |  |  | 24000 | 14900 | 12000 | 3.3 | 2.7 | 24000 | 3.76 | 2.33
Live | 212978659 |  | 10 | 17.5 | 25810 | 19270 | 24200 | 3.21 | 9.26 | 26110 | 10.78 | 2.02 | 8.5 | 7.85
Live | 202586190 |  |  |  | 35200 | 25700 | 19560 | 3.81 | 2.26 | 32200 | 3.76 | 1.78
Live | 206779505 |  |  |  | 46000 | 28000 | 22800 | 2.86 | 2.52 | 48000 | 3.14 | 1.89
Live | 212978660 |  | 10 | 17.5 | 25810 | 19270 | 24200 | 3.21 | 9.26 | 26110 | 10.78 | 2.02 | 8.5 | 7.85
Live | 10153448 |  |  |  | 55800 | 51600 | 40700 | 3.81 | 2.15 | 54800 | 3.65 | 1.78
Live | 212978661 |  | 10 | 17.5 | 25810 | 19270 | 24200 | 3.21 | 9.26 | 26110 | 10.78 | 2.02 | 8.5 | 7.85
Live | 10525523 |  |  |  | 35500 | 33000 | 28000 | 3.81 | 2.28 | 35700 | 3.74 | 2.11
Live | 10153739 |  |  |  | 56300 | 49900 | 39100 | 3.72 | 2.17 | 54100 | 3.66 | 1.77
Live | 8761166 |  |  |  | 35600 | 26500 | 20540 | 3.73 | 2.2 | 32800 | 3.63 | 1.78
Live | 212978662 |  | 10 | 17.5 | 25810 | 19270 | 24200 | 3.21 | 9.26 | 26110 | 10.78 | 2.02 | 8.5 | 7.85
Live | 212978663 |  | 10 | 17.5 | 25810 | 19270 | 24000 | 3.21 | 9.26 | 26110 | 10.78 | 2 | 8.5 | 7.85
Live | 207590062 |  |  |  | 55800 | 51600 | 40700 | 3.81 | 2.15 | 54800 | 3.65 | 1.78
Live | 207590798 |  |  |  | 35600 | 26500 | 20540 | 3.73 | 2.2 | 32800 | 3.63 | 1.78
Live | 10525522 |  |  |  | 35500 | 33000 | 28000 | 3.81 | 2.28 | 35700 | 3.74 | 2.11
Live | 212978664 |  | 10 | 17.5 | 25810 | 19270 | 24000 | 3.21 | 9.26 | 26110 | 10.93 | 2 | 8.5 | 7.85
Live | 202492255 |  |  |  | 36700 | 25800 | 20180 | 3.75 | 2.18 | 32100 | 3.56 | 1.78
Live | 212978665 |  | 10 | 17.5 | 25810 | 19270 | 24000 | 3.21 | 9.26 | 26110 | 10.93 | 2 | 8.5 | 7.85
Live | 206779986 |  |  |  | 24000 | 14900 | 12000 | 3.3 | 2.7 | 24000 | 3.76 | 2.33
Live | 212978666 |  | 10 | 17.5 | 25810 | 19270 | 24000 | 3.21 | 9.26 | 26110 | 10.93 | 2 | 8.5 | 7.85
Live | 212978667 |  | 10 | 17.5 | 25810 | 19270 | 24000 | 3.21 | 9.26 | 26110 | 10.93 | 2 | 8.5 | 7.85
Live | 204780123 |  |  |  | 36700 | 25800 | 20180 | 3.6 | 2.18 | 32100 | 3.58 | 1.78
Live | 204780120 |  |  |  | 36700 | 25800 | 20180 | 3.6 | 2.18 | 32100 | 3.58 | 1.78
Live | 212978668 |  | 10 | 17.5 | 25810 | 19270 | 24000 | 3.21 | 9.26 | 26110 | 10.93 | 2 | 8.5 | 7.85
Live | 207590655 |  |  |  | 35900 | 27300 | 20680 | 3.85 | 2.26 | 34000 | 3.77 | 1.78
Live | 10525520 |  |  |  | 35700 | 33000 | 28000 | 3.6 | 2.21 | 36000 | 3.7 | 2.04
Live | 207590322 |  |  |  | 36700 | 25800 | 20180 | 3.6 | 2.18 | 32100 | 3.58 | 1.78
Live | 212978669 |  | 10 | 17.5 | 25810 | 19270 | 24000 | 3.21 | 9.26 | 26110 | 10.93 | 2 | 8.5 | 7.85
Live | 212978670 |  | 10 | 17.5 | 25810 | 19270 | 24000 | 3.21 | 9.26 | 26110 | 10.93 | 2 | 8.5 | 7.85
Live | 206779985 |  |  |  | 24000 | 14900 | 12000 | 3.3 | 2.7 | 24000 | 3.76 | 2.33
Live | 212978671 |  | 10 | 17.5 | 25810 | 19270 | 24000 | 3.21 | 9.26 | 26110 | 10.93 | 2 | 8.5 | 7.85
Live | 206782328 |  |  |  | 46000 | 28000 | 22800 | 2.86 | 2.52 | 48000 | 3.14 | 1.89
Live | 207590325 |  |  |  | 36700 | 25800 | 20180 | 3.6 | 2.18 | 32100 | 3.58 | 1.78
Live | 212978672 |  | 10 | 17.5 | 25810 | 19270 | 24000 | 3.21 | 9.26 | 26110 | 10.93 | 2 | 8.5 | 7.85
Live | 212978673 |  | 10 | 17.5 | 25810 | 19270 | 24000 | 3.21 | 9.26 | 26110 | 10.93 | 2 | 8.5 | 7.85
Live | 8759136 |  |  |  | 35900 | 27300 | 20680 | 3.85 | 2.26 | 34000 | 3.77 | 1.78
Live | 10525518 |  |  |  | 35500 | 33000 | 28000 | 3.81 | 2.28 | 35700 | 3.74 | 2.11
Live | 204780141 |  |  |  | 34600 | 25100 | 19720 | 3.81 | 2.18 | 31000 | 3.56 | 1.78
Live | 212978674 |  | 10 | 17.5 | 25810 | 19270 | 22000 | 3.21 | 9.26 | 26110 | 10.93 | 1.84 | 8.5 | 7.45
Live | 10153438 |  |  |  | 34100 | 26200 | 20200 | 3.69 | 2.22 | 32600 | 3.63 | 1.78
Live | 212978675 |  | 10 | 17.5 | 26470 | 18970 | 22000 | 3.21 | 9.42 | 25310 | 11.07 | 1.84 | 8.5 | 7.45
Live | 205962579 |  |  |  | 35000 | 25600 | 19840 | 3.81 | 2.16 | 32300 | 3.56 | 1.78
Live | 212978676 |  | 10 | 17.5 | 26470 | 18970 | 22000 | 3.21 | 9.42 | 25310 | 11.07 | 1.84 | 8.5 | 7.45
Live | 212978677 |  | 10 | 17.5 | 26470 | 18970 | 22000 | 3.21 | 9.42 | 25310 | 11.07 | 1.84 | 8.5 | 7.45
Live | 205962629 |  |  |  | 35000 | 25600 | 19840 | 3.81 | 2.16 | 32300 | 3.56 | 1.78
Live | 10525519 |  |  |  | 35500 | 33000 | 28000 | 3.81 | 2.28 | 35700 | 3.74 | 2.11
Live | 212978678 |  | 10 | 17.5 | 26470 | 18970 | 22000 | 3.21 | 9.42 | 25310 | 11.07 | 1.84 | 8.5 | 7.45
Live | 10153742 |  |  |  | 54300 | 49300 | 38840 | 3.6 | 2.15 | 53300 | 3.62 | 1.77
Live | 207590394 |  |  |  | 35000 | 25600 | 19840 | 3.81 | 2.16 | 32300 | 3.56 | 1.78
Live | 206779983 |  |  |  | 24000 | 14900 | 12000 | 3.3 | 2.7 | 24000 | 3.76 | 2.33
Live | 212978679 |  | 10 | 17.5 | 26470 | 18970 | 22000 | 3.21 | 9.42 | 25310 | 11.07 | 1.84 | 8.5 | 7.45
Live | 10510985 |  |  |  | 34000 | 26100 | 20580 | 3.51 | 2.16 | 31800 | 3.48 | 1.78
Live | 212978680 |  | 10 | 17.5 | 26470 | 18970 | 22000 | 3.21 | 9.42 | 25310 | 11.07 | 1.84 | 8.5 | 7.45
Live | 207590398 |  |  |  | 35000 | 25400 | 19740 | 3.81 | 2.16 | 32300 | 3.56 | 1.79
Live | 212978681 |  | 10 | 17.5 | 26470 | 18970 | 22000 | 3.21 | 9.42 | 25310 | 11.07 | 1.84 | 8.5 | 7.45
Live | 10309049 |  |  |  | 24000 | 24000 | 17000 | 3.95 | 2.13 | 24000 | 3.29 | 1.9
Live | 205962633 |  |  |  | 35000 | 25400 | 19740 | 3.81 | 2.16 | 32300 | 3.56 | 1.79
Live | 212978682 |  | 10 | 17.5 | 26470 | 18970 | 22000 | 3.21 | 9.42 | 25310 | 11.07 | 1.84 | 8.5 | 7.45
Live | 206782327 |  |  |  | 46000 | 28000 | 22800 | 2.86 | 2.52 | 48000 | 3.14 | 1.89
Live | 205962583 |  |  |  | 35000 | 25400 | 19740 | 3.81 | 2.16 | 32300 | 3.56 | 1.79
Live | 212978683 |  | 10 | 17.5 | 26470 | 18970 | 22000 | 3.21 | 9.42 | 25310 | 11.07 | 1.84 | 8.5 | 7.45
Live | 7125580 |  |  |  | 35500 | 25900 | 19620 | 3.8 | 2.25 | 32400 | 3.71 | 1.79
Live | 212978684 |  | 10 | 17.5 | 26470 | 18970 | 22000 | 3.21 | 9.42 | 25310 | 11.07 | 1.84 | 8.5 | 7.45
Live | 206778827 |  |  |  | 24000 | 14900 | 12000 | 3.3 | 2.7 | 24000 | 3.76 | 2.33
Live | 212978685 |  | 10 | 17.5 | 26470 | 18970 | 21200 | 3.21 | 9.42 | 25310 | 11.07 | 1.8 | 8.5 | 7.35
Live | 7125571 |  |  |  | 35500 | 25900 | 19620 | 3.8 | 2.25 | 32400 | 3.71 | 1.79
Live | 201982918 |  |  |  | 36200 | 33500 | 28000 | 4.1 | 2.41 | 36000 | 3.75 | 2.21
Live | 207590633 |  |  |  | 35500 | 25900 | 19620 | 3.8 | 2.25 | 32400 | 3.71 | 1.79
Live | 212978686 |  | 10.5 | 17.5 | 26690 | 18760 | 21200 | 3.36 | 9.48 | 25310 | 11.24 | 1.8 | 8.5 | 7.35
Live | 212978687 |  | 10.5 | 17.5 | 26690 | 18760 | 21200 | 3.36 | 9.48 | 25310 | 11.24 | 1.8 | 8.5 | 7.35
Live | 207590722 |  |  |  | 35900 | 25000 | 19380 | 3.68 | 2.21 | 31000 | 3.68 | 1.79
Live | 212978688 |  | 10.5 | 17.5 | 26690 | 18760 | 21200 | 3.36 | 9.48 | 25310 | 11.24 | 1.8 | 8.5 | 7.35
Live | 202492241 |  |  |  | 37100 | 25800 | 20000 | 3.9 | 2.2 | 32300 | 3.65 | 1.79
Live | 212978689 |  | 10.5 | 17.5 | 26690 | 18760 | 21200 | 3.36 | 9.48 | 25310 | 11.24 | 1.8 | 8.5 | 7.35
Live | 212978690 |  | 10.5 | 17.5 | 26690 | 18760 | 21200 | 3.36 | 9.48 | 25310 | 11.24 | 1.8 | 8.5 | 7.35
Live | 204780136 |  |  |  | 37100 | 25800 | 20000 | 3.75 | 2.2 | 32300 | 3.65 | 1.79
Live | 212978691 |  | 10.5 | 17.5 | 26690 | 18760 | 21200 | 3.36 | 9.48 | 25310 | 11.24 | 1.8 | 8.5 | 7.35
Live | 201982949 |  |  |  | 60700 | 59000 | 41700 | 3.66 | 2.27 | 60000 | 3.83 | 2.12
Live | 204780079 |  |  |  | 37100 | 25800 | 20000 | 3.84 | 2.2 | 32300 | 3.65 | 1.79
Live | 206779984 |  |  |  | 24000 | 14900 | 12000 | 3.3 | 2.7 | 24000 | 3.76 | 2.33
Live | 204780138 |  |  |  | 37100 | 25800 | 20000 | 3.75 | 2.2 | 32300 | 3.65 | 1.79
Live | 212978692 |  | 10.5 | 17.5 | 26690 | 18760 | 21200 | 3.36 | 9.48 | 25310 | 11.24 | 1.8 | 8.5 | 7.35
Live | 212978693 |  | 10.5 | 17.5 | 26690 | 18760 | 21200 | 3.36 | 9.48 | 25310 | 11.24 | 1.8 | 8.5 | 7.35
Live | 207590281 |  |  |  | 37100 | 25800 | 20000 | 3.84 | 2.2 | 32300 | 3.65 | 1.79
Live | 212978694 |  | 10.5 | 17.5 | 26690 | 18760 | 21200 | 3.36 | 9.48 | 25310 | 11.24 | 1.8 | 8.5 | 7.35
Live | 212978695 |  | 10.5 | 17.5 | 26690 | 18760 | 21200 | 3.36 | 9.48 | 25310 | 11.24 | 1.8 | 8.5 | 7.35
Live | 207526565 |  |  |  | 37100 | 25800 | 19940 | 3.84 | 2.2 | 32300 | 3.65 | 1.77
Live | 202492257 |  |  |  | 36700 | 26000 | 20380 | 3.75 | 2.19 | 32100 | 3.56 | 1.79
Live | 212978696 |  | 10.5 | 17.5 | 26690 | 18760 | 24800 | 3.36 | 9.48 | 25310 | 11.24 | 2.08 | 8.5 | 8.15
Live | 10511097 |  |  |  | 47600 | 37200 | 28700 | 3.81 | 2.23 | 45000 | 3.6 | 1.79
Live | 10525727 |  |  |  | 48700 | 42000 | 34100 | 3.56 | 2.45 | 48000 | 3.83 | 2.02
Live | 10511116 |  |  |  | 47600 | 37200 | 28700 | 3.81 | 2.23 | 45000 | 3.6 | 1.79
Live | 212978697 |  | 10 | 17 | 25590 | 19680 | 24800 | 3.2 | 9.46 | 27120 | 11.19 | 2.08 | 8.5 | 8.15
Live | 206779982 |  |  |  | 24000 | 14900 | 12000 | 3.3 | 2.7 | 24000 | 3.76 | 2.33
Live | 212978698 |  | 10 | 17 | 25590 | 19680 | 24800 | 3.2 | 9.46 | 27120 | 11.19 | 2.08 | 8.5 | 8.15
Live | 206782329 |  |  |  | 46000 | 28000 | 22800 | 2.86 | 2.52 | 48000 | 3.14 | 1.89
Live | 8759134 |  |  |  | 36200 | 27100 | 20520 | 3.96 | 2.26 | 33700 | 3.73 | 1.79
Live | 212978699 |  | 10 | 17 | 25590 | 19680 | 24800 | 3.2 | 9.46 | 27120 | 11.19 | 2.08 | 8.5 | 8.15
Live | 8759208 |  |  |  | 36200 | 27100 | 20520 | 3.8 | 2.26 | 33700 | 3.73 | 1.79
Live | 212978700 |  | 10 | 17 | 25590 | 19680 | 24800 | 3.2 | 9.46 | 27120 | 11.19 | 2.08 | 8.5 | 8.15
Live | 207590653 |  |  |  | 36200 | 27100 | 20520 | 3.96 | 2.26 | 33700 | 3.73 | 1.79
Live | 201982913 |  |  |  | 24000 | 24000 | 16500 | 3.95 | 2.13 | 24000 | 3.27 | 1.84
Live | 8759202 |  |  |  | 35100 | 26500 | 20400 | 3.8 | 2.22 | 32500 | 3.57 | 1.79
Live | 212978701 |  | 10 | 17 | 25590 | 19680 | 24800 | 3.2 | 9.46 | 27120 | 11.19 | 2.08 | 8.5 | 8.15
Live | 212978702 |  | 10 | 17 | 25590 | 19680 | 24800 | 3.2 | 9.46 | 27120 | 11.19 | 2.08 | 8.5 | 8.15
Live | 8761180 |  |  |  | 35100 | 26500 | 20400 | 3.8 | 2.22 | 32500 | 3.57 | 1.79
Live | 212978703 |  | 10 | 17 | 25590 | 19680 | 24800 | 3.2 | 9.46 | 27120 | 11.19 | 2.08 | 8.5 | 8.15
Live | 8761122 |  |  |  | 35100 | 26500 | 20400 | 3.8 | 2.22 | 32500 | 3.57 | 1.79
Live | 212978704 |  | 10 | 17 | 25590 | 19680 | 24800 | 3.2 | 9.46 | 27120 | 11.19 | 2.08 | 8.5 | 8.15
Live | 206779981 |  |  |  | 24000 | 14900 | 12000 | 3.3 | 2.7 | 24000 | 3.76 | 2.33
Live | 212978705 |  | 10 | 17 | 25590 | 19680 | 24800 | 3.2 | 9.46 | 27120 | 11.19 | 2.08 | 8.5 | 8.15
Live | 8759128 |  |  |  | 35400 | 26600 | 20400 | 3.96 | 2.22 | 32800 | 3.61 | 1.79
Live | 10525725 |  |  |  | 48700 | 42000 | 34100 | 3.56 | 2.45 | 48000 | 3.83 | 2.02
Live | 202492262 |  |  |  | 36800 | 25800 | 20040 | 3.77 | 2.2 | 31900 | 3.61 | 1.79
Live | 212978706 |  | 10 | 17 | 25590 | 19680 | 24800 | 3.2 | 9.46 | 27120 | 11.19 | 2.08 | 8.5 | 8.15
Live | 212978707 |  | 10 | 17 | 25590 | 19680 | 24200 | 3.2 | 9.46 | 27120 | 11.19 | 2.04 | 8.5 | 7.85
Live | 8759166 |  |  |  | 36500 | 27100 | 20900 | 3.71 | 2.24 | 33800 | 3.77 | 1.79
Live | 212978708 |  | 10.5 | 17 | 25590 | 19170 | 24200 | 3.36 | 9.06 | 25910 | 10.7 | 2.04 | 8.1 | 7.85
Live | 207590749 |  |  |  | 36500 | 27100 | 20900 | 3.71 | 2.24 | 33800 | 3.77 | 1.79
Live | 212978709 |  | 10.5 | 17 | 25590 | 19170 | 24200 | 3.36 | 9.06 | 25910 | 10.7 | 2.04 | 8.1 | 7.85
Live | 207590395 |  |  |  | 36000 | 26200 | 19820 | 3.97 | 2.23 | 33700 | 3.77 | 1.79
Live | 10525726 |  |  |  | 48700 | 42000 | 34100 | 3.56 | 2.45 | 48000 | 3.83 | 2.02
Live | 212978710 |  | 10.5 | 17 | 25590 | 19170 | 24200 | 3.36 | 9.06 | 25910 | 10.7 | 2.04 | 8.1 | 7.85
Live | 205962580 |  |  |  | 36000 | 26200 | 19820 | 3.97 | 2.23 | 33700 | 3.77 | 1.79
Live | 212978711 |  | 10.5 | 17 | 25590 | 19170 | 24200 | 3.36 | 9.06 | 25910 | 10.7 | 2.04 | 8.1 | 7.85
Live | 206778826 |  |  |  | 24000 | 14900 | 12000 | 3.3 | 2.7 | 24000 | 3.76 | 2.33
Live | 212978712 |  | 10.5 | 17 | 25590 | 19170 | 24200 | 3.36 | 9.06 | 25910 | 10.7 | 2.04 | 8.1 | 7.85
Live | 10093509 |  |  |  | 35900 | 25200 | 19340 | 3.9 | 2.22 | 31100 | 3.71 | 1.77
Live | 212978713 |  | 10.5 | 17 | 25590 | 19170 | 24200 | 3.36 | 9.06 | 25910 | 10.7 | 2.04 | 8.1 | 7.85
Live | 204780088 |  |  |  | 34600 | 25100 | 19820 | 3.81 | 2.17 | 30700 | 3.5 | 1.79
Live | 206733681 |  |  |  | 25000 | 20250 | 17100 | 2.95 | 2.12 | 28000 | 2.76 | 1.78
Live | 207590290 |  |  |  | 34600 | 25100 | 19820 | 3.81 | 2.17 | 30700 | 3.5 | 1.79
Live | 206779506 |  |  |  | 46000 | 28000 | 22800 | 2.86 | 2.52 | 48000 | 3.14 | 1.89
Live | 212978714 |  | 10.5 | 17 | 25590 | 19170 | 24200 | 3.36 | 9.06 | 25910 | 10.7 | 2.04 | 8.1 | 7.85
Live | 205962631 |  |  |  | 36000 | 26200 | 19820 | 3.81 | 2.23 | 33700 | 3.77 | 1.79
Live | 212978715 |  | 10.5 | 17 | 25590 | 19170 | 24200 | 3.36 | 9.06 | 25910 | 10.7 | 2.04 | 8.1 | 7.85
Live | 207590723 |  |  |  | 48000 | 35200 | 27040 | 3.8 | 2.2 | 44600 | 3.73 | 1.79
Live | 8761156 |  |  |  | 35500 | 27000 | 21140 | 3.72 | 2.2 | 33000 | 3.57 | 1.8
Live | 10525723 |  |  |  | 48600 | 42000 | 34300 | 3.52 | 2.46 | 47800 | 3.85 | 2.07
Live | 212978716 |  | 10.5 | 17 | 25590 | 19170 | 24200 | 3.36 | 9.06 | 25910 | 10.7 | 2.04 | 8.1 | 7.85
Live | 207590800 |  |  |  | 35400 | 26500 | 20540 | 3.73 | 2.22 | 32600 | 3.59 | 1.8
Live | 212978717 |  | 10.5 | 17 | 25590 | 19170 | 24200 | 3.36 | 9.06 | 25910 | 10.7 | 2.04 | 8.1 | 7.85
Live | 206779980 |  |  |  | 24000 | 14900 | 12000 | 3.3 | 2.7 | 24000 | 3.76 | 2.33
Live | 212978718 |  | 10.5 | 17 | 25590 | 19170 | 24200 | 3.36 | 9.06 | 25910 | 10.7 | 2.04 | 8.1 | 7.85
Live | 10510976 |  |  |  | 35600 | 26900 | 20900 | 3.81 | 2.21 | 33500 | 3.65 | 1.8
Live | 201800993 |  |  |  | 35600 | 26900 | 20900 | 3.71 | 2.21 | 33500 | 3.65 | 1.8
Live | 212978719 |  | 10.5 | 17 | 25590 | 19170 | 24200 | 3.36 | 9.06 | 25910 | 10.7 | 2.04 | 8.1 | 7.85
Live | 8759182 |  |  |  | 35400 | 26500 | 20540 | 3.73 | 2.22 | 32600 | 3.59 | 1.8
Live | 212978720 |  | 10.5 | 17 | 25590 | 19170 | 24200 | 3.36 | 9.06 | 25910 | 10.7 | 2.04 | 8.1 | 7.85
Live | 10525722 |  |  |  | 47700 | 42000 | 34300 | 3.66 | 2.46 | 44000 | 3.9 | 2.17
Live | 207590286 |  |  |  | 35600 | 25700 | 19560 | 3.97 | 2.26 | 32800 | 3.81 | 1.8
Live | 212978721 |  | 10.5 | 17 | 25590 | 19170 | 24200 | 3.36 | 9.06 | 25910 | 10.7 | 2.04 | 8.1 | 7.85
Live | 8761168 |  |  |  | 35400 | 26500 | 20540 | 3.73 | 2.22 | 32600 | 3.59 | 1.8
Live | 212978722 |  | 10.5 | 17 | 25590 | 19170 | 24200 | 3.36 | 9.06 | 25910 | 10.7 | 2.04 | 8.1 | 7.85
Live | 212978723 |  | 10.5 | 17 | 25590 | 19170 | 24200 | 3.36 | 9.06 | 25910 | 10.7 | 2.04 | 8.1 | 7.85
Live | 206779979 |  |  |  | 24000 | 14900 | 12000 | 3.3 | 2.7 | 24000 | 3.76 | 2.33
Live | 204780142 |  |  |  | 35600 | 25700 | 19560 | 3.81 | 2.26 | 32800 | 3.81 | 1.8
Live | 10525721 |  |  |  | 47700 | 42000 | 34300 | 3.66 | 2.46 | 44000 | 3.9 | 2.17
Live | 204780084 |  |  |  | 35600 | 25700 | 19560 | 3.97 | 2.26 | 32800 | 3.81 | 1.8
Live | 212978724 |  | 10.5 | 17 | 25590 | 19170 | 24200 | 3.36 | 9.06 | 25910 | 10.7 | 2.04 | 8.1 | 7.85
Live | 212978725 |  | 10.5 | 17 | 25590 | 19170 | 24200 | 3.36 | 9.06 | 25910 | 10.7 | 2.04 | 8.1 | 7.85
Live | 207590765 |  |  |  | 35400 | 26500 | 20540 | 3.73 | 2.22 | 32600 | 3.59 | 1.8
Live | 8761162 |  |  |  | 35800 | 26400 | 20300 | 3.63 | 2.25 | 33200 | 3.73 | 1.8
Live | 212978726 |  | 10.5 | 17 | 25590 | 19170 | 24200 | 3.36 | 9.06 | 25910 | 10.7 | 2.04 | 8.1 | 7.85
Live | 8761172 |  |  |  | 35100 | 25600 | 19840 | 3.63 | 2.25 | 32100 | 3.73 | 1.81
Live | 212978727 |  | 10.5 | 17 | 25590 | 19170 | 24200 | 3.36 | 9.06 | 25910 | 10.7 | 2.04 | 8.1 | 7.85
Live | 8759172 |  |  |  | 35300 | 26900 | 20940 | 3.64 | 2.21 | 32700 | 3.52 | 1.8
Live | 206778825 |  |  |  | 24000 | 14900 | 12000 | 3.3 | 2.7 | 24000 | 3.76 | 2.33
Live | 10525719 |  |  |  | 47900 | 42000 | 33100 | 3.67 | 2.45 | 47500 | 3.82 | 2.08
Live | 202492261 |  |  |  | 36900 | 25600 | 19980 | 3.74 | 2.21 | 31900 | 3.65 | 1.81
Live | 8759129 |  |  |  | 35400 | 26800 | 20700 | 3.96 | 2.23 | 32800 | 3.6 | 1.81
Live | 212978728 |  | 10.5 | 17 | 25590 | 19170 | 24200 | 3.36 | 9.06 | 25910 | 10.7 | 2.04 | 8.1 | 7.85
Live | 202586186 |  |  |  | 34800 | 25500 | 19840 | 3.66 | 2.23 | 31700 | 3.69 | 1.81
Live | 206782330 |  |  |  | 46000 | 28000 | 22800 | 2.86 | 2.52 | 48000 | 3.14 | 1.89
Live | 212978729 |  | 10.5 | 17 | 25590 | 19170 | 24600 | 3.36 | 9.06 | 25910 | 10.7 | 2.06 | 8.1 | 7.95
Live | 212978730 |  | 10.5 | 17.5 | 25590 | 19270 | 24600 | 3.36 | 9.26 | 26310 | 10.86 | 2.06 | 8.5 | 7.95
Live | 202492251 |  |  |  | 37300 | 25600 | 19740 | 3.89 | 2.24 | 32100 | 3.73 | 1.81
Live | 202492268 |  |  |  | 37300 | 25600 | 19740 | 3.89 | 2.25 | 32100 | 3.73 | 1.81
Live | 212978731 |  | 10.5 | 17.5 | 25590 | 19270 | 24600 | 3.36 | 9.26 | 26310 | 10.86 | 2.06 | 8.5 | 7.95
Live | 207590331 |  |  |  | 32100 | 24200 | 19020 | 3.38 | 2.21 | 30200 | 3.64 | 1.81
Live | 212978732 |  | 10.5 | 17.5 | 25590 | 19270 | 24600 | 3.36 | 9.26 | 26310 | 10.86 | 2.06 | 8.5 | 7.95
Live | 206779977 |  |  |  | 24000 | 14900 | 12000 | 3.3 | 2.7 | 24000 | 3.76 | 2.33
Live | 10525720 |  |  |  | 48200 | 42000 | 34000 | 3.51 | 2.33 | 48000 | 3.84 | 2.04
Live | 212978733 |  | 10.5 | 17.5 | 25590 | 19270 | 24600 | 3.36 | 9.26 | 26310 | 10.86 | 2.06 | 8.5 | 7.95
Live | 204780086 |  |  |  | 32300 | 24400 | 18880 | 3.39 | 2.24 | 30600 | 3.71 | 1.81
Live | 207590288 |  |  |  | 32300 | 24400 | 18880 | 3.39 | 2.24 | 30600 | 3.71 | 1.81
Live | 212978734 |  | 10.5 | 17.5 | 25590 | 19270 | 24600 | 3.36 | 9.26 | 26310 | 10.86 | 2.06 | 8.5 | 7.95
Live | 212978735 |  | 10.5 | 17.5 | 25590 | 19270 | 24600 | 3.36 | 9.26 | 26310 | 10.86 | 2.06 | 8.5 | 7.95
Live | 204780144 |  |  |  | 32300 | 24400 | 18880 | 3.39 | 2.24 | 30600 | 3.71 | 1.81
Live | 212978736 |  | 10.5 | 17.5 | 25590 | 19270 | 24600 | 3.36 | 9.26 | 26310 | 10.86 | 2.06 | 8.5 | 7.95
Live | 202492127 |  |  |  | 37100 | 25800 | 19940 | 3.9 | 2.2 | 32300 | 3.64 | 1.77
Live | 204780129 |  |  |  | 32100 | 24200 | 19020 | 3.38 | 2.21 | 30200 | 3.64 | 1.81
Live | 212978737 |  | 10.5 | 17.5 | 25590 | 19270 | 24600 | 3.36 | 9.26 | 26310 | 10.86 | 2.06 | 8.5 | 7.95
Live | 10093460 |  |  |  | 35900 | 25500 | 19020 | 3.99 | 2.32 | 32800 | 3.96 | 1.81
Live | 10093448 |  |  |  | 35900 | 25500 | 19020 | 4.13 | 2.32 | 33400 | 4.03 | 1.81
Live | 212978738 |  | 10.5 | 17.5 | 25590 | 19270 | 24600 | 3.36 | 9.26 | 26310 | 10.86 | 2.06 | 8.5 | 7.95
Live | 206779976 |  |  |  | 24000 | 14900 | 12000 | 3.3 | 2.7 | 24000 | 3.76 | 2.33
Live | 202492264 |  |  |  | 33900 | 25500 | 19640 | 3.71 | 2.25 | 32200 | 3.76 | 1.81
Live | 10525716 |  |  |  | 48600 | 42000 | 34300 | 3.52 | 2.46 | 47800 | 3.85 | 2.07
Live | 212978739 |  | 10.5 | 17.5 | 25590 | 19270 | 24600 | 3.36 | 9.26 | 26310 | 10.86 | 2.06 | 8.5 | 7.95
Live | 212978740 |  | 10.5 | 17.5 | 25590 | 19270 | 17800 | 3.36 | 9.26 | 26310 | 10.86 | 2.16 | 8.5 | 7.5
Live | 8761153 |  |  |  | 35800 | 26900 | 21140 | 3.73 | 2.21 | 32900 | 3.58 | 1.81
Live | 212979119 |  | 10 | 17 | 25590 | 19680 | 26400 | 3.2 | 9.15 | 26920 | 10.96 | 2.24 | 9 | 8.35
Live | 6796567 |  |  |  | 35500 | 25900 | 19660 | 3.78 | 2.29 | 32200 | 3.74 | 1.81
Live | 209457663 |  |  |  | 10810 | 9500 | 7350 | 2.8 | 2.96 | 11260 | 3.24 | 2.03
Live | 206779507 |  |  |  | 45500 | 28200 | 23000 | 2.71 | 2.42 | 48000 | 3.02 | 1.81
Live | 8759201 |  |  |  | 36000 | 26900 | 20900 | 3.81 | 2.24 | 33200 | 3.67 | 1.81
Live | 212979120 |  | 10 | 17 | 25590 | 19680 | 26400 | 3.2 | 9.15 | 26920 | 10.96 | 2.24 | 9 | 8.35
Live | 8761181 |  |  |  | 36000 | 26900 | 20900 | 3.81 | 2.24 | 33200 | 3.67 | 1.81
Live | 10525717 |  |  |  | 48600 | 42000 | 34300 | 3.52 | 2.46 | 47800 | 3.85 | 2.07
Live | 212979121 |  | 10 | 17 | 25590 | 19680 | 26400 | 3.2 | 9.15 | 26920 | 10.96 | 2.24 | 9 | 8.35
Live | 206779978 |  |  |  | 24000 | 14900 | 12000 | 3.3 | 2.7 | 24000 | 3.76 | 2.33
Live | 212979122 |  | 10 | 17 | 25590 | 19680 | 26400 | 3.2 | 9.15 | 26920 | 10.96 | 2.24 | 9 | 8.35
Live | 8761121 |  |  |  | 36000 | 26900 | 20900 | 3.81 | 2.24 | 33200 | 3.67 | 1.81
Live | 212979123 |  | 10 | 17 | 25590 | 19680 | 26400 | 3.2 | 9.15 | 26920 | 10.96 | 2.24 | 9 | 8.35
Live | 212979124 |  | 10 | 17 | 25590 | 19680 | 26400 | 3.2 | 9.15 | 26920 | 10.96 | 2.24 | 9 | 8.35
Live | 206910621 |  |  |  | 37200 | 25300 | 19540 | 3.88 | 2.25 | 31900 | 3.77 | 1.81
Live | 207590287 |  |  |  | 34400 | 25500 | 19540 | 3.6 | 2.29 | 32200 | 3.82 | 1.81
Live | 212979125 |  | 10 | 17 | 25590 | 19680 | 26400 | 3.2 | 9.15 | 26920 | 10.96 | 2.24 | 9 | 8.35
Live | 212979126 |  | 10 | 17 | 25590 | 19680 | 26400 | 3.2 | 9.15 | 26920 | 10.96 | 2.24 | 9 | 8.35
Live | 207590487 |  |  |  | 37200 | 25300 | 19540 | 3.88 | 2.25 | 31900 | 3.77 | 1.81
Live | 207590047 |  |  |  | 36600 | 25700 | 20040 | 3.8 | 2.22 | 31200 | 3.6 | 1.81
Live | 10525713 |  |  |  | 48200 | 42000 | 34000 | 3.51 | 2.33 | 48000 | 3.84 | 2.04
Live | 212979127 |  | 10 | 17 | 25590 | 19680 | 26400 | 3.2 | 9.15 | 26920 | 10.96 | 2.24 | 9 | 8.35
Live | 10093458 |  |  |  | 36600 | 25700 | 20040 | 3.8 | 2.22 | 31200 | 3.6 | 1.81
Live | 212979128 |  | 10 | 17 | 25590 | 19680 | 26400 | 3.2 | 9.15 | 26920 | 10.96 | 2.24 | 9 | 8.35
Live | 206779974 |  |  |  | 24000 | 14900 | 12000 | 3.3 | 2.7 | 24000 | 3.76 | 2.33
Live | 200059084 |  |  |  | 20018 | 16400 | 13450 | 2.83 | 2.42 | 22600 | 2.37 | 1.75
Live | 8759203 |  |  |  | 35300 | 26700 | 20660 | 3.79 | 2.24 | 32700 | 3.62 | 1.81
Live | 212979129 |  | 10 | 17 | 25590 | 19680 | 26400 | 3.2 | 9.15 | 26920 | 10.96 | 2.24 | 9 | 8.35
Live | 8761124 |  |  |  | 35300 | 26700 | 20660 | 3.79 | 2.24 | 32700 | 3.62 | 1.81
Live | 212979130 |  | 10 | 17 | 25590 | 19680 | 21800 | 3.2 | 9.15 | 26920 | 10.96 | 1.82 | 9 | 7.4
Live | 212986152 |  | 10 | 16.5 | 26250 | 19070 | 21800 | 3.21 | 9.31 | 25510 | 10.84 | 1.82 | 8.5 | 7.35
Live | 8761178 |  |  |  | 35300 | 26700 | 20660 | 3.79 | 2.24 | 32700 | 3.62 | 1.81
Live | 6796518 |  |  |  | 22400 | 16300 | 12020 | 3.65 | 2.38 | 20600 | 3.87 | 1.82
Live | 212986153 |  | 10 | 16.5 | 26250 | 19070 | 21800 | 3.21 | 9.31 | 25510 | 10.84 | 1.82 | 8.5 | 7.35
Live | 8759138 |  |  |  | 37100 | 27100 | 20420 | 3.86 | 2.32 | 34000 | 3.92 | 1.81
Live | 10525714 |  |  |  | 47700 | 42000 | 34300 | 3.66 | 2.46 | 44000 | 3.9 | 2.17
Live | 206782332 |  |  |  | 45500 | 28200 | 23000 | 2.71 | 2.42 | 48000 | 3.02 | 1.81
Live | 207590656 |  |  |  | 37100 | 27100 | 20420 | 3.86 | 2.32 | 34000 | 3.92 | 1.81
Live | 10510964 |  |  |  | 36500 | 27100 | 21060 | 3.82 | 2.24 | 33800 | 3.72 | 1.82
Live | 212986154 |  | 10 | 16.5 | 26250 | 19070 | 21800 | 3.21 | 9.31 | 25510 | 10.84 | 1.82 | 8.5 | 7.35
Live | 206778824 |  |  |  | 24000 | 14900 | 12000 | 3.3 | 2.7 | 24000 | 3.76 | 2.33
Live | 212986155 |  | 10 | 16.5 | 26250 | 19070 | 21800 | 3.21 | 9.31 | 25510 | 10.84 | 1.82 | 8.5 | 7.35
Live | 212986156 |  | 10 | 16.5 | 26250 | 19070 | 21800 | 3.21 | 9.31 | 25510 | 10.84 | 1.82 | 8.5 | 7.35
Live | 6796527 |  |  |  | 35600 | 25900 | 19700 | 3.81 | 2.28 | 32300 | 3.76 | 1.82
Live | 207590630 |  |  |  | 35600 | 25900 | 19700 | 3.81 | 2.28 | 32300 | 3.76 | 1.82
Live | 206910619 |  |  |  | 35500 | 25700 | 19840 | 3.83 | 2.25 | 32500 | 3.75 | 1.82
Live | 212986157 |  | 10 | 16.5 | 26250 | 19070 | 21800 | 3.21 | 9.31 | 25510 | 10.84 | 1.82 | 8.5 | 7.35
Live | 207590436 |  |  |  | 35800 | 26200 | 20200 | 3.82 | 2.21 | 33200 | 3.66 | 1.82
Live | 10525706 |  |  |  | 48600 | 42000 | 34300 | 3.52 | 2.46 | 47800 | 3.85 | 2.07
Live | 205962621 |  |  |  | 35800 | 26200 | 20200 | 3.82 | 2.21 | 33200 | 3.66 | 1.82
Live | 207590626 |  |  |  | 22400 | 16300 | 12020 | 3.65 | 2.38 | 20600 | 3.87 | 1.82
Live | 212986158 |  | 10 | 16.5 | 26250 | 19070 | 21800 | 3.21 | 9.31 | 25510 | 10.84 | 1.82 | 8.5 | 7.35
Live | 7125572 |  |  |  | 35500 | 26000 | 20340 | 3.78 | 2.23 | 33200 | 3.67 | 1.82
Live | 212986159 |  | 10 | 16.5 | 26250 | 19070 | 21800 | 3.21 | 9.31 | 25510 | 10.84 | 1.82 | 8.5 | 7.35
Live | 212986160 |  | 10 | 16.5 | 26250 | 19070 | 21800 | 3.21 | 9.31 | 25510 | 10.84 | 1.82 | 8.5 | 7.35
Live | 206779972 |  |  |  | 24000 | 14900 | 12000 | 3.3 | 2.7 | 24000 | 3.76 | 2.33
Live | 212986161 |  | 10 | 16.5 | 26250 | 19070 | 21800 | 3.21 | 9.31 | 25510 | 10.84 | 1.82 | 8.5 | 7.35
Live | 207590500 |  |  |  | 35300 | 25700 | 20080 | 3.73 | 2.22 | 32200 | 3.66 | 1.82
Live | 212986162 |  | 10 | 16.5 | 26250 | 19070 | 24800 | 3.21 | 9.31 | 25510 | 10.84 | 2.04 | 8.5 | 7.9
Live | 10525709 |  |  |  | 48600 | 42000 | 34300 | 3.52 | 2.46 | 47800 | 3.85 | 2.07
Live | 206910634 |  |  |  | 35300 | 25700 | 20080 | 3.73 | 2.22 | 32200 | 3.66 | 1.82
Live | 200059088 |  |  |  | 30708 | 24000 | 19356 | 2.85 | 3.13 | 32414 | 3.58 | 1.88
Live | 212986163 |  | 10 | 16 | 25590 | 19470 | 24800 | 3.2 | 9.06 | 26520 | 10.65 | 2.04 | 8.5 | 7.9
Live | 207590485 |  |  |  | 35500 | 25700 | 19840 | 3.83 | 2.25 | 32500 | 3.75 | 1.82
Live | 212986164 |  | 10 | 16 | 25590 | 19470 | 24800 | 3.2 | 9.06 | 26520 | 10.65 | 2.04 | 8.5 | 7.9
Live | 207590634 |  |  |  | 35500 | 26000 | 20340 | 3.78 | 2.23 | 33200 | 3.67 | 1.82
Live | 212986165 |  | 10 | 16 | 25590 | 19470 | 24800 | 3.2 | 9.06 | 26520 | 10.65 | 2.04 | 8.5 | 7.9
Live | 204780352 |  |  |  | 37100 | 25800 | 19940 | 3.84 | 2.2 | 32300 | 3.65 | 1.77
Live | 8759169 |  |  |  | 35400 | 26700 | 20840 | 3.65 | 2.22 | 32600 | 3.56 | 1.82
Live | 10525707 |  |  |  | 47700 | 42000 | 34300 | 3.66 | 2.46 | 44000 | 3.9 | 2.17
Live | 10510963 |  |  |  | 36500 | 27100 | 20960 | 3.78 | 2.26 | 33800 | 3.75 | 1.82
Live | 212986166 |  | 10 | 16 | 25590 | 19470 | 24800 | 3.2 | 9.06 | 26520 | 10.65 | 2.04 | 8.5 | 7.9
Live | 201800923 |  |  |  | 36500 | 27100 | 20960 | 3.69 | 2.26 | 33800 | 3.75 | 1.82
Live | 212986167 |  | 10 | 16 | 25590 | 19470 | 24800 | 3.2 | 9.06 | 26520 | 10.65 | 2.04 | 8.5 | 7.9
Live | 212986168 |  | 10 | 16 | 25590 | 19470 | 24800 | 3.2 | 9.06 | 26520 | 10.65 | 2.04 | 8.5 | 7.9
Live | 206779971 |  |  |  | 24000 | 14900 | 12000 | 3.3 | 2.7 | 24000 | 3.76 | 2.33
Live | 207590173 |  |  |  | 36500 | 27100 | 20960 | 3.69 | 2.26 | 33800 | 3.75 | 1.82
Live | 212986169 |  | 10 | 16 | 25590 | 19470 | 24800 | 3.2 | 9.06 | 26520 | 10.65 | 2.04 | 8.5 | 7.9
Live | 212986170 |  | 10 | 16 | 25590 | 19470 | 24800 | 3.2 | 9.06 | 26520 | 10.65 | 2.04 | 8.5 | 7.9
Live | 10525705 |  |  |  | 47900 | 42000 | 34300 | 3.67 | 2.46 | 47800 | 3.85 | 2.07
Live | 8759170 |  |  |  | 35400 | 26600 | 20840 | 3.69 | 2.23 | 32500 | 3.61 | 1.82
Live | 212986171 |  | 10 | 16 | 25590 | 19470 | 24800 | 3.2 | 9.06 | 26520 | 10.65 | 2.04 | 8.5 | 7.9
Live | 8761154 |  |  |  | 35400 | 26700 | 20840 | 3.73 | 2.22 | 32600 | 3.56 | 1.82
Live | 212986172 |  | 10 | 16 | 25590 | 19470 | 24800 | 3.2 | 9.06 | 26520 | 10.65 | 2.04 | 8.5 | 7.9
Live | 207590491 |  |  |  | 33500 | 25000 | 19240 | 3.6 | 2.28 | 31600 | 3.86 | 1.82
Live | 212986173 |  | 10 | 16 | 25590 | 19470 | 24800 | 3.2 | 9.06 | 26520 | 10.65 | 2.04 | 8.5 | 7.9
Live | 206782331 |  |  |  | 45500 | 28200 | 23000 | 2.71 | 2.42 | 48000 | 3.02 | 1.81
Live | 206910625 |  |  |  | 33500 | 25000 | 19240 | 3.6 | 2.28 | 31600 | 3.86 | 1.82
Live | 8761131 |  |  |  | 36500 | 26700 | 20360 | 3.98 | 2.27 | 32900 | 3.81 | 1.82
Live | 212986174 |  | 10 | 16 | 25590 | 19470 | 24600 | 3.2 | 9.06 | 26520 | 10.65 | 2.04 | 8.5 | 7.85
Live | 212986175 |  | 10 | 16 | 25590 | 19470 | 24600 | 3.2 | 9.06 | 26520 | 10.79 | 2.04 | 8.5 | 7.85
Live | 206779970 |  |  |  | 24000 | 14900 | 12000 | 3.3 | 2.7 | 24000 | 3.76 | 2.33
Live | 10525704 |  |  |  | 47700 | 42000 | 34300 | 3.66 | 2.46 | 44000 | 3.9 | 2.17
Live | 212986176 |  | 10 | 16 | 25590 | 19470 | 24600 | 3.2 | 9.06 | 26520 | 10.79 | 2.04 | 8.5 | 7.85
Live | 204780145 |  |  |  | 34300 | 25400 | 19500 | 3.64 | 2.28 | 32100 | 3.82 | 1.82
Live | 212986177 |  | 10 | 16 | 25590 | 19470 | 24600 | 3.2 | 9.06 | 26520 | 10.79 | 2.04 | 8.5 | 7.85
Live | 204780085 |  |  |  | 34300 | 25400 | 19500 | 3.64 | 2.28 | 32100 | 3.82 | 1.82
Live | 212986178 |  | 10 | 16 | 25590 | 19470 | 24600 | 3.2 | 9.06 | 26520 | 10.79 | 2.04 | 8.5 | 7.85
Live | 10510965 |  |  |  | 36600 | 27100 | 21000 | 3.8 | 2.25 | 33800 | 3.74 | 1.82
Live | 10525703 |  |  |  | 47700 | 42000 | 34300 | 3.66 | 2.46 | 44000 | 3.9 | 2.17
Live | 10510962 |  |  |  | 36600 | 27100 | 21000 | 3.8 | 2.25 | 33800 | 3.74 | 1.82
Live | 212986179 |  | 10 | 16 | 25590 | 19470 | 24600 | 3.2 | 9.06 | 26520 | 10.79 | 2.04 | 8.5 | 7.85
Live | 212986180 |  | 10 | 16 | 25590 | 19470 | 24600 | 3.2 | 9.06 | 26520 | 10.79 | 2.04 | 8.5 | 7.85
Live | 200059087 |  |  |  | 30708 | 24000 | 19356 | 2.85 | 3.13 | 32414 | 3.58 | 1.88
Live | 207590479 |  |  |  | 35300 | 25300 | 19640 | 3.73 | 2.25 | 32000 | 3.77 | 1.82
Live | 206779975 |  |  |  | 24000 | 14900 | 12000 | 3.3 | 2.7 | 24000 | 3.76 | 2.33
Live | 212986181 |  | 10 | 16 | 25590 | 19470 | 24600 | 3.2 | 9.06 | 26520 | 10.79 | 2.04 | 8.5 | 7.85
Live | 10510873 |  |  |  | 36900 | 27200 | 20760 | 3.89 | 2.3 | 34100 | 3.84 | 1.82
Live | 10511007 |  |  |  | 36900 | 27200 | 20760 | 3.74 | 2.3 | 34100 | 3.84 | 1.82
Live | 207590093 |  |  |  | 36900 | 27200 | 20760 | 3.89 | 2.3 | 34100 | 3.84 | 1.82
Live | 212986182 |  | 10 | 16 | 25590 | 19470 | 24600 | 3.2 | 9.06 | 26520 | 10.79 | 2.04 | 8.5 | 7.85
Live | 10153449 |  |  |  | 54800 | 51100 | 40540 | 3.81 | 2.2 | 54300 | 3.69 | 1.82
Live | 212986183 |  | 10 | 16 | 25590 | 19470 | 24600 | 3.2 | 9.06 | 26520 | 10.79 | 2.04 | 8.5 | 7.85
Live | 8761125 |  |  |  | 36600 | 26900 | 20520 | 3.74 | 2.3 | 33500 | 3.84 | 1.82
Live | 10525702 |  |  |  | 48200 | 42000 | 34000 | 3.51 | 2.33 | 48000 | 3.84 | 2.04
Live | 8761182 |  |  |  | 36600 | 26900 | 20520 | 3.74 | 2.3 | 33500 | 3.84 | 1.82
Live | 212986184 |  | 10 | 16 | 25590 | 19470 | 24600 | 3.2 | 9.06 | 26520 | 10.79 | 2.04 | 8.5 | 7.85
Live | 202492142 |  |  |  | 36600 | 25800 | 20180 | 3.76 | 2.17 | 32100 | 3.55 | 1.77
Live | 206779973 |  |  |  | 24000 | 14900 | 12000 | 3.3 | 2.7 | 24000 | 3.76 | 2.33
Live | 6796558 |  |  |  | 35200 | 25500 | 19540 | 3.81 | 2.27 | 31700 | 3.75 | 1.82
Live | 212986185 |  | 10 | 16 | 25590 | 19470 | 24600 | 3.2 | 9.06 | 26520 | 10.79 | 2.04 | 8.5 | 7.85
Live | 207590734 |  |  |  | 35200 | 25500 | 19540 | 3.81 | 2.27 | 31700 | 3.75 | 1.82
Live | 8759179 |  |  |  | 36700 | 26900 | 20560 | 3.71 | 2.29 | 33600 | 3.85 | 1.83
Live | 206782334 |  |  |  | 45500 | 28200 | 23000 | 2.71 | 2.42 | 48000 | 3.02 | 1.81
Live | 212986186 |  | 10 | 16 | 25590 | 19470 | 24000 | 3.2 | 9.06 | 26520 | 10.79 | 1.98 | 8.5 | 7.75
Live | 207590762 |  |  |  | 36700 | 26900 | 20560 | 3.71 | 2.29 | 33600 | 3.85 | 1.83
Live | 6796566 |  |  |  | 35300 | 25800 | 19940 | 3.69 | 2.28 | 32000 | 3.8 | 1.83
Live | 212986187 |  | 10 | 16 | 25810 | 19470 | 24000 | 3.21 | 9.06 | 26310 | 10.86 | 1.98 | 8.5 | 7.75
Live | 207590720 |  |  |  | 23900 | 15800 | 11720 | 3.85 | 2.35 | 20700 | 3.57 | 1.83
Live | 206779952 |  |  |  | 24000 | 14900 | 12000 | 3.3 | 2.7 | 24000 | 3.76 | 2.33
Live | 212986188 |  | 10 | 16 | 25810 | 19470 | 24000 | 3.21 | 9.06 | 26310 | 10.86 | 1.98 | 8.5 | 7.75
Live | 8761186 |  |  |  | 36300 | 26600 | 20320 | 3.79 | 2.29 | 32800 | 3.83 | 1.83
Live | 202492248 |  |  |  | 34500 | 25500 | 19700 | 3.73 | 2.28 | 32200 | 3.82 | 1.83
Live | 212986189 |  | 10 | 16 | 25810 | 19470 | 24000 | 3.21 | 9.06 | 26310 | 10.86 | 1.98 | 8.5 | 7.75
Live | 6796529 |  |  |  | 35300 | 25800 | 19700 | 3.9 | 2.29 | 32200 | 3.82 | 1.83
Live | 10525701 |  |  |  | 47900 | 42000 | 33100 | 3.67 | 2.45 | 47500 | 3.82 | 2.08
Live | 202492267 |  |  |  | 34500 | 25500 | 19700 | 3.73 | 2.28 | 32200 | 3.82 | 1.83
Live | 8759127 |  |  |  | 35500 | 26700 | 20700 | 3.72 | 2.26 | 32900 | 3.69 | 1.83
Live | 204780128 |  |  |  | 33700 | 25500 | 20080 | 3.5 | 2.24 | 31700 | 3.67 | 1.83
Live | 212986190 |  | 10 | 16 | 25810 | 19470 | 24000 | 3.21 | 9.06 | 26310 | 10.86 | 1.98 | 8.5 | 7.75
Live | 206779944 |  |  |  | 24000 | 14900 | 12000 | 3.3 | 2.7 | 24000 | 3.76 | 2.33
Live | 207590330 |  |  |  | 33700 | 25500 | 20080 | 3.5 | 2.24 | 31700 | 3.67 | 1.83
Live | 212986191 |  | 10 | 16 | 25810 | 19470 | 24000 | 3.21 | 9.06 | 26310 | 10.86 | 1.98 | 8.5 | 7.75
Live | 205262065 |  |  |  | 35300 | 25900 | 20340 | 3.67 | 2.21 | 32300 | 3.61 | 1.83
Live | 10525697 |  |  |  | 35500 | 33000 | 28000 | 3.81 | 2.28 | 35700 | 3.74 | 2.11
Live | 202366086 |  |  |  | 32400 | 25400 | 19980 | 3.37 | 2.23 | 31200 | 3.61 | 1.83
Live | 212986192 |  | 10 | 16 | 25810 | 19470 | 24000 | 3.21 | 9.06 | 26310 | 10.86 | 1.98 | 8.5 | 7.75
Live | 206779958 |  |  |  | 24000 | 14900 | 12000 | 3.3 | 2.7 | 24000 | 3.76 | 2.33
Live | 202492246 |  |  |  | 34500 | 26100 | 20100 | 3.7 | 2.3 | 32200 | 3.84 | 1.83
Live | 212986193 |  | 10 | 16 | 25810 | 19470 | 24000 | 3.21 | 9.06 | 26310 | 10.86 | 1.98 | 8.5 | 7.75
Live | 212986194 |  | 10 | 16 | 25810 | 19470 | 24000 | 3.21 | 9.06 | 26310 | 10.86 | 1.98 | 8.5 | 7.75
Live | 202492265 |  |  |  | 34500 | 26100 | 20100 | 3.7 | 2.3 | 32200 | 3.84 | 1.83
Live | 8759215 |  |  |  | 36100 | 26500 | 20360 | 3.82 | 2.28 | 32800 | 3.75 | 1.83
Live | 212986195 |  | 10 | 16 | 25810 | 19470 | 24000 | 3.21 | 9.06 | 26310 | 10.86 | 1.98 | 8.5 | 7.75
Live | 206782333 |  |  |  | 45500 | 28200 | 23000 | 2.71 | 2.42 | 48000 | 3.02 | 1.81
Live | 212986196 |  | 10 | 16 | 25810 | 19470 | 24000 | 3.21 | 9.06 | 26310 | 10.86 | 1.98 | 8.5 | 7.75
Live | 206779963 |  |  |  | 24000 | 14900 | 12000 | 3.3 | 2.7 | 24000 | 3.76 | 2.33
Live | 212986197 |  | 10 | 16 | 25810 | 19470 | 24000 | 3.21 | 9.06 | 26310 | 10.86 | 1.98 | 8.5 | 7.75
Live | 206779968 |  |  |  | 24000 | 14900 | 12000 | 3.3 | 2.7 | 24000 | 3.76 | 2.33
Live | 212986198 |  | 10 | 16 | 25810 | 19470 | 22200 | 3.21 | 9.06 | 26310 | 10.86 | 1.84 | 8.5 | 7.4
Live | 206779957 |  |  |  | 24000 | 14900 | 12000 | 3.3 | 2.7 | 24000 | 3.76 | 2.33
Live | 212986199 |  | 10 | 16 | 26250 | 19070 | 22200 | 3.21 | 9.31 | 25310 | 10.91 | 1.84 | 8.1 | 7.4
Live | 201808894 |  |  |  | 35800 | 26900 | 20420 | 3.8 | 2.23 | 34000 | 3.75 | 1.77
Live | 10525698 |  |  |  | 35500 | 33000 | 28000 | 3.81 | 2.28 | 35700 | 3.74 | 2.11
Live | 206782624 |  |  |  | 56500 | 33000 | 27600 | 2.85 | 2.66 | 59000 | 3.4 | 2.18
Live | 8761189 |  |  |  | 36100 | 26500 | 20360 | 3.82 | 2.28 | 32800 | 3.75 | 1.83
Live | 212986200 |  | 10 | 16 | 26250 | 19070 | 22200 | 3.21 | 9.31 | 25310 | 10.91 | 1.84 | 8.1 | 7.4
Live | 8759171 |  |  |  | 35600 | 26600 | 20880 | 3.7 | 2.23 | 32600 | 3.63 | 1.83
Live | 200059083 |  |  |  | 20018 | 16400 | 13450 | 2.83 | 2.42 | 22600 | 2.37 | 1.75
Live | 8759141 |  |  |  | 35900 | 26400 | 20260 | 3.94 | 2.28 | 32700 | 3.77 | 1.83
Live | 212986201 |  | 10 | 16 | 26250 | 19070 | 22200 | 3.21 | 9.31 | 25310 | 10.91 | 1.84 | 8.1 | 7.4
Live | 10510893 |  |  |  | 36100 | 26300 | 20400 | 3.9 | 2.26 | 32800 | 3.7 | 1.83
Live | 212986202 |  | 10 | 16 | 26250 | 19070 | 22200 | 3.21 | 9.31 | 25310 | 10.91 | 1.84 | 8.1 | 7.4
Live | 212986203 |  | 10 | 16 | 26250 | 19070 | 22200 | 3.21 | 9.31 | 25310 | 10.91 | 1.84 | 8.1 | 7.4
Live | 8759214 |  |  |  | 36100 | 26600 | 20260 | 3.75 | 2.3 | 32700 | 3.83 | 1.83
Live | 212986204 |  | 10 | 16 | 26250 | 19070 | 22200 | 3.21 | 9.31 | 25310 | 10.91 | 1.84 | 8.1 | 7.4
Live | 8761129 |  |  |  | 35900 | 26400 | 20260 | 3.94 | 2.28 | 32700 | 3.77 | 1.83
Live | 10525696 |  |  |  | 35600 | 33500 | 28000 | 3.81 | 2.32 | 36000 | 3.75 | 2.12
Live | 206779962 |  |  |  | 24000 | 14900 | 12000 | 3.3 | 2.7 | 24000 | 3.76 | 2.33
Live | 212986205 |  | 10 | 16 | 26250 | 19070 | 22200 | 3.21 | 9.31 | 25310 | 10.91 | 1.84 | 8.1 | 7.4
Live | 206782335 |  |  |  | 45500 | 28200 | 23000 | 2.71 | 2.42 | 48000 | 3.02 | 1.81
Live | 207590681 |  |  |  | 35900 | 26400 | 20260 | 3.94 | 2.28 | 32700 | 3.77 | 1.83
Live | 207590659 |  |  |  | 35900 | 26400 | 20260 | 3.94 | 2.28 | 32700 | 3.77 | 1.83
Live | 212986206 |  | 10 | 16 | 26250 | 19070 | 22200 | 3.21 | 9.31 | 25310 | 10.91 | 1.84 | 8.1 | 7.4
Live | 212986207 |  | 10 | 16 | 26250 | 19070 | 22200 | 3.21 | 9.31 | 25310 | 10.91 | 1.84 | 8.1 | 7.4
Live | 10510970 |  |  |  | 35400 | 26500 | 20780 | 3.81 | 2.22 | 32600 | 3.56 | 1.83
Live | 202366085 |  |  |  | 32500 | 25400 | 20020 | 3.39 | 2.22 | 31200 | 3.61 | 1.83
Live | 212986208 |  | 10 | 16 | 26250 | 19070 | 22200 | 3.21 | 9.31 | 25310 | 10.91 | 1.84 | 8.1 | 7.4
Live | 10525695 |  |  |  | 35700 | 33000 | 28000 | 3.6 | 2.21 | 36000 | 3.7 | 2.04
Live | 10511029 |  |  |  | 36100 | 26300 | 20400 | 3.82 | 2.26 | 32800 | 3.7 | 1.83
Live | 212986209 |  | 10 | 16 | 26250 | 19070 | 22200 | 3.21 | 9.31 | 25310 | 10.91 | 1.84 | 8.1 | 7.4
Live | 10511014 |  |  |  | 36100 | 26300 | 20400 | 3.82 | 2.26 | 32800 | 3.7 | 1.83
Live | 212986210 |  | 10 | 16 | 26250 | 19070 | 25200 | 3.21 | 9.31 | 25310 | 10.91 | 2.1 | 8.1 | 8.15
Live | 212986211 |  | 10 | 16 | 25370 | 19780 | 25200 | 3.2 | 9.2 | 27120 | 11.04 | 2.1 | 8.5 | 8.15
Live | 10510983 |  |  |  | 35400 | 26500 | 20780 | 3.81 | 2.22 | 32600 | 3.56 | 1.83
Live | 212986212 |  | 10 | 16 | 25370 | 19780 | 25200 | 3.2 | 9.2 | 27120 | 11.04 | 2.1 | 8.5 | 8.15
Live | 10525693 |  |  |  | 35500 | 33000 | 28000 | 3.81 | 2.28 | 35700 | 3.74 | 2.11
Live | 206779956 |  |  |  | 24000 | 14900 | 12000 | 3.3 | 2.7 | 24000 | 3.76 | 2.33
Live | 212986213 |  | 10 | 16 | 25370 | 19780 | 25200 | 3.2 | 9.2 | 27120 | 11.04 | 2.1 | 8.5 | 8.15
Live | 201800950 |  |  |  | 35400 | 26500 | 20780 | 3.72 | 2.22 | 32600 | 3.56 | 1.83
Live | 201808704 |  |  |  | 35800 | 26900 | 20420 | 3.8 | 2.23 | 34000 | 3.75 | 1.77
Live | 212986214 |  | 10 | 16 | 25370 | 19780 | 25200 | 3.2 | 9.2 | 27120 | 11.04 | 2.1 | 8.5 | 8.15
Live | 212986215 |  | 10 | 16 | 25370 | 19780 | 25200 | 3.2 | 9.2 | 27120 | 11.04 | 2.1 | 8.5 | 8.15
Live | 207590110 |  |  |  | 35400 | 26500 | 20780 | 3.81 | 2.22 | 32600 | 3.56 | 1.83
Live | 201801051 |  |  |  | 35400 | 26500 | 20780 | 3.72 | 2.22 | 32600 | 3.56 | 1.83
Live | 212986216 |  | 10 | 16 | 25370 | 19780 | 25200 | 3.2 | 9.2 | 27120 | 11.04 | 2.1 | 8.5 | 8.15
Live | 10525694 |  |  |  | 35500 | 33000 | 28000 | 3.81 | 2.28 | 35700 | 3.74 | 2.11
Live | 207590175 |  |  |  | 35400 | 26500 | 20780 | 3.72 | 2.22 | 32600 | 3.56 | 1.83
Live | 212986217 |  | 10 | 16 | 25370 | 19780 | 25200 | 3.2 | 9.2 | 27120 | 11.04 | 2.1 | 8.5 | 8.15
Live | 212986218 |  | 10 | 16 | 25370 | 19780 | 25200 | 3.2 | 9.2 | 27120 | 11.04 | 2.1 | 8.5 | 8.15
Live | 206779508 |  |  |  | 45500 | 28200 | 23000 | 2.71 | 2.42 | 48000 | 3.02 | 1.81
Live | 207590113 |  |  |  | 35400 | 26500 | 20780 | 3.81 | 2.22 | 32600 | 3.56 | 1.83
Live | 212986219 |  | 10 | 16 | 25370 | 19780 | 25200 | 3.2 | 9.2 | 27120 | 11.04 | 2.1 | 8.5 | 8.15
Live | 207590186 |  |  |  | 35400 | 26500 | 20780 | 3.72 | 2.22 | 32600 | 3.56 | 1.83
Live | 212986220 |  | 10 | 16 | 25370 | 19780 | 25200 | 3.2 | 9.2 | 27120 | 11.04 | 2.1 | 8.5 | 8.15
Live | 206779966 |  |  |  | 24000 | 14900 | 12000 | 3.3 | 2.7 | 24000 | 3.76 | 2.33
Live | 10525692 |  |  |  | 35600 | 33500 | 28000 | 3.81 | 2.32 | 36000 | 3.75 | 2.12
Live | 212986221 |  | 10 | 16 | 25370 | 19780 | 25200 | 3.2 | 9.2 | 27120 | 11.04 | 2.1 | 8.5 | 8.15
Live | 10511030 |  |  |  | 35600 | 26500 | 20540 | 3.81 | 2.25 | 32800 | 3.66 | 1.84
Live | 212986222 |  | 10 | 16 | 25370 | 19780 | 25200 | 3.2 | 9.2 | 27120 | 11.04 | 2.1 | 8.5 | 8.15
Live | 10510892 |  |  |  | 35600 | 26500 | 20540 | 3.89 | 2.25 | 32800 | 3.66 | 1.84
Live | 212986223 |  | 10 | 16 | 25370 | 19780 | 25200 | 3.2 | 9.2 | 27120 | 11.04 | 2.1 | 8.5 | 8.15
Live | 201800607 |  |  |  | 35600 | 26500 | 20540 | 3.81 | 2.25 | 32800 | 3.66 | 1.84
Live | 212986224 |  | 10 | 16 | 25370 | 19780 | 25200 | 3.2 | 9.2 | 27120 | 11.04 | 2.1 | 8.5 | 8.15
Live | 207590139 |  |  |  | 35600 | 26500 | 20540 | 3.81 | 2.25 | 32800 | 3.66 | 1.84
Live | 10525690 |  |  |  | 35500 | 33000 | 28000 | 3.81 | 2.28 | 35700 | 3.74 | 2.11
Live | 212986225 |  | 10 | 16 | 25370 | 19780 | 25200 | 3.2 | 9.2 | 27120 | 11.04 | 2.1 | 8.5 | 8.15
Live | 201800685 |  |  |  | 35600 | 26500 | 20540 | 3.81 | 2.25 | 32800 | 3.66 | 1.84
Live | 207590100 |  |  |  | 35600 | 26500 | 20540 | 3.89 | 2.25 | 32800 | 3.66 | 1.84
Live | 206779945 |  |  |  | 24000 | 14900 | 12000 | 3.3 | 2.7 | 24000 | 3.76 | 2.33
Live | 207590128 |  |  |  | 35600 | 26500 | 20540 | 3.81 | 2.25 | 32800 | 3.66 | 1.84
Live | 212986226 |  | 10 | 16 | 25370 | 19780 | 25200 | 3.2 | 9.2 | 27120 | 11.04 | 2.1 | 8.5 | 8.15
Live | 201801197 |  |  |  | 35600 | 26500 | 20540 | 3.81 | 2.25 | 32800 | 3.66 | 1.84
Live | 207590228 |  |  |  | 33800 | 26400 | 20680 | 3.51 | 2.24 | 32000 | 3.62 | 1.84
Live | 212986227 |  | 10 | 16 | 25370 | 19780 | 25200 | 3.2 | 9.2 | 27120 | 11.04 | 2.1 | 8.5 | 8.15
Live | 202366088 |  |  |  | 33800 | 26400 | 20680 | 3.51 | 2.24 | 32000 | 3.62 | 1.84
Live | 207590310 |  |  |  | 47400 | 36400 | 29100 | 3.64 | 2.21 | 42400 | 3.37 | 1.84
Live | 212986228 |  | 10 | 16 | 25370 | 19780 | 25200 | 3.2 | 9.2 | 27120 | 11.04 | 2.1 | 8.5 | 8.15
Live | 206782336 |  |  |  | 45500 | 28200 | 23000 | 2.71 | 2.42 | 48000 | 3.02 | 1.81
Live | 204780140 |  |  |  | 35600 | 25800 | 19940 | 3.77 | 2.28 | 32500 | 3.78 | 1.84
Live | 212986229 |  | 10 | 16 | 25370 | 19780 | 25200 | 3.2 | 9.2 | 27120 | 11.04 | 2.1 | 8.5 | 8.15
Live | 204780081 |  |  |  | 35600 | 25800 | 19940 | 3.77 | 2.28 | 32500 | 3.78 | 1.84
Live | 206782621 |  |  |  | 56500 | 33000 | 27600 | 2.85 | 2.66 | 59000 | 3.4 | 2.18
Live | 207590283 |  |  |  | 35600 | 25800 | 19940 | 3.77 | 2.28 | 32500 | 3.78 | 1.84
Live | 10525691 |  |  |  | 35700 | 33000 | 28000 | 3.6 | 2.21 | 36000 | 3.7 | 2.04
Live | 204780096 |  |  |  | 47400 | 36400 | 29100 | 3.64 | 2.21 | 42400 | 3.37 | 1.84
Live | 212986230 |  | 10 | 16 | 25370 | 19780 | 25200 | 3.2 | 9.2 | 27120 | 11.04 | 2.1 | 8.5 | 8.15
Live | 204780108 |  |  |  | 47400 | 36400 | 29100 | 3.64 | 2.21 | 42400 | 3.37 | 1.84
Live | 212986231 |  | 10 | 16 | 25370 | 19780 | 25200 | 3.2 | 9.2 | 27120 | 11.04 | 2.1 | 8.5 | 8.15
Live | 204780180 |  |  |  | 47400 | 36400 | 29100 | 3.64 | 2.21 | 42400 | 3.37 | 1.84
Live | 212986232 |  | 10 | 16 | 25370 | 19780 | 25200 | 3.2 | 9.2 | 27120 | 11.04 | 2.1 | 8.5 | 8.15
Live | 207590298 |  |  |  | 47400 | 36400 | 29100 | 3.64 | 2.21 | 42400 | 3.37 | 1.84
Live | 10525688 |  |  |  | 35500 | 33000 | 28000 | 3.81 | 2.28 | 35700 | 3.74 | 2.11
Live | 8761167 |  |  |  | 35700 | 26200 | 20200 | 3.79 | 2.27 | 32300 | 3.71 | 1.84
Live | 206779969 |  |  |  | 24000 | 14900 | 12000 | 3.3 | 2.7 | 24000 | 3.76 | 2.33
Live | 212986233 |  | 10 | 16 | 25370 | 19780 | 25200 | 3.2 | 9.2 | 27120 | 11.04 | 2.1 | 8.5 | 8.15
Live | 8759184 |  |  |  | 35700 | 26200 | 20200 | 3.79 | 2.27 | 32300 | 3.71 | 1.84
Live | 8759500 |  |  |  | 36200 | 27400 | 20780 | 3.76 | 2.24 | 34100 | 3.76 | 1.77
Live | 212986234 |  | 10 | 16 | 25370 | 19780 | 24600 | 3.2 | 9.2 | 27120 | 11.04 | 2.02 | 8.5 | 7.85
Live | 212986235 |  | 10 | 16 | 25590 | 19470 | 24600 | 3.2 | 9.06 | 26520 | 10.65 | 2.02 | 8.1 | 7.85
Live | 10153459 |  |  |  | 36400 | 25700 | 19700 | 3.81 | 2.3 | 32000 | 3.75 | 1.84
Live | 212986236 |  | 10 | 16 | 25590 | 19470 | 24600 | 3.2 | 9.06 | 26520 | 10.65 | 2.02 | 8.1 | 7.85
Live | 8759216 |  |  |  | 36200 | 26700 | 20460 | 3.8 | 2.29 | 32800 | 3.78 | 1.84
Live | 206779509 |  |  |  | 45500 | 28200 | 23000 | 2.71 | 2.42 | 48000 | 3.02 | 1.81
Live | 212986237 |  | 10 | 16 | 25590 | 19470 | 24600 | 3.2 | 9.06 | 26520 | 10.65 | 2.02 | 8.1 | 7.85
Live | 10525687 |  |  |  | 35500 | 33000 | 28000 | 3.81 | 2.28 | 35700 | 3.74 | 2.11
Live | 8761130 |  |  |  | 36200 | 26700 | 20460 | 3.96 | 2.29 | 32800 | 3.78 | 1.84
Live | 8761187 |  |  |  | 36200 | 26700 | 20460 | 3.8 | 2.29 | 32800 | 3.78 | 1.84
Live | 202492250 |  |  |  | 34500 | 25700 | 19840 | 3.7 | 2.3 | 32200 | 3.82 | 1.84
Live | 206779959 |  |  |  | 24000 | 14900 | 12000 | 3.3 | 2.7 | 24000 | 3.76 | 2.33
Live | 212986238 |  | 10 | 16 | 25590 | 19470 | 24600 | 3.2 | 9.06 | 26520 | 10.65 | 2.02 | 8.1 | 7.85
Live | 202492263 |  |  |  | 34500 | 25700 | 19840 | 3.7 | 2.3 | 32200 | 3.82 | 1.84
Live | 212986239 |  | 10 | 16 | 25590 | 19470 | 24600 | 3.2 | 9.06 | 26520 | 10.65 | 2.02 | 8.1 | 7.85
Live | 8761169 |  |  |  | 35900 | 26500 | 20600 | 3.83 | 2.26 | 32500 | 3.66 | 1.84
Live | 207590801 |  |  |  | 35900 | 26500 | 20600 | 3.83 | 2.26 | 32500 | 3.66 | 1.84
Live | 212986240 |  | 10 | 16 | 25590 | 19470 | 24600 | 3.2 | 9.06 | 26520 | 10.65 | 2.02 | 8.1 | 7.85
Live | 10525686 |  |  |  | 35600 | 33500 | 28000 | 3.81 | 2.32 | 36000 | 3.75 | 2.12
Live | 212986241 |  | 10 | 16 | 25590 | 19470 | 24600 | 3.2 | 9.06 | 26520 | 10.65 | 2.02 | 8.1 | 7.85
Live | 206753732 |  |  |  | 36000 | 26200 | 20240 | 3.77 | 2.3 | 33200 | 3.85 | 1.84
Live | 212986242 |  | 10 | 16 | 25590 | 19470 | 24600 | 3.2 | 9.06 | 26520 | 10.65 | 2.02 | 8.1 | 7.85
Live | 204780131 |  |  |  | 35400 | 25800 | 20240 | 3.63 | 2.24 | 32100 | 3.67 | 1.84
Live | 212986243 |  | 10 | 16 | 25590 | 19470 | 24600 | 3.2 | 9.06 | 26520 | 10.65 | 2.02 | 8.1 | 7.85
Live | 212986244 |  | 10 | 16 | 25590 | 19470 | 24600 | 3.2 | 9.06 | 26520 | 10.65 | 2.02 | 8.1 | 7.85
Live | 206779961 |  |  |  | 24000 | 14900 | 12000 | 3.3 | 2.7 | 24000 | 3.76 | 2.33
Live | 212986245 |  | 10 | 16 | 25590 | 19470 | 24600 | 3.2 | 9.06 | 26520 | 10.65 | 2.02 | 8.1 | 7.85
Live | 207590333 |  |  |  | 35400 | 25800 | 20240 | 3.63 | 2.24 | 32100 | 3.67 | 1.84
Live | 10525683 |  |  |  | 24000 | 24000 | 16500 | 3.8 | 2.09 | 24000 | 3.17 | 1.8
Live | 206782337 |  |  |  | 45500 | 28200 | 23000 | 2.71 | 2.42 | 48000 | 3.02 | 1.81
Live | 202492247 |  |  |  | 32900 | 25000 | 19240 | 3.6 | 2.3 | 31600 | 3.84 | 1.84
Live | 212986246 |  | 10 | 16 | 25590 | 19470 | 24400 | 3.2 | 9.06 | 26520 | 10.65 | 2.02 | 8.1 | 7.85
Live | 8761165 |  |  |  | 36000 | 26500 | 20500 | 3.81 | 2.26 | 32500 | 3.69 | 1.84
Live | 206910623 |  |  |  | 34700 | 25100 | 19240 | 3.84 | 2.32 | 31900 | 3.93 | 1.84
Live | 212986247 |  | 10 | 16 | 25590 | 19470 | 24400 | 3.2 | 9.06 | 26520 | 10.79 | 2.02 | 8.1 | 7.85
Live | 207590489 |  |  |  | 34700 | 25100 | 19240 | 3.84 | 2.32 | 31900 | 3.93 | 1.84
Live | 212986248 |  | 10 | 16 | 25590 | 19470 | 24400 | 3.2 | 9.06 | 26520 | 10.79 | 2.02 | 8.1 | 7.85
Live | 204780147 |  |  |  | 35600 | 25600 | 19880 | 3.77 | 2.27 | 32500 | 3.78 | 1.84
Live | 206778822 |  |  |  | 24000 | 14900 | 12000 | 3.3 | 2.7 | 24000 | 3.76 | 2.33
Live | 10525684 |  |  |  | 24000 | 24000 | 16500 | 3.66 | 2.06 | 24000 | 3.13 | 1.77
Live | 206910622 |  |  |  | 35900 | 25500 | 19640 | 3.99 | 2.29 | 32300 | 3.8 | 1.84
Live | 206910626 |  |  |  | 35900 | 25500 | 19640 | 3.83 | 2.28 | 32300 | 3.8 | 1.84
Live | 206910638 |  |  |  | 35900 | 25500 | 19640 | 3.83 | 2.28 | 32300 | 3.8 | 1.84
Live | 212986249 |  | 10 | 16 | 25590 | 19470 | 24400 | 3.2 | 9.06 | 26520 | 10.79 | 2.02 | 8.1 | 7.85
Live | 206910640 |  |  |  | 35900 | 25500 | 19640 | 3.83 | 2.29 | 32300 | 3.8 | 1.84
Live | 212986250 |  | 10 | 16 | 25590 | 19470 | 24400 | 3.2 | 9.06 | 26520 | 10.79 | 2.02 | 8.1 | 7.85
Live | 207590492 |  |  |  | 35900 | 25500 | 19640 | 3.83 | 2.28 | 32300 | 3.8 | 1.84
Live | 212986251 |  | 10 | 16 | 25590 | 19470 | 24400 | 3.2 | 9.06 | 26520 | 10.79 | 2.02 | 8.1 | 7.85
Live | 206779947 |  |  |  | 24000 | 14900 | 12000 | 3.3 | 2.7 | 24000 | 3.76 | 2.33
Live | 207590488 |  |  |  | 35900 | 25500 | 19640 | 3.99 | 2.29 | 32300 | 3.8 | 1.84
Live | 206918595 |  |  |  | 35700 | 25300 | 19400 | 3.95 | 2.31 | 32000 | 3.88 | 1.85
Live | 206918587 |  |  |  | 35700 | 25300 | 19400 | 3.95 | 2.31 | 32000 | 3.88 | 1.85
Live | 8759140 |  |  |  | 35800 | 26400 | 20160 | 3.84 | 2.3 | 32600 | 3.87 | 1.85
Live | 207590595 |  |  |  | 35700 | 25300 | 19400 | 3.95 | 2.31 | 32000 | 3.88 | 1.85
Live | 207590764 |  |  |  | 35700 | 26400 | 20540 | 3.79 | 2.27 | 32400 | 3.68 | 1.85
Live | 206779580 |  |  |  | 56500 | 33000 | 27600 | 2.85 | 2.66 | 59000 | 3.4 | 2.18
Live | 10510977 |  |  |  | 36600 | 26900 | 20800 | 3.8 | 2.29 | 33600 | 3.82 | 1.85
Live | 8759181 |  |  |  | 35700 | 26400 | 20540 | 3.79 | 2.27 | 32400 | 3.68 | 1.85
Live | 206782338 |  |  |  | 45500 | 28200 | 23000 | 2.71 | 2.42 | 48000 | 3.02 | 1.81
Live | 10525685 |  |  |  | 35700 | 33000 | 28000 | 3.6 | 2.21 | 36000 | 3.7 | 2.04
Live | 207590112 |  |  |  | 36600 | 26900 | 20800 | 3.8 | 2.29 | 33600 | 3.82 | 1.85
Live | 201801002 |  |  |  | 36600 | 26900 | 20800 | 3.8 | 2.29 | 33600 | 3.82 | 1.85
Live | 10511183 |  |  |  | 35800 | 26900 | 20420 | 3.96 | 2.23 | 34000 | 3.75 | 1.77
Live | 207590601 |  |  |  | 35300 | 25300 | 19680 | 3.79 | 2.29 | 31700 | 3.79 | 1.85
Live | 207590181 |  |  |  | 36600 | 26900 | 20800 | 3.8 | 2.29 | 33600 | 3.82 | 1.85
Live | 5751311 |  |  |  | 12000 | 16100 | 15000 | 2.51 | 2.65 | 18000 | 2.93 | 2.35
Live | 206778817 |  |  |  | 24000 | 14900 | 12000 | 3.3 | 2.7 | 24000 | 3.76 | 2.33
Live | 206918593 |  |  |  | 35300 | 25300 | 19680 | 3.79 | 2.29 | 31700 | 3.79 | 1.85
Live | 202366087 |  |  |  | 33900 | 26200 | 20440 | 3.5 | 2.28 | 31900 | 3.68 | 1.85
Live | 202492260 |  |  |  | 32400 | 25600 | 20080 | 3.34 | 2.27 | 31400 | 3.7 | 1.85
Live | 10525679 |  |  |  | 24000 | 24000 | 16500 | 3.74 | 2.08 | 24000 | 3.15 | 1.79
Live | 10510981 |  |  |  | 35600 | 26500 | 20840 | 3.81 | 2.24 | 32500 | 3.62 | 1.85
Live | 201801022 |  |  |  | 35600 | 26500 | 20840 | 3.71 | 2.24 | 32500 | 3.62 | 1.85
Live | 201800957 |  |  |  | 35600 | 26500 | 20840 | 3.71 | 2.24 | 32500 | 3.62 | 1.85
Live | 206779953 |  |  |  | 24000 | 14900 | 12000 | 3.3 | 2.7 | 24000 | 3.76 | 2.33
Live | 10510968 |  |  |  | 35600 | 26500 | 20840 | 3.81 | 2.24 | 32500 | 3.62 | 1.85
Live | 8759183 |  |  |  | 35500 | 26300 | 20340 | 3.72 | 2.28 | 32300 | 3.73 | 1.85
Live | 204780195 |  |  |  | 47700 | 36000 | 28800 | 3.6 | 2.23 | 42200 | 3.43 | 1.85
Live | 8759142 |  |  |  | 35700 | 26500 | 20360 | 3.86 | 2.31 | 32600 | 3.82 | 1.85
Live | 6796521 |  |  |  | 23800 | 16600 | 12520 | 3.99 | 2.35 | 21700 | 3.57 | 1.85
Live | 10510988 |  |  |  | 35700 | 26500 | 20880 | 3.82 | 2.24 | 32500 | 3.61 | 1.85
Live | 206782622 |  |  |  | 56500 | 33000 | 27600 | 2.85 | 2.66 | 59000 | 3.4 | 2.18
Live | 10510966 |  |  |  | 35700 | 26500 | 20880 | 3.82 | 2.24 | 32500 | 3.61 | 1.85
Live | 202366091 |  |  |  | 34000 | 25900 | 20380 | 3.51 | 2.27 | 31900 | 3.7 | 1.85
Live | 10511012 |  |  |  | 36100 | 26300 | 20400 | 3.82 | 2.28 | 32700 | 3.74 | 1.86
Live | 206782339 |  |  |  | 45500 | 28200 | 23000 | 2.71 | 2.42 | 48000 | 3.02 | 1.81
Live | 7125576 |  |  |  | 35100 | 25800 | 20380 | 3.7 | 2.26 | 32400 | 3.67 | 1.85
Live | 207590736 |  |  |  | 35100 | 25800 | 20380 | 3.7 | 2.26 | 32400 | 3.67 | 1.85
Live | 10525680 |  |  |  | 24000 | 24000 | 16500 | 3.8 | 2.09 | 24000 | 3.17 | 1.8
Live | 10510876 |  |  |  | 35600 | 26500 | 20780 | 3.89 | 2.26 | 32700 | 3.64 | 1.86
Live | 5751312 |  |  |  | 12000 | 16100 | 15000 | 2.51 | 2.65 | 18000 | 2.93 | 2.35
Live | 206779960 |  |  |  | 24000 | 14900 | 12000 | 3.3 | 2.7 | 24000 | 3.76 | 2.33
Live | 10510969 |  |  |  | 35700 | 26300 | 20640 | 3.82 | 2.25 | 32400 | 3.65 | 1.86
Live | 10510980 |  |  |  | 35700 | 26300 | 20640 | 3.82 | 2.25 | 32400 | 3.65 | 1.86
Live | 207590095 |  |  |  | 35600 | 26500 | 20780 | 3.89 | 2.26 | 32700 | 3.64 | 1.86
Live | 10511031 |  |  |  | 36100 | 26300 | 20400 | 3.82 | 2.28 | 32700 | 3.74 | 1.86
Live | 10510891 |  |  |  | 36100 | 26300 | 20400 | 3.98 | 2.28 | 32700 | 3.74 | 1.86
Live | 10525682 |  |  |  | 24000 | 24000 | 16500 | 3.74 | 2.08 | 24000 | 3.15 | 1.79
Live | 204780110 |  |  |  | 47700 | 36000 | 28900 | 3.67 | 2.22 | 42100 | 3.38 | 1.86
Live | 207590312 |  |  |  | 47700 | 36000 | 28900 | 3.67 | 2.22 | 42100 | 3.38 | 1.86
Live | 206779579 |  |  |  | 56500 | 33000 | 27600 | 2.85 | 2.66 | 59000 | 3.4 | 2.18
Live | 10153440 |  |  |  | 36300 | 25400 | 19400 | 3.94 | 2.33 | 31600 | 3.8 | 1.86
Live | 207590675 |  |  |  | 23200 | 16500 | 12180 | 3.8 | 2.41 | 22100 | 4.07 | 1.86
Live | 10525678 |  |  |  | 24000 | 24000 | 16500 | 3.66 | 2.06 | 24000 | 3.13 | 1.77
Live | 8761120 |  |  |  | 23200 | 16500 | 12180 | 3.8 | 2.41 | 22100 | 4.07 | 1.86
Live | 10511319 |  |  |  | 35800 | 26900 | 20420 | 3.8 | 2.23 | 34000 | 3.75 | 1.77
Live | 5751314 |  |  |  | 13600 | 17600 | 16500 | 2.75 | 2.4 | 19400 | 2.84 | 2.15
Live | 207590315 |  |  |  | 46900 | 34700 | 27940 | 3.79 | 2.24 | 40400 | 3.48 | 1.86
Live | 206782344 |  |  |  | 45500 | 28200 | 23000 | 2.71 | 2.42 | 48000 | 3.02 | 1.81
Live | 204780113 |  |  |  | 46900 | 34700 | 27940 | 3.79 | 2.24 | 40400 | 3.48 | 1.86
Live | 10510967 |  |  |  | 35600 | 26500 | 20840 | 3.81 | 2.25 | 32500 | 3.62 | 1.86
Live | 206779948 |  |  |  | 24000 | 14900 | 12000 | 3.3 | 2.7 | 24000 | 3.76 | 2.33
Live | 10510982 |  |  |  | 35600 | 26500 | 20840 | 3.81 | 2.25 | 32500 | 3.62 | 1.86
Live | 201800938 |  |  |  | 35600 | 26500 | 20840 | 3.71 | 2.25 | 32500 | 3.62 | 1.86
Live | 201801037 |  |  |  | 35600 | 26500 | 20840 | 3.71 | 2.25 | 32500 | 3.62 | 1.86
Live | 10525681 |  |  |  | 24000 | 24000 | 16500 | 3.66 | 2.06 | 24000 | 3.13 | 1.77
Live | 8759205 |  |  |  | 36600 | 26600 | 20460 | 3.79 | 2.35 | 33300 | 3.95 | 1.86
Live | 8761127 |  |  |  | 36600 | 26600 | 20460 | 3.91 | 2.35 | 33300 | 3.95 | 1.86
Live | 10511015 |  |  |  | 36000 | 26500 | 20600 | 3.81 | 2.28 | 32700 | 3.71 | 1.86
Live | 206779955 |  |  |  | 24000 | 14900 | 12000 | 3.3 | 2.7 | 24000 | 3.76 | 2.33
Live | 8761175 |  |  |  | 36300 | 26000 | 19960 | 3.72 | 2.34 | 32900 | 3.94 | 1.86
Live | 8761183 |  |  |  | 36600 | 26600 | 20460 | 3.79 | 2.35 | 33300 | 3.95 | 1.86
Live | 10510889 |  |  |  | 36000 | 26500 | 20600 | 3.88 | 2.28 | 32700 | 3.71 | 1.86
Live | 10511033 |  |  |  | 36000 | 26500 | 20600 | 3.81 | 2.28 | 32700 | 3.71 | 1.86
Live | 201801183 |  |  |  | 36000 | 26500 | 20600 | 3.81 | 2.28 | 32700 | 3.71 | 1.86
Live | 201801113 |  |  |  | 36000 | 26500 | 20600 | 3.81 | 2.28 | 32700 | 3.71 | 1.86
Live | 5751313 |  |  |  | 13600 | 17600 | 16500 | 2.75 | 2.4 | 19400 | 2.84 | 2.15
Live | 206779964 |  |  |  | 24000 | 14900 | 12000 | 3.3 | 2.7 | 24000 | 3.76 | 2.33
Live | 201800670 |  |  |  | 36000 | 26500 | 20600 | 3.81 | 2.28 | 32700 | 3.71 | 1.86
Live | 201800615 |  |  |  | 36000 | 26500 | 20600 | 3.81 | 2.28 | 32700 | 3.71 | 1.86
Live | 10510989 |  |  |  | 34600 | 25700 | 20220 | 3.66 | 2.28 | 31600 | 3.7 | 1.86
Live | 10525677 |  |  |  | 24000 | 24000 | 16500 | 3.66 | 2.06 | 24000 | 3.13 | 1.77
Live | 10510995 |  |  |  | 34600 | 25700 | 20220 | 3.66 | 2.28 | 31600 | 3.72 | 1.86
Live | 7125574 |  |  |  | 23200 | 16700 | 12720 | 3.68 | 2.35 | 20700 | 3.7 | 1.86
Live | 204780124 |  |  |  | 35400 | 25800 | 20620 | 3.63 | 2.24 | 31400 | 3.62 | 1.87
Live | 202100655 |  |  |  | 45500 | 28200 | 23000 | 2.71 | 2.42 | 48000 | 3.02 | 1.81
Live | 206779965 |  |  |  | 24000 | 14900 | 12000 | 3.3 | 2.7 | 24000 | 3.76 | 2.33
Live | 207590326 |  |  |  | 35400 | 25800 | 20620 | 3.63 | 2.24 | 31400 | 3.62 | 1.87
Live | 8761164 |  |  |  | 36200 | 26400 | 20500 | 3.65 | 2.31 | 33000 | 3.87 | 1.87
Live | 8938514 |  |  |  | 24400 | 17200 | 12740 | 3.8 | 2.44 | 22000 | 4.03 | 1.87
Live | 202366089 |  |  |  | 34500 | 25900 | 20380 | 3.52 | 2.29 | 31900 | 3.75 | 1.87
Live | 10510875 |  |  |  | 36100 | 26300 | 20640 | 3.9 | 2.27 | 32600 | 3.69 | 1.87
Live | 10511011 |  |  |  | 36000 | 26500 | 20640 | 3.81 | 2.28 | 32800 | 3.71 | 1.87
Live | 206778820 |  |  |  | 24000 | 14900 | 12000 | 3.3 | 2.7 | 24000 | 3.76 | 2.33
Live | 207590699 |  |  |  | 24400 | 17200 | 12740 | 3.8 | 2.44 | 22000 | 4.03 | 1.87
Live | 201800601 |  |  |  | 36000 | 26500 | 20640 | 3.81 | 2.28 | 32800 | 3.71 | 1.87
Live | 10511032 |  |  |  | 36000 | 26500 | 20640 | 3.81 | 2.28 | 32800 | 3.71 | 1.87
Live | 201801106 |  |  |  | 36000 | 26500 | 20640 | 3.81 | 2.28 | 32800 | 3.71 | 1.87
Live | 207526325 |  |  |  | 36400 | 25200 | 19440 | 4.12 | 2.2 | 33600 | 3.89 | 1.77
Live | 10510895 |  |  |  | 36000 | 26500 | 20640 | 3.88 | 2.28 | 32800 | 3.71 | 1.87
Live | 10525675 |  |  |  | 24000 | 24000 | 16500 | 3.74 | 2.08 | 24000 | 3.15 | 1.79
Live | 201801177 |  |  |  | 36000 | 26500 | 20640 | 3.81 | 2.28 | 32800 | 3.71 | 1.87
Live | 206779954 |  |  |  | 24000 | 14900 | 12000 | 3.3 | 2.7 | 24000 | 3.76 | 2.33
Live | 201800678 |  |  |  | 36000 | 26500 | 20640 | 3.81 | 2.28 | 32800 | 3.71 | 1.87
Live | 8761134 |  |  |  | 36700 | 26400 | 20020 | 3.84 | 2.38 | 33200 | 4.04 | 1.87
Live | 8761190 |  |  |  | 36700 | 26400 | 20020 | 3.84 | 2.38 | 33200 | 4.04 | 1.87
Live | 202100654 |  |  |  | 45500 | 28200 | 23000 | 2.71 | 2.42 | 48000 | 3.02 | 1.81
Live | 8761163 |  |  |  | 36200 | 26400 | 20540 | 3.65 | 2.32 | 33000 | 3.88 | 1.87
Live | 8759145 |  |  |  | 37200 | 26600 | 20020 | 3.84 | 2.4 | 33300 | 4.1 | 1.87
Live | 206778819 |  |  |  | 24000 | 14900 | 12000 | 3.3 | 2.7 | 24000 | 3.76 | 2.33
Live | 6961728 |  |  |  | 10900 | 9500 | 8530 | 2.52 | 2.19 | 15000 | 2.75 | 1.97
Live | 207590833 |  |  |  | 24600 | 17200 | 12880 | 3.92 | 2.4 | 21700 | 3.85 | 1.87
Live | 202492253 |  |  |  | 34600 | 25500 | 19640 | 3.81 | 2.34 | 32000 | 3.91 | 1.87
Live | 202492269 |  |  |  | 34600 | 25500 | 19640 | 3.81 | 2.34 | 32000 | 3.91 | 1.87
Live | 10525676 |  |  |  | 24000 | 24000 | 16500 | 3.8 | 2.09 | 24000 | 3.17 | 1.8
Live | 206910637 |  |  |  | 34900 | 25400 | 19780 | 3.68 | 2.3 | 32000 | 3.83 | 1.87
Live | 8759173 |  |  |  | 36600 | 26900 | 20800 | 3.8 | 2.31 | 33400 | 3.81 | 1.87
Live | 206782620 |  |  |  | 56500 | 33000 | 27600 | 2.85 | 2.66 | 59000 | 3.4 | 2.18
Live | 8759175 |  |  |  | 36600 | 26800 | 20800 | 3.76 | 2.32 | 33300 | 3.87 | 1.87
Live | 207590756 |  |  |  | 36600 | 26900 | 20800 | 3.8 | 2.31 | 33400 | 3.81 | 1.87
Live | 206910635 |  |  |  | 34900 | 25400 | 19780 | 3.68 | 2.3 | 32000 | 3.83 | 1.87
Live | 207590758 |  |  |  | 36600 | 26800 | 20800 | 3.76 | 2.32 | 33300 | 3.87 | 1.87
Live | 207590501 |  |  |  | 34900 | 25400 | 19780 | 3.68 | 2.3 | 32000 | 3.83 | 1.87
Live | 206779950 |  |  |  | 24000 | 14900 | 12000 | 3.3 | 2.7 | 24000 | 3.76 | 2.33
Live | 207590503 |  |  |  | 34900 | 25400 | 19780 | 3.68 | 2.3 | 32000 | 3.83 | 1.87
Live | 202100657 |  |  |  | 45500 | 28200 | 23000 | 2.71 | 2.42 | 48000 | 3.02 | 1.81
Live | 204780127 |  |  |  | 36400 | 26200 | 20300 | 3.77 | 2.32 | 33100 | 3.88 | 1.87
Live | 10309107 |  |  |  | 49300 | 41300 | 34000 | 3.88 | 2.56 | 46400 | 4.18 | 2.51
Live | 207590329 |  |  |  | 36400 | 26200 | 20300 | 3.77 | 2.32 | 33100 | 3.88 | 1.87
Live | 10153454 |  |  |  | 35900 | 25800 | 19940 | 3.76 | 2.33 | 31800 | 3.82 | 1.87
Live | 202366090 |  |  |  | 34200 | 26100 | 20580 | 3.52 | 2.29 | 31900 | 3.71 | 1.87
Live | 6961729 |  |  |  | 13300 | 11200 | 12150 | 2.78 | 2.2 | 19100 | 2.81 | 2.01
Live | 207590654 |  |  |  | 36900 | 27100 | 20860 | 3.86 | 2.36 | 33600 | 3.92 | 1.88
Live | 6796528 |  |  |  | 35800 | 25700 | 19560 | 3.89 | 2.35 | 32000 | 3.91 | 1.87
Live | 206779946 |  |  |  | 24000 | 14900 | 12000 | 3.3 | 2.7 | 24000 | 3.76 | 2.33
Live | 207590631 |  |  |  | 35800 | 25700 | 19560 | 3.89 | 2.35 | 32000 | 3.91 | 1.87
Live | 202366092 |  |  |  | 32800 | 25400 | 19820 | 3.35 | 2.3 | 31400 | 3.77 | 1.87
Live | 8759135 |  |  |  | 36900 | 27100 | 20860 | 3.86 | 2.36 | 33600 | 3.92 | 1.88
Live | 204780357 |  |  |  | 34600 | 25100 | 19440 | 3.81 | 2.19 | 31600 | 3.62 | 1.77
Live | 8759209 |  |  |  | 36900 | 27100 | 20860 | 3.72 | 2.36 | 33700 | 3.93 | 1.88
Live | 10309111 |  |  |  | 48700 | 41900 | 34100 | 3.81 | 2.51 | 46900 | 4.01 | 2.51
Live | 207590232 |  |  |  | 32800 | 25400 | 19820 | 3.35 | 2.3 | 31400 | 3.77 | 1.87
Live | 206782618 |  |  |  | 56500 | 33000 | 27600 | 2.85 | 2.66 | 59000 | 3.4 | 2.18
Live | 207590115 |  |  |  | 34600 | 25900 | 20480 | 3.66 | 2.29 | 31600 | 3.72 | 1.88
Live | 10510997 |  |  |  | 34600 | 25900 | 20480 | 3.66 | 2.29 | 31600 | 3.72 | 1.88
Live | 207590652 |  |  |  | 37000 | 27000 | 20760 | 3.91 | 2.35 | 33500 | 3.93 | 1.88
Live | 8759133 |  |  |  | 37000 | 27000 | 20760 | 3.91 | 2.35 | 33500 | 3.93 | 1.88
Live | 201801077 |  |  |  | 35800 | 26300 | 20640 | 3.72 | 2.28 | 32300 | 3.68 | 1.88
Live | 204780083 |  |  |  | 36800 | 26400 | 20120 | 3.92 | 2.36 | 33700 | 4 | 1.88
Live | 202098750 |  |  |  | 45500 | 28200 | 23000 | 2.71 | 2.42 | 48000 | 3.02 | 1.81
Live | 206778816 |  |  |  | 24000 | 14900 | 12000 | 3.3 | 2.7 | 24000 | 3.76 | 2.33
Live | 212920652 |  | 11.8 | 19 | 32000 | 29000 | 27200 | 2.58 | 2.18 | 39000 | 3.14 | 1.89 | 10 | 8.1
Live | 204780143 |  |  |  | 36800 | 26400 | 20120 | 3.77 | 2.36 | 33700 | 4 | 1.88
Live | 8703507 |  |  |  | 18400 | 21500 | 20500 | 3.46 | 2.43 | 23900 | 3.2 | 2.18
Live | 10309103 |  |  |  | 48000 | 42000 | 34300 | 3.81 | 2.48 | 48000 | 3.95 | 2.2
Live | 207590285 |  |  |  | 36800 | 26400 | 20120 | 3.92 | 2.36 | 33700 | 4 | 1.88
Live | 10510998 |  |  |  | 35600 | 26300 | 20640 | 3.81 | 2.28 | 32300 | 3.68 | 1.88
Live | 10510978 |  |  |  | 35600 | 26300 | 20640 | 3.81 | 2.28 | 32300 | 3.68 | 1.88
Live | 201801008 |  |  |  | 35800 | 26300 | 20640 | 3.72 | 2.28 | 32300 | 3.68 | 1.88
Live | 212920663 |  | 11.8 | 19.75 | 33000 | 29900 | 27400 | 2.71 | 2.19 | 37900 | 3.14 | 1.89 | 9.8 | 7.95
Live | 206782619 |  |  |  | 56500 | 33000 | 27600 | 2.85 | 2.66 | 59000 | 3.4 | 2.18
Live | 8759220 |  |  |  | 37300 | 27000 | 20520 | 3.76 | 2.39 | 33500 | 4.02 | 1.88
Live | 10511023 |  |  |  | 36000 | 26300 | 20400 | 3.81 | 2.31 | 32600 | 3.78 | 1.88
Live | 10511040 |  |  |  | 36000 | 26300 | 20400 | 3.81 | 2.31 | 32600 | 3.78 | 1.88
Live | 201800654 |  |  |  | 36000 | 26300 | 20400 | 3.81 | 2.31 | 32600 | 3.78 | 1.88
Live | 201800723 |  |  |  | 36000 | 26300 | 20400 | 3.81 | 2.31 | 32600 | 3.78 | 1.88
Live | 10309095 |  |  |  | 36000 | 34200 | 28000 | 3.88 | 2.75 | 36000 | 3.85 | 2.14
Live | 201803245 |  |  |  | 36000 | 26300 | 20400 | 3.81 | 2.31 | 32600 | 3.78 | 1.88
Live | 206779943 |  |  |  | 24000 | 14900 | 12000 | 3.3 | 2.7 | 24000 | 3.76 | 2.33
Live | 201801165 |  |  |  | 36000 | 26300 | 20400 | 3.81 | 2.31 | 32600 | 3.78 | 1.88
Live | 10510887 |  |  |  | 36000 | 26300 | 20400 | 3.95 | 2.31 | 32600 | 3.78 | 1.88
Live | 10093497 |  |  |  | 36400 | 25200 | 19440 | 4.12 | 2.2 | 33600 | 3.89 | 1.77
Live | 10510903 |  |  |  | 36000 | 26300 | 20400 | 3.95 | 2.31 | 32600 | 3.78 | 1.88
Live | 8703349 |  |  |  | 12000 | 16000 | 15000 | 4.14 | 2.12 | 22000 | 3.34 | 1.95
Live | 10511001 |  |  |  | 34600 | 25500 | 20020 | 3.66 | 2.31 | 31400 | 3.77 | 1.88
Live | 202100656 |  |  |  | 45500 | 28200 | 23000 | 2.71 | 2.42 | 48000 | 3.02 | 1.81
Live | 10153451 |  |  |  | 24100 | 16700 | 12580 | 3.8 | 2.42 | 21000 | 3.97 | 1.88
Live | 206782623 |  |  |  | 56500 | 33000 | 27600 | 2.85 | 2.66 | 59000 | 3.4 | 2.18
Live | 8759190 |  |  |  | 36200 | 26800 | 20800 | 3.67 | 2.34 | 33300 | 3.9 | 1.88
Live | 10309051 |  |  |  | 61400 | 59000 | 41700 | 3.66 | 2.28 | 60000 | 3.85 | 2.13
Live | 10510993 |  |  |  | 34800 | 25700 | 20280 | 3.67 | 2.3 | 31600 | 3.76 | 1.88
Live | 207590065 |  |  |  | 24100 | 16700 | 12580 | 3.8 | 2.42 | 21000 | 3.97 | 1.88
Live | 207590770 |  |  |  | 36200 | 26800 | 20800 | 3.67 | 2.34 | 33300 | 3.9 | 1.88
Live | 206918590 |  |  |  | 46100 | 35400 | 27620 | 3.66 | 2.32 | 42900 | 3.7 | 1.88
Live | 206918601 |  |  |  | 46100 | 35400 | 27620 | 3.66 | 2.32 | 42900 | 3.7 | 1.88
Live | 206779949 |  |  |  | 24000 | 14900 | 12000 | 3.3 | 2.7 | 24000 | 3.76 | 2.33
Live | 207590598 |  |  |  | 46100 | 35400 | 27620 | 3.66 | 2.32 | 42900 | 3.7 | 1.88
Live | 201982950 |  |  |  | 60700 | 59000 | 41700 | 3.66 | 2.27 | 60000 | 3.83 | 2.12
Live | 8759117 |  |  |  | 24200 | 16900 | 12720 | 3.81 | 2.42 | 21400 | 3.92 | 1.88
Live | 8759161 |  |  |  | 24200 | 16900 | 12720 | 3.66 | 2.42 | 21400 | 3.92 | 1.88
Live | 8703506 |  |  |  | 13600 | 17500 | 16500 | 4.03 | 2.32 | 22110 | 3.34 | 2.15
Live | 8759118 |  |  |  | 24200 | 16900 | 12720 | 3.81 | 2.42 | 21400 | 3.92 | 1.88
Live | 8759162 |  |  |  | 24200 | 16900 | 12720 | 3.67 | 2.42 | 21400 | 3.92 | 1.88
Live | 206778821 |  |  |  | 24000 | 14900 | 12000 | 3.3 | 2.7 | 24000 | 3.76 | 2.33
Live | 207590640 |  |  |  | 24200 | 16900 | 12720 | 3.81 | 2.42 | 21400 | 3.92 | 1.88
Live | 206779510 |  |  |  | 45500 | 28200 | 23000 | 2.71 | 2.42 | 48000 | 3.02 | 1.81
Live | 207590744 |  |  |  | 24200 | 16900 | 12720 | 3.66 | 2.42 | 21400 | 3.92 | 1.88
Live | 206918617 |  |  |  | 24000 | 16800 | 12720 | 3.95 | 2.39 | 21000 | 3.85 | 1.88
Live | 10309047 |  |  |  | 24000 | 24000 | 17000 | 3.95 | 2.13 | 24000 | 3.29 | 1.9
Live | 207590606 |  |  |  | 24000 | 16800 | 12720 | 3.95 | 2.39 | 21000 | 3.85 | 1.88
Live | 10510879 |  |  |  | 36000 | 26500 | 20840 | 3.88 | 2.29 | 32600 | 3.7 | 1.89
Live | 206778818 |  |  |  | 24000 | 14900 | 12000 | 3.3 | 2.7 | 24000 | 3.76 | 2.33
Live | 10511013 |  |  |  | 35600 | 26500 | 20840 | 3.81 | 2.28 | 32600 | 3.66 | 1.89
Live | 207526570 |  |  |  | 34600 | 25100 | 19440 | 3.81 | 2.19 | 31600 | 3.62 | 1.77
Live | 201801121 |  |  |  | 35600 | 26500 | 20840 | 3.81 | 2.28 | 32600 | 3.66 | 1.89
Live | 10510878 |  |  |  | 36000 | 26500 | 20840 | 3.88 | 2.29 | 32600 | 3.7 | 1.89
Live | 10510880 |  |  |  | 37000 | 26700 | 20460 | 3.96 | 2.36 | 33500 | 3.94 | 1.89
Live | 10510881 |  |  |  | 37000 | 26700 | 20460 | 3.96 | 2.37 | 33500 | 3.94 | 1.89
Live | 207526613 |  |  |  | 34200 | 25100 | 19680 | 3.66 | 2.16 | 31300 | 3.53 | 1.77
Live | 206782617 |  |  |  | 56500 | 33000 | 27600 | 2.85 | 2.66 | 59000 | 3.4 | 2.18
Live | 201982914 |  |  |  | 24000 | 24000 | 16500 | 3.95 | 2.13 | 24000 | 3.27 | 1.84
Live | 10510899 |  |  |  | 37000 | 26700 | 20460 | 3.96 | 2.37 | 33500 | 3.94 | 1.89
Live | 204780405 |  |  |  | 33900 | 25300 | 19920 | 3.71 | 2.14 | 31300 | 3.45 | 1.77
Live | 10510901 |  |  |  | 37000 | 26700 | 20460 | 3.96 | 2.36 | 33500 | 3.94 | 1.89
Live | 10511016 |  |  |  | 37000 | 26700 | 20460 | 3.8 | 2.37 | 33500 | 3.94 | 1.89
Live | 206782342 |  |  |  | 45500 | 28200 | 23000 | 2.71 | 2.42 | 48000 | 3.02 | 1.81
Live | 10511019 |  |  |  | 37000 | 26700 | 20460 | 3.8 | 2.36 | 33500 | 3.94 | 1.89
Live | 8703508 |  |  |  | 18400 | 21500 | 20500 | 3.46 | 2.3 | 23900 | 3.2 | 2.07
Live | 10511038 |  |  |  | 37000 | 26700 | 20460 | 3.8 | 2.36 | 33500 | 3.94 | 1.89
Live | 206779967 |  |  |  | 24000 | 14900 | 12000 | 3.3 | 2.7 | 24000 | 3.76 | 2.33
Live | 207526618 |  |  |  | 33900 | 25300 | 19920 | 3.71 | 2.14 | 31300 | 3.45 | 1.77
Live | 201982917 |  |  |  | 36200 | 33500 | 28000 | 4.1 | 2.41 | 36000 | 3.75 | 2.21
Live | 10511035 |  |  |  | 37000 | 26700 | 20460 | 3.8 | 2.37 | 33500 | 3.94 | 1.89
Live | 207590132 |  |  |  | 37000 | 26700 | 20460 | 3.96 | 2.37 | 33500 | 3.94 | 1.89
Live | 204780400 |  |  |  | 34200 | 25100 | 19680 | 3.66 | 2.16 | 31300 | 3.53 | 1.77
Live | 201800635 |  |  |  | 37000 | 26700 | 20460 | 3.96 | 2.37 | 33500 | 3.94 | 1.89
Live | 201800628 |  |  |  | 37000 | 26700 | 20460 | 3.96 | 2.36 | 33500 | 3.94 | 1.89
Live | 207526673 |  |  |  | 56700 | 50100 | 39340 | 3.8 | 2.16 | 53700 | 3.73 | 1.77
Live | 201800702 |  |  |  | 37000 | 26700 | 20460 | 3.96 | 2.37 | 33500 | 3.94 | 1.89
Live | 201801132 |  |  |  | 37000 | 26700 | 20460 | 3.96 | 2.36 | 33500 | 3.94 | 1.89
Live | 206779951 |  |  |  | 24000 | 14900 | 12000 | 3.3 | 2.7 | 24000 | 3.76 | 2.33
Live | 207526667 |  |  |  | 56700 | 50100 | 39340 | 3.8 | 2.16 | 53700 | 3.73 | 1.77
Live | 10525661 |  |  |  | 48600 | 42000 | 34300 | 3.52 | 2.46 | 47800 | 3.85 | 2.07
Live | 201800696 |  |  |  | 37000 | 26700 | 20460 | 3.96 | 2.36 | 33500 | 3.94 | 1.89
Live | 207590131 |  |  |  | 37000 | 26700 | 20460 | 3.96 | 2.36 | 33500 | 3.94 | 1.89
Live | 207526651 |  |  |  | 56700 | 50100 | 39340 | 3.8 | 2.16 | 53700 | 3.73 | 1.77
Live | 8703348 |  |  |  | 12000 | 16000 | 15000 | 4.14 | 2.28 | 22000 | 3.34 | 2.09
Live | 201801222 |  |  |  | 37000 | 26700 | 20460 | 3.96 | 2.36 | 33500 | 3.94 | 1.89
Live | 207590141 |  |  |  | 37000 | 26700 | 20460 | 3.96 | 2.36 | 33500 | 3.94 | 1.89
Live | 10525663 |  |  |  | 48700 | 42000 | 34100 | 3.56 | 2.45 | 48000 | 3.83 | 2.02
Live | 201801137 |  |  |  | 37000 | 26700 | 20460 | 3.96 | 2.37 | 33500 | 3.94 | 1.89
Live | 206782340 |  |  |  | 45500 | 28200 | 23000 | 2.71 | 2.42 | 48000 | 3.02 | 1.81
Live | 206778823 |  |  |  | 24000 | 14900 | 12000 | 3.3 | 2.7 | 24000 | 3.76 | 2.33
Live | 201801210 |  |  |  | 37000 | 26700 | 20460 | 3.96 | 2.37 | 33500 | 3.94 | 1.89
Live | 207590142 |  |  |  | 37000 | 26700 | 20460 | 3.96 | 2.37 | 33500 | 3.94 | 1.89
Live | 8761173 |  |  |  | 36500 | 26000 | 19960 | 3.78 | 2.36 | 32800 | 3.99 | 1.89
Live | 207526656 |  |  |  | 56700 | 50100 | 39340 | 3.8 | 2.16 | 53700 | 3.73 | 1.77
Live | 206918620 |  |  |  | 24000 | 16800 | 12760 | 3.93 | 2.39 | 21000 | 3.85 | 1.89
Live | 207590609 |  |  |  | 24000 | 16800 | 12760 | 3.93 | 2.39 | 21000 | 3.85 | 1.89
Live | 10525662 |  |  |  | 48600 | 42000 | 34300 | 3.52 | 2.46 | 47800 | 3.85 | 2.07
Live | 204836667 |  |  |  | 56700 | 50100 | 39340 | 3.8 | 2.16 | 53700 | 3.73 | 1.77
Live | 206779577 |  |  |  | 56500 | 33000 | 27600 | 2.85 | 2.66 | 59000 | 3.4 | 2.18
Live | 8759174 |  |  |  | 36300 | 26600 | 20640 | 3.68 | 2.36 | 33300 | 3.9 | 1.89
Live | 206918592 |  |  |  | 35100 | 25100 | 19480 | 3.77 | 2.34 | 31600 | 3.89 | 1.89
Live | 204836654 |  |  |  | 56700 | 50100 | 39340 | 3.8 | 2.16 | 53700 | 3.73 | 1.77
Live | 202537546 |  |  |  | 13600 | 17600 | 16710 | 2.75 | 2.62 | 19400 | 3.09 | 2.37
Live | 207590757 |  |  |  | 36300 | 26600 | 20640 | 3.68 | 2.36 | 33300 | 3.9 | 1.89
Live | 204780087 |  |  |  | 35600 | 25800 | 20520 | 3.77 | 2.28 | 31600 | 3.63 | 1.89
Live | 207590289 |  |  |  | 35600 | 25800 | 20520 | 3.77 | 2.28 | 31600 | 3.63 | 1.89
Live | 10511192 |  |  |  | 34200 | 25900 | 20140 | 3.81 | 2.17 | 32100 | 3.55 | 1.77
Live | 207590600 |  |  |  | 35100 | 25100 | 19480 | 3.77 | 2.34 | 31600 | 3.89 | 1.89
Live | 206782614 |  |  |  | 56500 | 33000 | 27600 | 2.85 | 2.66 | 59000 | 3.4 | 2.18
Live | 10510864 |  |  |  | 23500 | 16600 | 12660 | 3.89 | 2.38 | 20500 | 3.8 | 1.89
Live | 10525659 |  |  |  | 47700 | 42000 | 34300 | 3.66 | 2.46 | 44000 | 3.9 | 2.17
Live | 8761133 |  |  |  | 36700 | 26400 | 20020 | 3.93 | 2.4 | 33100 | 4.08 | 1.89
Live | 10510954 |  |  |  | 23500 | 16600 | 12660 | 3.74 | 2.38 | 20500 | 3.8 | 1.89
Live | 204836633 |  |  |  | 56700 | 50100 | 39340 | 3.8 | 2.16 | 53700 | 3.73 | 1.77
Live | 201800565 |  |  |  | 23300 | 16600 | 12660 | 3.75 | 2.38 | 20500 | 3.8 | 1.89
Live | 207590663 |  |  |  | 37000 | 26900 | 20420 | 3.85 | 2.41 | 33400 | 4.06 | 1.89
Live | 207590124 |  |  |  | 23300 | 16600 | 12660 | 3.75 | 2.38 | 20500 | 3.8 | 1.89
Live | 10511285 |  |  |  | 34000 | 25900 | 20380 | 3.51 | 2.14 | 31800 | 3.46 | 1.77
Live | 206782613 |  |  |  | 56500 | 33000 | 27600 | 2.85 | 2.66 | 59000 | 3.4 | 2.18
Live | 8759191 |  |  |  | 36900 | 26400 | 20160 | 3.78 | 2.37 | 33000 | 3.96 | 1.89
Live | 207590172 |  |  |  | 23500 | 16600 | 12660 | 3.74 | 2.38 | 20500 | 3.8 | 1.89
Live | 213156954 |  | 10.5 | 15.5 | 35000 | 26000 | 27000 | 2.76 | 2.28 | 37000 | 3.29 | 1.85 | 9.7 | 7.7
Live | 201800917 |  |  |  | 23500 | 16600 | 12660 | 3.74 | 2.38 | 20500 | 3.8 | 1.89
Live | 206782341 |  |  |  | 45500 | 28200 | 23000 | 2.71 | 2.42 | 48000 | 3.02 | 1.81
Live | 213156952 |  | 12.1 | 19.3 | 21600 | 22000 | 18800 | 3.01 | 2.45 | 22000 | 3.49 | 2.3 | 10.8 | 9.2
Live | 8759146 |  |  |  | 37000 | 26900 | 20420 | 3.85 | 2.41 | 33400 | 4.06 | 1.89
Live | 10525658 |  |  |  | 48200 | 42000 | 34000 | 3.51 | 2.33 | 48000 | 3.84 | 2.04
Live | 207590726 |  |  |  | 35000 | 26200 | 20200 | 3.77 | 2.36 | 32900 | 3.9 | 1.9
Live | 10511326 |  |  |  | 34200 | 25900 | 20140 | 3.81 | 2.17 | 32100 | 3.55 | 1.77
Live | 10510857 |  |  |  | 24400 | 17300 | 13080 | 3.91 | 2.37 | 21700 | 3.83 | 1.9
Live | 206782615 |  |  |  | 56500 | 33000 | 27600 | 2.85 | 2.66 | 59000 | 3.4 | 2.18
Live | 10510946 |  |  |  | 24400 | 17300 | 13080 | 3.76 | 2.37 | 21700 | 3.83 | 1.9
Live | 213160458 |  | 10.2 | 14.9 | 33000 | 24400 | 19000 | 2.56 | 2.1 | 34000 | 3.32 | 1.81 | 9.3 | 7.1
Live | 204836623 |  |  |  | 56700 | 50100 | 39340 | 3.8 | 2.16 | 53700 | 3.73 | 1.77
Live | 8703350 |  |  |  | 13600 | 17500 | 16500 | 4.03 | 2.49 | 22110 | 3.34 | 2.3
Live | 207590081 |  |  |  | 24400 | 17300 | 13080 | 3.91 | 2.37 | 21700 | 3.83 | 1.9
Live | 213160454 |  | 9 | 15.2 | 55000 | 36000 | 32000 | 2.57 | 2.19 | 63000 | 3.37 | 1.9 | 8.5 | 6.6
Live | 207590103 |  |  |  | 24400 | 17300 | 13080 | 3.76 | 2.37 | 21700 | 3.83 | 1.9
Live | 213160482 |  | 10.5 | 15.5 | 35000 | 26000 | 27000 | 2.76 | 2.28 | 37000 | 3.29 | 1.85 | 9.7 | 7.7
Live | 207526556 |  |  |  | 32300 | 25500 | 19740 | 3.34 | 2.19 | 31400 | 3.57 | 1.76
Live | 8759132 |  |  |  | 36700 | 26800 | 20600 | 3.83 | 2.39 | 33600 | 3.97 | 1.9
Live | 10525660 |  |  |  | 47700 | 42000 | 34300 | 3.66 | 2.46 | 44000 | 3.9 | 2.17
Live | 206918586 |  |  |  | 35500 | 25300 | 19440 | 3.94 | 2.38 | 31900 | 3.98 | 1.9
Live | 213160457 |  | 9.3 | 14.4 | 38000 | 24900 | 20800 | 2.68 | 2.13 | 40000 | 3.78 | 1.9 | 8 | 6.2
Live | 206918594 |  |  |  | 35500 | 25300 | 19440 | 3.94 | 2.38 | 31900 | 3.98 | 1.9
Live | 213160456 |  | 8.6 | 14.3 | 48000 | 32000 | 28000 | 2.49 | 2.03 | 54000 | 2.75 | 1.8 | 8.3 | 6.6
Live | 204780421 |  |  |  | 34600 | 25100 | 19380 | 3.81 | 2.18 | 31600 | 3.62 | 1.76
Live | 206779578 |  |  |  | 56500 | 33000 | 27600 | 2.85 | 2.66 | 59000 | 3.4 | 2.18
Live | 8759218 |  |  |  | 37200 | 26700 | 20220 | 3.73 | 2.42 | 33300 | 4.08 | 1.9
Live | 213160484 |  | 8.6 | 14.3 | 47000 | 45000 | 40000 | 2.41 | 2.11 | 59000 | 2.79 | 1.8 | 9 | 7.5
Live | 10510991 |  |  |  | 36800 | 26700 | 20740 | 3.8 | 2.34 | 33300 | 3.87 | 1.9
Live | 202636141 |  |  |  | 32300 | 25500 | 19740 | 3.34 | 2.19 | 31400 | 3.57 | 1.76
Live | 207590594 |  |  |  | 35500 | 25300 | 19440 | 3.94 | 2.38 | 31900 | 3.98 | 1.9
Live | 213160485 |  | 8.6 | 14.5 | 54000 | 38000 | 46500 | 2.59 | 2.26 | 60000 | 2.76 | 1.8 | 8.6 | 7.1
Live | 8759144 |  |  |  | 37200 | 26700 | 20220 | 3.88 | 2.42 | 33300 | 4.08 | 1.9
Live | 213160452 |  | 10 | 15.2 | 54000 | 38000 | 46500 | 2.59 | 2.26 | 60000 | 2.76 | 1.8 | 9.2 | 7.6
Live | 201801060 |  |  |  | 36800 | 26700 | 20740 | 3.8 | 2.34 | 33300 | 3.87 | 1.9
Live | 206782343 |  |  |  | 45500 | 28200 | 23000 | 2.71 | 2.42 | 48000 | 3.02 | 1.81
Live | 10525657 |  |  |  | 47900 | 42000 | 33100 | 3.67 | 2.45 | 47500 | 3.82 | 2.08
Live | 10510971 |  |  |  | 36800 | 26700 | 20740 | 3.8 | 2.34 | 33300 | 3.87 | 1.9
Live | 5839958 |  |  |  | 20100 | 21427 | 19755 | 2.74 | 2.64 | 26000 | 2.93 | 2.11
Live | 201800965 |  |  |  | 36800 | 26700 | 20740 | 3.8 | 2.34 | 33300 | 3.87 | 1.9
Live | 8759399 |  |  |  | 35200 | 26900 | 20700 | 3.81 | 2.19 | 33000 | 3.52 | 1.76
Live | 206782609 |  |  |  | 56500 | 33000 | 27600 | 2.85 | 2.66 | 59000 | 3.4 | 2.18
Live | 207590177 |  |  |  | 36800 | 26700 | 20740 | 3.8 | 2.34 | 33300 | 3.87 | 1.9
Live | 207590187 |  |  |  | 36800 | 26700 | 20740 | 3.8 | 2.34 | 33300 | 3.87 | 1.9
Live | 10511037 |  |  |  | 37100 | 26600 | 20360 | 3.75 | 2.39 | 33400 | 4.01 | 1.9
Live | 10153720 |  |  |  | 34100 | 26000 | 19960 | 3.69 | 2.2 | 32600 | 3.63 | 1.76
Live | 10510884 |  |  |  | 37100 | 26600 | 20360 | 3.9 | 2.39 | 33400 | 4.01 | 1.9
Live | 10511018 |  |  |  | 37100 | 26600 | 20360 | 3.75 | 2.39 | 33400 | 4.01 | 1.9
Live | 10510900 |  |  |  | 37100 | 26600 | 20360 | 3.9 | 2.39 | 33400 | 4.01 | 1.9
Live | 207526250 |  |  |  | 35400 | 26900 | 20560 | 3.71 | 2.21 | 33500 | 3.68 | 1.76
Live | 206782610 |  |  |  | 56500 | 33000 | 27600 | 2.85 | 2.66 | 59000 | 3.4 | 2.18
Live | 10510902 |  |  |  | 37000 | 26800 | 20660 | 3.91 | 2.39 | 33500 | 3.96 | 1.9
Live | 202366093 |  |  |  | 34600 | 26000 | 20240 | 3.62 | 2.35 | 31700 | 3.84 | 1.9
Live | 8759460 |  |  |  | 35400 | 26900 | 20560 | 3.71 | 2.21 | 33500 | 3.68 | 1.76
Live | 10525655 |  |  |  | 48600 | 42000 | 34300 | 3.52 | 2.46 | 47800 | 3.85 | 2.07
Live | 10511017 |  |  |  | 37000 | 26800 | 20660 | 3.77 | 2.39 | 33500 | 3.96 | 1.9
Live | 10510883 |  |  |  | 37000 | 26800 | 20660 | 3.91 | 2.39 | 33500 | 3.96 | 1.9
Live | 207526239 |  |  |  | 36500 | 27400 | 21020 | 3.7 | 2.19 | 34100 | 3.65 | 1.76
Live | 10511034 |  |  |  | 37000 | 26800 | 20660 | 3.77 | 2.39 | 33500 | 3.96 | 1.9
Live | 10510974 |  |  |  | 36700 | 26700 | 20800 | 3.83 | 2.34 | 33300 | 3.86 | 1.9
Live | 5063325 |  |  |  | 12000 | 16400 | 15000 | 3.91 | 2.44 | 22000 | 3.24 | 2.13
Live | 8759444 |  |  |  | 36500 | 27400 | 21020 | 3.7 | 2.19 | 34100 | 3.65 | 1.76
Live | 206782611 |  |  |  | 56500 | 33000 | 27600 | 2.85 | 2.66 | 59000 | 3.4 | 2.18
Live | 10510975 |  |  |  | 36800 | 26700 | 20800 | 3.8 | 2.35 | 33200 | 3.88 | 1.9
Live | 10510990 |  |  |  | 36700 | 26700 | 20800 | 3.83 | 2.34 | 33300 | 3.86 | 1.9
Live | 10510992 |  |  |  | 36800 | 26700 | 20800 | 3.8 | 2.35 | 33200 | 3.88 | 1.9
Live | 206779511 |  |  |  | 45500 | 28200 | 23000 | 2.71 | 2.42 | 48000 | 3.02 | 1.81
Live | 10525654 |  |  |  | 48600 | 42000 | 34300 | 3.52 | 2.46 | 47800 | 3.85 | 2.07
Live | 201801072 |  |  |  | 36800 | 26700 | 20800 | 3.8 | 2.35 | 33200 | 3.88 | 1.9
Live | 10511284 |  |  |  | 34000 | 25900 | 20380 | 3.51 | 2.14 | 31800 | 3.46 | 1.76
Live | 201800972 |  |  |  | 36800 | 26700 | 20800 | 3.8 | 2.35 | 33200 | 3.88 | 1.9
Live | 207590178 |  |  |  | 36800 | 26700 | 20800 | 3.8 | 2.35 | 33200 | 3.88 | 1.9
Live | 10511282 |  |  |  | 33800 | 25900 | 20380 | 3.51 | 2.13 | 31800 | 3.45 | 1.76
Live | 206779576 |  |  |  | 56500 | 33000 | 27600 | 2.85 | 2.66 | 59000 | 3.4 | 2.18
Live | 207590189 |  |  |  | 36800 | 26700 | 20800 | 3.8 | 2.35 | 33200 | 3.88 | 1.9
Live | 9962520 |  |  |  | 48000 | 44200 | 37800 | 2.81 | 2.99 | 54000 | 3.63 | 2.91
Live | 10511323 |  |  |  | 34200 | 25900 | 20140 | 3.81 | 2.16 | 32200 | 3.53 | 1.76
Live | 10525653 |  |  |  | 47700 | 42000 | 34300 | 3.66 | 2.46 | 44000 | 3.9 | 2.17
Live | 8935198 |  |  |  | 24400 | 17400 | 12880 | 3.78 | 2.46 | 22200 | 4.09 | 1.91
Live | 205962314 |  |  |  | 35100 | 25500 | 19300 | 3.94 | 2.18 | 32700 | 3.69 | 1.76
Live | 207590698 |  |  |  | 24400 | 17400 | 12880 | 3.78 | 2.46 | 22200 | 4.09 | 1.91
Live | 8759188 |  |  |  | 36700 | 26500 | 20300 | 3.72 | 2.38 | 33000 | 3.98 | 1.91
Live | 10511195 |  |  |  | 34200 | 25900 | 20140 | 3.81 | 2.16 | 32200 | 3.53 | 1.76
Live | 8759176 |  |  |  | 35900 | 26700 | 20700 | 3.8 | 2.36 | 32800 | 3.83 | 1.91
Live | 207590759 |  |  |  | 35900 | 26700 | 20700 | 3.8 | 2.36 | 32800 | 3.83 | 1.91
Live | 206782612 |  |  |  | 56500 | 33000 | 27600 | 2.85 | 2.66 | 59000 | 3.4 | 2.18
Live | 10510898 |  |  |  | 37100 | 26800 | 20700 | 3.94 | 2.37 | 33500 | 3.94 | 1.91
Live | 206782346 |  |  |  | 45500 | 28200 | 23000 | 2.71 | 2.42 | 48000 | 3.02 | 1.81
Live | 10510882 |  |  |  | 37100 | 26800 | 20700 | 3.94 | 2.37 | 33500 | 3.94 | 1.91
Live | 10511020 |  |  |  | 37100 | 26800 | 20700 | 3.79 | 2.37 | 33500 | 3.94 | 1.91
Live | 10511036 |  |  |  | 37100 | 26800 | 20700 | 3.79 | 2.37 | 33500 | 3.94 | 1.91
Live | 201800710 |  |  |  | 37100 | 26800 | 20700 | 3.94 | 2.37 | 33500 | 3.94 | 1.91
Live | 205962363 |  |  |  | 35100 | 25500 | 19300 | 3.8 | 2.18 | 32700 | 3.69 | 1.76
Live | 201800622 |  |  |  | 37100 | 26800 | 20700 | 3.94 | 2.37 | 33500 | 3.94 | 1.91
Live | 206782608 |  |  |  | 56500 | 33000 | 27600 | 2.85 | 2.66 | 59000 | 3.4 | 2.18
Live | 201801126 |  |  |  | 37100 | 26800 | 20700 | 3.94 | 2.37 | 33500 | 3.94 | 1.91
Live | 207526682 |  |  |  | 35100 | 25500 | 19300 | 3.94 | 2.18 | 32700 | 3.69 | 1.76
Live | 201803243 |  |  |  | 37100 | 26800 | 20700 | 3.94 | 2.37 | 33500 | 3.94 | 1.91
Live | 207590096 |  |  |  | 37100 | 26800 | 20700 | 3.94 | 2.37 | 33500 | 3.94 | 1.91
Live | 10525652 |  |  |  | 47700 | 42000 | 34300 | 3.66 | 2.46 | 44000 | 3.9 | 2.17
Live | 207590101 |  |  |  | 37100 | 26800 | 20700 | 3.94 | 2.37 | 33500 | 3.94 | 1.91
Live | 9962519 |  |  |  | 48000 | 44200 | 37800 | 2.67 | 2.99 | 54000 | 3.55 | 2.91
Live | 207590143 |  |  |  | 37100 | 26800 | 20700 | 3.94 | 2.37 | 33500 | 3.94 | 1.91
Live | 10511304 |  |  |  | 35900 | 27100 | 20720 | 3.83 | 2.19 | 34200 | 3.66 | 1.76
Live | 207590130 |  |  |  | 37100 | 26800 | 20700 | 3.94 | 2.37 | 33500 | 3.94 | 1.91
Live | 206782607 |  |  |  | 56500 | 33000 | 27600 | 2.85 | 2.66 | 59000 | 3.4 | 2.18
Live | 212920496 |  | 10.3 | 20.8 | 12850 | 8200 | 6690 | 2.83 | 1.35 | 12500 | 2.64 | 1.75 | 8.7 | 6.5
Live | 10511165 |  |  |  | 35900 | 27100 | 20720 | 3.9 | 2.19 | 34200 | 3.66 | 1.76
Live | 10510865 |  |  |  | 23400 | 16600 | 12760 | 3.92 | 2.37 | 20500 | 3.78 | 1.91
Live | 10510953 |  |  |  | 23400 | 16600 | 12760 | 3.77 | 2.37 | 20500 | 3.78 | 1.91
Live | 10525647 |  |  |  | 48600 | 42000 | 34300 | 3.52 | 2.46 | 47800 | 3.85 | 2.07
Live | 202586177 |  |  |  | 36900 | 26200 | 20480 | 3.78 | 2.16 | 32500 | 3.55 | 1.75
Live | 212920499 |  | 9.5 | 18.5 | 26183 | 19257 | 15000 | 2.56 | 2.11 | 26811 | 2.71 | 1.75 | 8.6 | 6.6
Live | 206910624 |  |  |  | 37000 | 25700 | 19560 | 4.03 | 2.41 | 33000 | 4.13 | 1.91
Live | 206910639 |  |  |  | 37000 | 25700 | 19560 | 3.73 | 2.41 | 33000 | 4.13 | 1.91
Live | 207526221 |  |  |  | 35000 | 25500 | 19400 | 3.66 | 2.21 | 32000 | 3.66 | 1.75
Live | 207590490 |  |  |  | 37000 | 25700 | 19560 | 4.03 | 2.41 | 33000 | 4.13 | 1.91
Live | 6796548 |  |  |  | 23800 | 16700 | 12520 | 3.65 | 2.46 | 20600 | 3.92 | 1.91
Live | 206782606 |  |  |  | 56500 | 33000 | 27600 | 2.85 | 2.66 | 59000 | 3.4 | 2.18
Live | 206782349 |  |  |  | 45500 | 28200 | 23000 | 2.71 | 2.42 | 48000 | 3.02 | 1.81
Live | 9962521 |  |  |  | 48000 | 44200 | 37800 | 2.74 | 2.99 | 54000 | 3.59 | 2.91
Live | 10525651 |  |  |  | 48200 | 42000 | 34000 | 3.51 | 2.33 | 48000 | 3.84 | 2.04
Live | 10510855 |  |  |  | 24400 | 17400 | 13180 | 4.06 | 2.38 | 21700 | 3.81 | 1.91
Live | 212920494 |  | 8.2 | 15.3 | 51900 | 39000 | 34400 | 2.38 | 2.1 | 58000 | 2.86 | 1.87 | 9.2 | 7.2
Live | 212920495 |  | 9.6 | 16 | 60000 | 37800 | 34500 | 2.81 | 2.48 | 60400 | 2.83 | 1.9 | 8.5 | 6.7
Live | 207590079 |  |  |  | 24400 | 17400 | 13180 | 4.06 | 2.38 | 21700 | 3.81 | 1.91
Live | 6796632 |  |  |  | 35000 | 25500 | 19400 | 3.66 | 2.21 | 32000 | 3.66 | 1.75
Live | 10510856 |  |  |  | 24500 | 17400 | 13180 | 3.88 | 2.39 | 21700 | 3.85 | 1.91
Live | 201800873 |  |  |  | 24500 | 17400 | 13180 | 3.88 | 2.39 | 21700 | 3.85 | 1.91
Live | 201800503 |  |  |  | 24500 | 17400 | 13180 | 3.88 | 2.39 | 21700 | 3.85 | 1.91
Live | 202586176 |  |  |  | 37200 | 26100 | 20100 | 3.95 | 2.18 | 32300 | 3.63 | 1.75
Live | 212920487 |  | 10.1 | 16.9 | 38900 | 22700 | 21676 | 2.83 | 2.1 | 36400 | 3.06 | 1.9 | 8.2 | 6.1
Live | 212920488 |  | 8.8 | 15.8 | 48000 | 39000 | 36000 | 2.56 | 2.2 | 57000 | 3.04 | 1.95 | 9.4 | 7.5
Live | 207590080 |  |  |  | 24500 | 17400 | 13180 | 3.88 | 2.39 | 21700 | 3.85 | 1.91
Live | 212920493 |  | 8.2 | 15.4 | 41000 | 27200 | 24000 | 2.4 | 2.53 | 43000 | 2.93 | 2.06 | 9 | 7
Live | 10525650 |  |  |  | 47900 | 42000 | 33100 | 3.67 | 2.45 | 47500 | 3.82 | 2.08
Live | 207590117 |  |  |  | 24500 | 17400 | 13180 | 3.88 | 2.39 | 21700 | 3.85 | 1.91
Live | 207526796 |  |  |  | 34600 | 25500 | 19260 | 3.96 | 2.18 | 32700 | 3.69 | 1.75
Live | 206782605 |  |  |  | 56500 | 33000 | 27600 | 2.85 | 2.66 | 59000 | 3.4 | 2.18
Live | 207590165 |  |  |  | 24500 | 17400 | 13180 | 3.88 | 2.39 | 21700 | 3.85 | 1.91
Live | 206912430 |  |  |  | 34600 | 25500 | 19260 | 3.96 | 2.18 | 32700 | 3.69 | 1.75
Live | 10510947 |  |  |  | 24500 | 17400 | 13180 | 3.74 | 2.39 | 21700 | 3.85 | 1.91
Live | 8693477 |  |  |  | 48000 | 50000 | 41300 | 3.66 | 3.35 | 54000 | 3.88 | 3
Live | 10510948 |  |  |  | 24400 | 17400 | 13180 | 3.76 | 2.38 | 21700 | 3.81 | 1.91
Live | 207590104 |  |  |  | 24500 | 17400 | 13180 | 3.74 | 2.39 | 21700 | 3.85 | 1.91
Live | 207526559 |  |  |  | 23600 | 17100 | 12680 | 3.8 | 2.28 | 21700 | 3.81 | 1.75
Live | 207590105 |  |  |  | 24400 | 17400 | 13180 | 3.76 | 2.38 | 21700 | 3.81 | 1.91
Live | 8759189 |  |  |  | 36600 | 26700 | 20500 | 3.7 | 2.39 | 33100 | 3.98 | 1.91
Live | 10525648 |  |  |  | 48600 | 42000 | 34300 | 3.52 | 2.46 | 47800 | 3.85 | 2.07
Live | 207590769 |  |  |  | 36600 | 26700 | 20500 | 3.7 | 2.39 | 33100 | 3.98 | 1.91
Live | 207526602 |  |  |  | 23600 | 17100 | 12680 | 3.8 | 2.28 | 21700 | 3.81 | 1.75
Live | 205539559 |  |  |  | 56500 | 32600 | 27200 | 2.85 | 2.7 | 58500 | 3.44 | 2.21
Live | 206779512 |  |  |  | 45500 | 28200 | 23000 | 2.71 | 2.42 | 48000 | 3.02 | 1.81
Live | 10511000 |  |  |  | 36800 | 26500 | 20540 | 3.8 | 2.38 | 33100 | 3.94 | 1.92
Live | 204780389 |  |  |  | 23600 | 17100 | 12680 | 3.8 | 2.28 | 21700 | 3.81 | 1.75
Live | 212924828 |  | 11.7 | 17.5 | 27000 | 31500 | 24000 | 2.94 | 2.72 | 32400 | 3.33 | 2 | 10.5 | 8.8
Live | 10510979 |  |  |  | 36800 | 26500 | 20540 | 3.8 | 2.38 | 33100 | 3.94 | 1.92
Live | 204780346 |  |  |  | 23600 | 17100 | 12680 | 3.8 | 2.28 | 21700 | 3.81 | 1.75
Live | 10525645 |  |  |  | 47700 | 42000 | 34300 | 3.66 | 2.46 | 44000 | 3.9 | 2.17
Live | 201801015 |  |  |  | 36800 | 26500 | 20540 | 3.8 | 2.38 | 33100 | 3.94 | 1.92
Live | 212924809 |  | 10.2 | 17.6 | 42000 | 41000 | 33400 | 2.46 | 2 | 50000 | 2.9 | 1.81 | 9.2 | 7.4
Live | 201801083 |  |  |  | 36800 | 26500 | 20540 | 3.8 | 2.38 | 33100 | 3.94 | 1.92
Live | 10511002 |  |  |  | 34500 | 25500 | 20020 | 3.65 | 2.35 | 31400 | 3.87 | 1.92
Live | 10511238 |  |  |  | 55700 | 51800 | 41000 | 3.73 | 2.12 | 55100 | 3.58 | 1.75
Live | 207590191 |  |  |  | 36800 | 26500 | 20540 | 3.8 | 2.38 | 33100 | 3.94 | 1.92
Live | 10511230 |  |  |  | 55700 | 51800 | 41000 | 3.73 | 2.12 | 55100 | 3.58 | 1.75
Live | 205536565 |  |  |  | 56500 | 32600 | 27200 | 2.85 | 2.7 | 58500 | 3.44 | 2.21
Live | 212940793 |  | 8.2 | 15.6 | 48000 | 48000 | 46000 | 2.4 | 2.05 | 55000 | 2.83 | 1.9 | 9.4 | 7.7
Live | 201801087 |  |  |  | 34500 | 25500 | 20020 | 3.65 | 2.35 | 31400 | 3.87 | 1.92
Live | 10525646 |  |  |  | 47700 | 42000 | 34300 | 3.66 | 2.46 | 44000 | 3.9 | 2.17
Live | 207526226 |  |  |  | 34900 | 25700 | 19600 | 3.71 | 2.2 | 32100 | 3.63 | 1.75
Live | 212940794 |  | 8.8 | 15.3 | 56000 | 52500 | 54356 | 2.54 | 2.3 | 69000 | 2.8 | 1.91 | 9.4 | 7.6
Live | 207590116 |  |  |  | 34500 | 25500 | 20020 | 3.65 | 2.35 | 31400 | 3.87 | 1.92
Live | 213142353 |  | 10 | 15.2 | 54000 | 38000 | 46500 | 2.59 | 2.26 | 60000 | 2.76 | 1.8 | 9.2 | 7.6
Live | 207590192 |  |  |  | 34500 | 25500 | 20020 | 3.65 | 2.35 | 31400 | 3.87 | 1.92
Live | 213148985 |  | 10 | 15.2 | 54000 | 38000 | 46500 | 2.59 | 2.26 | 60000 | 2.76 | 1.8 | 9.2 | 7.6
Live | 206782345 |  |  |  | 45500 | 28200 | 23000 | 2.71 | 2.42 | 48000 | 3.02 | 1.81
Live | 10510973 |  |  |  | 36700 | 26800 | 21000 | 3.79 | 2.35 | 33300 | 3.87 | 1.92
Live | 10525642 |  |  |  | 35500 | 33000 | 28000 | 3.81 | 2.28 | 35700 | 3.74 | 2.11
Live | 10153458 |  |  |  | 35900 | 25800 | 19660 | 3.76 | 2.42 | 32000 | 4.01 | 1.92
Live | 7125593 |  |  |  | 34900 | 25700 | 19600 | 3.71 | 2.2 | 32100 | 3.63 | 1.75
Live | 10510994 |  |  |  | 36700 | 26600 | 20700 | 3.75 | 2.37 | 33100 | 3.93 | 1.92
Live | 205539557 |  |  |  | 56500 | 32600 | 27200 | 2.85 | 2.7 | 58500 | 3.44 | 2.21
Live | 10510972 |  |  |  | 36700 | 26600 | 20700 | 3.75 | 2.37 | 33100 | 3.93 | 1.92
Live | 8939391 |  |  |  | 36100 | 27300 | 20780 | 3.6 | 2.22 | 34300 | 3.74 | 1.75
Live | 207590789 |  |  |  | 24200 | 16900 | 12720 | 3.64 | 2.45 | 21400 | 3.99 | 1.92
Live | 8761118 |  |  |  | 24200 | 16900 | 12720 | 3.67 | 2.46 | 21400 | 4.02 | 1.92
Live | 207558929 |  |  |  | 22700 | 16600 | 12420 | 3.66 | 2.25 | 20800 | 3.56 | 1.75
Live | 10510996 |  |  |  | 36700 | 26800 | 21000 | 3.79 | 2.35 | 33300 | 3.87 | 1.92
Live | 207526218 |  |  |  | 22700 | 16600 | 12420 | 3.66 | 2.25 | 20800 | 3.56 | 1.75
Live | 10525643 |  |  |  | 35500 | 33000 | 28000 | 3.81 | 2.28 | 35700 | 3.74 | 2.11
Live | 6796595 |  |  |  | 22700 | 16600 | 12420 | 3.66 | 2.25 | 20800 | 3.56 | 1.75
Live | 205539555 |  |  |  | 56500 | 32600 | 27200 | 2.85 | 2.7 | 58500 | 3.44 | 2.21
Live | 201801066 |  |  |  | 36700 | 26800 | 21000 | 3.79 | 2.35 | 33300 | 3.87 | 1.92
Live | 206782347 |  |  |  | 45500 | 28200 | 23000 | 2.71 | 2.42 | 48000 | 3.02 | 1.81
Live | 201800981 |  |  |  | 36700 | 26800 | 21000 | 3.79 | 2.35 | 33300 | 3.87 | 1.92
Live | 207590111 |  |  |  | 36700 | 26800 | 21000 | 3.79 | 2.35 | 33300 | 3.87 | 1.92
Live | 10525641 |  |  |  | 35600 | 33500 | 28000 | 3.81 | 2.32 | 36000 | 3.75 | 2.12
Live | 207590114 |  |  |  | 36700 | 26800 | 21000 | 3.79 | 2.35 | 33300 | 3.87 | 1.92
Live | 207590179 |  |  |  | 36700 | 26800 | 21000 | 3.79 | 2.35 | 33300 | 3.87 | 1.92
Live | 6796622 |  |  |  | 22700 | 16600 | 12420 | 3.66 | 2.25 | 20800 | 3.56 | 1.75
Live | 205539554 |  |  |  | 56500 | 32600 | 27200 | 2.85 | 2.7 | 58500 | 3.44 | 2.21
Live | 8938521 |  |  |  | 35600 | 26600 | 20740 | 3.92 | 2.38 | 32400 | 3.88 | 1.92
Live | 207590188 |  |  |  | 36700 | 26800 | 21000 | 3.79 | 2.35 | 33300 | 3.87 | 1.92
Live | 207526499 |  |  |  | 56700 | 51300 | 40360 | 3.71 | 2.13 | 55000 | 3.61 | 1.75
Live | 10093447 |  |  |  | 36200 | 26600 | 20220 | 3.96 | 2.42 | 33200 | 3.99 | 1.92
Live | 207590701 |  |  |  | 35600 | 26600 | 20740 | 3.92 | 2.38 | 32400 | 3.88 | 1.92
Live | 10525640 |  |  |  | 35700 | 33000 | 28000 | 3.6 | 2.21 | 36000 | 3.7 | 2.04
Live | 207526497 |  |  |  | 56700 | 51300 | 40360 | 3.71 | 2.13 | 55000 | 3.61 | 1.75
Live | 10093459 |  |  |  | 36200 | 26600 | 20220 | 3.96 | 2.42 | 33200 | 3.99 | 1.92
Live | 207590717 |  |  |  | 24600 | 17300 | 12880 | 3.81 | 2.5 | 22200 | 4.12 | 1.93
Live | 9122736 |  |  |  | 24600 | 17300 | 12880 | 3.81 | 2.5 | 22200 | 4.12 | 1.93
Live | 206782616 |  |  |  | 56500 | 33000 | 27600 | 2.85 | 2.66 | 59000 | 3.4 | 2.18
Live | 207526450 |  |  |  | 56700 | 51300 | 40360 | 3.71 | 2.13 | 55000 | 3.61 | 1.75
Live | 10510861 |  |  |  | 23200 | 16700 | 12760 | 3.82 | 2.42 | 20600 | 3.9 | 1.93
Live | 207590358 |  |  |  | 47400 | 35500 | 28920 | 3.79 | 2.28 | 41000 | 3.46 | 1.93
Live | 207526448 |  |  |  | 56700 | 51300 | 40360 | 3.71 | 2.13 | 55000 | 3.61 | 1.75
Live | 202366079 |  |  |  | 22800 | 16800 | 12620 | 3.48 | 2.49 | 20600 | 3.97 | 1.93
Live | 207590219 |  |  |  | 22800 | 16800 | 12620 | 3.48 | 2.49 | 20600 | 3.97 | 1.93
Live | 204780172 |  |  |  | 47400 | 35500 | 28920 | 3.79 | 2.28 | 41000 | 3.46 | 1.93
Live | 206782348 |  |  |  | 45500 | 28200 | 23000 | 2.71 | 2.42 | 48000 | 3.02 | 1.81
Live | 204780072 |  |  |  | 23700 | 16600 | 12760 | 3.84 | 2.4 | 20600 | 3.82 | 1.93
Live | 10525637 |  |  |  | 35600 | 33500 | 28000 | 3.81 | 2.32 | 36000 | 3.75 | 2.12
Live | 205539551 |  |  |  | 56500 | 32600 | 27200 | 2.85 | 2.7 | 58500 | 3.44 | 2.21
Live | 207590274 |  |  |  | 23700 | 16600 | 12760 | 3.84 | 2.4 | 20600 | 3.82 | 1.93
Live | 201808987 |  |  |  | 56700 | 51300 | 40360 | 3.71 | 2.13 | 55000 | 3.61 | 1.75
Live | 202366094 |  |  |  | 34200 | 25800 | 20280 | 3.44 | 2.36 | 31700 | 3.89 | 1.93
Live | 10510956 |  |  |  | 23400 | 16700 | 12760 | 3.67 | 2.42 | 20600 | 3.9 | 1.93
Live | 201808991 |  |  |  | 56700 | 51300 | 40360 | 3.71 | 2.13 | 55000 | 3.61 | 1.75
Live | 206910636 |  |  |  | 36400 | 25700 | 19900 | 3.73 | 2.39 | 32800 | 4.07 | 1.93
Live | 207590502 |  |  |  | 36400 | 25700 | 19900 | 3.73 | 2.39 | 32800 | 4.07 | 1.93
Live | 10511447 |  |  |  | 56700 | 51300 | 40360 | 3.79 | 2.13 | 55000 | 3.61 | 1.75
Live | 10153436 |  |  |  | 24500 | 17000 | 12920 | 3.84 | 2.45 | 21000 | 3.95 | 1.93
Live | 10525639 |  |  |  | 35500 | 33000 | 28000 | 3.81 | 2.28 | 35700 | 3.74 | 2.11
Live | 205539550 |  |  |  | 56500 | 32600 | 27200 | 2.85 | 2.7 | 58500 | 3.44 | 2.21
Live | 207590317 |  |  |  | 23800 | 16600 | 12660 | 3.65 | 2.43 | 20600 | 3.9 | 1.93
Live | 201808792 |  |  |  | 56700 | 51300 | 40360 | 3.71 | 2.13 | 55000 | 3.61 | 1.75
Live | 204780115 |  |  |  | 23800 | 16600 | 12660 | 3.65 | 2.43 | 20600 | 3.9 | 1.93
Live | 201800732 |  |  |  | 36400 | 26500 | 20360 | 3.88 | 2.43 | 33300 | 4.07 | 1.94
Live | 201800662 |  |  |  | 36400 | 26500 | 20360 | 3.88 | 2.43 | 33300 | 4.07 | 1.94
Live | 10511024 |  |  |  | 37000 | 26500 | 20360 | 3.74 | 2.43 | 33300 | 4.07 | 1.94
Live | 10511439 |  |  |  | 56700 | 51300 | 40360 | 3.79 | 2.13 | 55000 | 3.61 | 1.75
Live | 10511041 |  |  |  | 37000 | 26500 | 20360 | 3.74 | 2.43 | 33300 | 4.07 | 1.94
Live | 205539546 |  |  |  | 56500 | 32600 | 27200 | 2.85 | 2.7 | 58500 | 3.44 | 2.21
Live | 201801171 |  |  |  | 36400 | 26500 | 20360 | 3.88 | 2.43 | 33300 | 4.07 | 1.94
Live | 206782350 |  |  |  | 45500 | 28200 | 23000 | 2.71 | 2.42 | 48000 | 3.02 | 1.81
Live | 201803249 |  |  |  | 36400 | 26500 | 20360 | 3.88 | 2.43 | 33300 | 4.07 | 1.94
Live | 207590146 |  |  |  | 36400 | 26500 | 20360 | 3.88 | 2.43 | 33300 | 4.07 | 1.94
Live | 10510905 |  |  |  | 37000 | 26500 | 20360 | 4.03 | 2.43 | 33300 | 4.07 | 1.94
Live | 10525629 |  |  |  | 24000 | 24000 | 16500 | 3.8 | 2.09 | 24000 | 3.17 | 1.8
Live | 10511241 |  |  |  | 56700 | 51300 | 40360 | 3.79 | 2.13 | 55000 | 3.61 | 1.75
Live | 10510888 |  |  |  | 37000 | 26500 | 20360 | 4.03 | 2.43 | 33300 | 4.07 | 1.94
Live | 206223106 |  |  |  | 35900 | 25100 | 18860 | 3.97 | 2.2 | 32600 | 3.67 | 1.75
Live | 10153441 |  |  |  | 36400 | 25600 | 19700 | 3.97 | 2.4 | 31500 | 3.9 | 1.94
Live | 205539548 |  |  |  | 56500 | 32600 | 27200 | 2.85 | 2.7 | 58500 | 3.44 | 2.21
Live | 201808798 |  |  |  | 56700 | 51300 | 40360 | 3.71 | 2.13 | 55000 | 3.61 | 1.75
Live | 201800519 |  |  |  | 24600 | 16800 | 12860 | 3.92 | 2.4 | 20800 | 3.81 | 1.94
Live | 207590055 |  |  |  | 36400 | 25600 | 19700 | 3.97 | 2.4 | 31500 | 3.9 | 1.94
Live | 10510860 |  |  |  | 24400 | 16800 | 12860 | 4.06 | 2.4 | 20800 | 3.81 | 1.94
Live | 10525632 |  |  |  | 24000 | 24000 | 16500 | 3.8 | 2.09 | 24000 | 3.17 | 1.8
Live | 10511231 |  |  |  | 56700 | 51300 | 40360 | 3.79 | 2.13 | 55000 | 3.61 | 1.75
Live | 201800535 |  |  |  | 24600 | 16800 | 12860 | 3.92 | 2.4 | 20800 | 3.81 | 1.94
Live | 10510950 |  |  |  | 24400 | 16800 | 12860 | 3.76 | 2.4 | 20800 | 3.81 | 1.94
Live | 10511259 |  |  |  | 35200 | 27100 | 21000 | 3.74 | 2.15 | 33700 | 3.53 | 1.75
Live | 10510863 |  |  |  | 24400 | 16800 | 12860 | 4.06 | 2.4 | 20800 | 3.81 | 1.94
Live | 205539544 |  |  |  | 56500 | 32600 | 27200 | 2.85 | 2.7 | 58500 | 3.44 | 2.21
Live | 10510957 |  |  |  | 24400 | 16800 | 12860 | 3.76 | 2.4 | 20800 | 3.81 | 1.94
Live | 201800885 |  |  |  | 24600 | 16800 | 12860 | 3.92 | 2.4 | 20800 | 3.81 | 1.94
Live | 201808908 |  |  |  | 34400 | 25900 | 20040 | 3.72 | 2.17 | 32200 | 3.56 | 1.75
Live | 201800904 |  |  |  | 24600 | 16800 | 12860 | 3.92 | 2.4 | 20800 | 3.81 | 1.94
Live | 207590085 |  |  |  | 24400 | 16800 | 12860 | 4.06 | 2.4 | 20800 | 3.81 | 1.94
Live | 207590121 |  |  |  | 24600 | 16800 | 12860 | 3.92 | 2.4 | 20800 | 3.81 | 1.94
Live | 207590167 |  |  |  | 24600 | 16800 | 12860 | 3.92 | 2.4 | 20800 | 3.81 | 1.94
Live | 206782351 |  |  |  | 45500 | 28200 | 23000 | 2.71 | 2.42 | 48000 | 3.02 | 1.81
Live | 205536562 |  |  |  | 56500 | 32600 | 27200 | 2.85 | 2.7 | 58500 | 3.44 | 2.21
Live | 207590170 |  |  |  | 24600 | 16800 | 12860 | 3.92 | 2.4 | 20800 | 3.81 | 1.94
Live | 10525633 |  |  |  | 24000 | 24000 | 16500 | 3.66 | 2.06 | 24000 | 3.13 | 1.77
Live | 10153439 |  |  |  | 35400 | 25600 | 19500 | 3.8 | 2.45 | 31800 | 4.07 | 1.94
Live | 10511325 |  |  |  | 34400 | 25900 | 20040 | 3.82 | 2.17 | 32200 | 3.56 | 1.75
Live | 10153453 |  |  |  | 35700 | 25800 | 20040 | 3.76 | 2.39 | 31800 | 3.93 | 1.94
Live | 206221489 |  |  |  | 10900 | 9500 | 8530 | 2.52 | 2.19 | 15000 | 2.75 | 1.97
Live | 204780109 |  |  |  | 48500 | 36000 | 29180 | 3.7 | 2.31 | 41500 | 3.51 | 1.94
Live | 204780193 |  |  |  | 48500 | 36000 | 29180 | 3.64 | 2.31 | 41500 | 3.51 | 1.94
Live | 207590311 |  |  |  | 48500 | 36000 | 29180 | 3.7 | 2.31 | 41500 | 3.51 | 1.94
Live | 10511194 |  |  |  | 34400 | 25900 | 20040 | 3.82 | 2.17 | 32200 | 3.56 | 1.75
Live | 205539540 |  |  |  | 56500 | 32600 | 27200 | 2.85 | 2.7 | 58500 | 3.44 | 2.21
Live | 10093455 |  |  |  | 24100 | 16700 | 12620 | 3.84 | 2.5 | 21000 | 4.05 | 1.95
Live | 8761119 |  |  |  | 23200 | 16500 | 13040 | 3.66 | 2.45 | 21000 | 3.95 | 2.01
Live | 207526426 |  |  |  | 34400 | 25900 | 20040 | 3.72 | 2.17 | 32200 | 3.56 | 1.75
Live | 8761149 |  |  |  | 23200 | 16500 | 13040 | 3.66 | 2.45 | 21000 | 3.95 | 2.01
Live | 207590674 |  |  |  | 23200 | 16500 | 13040 | 3.66 | 2.45 | 21000 | 3.95 | 2.01
Live | 10525630 |  |  |  | 24000 | 24000 | 16500 | 3.66 | 2.06 | 24000 | 3.13 | 1.77
Live | 207590788 |  |  |  | 23200 | 16500 | 13040 | 3.66 | 2.45 | 21000 | 3.95 | 2.01
Live | 10511188 |  |  |  | 34200 | 25900 | 20040 | 3.81 | 2.16 | 32100 | 3.54 | 1.75
Live | 205962487 |  |  |  | 21700 | 13500 | 10420 | 3.65 | 2.59 | 21300 | 3.69 | 2.09
Live | 206779575 |  |  |  | 56500 | 33000 | 27600 | 2.85 | 2.66 | 59000 | 3.4 | 2.18
Live | 202100735 |  |  |  | 45500 | 28200 | 23000 | 2.71 | 2.42 | 48000 | 3.02 | 1.81
Live | 204779977 |  |  |  | 21900 | 13600 | 10620 | 3.67 | 2.61 | 21300 | 3.72 | 2.1
Live | 204779978 |  |  |  | 21900 | 13600 | 10620 | 3.67 | 2.61 | 21300 | 3.72 | 2.1
Live | 10525627 |  |  |  | 24000 | 24000 | 16500 | 3.66 | 2.06 | 24000 | 3.13 | 1.77
Live | 10511324 |  |  |  | 34200 | 25900 | 20040 | 3.81 | 2.16 | 32100 | 3.54 | 1.75
Live | 206221490 |  |  |  | 13300 | 11200 | 12150 | 2.78 | 2.2 | 19100 | 2.81 | 2.01
Live | 205962493 |  |  |  | 34700 | 22800 | 17760 | 3.49 | 2.54 | 34500 | 3.44 | 2.12
Live | 205962491 |  |  |  | 22500 | 14000 | 10880 | 3.66 | 2.63 | 21700 | 3.83 | 2.13
Live | 205962355 |  |  |  | 34700 | 25300 | 19440 | 3.65 | 2.14 | 32200 | 3.57 | 1.75
Live | 205962485 |  |  |  | 22300 | 13900 | 10780 | 3.65 | 2.63 | 22000 | 3.77 | 2.13
Live | 207526837 |  |  |  | 34600 | 25300 | 19440 | 3.66 | 2.14 | 32200 | 3.57 | 1.75
Live | 10525628 |  |  |  | 24000 | 24000 | 16500 | 3.74 | 2.08 | 24000 | 3.15 | 1.79
Live | 201922333 |  |  |  | 35700 | 24600 | 19120 | 3.33 | 2.62 | 36900 | 3.63 | 2.14
Live | 205539538 |  |  |  | 56500 | 32600 | 27200 | 2.85 | 2.7 | 58500 | 3.44 | 2.21
Live | 201922427 |  |  |  | 35700 | 24600 | 19120 | 3.33 | 2.62 | 36900 | 3.63 | 2.14
Live | 201808725 |  |  |  | 34400 | 25900 | 20040 | 3.72 | 2.17 | 32200 | 3.56 | 1.75
Live | 10309112 |  |  |  | 48700 | 41900 | 34100 | 3.81 | 2.51 | 46900 | 4.01 | 2.51
Live | 206315457 |  |  |  | 35000 | 22200 | 17500 | 3.32 | 2.61 | 32600 | 3.55 | 2.15
Live | 10511258 |  |  |  | 35000 | 27200 | 21100 | 3.74 | 2.14 | 33900 | 3.49 | 1.75
Live | 201922373 |  |  |  | 36200 | 24400 | 18880 | 3.47 | 2.67 | 36700 | 3.7 | 2.16
Live | 204779982 |  |  |  | 22100 | 13500 | 10620 | 3.72 | 2.66 | 21000 | 3.78 | 2.16
Live | 202098770 |  |  |  | 45500 | 28200 | 23000 | 2.71 | 2.42 | 48000 | 3.02 | 1.81
Live | 204779975 |  |  |  | 22700 | 14000 | 10920 | 3.66 | 2.66 | 22000 | 3.86 | 2.16
Live | 206912612 |  |  |  | 35800 | 22000 | 17440 | 3.66 | 2.58 | 32500 | 3.45 | 2.17
Live | 10511437 |  |  |  | 56700 | 51800 | 41000 | 3.8 | 2.11 | 55200 | 3.56 | 1.75
Live | 205536561 |  |  |  | 56500 | 32600 | 27200 | 2.85 | 2.7 | 58500 | 3.44 | 2.21
Live | 10309108 |  |  |  | 49300 | 41300 | 34000 | 3.88 | 2.56 | 46400 | 4.18 | 2.51
Live | 205962496 |  |  |  | 36200 | 22000 | 17480 | 3.66 | 2.59 | 32500 | 3.45 | 2.17
Live | 206912471 |  |  |  | 34600 | 25300 | 19440 | 3.66 | 2.14 | 32200 | 3.57 | 1.75
Live | 204779987 |  |  |  | 35000 | 22700 | 17800 | 3.5 | 2.62 | 34200 | 3.61 | 2.17
Live | 205962494 |  |  |  | 35600 | 23500 | 18320 | 3.6 | 2.62 | 35500 | 3.51 | 2.18
Live | 205962495 |  |  |  | 35600 | 23500 | 18320 | 3.6 | 2.62 | 35500 | 3.51 | 2.18
Live | 10511444 |  |  |  | 56700 | 51800 | 41000 | 3.8 | 2.11 | 55200 | 3.56 | 1.75
Live | 204779984 |  |  |  | 22800 | 13900 | 10880 | 3.67 | 2.7 | 21700 | 3.85 | 2.18
Live | 204779988 |  |  |  | 35000 | 22800 | 17900 | 3.48 | 2.66 | 34100 | 3.66 | 2.19
Live | 10309096 |  |  |  | 36000 | 34200 | 28000 | 3.88 | 2.75 | 36000 | 3.85 | 2.14
Live | 205539552 |  |  |  | 56500 | 32600 | 27200 | 2.85 | 2.7 | 58500 | 3.44 | 2.21
Live | 206910606 |  |  |  | 35800 | 23500 | 18360 | 3.5 | 2.65 | 35500 | 3.59 | 2.19
Live | 10511235 |  |  |  | 56700 | 51800 | 41000 | 3.8 | 2.11 | 55200 | 3.56 | 1.75
Live | 205962486 |  |  |  | 22500 | 13800 | 10780 | 3.66 | 2.71 | 21700 | 3.83 | 2.19
Live | 201922270 |  |  |  | 22900 | 14300 | 11080 | 3.65 | 2.74 | 22300 | 3.87 | 2.19
Live | 207526723 |  |  |  | 34700 | 25300 | 19440 | 3.65 | 2.14 | 32200 | 3.57 | 1.75
Live | 201922273 |  |  |  | 22900 | 14300 | 11080 | 3.65 | 2.74 | 22300 | 3.87 | 2.19
Live | 206221518 |  |  |  | 13600 | 17600 | 16500 | 2.75 | 2.4 | 19400 | 2.84 | 2.15
Live | 201922271 |  |  |  | 22700 | 14600 | 11380 | 3.5 | 2.71 | 22500 | 3.77 | 2.19
Live | 205539536 |  |  |  | 56500 | 32600 | 27200 | 2.85 | 2.7 | 58500 | 3.44 | 2.21
Live | 10511228 |  |  |  | 56700 | 51800 | 41000 | 3.8 | 2.11 | 55200 | 3.56 | 1.75
Live | 201922272 |  |  |  | 22700 | 14600 | 11380 | 3.5 | 2.71 | 22500 | 3.77 | 2.19
Live | 206918616 |  |  |  | 35000 | 22800 | 18140 | 3.6 | 2.65 | 33700 | 3.62 | 2.2
Live | 204779990 |  |  |  | 36700 | 22200 | 17740 | 3.63 | 2.63 | 32500 | 3.57 | 2.2
Live | 204779992 |  |  |  | 36700 | 22200 | 17740 | 3.63 | 2.63 | 32500 | 3.57 | 2.2
Live | 202100734 |  |  |  | 45500 | 28200 | 23000 | 2.71 | 2.42 | 48000 | 3.02 | 1.81
Live | 206912615 |  |  |  | 35400 | 22800 | 17760 | 3.6 | 2.68 | 34500 | 3.69 | 2.21
Live | 10309104 |  |  |  | 48000 | 42000 | 34300 | 3.81 | 2.48 | 48000 | 3.95 | 2.2
Live | 205962499 |  |  |  | 35500 | 22800 | 17760 | 3.59 | 2.68 | 34500 | 3.69 | 2.21
Live | 205962498 |  |  |  | 36800 | 22500 | 17700 | 3.74 | 2.64 | 33500 | 3.53 | 2.22
Live | 201922883 |  |  |  | 24200 | 13800 | 10820 | 3.79 | 3.18 | 20800 | 4.48 | 2.56
Live | 205539534 |  |  |  | 56500 | 32600 | 27200 | 2.85 | 2.7 | 58500 | 3.44 | 2.21
Live | 206214519 |  |  |  | 35000 | 22000 | 17400 | 3.51 | 2.64 | 32300 | 3.52 | 2.22
Live | 205962508 |  |  |  | 34700 | 21800 | 17480 | 3.49 | 2.63 | 32500 | 3.51 | 2.23
Live | 201922914 |  |  |  | 24800 | 13600 | 10720 | 3.81 | 3.14 | 20600 | 4.47 | 2.53
Live | 205962502 |  |  |  | 34700 | 21800 | 17480 | 3.49 | 2.63 | 32500 | 3.51 | 2.23
Live | 205962497 |  |  |  | 36800 | 22500 | 17800 | 3.74 | 2.65 | 33500 | 3.53 | 2.23
Live | 204779994 |  |  |  | 36200 | 22800 | 17800 | 3.56 | 2.73 | 34300 | 3.82 | 2.23
Live | 201922886 |  |  |  | 24800 | 13600 | 10720 | 3.81 | 3.14 | 20600 | 4.47 | 2.53
Live | 204779996 |  |  |  | 36200 | 22800 | 17800 | 3.56 | 2.73 | 34300 | 3.82 | 2.23
Live | 10309052 |  |  |  | 61400 | 59000 | 41700 | 3.66 | 2.28 | 60000 | 3.85 | 2.13
Live | 205539531 |  |  |  | 56500 | 32600 | 27200 | 2.85 | 2.7 | 58500 | 3.44 | 2.21
Live | 201923029 |  |  |  | 24600 | 14000 | 11120 | 3.92 | 3.08 | 21400 | 4.39 | 2.55
Live | 206221517 |  |  |  | 12000 | 16100 | 15000 | 2.51 | 2.65 | 18000 | 2.93 | 2.35
Live | 204780008 |  |  |  | 35200 | 22200 | 17740 | 3.47 | 2.69 | 32600 | 3.66 | 2.24
Live | 204779986 |  |  |  | 36000 | 23400 | 18360 | 3.47 | 2.73 | 35100 | 3.77 | 2.24
Live | 10525610 |  |  |  | 48700 | 42000 | 34100 | 3.56 | 2.45 | 48000 | 3.83 | 2.02
Live | 201923032 |  |  |  | 24600 | 14000 | 11120 | 3.92 | 3.08 | 21400 | 4.39 | 2.55
Live | 204779989 |  |  |  | 36000 | 23400 | 18360 | 3.47 | 2.73 | 35100 | 3.77 | 2.24
Live | 206910603 |  |  |  | 23200 | 13700 | 10720 | 3.82 | 2.79 | 21500 | 4.01 | 2.24
Live | 206910608 |  |  |  | 35800 | 23000 | 17920 | 3.54 | 2.75 | 35000 | 3.84 | 2.24
Live | 201922884 |  |  |  | 24400 | 13900 | 10880 | 3.63 | 3.16 | 20900 | 4.47 | 2.53
Live | 206910609 |  |  |  | 36000 | 23000 | 17920 | 3.4 | 2.75 | 35000 | 3.84 | 2.24
Live | 206214517 |  |  |  | 35100 | 22100 | 17500 | 3.42 | 2.71 | 32300 | 3.67 | 2.25
Live | 205536560 |  |  |  | 56500 | 32600 | 27200 | 2.85 | 2.7 | 58500 | 3.44 | 2.21
Live | 201922885 |  |  |  | 24400 | 13700 | 10680 | 3.78 | 3.14 | 20600 | 4.47 | 2.52
Live | 201922879 |  |  |  | 24600 | 13600 | 10620 | 3.64 | 2.83 | 20400 | 3.99 | 2.26
Live | 204779991 |  |  |  | 37500 | 22800 | 18200 | 3.39 | 2.73 | 33500 | 3.73 | 2.26
Live | 10309048 |  |  |  | 24000 | 24000 | 17000 | 3.95 | 2.13 | 24000 | 3.29 | 1.9
Live | 202100737 |  |  |  | 45500 | 28200 | 23000 | 2.71 | 2.42 | 48000 | 3.02 | 1.81
Live | 206221519 |  |  |  | 20100 | 21427 | 19755 | 2.74 | 2.64 | 25600 | 2.89 | 2.11
Live | 205962503 |  |  |  | 35800 | 22300 | 17740 | 3.66 | 2.69 | 33400 | 3.6 | 2.26
Live | 204779993 |  |  |  | 37500 | 22800 | 18200 | 3.39 | 2.73 | 33500 | 3.73 | 2.26
Live | 205962509 |  |  |  | 35800 | 22300 | 17740 | 3.66 | 2.69 | 33400 | 3.6 | 2.26
Live | 201923062 |  |  |  | 24600 | 13600 | 10820 | 3.92 | 3.07 | 20800 | 4.35 | 2.52
Live | 205962488 |  |  |  | 22500 | 13500 | 10520 | 3.81 | 2.77 | 21100 | 3.86 | 2.27
Live | 205536564 |  |  |  | 56500 | 32600 | 27200 | 2.85 | 2.7 | 58500 | 3.44 | 2.21
Live | 205962504 |  |  |  | 35700 | 22600 | 17700 | 3.65 | 2.75 | 33900 | 3.74 | 2.28
Live | 201923005 |  |  |  | 22800 | 14300 | 11180 | 3.78 | 2.83 | 22300 | 4.06 | 2.28
Live | 201923043 |  |  |  | 24600 | 13600 | 10820 | 3.92 | 3.07 | 20800 | 4.35 | 2.52
Live | 201923006 |  |  |  | 23000 | 14300 | 11180 | 3.77 | 2.81 | 22300 | 4.06 | 2.28
Live | 201922916 |  |  |  | 22000 | 13200 | 10420 | 3.22 | 2.84 | 19700 | 4.12 | 2.28
Live | 201982919 |  |  |  | 36200 | 33500 | 28000 | 4.1 | 2.41 | 36000 | 3.75 | 2.21
Live | 205962492 |  |  |  | 22700 | 13400 | 10420 | 3.8 | 2.81 | 21000 | 3.95 | 2.28
Live | 201923041 |  |  |  | 24600 | 13800 | 10820 | 3.79 | 3.11 | 20800 | 4.39 | 2.52
Live | 205962490 |  |  |  | 22700 | 13400 | 10420 | 3.8 | 2.81 | 21000 | 3.95 | 2.28
Live | 205539529 |  |  |  | 56500 | 32600 | 27200 | 2.85 | 2.7 | 58500 | 3.44 | 2.21
Live | 204779979 |  |  |  | 22900 | 13500 | 10580 | 3.81 | 2.81 | 21100 | 3.96 | 2.28
Live | 201922338 |  |  |  | 35900 | 23800 | 18520 | 3.45 | 2.77 | 35300 | 3.76 | 2.28
Live | 201923031 |  |  |  | 24600 | 13900 | 10980 | 3.92 | 3.06 | 21400 | 4.39 | 2.51
Live | 201922310 |  |  |  | 36500 | 23800 | 18520 | 3.45 | 2.79 | 35300 | 3.79 | 2.28
Live | 201922351 |  |  |  | 37600 | 23000 | 18240 | 3.61 | 2.75 | 34000 | 3.76 | 2.28
Live | 201922323 |  |  |  | 36500 | 23800 | 18720 | 3.48 | 2.77 | 35500 | 3.77 | 2.29
Live | 201923040 |  |  |  | 24600 | 13800 | 10820 | 3.81 | 3.11 | 20800 | 4.39 | 2.52
Live | 201922288 |  |  |  | 23300 | 14200 | 11080 | 3.81 | 2.85 | 21900 | 3.99 | 2.29
Live | 10525611 |  |  |  | 48700 | 42000 | 34100 | 3.56 | 2.45 | 48000 | 3.83 | 2.02
Live | 205539525 |  |  |  | 56500 | 32600 | 27200 | 2.85 | 2.7 | 58500 | 3.44 | 2.21
Live | 201922913 |  |  |  | 24400 | 13700 | 10680 | 3.78 | 3.14 | 20600 | 4.47 | 2.52
Live | 201922287 |  |  |  | 23100 | 14200 | 11080 | 3.8 | 2.85 | 21900 | 3.99 | 2.29
Live | 201922354 |  |  |  | 36600 | 24400 | 19060 | 3.21 | 2.82 | 35800 | 3.91 | 2.29
Live | 206221497 |  |  |  | 12000 | 16000 | 15000 | 4.14 | 2.28 | 22000 | 3.34 | 2.09
Live | 201922317 |  |  |  | 36500 | 23900 | 18760 | 3.52 | 2.77 | 35500 | 3.74 | 2.29
Live | 202100736 |  |  |  | 45500 | 28200 | 23000 | 2.71 | 2.42 | 48000 | 3.02 | 1.81
Live | 206852868 |  |  |  | 35800 | 22800 | 18140 | 3.47 | 2.76 | 33600 | 3.77 | 2.29
Live | 201922352 |  |  |  | 37500 | 23000 | 18300 | 3.63 | 2.75 | 33800 | 3.74 | 2.29
Live | 201922349 |  |  |  | 37400 | 23000 | 18300 | 3.55 | 2.76 | 34000 | 3.8 | 2.29
Live | 201923028 |  |  |  | 24600 | 13900 | 10980 | 3.92 | 3.06 | 21400 | 4.39 | 2.51
Live | 201982912 |  |  |  | 24000 | 24000 | 16500 | 3.95 | 2.13 | 24000 | 3.27 | 1.84
Live | 205536558 |  |  |  | 56500 | 32600 | 27200 | 2.85 | 2.7 | 58500 | 3.44 | 2.21
Live | 205962500 |  |  |  | 36400 | 23500 | 18320 | 3.69 | 2.77 | 35600 | 3.78 | 2.29
Live | 205962501 |  |  |  | 36400 | 23500 | 18320 | 3.69 | 2.77 | 35600 | 3.78 | 2.29
Live | 201923046 |  |  |  | 24600 | 13600 | 10620 | 3.81 | 3.09 | 20600 | 4.41 | 2.51
Live | 201923007 |  |  |  | 23100 | 14400 | 11280 | 3.8 | 2.81 | 22300 | 4.01 | 2.3
Live | 205962506 |  |  |  | 35700 | 22400 | 17560 | 3.65 | 2.76 | 33500 | 3.78 | 2.3
Live | 201923058 |  |  |  | 24600 | 13600 | 10620 | 3.81 | 3.09 | 20600 | 4.41 | 2.51
Live | 204780009 |  |  |  | 36200 | 22800 | 18340 | 3.66 | 2.73 | 33000 | 3.69 | 2.3
Live | 206221495 |  |  |  | 13600 | 17500 | 16500 | 4.03 | 2.49 | 22100 | 3.34 | 2.3
Live | 10525612 |  |  |  | 48700 | 42000 | 34100 | 3.56 | 2.45 | 48000 | 3.83 | 2.02
Live | 201922859 |  |  |  | 24700 | 13500 | 10660 | 3.69 | 2.83 | 20300 | 3.97 | 2.3
Live | 201923066 |  |  |  | 25000 | 13400 | 10420 | 3.8 | 3.12 | 20300 | 4.47 | 2.5
Live | 205539523 |  |  |  | 56500 | 32600 | 27200 | 2.85 | 2.7 | 58500 | 3.44 | 2.21
Live | 205962510 |  |  |  | 35700 | 22400 | 17560 | 3.65 | 2.76 | 33500 | 3.78 | 2.3
Live | 206779516 |  |  |  | 45500 | 28200 | 23000 | 2.71 | 2.42 | 48000 | 3.02 | 1.81
Live | 206910616 |  |  |  | 35700 | 22600 | 17900 | 3.49 | 2.75 | 33500 | 3.73 | 2.3
Live | 201922315 |  |  |  | 36400 | 23900 | 18860 | 3.5 | 2.76 | 35500 | 3.73 | 2.3
Live | 10525609 |  |  |  | 48600 | 42000 | 34300 | 3.52 | 2.46 | 47800 | 3.85 | 2.07
Live | 201923049 |  |  |  | 25000 | 13400 | 10420 | 3.8 | 3.12 | 20300 | 4.47 | 2.5
Live | 201922316 |  |  |  | 36500 | 23900 | 18860 | 3.52 | 2.76 | 35500 | 3.73 | 2.3
Live | 201922343 |  |  |  | 35900 | 23800 | 18720 | 3.48 | 2.78 | 35500 | 3.8 | 2.31
Live | 201922335 |  |  |  | 35900 | 23800 | 18720 | 3.48 | 2.78 | 35500 | 3.8 | 2.31
Live | 201922926 |  |  |  | 24000 | 13300 | 10420 | 3.8 | 3.14 | 20100 | 4.5 | 2.5
Live | 9036784 |  |  |  | 46500 | 27600 | 22400 | 2.86 | 2.54 | 48000 | 3.12 | 1.84
Live | 206221496 |  |  |  | 18400 | 21500 | 20500 | 3.46 | 2.43 | 23900 | 3.2 | 2.18
Live | 201922863 |  |  |  | 23100 | 14200 | 11180 | 3.8 | 2.81 | 22100 | 4 | 2.31
Live | 204780000 |  |  |  | 35200 | 22200 | 18120 | 3.47 | 2.71 | 31500 | 3.58 | 2.31
Live | 201922872 |  |  |  | 24300 | 13800 | 10920 | 3.89 | 3.09 | 21000 | 4.36 | 2.5
Live | 201923064 |  |  |  | 22200 | 13600 | 10720 | 3.07 | 2.87 | 20300 | 4.07 | 2.31
Live | 204780010 |  |  |  | 36200 | 22600 | 17800 | 3.62 | 2.82 | 33500 | 3.93 | 2.31
Live | 201922487 |  |  |  | 36000 | 23200 | 18440 | 3.22 | 2.8 | 33400 | 3.84 | 2.31
Live | 10525608 |  |  |  | 48600 | 42000 | 34300 | 3.52 | 2.46 | 47800 | 3.85 | 2.07
Live | 9036115 |  |  |  | 46500 | 27600 | 22400 | 2.86 | 2.54 | 48000 | 3.12 | 1.84
Live | 201923014 |  |  |  | 24000 | 13900 | 10920 | 3.78 | 3.09 | 20900 | 4.31 | 2.5
Live | 201922897 |  |  |  | 22100 | 13400 | 10560 | 3.39 | 2.85 | 20200 | 4.05 | 2.31
Live | 201923679 |  |  |  | 23600 | 13000 | 9780 | 3.76 | 3 | 21100 | 4.45 | 2.31
Live | 201922342 |  |  |  | 36000 | 23900 | 18760 | 3.51 | 2.79 | 35400 | 3.76 | 2.31
Live | 201923044 |  |  |  | 24400 | 13700 | 10920 | 3.91 | 3.06 | 20800 | 4.35 | 2.5
Live | 206910607 |  |  |  | 36200 | 22800 | 18140 | 3.66 | 2.77 | 33500 | 3.73 | 2.31
Live | 10525607 |  |  |  | 47700 | 42000 | 34300 | 3.66 | 2.46 | 44000 | 3.9 | 2.17
Live | 201923063 |  |  |  | 24400 | 13700 | 10920 | 3.91 | 3.06 | 20800 | 4.35 | 2.5
Live | 204780001 |  |  |  | 36400 | 22800 | 18140 | 3.65 | 2.76 | 33500 | 3.7 | 2.31
Live | 201922344 |  |  |  | 36600 | 23700 | 18620 | 3.51 | 2.79 | 35400 | 3.79 | 2.31
Live | 206221515 |  |  |  | 13600 | 17600 | 16500 | 2.75 | 2.4 | 19400 | 2.84 | 2.15
Live | 205962489 |  |  |  | 23100 | 13000 | 10260 | 3.96 | 2.8 | 20300 | 3.97 | 2.31
Live | 201922280 |  |  |  | 24600 | 13900 | 10920 | 3.92 | 3.09 | 21200 | 4.28 | 2.5
Live | 9036585 |  |  |  | 46500 | 27600 | 22400 | 2.86 | 2.54 | 48000 | 3.12 | 1.84
Live | 204780002 |  |  |  | 36200 | 22800 | 18000 | 3.62 | 2.81 | 33900 | 3.88 | 2.31
Live | 206782352 |  |  |  | 45500 | 28200 | 23000 | 2.71 | 2.42 | 48000 | 3.02 | 1.81
Live | 10525606 |  |  |  | 47700 | 42000 | 34300 | 3.66 | 2.46 | 44000 | 3.9 | 2.17
Live | 204433493 |  |  |  | 36300 | 22900 | 18340 | 3.45 | 2.77 | 33600 | 3.79 | 2.32
Live | 201922908 |  |  |  | 24700 | 13600 | 10720 | 3.89 | 3.07 | 20800 | 4.39 | 2.49
Live | 201922350 |  |  |  | 37500 | 23200 | 18500 | 3.45 | 2.78 | 34000 | 3.77 | 2.32
Live | 201922341 |  |  |  | 35800 | 23800 | 18660 | 3.46 | 2.79 | 35400 | 3.81 | 2.32
Live | 201922347 |  |  |  | 37400 | 23000 | 18200 | 3.55 | 2.79 | 34000 | 3.82 | 2.32
Live | 206221514 |  |  |  | 12000 | 16100 | 15000 | 2.51 | 2.65 | 18000 | 2.93 | 2.35
Live | 201922903 |  |  |  | 22900 | 13500 | 10720 | 3.75 | 3.04 | 20700 | 4.43 | 2.49
Live | 201922850 |  |  |  | 23200 | 14300 | 11080 | 3.66 | 2.89 | 22100 | 4.15 | 2.32
Live | 9036350 |  |  |  | 46500 | 27600 | 22400 | 2.86 | 2.54 | 48000 | 3.12 | 1.84
Live | 201922849 |  |  |  | 23000 | 14300 | 11080 | 3.66 | 2.89 | 22100 | 4.15 | 2.32
Live | 201922878 |  |  |  | 24000 | 13700 | 10720 | 3.8 | 3.06 | 20900 | 4.31 | 2.49
Live | 10525602 |  |  |  | 48600 | 42000 | 34300 | 3.52 | 2.46 | 47800 | 3.85 | 2.07
Live | 204779997 |  |  |  | 37300 | 23600 | 18520 | 3.48 | 2.82 | 35300 | 3.93 | 2.32
Live | 204779995 |  |  |  | 37300 | 23600 | 18520 | 3.48 | 2.82 | 35300 | 3.93 | 2.32
Live | 201922874 |  |  |  | 24700 | 13600 | 10720 | 3.89 | 3.07 | 20800 | 4.39 | 2.49
Live | 204779985 |  |  |  | 23100 | 13500 | 10620 | 3.96 | 2.85 | 21000 | 4.05 | 2.32
Live | 201922488 |  |  |  | 36400 | 23200 | 18240 | 3.33 | 2.86 | 33600 | 3.95 | 2.32
Live | 201922283 |  |  |  | 24500 | 13900 | 10880 | 3.88 | 3.09 | 21200 | 4.31 | 2.49
Live | 201922337 |  |  |  | 35800 | 23800 | 18720 | 3.47 | 2.8 | 35400 | 3.81 | 2.32
Live | 205539542 |  |  |  | 56500 | 32600 | 27200 | 2.85 | 2.7 | 58500 | 3.44 | 2.21
Live | 10525605 |  |  |  | 48200 | 42000 | 34000 | 3.51 | 2.33 | 48000 | 3.84 | 2.04
Live | 204779981 |  |  |  | 23600 | 13100 | 10320 | 3.93 | 2.89 | 20300 | 4.16 | 2.33
Live | 201923065 |  |  |  | 25000 | 13500 | 10520 | 3.78 | 3.09 | 20400 | 4.43 | 2.49
Live | 204779980 |  |  |  | 23600 | 13100 | 10320 | 3.93 | 2.89 | 20300 | 4.16 | 2.33
Live | 206910617 |  |  |  | 36600 | 22400 | 17640 | 3.47 | 2.82 | 33300 | 3.87 | 2.33
Live | 204013230 |  |  |  | 37400 | 24000 | 18760 | 3.65 | 2.82 | 35900 | 3.9 | 2.33
Live | 206782354 |  |  |  | 45500 | 28200 | 23000 | 2.71 | 2.42 | 48000 | 3.02 | 1.81
Live | 10525604 |  |  |  | 47900 | 42000 | 33100 | 3.67 | 2.45 | 47500 | 3.82 | 2.08
Live | 201922384 |  |  |  | 36000 | 23100 | 18300 | 3.44 | 2.81 | 33600 | 3.79 | 2.33
Live | 201922446 |  |  |  | 36000 | 23100 | 18300 | 3.44 | 2.81 | 33600 | 3.79 | 2.33
Live | 201923048 |  |  |  | 25000 | 13500 | 10520 | 3.78 | 3.09 | 20400 | 4.43 | 2.49
Live | 206781532 |  |  |  | 47500 | 28000 | 22800 | 2.93 | 2.6 | 47500 | 3.22 | 1.98
Live | 204780012 |  |  |  | 36000 | 22400 | 17840 | 3.63 | 2.81 | 32900 | 3.86 | 2.33
Live | 201922906 |  |  |  | 23000 | 13500 | 10520 | 3.64 | 3.12 | 20400 | 4.53 | 2.49
Live | 204779983 |  |  |  | 23200 | 13400 | 10520 | 3.93 | 2.87 | 21000 | 4.13 | 2.34
Live | 206910610 |  |  |  | 36200 | 22400 | 17840 | 3.7 | 2.79 | 33100 | 3.83 | 2.33
Live | 206910612 |  |  |  | 37200 | 23000 | 17860 | 3.55 | 2.89 | 35000 | 4.12 | 2.34
Live | 10525600 |  |  |  | 47700 | 42000 | 34300 | 3.66 | 2.46 | 44000 | 3.9 | 2.17
Live | 201922862 |  |  |  | 24500 | 14000 | 11020 | 3.95 | 3.06 | 21400 | 4.33 | 2.48
Live | 201923055 |  |  |  | 22400 | 13200 | 10360 | 3.47 | 2.89 | 20000 | 4.07 | 2.34
Live | 201923038 |  |  |  | 24000 | 13500 | 10520 | 3.64 | 2.93 | 20300 | 4.13 | 2.34
Live | 9035723 |  |  |  | 46500 | 27600 | 22400 | 2.86 | 2.54 | 48000 | 3.12 | 1.84
Live | 201922279 |  |  |  | 24400 | 14000 | 11020 | 3.76 | 3.04 | 21300 | 4.25 | 2.48
Live | 201923057 |  |  |  | 24000 | 13500 | 10520 | 3.64 | 2.93 | 20300 | 4.13 | 2.34
Live | 206910611 |  |  |  | 37200 | 23000 | 17860 | 3.41 | 2.89 | 35000 | 4.12 | 2.34
Live | 201922355 |  |  |  | 37100 | 23800 | 18520 | 3.6 | 2.88 | 35500 | 3.99 | 2.34
Live | 201922311 |  |  |  | 36400 | 23800 | 18720 | 3.47 | 2.81 | 35400 | 3.84 | 2.34
Live | 201922889 |  |  |  | 24100 | 14300 | 11180 | 3.8 | 3.06 | 22100 | 4.29 | 2.48
Live | 201922367 |  |  |  | 36900 | 24000 | 18720 | 3.6 | 2.87 | 35600 | 3.95 | 2.34
Live | 10525601 |  |  |  | 48600 | 42000 | 34300 | 3.52 | 2.46 | 47800 | 3.85 | 2.07
Live | 201922294 |  |  |  | 24000 | 13500 | 10720 | 3.76 | 2.87 | 20200 | 3.95 | 2.34
Live | 206781530 |  |  |  | 47500 | 28000 | 22800 | 2.93 | 2.6 | 47500 | 3.22 | 1.98
Live | 201922864 |  |  |  | 24100 | 14300 | 11180 | 3.8 | 3.06 | 22100 | 4.29 | 2.48
Live | 201922300 |  |  |  | 24000 | 13500 | 10720 | 3.76 | 2.87 | 20200 | 3.95 | 2.34
Live | 201922305 |  |  |  | 36400 | 23800 | 18720 | 3.47 | 2.81 | 35400 | 3.84 | 2.34
Live | 201922353 |  |  |  | 37600 | 23700 | 18420 | 3.58 | 2.89 | 35400 | 4.04 | 2.35
Live | 206782355 |  |  |  | 45500 | 28200 | 23000 | 2.71 | 2.42 | 48000 | 3.02 | 1.81
Live | 201922489 |  |  |  | 36400 | 22800 | 18100 | 3.62 | 2.84 | 33000 | 3.82 | 2.35
Live | 10525599 |  |  |  | 47700 | 42000 | 34300 | 3.66 | 2.46 | 44000 | 3.9 | 2.17
Live | 201922860 |  |  |  | 24000 | 13300 | 10420 | 3.82 | 2.89 | 20100 | 4.06 | 2.35
Live | 201922299 |  |  |  | 24200 | 14300 | 11180 | 3.83 | 3.04 | 21900 | 4.19 | 2.48
Live | 204780013 |  |  |  | 36800 | 22400 | 17940 | 3.66 | 2.82 | 32800 | 3.85 | 2.35
Live | 206781531 |  |  |  | 47500 | 28000 | 22800 | 2.93 | 2.6 | 47500 | 3.22 | 1.98
Live | 205962505 |  |  |  | 36800 | 23300 | 18260 | 3.66 | 2.83 | 34900 | 3.83 | 2.35
Live | 201922289 |  |  |  | 24200 | 14300 | 11180 | 3.83 | 3.04 | 21900 | 4.19 | 2.48
Live | 201922920 |  |  |  | 23400 | 13300 | 10420 | 3.67 | 2.89 | 20100 | 4.12 | 2.35
Live | 201922448 |  |  |  | 36100 | 23200 | 18440 | 3.45 | 2.82 | 34000 | 3.85 | 2.35
Live | 10525595 |  |  |  | 48600 | 42000 | 34300 | 3.52 | 2.46 | 47800 | 3.85 | 2.07
Live | 201922377 |  |  |  | 36100 | 23000 | 18300 | 3.49 | 2.83 | 33800 | 3.84 | 2.35
Live | 201922471 |  |  |  | 37200 | 23500 | 18460 | 3.73 | 3.02 | 34500 | 4.16 | 2.48
Live | 201922365 |  |  |  | 37700 | 23700 | 18460 | 3.6 | 2.89 | 35400 | 4.01 | 2.35
Live | 206781529 |  |  |  | 47500 | 28000 | 22800 | 2.93 | 2.6 | 47500 | 3.22 | 1.98
Live | 201922447 |  |  |  | 36100 | 23000 | 18300 | 3.49 | 2.83 | 33800 | 3.84 | 2.35
Live | 10525598 |  |  |  | 48200 | 42000 | 34000 | 3.51 | 2.33 | 48000 | 3.84 | 2.04
Live | 201922420 |  |  |  | 37200 | 23500 | 18460 | 3.73 | 3.02 | 34500 | 4.16 | 2.48
Live | 202919212 |  |  |  | 36300 | 23300 | 18640 | 3.52 | 2.8 | 33900 | 3.75 | 2.35
Live | 201922332 |  |  |  | 37500 | 24100 | 18960 | 3.51 | 2.85 | 35800 | 3.93 | 2.35
Live | 201922361 |  |  |  | 36900 | 24000 | 18820 | 3.46 | 2.89 | 36000 | 4.04 | 2.36
Live | 201922861 |  |  |  | 24500 | 14000 | 11020 | 3.95 | 3.06 | 21400 | 4.33 | 2.48
Live | 201922359 |  |  |  | 36600 | 23900 | 18660 | 3.41 | 2.89 | 35600 | 4.04 | 2.36
Live | 206779283 |  |  |  | 47500 | 28000 | 22800 | 2.93 | 2.6 | 47500 | 3.22 | 1.98
Live | 201922857 |  |  |  | 24000 | 13800 | 10820 | 3.8 | 3.04 | 20900 | 4.25 | 2.48
Live | 201922356 |  |  |  | 36900 | 24000 | 18820 | 3.46 | 2.89 | 35600 | 4 | 2.36
Live | 10525597 |  |  |  | 47900 | 42000 | 33100 | 3.67 | 2.45 | 47500 | 3.82 | 2.08
Live | 201922362 |  |  |  | 36600 | 23900 | 18660 | 3.41 | 2.89 | 35600 | 4.04 | 2.36
Live | 201922870 |  |  |  | 24200 | 14000 | 10980 | 3.64 | 3.06 | 21000 | 4.33 | 2.48
Live | 201922445 |  |  |  | 36000 | 23200 | 18500 | 3.47 | 2.82 | 34000 | 3.83 | 2.36
Live | 201922378 |  |  |  | 36000 | 23200 | 18500 | 3.47 | 2.82 | 34000 | 3.83 | 2.36
Live | 206221504 |  |  |  | 18400 | 21500 | 20500 | 3.46 | 2.3 | 23900 | 3.2 | 2.07
Live | 206782353 |  |  |  | 45500 | 28200 | 23000 | 2.71 | 2.42 | 48000 | 3.02 | 1.81
Live | 201922412 |  |  |  | 37700 | 23800 | 18520 | 3.6 | 2.91 | 35400 | 4.01 | 2.36
Live | 10525594 |  |  |  | 48600 | 42000 | 34300 | 3.52 | 2.46 | 47800 | 3.85 | 2.07
Live | 206781527 |  |  |  | 47500 | 28000 | 22800 | 2.93 | 2.6 | 47500 | 3.22 | 1.98
Live | 201923073 |  |  |  | 23600 | 13400 | 10460 | 3.64 | 3.07 | 20200 | 4.32 | 2.47
Live | 201922486 |  |  |  | 36300 | 22700 | 18040 | 3.61 | 2.86 | 33000 | 3.87 | 2.36
Live | 201923059 |  |  |  | 24600 | 13600 | 10620 | 3.79 | 3.09 | 20600 | 4.41 | 2.47
Live | 201922379 |  |  |  | 36000 | 23200 | 18500 | 3.47 | 2.82 | 34000 | 3.83 | 2.36
Live | 201922442 |  |  |  | 36000 | 23200 | 18500 | 3.47 | 2.82 | 34000 | 3.83 | 2.36
Live | 201922468 |  |  |  | 35000 | 22200 | 17540 | 3.47 | 2.88 | 32200 | 4 | 2.36
Live | 201923011 |  |  |  | 24000 | 13800 | 10820 | 3.8 | 3.06 | 20900 | 4.31 | 2.48
Live | 201922411 |  |  |  | 37700 | 23800 | 18520 | 3.6 | 2.92 | 35400 | 4.02 | 2.36
Live | 10525593 |  |  |  | 47700 | 42000 | 34300 | 3.66 | 2.46 | 44000 | 3.9 | 2.17
Live | 206781528 |  |  |  | 47500 | 28000 | 22800 | 2.93 | 2.6 | 47500 | 3.22 | 1.98
Live | 206221503 |  |  |  | 13600 | 17500 | 16500 | 4.03 | 2.32 | 22110 | 3.34 | 2.15
Live | 201922357 |  |  |  | 37100 | 24000 | 18860 | 3.48 | 2.88 | 35700 | 3.99 | 2.36
Live | 201922919 |  |  |  | 23200 | 13400 | 10620 | 3.66 | 3.02 | 20500 | 4.29 | 2.47
Live | 201922449 |  |  |  | 36100 | 23200 | 18540 | 3.49 | 2.81 | 33900 | 3.79 | 2.36
Live | 201922877 |  |  |  | 23600 | 14100 | 11120 | 3.51 | 2.91 | 21200 | 4.06 | 2.36
Live | 201922364 |  |  |  | 37100 | 24000 | 18860 | 3.48 | 2.88 | 35700 | 3.99 | 2.36
Live | 201923045 |  |  |  | 24600 | 13600 | 10620 | 3.79 | 3.09 | 20600 | 4.41 | 2.47
Live | 201922375 |  |  |  | 36100 | 23200 | 18540 | 3.49 | 2.81 | 33900 | 3.79 | 2.36
Live | 206781525 |  |  |  | 47500 | 28000 | 22800 | 2.93 | 2.6 | 47500 | 3.22 | 1.98
Live | 201922360 |  |  |  | 37000 | 24000 | 18860 | 3.61 | 2.89 | 35600 | 3.98 | 2.36
Live | 201922474 |  |  |  | 37800 | 23100 | 18200 | 3.73 | 3 | 33700 | 4.12 | 2.47
Live | 10525592 |  |  |  | 47700 | 42000 | 34300 | 3.66 | 2.46 | 44000 | 3.9 | 2.17
Live | 201923020 |  |  |  | 24400 | 13200 | 10320 | 3.8 | 2.93 | 20000 | 4.13 | 2.36
Live | 201922880 |  |  |  | 24200 | 13800 | 10820 | 3.64 | 2.91 | 20700 | 4.16 | 2.37
Live | 201922490 |  |  |  | 36200 | 23200 | 18400 | 3.35 | 2.87 | 33400 | 3.95 | 2.37
Live | 206779517 |  |  |  | 45500 | 28200 | 23000 | 2.71 | 2.42 | 48000 | 3.02 | 1.81
Live | 201922366 |  |  |  | 37700 | 23700 | 18420 | 3.56 | 2.92 | 35300 | 4.06 | 2.37
Live | 206781526 |  |  |  | 47500 | 28000 | 22800 | 2.93 | 2.6 | 47500 | 3.22 | 1.98
Live | 206221502 |  |  |  | 12000 | 16000 | 15000 | 4.14 | 2.12 | 22000 | 3.34 | 1.95
Live | 201922918 |  |  |  | 23400 | 13400 | 10620 | 3.67 | 3.02 | 20500 | 4.32 | 2.47
Live | 206852870 |  |  |  | 37000 | 23200 | 18260 | 3.61 | 2.89 | 34500 | 4.04 | 2.37
Live | 201923074 |  |  |  | 23800 | 13400 | 10520 | 3.63 | 2.95 | 20200 | 4.23 | 2.37
Live | 10525588 |  |  |  | 47700 | 42000 | 34300 | 3.66 | 2.46 | 44000 | 3.9 | 2.17
Live | 201922421 |  |  |  | 37800 | 23100 | 18200 | 3.73 | 3 | 33700 | 4.12 | 2.47
Live | 201922363 |  |  |  | 37600 | 23800 | 18620 | 3.62 | 2.91 | 35500 | 4.03 | 2.37
Live | 201923018 |  |  |  | 24800 | 13300 | 10520 | 3.91 | 2.89 | 20300 | 4.07 | 2.37
Live | 201923047 |  |  |  | 24600 | 13400 | 10420 | 3.79 | 3.07 | 20300 | 4.41 | 2.46
Live | 201923027 |  |  |  | 24500 | 13200 | 10520 | 3.95 | 2.87 | 20300 | 4.05 | 2.37
Live | 205539527 |  |  |  | 56500 | 32600 | 27200 | 2.85 | 2.7 | 58500 | 3.44 | 2.21
Live | 10525590 |  |  |  | 47900 | 42000 | 34300 | 3.67 | 2.46 | 47800 | 3.85 | 2.07
Live | 201922911 |  |  |  | 24000 | 13300 | 10420 | 3.78 | 3.02 | 20100 | 4.27 | 2.46
Live | 206910601 |  |  |  | 24000 | 13300 | 10520 | 3.78 | 2.91 | 20700 | 4.16 | 2.37
Live | 201923022 |  |  |  | 24500 | 13200 | 10520 | 3.95 | 2.87 | 20300 | 4.05 | 2.37
Live | 201923026 |  |  |  | 24800 | 13300 | 10520 | 3.91 | 2.89 | 20300 | 4.07 | 2.37
Live | 201922882 |  |  |  | 24000 | 13300 | 10420 | 3.78 | 3.02 | 20100 | 4.27 | 2.46
Live | 201922485 |  |  |  | 36400 | 22700 | 18000 | 3.58 | 2.88 | 32900 | 3.9 | 2.38
Live | 206910613 |  |  |  | 36000 | 22800 | 18000 | 3.35 | 2.91 | 33800 | 4.06 | 2.38
Live | 201923017 |  |  |  | 23900 | 13800 | 10920 | 3.89 | 3.02 | 21100 | 4.24 | 2.46
Live | 201922419 |  |  |  | 37700 | 23600 | 18520 | 3.63 | 2.91 | 35000 | 4.02 | 2.38
Live | 10525589 |  |  |  | 47700 | 42000 | 34300 | 3.66 | 2.46 | 44000 | 3.9 | 2.17
Live | 206918579 |  |  |  | 36200 | 22400 | 17700 | 3.57 | 2.9 | 33000 | 4.06 | 2.38
Live | 202100765 |  |  |  | 45500 | 28200 | 23000 | 2.71 | 2.42 | 48000 | 3.02 | 1.81
Live | 202100053 |  |  |  | 47500 | 28000 | 22800 | 2.93 | 2.6 | 47500 | 3.22 | 1.98
Live | 201922915 |  |  |  | 22800 | 13800 | 10880 | 3.37 | 2.95 | 20800 | 4.26 | 2.38
Live | 201923016 |  |  |  | 24000 | 13800 | 10920 | 3.76 | 3 | 21100 | 4.24 | 2.46
Live | 201922917 |  |  |  | 23200 | 13500 | 10720 | 3.72 | 2.91 | 20400 | 4.07 | 2.38
Live | 201922410 |  |  |  | 37300 | 23700 | 18520 | 3.74 | 2.93 | 35400 | 4.05 | 2.38
Live | 201922413 |  |  |  | 37400 | 23800 | 18520 | 3.77 | 2.92 | 35400 | 4.01 | 2.38
Live | 201922469 |  |  |  | 37700 | 23600 | 18520 | 3.63 | 2.91 | 35000 | 4.02 | 2.38
Live | 201922875 |  |  |  | 24000 | 13800 | 10920 | 3.66 | 3.02 | 20800 | 4.26 | 2.46
Live | 201922898 |  |  |  | 22600 | 13300 | 10560 | 3.52 | 2.91 | 20200 | 4.11 | 2.38
Live | 206779282 |  |  |  | 47500 | 28000 | 22800 | 2.93 | 2.6 | 47500 | 3.22 | 1.98
Live | 10525587 |  |  |  | 48200 | 42000 | 34000 | 3.51 | 2.33 | 48000 | 3.84 | 2.04
Live | 201922899 |  |  |  | 22500 | 13200 | 10560 | 3.66 | 2.91 | 20100 | 4.12 | 2.38
Live | 201923023 |  |  |  | 24800 | 13300 | 10560 | 3.91 | 2.91 | 20300 | 4.1 | 2.38
Live | 201922858 |  |  |  | 23400 | 13800 | 10920 | 3.67 | 3.04 | 21100 | 4.29 | 2.46
Live | 204780003 |  |  |  | 37400 | 23300 | 18360 | 3.58 | 2.92 | 34800 | 4.06 | 2.38
Live | 201923021 |  |  |  | 24600 | 13300 | 10560 | 3.92 | 2.91 | 20300 | 4.1 | 2.38
Live | 205962507 |  |  |  | 36800 | 23100 | 18200 | 3.66 | 2.86 | 34500 | 3.87 | 2.38
Live | 201922910 |  |  |  | 24000 | 13800 | 10920 | 3.66 | 3.02 | 20800 | 4.26 | 2.46
Live | 201923019 |  |  |  | 24600 | 13300 | 10420 | 3.79 | 2.98 | 20100 | 4.18 | 2.39
Live | 202100055 |  |  |  | 47500 | 28000 | 22800 | 2.93 | 2.6 | 47500 | 3.22 | 1.98
Live | 205962511 |  |  |  | 36800 | 23100 | 18200 | 3.66 | 2.86 | 34500 | 3.87 | 2.38
Live | 201922856 |  |  |  | 23400 | 13800 | 10920 | 3.67 | 3.04 | 21100 | 4.29 | 2.46
Live | 201922387 |  |  |  | 37100 | 23800 | 18560 | 3.6 | 2.93 | 35100 | 4.02 | 2.39
Live | 10525584 |  |  |  | 48100 | 42000 | 34300 | 3.74 | 2.47 | 47000 | 3.89 | 2.18
Live | 201923024 |  |  |  | 24800 | 13300 | 10420 | 3.81 | 2.93 | 20100 | 4.15 | 2.39
Live | 201922282 |  |  |  | 24600 | 13900 | 10920 | 3.98 | 3.04 | 21200 | 4.2 | 2.46
Live | 202843129 |  |  |  | 39400 | 40500 | 31743 | 4.09 | 2.6 | 59000 | 3.18 | 2.25
Live | 201923025 |  |  |  | 24800 | 13300 | 10420 | 3.81 | 2.95 | 20100 | 4.15 | 2.39
Live | 202100054 |  |  |  | 47500 | 28000 | 22800 | 2.93 | 2.6 | 47500 | 3.22 | 1.98
Live | 206782357 |  |  |  | 45500 | 28200 | 23000 | 2.71 | 2.42 | 48000 | 3.02 | 1.81
Live | 201922854 |  |  |  | 23300 | 14000 | 11080 | 3.69 | 2.93 | 21100 | 4.1 | 2.39
Live | 10525582 |  |  |  | 35500 | 33000 | 28000 | 3.81 | 2.28 | 35700 | 3.74 | 2.11
Live | 201923054 |  |  |  | 22400 | 13100 | 10260 | 3.65 | 2.98 | 19900 | 4.26 | 2.39
Live | 201922298 |  |  |  | 24200 | 14200 | 11080 | 3.98 | 3.02 | 21900 | 4.17 | 2.46
Live | 206918578 |  |  |  | 35800 | 22200 | 17440 | 3.54 | 2.94 | 33000 | 4.19 | 2.39
Live | 201922476 |  |  |  | 34800 | 22300 | 17640 | 3.41 | 2.92 | 32100 | 4.05 | 2.39
Live | 201922290 |  |  |  | 24200 | 14200 | 11080 | 3.98 | 3.02 | 21900 | 4.17 | 2.46
Live | 201922415 |  |  |  | 37300 | 22900 | 17960 | 3.74 | 2.93 | 33700 | 4.03 | 2.39
Live | 206908445 |  |  |  | 23500 | 13800 | 10780 | 3.81 | 2.95 | 21600 | 4.19 | 2.39
Live | 9920318 |  |  |  | 47500 | 28000 | 22800 | 2.93 | 2.6 | 47500 | 3.22 | 1.98
Live | 207590056 |  |  |  | 36600 | 26100 | 20000 | 3.96 | 2.48 | 32200 | 4.12 | 1.97
Live | 10525578 |  |  |  | 35500 | 33000 | 28000 | 3.81 | 2.28 | 35700 | 3.74 | 2.11
Live | 202843130 |  |  |  | 39400 | 40500 | 31743 | 4.09 | 2.6 | 59000 | 3.18 | 2.25
Live | 201923056 |  |  |  | 22400 | 13200 | 10460 | 3.63 | 2.93 | 20200 | 4.2 | 2.39
Live | 10153442 |  |  |  | 36600 | 26100 | 20000 | 3.96 | 2.48 | 32200 | 4.12 | 1.97
Live | 201923068 |  |  |  | 23000 | 13600 | 10620 | 3.64 | 2.97 | 20400 | 4.18 | 2.39
Live | 204433497 |  |  |  | 37300 | 23400 | 18460 | 3.6 | 2.92 | 34500 | 4.04 | 2.39
Live | 201922358 |  |  |  | 37500 | 23800 | 18660 | 3.38 | 2.94 | 35400 | 4.12 | 2.4
Live | 201922472 |  |  |  | 35600 | 23000 | 18000 | 3.34 | 2.97 | 33400 | 4.2 | 2.4
Live | 207590169 |  |  |  | 24600 | 16900 | 13020 | 3.92 | 2.42 | 20800 | 3.81 | 1.97
Live | 10525577 |  |  |  | 35600 | 33500 | 28000 | 3.81 | 2.32 | 36000 | 3.75 | 2.12
Live | 207590166 |  |  |  | 24600 | 16900 | 13020 | 3.92 | 2.42 | 20800 | 3.81 | 1.97
Live | 201923078 |  |  |  | 23800 | 13200 | 10320 | 3.79 | 3 | 19900 | 4.23 | 2.4
Live | 206782358 |  |  |  | 45500 | 28200 | 23000 | 2.71 | 2.42 | 48000 | 3.02 | 1.81
Live | 202100052 |  |  |  | 47500 | 28000 | 22800 | 2.93 | 2.6 | 47500 | 3.22 | 1.98
Live | 201922904 |  |  |  | 22900 | 13700 | 10820 | 3.24 | 2.97 | 20600 | 4.28 | 2.4
Live | 207590123 |  |  |  | 24600 | 16900 | 13020 | 3.92 | 2.42 | 20800 | 3.81 | 1.97
Live | 204780011 |  |  |  | 37400 | 23100 | 18200 | 3.58 | 2.93 | 34400 | 4.1 | 2.4
Live | 207590109 |  |  |  | 24400 | 16900 | 13020 | 3.76 | 2.42 | 20800 | 3.81 | 1.97
Live | 204780005 |  |  |  | 37400 | 23100 | 18200 | 3.58 | 2.93 | 34400 | 4.1 | 2.4
Live | 10525574 |  |  |  | 35500 | 33000 | 28000 | 3.81 | 2.28 | 35700 | 3.74 | 2.11
Live | 201922867 |  |  |  | 24100 | 13400 | 10660 | 3.76 | 2.95 | 20400 | 4.15 | 2.4
Live | 202843126 |  |  |  | 39400 | 40500 | 31743 | 4.09 | 2.6 | 59000 | 3.18 | 2.25
Live | 201922900 |  |  |  | 24100 | 13400 | 10660 | 3.76 | 2.95 | 20400 | 4.15 | 2.4
Live | 207590086 |  |  |  | 24400 | 16900 | 13020 | 4.06 | 2.42 | 20800 | 3.81 | 1.97
Live | 206781773 |  |  |  | 47500 | 28000 | 22800 | 2.93 | 2.6 | 47500 | 3.22 | 1.98
Live | 201923681 |  |  |  | 35600 | 22800 | 17560 | 3.48 | 2.97 | 34400 | 4.08 | 2.4
Live | 201922473 |  |  |  | 35700 | 22700 | 17900 | 3.45 | 2.94 | 33000 | 4.08 | 2.41
Live | 201922896 |  |  |  | 22400 | 13200 | 10360 | 3.67 | 2.98 | 19900 | 4.23 | 2.41
Live | 201800879 |  |  |  | 24600 | 16900 | 13020 | 3.92 | 2.42 | 20800 | 3.81 | 1.97
Live | 201923079 |  |  |  | 23800 | 13300 | 10360 | 3.63 | 3.02 | 20000 | 4.28 | 2.41
Live | 201922396 |  |  |  | 37100 | 23600 | 18420 | 3.6 | 2.96 | 35000 | 4.1 | 2.41
Live | 201922456 |  |  |  | 37100 | 23600 | 18420 | 3.6 | 2.96 | 35000 | 4.1 | 2.41
Live | 201800898 |  |  |  | 24600 | 16900 | 13020 | 3.92 | 2.42 | 20800 | 3.81 | 1.97
Live | 206781772 |  |  |  | 47500 | 28000 | 22800 | 2.93 | 2.6 | 47500 | 3.22 | 1.98
Live | 201922408 |  |  |  | 38300 | 23100 | 18100 | 3.72 | 2.96 | 33800 | 4.08 | 2.41
Live | 10525576 |  |  |  | 35700 | 33000 | 28000 | 3.6 | 2.21 | 36000 | 3.7 | 2.04
Live | 201922422 |  |  |  | 38000 | 23400 | 18460 | 3.51 | 2.94 | 34000 | 4.07 | 2.42
Live | 10510955 |  |  |  | 24400 | 16900 | 13020 | 3.76 | 2.42 | 20800 | 3.81 | 1.97
Live | 201922475 |  |  |  | 38000 | 23400 | 18460 | 3.51 | 2.94 | 34000 | 4.07 | 2.42
Live | 201922478 |  |  |  | 35000 | 22400 | 17640 | 3.05 | 2.98 | 32400 | 4.22 | 2.42
Live | 202843128 |  |  |  | 39400 | 40500 | 31743 | 4.09 | 2.6 | 59000 | 3.18 | 2.25
Live | 201922868 |  |  |  | 24000 | 13300 | 10560 | 3.76 | 2.93 | 20300 | 4.13 | 2.42
Live | 206782359 |  |  |  | 45500 | 28200 | 23000 | 2.71 | 2.42 | 48000 | 3.02 | 1.81
Live | 206910604 |  |  |  | 23600 | 13700 | 10720 | 3.78 | 3 | 21500 | 4.29 | 2.42
Live | 206781774 |  |  |  | 47500 | 28000 | 22800 | 2.93 | 2.6 | 47500 | 3.22 | 1.98
Live | 201800553 |  |  |  | 24600 | 16900 | 13020 | 3.92 | 2.42 | 20800 | 3.81 | 1.97
Live | 201923030 |  |  |  | 24100 | 14100 | 11080 | 3.68 | 2.99 | 21400 | 4.24 | 2.42
Live | 206910605 |  |  |  | 23600 | 13700 | 10720 | 3.78 | 3 | 21500 | 4.29 | 2.42
Live | 10525575 |  |  |  | 35500 | 33000 | 28000 | 3.81 | 2.28 | 35700 | 3.74 | 2.11
Live | 201800511 |  |  |  | 24600 | 16900 | 13020 | 3.92 | 2.42 | 20800 | 3.81 | 1.97
Live | 201922417 |  |  |  | 37600 | 23200 | 18160 | 3.51 | 2.96 | 33800 | 4.11 | 2.42
Live | 201922902 |  |  |  | 24000 | 13300 | 10560 | 3.76 | 2.93 | 20300 | 4.13 | 2.42
Live | 201922414 |  |  |  | 37500 | 23100 | 18160 | 3.57 | 2.94 | 33800 | 4.04 | 2.42
Live | 10510949 |  |  |  | 24400 | 16900 | 13020 | 3.76 | 2.42 | 20800 | 3.81 | 1.97
Live | 206781771 |  |  |  | 47500 | 28000 | 22800 | 2.93 | 2.6 | 47500 | 3.22 | 1.98
Live | 201922388 |  |  |  | 37100 | 23800 | 18660 | 3.45 | 2.94 | 35400 | 4.08 | 2.42
Live | 201922276 |  |  |  | 23400 | 14200 | 11080 | 3.77 | 2.99 | 22000 | 4.16 | 2.42
Live | 10510866 |  |  |  | 24400 | 16900 | 13020 | 4.06 | 2.42 | 20800 | 3.81 | 1.97
Live | 201922881 |  |  |  | 24200 | 13400 | 10420 | 3.77 | 3 | 20100 | 4.24 | 2.42
Live | 201922912 |  |  |  | 24200 | 13400 | 10420 | 3.77 | 3 | 20100 | 4.24 | 2.42
Live | 10525571 |  |  |  | 35500 | 33000 | 28000 | 3.81 | 2.28 | 35700 | 3.74 | 2.11
Live | 10510858 |  |  |  | 24400 | 16900 | 13020 | 4.06 | 2.42 | 20800 | 3.81 | 1.97
Live | 201923037 |  |  |  | 24000 | 13300 | 10420 | 3.8 | 2.98 | 20100 | 4.18 | 2.42
Live | 206779281 |  |  |  | 47500 | 28000 | 22800 | 2.93 | 2.6 | 47500 | 3.22 | 1.98
Live | 202843131 |  |  |  | 39400 | 40500 | 31743 | 4.09 | 2.6 | 59000 | 3.18 | 2.25
Live | 201923053 |  |  |  | 24000 | 13300 | 10420 | 3.8 | 2.98 | 20100 | 4.18 | 2.42
Live | 206779518 |  |  |  | 45500 | 28200 | 23000 | 2.71 | 2.42 | 48000 | 3.02 | 1.81
Live | 201923071 |  |  |  | 23600 | 13400 | 10420 | 3.64 | 3.04 | 20200 | 4.26 | 2.42
Live | 201923076 |  |  |  | 23600 | 13200 | 10420 | 3.8 | 3 | 20200 | 4.35 | 2.42
Live | 201922416 |  |  |  | 37600 | 23100 | 18200 | 3.58 | 2.94 | 33800 | 4.04 | 2.42
Live | 207590070 |  |  |  | 36200 | 26100 | 20100 | 3.8 | 2.46 | 32000 | 4.03 | 1.96
Live | 201922389 |  |  |  | 37200 | 23600 | 18560 | 3.55 | 2.97 | 35400 | 4.18 | 2.43
Live | 206910614 |  |  |  | 37200 | 23000 | 18060 | 3.55 | 2.97 | 34800 | 4.21 | 2.43
Live | 206782366 |  |  |  | 45500 | 28200 | 23000 | 2.71 | 2.42 | 48000 | 3.02 | 1.81
Live | 202843118 |  |  |  | 26827 | 25600 | 17069 | 4.49 | 2.55 | 25600 | 2.16 | 1.91
Live | 201922403 |  |  |  | 37100 | 23600 | 18560 | 3.6 | 2.97 | 34800 | 4.11 | 2.43
Live | 10153456 |  |  |  | 36200 | 26100 | 20100 | 3.8 | 2.46 | 32000 | 4.03 | 1.96
Live | 206910615 |  |  |  | 36200 | 22800 | 17900 | 3.7 | 3 | 34200 | 4.23 | 2.43
Live | 201922458 |  |  |  | 37100 | 23600 | 18560 | 3.6 | 2.97 | 34800 | 4.11 | 2.43
Live | 201923060 |  |  |  | 23100 | 13500 | 10620 | 3.8 | 3.04 | 20600 | 4.37 | 2.43
Live | 206910618 |  |  |  | 36200 | 22800 | 17900 | 3.7 | 3 | 34200 | 4.23 | 2.43
Live | 10525573 |  |  |  | 35500 | 33000 | 28000 | 3.81 | 2.28 | 35700 | 3.74 | 2.11
Live | 206779514 |  |  |  | 45500 | 28200 | 23000 | 2.71 | 2.42 | 48000 | 3.02 | 1.81
Live | 10093446 |  |  |  | 24300 | 16800 | 12580 | 4.07 | 2.52 | 21400 | 4.13 | 1.96
Live | 207590122 |  |  |  | 24500 | 16900 | 12960 | 3.88 | 2.43 | 20800 | 3.83 | 1.96
Live | 201922892 |  |  |  | 22600 | 13800 | 10780 | 3.5 | 3.02 | 20900 | 4.28 | 2.43
Live | 207590171 |  |  |  | 24500 | 16900 | 12960 | 3.88 | 2.43 | 20800 | 3.83 | 1.96
Live | 207590168 |  |  |  | 24500 | 16900 | 12960 | 3.88 | 2.43 | 20800 | 3.83 | 1.96
Live | 201923075 |  |  |  | 23800 | 13200 | 10460 | 3.67 | 3 | 20200 | 4.32 | 2.43
Live | 206782356 |  |  |  | 45500 | 28200 | 23000 | 2.71 | 2.42 | 48000 | 3.02 | 1.81
Live | 201922905 |  |  |  | 23000 | 13500 | 10620 | 3.77 | 3.02 | 20400 | 4.3 | 2.43
Live | 201922395 |  |  |  | 37200 | 23800 | 18760 | 3.62 | 2.94 | 35400 | 4.08 | 2.43
Live | 201923077 |  |  |  | 23800 | 13200 | 10460 | 3.81 | 3 | 20100 | 4.3 | 2.43
Live | 10525569 |  |  |  | 35700 | 33000 | 28000 | 3.6 | 2.21 | 36000 | 3.7 | 2.04
Live | 207590120 |  |  |  | 24500 | 16900 | 12960 | 3.88 | 2.43 | 20800 | 3.83 | 1.96
Live | 207590108 |  |  |  | 24300 | 16900 | 12960 | 3.75 | 2.43 | 20800 | 3.83 | 1.96
Live | 206918580 |  |  |  | 36700 | 22400 | 17600 | 3.79 | 2.98 | 33000 | 4.19 | 2.43
Live | 207590107 |  |  |  | 24300 | 16900 | 12960 | 3.75 | 2.43 | 20800 | 3.83 | 1.96
Live | 207590084 |  |  |  | 24300 | 16900 | 12960 | 4.05 | 2.43 | 20800 | 3.83 | 1.96
Live | 207590083 |  |  |  | 24300 | 16900 | 12960 | 4.05 | 2.43 | 20800 | 3.83 | 1.96
Live | 206782365 |  |  |  | 45500 | 28200 | 23000 | 2.71 | 2.42 | 48000 | 3.02 | 1.81
Live | 202843127 |  |  |  | 39400 | 40500 | 31743 | 4.09 | 2.6 | 59000 | 3.18 | 2.25
Live | 201800910 |  |  |  | 24500 | 16900 | 12960 | 3.88 | 2.43 | 20800 | 3.83 | 1.96
Live | 201922876 |  |  |  | 24600 | 13800 | 10820 | 3.66 | 3.04 | 20800 | 4.32 | 2.44
Live | 201922451 |  |  |  | 37100 | 23600 | 18600 | 3.39 | 2.98 | 34800 | 4.16 | 2.43
Live | 206782360 |  |  |  | 45500 | 28200 | 23000 | 2.71 | 2.42 | 48000 | 3.02 | 1.81
Live | 10525570 |  |  |  | 35600 | 33500 | 28000 | 3.81 | 2.32 | 36000 | 3.75 | 2.12
Live | 201922401 |  |  |  | 37100 | 23600 | 18600 | 3.39 | 2.98 | 34800 | 4.16 | 2.43
Live | 201922479 |  |  |  | 37500 | 22900 | 17960 | 3.75 | 2.98 | 33800 | 4.13 | 2.44
Live | 201800891 |  |  |  | 24500 | 16900 | 12960 | 3.88 | 2.43 | 20800 | 3.83 | 1.96
Live | 201922402 |  |  |  | 37200 | 23400 | 18460 | 3.55 | 2.98 | 35000 | 4.22 | 2.44
Live | 10525566 |  |  |  | 24000 | 24000 | 16500 | 3.74 | 2.08 | 24000 | 3.15 | 1.79
Live | 201922463 |  |  |  | 37200 | 23400 | 18460 | 3.55 | 2.98 | 35000 | 4.22 | 2.44
Live | 201800544 |  |  |  | 24500 | 16900 | 12960 | 3.88 | 2.43 | 20800 | 3.83 | 1.96
Live | 206779515 |  |  |  | 45500 | 28200 | 23000 | 2.71 | 2.42 | 48000 | 3.02 | 1.81
Live | 202843114 |  |  |  | 39400 | 40500 | 31743 | 4.09 | 2.6 | 59000 | 3.18 | 2.25
Live | 201922391 |  |  |  | 37100 | 23800 | 18800 | 3.53 | 2.97 | 35400 | 4.15 | 2.44
Live | 10510952 |  |  |  | 24300 | 16900 | 12960 | 3.75 | 2.43 | 20800 | 3.83 | 1.96
Live | 10525567 |  |  |  | 24000 | 24000 | 16500 | 3.8 | 2.09 | 24000 | 3.17 | 1.8
Live | 201922921 |  |  |  | 24000 | 13300 | 10320 | 3.78 | 3.05 | 20000 | 4.34 | 2.44
Live | 201922922 |  |  |  | 24000 | 13200 | 10320 | 3.78 | 3.05 | 19900 | 4.32 | 2.44
Live | 10510951 |  |  |  | 24300 | 16900 | 12960 | 3.75 | 2.43 | 20800 | 3.83 | 1.96
Live | 201922909 |  |  |  | 24600 | 13800 | 10820 | 3.66 | 3.04 | 20800 | 4.32 | 2.44
Live | 10510862 |  |  |  | 24300 | 16900 | 12960 | 4.05 | 2.43 | 20800 | 3.83 | 1.96
Live | 201922399 |  |  |  | 36100 | 23600 | 18660 | 3.39 | 2.98 | 34800 | 4.16 | 2.44
Live | 201922901 |  |  |  | 24100 | 13400 | 10660 | 3.74 | 2.98 | 20300 | 4.16 | 2.44
Live | 10525564 |  |  |  | 24000 | 24000 | 16500 | 3.8 | 2.09 | 24000 | 3.17 | 1.8
Live | 10510859 |  |  |  | 24300 | 16900 | 12960 | 4.05 | 2.43 | 20800 | 3.83 | 1.96
Live | 206782364 |  |  |  | 45500 | 28200 | 23000 | 2.71 | 2.42 | 48000 | 3.02 | 1.81
Live | 201922869 |  |  |  | 24100 | 13400 | 10660 | 3.74 | 2.98 | 20300 | 4.16 | 2.44
Live | 201922404 |  |  |  | 36200 | 23600 | 18660 | 3.4 | 2.98 | 34800 | 4.15 | 2.44
Live | 206782362 |  |  |  | 45500 | 28200 | 23000 | 2.71 | 2.42 | 48000 | 3.02 | 1.81
Live | 201922457 |  |  |  | 36100 | 23600 | 18660 | 3.39 | 2.98 | 34800 | 4.16 | 2.44
Live | 10525565 |  |  |  | 24000 | 24000 | 16500 | 3.66 | 2.06 | 24000 | 3.13 | 1.77
Live | 201922459 |  |  |  | 36200 | 23600 | 18660 | 3.4 | 2.98 | 34800 | 4.15 | 2.44
Live | 8759400 |  |  |  | 37200 | 27000 | 20760 | 3.91 | 2.38 | 33800 | 3.93 | 1.89
Live | 201922385 |  |  |  | 37000 | 23900 | 18860 | 3.54 | 2.97 | 35400 | 4.13 | 2.45
Live | 10153455 |  |  |  | 37000 | 25700 | 20040 | 3.8 | 2.42 | 31300 | 3.92 | 1.96
Live | 201923067 |  |  |  | 23600 | 13500 | 10520 | 3.64 | 3.04 | 20300 | 4.28 | 2.45
Live | 206779513 |  |  |  | 45500 | 28200 | 23000 | 2.71 | 2.42 | 48000 | 3.02 | 1.81
Live | 207590069 |  |  |  | 37000 | 25700 | 20040 | 3.8 | 2.42 | 31300 | 3.92 | 1.96
Live | 10525563 |  |  |  | 24000 | 24000 | 16500 | 3.74 | 2.08 | 24000 | 3.15 | 1.79
Live | 201922865 |  |  |  | 24000 | 13400 | 10520 | 3.78 | 3 | 20100 | 4.24 | 2.45
Live | 201922894 |  |  |  | 24000 | 13400 | 10520 | 3.78 | 3 | 20100 | 4.24 | 2.45
Live | 201800526 |  |  |  | 24500 | 16900 | 12960 | 3.88 | 2.43 | 20800 | 3.83 | 1.96
Live | 201922907 |  |  |  | 23000 | 13400 | 10520 | 3.77 | 3.04 | 20400 | 4.36 | 2.45
Live | 206910602 |  |  |  | 24400 | 13400 | 10520 | 3.93 | 3 | 20900 | 4.31 | 2.45
Live | 10525560 |  |  |  | 24000 | 24000 | 16500 | 3.8 | 2.09 | 24000 | 3.17 | 1.8
Live | 6796520 |  |  |  | 23000 | 16600 | 12660 | 3.81 | 2.46 | 21600 | 3.81 | 1.95
Live | 201923072 |  |  |  | 23400 | 13400 | 10520 | 3.65 | 3.02 | 20200 | 4.23 | 2.45
Live | 206782363 |  |  |  | 45500 | 28200 | 23000 | 2.71 | 2.42 | 48000 | 3.02 | 1.81
Live | 201922423 |  |  |  | 38300 | 23200 | 18260 | 3.75 | 2.98 | 33800 | 4.08 | 2.45
Live | 10093456 |  |  |  | 35000 | 26800 | 20760 | 3.77 | 2.4 | 32700 | 3.88 | 1.95
Live | 8761170 |  |  |  | 36500 | 26900 | 20900 | 3.71 | 2.35 | 33300 | 3.9 | 1.89
Live | 201923069 |  |  |  | 23400 | 13400 | 10560 | 3.65 | 3.04 | 20500 | 4.35 | 2.46
Live | 10525559 |  |  |  | 24000 | 24000 | 16500 | 3.74 | 2.08 | 24000 | 3.15 | 1.79
Live | 202098780 |  |  |  | 45500 | 28200 | 23000 | 2.71 | 2.42 | 48000 | 3.02 | 1.81
Live | 201923061 |  |  |  | 22900 | 13500 | 10720 | 3.81 | 3.02 | 20600 | 4.34 | 2.45
Live | 201922477 |  |  |  | 38300 | 23200 | 18260 | 3.75 | 2.98 | 33800 | 4.08 | 2.45
Live | 201922855 |  |  |  | 24000 | 13800 | 10720 | 3.78 | 3.09 | 20900 | 4.34 | 2.45
Live | 201922376 |  |  |  | 36100 | 23200 | 18440 | 3.45 | 2.82 | 34000 | 3.85 | 2.35
Live | 206782361 |  |  |  | 45500 | 28200 | 23000 | 2.71 | 2.42 | 48000 | 3.02 | 1.81
Live | 201922418 |  |  |  | 37500 | 23600 | 18460 | 3.75 | 3.01 | 34600 | 4.12 | 2.46
Live | 201922871 |  |  |  | 24400 | 14000 | 11080 | 3.67 | 3.02 | 21000 | 4.24 | 2.46
Live | 10309106 |  |  |  | 49300 | 41300 | 34000 | 3.88 | 2.56 | 46400 | 4.18 | 2.51
Live | 201922470 |  |  |  | 37500 | 23600 | 18460 | 3.75 | 3.01 | 34600 | 4.12 | 2.46
Live | 10309094 |  |  |  | 36000 | 34200 | 28000 | 3.88 | 2.75 | 36000 | 3.85 | 2.14
Live | 8761160 |  |  |  | 36600 | 26900 | 20800 | 3.8 | 2.31 | 33400 | 3.81 | 1.87
Live | 10525561 |  |  |  | 24000 | 24000 | 16500 | 3.66 | 2.06 | 24000 | 3.13 | 1.77
Live | 10309110 |  |  |  | 48700 | 41900 | 34100 | 3.81 | 2.51 | 46900 | 4.01 | 2.51
Live | 8761410 |  |  |  | 36900 | 27100 | 20860 | 3.86 | 2.36 | 33700 | 3.93 | 1.88
Live | 10309102 |  |  |  | 48000 | 42000 | 34300 | 3.81 | 2.48 | 48000 | 3.95 | 2.2
Live | 10309050 |  |  |  | 61400 | 59000 | 41700 | 3.66 | 2.28 | 60000 | 3.85 | 2.13
Live | 8761470 |  |  |  | 36500 | 26900 | 20900 | 3.71 | 2.33 | 33400 | 3.87 | 1.87
Live | 201982916 |  |  |  | 36200 | 33500 | 28000 | 4.1 | 2.41 | 36000 | 3.75 | 2.21
Live | 10309054 |  |  |  | 60700 | 59000 | 41700 | 3.66 | 2.27 | 60000 | 3.83 | 2.12
Live | 8761420 |  |  |  | 37000 | 26900 | 20420 | 3.85 | 2.41 | 33400 | 4.06 | 1.89
Live | 10309046 |  |  |  | 24000 | 24000 | 17000 | 3.95 | 2.13 | 24000 | 3.29 | 1.9
Live | 10153460 |  |  |  | 36400 | 25600 | 19700 | 3.81 | 2.4 | 31500 | 3.9 | 1.94
Live | 201982951 |  |  |  | 60700 | 59000 | 41700 | 3.66 | 2.27 | 60000 | 3.83 | 2.12
Live | 201982915 |  |  |  | 24000 | 24000 | 16500 | 3.95 | 2.13 | 24000 | 3.27 | 1.84
Live | 10525548 |  |  |  | 48700 | 42000 | 34100 | 3.56 | 2.45 | 48000 | 3.83 | 2.02
Live | 10511010 |  |  |  | 36900 | 27100 | 20620 | 3.78 | 2.28 | 34200 | 3.83 | 1.8
Live | 10525544 |  |  |  | 47700 | 42000 | 34300 | 3.66 | 2.46 | 44000 | 3.9 | 2.17
Live | 10525547 |  |  |  | 48700 | 42000 | 34100 | 3.56 | 2.45 | 48000 | 3.83 | 2.02
Live | 20180110 |  |  |  | 36900 | 27100 | 20620 | 3.78 | 2.28 | 34200 | 3.83 | 1.8
Live | 10525545 |  |  |  | 48600 | 42000 | 34300 | 3.52 | 2.46 | 47800 | 3.85 | 2.07
Live | 10525546 |  |  |  | 48600 | 42000 | 34300 | 3.52 | 2.46 | 47800 | 3.85 | 2.07
Live | 8759390 |  |  |  | 36900 | 27300 | 20820 | 3.86 | 2.27 | 34200 | 3.84 | 1.79
Live | 10525543 |  |  |  | 47700 | 42000 | 34300 | 3.66 | 2.46 | 44000 | 3.9 | 2.17
Live | 10525542 |  |  |  | 48200 | 42000 | 34000 | 3.51 | 2.33 | 48000 | 3.84 | 2.04
Live | 10511170 |  |  |  | 36800 | 27000 | 20520 | 3.92 | 2.27 | 34200 | 3.84 | 1.8
Live | 10525539 |  |  |  | 48600 | 42000 | 34300 | 3.52 | 2.46 | 47800 | 3.85 | 2.07
Live | 10525541 |  |  |  | 47900 | 42000 | 33100 | 3.67 | 2.45 | 47500 | 3.82 | 2.08
Live | 202541563 |  |  |  | 9600 | 11546 | 9171 | 2.16 | 2.18 | 12000 | 2.61 | 2.02
Live | 10525537 |  |  |  | 47700 | 42000 | 34300 | 3.66 | 2.46 | 44000 | 3.9 | 2.17
Live | 10525538 |  |  |  | 48600 | 42000 | 34300 | 3.52 | 2.46 | 47800 | 3.85 | 2.07
Live | 202541564 |  |  |  | 9600 | 11546 | 9171 | 2.16 | 2.18 | 12000 | 2.61 | 2.02
Live | 10525536 |  |  |  | 47700 | 42000 | 34300 | 3.66 | 2.46 | 44000 | 3.9 | 2.17
Live | 10525535 |  |  |  | 48200 | 42000 | 34000 | 3.51 | 2.33 | 48000 | 3.84 | 2.04
Live | 10525532 |  |  |  | 48600 | 42000 | 34300 | 3.52 | 2.46 | 47800 | 3.85 | 2.07
Live | 8935199 |  |  |  | 24100 | 16700 | 12620 | 3.92 | 2.46 | 21200 | 4.03 | 1.93
Live | 10525534 |  |  |  | 47900 | 42000 | 33100 | 3.67 | 2.45 | 47500 | 3.82 | 2.08
Live | 201922923 |  |  |  | 23600 | 13200 | 10420 | 3.76 | 3 | 20000 | 4.28 | 2.42
Live | 10525531 |  |  |  | 48600 | 42000 | 34300 | 3.52 | 2.46 | 47800 | 3.85 | 2.07
Live | 10525526 |  |  |  | 35500 | 33000 | 28000 | 3.81 | 2.28 | 35700 | 3.74 | 2.11
Live | 201923039 |  |  |  | 24100 | 13800 | 10820 | 3.8 | 3.09 | 20900 | 4.41 | 2.52
Live | 10525528 |  |  |  | 48100 | 42000 | 34300 | 3.74 | 2.47 | 47000 | 3.89 | 2.18
Live | 10525530 |  |  |  | 47700 | 42000 | 34300 | 3.66 | 2.46 | 44000 | 3.9 | 2.17
Live | 201923674 |  |  |  | 24300 | 13700 | 10780 | 3.79 | 3.11 | 20600 | 4.37 | 2.51
Live | 10525529 |  |  |  | 47700 | 42000 | 34300 | 3.66 | 2.46 | 44000 | 3.9 | 2.17
Live | 10525527 |  |  |  | 35500 | 33000 | 28000 | 3.81 | 2.28 | 35700 | 3.74 | 2.11
Live | 201923676 |  |  |  | 24300 | 13700 | 10780 | 3.79 | 3.11 | 20600 | 4.37 | 2.51
Live | 10525521 |  |  |  | 35600 | 33500 | 28000 | 3.81 | 2.32 | 36000 | 3.75 | 2.12
Live | 20192307 |  |  |  | 23200 | 13400 | 10560 | 3.62 | 3.02 | 20300 | 4.28 | 2.46
Live | 10525525 |  |  |  | 35600 | 33500 | 28000 | 3.81 | 2.32 | 36000 | 3.75 | 2.12
Live | 10525515 |  |  |  | 24000 | 24000 | 16500 | 3.8 | 2.09 | 24000 | 3.17 | 1.8
Live | 20192287 |  |  |  | 24000 | 13900 | 10980 | 3.61 | 3.04 | 21000 | 4.33 | 2.48
Live | 10525514 |  |  |  | 24000 | 24000 | 16500 | 3.74 | 2.08 | 24000 | 3.15 | 1.79
Live | 201922866 |  |  |  | 23800 | 13300 | 10460 | 3.61 | 2.98 | 20200 | 4.23 | 2.39
Live | 10525517 |  |  |  | 24000 | 24000 | 16500 | 3.66 | 2.06 | 24000 | 3.13 | 1.77
Live | 10525513 |  |  |  | 24000 | 24000 | 16500 | 3.66 | 2.06 | 24000 | 3.13 | 1.77
Live | 201922895 |  |  |  | 23800 | 13300 | 10460 | 3.61 | 2.98 | 20200 | 4.23 | 2.39
Live | 10525511 |  |  |  | 24000 | 24000 | 16500 | 3.74 | 2.08 | 24000 | 3.15 | 1.79
Live | 10525512 |  |  |  | 24000 | 24000 | 16500 | 3.8 | 2.09 | 24000 | 3.17 | 1.8
Live | 20192288 |  |  |  | 24000 | 13700 | 10820 | 3.61 | 2.89 | 20700 | 4.16 | 2.37
Live | 10525510 |  |  |  | 24000 | 24000 | 16500 | 3.66 | 2.06 | 24000 | 3.13 | 1.77
Live | 20192285 |  |  |  | 23100 | 14300 | 11080 | 3.64 | 2.89 | 22100 | 4.15 | 2.32
Live | 10309109 |  |  |  | 49300 | 41300 | 34000 | 3.88 | 2.56 | 46400 | 4.18 | 2.51
Live | 10309113 |  |  |  | 48700 | 41900 | 34100 | 3.81 | 2.51 | 46900 | 4.01 | 2.51
Live | 20249226 |  |  |  | 32000 | 25400 | 20080 | 3.3 | 2.26 | 31400 | 3.7 | 1.85
Live | 10309097 |  |  |  | 36000 | 34200 | 28000 | 3.88 | 2.75 | 36000 | 3.85 | 2.14
Live | 10309053 |  |  |  | 61400 | 59000 | 41700 | 3.66 | 2.28 | 60000 | 3.85 | 2.13
Live | 20192249 |  |  |  | 35900 | 23100 | 18400 | 3.32 | 2.86 | 33400 | 3.95 | 2.37
Live | 10309105 |  |  |  | 48000 | 42000 | 34300 | 3.81 | 2.48 | 48000 | 3.95 | 2.2
Live | 8935202 |  |  |  | 24100 | 16700 | 12620 | 3.92 | 2.46 | 21200 | 4.03 | 1.93
Live | 201923001 |  |  |  | 23600 | 13200 | 10420 | 3.76 | 3 | 20000 | 4.28 | 2.42
Live | 201923117 |  |  |  | 24100 | 13800 | 10820 | 3.8 | 3.09 | 20900 | 4.41 | 2.52
Live | 10524895 |  |  |  | 24000 | 24000 | 16500 | 3.8 | 2.09 | 24000 | 3.17 | 1.8
Live | 10524889 |  |  |  | 24000 | 24000 | 16500 | 3.8 | 2.09 | 24000 | 3.17 | 1.8
Live | 201923689 |  |  |  | 24300 | 13700 | 10780 | 3.79 | 3.11 | 20600 | 4.37 | 2.51
Live | 10525809 |  |  |  | 60700 | 59000 | 41700 | 3.66 | 2.27 | 60000 | 3.83 | 2.12
Live | 201923691 |  |  |  | 24300 | 13700 | 10780 | 3.79 | 3.11 | 20600 | 4.37 | 2.51
Live | 10525808 |  |  |  | 24000 | 24000 | 16500 | 3.95 | 2.13 | 24000 | 3.27 | 1.84
Live | 201923148 |  |  |  | 23200 | 13400 | 10560 | 3.62 | 3.02 | 20300 | 4.28 | 2.46
Live | 201922973 |  |  |  | 23800 | 13300 | 10460 | 3.61 | 2.98 | 20200 | 4.23 | 2.39
Live | 201922944 |  |  |  | 23800 | 13300 | 10460 | 3.61 | 2.98 | 20200 | 4.23 | 2.39
Live | 207526309 |  |  |  | 24200 | 17700 | 12900 | 3.85 | 2.33 | 23000 | 3.99 | 1.75
Live | 7599437 |  |  |  | 36900 | 25700 | 19800 | 4.16 | 2.41 | 33800 | 4.16 | 1.93
Live | 7151531 |  |  |  | 9600 | 10630 | 8000 | 2.34 | 2.47 | 11000 | 2.58 | 2.13
Live | 6796636 |  |  |  | 35400 | 26100 | 20240 | 3.84 | 2.21 | 33300 | 3.64 | 1.79
Live | 6992578 |  |  |  | 36000 | 26400 | 20160 | 3.91 | 2.34 | 33900 | 3.9 | 1.87
Live | 10525213 |  |  |  | 48600 | 42000 | 34300 | 3.52 | 2.46 | 47800 | 3.85 | 2.07
Live | 7125586 |  |  |  | 35100 | 26300 | 20300 | 3.81 | 2.2 | 33500 | 3.6 | 1.77
Live | 10525211 |  |  |  | 47700 | 42000 | 34300 | 3.66 | 2.46 | 44000 | 3.9 | 2.17
Live | 6796638 |  |  |  | 37200 | 25900 | 19800 | 3.76 | 2.26 | 33100 | 3.77 | 1.8
Live | 212586745 |  | 9 | 18 | 36000 | 25600 | 24000 | 2.64 | 2.62 | 36000 | 3.4 | 2.08 | 8.5 | 8.5
Live | 212587363 |  | 9 | 18 | 36000 | 25600 | 24000 | 2.64 | 2.62 | 36000 | 3.4 | 2.08 | 8.5 | 8.5
Live | 212587364 |  | 9 | 18 | 36000 | 25600 | 24000 | 2.64 | 2.62 | 36000 | 3.4 | 2.08 | 8.5 | 8.5
Live | 212587365 |  | 9 | 18 | 36000 | 25600 | 24000 | 2.64 | 2.62 | 36000 | 3.4 | 2.08 | 8.5 | 8.5
Live | 212587366 |  | 9 | 18 | 36000 | 25600 | 24000 | 2.64 | 2.62 | 36000 | 3.4 | 2.08 | 8.5 | 8.5
Live | 6796635 |  |  |  | 36000 | 26400 | 20160 | 3.91 | 2.34 | 33900 | 3.9 | 1.87
Live | 212587367 |  | 9 | 18 | 36000 | 25600 | 24000 | 2.64 | 2.62 | 36000 | 3.4 | 2.08 | 8.5 | 8.5
Live | 212586752 |  | 8.5 | 17.5 | 36000 | 25400 | 24000 | 2.49 | 2.58 | 36000 | 3.38 | 2.06 | 8.1 | 8.1
Live | 201923083 |  |  |  | 22800 | 14300 | 11180 | 3.78 | 2.83 | 22300 | 4.06 | 2.28
Live | 212587398 |  | 8.5 | 17.5 | 36000 | 25400 | 24000 | 2.49 | 2.58 | 36000 | 3.38 | 2.06 | 8.1 | 8.1
Live | 212587399 |  | 8.5 | 17.5 | 36000 | 25400 | 24000 | 2.49 | 2.58 | 36000 | 3.38 | 2.06 | 8.1 | 8.1
Live | 212587400 |  | 8.5 | 17.5 | 36000 | 25400 | 24000 | 2.49 | 2.58 | 36000 | 3.38 | 2.06 | 8.1 | 8.1
Live | 212587401 |  | 8.5 | 17.5 | 36000 | 25400 | 24000 | 2.49 | 2.58 | 36000 | 3.38 | 2.06 | 8.1 | 8.1
Live | 212587402 |  | 8.5 | 17.5 | 36000 | 25400 | 24000 | 2.49 | 2.58 | 36000 | 3.38 | 2.06 | 8.1 | 8.1
Live | 6796602 |  |  |  | 37100 | 25900 | 19900 | 3.88 | 2.27 | 33100 | 3.75 | 1.82
Live | 212449684 |  | 8.5 | 17.5 | 34000 | 24800 | 23400 | 2.49 | 2.5 | 36000 | 3.32 | 1.96 | 8.1 | 8.1
Live | 212478757 |  | 8.5 | 17.5 | 34000 | 24800 | 23400 | 2.49 | 2.5 | 36000 | 3.32 | 1.96 | 8.1 | 8.1
Live | 212478758 |  | 8.5 | 17.5 | 34000 | 24800 | 23400 | 2.49 | 2.5 | 36000 | 3.32 | 1.96 | 8.1 | 8.1
Live | 212478760 |  | 8.5 | 17.5 | 34000 | 24800 | 23400 | 2.49 | 2.5 | 36000 | 3.32 | 1.96 | 8.1 | 8.1
Live | 212478761 |  | 8.5 | 17.5 | 34000 | 24800 | 23400 | 2.49 | 2.5 | 36000 | 3.32 | 1.96 | 8.1 | 8.1
Live | 212478762 |  | 8.5 | 17.5 | 34000 | 24800 | 23400 | 2.49 | 2.5 | 36000 | 3.32 | 1.96 | 8.1 | 8.1
Live | 6750234 |  |  |  | 35500 | 25400 | 19680 | 3.85 | 2.24 | 32200 | 3.63 | 1.81
Live | 212449688 |  | 8.5 | 17.5 | 34000 | 24800 | 23400 | 2.49 | 2.5 | 36000 | 3.32 | 1.96 | 8.1 | 8.1
Live | 212478764 |  | 8.5 | 17.5 | 34000 | 24800 | 23400 | 2.49 | 2.5 | 36000 | 3.32 | 1.96 | 8.1 | 8.1
Live | 212478765 |  | 8.5 | 17.5 | 34000 | 24800 | 23400 | 2.49 | 2.5 | 36000 | 3.32 | 1.96 | 8.1 | 8.1
Live | 212478766 |  | 8.5 | 17.5 | 34000 | 24800 | 23400 | 2.49 | 2.5 | 36000 | 3.32 | 1.96 | 8.1 | 8.1
Live | 9006269 |  |  |  | 61800 | 41500 | 28900 | 2.69 | 2.53 | 66400 | 2.95 | 1.76
Live | 212478768 |  | 8.5 | 17.5 | 34000 | 24800 | 23400 | 2.49 | 2.5 | 36000 | 3.32 | 1.96 | 8.1 | 8.1
Live | 212478769 |  | 8.5 | 17.5 | 34000 | 24800 | 23400 | 2.49 | 2.5 | 36000 | 3.32 | 1.96 | 8.1 | 8.1
Live | 6796600 |  |  |  | 47200 | 25900 | 19800 | 4.94 | 2.27 | 33100 | 3.77 | 1.8
Live | 9006285 |  |  |  | 61800 | 41500 | 28900 | 2.69 | 2.53 | 66400 | 2.95 | 1.76
Live | 6749942 |  |  |  | 24300 | 16800 | 13000 | 3.96 | 2.58 | 21900 | 4.11 | 2.07
Live | 9006286 |  |  |  | 61800 | 41500 | 28900 | 2.69 | 2.53 | 66400 | 2.95 | 1.76
Live | 9006287 |  |  |  | 61800 | 41500 | 28900 | 2.69 | 2.53 | 66400 | 2.95 | 1.76
Live | 6750459 |  |  |  | 23800 | 16800 | 13000 | 3.88 | 2.58 | 21900 | 4.11 | 2.07
Live | 212449693 |  | 8.5 | 17.5 | 34000 | 24600 | 23000 | 2.49 | 2.52 | 36000 | 3.34 | 1.98 | 8.1 | 8.1
Live | 212476326 |  | 8.5 | 17.5 | 34000 | 24600 | 23000 | 2.49 | 2.52 | 36000 | 3.34 | 1.98 | 8.1 | 8.1
Live | 212476327 |  | 8.5 | 17.5 | 34000 | 24600 | 23000 | 2.49 | 2.52 | 36000 | 3.34 | 1.98 | 8.1 | 8.1
Live | 10309006 |  |  |  | 24000 | 24000 | 17000 | 3.95 | 2.13 | 24000 | 3.29 | 1.9
Live | 212476328 |  | 8.5 | 17.5 | 34000 | 24600 | 23000 | 2.49 | 2.52 | 36000 | 3.34 | 1.98 | 8.1 | 8.1
Live | 7599436 |  |  |  | 36900 | 25700 | 19800 | 4.16 | 2.41 | 33800 | 4.16 | 1.93
Live | 212476329 |  | 8.5 | 17.5 | 34000 | 24600 | 23000 | 2.49 | 2.52 | 36000 | 3.34 | 1.98 | 8.1 | 8.1
Live | 212476330 |  | 8.5 | 17.5 | 34000 | 24600 | 23000 | 2.49 | 2.52 | 36000 | 3.34 | 1.98 | 8.1 | 8.1
Live | 212449697 |  | 8.5 | 17.5 | 34000 | 24600 | 23000 | 2.49 | 2.52 | 36000 | 3.34 | 1.98 | 8.1 | 8.1
Live | 212476331 |  | 8.5 | 17.5 | 34000 | 24600 | 23000 | 2.49 | 2.52 | 36000 | 3.34 | 1.98 | 8.1 | 8.1
Live | 212476332 |  | 8.5 | 17.5 | 34000 | 24600 | 23000 | 2.49 | 2.52 | 36000 | 3.34 | 1.98 | 8.1 | 8.1
Live | 212476333 |  | 8.5 | 17.5 | 34000 | 24600 | 23000 | 2.49 | 2.52 | 36000 | 3.34 | 1.98 | 8.1 | 8.1
Live | 212476334 |  | 8.5 | 17.5 | 34000 | 24600 | 23000 | 2.49 | 2.52 | 36000 | 3.34 | 1.98 | 8.1 | 8.1
Live | 212476335 |  | 8.5 | 17.5 | 34000 | 24600 | 23000 | 2.49 | 2.52 | 36000 | 3.34 | 1.98 | 8.1 | 8.1
Live | 8854988 |  |  |  | 24200 | 17700 | 12900 | 3.85 | 2.33 | 23000 | 3.99 | 1.75
Live | 10524887 |  |  |  | 24000 | 24000 | 16500 | 3.66 | 2.06 | 24000 | 3.13 | 1.77
Live | 7151530 |  |  |  | 9600 | 10630 | 8000 | 2.34 | 2.47 | 11000 | 2.58 | 2.13
Live | 10524888 |  |  |  | 24000 | 24000 | 16500 | 3.74 | 2.08 | 24000 | 3.15 | 1.79
Live | 6796562 |  |  |  | 37200 | 25900 | 19800 | 3.76 | 2.26 | 33100 | 3.77 | 1.8
Live | 10309023 |  |  |  | 48000 | 42000 | 34300 | 3.81 | 2.48 | 48000 | 3.95 | 2.2
Live | 10524892 |  |  |  | 24000 | 24000 | 16500 | 3.8 | 2.09 | 24000 | 3.17 | 1.8
Live | 7125570 |  |  |  | 35100 | 26300 | 20300 | 3.81 | 2.2 | 33500 | 3.6 | 1.77
Live | 10524890 |  |  |  | 24000 | 24000 | 16500 | 3.66 | 2.06 | 24000 | 3.13 | 1.77
Live | 10524891 |  |  |  | 24000 | 24000 | 16500 | 3.74 | 2.08 | 24000 | 3.15 | 1.79
Live | 6796559 |  |  |  | 36000 | 26400 | 20160 | 3.91 | 2.34 | 33900 | 3.9 | 1.87
Live | 10524893 |  |  |  | 24000 | 24000 | 16500 | 3.66 | 2.06 | 24000 | 3.13 | 1.77
Live | 10524894 |  |  |  | 24000 | 24000 | 16500 | 3.74 | 2.08 | 24000 | 3.15 | 1.79
Live | 6796524 |  |  |  | 47200 | 25900 | 19800 | 4.94 | 2.27 | 33100 | 3.77 | 1.8
Live | 6796560 |  |  |  | 35400 | 26100 | 20240 | 3.84 | 2.21 | 33300 | 3.64 | 1.79
Live | 6796526 |  |  |  | 37100 | 25900 | 19900 | 3.88 | 2.27 | 33100 | 3.75 | 1.82
Live | 6750455 |  |  |  | 23800 | 16800 | 13000 | 3.88 | 2.58 | 21900 | 4.11 | 2.07
Live | 6750232 |  |  |  | 35500 | 25400 | 19680 | 3.85 | 2.24 | 32200 | 3.63 | 1.81
Live | 6992577 |  |  |  | 36000 | 26400 | 20160 | 3.91 | 2.34 | 33900 | 3.9 | 1.87
Live | 208120590 |  |  |  | 28500 | 22000 | 20500 | 3.21 | 2.11 | 33600 | 3.18 | 1.8
Live | 208120592 |  |  |  | 23202 | 17100 | 14500 | 3.1 | 2.08 | 23543 | 3.01 | 1.8
Live | 208120591 |  |  |  | 28500 | 22000 | 20500 | 3.21 | 2.11 | 33600 | 3.18 | 1.8
Live | 6749789 |  |  |  | 24300 | 16800 | 13000 | 3.96 | 2.58 | 21900 | 4.11 | 2.07
Live | 208120593 |  |  |  | 23202 | 17100 | 14500 | 3.1 | 2.08 | 23543 | 3.01 | 1.8
Live | 8761457 |  |  |  | 36000 | 27100 | 20960 | 3.81 | 2.32 | 33300 | 3.78 | 1.88
Live | 8761448 |  |  |  | 35300 | 26900 | 20940 | 3.64 | 2.21 | 32700 | 3.52 | 1.8
Live | 8759496 |  |  |  | 37000 | 27000 | 20760 | 3.77 | 2.35 | 33500 | 3.93 | 1.88
Live | 10524901 |  |  |  | 35500 | 33000 | 28000 | 3.81 | 2.28 | 35700 | 3.74 | 2.11
Live | 10524896 |  |  |  | 24000 | 24000 | 16500 | 3.66 | 2.06 | 24000 | 3.13 | 1.77
Live | 8759495 |  |  |  | 37200 | 27000 | 20760 | 3.76 | 2.38 | 33800 | 3.93 | 1.89
Live | 8759473 |  |  |  | 36500 | 26900 | 20900 | 3.71 | 2.35 | 33300 | 3.9 | 1.89
Live | 8759471 |  |  |  | 35600 | 26500 | 20540 | 3.73 | 2.2 | 32800 | 3.63 | 1.78
Live | 202492136 |  |  |  | 37200 | 26000 | 20100 | 3.92 | 2.23 | 32100 | 3.69 | 1.8
Live | 207614044 |  |  |  | 54000 | 34945 | 34478 | 2.83 | 2.04 | 62000 | 2.98 | 1.91
Live | 207614045 |  |  |  | 57000 | 39719 | 36320 | 2.93 | 2.18 | 61000 | 3.44 | 2.14
Live | 201921867 |  |  |  | 36300 | 22800 | 18100 | 3.49 | 2.8 | 33100 | 3.77 | 2.33
Live | 207801580 |  |  |  | 22925 | 21500 | 21514 | 3.86 | 2.78 | 23180 | 3.71 | 1.8
Live | 207801582 |  |  |  | 22925 | 21500 | 21509 | 3.86 | 2.78 | 23180 | 3.71 | 1.8
Live | 201921841 |  |  |  | 37000 | 23700 | 18660 | 3.58 | 2.94 | 35000 | 4.09 | 2.42
Live | 207801578 |  |  |  | 22925 | 21500 | 21506 | 3.86 | 2.78 | 23180 | 3.71 | 1.8
Live | 201921739 |  |  |  | 37000 | 23700 | 18660 | 3.58 | 2.94 | 35000 | 4.09 | 2.42
Live | 207801579 |  |  |  | 22925 | 21500 | 21501 | 3.86 | 2.78 | 23180 | 3.71 | 1.8
Live | 207801575 |  |  |  | 22925 | 21500 | 21535 | 3.86 | 2.78 | 23180 | 3.71 | 1.8
Live | 201921722 |  |  |  | 37200 | 23800 | 18720 | 3.65 | 2.89 | 35100 | 3.96 | 2.39
Live | 207801574 |  |  |  | 22925 | 21500 | 21534 | 3.86 | 2.78 | 23180 | 3.71 | 1.8
Live | 207801573 |  |  |  | 22925 | 21500 | 21533 | 3.86 | 2.78 | 23180 | 3.71 | 1.8
Live | 201921711 |  |  |  | 36100 | 23200 | 18400 | 3.49 | 2.79 | 33700 | 3.73 | 2.32
Live | 207801572 |  |  |  | 22925 | 21500 | 21532 | 3.86 | 2.78 | 23180 | 3.71 | 1.8
Live | 201921653 |  |  |  | 36000 | 23900 | 18720 | 3.51 | 2.69 | 35500 | 3.59 | 2.23
Live | 207801571 |  |  |  | 22925 | 21500 | 21531 | 3.86 | 2.78 | 23180 | 3.71 | 1.8
Live | 201921634 |  |  |  | 24100 | 14200 | 11080 | 3.8 | 3.02 | 21900 | 4.22 | 2.46
Live | 207801570 |  |  |  | 22925 | 21500 | 21530 | 3.86 | 2.78 | 23180 | 3.71 | 1.8
Live | 207801569 |  |  |  | 22925 | 21500 | 21529 | 3.86 | 2.78 | 23180 | 3.71 | 1.8
Live | 207801577 |  |  |  | 22925 | 21500 | 21536 | 3.86 | 2.78 | 23180 | 3.71 | 1.8
Live | 10511297 |  |  |  | 34300 | 25700 | 20140 | 3.64 | 2.2 | 31700 | 3.6 | 1.8
Live | 207801568 |  |  |  | 22925 | 21500 | 21528 | 3.86 | 2.78 | 23180 | 3.71 | 1.8
Live | 8759204 |  |  |  | 35300 | 26600 | 20400 | 3.79 | 2.22 | 32800 | 3.61 | 1.79
Live | 9571162 |  |  |  | 19000 | 16500 | 15700 | 2.93 | 2.1 | 24000 | 2.65 | 1.98
Live | 8861565 |  |  |  | 14000 | 12500 | 12500 | 3.91 | 2.19 | 23000 | 3.21 | 1.84
Live | 8759186 |  |  |  | 36500 | 26900 | 20900 | 3.71 | 2.35 | 33300 | 3.9 | 1.89
Live | 8759185 |  |  |  | 35600 | 26500 | 20540 | 3.73 | 2.2 | 32800 | 3.63 | 1.78
Live | 8759123 |  |  |  | 36900 | 27300 | 20820 | 3.86 | 2.27 | 34200 | 3.84 | 1.79
Live | 202492252 |  |  |  | 37200 | 26000 | 20100 | 3.92 | 2.23 | 32100 | 3.69 | 1.8
Live | 20249225 |  |  |  | 34500 | 25700 | 19840 | 3.7 | 2.3 | 32200 | 3.82 | 1.84
Live | 20236609 |  |  |  | 34200 | 26100 | 20580 | 3.52 | 2.29 | 31900 | 3.71 | 1.87
Live | 20192304 |  |  |  | 24600 | 13800 | 10820 | 3.81 | 3.11 | 20800 | 4.39 | 2.52
Live | 20192303 |  |  |  | 24100 | 14100 | 11080 | 3.68 | 2.99 | 21400 | 4.24 | 2.42
Live | 20192302 |  |  |  | 24400 | 13200 | 10320 | 3.8 | 2.93 | 20000 | 4.13 | 2.36
Live | 201923015 |  |  |  | 23900 | 13800 | 10920 | 3.69 | 3.02 | 20900 | 4.2 | 2.46
Live | 20192286 |  |  |  | 24000 | 13300 | 10420 | 3.82 | 2.89 | 20100 | 4.06 | 2.35
Live | 20192264 |  |  |  | 49700 | 32000 | 25620 | 3.61 | 2.78 | 46500 | 4 | 2.29
Live | 205756418 |  |  |  | 25000 | 24000 | 24000 | 3.41 | 2.43 | 26000 | 3.85 | 2.1
Live | 205977486 |  |  |  | 48900 | 48000 | 43000 | 3.04 | 2.04 | 50000 | 3.48 | 1.82
Live | 20192258 |  |  |  | 47500 | 31900 | 25320 | 3.43 | 2.6 | 47000 | 3.75 | 2.13
Live | 205977487 |  |  |  | 55000 | 49000 | 44000 | 2.98 | 2.02 | 56000 | 3.1 | 1.8
Live | 20192257 |  |  |  | 47700 | 32000 | 25420 | 3.46 | 2.6 | 46500 | 3.67 | 2.13
Live | 205756419 |  |  |  | 37000 | 36000 | 30000 | 3.01 | 1.94 | 38000 | 3.09 | 1.83
Live | 20192256 |  |  |  | 48800 | 32300 | 25960 | 3.62 | 2.77 | 46000 | 3.91 | 2.28
Live | 10093511 |  |  |  | 48100 | 36800 | 28780 | 3.81 | 2.36 | 43000 | 3.64 | 1.93
Live | 10058816 |  |  |  | 10180 | 8991 | 8071 | 2.87 | 2.18 | 12764 | 2.79 | 2
Live | 20192255 |  |  |  | 49000 | 32500 | 25980 | 3.64 | 2.77 | 47000 | 3.95 | 2.28
Live | 20192252 |  |  |  | 49300 | 32000 | 25660 | 3.61 | 2.69 | 46500 | 3.85 | 2.22
Live | 10093463 |  |  |  | 48100 | 36800 | 28780 | 3.81 | 2.36 | 43000 | 3.64 | 1.93
Live | 20192242 |  |  |  | 37200 | 23500 | 18460 | 3.73 | 3.02 | 34500 | 4.16 | 2.48
Live | 204629571 |  |  |  | 21000 | 24300 | 20900 | 2.77 | 2.1 | 30400 | 2.62 | 2.06
Live | 204629561 |  |  |  | 19000 | 18000 | 18000 | 2.53 | 2.13 | 24000 | 2.09 | 1.79
Live | 204629564 |  |  |  | 21000 | 24300 | 20900 | 2.77 | 2.1 | 30400 | 2.62 | 2.06
Live | 20192241 |  |  |  | 37300 | 23700 | 18520 | 3.74 | 2.93 | 35400 | 4.05 | 2.38
Live | 204629221 |  |  |  | 19000 | 20200 | 18300 | 2.53 | 1.76 | 24200 | 2.09 | 1.8
Live | 201922397 |  |  |  | 37000 | 23700 | 18660 | 3.58 | 2.94 | 35000 | 4.09 | 2.42
Live | 204629175 |  |  |  | 13600 | 13600 | 13600 | 3.47 | 2.03 | 21000 | 2.68 | 2.07
Live | 204629176 |  |  |  | 19000 | 20200 | 18300 | 2.53 | 1.76 | 24200 | 2.09 | 1.8
Live | 20192239 |  |  |  | 37200 | 23800 | 18720 | 3.65 | 2.89 | 35100 | 3.96 | 2.39
Live | 204629567 |  |  |  | 13600 | 13600 | 13600 | 3.47 | 2.1 | 21000 | 2.68 | 2.21
Live | 201922383 |  |  |  | 36100 | 23200 | 18400 | 3.49 | 2.79 | 33700 | 3.73 | 2.32
Live | 204629220 |  |  |  | 13600 | 13600 | 13600 | 3.47 | 2.03 | 21000 | 2.68 | 2.07
Live | 20192238 |  |  |  | 36500 | 23100 | 18300 | 3.57 | 2.83 | 33600 | 3.83 | 2.35
Live | 204629559 |  |  |  | 12000 | 12200 | 10900 | 3.52 | 2.48 | 18000 | 3.59 | 2.37
Live | 20192237 |  |  |  | 38400 | 23100 | 18160 | 3.73 | 2.91 | 33800 | 3.98 | 2.38
Live | 204629568 |  |  |  | 19000 | 18000 | 18000 | 2.53 | 2.13 | 24000 | 2.09 | 1.79
Live | 204629558 |  |  |  | 9000 | 10700 | 8700 | 4.71 | 3.14 | 14000 | 3.23 | 2.8
Live | 20192236 |  |  |  | 37000 | 24000 | 18860 | 3.61 | 2.89 | 35600 | 3.98 | 2.36
Live | 204629560 |  |  |  | 13600 | 13600 | 13600 | 3.47 | 2.1 | 21000 | 2.68 | 2.21
Live | 20192235 |  |  |  | 37500 | 23200 | 18500 | 3.45 | 2.78 | 34000 | 3.77 | 2.32
Live | 204629174 |  |  |  | 12000 | 12200 | 10900 | 3.52 | 2.84 | 18000 | 4.15 | 2.73
Live | 20192234 |  |  |  | 36500 | 23800 | 18620 | 3.6 | 2.85 | 35100 | 3.84 | 2.35
Live | 204629566 |  |  |  | 12000 | 12200 | 10900 | 3.52 | 2.48 | 18000 | 3.59 | 2.37
Live | 204629565 |  |  |  | 9000 | 10700 | 8700 | 4.71 | 3.14 | 14000 | 3.23 | 2.8
Live | 201922314 |  |  |  | 36000 | 23900 | 18720 | 3.51 | 2.69 | 35500 | 3.59 | 2.23
Live | 204629563 |  |  |  | 9000 | 10700 | 8700 | 4.71 | 2.78 | 14000 | 3.23 | 2.45
Live | 20192231 |  |  |  | 36500 | 23800 | 18520 | 3.45 | 2.79 | 35300 | 3.79 | 2.28
Live | 204629254 |  |  |  | 13600 | 13600 | 13600 | 3.47 | 2.1 | 21000 | 2.68 | 2.21
Live | 20192229 |  |  |  | 24200 | 14200 | 11080 | 3.98 | 3.02 | 21900 | 4.17 | 2.46
Live | 204629255 |  |  |  | 19000 | 18000 | 18000 | 2.53 | 2.13 | 24000 | 2.09 | 1.79
Live | 204629570 |  |  |  | 9000 | 10700 | 8700 | 4.71 | 2.78 | 14000 | 3.23 | 2.45
Live | 201922291 |  |  |  | 24100 | 14200 | 11080 | 3.8 | 3.02 | 21900 | 4.22 | 2.46
Live | 204629252 |  |  |  | 9000 | 10700 | 8700 | 4.71 | 3.14 | 14000 | 3.23 | 2.8
Live | 201922286 |  |  |  | 23300 | 14200 | 11080 | 3.79 | 2.85 | 21900 | 4.04 | 2.29
Live | 204629219 |  |  |  | 12000 | 12200 | 10900 | 3.52 | 2.84 | 18000 | 4.15 | 2.73
Live | 20192228 |  |  |  | 24600 | 13900 | 10920 | 3.92 | 3.09 | 21200 | 4.28 | 2.5
Live | 204629253 |  |  |  | 12000 | 12200 | 10900 | 3.52 | 2.48 | 18000 | 3.59 | 2.37
Live | 201922281 |  |  |  | 24500 | 13900 | 10920 | 3.95 | 3.04 | 21200 | 4.26 | 2.46
Live | 204629263 |  |  |  | 16550 | 14800 | 13000 | 3.91 | 2.29 | 22800 | 2.8 | 2.1
Live | 201922278 |  |  |  | 24100 | 13200 | 10320 | 3.84 | 2.89 | 20100 | 4.09 | 2.33
Live | 204629261 |  |  |  | 21000 | 24300 | 20900 | 2.77 | 2.1 | 30400 | 2.62 | 2.06
Live | 20192227 |  |  |  | 22900 | 14300 | 11080 | 3.65 | 2.74 | 22300 | 3.87 | 2.19
Live | 204629260 |  |  |  | 19000 | 20200 | 18300 | 2.53 | 1.76 | 24200 | 2.09 | 1.8
Live | 207590820 |  |  |  | 24200 | 17700 | 12900 | 3.85 | 2.33 | 23000 | 3.99 | 1.75
Live | 204629258 |  |  |  | 12000 | 12200 | 10900 | 3.52 | 2.84 | 18000 | 4.15 | 2.73
Live | 204629259 |  |  |  | 13600 | 13600 | 13600 | 3.47 | 2.03 | 21000 | 2.68 | 2.07
Live | 20180115 |  |  |  | 35800 | 26900 | 20420 | 3.8 | 2.23 | 34000 | 3.75 | 1.77
Live | 204629342 |  |  |  | 19000 | 18000 | 18000 | 2.53 | 2.13 | 24000 | 2.09 | 1.79
Live | 20180095 |  |  |  | 35400 | 26500 | 20780 | 3.72 | 2.22 | 32600 | 3.56 | 1.83
Live | 204629340 |  |  |  | 12000 | 12200 | 10900 | 3.52 | 2.48 | 18000 | 3.59 | 2.37
Live | 201800595 |  |  |  | 36900 | 27100 | 20620 | 3.78 | 2.28 | 34200 | 3.83 | 1.8
Live | 204629341 |  |  |  | 13600 | 13600 | 13600 | 3.47 | 2.1 | 21000 | 2.68 | 2.21
Live | 204629351 |  |  |  | 20960 | 20000 | 18000 | 3.7 | 1.93 | 25000 | 2.15 | 1.86
Live | 10511009 |  |  |  | 36800 | 27000 | 20520 | 3.77 | 2.27 | 34200 | 3.84 | 1.8
Live | 204629350 |  |  |  | 16550 | 14800 | 13000 | 3.91 | 2.29 | 22800 | 2.8 | 2.1
Live | 10511008 |  |  |  | 37000 | 27100 | 20620 | 3.8 | 2.27 | 34200 | 3.81 | 1.8
Live | 204629339 |  |  |  | 9000 | 10700 | 8700 | 4.71 | 3.14 | 14000 | 3.23 | 2.8
Live | 204629352 |  |  |  | 24830 | 23000 | 21000 | 3.48 | 2.1 | 29000 | 2.48 | 2.05
Live | 10510874 |  |  |  | 36900 | 27100 | 20620 | 3.93 | 2.28 | 34200 | 3.83 | 1.8
Live | 204629349 |  |  |  | 15450 | 13400 | 11000 | 4.01 | 2.11 | 19000 | 2.35 | 2.01
Live | 204629346 |  |  |  | 13600 | 13600 | 13600 | 3.47 | 2.03 | 21000 | 2.68 | 2.07
Live | 10510871 |  |  |  | 37000 | 27100 | 20620 | 3.96 | 2.27 | 34200 | 3.81 | 1.8
Live | 204629345 |  |  |  | 12000 | 12200 | 10900 | 3.52 | 2.84 | 18000 | 4.15 | 2.73
Live | 204629344 |  |  |  | 9000 | 10700 | 8700 | 4.71 | 2.78 | 14000 | 3.23 | 2.45
Live | 10510872 |  |  |  | 36800 | 27000 | 20520 | 3.92 | 2.27 | 34200 | 3.84 | 1.8
Live | 204629348 |  |  |  | 21000 | 24300 | 20900 | 2.77 | 2.1 | 30400 | 2.62 | 2.06
Live | 8761179 |  |  |  | 35300 | 26600 | 20400 | 3.79 | 2.22 | 32800 | 3.61 | 1.79
Live | 204629343 |  |  |  | 21000 | 20300 | 20300 | 2.77 | 2.12 | 30000 | 2.59 | 2.01
Live | 204629256 |  |  |  | 21000 | 20300 | 20300 | 2.77 | 2.12 | 30000 | 2.59 | 2.01
Live | 8761155 |  |  |  | 35300 | 26900 | 20940 | 3.64 | 2.21 | 32700 | 3.52 | 1.8
Live | 204629569 |  |  |  | 21000 | 20300 | 20300 | 2.77 | 2.12 | 30000 | 2.59 | 2.01
Live | 206908467 |  |  |  | 20000 | 22000 | 22000 | 2.19 | 2.1 | 25500 | 2.05 | 2.07
Live | 8761151 |  |  |  | 23400 | 16500 | 12180 | 3.67 | 2.41 | 22100 | 4.07 | 1.86
Live | 206908468 |  |  |  | 20000 | 22000 | 22000 | 2.19 | 2.1 | 25500 | 2.05 | 2.07
Live | 204629562 |  |  |  | 21000 | 20300 | 20300 | 2.77 | 2.12 | 30000 | 2.59 | 2.01
Live | 8761135 |  |  |  | 37200 | 26700 | 20220 | 3.88 | 2.42 | 33300 | 4.08 | 1.9
Live | 207202288 |  |  |  | 22901 | 18497 | 13710 | 3.53 | 3.27 | 23656 | 3.87 | 2
Live | 207202180 |  |  |  | 23279 | 18875 | 13940 | 3.57 | 3.39 | 24285 | 4.04 | 2
Live | 8761123 |  |  |  | 35300 | 26600 | 20400 | 3.95 | 2.22 | 32800 | 3.61 | 1.79
Live | 207202179 |  |  |  | 22650 | 18875 | 13990 | 3.46 | 3.29 | 24160 | 3.87 | 2
Live | 207202277 |  |  |  | 22272 | 18371 | 13650 | 3.44 | 3.19 | 23405 | 3.71 | 2
Live | 8761117 |  |  |  | 24200 | 16900 | 12720 | 3.81 | 2.42 | 21400 | 3.92 | 1.88
Live | 207202183 |  |  |  | 22901 | 18497 | 13670 | 3.51 | 3.25 | 23782 | 3.85 | 2
Live | 207202181 |  |  |  | 23279 | 18245 | 13550 | 3.57 | 3.26 | 23279 | 3.9 | 2
Live | 207202270 |  |  |  | 22524 | 18497 | 13760 | 3.44 | 3.21 | 23530 | 3.77 | 2
Live | 6796547 |  |  |  | 23000 | 16600 | 12660 | 3.81 | 2.46 | 21600 | 3.79 | 1.95
Live | 207202290 |  |  |  | 23279 | 17365 | 12810 | 3.61 | 3.16 | 22398 | 3.79 | 2
Live | 6796545 |  |  |  | 23000 | 16400 | 12080 | 3.83 | 2.31 | 20900 | 3.8 | 1.77
Live | 207202170 |  |  |  | 21895 | 16861 | 12520 | 3.38 | 3.25 | 21517 | 3.67 | 2.01
Live | 207202280 |  |  |  | 23153 | 17365 | 12770 | 3.55 | 3.14 | 22524 | 3.75 | 2
Live | 20192308 |  |  |  | 23900 | 13400 | 10520 | 3.69 | 3.02 | 20200 | 4.29 | 2.45
Live | 207202284 |  |  |  | 22146 | 18497 | 13760 | 3.43 | 3.21 | 23530 | 3.73 | 2
Live | 20192306 |  |  |  | 23100 | 13500 | 10620 | 3.8 | 3.04 | 20600 | 4.37 | 2.43
Live | 207202283 |  |  |  | 23153 | 17365 | 12810 | 3.55 | 3.14 | 22398 | 3.75 | 2
Live | 207202281 |  |  |  | 22524 | 18371 | 13650 | 3.47 | 3.2 | 23405 | 3.75 | 2
Live | 20192305 |  |  |  | 24200 | 14300 | 11220 | 3.83 | 3.04 | 22100 | 4.26 | 2.45
Live | 207202282 |  |  |  | 22524 | 18371 | 13650 | 3.47 | 3.2 | 23405 | 3.75 | 2
Live | 207202287 |  |  |  | 23530 | 17742 | 13130 | 3.61 | 3.23 | 22775 | 3.9 | 2
Live | 20192292 |  |  |  | 23400 | 13300 | 10420 | 3.67 | 2.89 | 20100 | 4.12 | 2.35
Live | 207202286 |  |  |  | 22524 | 18371 | 13690 | 3.47 | 3.24 | 23279 | 3.77 | 2
Live | 207202289 |  |  |  | 23656 | 17490 | 12870 | 3.61 | 3.22 | 22650 | 3.9 | 2
Live | 20192291 |  |  |  | 24000 | 13800 | 10920 | 3.66 | 3.02 | 20800 | 4.26 | 2.46
Live | 207202182 |  |  |  | 22901 | 18497 | 13670 | 3.51 | 3.25 | 23782 | 3.85 | 2
Live | 207202285 |  |  |  | 22524 | 18371 | 13690 | 3.47 | 3.24 | 23279 | 3.77 | 2
Live | 20192289 |  |  |  | 22500 | 13800 | 10920 | 3.6 | 2.95 | 21200 | 4.23 | 2.39
Live | 207202276 |  |  |  | 22901 | 17490 | 12960 | 3.53 | 3.13 | 22398 | 3.71 | 2
Live | 207202269 |  |  |  | 23279 | 17490 | 12870 | 3.53 | 3.14 | 22650 | 3.77 | 2
Live | 20192272 |  |  |  | 48800 | 31300 | 25100 | 3.47 | 2.7 | 45000 | 3.84 | 2.22
Live | 207202273 |  |  |  | 22272 | 18623 | 13820 | 3.42 | 3.19 | 23782 | 3.75 | 2.01
Live | 207202275 |  |  |  | 22650 | 18497 | 13760 | 3.46 | 3.25 | 23530 | 3.81 | 2
Live | 20192269 |  |  |  | 46200 | 31400 | 25400 | 3.45 | 2.67 | 45000 | 3.8 | 2.2
Live | 207202278 |  |  |  | 23027 | 17365 | 12810 | 3.53 | 3.12 | 22398 | 3.71 | 2
Live | 20192265 |  |  |  | 46000 | 31500 | 25500 | 3.5 | 2.64 | 45000 | 3.7 | 2.2
Live | 207202272 |  |  |  | 23279 | 17490 | 12870 | 3.55 | 3.16 | 22650 | 3.79 | 2
Live | 201922481 |  |  |  | 36300 | 22800 | 18100 | 3.49 | 2.8 | 33100 | 3.77 | 2.33
Live | 207202274 |  |  |  | 22650 | 18497 | 13760 | 3.46 | 3.25 | 23530 | 3.81 | 2
Live | 207202265 |  |  |  | 23153 | 17365 | 12810 | 3.61 | 3.16 | 22398 | 3.77 | 2
Live | 20192248 |  |  |  | 36600 | 22600 | 17900 | 3.65 | 2.83 | 32900 | 3.83 | 2.34
Live | 207202271 |  |  |  | 22650 | 18497 | 13760 | 3.46 | 3.21 | 23530 | 3.79 | 2
Live | 207202267 |  |  |  | 23279 | 17365 | 12810 | 3.61 | 3.16 | 22398 | 3.79 | 2
Live | 20192247 |  |  |  | 37500 | 23600 | 18460 | 3.75 | 3.01 | 34600 | 4.12 | 2.46
Live | 207202266 |  |  |  | 22524 | 18371 | 13650 | 3.51 | 3.22 | 23405 | 3.79 | 2
Live | 207202264 |  |  |  | 23027 | 18497 | 13710 | 3.51 | 3.31 | 23656 | 3.92 | 2
Live | 207202261 |  |  |  | 23153 | 18749 | 13880 | 3.48 | 3.25 | 24034 | 3.94 | 2
Live | 20192246 |  |  |  | 36100 | 23400 | 18400 | 3.67 | 3.02 | 34700 | 4.24 | 2.47
Live | 207202262 |  |  |  | 23656 | 17742 | 13130 | 3.61 | 3.25 | 22775 | 3.95 | 2
Live | 207202268 |  |  |  | 22524 | 18371 | 13690 | 3.51 | 3.26 | 23279 | 3.77 | 2
Live | 201922455 |  |  |  | 37000 | 23700 | 18660 | 3.58 | 2.94 | 35000 | 4.09 | 2.42
Live | 207202260 |  |  |  | 23153 | 18749 | 13880 | 3.48 | 3.25 | 24034 | 3.94 | 2
Live | 207202256 |  |  |  | 22775 | 17365 | 12850 | 3.51 | 3.1 | 22272 | 3.67 | 2
Live | 20192245 |  |  |  | 36600 | 23000 | 18300 | 3.47 | 2.84 | 33800 | 3.87 | 2.37
Live | 207202263 |  |  |  | 23782 | 17616 | 12980 | 3.61 | 3.23 | 22775 | 3.95 | 2
Live | 207202252 |  |  |  | 23027 | 17365 | 12810 | 3.55 | 3.12 | 22398 | 3.73 | 2
Live | 20192244 |  |  |  | 36700 | 22900 | 18100 | 3.6 | 2.84 | 34000 | 3.89 | 2.37
Live | 207202253 |  |  |  | 22146 | 18497 | 13760 | 3.42 | 3.21 | 23530 | 3.69 | 2
Live | 201922438 |  |  |  | 36100 | 23200 | 18400 | 3.49 | 2.79 | 33700 | 3.73 | 2.32
Live | 207202257 |  |  |  | 22146 | 18371 | 13690 | 3.45 | 3.17 | 23279 | 3.67 | 2
Live | 207202259 |  |  |  | 22146 | 18371 | 13780 | 3.45 | 3.2 | 23027 | 3.67 | 2
Live | 20192243 |  |  |  | 34000 | 22900 | 18340 | 3.2 | 2.75 | 33200 | 3.74 | 2.3
Live | 207202279 |  |  |  | 22272 | 18371 | 13690 | 3.44 | 3.22 | 23279 | 3.73 | 2
Live | 207202254 |  |  |  | 22398 | 18371 | 13690 | 3.44 | 3.22 | 23279 | 3.75 | 2
Live | 201922295 |  |  |  | 24100 | 14200 | 11080 | 3.8 | 3.02 | 21900 | 4.22 | 2.46
Live | 207202250 |  |  |  | 22398 | 18371 | 13650 | 3.45 | 3.19 | 23405 | 3.71 | 2
Live | 207202251 |  |  |  | 22398 | 18371 | 13650 | 3.45 | 3.19 | 23405 | 3.71 | 2
Live | 20180121 |  |  |  | 37000 | 26700 | 20460 | 3.96 | 2.37 | 33500 | 3.94 | 1.89
Live | 207202258 |  |  |  | 22775 | 17239 | 12710 | 3.53 | 3.1 | 22272 | 3.67 | 2
Live | 207202255 |  |  |  | 22398 | 18371 | 13690 | 3.44 | 3.22 | 23279 | 3.75 | 2
Live | 20180106 |  |  |  | 36800 | 26700 | 20740 | 3.8 | 2.34 | 33300 | 3.87 | 1.9
Live | 207202247 |  |  |  | 22901 | 18497 | 13760 | 3.5 | 3.29 | 23530 | 3.87 | 2
Live | 207202245 |  |  |  | 23530 | 17490 | 12870 | 3.61 | 3.2 | 22650 | 3.9 | 2
Live | 20180091 |  |  |  | 24500 | 16900 | 12960 | 3.88 | 2.43 | 20800 | 3.83 | 1.96
Live | 207202246 |  |  |  | 22524 | 18623 | 13820 | 3.46 | 3.25 | 23782 | 3.83 | 2.01
Live | 20180071 |  |  |  | 37100 | 26800 | 20700 | 3.94 | 2.37 | 33500 | 3.94 | 1.91
Live | 207202243 |  |  |  | 23530 | 17742 | 13130 | 3.61 | 3.23 | 22775 | 3.88 | 2
Live | 207202248 |  |  |  | 22901 | 18497 | 13760 | 3.5 | 3.29 | 23530 | 3.87 | 2
Live | 20180069 |  |  |  | 34400 | 25900 | 20040 | 3.72 | 2.17 | 32200 | 3.56 | 1.75
Live | 207202244 |  |  |  | 22901 | 18497 | 13710 | 3.51 | 3.25 | 23656 | 3.85 | 2
Live | 20180067 |  |  |  | 36000 | 26500 | 20600 | 3.81 | 2.28 | 32700 | 3.71 | 1.86
Live | 207202242 |  |  |  | 23279 | 18497 | 13710 | 3.57 | 3.35 | 23656 | 4.03 | 2
Live | 207202240 |  |  |  | 22775 | 18371 | 13650 | 3.53 | 3.3 | 23405 | 3.85 | 2
Live | 10510999 |  |  |  | 34300 | 25700 | 20140 | 3.64 | 2.2 | 31700 | 3.6 | 1.8
Live | 207202241 |  |  |  | 23405 | 18497 | 13630 | 3.59 | 3.33 | 23908 | 4.05 | 2
Live | 10153725 |  |  |  | 36600 | 26100 | 20000 | 3.8 | 2.48 | 32200 | 4.12 | 1.97
Live | 207202237 |  |  |  | 23530 | 17365 | 12770 | 3.63 | 3.2 | 22524 | 3.88 | 2
Live | 10153724 |  |  |  | 36400 | 25600 | 19700 | 3.81 | 2.4 | 31500 | 3.9 | 1.94
Live | 207202235 |  |  |  | 23405 | 17616 | 13060 | 3.63 | 3.23 | 22524 | 3.86 | 2
Live | 207202238 |  |  |  | 22398 | 18497 | 13710 | 3.49 | 3.25 | 23656 | 3.79 | 2
Live | 10153461 |  |  |  | 36600 | 26100 | 20000 | 3.8 | 2.48 | 32200 | 4.12 | 1.97
Live | 207202236 |  |  |  | 22775 | 18371 | 13610 | 3.55 | 3.26 | 23530 | 3.83 | 2
Live | 10093503 |  |  |  | 24100 | 16900 | 12780 | 3.84 | 2.53 | 21100 | 4.07 | 1.97
Live | 207202228 |  |  |  | 22650 | 17239 | 12750 | 3.51 | 3.08 | 22146 | 3.63 | 2
Live | 8761492 |  |  |  | 37000 | 26900 | 20420 | 3.7 | 2.41 | 33400 | 4.06 | 1.89
Live | 207202232 |  |  |  | 23027 | 17490 | 12920 | 3.55 | 3.16 | 22524 | 3.73 | 2
Live | 8761473 |  |  |  | 36600 | 26700 | 20500 | 3.7 | 2.39 | 33100 | 3.98 | 1.91
Live | 207202249 |  |  |  | 23027 | 17490 | 12920 | 3.55 | 3.14 | 22524 | 3.73 | 2
Live | 207202234 |  |  |  | 22398 | 18371 | 13690 | 3.45 | 3.22 | 23279 | 3.75 | 2
Live | 8761409 |  |  |  | 36200 | 27100 | 20520 | 3.96 | 2.26 | 33700 | 3.73 | 1.79
Live | 207202239 |  |  |  | 22775 | 18371 | 13650 | 3.53 | 3.3 | 23405 | 3.85 | 2
Live | 207202229 |  |  |  | 21769 | 18371 | 13690 | 3.39 | 3.17 | 23279 | 3.57 | 2
Live | 8761192 |  |  |  | 37200 | 26700 | 20220 | 3.73 | 2.42 | 33300 | 4.08 | 1.9
Live | 207202225 |  |  |  | 22650 | 17365 | 12850 | 3.53 | 3.1 | 22272 | 3.65 | 2
Live | 207202222 |  |  |  | 23279 | 17490 | 12920 | 3.63 | 3.2 | 22524 | 3.82 | 2
Live | 8761191 |  |  |  | 37100 | 26600 | 20020 | 3.69 | 2.4 | 33300 | 4.1 | 1.87
Live | 207202226 |  |  |  | 22020 | 18245 | 13590 | 3.45 | 3.16 | 23153 | 3.63 | 2
Live | 8761171 |  |  |  | 36800 | 26500 | 20360 | 3.73 | 2.38 | 33100 | 3.99 | 1.91
Live | 207202224 |  |  |  | 23279 | 17365 | 12810 | 3.63 | 3.18 | 22398 | 3.82 | 2
Live | 8759192 |  |  |  | 36900 | 26500 | 20640 | 3.72 | 2.35 | 32700 | 3.88 | 1.89
Live | 207202231 |  |  |  | 22020 | 18245 | 13630 | 3.43 | 3.18 | 23027 | 3.65 | 2
Live | 207202227 |  |  |  | 22020 | 18245 | 13590 | 3.45 | 3.16 | 23153 | 3.63 | 2
Live | 7125597 |  |  |  | 35500 | 26100 | 20340 | 3.78 | 2.24 | 33200 | 3.66 | 1.82
Live | 207202230 |  |  |  | 22020 | 18245 | 13630 | 3.43 | 3.18 | 23027 | 3.65 | 2
Live | 6796641 |  |  |  | 35600 | 25700 | 19500 | 3.85 | 2.36 | 32000 | 3.92 | 1.87
Live | 207202223 |  |  |  | 22650 | 18371 | 13650 | 3.55 | 3.24 | 23405 | 3.81 | 2
Live | 207202215 |  |  |  | 23153 | 17239 | 12710 | 3.61 | 3.16 | 22272 | 3.77 | 2
Live | 7125581 |  |  |  | 35500 | 26100 | 20340 | 3.78 | 2.24 | 33200 | 3.66 | 1.82
Live | 207202213 |  |  |  | 22398 | 18245 | 13550 | 3.51 | 3.22 | 23279 | 3.75 | 2
Live | 207202220 |  |  |  | 22650 | 18371 | 13650 | 3.53 | 3.24 | 23405 | 3.79 | 2
Live | 6796565 |  |  |  | 35600 | 25700 | 19500 | 3.85 | 2.36 | 32000 | 3.92 | 1.87
Live | 207202233 |  |  |  | 22398 | 18371 | 13650 | 3.47 | 3.2 | 23405 | 3.73 | 2
Live | 207202219 |  |  |  | 23279 | 17490 | 12920 | 3.63 | 3.2 | 22524 | 3.82 | 2
Live | 8761493 |  |  |  | 37100 | 26600 | 20020 | 3.69 | 2.4 | 33300 | 4.1 | 1.87
Live | 207202212 |  |  |  | 23153 | 17490 | 12960 | 3.61 | 3.18 | 22398 | 3.77 | 2
Live | 8761494 |  |  |  | 37200 | 26700 | 20220 | 3.73 | 2.42 | 33300 | 4.08 | 1.9
Live | 207202209 |  |  |  | 23279 | 17365 | 12810 | 3.63 | 3.18 | 22398 | 3.82 | 2
Live | 207202221 |  |  |  | 23279 | 17365 | 12810 | 3.63 | 3.18 | 22398 | 3.82 | 2
Live | 8761485 |  |  |  | 36900 | 27100 | 20860 | 3.72 | 2.36 | 33700 | 3.93 | 1.88
Live | 207202214 |  |  |  | 22524 | 18371 | 13690 | 3.51 | 3.22 | 23279 | 3.77 | 2
Live | 207202206 |  |  |  | 23279 | 17490 | 12920 | 3.63 | 3.2 | 22524 | 3.82 | 2
Live | 8761483 |  |  |  | 37200 | 27000 | 20760 | 3.76 | 2.38 | 33800 | 3.93 | 1.89
Live | 207202216 |  |  |  | 22146 | 18497 | 13800 | 3.45 | 3.23 | 23405 | 3.71 | 2
Live | 207202210 |  |  |  | 22650 | 18371 | 13690 | 3.53 | 3.28 | 23279 | 3.81 | 2
Live | 8761486 |  |  |  | 37000 | 27000 | 20760 | 3.77 | 2.35 | 33500 | 3.93 | 1.88
Live | 207202207 |  |  |  | 22650 | 18371 | 13650 | 3.51 | 3.22 | 23405 | 3.79 | 2
Live | 207202208 |  |  |  | 22650 | 18371 | 13650 | 3.53 | 3.24 | 23405 | 3.79 | 2
Live | 8761478 |  |  |  | 35300 | 26600 | 20400 | 3.79 | 2.22 | 32800 | 3.61 | 1.79
Live | 207202211 |  |  |  | 22650 | 18371 | 13690 | 3.53 | 3.28 | 23279 | 3.81 | 2
Live | 8761471 |  |  |  | 36900 | 26400 | 20160 | 3.78 | 2.37 | 33000 | 3.96 | 1.89
Live | 212348044 |  | 11.7 | 17.8 | 19600 | 14000 | 12800 | 3.28 | 2.41 | 21000 | 3.24 | 2.32 | 9.3 | 7.3
Live | 207202204 |  |  |  | 23027 | 17113 | 12600 | 3.63 | 3.13 | 22146 | 3.73 | 2
Live | 212348045 |  | 11.7 | 18 | 28000 | 18000 | 18000 | 3.04 | 2.2 | 27000 | 3.24 | 1.9 | 8.1 | 6.5
Live | 207202217 |  |  |  | 22398 | 18371 | 13730 | 3.51 | 3.24 | 23153 | 3.77 | 2
Live | 212348046 |  | 8.2 | 15.4 | 41000 | 27200 | 24000 | 2.4 | 2.53 | 43000 | 2.93 | 2.06 | 9 | 7
Live | 8761468 |  |  |  | 36800 | 26500 | 20360 | 3.73 | 2.38 | 33100 | 3.99 | 1.91
Live | 207202200 |  |  |  | 23279 | 18497 | 13670 | 3.57 | 3.31 | 23782 | 3.98 | 2
Live | 212348047 |  | 8.2 | 15.3 | 51900 | 39000 | 34400 | 2.38 | 2.1 | 58000 | 2.86 | 1.87 | 9.2 | 7.2
Live | 207202202 |  |  |  | 23027 | 17239 | 12710 | 3.61 | 3.16 | 22272 | 3.73 | 2
Live | 212348048 |  | 9.6 | 16 | 60000 | 37800 | 34500 | 2.81 | 2.48 | 60400 | 2.83 | 1.9 | 8.5 | 6.7
Live | 8761467 |  |  |  | 36500 | 26900 | 20900 | 3.71 | 2.35 | 33300 | 3.9 | 1.89
Live | 207202205 |  |  |  | 22272 | 18245 | 13670 | 3.51 | 3.24 | 22901 | 3.71 | 2
Live | 212348051 |  | 9.8 | 14.9 | 41000 | 43000 | 39357 | 2.64 | 2.2 | 45000 | 3 | 1.9 | 8.9 | 7.5
Live | 207202203 |  |  |  | 22398 | 18245 | 13590 | 3.53 | 3.22 | 23153 | 3.73 | 2
Live | 8761459 |  |  |  | 36600 | 26800 | 20800 | 3.76 | 2.32 | 33300 | 3.87 | 1.88
Live | 207202196 |  |  |  | 23405 | 17365 | 12810 | 3.61 | 3.18 | 22398 | 3.84 | 2
Live | 8761458 |  |  |  | 36800 | 26800 | 20800 | 3.76 | 2.34 | 33500 | 3.87 | 1.88
Live | 207202201 |  |  |  | 23027 | 18497 | 13710 | 3.55 | 3.33 | 23656 | 3.96 | 2
Live | 207202194 |  |  |  | 23279 | 17490 | 12920 | 3.63 | 3.2 | 22524 | 3.82 | 2
Live | 8761443 |  |  |  | 23400 | 16500 | 12180 | 3.67 | 2.41 | 22100 | 4.07 | 1.86
Live | 207202197 |  |  |  | 22272 | 18497 | 13760 | 3.45 | 3.23 | 23530 | 3.73 | 2
Live | 207202195 |  |  |  | 22650 | 18371 | 13650 | 3.53 | 3.24 | 23405 | 3.79 | 2
Live | 8761454 |  |  |  | 36600 | 26900 | 20800 | 3.8 | 2.31 | 33400 | 3.81 | 1.87
Live | 207202193 |  |  |  | 23279 | 17365 | 12810 | 3.63 | 3.18 | 22398 | 3.79 | 2
Live | 8761444 |  |  |  | 24200 | 16900 | 12720 | 3.67 | 2.42 | 21400 | 3.92 | 1.88
Live | 207202198 |  |  |  | 22650 | 18371 | 13690 | 3.51 | 3.26 | 23279 | 3.81 | 2
Live | 207202199 |  |  |  | 22650 | 18371 | 13690 | 3.51 | 3.26 | 23279 | 3.81 | 2
Live | 8761421 |  |  |  | 37200 | 26700 | 20220 | 3.88 | 2.42 | 33300 | 4.08 | 1.9
Live | 207202184 |  |  |  | 23405 | 17365 | 12770 | 3.61 | 3.18 | 22524 | 3.84 | 2
Live | 207202191 |  |  |  | 23279 | 17490 | 12960 | 3.63 | 3.18 | 22398 | 3.79 | 2
Live | 8761418 |  |  |  | 37100 | 26600 | 20020 | 3.83 | 2.4 | 33300 | 4.1 | 1.87
Live | 207202187 |  |  |  | 23405 | 17365 | 12770 | 3.63 | 3.2 | 22524 | 3.86 | 2
Live | 207202188 |  |  |  | 22398 | 18497 | 13710 | 3.47 | 3.25 | 23656 | 3.79 | 2
Live | 8761411 |  |  |  | 37200 | 27000 | 20760 | 3.91 | 2.38 | 33800 | 3.93 | 1.89
Live | 207202189 |  |  |  | 22650 | 18371 | 13650 | 3.53 | 3.28 | 23405 | 3.83 | 2
Live | 8761406 |  |  |  | 35300 | 26600 | 20400 | 3.95 | 2.22 | 32800 | 3.61 | 1.79
Live | 207202186 |  |  |  | 22775 | 18371 | 13650 | 3.53 | 3.24 | 23405 | 3.81 | 2
Live | 207202218 |  |  |  | 22398 | 18371 | 13730 | 3.51 | 3.24 | 23153 | 3.77 | 2
Live | 8761398 |  |  |  | 24200 | 16900 | 12720 | 3.81 | 2.42 | 21400 | 3.92 | 1.88
Live | 207202192 |  |  |  | 22650 | 18371 | 13650 | 3.53 | 3.24 | 23405 | 3.79 | 2
Live | 201754908 |  |  |  | 28400 | 28600 | 28600 | 1.86 | 2 | 28600 | 3.99 | 1.75
Live | 8761399 |  |  |  | 24200 | 16900 | 12720 | 3.81 | 2.42 | 21400 | 3.92 | 1.88
Live | 8759502 |  |  |  | 37100 | 27100 | 20420 | 3.71 | 2.32 | 34000 | 3.92 | 1.81
Live | 8759486 |  |  |  | 36900 | 27300 | 20820 | 3.72 | 2.27 | 34200 | 3.84 | 1.79
Live | 8759494 |  |  |  | 35300 | 26600 | 20400 | 3.79 | 2.22 | 32800 | 3.61 | 1.79
Live | 8759479 |  |  |  | 36900 | 26500 | 20640 | 3.72 | 2.35 | 32700 | 3.88 | 1.89
Live | 6796642 |  |  |  | 35500 | 25900 | 19760 | 3.94 | 2.29 | 32300 | 3.82 | 1.82
Live | 210372389 |  | 11 | 17.5 | 33600 | 25700 | 21600 | 3.05 | 2.22 | 30000 | 3.38 | 1.88 | 7.8 | 6
Live | 210372390 |  | 11 | 17.5 | 33600 | 25700 | 21600 | 3.05 | 2.22 | 30000 | 3.38 | 1.88 | 7.8 | 6
Live | 212940834 |  | 10.5 | 15.2 | 33600 | 25700 | 22400 | 2.9 | 2.11 | 30000 | 3.26 | 1.85 | 7.7 | 6
Live | 6796623 |  |  |  | 23000 | 16600 | 12660 | 3.81 | 2.46 | 21600 | 3.79 | 1.95
Live | 212940832 |  | 10.5 | 15.2 | 33600 | 25700 | 22400 | 2.9 | 2.11 | 30000 | 3.26 | 1.85 | 7.7 | 6
Live | 212940833 |  | 11 | 17.5 | 33600 | 25700 | 21600 | 3.05 | 2.22 | 30000 | 3.38 | 1.88 | 7.8 | 6
Live | 212940831 |  | 11 | 17.5 | 33600 | 25700 | 21600 | 3.05 | 2.22 | 30000 | 3.38 | 1.88 | 7.8 | 6
Live | 212940829 |  | 11 | 17.5 | 30000 | 17000 | 21600 | 3.16 | 2.4 | 29000 | 3.4 | 1.88 | 7.8 | 6
Live | 206799643 |  | 10.4 | 17.3 | 33600 | 21000 | 21600 | 3.05 | 2.4 | 34800 | 3.2 | 1.88 | 7.7 | 6
Live | 206799641 |  | 11.7 | 17.8 | 22000 | 16000 | 16800 | 3.41 | 2.51 | 24000 | 3.26 | 1.83 | 8.5 | 6.2
Live | 206799640 |  | 10.4 | 17.3 | 33600 | 21000 | 22200 | 3.05 | 2.4 | 34800 | 3.2 | 1.93 | 7.7 | 6
Live | 6796621 |  |  |  | 23000 | 16400 | 12080 | 3.83 | 2.31 | 20900 | 3.8 | 1.77
Live | 206799638 |  | 11.7 | 17.8 | 22000 | 16000 | 16800 | 3.41 | 2.51 | 24000 | 3.26 | 1.83 | 8.5 | 6.2
Live | 213894050 |  | 8.2 | 15.2 | 49000 | 36000 | 30000 | 2.24 | 2.1 | 48000 | 2.9 | 1.75 | 8.1 | 7
Live | 213894049 |  | 8.5 | 15.2 | 49000 | 32000 | 30000 | 2.24 | 2.2 | 42000 | 3.1 | 1.75 | 8.1 | 7
Live | 213894048 |  | 9 | 15.2 | 35000 | 21000 | 21000 | 2.44 | 2.2 | 34000 | 2.9 | 1.8 | 8.1 | 7
Live | 213894046 |  | 9 | 15.2 | 27000 | 19100 | 17000 | 2.23 | 2.5 | 24000 | 3.1 | 1.8 | 8.1 | 7
Live | 6796605 |  |  |  | 35500 | 25900 | 19760 | 3.94 | 2.29 | 32300 | 3.82 | 1.82
Live | 213894045 |  | 9.8 | 15.2 | 24500 | 15000 | 18000 | 2.38 | 2.05 | 20000 | 3.2 | 1.94 | 8.5 | 7.2
Live | 213894044 |  | 8.2 | 15.2 | 49000 | 36000 | 30000 | 2.24 | 2.1 | 48000 | 2.9 | 1.75 | 8.1 | 7
Live | 213894043 |  | 8.5 | 15.2 | 49000 | 32000 | 30000 | 2.24 | 2.2 | 42000 | 3.1 | 1.75 | 8.1 | 7
Live | 213894042 |  | 9 | 15.2 | 35000 | 21000 | 21000 | 2.44 | 2.2 | 34000 | 2.9 | 1.8 | 8.1 | 7
Live | 213894040 |  | 9 | 15.2 | 27000 | 19100 | 17000 | 2.23 | 2.5 | 24000 | 3.1 | 1.8 | 8.1 | 7
Live | 213894039 |  | 9.8 | 15.2 | 24500 | 15000 | 18000 | 2.38 | 2.05 | 20000 | 3.2 | 1.94 | 8.5 | 7.2
Live | 201923093 |  |  |  | 23900 | 13800 | 10920 | 3.69 | 3.02 | 20900 | 4.2 | 2.46
Live | 201921625 |  |  |  | 23300 | 14200 | 11080 | 3.79 | 2.85 | 21900 | 4.04 | 2.29
Live | 201921617 |  |  |  | 24100 | 13200 | 10320 | 3.84 | 2.89 | 20100 | 4.09 | 2.33
Live | 201808683 |  |  |  | 36900 | 27100 | 20620 | 3.78 | 2.28 | 34200 | 3.83 | 1.8
Live | 10258955 |  | 10.6 | 17 | 19500 | 15031 | 10146 | 2.92 | 2.46 | 21500 | 2.81 | 2.19 | 8 | 7.6
Live | 202463654 |  |  |  | 26617 | 22000 | 18000 | 3.1 | 2.44 | 25760 | 3.13 | 2
Live | 10511307 |  |  |  | 36800 | 27000 | 20520 | 3.77 | 2.27 | 34200 | 3.84 | 1.8
Live | 202463652 |  |  |  | 26617 | 22000 | 18000 | 3.1 | 2.44 | 25760 | 3.13 | 2
Live | 202463658 |  |  |  | 26617 | 22000 | 18000 | 3.1 | 2.44 | 25760 | 3.13 | 2
Live | 202463656 |  |  |  | 26617 | 22000 | 18000 | 3.1 | 2.44 | 25760 | 3.13 | 2
Live | 202463650 |  |  |  | 26617 | 22000 | 18000 | 3.1 | 2.44 | 25760 | 3.13 | 2
Live | 202463648 |  |  |  | 26617 | 22000 | 18000 | 3.1 | 2.44 | 25760 | 3.13 | 2
Live | 202463644 |  |  |  | 26617 | 22000 | 18000 | 3.1 | 2.44 | 25760 | 3.13 | 2
Live | 202463642 |  |  |  | 26617 | 22000 | 18000 | 3.1 | 2.44 | 25760 | 3.13 | 2
Live | 202463646 |  |  |  | 26617 | 22000 | 18000 | 3.1 | 2.44 | 25760 | 3.13 | 2
Live | 10511306 |  |  |  | 37000 | 27100 | 20620 | 3.8 | 2.27 | 34200 | 3.81 | 1.8
Live | 10511308 |  |  |  | 36900 | 27100 | 20620 | 3.78 | 2.28 | 34200 | 3.83 | 1.8
Live | 10511172 |  |  |  | 36900 | 27100 | 20620 | 3.93 | 2.28 | 34200 | 3.83 | 1.8
Live | 10511169 |  |  |  | 37000 | 27100 | 20620 | 3.96 | 2.27 | 34200 | 3.81 | 1.8
Live | 205118674 |  |  |  | 9600 | 11546 | 9171 | 2.16 | 2.18 | 12000 | 2.61 | 2.02
Live | 208280112 |  |  |  | 57000 | 39719 | 36320 | 2.93 | 2.18 | 61000 | 3.44 | 2.14
Live | 205118691 |  |  |  | 24000 | 18000 | 16000 | 2.61 | 2.25 | 26000 | 2.77 | 1.95
Live | 10596841 |  |  |  | 24000 | 18000 | 16000 | 2.61 | 2.25 | 26000 | 2.77 | 1.95
Live | 203162809 |  |  |  | 9600 | 11546 | 9171 | 2.16 | 2.18 | 12000 | 2.61 | 2.02
Live | 9045934 |  |  |  | 40944 | 31100 | 25356 | 3.08 | 2.5 | 46062 | 3.48 | 2.09
Live | 9045933 |  |  |  | 30708 | 24000 | 19356 | 2.85 | 2.51 | 32414 | 3.58 | 1.88
Live | 9057065 |  |  |  | 35826 | 27500 | 21356 | 3.2 | 2.73 | 44356 | 3.61 | 2.01
Live | 9060512 |  |  |  | 35826 | 27500 | 21356 | 3.2 | 2.73 | 44356 | 3.61 | 2.01
Live | 9060511 |  |  |  | 30708 | 24000 | 19356 | 2.85 | 2.51 | 32414 | 3.58 | 1.88
Live | 9060515 |  |  |  | 40944 | 31100 | 25356 | 3.08 | 2.5 | 46062 | 3.48 | 2.09
Live | 9045932 |  |  |  | 20018 | 16400 | 13450 | 2.83 | 2.42 | 22600 | 2.37 | 1.75
Live | 9060509 |  |  |  | 20018 | 16400 | 13450 | 2.83 | 2.42 | 22600 | 2.37 | 1.75
Live | 9060510 |  |  |  | 28104 | 23000 | 18356 | 2.64 | 2.5 | 35000 | 2.25 | 1.81
Live | 9057064 |  |  |  | 28104 | 23000 | 18356 | 2.64 | 2.5 | 35000 | 2.25 | 1.81
Live | 201921820 |  |  |  | 36100 | 23200 | 18400 | 3.49 | 2.79 | 33700 | 3.73 | 2.32
Live | 201921630 |  |  |  | 24100 | 14200 | 11080 | 3.8 | 3.02 | 21900 | 4.22 | 2.46
Live | 201921620 |  |  |  | 24500 | 13900 | 10920 | 3.95 | 3.04 | 21200 | 4.26 | 2.46
Live | 208447332 |  | 9.2 | 19.4 | 54600 | 34400 | 38200 | 2.91 | 2.61 | 64800 | 3.52 | 1.95 | 10.3 | 7.8
Live | 208459003 |  | 8.5 | 16.2 | 54600 | 34400 | 40600 | 2.91 | 2.53 | 64800 | 3.52 | 1.8 | 7.9 | 6
Live | 201808880 |  |  |  | 36900 | 27100 | 20620 | 3.78 | 2.28 | 34200 | 3.83 | 1.8
Live | 208447331 |  | 9.5 | 16.9 | 47800 | 33000 | 34700 | 2.6 | 3 | 61400 | 3.16 | 1.89 | 9 | 6.9
Live | 9058675 |  |  |  | 40944 | 31100 | 25356 | 3.08 | 2.5 | 46062 | 3.48 | 2.09
Live | 9060516 |  |  |  | 40944 | 31100 | 25356 | 3.08 | 2.5 | 46062 | 3.48 | 2.09
Live | 208447321 |  | 9.8 | 14.5 | 19100 | 15000 | 14500 | 2.98 | 2.76 | 21400 | 3.27 | 1.77 | 8.7 | 6.6
Live | 206350412 |  |  |  | 23180 | 26720 | 25570 | 3.35 | 3.84 | 31040 | 3.5 | 1.8
Live | 212971099 |  | 9.5 | 16 | 25360 | 20180 | 16000 | 2.97 | 8.7 | 38820 | 9.56 | 1.84 | 8 | 7.05
Live | 212971087 |  | 9.5 | 16 | 25360 | 20180 | 16000 | 2.97 | 8.7 | 39320 | 9.52 | 1.84 | 8 | 7.05
Live | 212971075 |  | 9.5 | 16 | 25360 | 20180 | 16000 | 2.97 | 8.57 | 38310 | 9.51 | 1.82 | 8 | 7
Live | 201922961 |  |  |  | 24200 | 13800 | 10820 | 3.79 | 3.18 | 20800 | 4.48 | 2.56
Live | 207356278 |  |  |  | 48000 | 30600 | 22400 | 2.79 | 2.44 | 48000 | 3.32 | 1.94
Live | 212971063 |  | 9.5 | 16 | 25140 | 20590 | 16200 | 2.97 | 8.87 | 38820 | 9.81 | 1.86 | 8.1 | 7.2
Live | 212971051 |  | 9.5 | 16 | 25140 | 20590 | 16200 | 2.97 | 8.87 | 38820 | 9.81 | 1.86 | 8.1 | 7.2
Live | 212971039 |  | 9.5 | 16 | 26000 | 20080 | 16000 | 2.98 | 8.78 | 38820 | 9.81 | 1.86 | 8.1 | 7.05
Live | 212971027 |  | 9.5 | 16 | 25360 | 20180 | 16000 | 2.97 | 8.7 | 38820 | 9.56 | 1.84 | 8.1 | 7
Live | 212971015 |  | 9.5 | 16 | 25360 | 20180 | 16000 | 2.97 | 8.7 | 38820 | 9.56 | 1.84 | 8.1 | 7
Live | 207417209 |  |  |  | 48000 | 30600 | 22400 | 2.79 | 2.44 | 48000 | 3.32 | 1.94
Live | 212971003 |  | 9.5 | 16 | 25360 | 20180 | 16000 | 2.97 | 8.57 | 38820 | 9.48 | 1.82 | 8.1 | 7
Live | 212970991 |  | 9.5 | 16.5 | 26000 | 19870 | 15800 | 2.98 | 8.82 | 38820 | 9.81 | 1.86 | 8.1 | 7
Live | 201923110 |  |  |  | 24600 | 14000 | 11120 | 3.92 | 3.08 | 21400 | 4.39 | 2.55
Live | 212970979 |  | 9.5 | 16 | 25140 | 20380 | 16100 | 2.97 | 8.66 | 38310 | 9.6 | 1.84 | 8.1 | 7.05
Live | 212970967 |  | 9.5 | 16 | 25140 | 20380 | 16100 | 2.97 | 8.66 | 39320 | 9.52 | 1.84 | 8.1 | 7.05
Live | 212971339 |  | 9 | 15 | 32780 | 23760 | 27200 | 2.88 | 8.81 | 34310 | 10.7 | 1.82 | 8.1 | 7.25
Live | 207417210 |  |  |  | 48000 | 30600 | 22400 | 2.79 | 2.44 | 48000 | 3.32 | 1.94
Live | 212971327 |  | 9 | 14.5 | 32130 | 23960 | 28400 | 2.88 | 8.46 | 34310 | 10.37 | 1.76 | 7.8 | 7.15
Live | 212971315 |  | 9 | 14.5 | 32130 | 23960 | 28400 | 2.88 | 8.46 | 34310 | 10.37 | 1.76 | 7.8 | 7.15
Live | 212971291 |  | 9 | 15 | 33000 | 23760 | 27000 | 2.88 | 8.93 | 33910 | 10.69 | 1.82 | 8.1 | 7.25
Live | 212971279 |  | 8.5 | 14.5 | 32130 | 23760 | 28200 | 2.72 | 8.49 | 34110 | 10.2 | 1.76 | 8.1 | 7.15
Live | 201923107 |  |  |  | 24600 | 14000 | 11120 | 3.92 | 3.08 | 21400 | 4.39 | 2.55
Live | 207417211 |  |  |  | 48000 | 30600 | 22400 | 2.79 | 2.44 | 48000 | 3.32 | 1.94
Live | 207417212 |  |  |  | 48000 | 30600 | 22400 | 2.79 | 2.44 | 48000 | 3.32 | 1.94
Live | 201922992 |  |  |  | 24800 | 13600 | 10720 | 3.81 | 3.14 | 20600 | 4.47 | 2.53
Live | 207356280 |  |  |  | 48000 | 30600 | 22400 | 2.79 | 2.44 | 48000 | 3.32 | 1.94
Live | 201922962 |  |  |  | 24400 | 13900 | 10880 | 3.63 | 3.16 | 20900 | 4.47 | 2.53
Live | 207417213 |  |  |  | 48000 | 30600 | 22400 | 2.79 | 2.44 | 48000 | 3.32 | 1.94
Live | 213143878 |  | 11 | 19 | 34600 | 22200 | 18300 | 3.43 | 2.41 | 34200 | 3.19 | 2.1 | 8.5 | 7.2
Live | 213143877 |  | 11 | 19 | 34600 | 22400 | 18500 | 3.37 | 2.4 | 34400 | 3.19 | 2.09 | 8.5 | 7.2
Live | 213143876 |  | 11 | 19 | 34400 | 22200 | 18300 | 3.39 | 2.4 | 34200 | 3.18 | 2.09 | 8.5 | 7.2
Live | 213143875 |  | 11 | 19 | 34400 | 22200 | 18300 | 3.39 | 2.4 | 34000 | 3.16 | 2.09 | 8.5 | 7.2
Live | 212604373 |  | 10.4 | 16 | 58500 | 40000 | 34200 | 3.11 | 2.19 | 57000 | 2.81 | 1.91 | 7.8 | 6.6
Live | 207417214 |  |  |  | 48000 | 30600 | 22400 | 2.79 | 2.44 | 48000 | 3.32 | 1.94
Live | 201922964 |  |  |  | 24800 | 13600 | 10720 | 3.81 | 3.14 | 20600 | 4.47 | 2.53
Live | 212604366 |  | 10.4 | 16 | 58500 | 40000 | 34200 | 3.11 | 2.19 | 57000 | 2.81 | 1.91 | 7.8 | 6.6
Live | 212604372 |  | 10 | 16 | 57000 | 38000 | 33000 | 3.03 | 2.15 | 57000 | 2.9 | 1.9 | 8.1 | 6.9
Live | 212604371 |  | 10 | 16 | 57000 | 38000 | 33400 | 2.99 | 2.13 | 57000 | 2.88 | 1.9 | 8.1 | 6.9
Live | 212604365 |  | 10 | 16 | 57000 | 38000 | 33000 | 3.03 | 2.15 | 57000 | 2.9 | 1.9 | 8.1 | 6.9
Live | 212604364 |  | 10 | 16 | 57000 | 38000 | 33400 | 2.99 | 2.13 | 57000 | 2.88 | 1.9 | 8.1 | 6.9
Live | 207417215 |  |  |  | 48000 | 30600 | 22400 | 2.79 | 2.44 | 48000 | 3.32 | 1.94
Live | 212604359 |  | 9.5 | 15.5 | 55000 | 40000 | 34400 | 2.9 | 2.09 | 57000 | 2.57 | 1.84 | 7.8 | 6.6
Live | 212604358 |  | 9.5 | 15.5 | 55000 | 40500 | 34600 | 2.85 | 2.09 | 57000 | 2.55 | 1.83 | 7.8 | 6.6
Live | 201922991 |  |  |  | 24400 | 13700 | 10680 | 3.78 | 3.14 | 20600 | 4.47 | 2.52
Live | 212604376 |  | 11 | 17.1 | 46000 | 31200 | 26800 | 3.36 | 2.06 | 47500 | 2.88 | 1.8 | 7.8 | 6.6
Live | 212604375 |  | 11 | 17.1 | 46000 | 31400 | 27000 | 3.31 | 2.06 | 48000 | 2.89 | 1.79 | 7.8 | 6.6
Live | 212604374 |  | 11 | 16.5 | 46000 | 31400 | 27000 | 3.31 | 2.06 | 48000 | 2.89 | 1.79 | 7.8 | 6.6
Live | 212604363 |  | 11 | 16.5 | 46500 | 30600 | 26200 | 3.42 | 2.18 | 46000 | 2.99 | 1.9 | 7.8 | 6.6
Live | 207417216 |  |  |  | 48000 | 30600 | 22400 | 2.79 | 2.44 | 48000 | 3.32 | 1.94
Live | 212604362 |  | 11 | 16.5 | 46500 | 30800 | 26600 | 3.37 | 2.17 | 46500 | 3 | 1.9 | 7.8 | 6.6
Live | 201922963 |  |  |  | 24400 | 13700 | 10680 | 3.78 | 3.14 | 20600 | 4.47 | 2.52
Live | 212604361 |  | 11 | 16.5 | 46500 | 30800 | 26400 | 3.38 | 2.18 | 46500 | 3.02 | 1.89 | 7.8 | 6.6
Live | 212604370 |  | 11 | 16.5 | 46500 | 30600 | 26200 | 3.42 | 2.18 | 46000 | 2.99 | 1.9 | 7.8 | 6.6
Live | 212604369 |  | 11 | 16.5 | 46500 | 30800 | 26600 | 3.37 | 2.17 | 46500 | 3 | 1.9 | 7.8 | 6.6
Live | 207356281 |  |  |  | 48000 | 30600 | 22400 | 2.79 | 2.44 | 48000 | 3.32 | 1.94
Live | 212604368 |  | 11 | 16.5 | 46500 | 30800 | 26400 | 3.38 | 2.18 | 46500 | 3.02 | 1.89 | 7.8 | 6.6
Live | 212604357 |  | 11 | 18.5 | 34200 | 22400 | 18600 | 3.32 | 2.4 | 34000 | 3.14 | 2.1 | 8.1 | 6.9
Live | 212604355 |  | 10.9 | 17.5 | 34200 | 22600 | 18600 | 3.22 | 2.44 | 34600 | 3.09 | 2.13 | 8.1 | 6.9
Live | 212604354 |  | 10.4 | 17.5 | 34200 | 22800 | 18800 | 3.18 | 2.43 | 34600 | 3.07 | 2.12 | 8.5 | 7.2
Live | 212604353 |  | 10.4 | 18 | 34000 | 22600 | 18700 | 3.18 | 2.42 | 34600 | 3.06 | 2.12 | 8.5 | 7.2
Live | 212604352 |  | 10.4 | 18 | 34000 | 22600 | 18600 | 3.18 | 2.42 | 34600 | 3.05 | 2.1 | 8.5 | 7.2
Live | 207417217 |  |  |  | 48000 | 30600 | 22400 | 2.79 | 2.44 | 48000 | 3.32 | 1.94
Live | 212604351 |  | 10.4 | 17.5 | 33800 | 22800 | 18800 | 3.11 | 2.39 | 34600 | 3.01 | 2.09 | 8.1 | 6.9
Live | 212604347 |  | 10.9 | 17.5 | 34200 | 22600 | 18600 | 3.22 | 2.44 | 34600 | 3.09 | 2.13 | 8.1 | 6.9
Live | 201923140 |  |  |  | 24600 | 13600 | 10820 | 3.92 | 3.07 | 20800 | 4.35 | 2.52
Live | 212604346 |  | 10.4 | 17.5 | 34200 | 22800 | 18800 | 3.18 | 2.43 | 34600 | 3.07 | 2.12 | 8.5 | 7.2
Live | 212604345 |  | 10.4 | 18 | 34000 | 22600 | 18700 | 3.18 | 2.42 | 34600 | 3.06 | 2.12 | 8.5 | 7.2
Live | 212604344 |  | 10.4 | 18 | 34000 | 22600 | 18600 | 3.18 | 2.42 | 34600 | 3.05 | 2.1 | 8.5 | 7.2
Live | 207417218 |  |  |  | 48000 | 30600 | 22400 | 2.79 | 2.44 | 48000 | 3.32 | 1.94
Live | 212604343 |  | 10.4 | 17.5 | 33800 | 22800 | 18800 | 3.11 | 2.39 | 34600 | 3.01 | 2.09 | 8.5 | 7.2
Live | 212604350 |  | 10.9 | 16.5 | 34200 | 23000 | 18800 | 3.21 | 2.35 | 34600 | 3 | 2.05 | 8.1 | 6.9
Live | 212604342 |  | 10.4 | 16 | 34200 | 23000 | 18900 | 3.2 | 2.33 | 34600 | 2.99 | 2.04 | 8.1 | 6.9
Live | 212604339 |  | 11 | 18 | 35000 | 23400 | 19500 | 3.35 | 2.53 | 34600 | 3.43 | 2.23 | 8.5 | 7.2
Live | 212604338 |  | 11 | 18 | 35000 | 23600 | 19600 | 3.31 | 2.52 | 34600 | 3.39 | 2.21 | 8.5 | 7.2
Live | 201923121 |  |  |  | 24600 | 13600 | 10820 | 3.92 | 3.07 | 20800 | 4.35 | 2.52
Live | 207356287 |  |  |  | 47500 | 30200 | 22800 | 2.86 | 2.44 | 47000 | 3.4 | 1.98
Live | 212604337 |  | 11 | 18 | 34800 | 23400 | 19500 | 3.31 | 2.51 | 34600 | 3.4 | 2.22 | 8.5 | 7.2
Live | 212604336 |  | 11 | 18 | 34800 | 23400 | 19500 | 3.32 | 2.51 | 34600 | 3.39 | 2.22 | 8.5 | 7.2
Live | 212604335 |  | 10.9 | 17.5 | 34800 | 23600 | 19600 | 3.27 | 2.5 | 34600 | 3.35 | 2.18 | 8.5 | 7.2
Live | 212604356 |  | 12.3 | 19 | 23600 | 15500 | 14900 | 3.95 | 2.84 | 24000 | 3.17 | 2.48 | 8.5 | 7.2
Live | 207417227 |  |  |  | 47500 | 30200 | 22800 | 2.86 | 2.44 | 47000 | 3.4 | 1.98
Live | 212604349 |  | 12.3 | 19 | 23400 | 15500 | 14800 | 3.92 | 2.72 | 24000 | 3.4 | 2.38 | 8.1 | 6.9
Live | 212604341 |  | 12.3 | 19 | 23400 | 15500 | 14800 | 3.92 | 2.72 | 24000 | 3.4 | 2.38 | 8.1 | 6.9
Live | 212604340 |  | 12.3 | 19 | 23200 | 15900 | 15200 | 3.86 | 2.63 | 24000 | 3.08 | 2.32 | 7.8 | 6.6
Live | 212604334 |  | 12.3 | 19 | 23000 | 15100 | 14300 | 3.94 | 2.67 | 24000 | 3.18 | 2.32 | 8.1 | 6.9
Live | 207417228 |  |  |  | 47500 | 30200 | 22800 | 2.86 | 2.44 | 47000 | 3.4 | 1.98
Live | 213143874 |  | 11 | 19 | 34600 | 22200 | 18300 | 3.43 | 2.41 | 34200 | 3.19 | 2.1 | 8.5 | 7.2
Live | 213143873 |  | 11 | 19 | 34600 | 22400 | 18500 | 3.37 | 2.4 | 34400 | 3.19 | 2.09 | 8.5 | 7.2
Live | 201923119 |  |  |  | 24600 | 13800 | 10820 | 3.79 | 3.11 | 20800 | 4.39 | 2.52
Live | 213143872 |  | 11 | 19 | 34400 | 22200 | 18300 | 3.39 | 2.4 | 34200 | 3.18 | 2.09 | 8.5 | 7.2
Live | 213143871 |  | 11 | 19 | 34400 | 22200 | 18300 | 3.39 | 2.4 | 34000 | 3.16 | 2.09 | 8.5 | 7.2
Live | 212604327 |  | 10.4 | 16 | 58500 | 40000 | 34200 | 3.11 | 2.19 | 57000 | 2.81 | 1.91 | 7.8 | 6.6
Live | 212604320 |  | 10.4 | 16 | 58500 | 40000 | 34200 | 3.11 | 2.19 | 57000 | 2.81 | 1.91 | 7.8 | 6.6
Live | 212604326 |  | 10 | 16 | 57000 | 38000 | 33000 | 3.03 | 2.15 | 57000 | 2.9 | 1.9 | 8.1 | 6.9
Live | 207417229 |  |  |  | 47500 | 30200 | 22800 | 2.86 | 2.44 | 47000 | 3.4 | 1.98
Live | 212604325 |  | 10 | 16 | 57000 | 38000 | 33400 | 2.99 | 2.13 | 57000 | 2.88 | 1.9 | 8.1 | 6.9
Live | 212604319 |  | 10 | 16 | 57000 | 38000 | 33000 | 3.03 | 2.15 | 57000 | 2.9 | 1.9 | 8.1 | 6.9
Live | 212604318 |  | 10 | 16 | 57000 | 38000 | 33400 | 2.99 | 2.13 | 57000 | 2.88 | 1.9 | 8.1 | 6.9
Live | 201923118 |  |  |  | 24600 | 13800 | 10820 | 3.81 | 3.11 | 20800 | 4.39 | 2.52
Live | 207417230 |  |  |  | 47500 | 30200 | 22800 | 2.86 | 2.44 | 47000 | 3.4 | 1.98
Live | 212604313 |  | 9.5 | 15.5 | 55000 | 40000 | 34400 | 2.9 | 2.09 | 57000 | 2.57 | 1.84 | 7.8 | 6.6
Live | 212604312 |  | 9.5 | 15.5 | 55000 | 40500 | 34600 | 2.85 | 2.09 | 57000 | 2.55 | 1.83 | 7.8 | 6.6
Live | 212604330 |  | 11 | 17.1 | 46000 | 31200 | 26800 | 3.36 | 2.06 | 47500 | 2.88 | 1.8 | 7.8 | 6.6
Live | 212604329 |  | 11 | 17.1 | 46000 | 31400 | 27000 | 3.31 | 2.06 | 48000 | 2.89 | 1.79 | 7.8 | 6.6
Live | 212604328 |  | 11 | 16.5 | 46000 | 31400 | 27000 | 3.31 | 2.06 | 48000 | 2.89 | 1.79 | 7.8 | 6.6
Live | 207356289 |  |  |  | 47500 | 30200 | 22800 | 2.86 | 2.44 | 47000 | 3.4 | 1.98
Live | 212604317 |  | 11 | 16.5 | 46500 | 30600 | 26200 | 3.42 | 2.18 | 46000 | 2.99 | 1.9 | 7.8 | 6.6
Live | 201923109 |  |  |  | 24600 | 13900 | 10980 | 3.92 | 3.06 | 21400 | 4.39 | 2.51
Live | 212604316 |  | 11 | 16.5 | 46500 | 30800 | 26600 | 3.37 | 2.17 | 46500 | 3 | 1.9 | 7.8 | 6.6
Live | 212604315 |  | 11 | 16.5 | 46500 | 30800 | 26400 | 3.38 | 2.18 | 46500 | 3.02 | 1.89 | 7.8 | 6.6
Live | 207417231 |  |  |  | 47500 | 30200 | 22800 | 2.86 | 2.44 | 47000 | 3.4 | 1.98
Live | 212604324 |  | 11 | 16.5 | 46500 | 30600 | 26200 | 3.42 | 2.18 | 46000 | 2.99 | 1.9 | 7.8 | 6.6
Live | 212604323 |  | 11 | 16.5 | 46500 | 30800 | 26600 | 3.37 | 2.17 | 46500 | 3 | 1.9 | 7.8 | 6.6
Live | 212604322 |  | 11 | 16.5 | 46500 | 30800 | 26400 | 3.38 | 2.18 | 46500 | 3.02 | 1.89 | 7.8 | 6.6
Live | 212604311 |  | 11 | 18.5 | 34200 | 22400 | 18600 | 3.32 | 2.4 | 34000 | 3.14 | 2.1 | 8.1 | 6.9
Live | 212604309 |  | 10.9 | 17.5 | 34200 | 22600 | 18600 | 3.22 | 2.44 | 34600 | 3.09 | 2.13 | 8.1 | 6.9
Live | 207417232 |  |  |  | 47500 | 30200 | 22800 | 2.86 | 2.44 | 47000 | 3.4 | 1.98
Live | 212604308 |  | 10.4 | 17.5 | 34200 | 22800 | 18800 | 3.18 | 2.43 | 34600 | 3.07 | 2.12 | 8.5 | 7.2
Live | 201923106 |  |  |  | 24600 | 13900 | 10980 | 3.92 | 3.06 | 21400 | 4.39 | 2.51
Live | 212604307 |  | 10.4 | 18 | 34000 | 22600 | 18700 | 3.18 | 2.42 | 34600 | 3.06 | 2.12 | 8.5 | 7.2
Live | 212604306 |  | 10.4 | 18 | 34000 | 22600 | 18600 | 3.18 | 2.42 | 34600 | 3.05 | 2.1 | 8.5 | 7.2
Live | 212604305 |  | 10.4 | 17.5 | 33800 | 22800 | 18800 | 3.11 | 2.39 | 34600 | 3.01 | 2.09 | 8.1 | 6.9
Live | 212604301 |  | 10.9 | 17.5 | 34200 | 22600 | 18600 | 3.22 | 2.44 | 34600 | 3.09 | 2.13 | 8.1 | 6.9
Live | 207417233 |  |  |  | 47500 | 30200 | 22800 | 2.86 | 2.44 | 47000 | 3.4 | 1.98
Live | 212604300 |  | 10.4 | 17.5 | 34200 | 22800 | 18800 | 3.18 | 2.43 | 34600 | 3.07 | 2.12 | 8.5 | 7.2
Live | 212604299 |  | 10.4 | 18 | 34000 | 22600 | 18700 | 3.18 | 2.42 | 34600 | 3.06 | 2.12 | 8.5 | 7.2
Live | 212604298 |  | 10.4 | 18 | 34000 | 22600 | 18600 | 3.18 | 2.42 | 34600 | 3.05 | 2.1 | 8.5 | 7.2
Live | 212604297 |  | 10.4 | 17.5 | 33800 | 22800 | 18800 | 3.11 | 2.39 | 34600 | 3.01 | 2.09 | 8.5 | 7.2
Live | 212604304 |  | 10.9 | 16.5 | 34200 | 23000 | 18800 | 3.21 | 2.35 | 34600 | 3 | 2.05 | 8.1 | 6.9
Live | 207417234 |  |  |  | 47500 | 30200 | 22800 | 2.86 | 2.44 | 47000 | 3.4 | 1.98
Live | 212604296 |  | 10.4 | 16 | 34200 | 23000 | 18900 | 3.2 | 2.33 | 34600 | 2.99 | 2.04 | 8.1 | 6.9
Live | 212604293 |  | 11 | 18 | 35000 | 23400 | 19500 | 3.35 | 2.53 | 34600 | 3.43 | 2.23 | 8.5 | 7.2
Live | 212604292 |  | 11 | 18 | 35000 | 23600 | 19600 | 3.31 | 2.52 | 34600 | 3.39 | 2.21 | 8.5 | 7.2
Live | 212604291 |  | 11 | 18 | 34800 | 23400 | 19500 | 3.31 | 2.51 | 34600 | 3.4 | 2.22 | 8.5 | 7.2
Live | 212604290 |  | 11 | 18 | 34800 | 23400 | 19500 | 3.32 | 2.51 | 34600 | 3.39 | 2.22 | 8.5 | 7.2
Live | 207356051 |  |  |  | 48000 | 30000 | 22200 | 2.86 | 2.42 | 48000 | 3.32 | 1.95
Live | 212604289 |  | 10.9 | 17.5 | 34800 | 23600 | 19600 | 3.27 | 2.5 | 34600 | 3.35 | 2.18 | 8.5 | 7.2
Live | 201923124 |  |  |  | 24600 | 13600 | 10620 | 3.81 | 3.09 | 20600 | 4.41 | 2.51
Live | 212604310 |  | 12.3 | 19 | 23600 | 15500 | 14900 | 3.95 | 2.84 | 24000 | 3.17 | 2.48 | 8.5 | 7.2
Live | 212604303 |  | 12.3 | 19 | 23400 | 15500 | 14800 | 3.92 | 2.72 | 24000 | 3.4 | 2.38 | 8.1 | 6.9
Live | 212604295 |  | 12.3 | 19 | 23400 | 15500 | 14800 | 3.92 | 2.72 | 24000 | 3.4 | 2.38 | 8.1 | 6.9
Live | 207416736 |  |  |  | 48000 | 30000 | 22200 | 2.86 | 2.42 | 48000 | 3.32 | 1.95
Live | 212604294 |  | 12.3 | 19 | 23200 | 15900 | 15200 | 3.86 | 2.63 | 24000 | 3.08 | 2.32 | 7.8 | 6.6
Live | 212604288 |  | 12.3 | 19 | 23000 | 15100 | 14300 | 3.94 | 2.67 | 24000 | 3.18 | 2.32 | 8.1 | 6.9
Live | 213164570 |  | 11 | 19 | 34600 | 22200 | 18300 | 3.43 | 2.41 | 34200 | 3.19 | 2.1 | 8.5 | 7.2
Live | 213164569 |  | 11 | 19 | 34600 | 22400 | 18500 | 3.37 | 2.4 | 34400 | 3.19 | 2.09 | 8.5 | 7.2
Live | 213164568 |  | 11 | 19 | 34400 | 22200 | 18300 | 3.39 | 2.4 | 34200 | 3.18 | 2.09 | 8.5 | 7.2
Live | 207416737 |  |  |  | 48000 | 30000 | 22200 | 2.86 | 2.42 | 48000 | 3.32 | 1.95
Live | 201923144 |  |  |  | 25000 | 13400 | 10420 | 3.8 | 3.12 | 20300 | 4.47 | 2.5
Live | 213164567 |  | 11 | 19 | 34400 | 22200 | 18300 | 3.39 | 2.4 | 34000 | 3.16 | 2.09 | 8.5 | 7.2
Live | 213164566 |  | 11 | 19 | 34600 | 22200 | 18400 | 3.39 | 2.39 | 34200 | 3.18 | 2.08 | 8.5 | 7.2
Live | 213164565 |  | 11.5 | 18.5 | 34400 | 22000 | 18300 | 3.42 | 2.4 | 34000 | 3.18 | 2.1 | 8.5 | 7.2
Live | 213164607 |  | 10 | 15.5 | 57500 | 38500 | 33600 | 3.01 | 2.08 | 57000 | 2.72 | 1.84 | 7.8 | 6.6
Live | 207416738 |  |  |  | 48000 | 30000 | 22200 | 2.86 | 2.42 | 48000 | 3.32 | 1.95
Live | 213164595 |  | 10.4 | 16 | 58500 | 40000 | 34200 | 3.11 | 2.19 | 57000 | 2.81 | 1.91 | 7.8 | 6.6
Live | 213164584 |  | 10.4 | 16 | 58500 | 40000 | 34200 | 3.11 | 2.19 | 57000 | 2.81 | 1.91 | 7.8 | 6.6
Live | 213164594 |  | 10 | 16 | 57000 | 38000 | 33000 | 3.03 | 2.15 | 57000 | 2.9 | 1.9 | 8.1 | 6.9
Live | 213164593 |  | 10 | 16 | 57000 | 38000 | 33400 | 2.99 | 2.13 | 57000 | 2.88 | 1.9 | 8.1 | 6.9
Live | 207416739 |  |  |  | 48000 | 30000 | 22200 | 2.86 | 2.42 | 48000 | 3.32 | 1.95
Live | 201923127 |  |  |  | 25000 | 13400 | 10420 | 3.8 | 3.12 | 20300 | 4.47 | 2.5
Live | 213164592 |  | 10 | 16 | 57500 | 38000 | 33200 | 3.04 | 2.15 | 57000 | 2.9 | 1.91 | 8.1 | 6.9
Live | 213164583 |  | 10 | 16 | 57000 | 38000 | 33000 | 3.03 | 2.15 | 57000 | 2.9 | 1.9 | 8.1 | 6.9
Live | 213164582 |  | 10 | 16 | 57000 | 38000 | 33400 | 2.99 | 2.13 | 57000 | 2.88 | 1.9 | 8.1 | 6.9
Live | 213164581 |  | 10 | 16 | 57500 | 38000 | 33200 | 3.04 | 2.15 | 57000 | 2.9 | 1.91 | 8.1 | 6.9
Live | 207356053 |  |  |  | 48000 | 30000 | 22200 | 2.86 | 2.42 | 48000 | 3.32 | 1.95
Live | 213164600 |  | 11 | 17.1 | 46000 | 31200 | 26800 | 3.36 | 2.06 | 47500 | 2.88 | 1.8 | 7.8 | 6.6
Live | 213164599 |  | 11 | 17.1 | 46000 | 31400 | 27000 | 3.31 | 2.06 | 48000 | 2.89 | 1.79 | 7.8 | 6.6
Live | 213164598 |  | 11 | 16.5 | 46000 | 31400 | 27000 | 3.31 | 2.06 | 48000 | 2.89 | 1.79 | 7.8 | 6.6
Live | 213164597 |  | 11 | 17.1 | 46000 | 31200 | 26800 | 3.34 | 2.06 | 48000 | 2.91 | 1.79 | 7.8 | 6.6
Live | 201923136 |  |  |  | 24600 | 13600 | 10620 | 3.81 | 3.09 | 20600 | 4.41 | 2.51
Live | 207416740 |  |  |  | 48000 | 30000 | 22200 | 2.86 | 2.42 | 48000 | 3.32 | 1.95
Live | 213164596 |  | 11 | 17.1 | 46000 | 31000 | 26600 | 3.39 | 2.06 | 47500 | 2.89 | 1.8 | 7.8 | 6.6
Live | 213164580 |  | 11 | 16.5 | 46500 | 30600 | 26200 | 3.42 | 2.18 | 46000 | 2.99 | 1.9 | 7.8 | 6.6
Live | 213164579 |  | 11 | 16.5 | 46500 | 30800 | 26600 | 3.37 | 2.17 | 46500 | 3 | 1.9 | 7.8 | 6.6
Live | 213164578 |  | 11 | 16.5 | 46500 | 30800 | 26400 | 3.38 | 2.18 | 46500 | 3.02 | 1.89 | 7.8 | 6.6
Live | 207416741 |  |  |  | 48000 | 30000 | 22200 | 2.86 | 2.42 | 48000 | 3.32 | 1.95
Live | 213164577 |  | 11 | 16.5 | 46500 | 30600 | 26400 | 3.4 | 2.18 | 46500 | 3.03 | 1.9 | 7.8 | 6.6
Live | 213164576 |  | 11.5 | 16.5 | 46500 | 30400 | 26200 | 3.44 | 2.18 | 46000 | 3 | 1.91 | 7.8 | 6.6
Live | 213164591 |  | 11 | 16.5 | 46500 | 30600 | 26200 | 3.42 | 2.18 | 46000 | 2.99 | 1.9 | 7.8 | 6.6
Live | 213164590 |  | 11 | 16.5 | 46500 | 30800 | 26600 | 3.37 | 2.17 | 46500 | 3 | 1.9 | 7.8 | 6.6
Live | 201923004 |  |  |  | 24000 | 13300 | 10420 | 3.8 | 3.14 | 20100 | 4.5 | 2.5
Live | 207416742 |  |  |  | 48000 | 30000 | 22200 | 2.86 | 2.42 | 48000 | 3.32 | 1.95
Live | 213164589 |  | 11 | 16.5 | 46500 | 30800 | 26400 | 3.38 | 2.18 | 46500 | 3.02 | 1.89 | 7.8 | 6.6
Live | 213164588 |  | 11 | 16.5 | 46500 | 30600 | 26400 | 3.4 | 2.18 | 46500 | 3.03 | 1.9 | 7.8 | 6.6
Live | 213164587 |  | 11.5 | 16.5 | 46500 | 30400 | 26200 | 3.44 | 2.18 | 46000 | 3 | 1.91 | 7.8 | 6.6
Live | 213164573 |  | 11 | 18 | 34600 | 22600 | 18400 | 3.41 | 2.35 | 34600 | 2.91 | 2 | 8.1 | 6.9
Live | 213164572 |  | 11.5 | 18 | 34600 | 22600 | 18300 | 3.44 | 2.37 | 34600 | 2.93 | 2.02 | 8.1 | 6.9
Live | 207416743 |  |  |  | 48000 | 30000 | 22200 | 2.86 | 2.42 | 48000 | 3.32 | 1.95
Live | 213164564 |  | 11 | 18.5 | 34200 | 22400 | 18600 | 3.32 | 2.4 | 34000 | 3.14 | 2.1 | 8.1 | 6.9
Live | 213164563 |  | 10.9 | 18 | 34200 | 22400 | 18700 | 3.3 | 2.39 | 34000 | 3.12 | 2.09 | 8.1 | 6.9
Live | 213164562 |  | 11 | 18.5 | 34200 | 22400 | 18500 | 3.34 | 2.41 | 34000 | 3.14 | 2.09 | 8.1 | 6.9
Live | 213164558 |  | 10.9 | 17.5 | 34200 | 22600 | 18600 | 3.22 | 2.44 | 34600 | 3.09 | 2.13 | 8.1 | 6.9
Live | 213164557 |  | 10.4 | 17.5 | 34200 | 22800 | 18800 | 3.18 | 2.43 | 34600 | 3.07 | 2.12 | 8.5 | 7.2
Live | 208197633 |  |  |  | 46500 | 30400 | 22600 | 2.71 | 2.42 | 46500 | 3.36 | 1.93
Live | 213164556 |  | 10.4 | 18 | 34000 | 22600 | 18700 | 3.18 | 2.42 | 34600 | 3.06 | 2.12 | 8.5 | 7.2
Live | 213164555 |  | 10.4 | 18 | 34000 | 22600 | 18600 | 3.18 | 2.42 | 34600 | 3.05 | 2.1 | 8.5 | 7.2
Live | 201922950 |  |  |  | 24300 | 13800 | 10920 | 3.89 | 3.09 | 21000 | 4.36 | 2.5
Live | 213164554 |  | 10.4 | 17.5 | 34200 | 22800 | 18700 | 3.18 | 2.43 | 34600 | 3.06 | 2.11 | 8.1 | 6.9
Live | 208214264 |  |  |  | 46500 | 30400 | 22600 | 2.71 | 2.42 | 46500 | 3.36 | 1.93
Live | 213164553 |  | 10.4 | 17.5 | 34000 | 22600 | 18600 | 3.19 | 2.44 | 34600 | 3.07 | 2.12 | 8.5 | 7.2
Live | 213164552 |  | 10.4 | 17.5 | 33800 | 22800 | 18800 | 3.11 | 2.39 | 34600 | 3.01 | 2.09 | 8.1 | 6.9
Live | 213164551 |  | 10.4 | 17.1 | 33800 | 22800 | 18800 | 3.11 | 2.38 | 34600 | 3 | 2.08 | 8.1 | 6.9
Live | 213164550 |  | 10.4 | 17.5 | 33800 | 22800 | 18700 | 3.12 | 2.41 | 34600 | 3.02 | 2.09 | 8.1 | 6.9
Live | 213164540 |  | 10.9 | 17.5 | 34200 | 22600 | 18600 | 3.22 | 2.44 | 34600 | 3.09 | 2.13 | 8.1 | 6.9
Live | 208214308 |  |  |  | 46500 | 30400 | 22600 | 2.71 | 2.42 | 46500 | 3.36 | 1.93
Live | 213164539 |  | 10.4 | 17.5 | 34200 | 22800 | 18800 | 3.18 | 2.43 | 34600 | 3.07 | 2.12 | 8.5 | 7.2
Live | 201923141 |  |  |  | 24400 | 13700 | 10920 | 3.91 | 3.06 | 20800 | 4.35 | 2.5
Live | 213164538 |  | 10.4 | 18 | 34000 | 22600 | 18700 | 3.18 | 2.42 | 34600 | 3.06 | 2.12 | 8.5 | 7.2
Live | 213164537 |  | 10.4 | 18 | 34000 | 22600 | 18600 | 3.18 | 2.42 | 34600 | 3.05 | 2.1 | 8.5 | 7.2
Live | 208214381 |  |  |  | 46500 | 30400 | 22600 | 2.71 | 2.42 | 46500 | 3.36 | 1.93
Live | 213164536 |  | 10.4 | 17.5 | 34200 | 22800 | 18700 | 3.18 | 2.43 | 34600 | 3.06 | 2.11 | 8.1 | 6.9
Live | 213164535 |  | 10.4 | 17.5 | 34000 | 22600 | 18600 | 3.19 | 2.44 | 34600 | 3.07 | 2.12 | 8.5 | 7.2
Live | 213164534 |  | 10.4 | 17.5 | 33800 | 22800 | 18800 | 3.11 | 2.39 | 34600 | 3.01 | 2.09 | 8.5 | 7.2
Live | 213164533 |  | 10.4 | 17.1 | 33800 | 22800 | 18800 | 3.11 | 2.38 | 34600 | 3 | 2.08 | 8.1 | 6.9
Live | 201923122 |  |  |  | 24400 | 13700 | 10920 | 3.91 | 3.06 | 20800 | 4.35 | 2.5
Live | 208214449 |  |  |  | 46500 | 30400 | 22600 | 2.71 | 2.42 | 46500 | 3.36 | 1.93
Live | 213164532 |  | 10.4 | 17.5 | 33800 | 22800 | 18700 | 3.12 | 2.41 | 34600 | 3.02 | 2.09 | 8.1 | 6.9
Live | 213164549 |  | 10.9 | 16.5 | 34200 | 23000 | 18800 | 3.21 | 2.35 | 34600 | 3 | 2.05 | 8.1 | 6.9
Live | 213164548 |  | 10.4 | 16 | 34200 | 23000 | 18800 | 3.2 | 2.33 | 34600 | 2.98 | 2.03 | 8.1 | 6.9
Live | 213164547 |  | 10.9 | 16 | 34200 | 22800 | 18700 | 3.23 | 2.34 | 34600 | 3.01 | 2.05 | 8.1 | 6.9
Live | 213164531 |  | 10.4 | 16 | 34200 | 23000 | 18900 | 3.2 | 2.33 | 34600 | 2.99 | 2.04 | 8.1 | 6.9
Live | 208197636 |  |  |  | 46500 | 30400 | 22600 | 2.71 | 2.42 | 46500 | 3.36 | 1.93
Live | 213164530 |  | 10.4 | 16 | 34200 | 23200 | 18900 | 3.17 | 2.33 | 34600 | 2.96 | 2.02 | 8.1 | 6.9
Live | 213164529 |  | 10.4 | 16 | 34000 | 23000 | 18800 | 3.19 | 2.34 | 34600 | 2.98 | 2.04 | 8.1 | 6.9
Live | 213164571 |  | 12.3 | 19 | 22600 | 15300 | 14600 | 3.83 | 2.46 | 24000 | 2.92 | 2.16 | 8.1 | 6.9
Live | 201923092 |  |  |  | 24000 | 13900 | 10920 | 3.78 | 3.09 | 20900 | 4.31 | 2.5
Live | 213164561 |  | 12.3 | 19 | 23600 | 15500 | 14900 | 3.95 | 2.84 | 24000 | 3.17 | 2.48 | 8.5 | 7.2
Live | 208214254 |  |  |  | 46500 | 30400 | 22600 | 2.71 | 2.42 | 46500 | 3.36 | 1.93
Live | 213164560 |  | 12.3 | 19 | 23600 | 15600 | 15000 | 3.91 | 2.82 | 24000 | 3.15 | 2.47 | 8.5 | 7.2
Live | 213164559 |  | 12.3 | 19 | 23600 | 15600 | 15000 | 3.91 | 2.84 | 24000 | 3.15 | 2.48 | 8.5 | 7.2
Live | 213164546 |  | 12.3 | 19 | 23400 | 15500 | 14800 | 3.92 | 2.72 | 24000 | 3.4 | 2.38 | 8.1 | 6.9
Live | 213164545 |  | 12.3 | 18.5 | 23400 | 15600 | 14800 | 3.9 | 2.71 | 24000 | 3.37 | 2.36 | 8.1 | 6.9
Live | 213164544 |  | 12.3 | 19 | 23400 | 15600 | 14900 | 3.92 | 2.72 | 24000 | 3.4 | 2.39 | 8.1 | 6.9
Live | 213164528 |  | 12.3 | 19 | 23400 | 15500 | 14800 | 3.92 | 2.72 | 24000 | 3.4 | 2.38 | 8.1 | 6.9
Live | 213164527 |  | 12.3 | 18.5 | 23400 | 15600 | 14800 | 3.9 | 2.71 | 24000 | 3.37 | 2.36 | 8.1 | 6.9
Live | 201921619 |  |  |  | 24600 | 13900 | 10920 | 3.92 | 3.09 | 21200 | 4.28 | 2.5
Live | 213164526 |  | 12.3 | 19 | 23400 | 15600 | 14900 | 3.92 | 2.72 | 24000 | 3.4 | 2.39 | 8.1 | 6.9
Live | 213164542 |  | 12.3 | 19 | 23200 | 16000 | 15300 | 3.82 | 2.63 | 24000 | 3.06 | 2.31 | 7.8 | 6.6
Live | 208214340 |  |  |  | 46500 | 30400 | 22600 | 2.71 | 2.42 | 46500 | 3.36 | 1.93
Live | 213164541 |  | 12.3 | 19 | 23200 | 16000 | 15300 | 3.82 | 2.63 | 24000 | 3.08 | 2.31 | 7.8 | 6.6
Live | 213164525 |  | 12.3 | 19 | 23200 | 15900 | 15200 | 3.86 | 2.63 | 24000 | 3.08 | 2.32 | 7.8 | 6.6
Live | 213164524 |  | 12.3 | 19 | 23200 | 16000 | 15300 | 3.82 | 2.63 | 24000 | 3.06 | 2.31 | 7.8 | 6.6
Live | 213164523 |  | 12.3 | 19 | 23200 | 16000 | 15300 | 3.82 | 2.63 | 24000 | 3.08 | 2.31 | 7.8 | 6.6
Live | 208214375 |  |  |  | 46500 | 30400 | 22600 | 2.71 | 2.42 | 46500 | 3.36 | 1.93
Live | 212607812 |  | 11.5 | 18.5 | 34200 | 22000 | 18100 | 3.43 | 2.42 | 33800 | 3.17 | 2.1 | 8.5 | 7.2
Live | 212607799 |  | 11.5 | 18 | 34200 | 22000 | 18200 | 3.41 | 2.4 | 33800 | 3.13 | 2.09 | 8.5 | 7.2
Live | 201922986 |  |  |  | 24700 | 13600 | 10720 | 3.89 | 3.07 | 20800 | 4.39 | 2.49
Live | 212607811 |  | 11 | 19 | 34600 | 22200 | 18400 | 3.38 | 2.39 | 34400 | 3.19 | 2.08 | 8.5 | 7.2
Live | 212607810 |  | 11 | 19 | 34600 | 22200 | 18500 | 3.38 | 2.38 | 34400 | 3.19 | 2.09 | 8.5 | 7.2
Live | 208214454 |  |  |  | 46500 | 30400 | 22600 | 2.71 | 2.42 | 46500 | 3.36 | 1.93
Live | 212607809 |  | 11 | 19 | 34600 | 22200 | 18400 | 3.4 | 2.4 | 34200 | 3.18 | 2.09 | 8.5 | 7.2
Live | 212607808 |  | 11 | 19 | 34600 | 22200 | 18500 | 3.38 | 2.38 | 34400 | 3.18 | 2.09 | 8.5 | 7.2
Live | 212607807 |  | 11 | 18.5 | 34600 | 22200 | 18400 | 3.39 | 2.39 | 34200 | 3.18 | 2.09 | 8.5 | 7.2
Live | 212607806 |  | 11.5 | 19 | 34600 | 22200 | 18400 | 3.4 | 2.41 | 34200 | 3.19 | 2.1 | 8.5 | 7.2
Live | 212607796 |  | 11 | 18.5 | 34600 | 22200 | 18400 | 3.4 | 2.4 | 34200 | 3.18 | 2.09 | 8.5 | 7.2
Live | 208197639 |  |  |  | 46500 | 30400 | 22600 | 2.71 | 2.42 | 46500 | 3.36 | 1.93
Live | 212607795 |  | 11.5 | 18.5 | 34600 | 22200 | 18300 | 3.43 | 2.42 | 34200 | 3.2 | 2.1 | 8.5 | 7.2
Live | 201922952 |  |  |  | 24700 | 13600 | 10720 | 3.89 | 3.07 | 20800 | 4.39 | 2.49
Live | 212607794 |  | 11 | 18.5 | 34600 | 22200 | 18400 | 3.38 | 2.38 | 34400 | 3.19 | 2.08 | 8.5 | 7.2
Live | 212607793 |  | 11.5 | 19 | 34600 | 22200 | 18300 | 3.43 | 2.43 | 34200 | 3.22 | 2.1 | 8.5 | 7.2
Live | 212607800 |  | 11.5 | 18 | 34400 | 22000 | 18300 | 3.42 | 2.4 | 34000 | 3.18 | 2.1 | 8.5 | 7.2
Live | 208214236 |  |  |  | 46500 | 30400 | 22600 | 2.71 | 2.42 | 46500 | 3.36 | 1.93
Live | 212607752 |  | 11.7 | 18.5 | 34400 | 22000 | 18100 | 3.48 | 2.43 | 33800 | 3.2 | 2.11 | 8.5 | 7.2
Live | 212607798 |  | 11.5 | 18 | 34200 | 22000 | 18200 | 3.41 | 2.41 | 34000 | 3.18 | 2.1 | 8.5 | 7.2
Live | 212607797 |  | 11 | 19 | 34400 | 22200 | 18300 | 3.41 | 2.41 | 34200 | 3.19 | 2.09 | 8.5 | 7.2
Live | 212607805 |  | 11 | 19 | 34600 | 22200 | 18400 | 3.38 | 2.39 | 34400 | 3.19 | 2.08 | 8.5 | 7.2
Live | 212607804 |  | 11 | 19 | 34600 | 22200 | 18400 | 3.38 | 2.38 | 34400 | 3.19 | 2.08 | 8.5 | 7.2
Live | 208214331 |  |  |  | 46500 | 30400 | 22600 | 2.71 | 2.42 | 46500 | 3.36 | 1.93
Live | 212607803 |  | 11 | 19 | 34600 | 22200 | 18500 | 3.38 | 2.38 | 34400 | 3.19 | 2.09 | 8.5 | 7.2
Live | 201922981 |  |  |  | 22900 | 13500 | 10720 | 3.75 | 3.04 | 20700 | 4.43 | 2.49
Live | 212607802 |  | 11 | 19 | 34600 | 22200 | 18400 | 3.4 | 2.4 | 34200 | 3.18 | 2.09 | 8.5 | 7.2
Live | 212607801 |  | 11 | 19 | 34600 | 22200 | 18500 | 3.38 | 2.38 | 34400 | 3.18 | 2.09 | 8.5 | 7.2
Live | 212607773 |  | 11.5 | 18 | 34200 | 22000 | 18200 | 3.41 | 2.4 | 33800 | 3.13 | 2.09 | 8.5 | 7.2
Live | 212607790 |  | 11 | 19 | 34600 | 22200 | 18400 | 3.38 | 2.39 | 34400 | 3.19 | 2.08 | 8.5 | 7.2
Live | 208197665 |  |  |  | 46500 | 29200 | 22200 | 2.79 | 2.42 | 46000 | 3.36 | 1.96
Live | 212607788 |  | 11 | 19 | 34600 | 22200 | 18500 | 3.38 | 2.38 | 34400 | 3.19 | 2.09 | 8.5 | 7.2
Live | 212607784 |  | 11 | 19 | 34600 | 22200 | 18500 | 3.38 | 2.38 | 34400 | 3.18 | 2.09 | 8.5 | 7.2
Live | 212607780 |  | 11.5 | 19 | 34600 | 22200 | 18400 | 3.4 | 2.41 | 34200 | 3.19 | 2.1 | 8.5 | 7.2
Live | 201922956 |  |  |  | 24000 | 13700 | 10720 | 3.8 | 3.06 | 20900 | 4.31 | 2.49
Live | 207699109 |  |  |  | 51000 | 45000 | 48000 | 3.16 | 2.25 | 58000 | 2.93 | 1.99
Live | 212607769 |  | 11.5 | 18.5 | 34600 | 22200 | 18300 | 3.43 | 2.42 | 34200 | 3.2 | 2.1 | 8.5 | 7.2
Live | 212607767 |  | 11.5 | 19 | 34600 | 22200 | 18300 | 3.43 | 2.43 | 34200 | 3.22 | 2.1 | 8.5 | 7.2
Live | 212607751 |  | 11.7 | 18.5 | 34400 | 22000 | 18100 | 3.48 | 2.43 | 33800 | 3.2 | 2.11 | 8.5 | 7.2
Live | 212607772 |  | 11.5 | 18 | 34200 | 22000 | 18200 | 3.41 | 2.41 | 34000 | 3.18 | 2.1 | 8.5 | 7.2
Live | 212607771 |  | 11 | 19 | 34400 | 22200 | 18300 | 3.41 | 2.41 | 34200 | 3.19 | 2.09 | 8.5 | 7.2
Live | 212607779 |  | 11 | 19 | 34600 | 22200 | 18400 | 3.38 | 2.39 | 34400 | 3.19 | 2.08 | 8.5 | 7.2
Live | 212607778 |  | 11 | 19 | 34600 | 22200 | 18400 | 3.38 | 2.38 | 34400 | 3.19 | 2.08 | 8.5 | 7.2
Live | 212607777 |  | 11 | 19 | 34600 | 22200 | 18500 | 3.38 | 2.38 | 34400 | 3.19 | 2.09 | 8.5 | 7.2
Live | 201921622 |  |  |  | 24500 | 13900 | 10880 | 3.88 | 3.09 | 21200 | 4.31 | 2.49
Live | 208214226 |  |  |  | 46500 | 29200 | 22200 | 2.79 | 2.42 | 46000 | 3.36 | 1.96
Live | 212607776 |  | 11 | 19 | 34600 | 22200 | 18400 | 3.4 | 2.4 | 34200 | 3.18 | 2.09 | 8.5 | 7.2
Live | 212607775 |  | 11 | 19 | 34600 | 22200 | 18500 | 3.38 | 2.38 | 34400 | 3.18 | 2.09 | 8.5 | 7.2
Live | 212607839 |  | 11.5 | 18.5 | 34200 | 22000 | 18100 | 3.43 | 2.42 | 33800 | 3.17 | 2.1 | 8.5 | 7.2
Live | 212607835 |  | 11.5 | 18 | 34200 | 22000 | 18200 | 3.41 | 2.4 | 33800 | 3.13 | 2.09 | 8.5 | 7.2
Live | 212607831 |  | 11 | 18.5 | 34400 | 22200 | 18400 | 3.38 | 2.4 | 34200 | 3.18 | 2.09 | 8.5 | 7.2
Live | 208214345 |  |  |  | 46500 | 29200 | 22200 | 2.79 | 2.42 | 46000 | 3.36 | 1.96
Live | 212607836 |  | 11.5 | 18 | 34400 | 22000 | 18300 | 3.42 | 2.4 | 34000 | 3.18 | 2.1 | 8.5 | 7.2
Live | 212607755 |  | 11.7 | 18.5 | 34400 | 22000 | 18100 | 3.48 | 2.43 | 33800 | 3.2 | 2.11 | 8.5 | 7.2
Live | 212607833 |  | 11.5 | 18 | 34200 | 22000 | 18200 | 3.41 | 2.41 | 34000 | 3.18 | 2.1 | 8.5 | 7.2
Live | 212607832 |  | 11 | 19 | 34400 | 22200 | 18300 | 3.41 | 2.41 | 34200 | 3.19 | 2.09 | 8.5 | 7.2
Live | 212607838 |  | 11.5 | 19 | 34600 | 22200 | 18300 | 3.43 | 2.41 | 34200 | 3.19 | 2.1 | 8.5 | 7.2
Live | 212607837 |  | 11 | 19 | 34400 | 22200 | 18300 | 3.39 | 2.4 | 34200 | 3.18 | 2.09 | 8.5 | 7.2
Live | 208214365 |  |  |  | 46500 | 29200 | 22200 | 2.79 | 2.42 | 46000 | 3.36 | 1.96
Live | 212607834 |  | 11 | 17.5 | 34200 | 22200 | 18300 | 3.37 | 2.4 | 34000 | 3.14 | 2.08 | 8.5 | 7.2
Live | 201923126 |  |  |  | 25000 | 13500 | 10520 | 3.78 | 3.09 | 20400 | 4.43 | 2.49
Live | 212607848 |  | 11.5 | 18.5 | 34200 | 22000 | 18100 | 3.43 | 2.42 | 33800 | 3.17 | 2.1 | 8.5 | 7.2
Live | 212607844 |  | 11.5 | 18 | 34200 | 22000 | 18200 | 3.41 | 2.4 | 33800 | 3.13 | 2.09 | 8.5 | 7.2
Live | 212607840 |  | 11 | 18.5 | 34400 | 22200 | 18400 | 3.38 | 2.4 | 34200 | 3.18 | 2.09 | 8.5 | 7.2
Live | 208214465 |  |  |  | 46500 | 29200 | 22200 | 2.79 | 2.42 | 46000 | 3.36 | 1.96
Live | 212607845 |  | 11.5 | 18 | 34400 | 22000 | 18300 | 3.42 | 2.4 | 34000 | 3.18 | 2.1 | 8.5 | 7.2
Live | 212607756 |  | 11.7 | 18.5 | 34400 | 22000 | 18100 | 3.48 | 2.43 | 33800 | 3.2 | 2.11 | 8.5 | 7.2
Live | 212607842 |  | 11.5 | 18 | 34200 | 22000 | 18200 | 3.41 | 2.41 | 34000 | 3.18 | 2.1 | 8.5 | 7.2
Live | 212607841 |  | 11 | 19 | 34400 | 22200 | 18300 | 3.41 | 2.41 | 34200 | 3.19 | 2.09 | 8.5 | 7.2
Live | 208197667 |  |  |  | 46500 | 29200 | 22200 | 2.79 | 2.42 | 46000 | 3.36 | 1.96
Live | 201922984 |  |  |  | 23000 | 13500 | 10520 | 3.64 | 3.12 | 20400 | 4.53 | 2.49
Live | 212607847 |  | 11.5 | 19 | 34600 | 22200 | 18300 | 3.43 | 2.41 | 34200 | 3.19 | 2.1 | 8.5 | 7.2
Live | 212607846 |  | 11 | 19 | 34400 | 22200 | 18300 | 3.39 | 2.4 | 34200 | 3.18 | 2.09 | 8.5 | 7.2
Live | 212607843 |  | 11 | 17.5 | 34200 | 22200 | 18300 | 3.37 | 2.4 | 34000 | 3.14 | 2.08 | 8.5 | 7.2
Live | 212607830 |  | 11.5 | 18.5 | 34200 | 22000 | 18100 | 3.43 | 2.42 | 33800 | 3.17 | 2.1 | 8.5 | 7.2
Live | 212607826 |  | 11.5 | 18 | 34200 | 22000 | 18200 | 3.41 | 2.4 | 33800 | 3.13 | 2.09 | 8.5 | 7.2
Live | 212607822 |  | 11 | 18.5 | 34400 | 22200 | 18400 | 3.38 | 2.4 | 34200 | 3.18 | 2.09 | 8.5 | 7.2
Live | 201922967 |  |  |  | 24100 | 14300 | 11180 | 3.8 | 3.06 | 22100 | 4.29 | 2.48
Live | 212607827 |  | 11.5 | 18 | 34400 | 22000 | 18300 | 3.42 | 2.4 | 34000 | 3.18 | 2.1 | 8.5 | 7.2
Live | 208214227 |  |  |  | 46500 | 29200 | 22200 | 2.79 | 2.42 | 46000 | 3.36 | 1.96
Live | 212607754 |  | 11.7 | 18.5 | 34400 | 22000 | 18100 | 3.48 | 2.43 | 33800 | 3.2 | 2.11 | 8.5 | 7.2
Live | 212607824 |  | 11.5 | 18 | 34200 | 22000 | 18200 | 3.41 | 2.41 | 34000 | 3.18 | 2.1 | 8.5 | 7.2
Live | 212607823 |  | 11 | 19 | 34400 | 22200 | 18300 | 3.41 | 2.41 | 34200 | 3.19 | 2.09 | 8.5 | 7.2
Live | 212607829 |  | 11.5 | 19 | 34600 | 22200 | 18300 | 3.43 | 2.41 | 34200 | 3.19 | 2.1 | 8.5 | 7.2
Live | 212607828 |  | 11 | 19 | 34400 | 22200 | 18300 | 3.39 | 2.4 | 34200 | 3.18 | 2.09 | 8.5 | 7.2
Live | 208214346 |  |  |  | 46500 | 29200 | 22200 | 2.79 | 2.42 | 46000 | 3.36 | 1.96
Live | 212607825 |  | 11 | 17.5 | 34200 | 22200 | 18300 | 3.37 | 2.4 | 34000 | 3.14 | 2.08 | 8.5 | 7.2
Live | 201922939 |  |  |  | 24500 | 14000 | 11020 | 3.95 | 3.06 | 21400 | 4.33 | 2.48
Live | 212607821 |  | 11.5 | 18.5 | 34200 | 22000 | 18100 | 3.43 | 2.42 | 33800 | 3.17 | 2.1 | 8.5 | 7.2
Live | 212607817 |  | 11.5 | 18 | 34200 | 22000 | 18200 | 3.41 | 2.4 | 33800 | 3.13 | 2.09 | 8.5 | 7.2
Live | 212607813 |  | 11 | 18.5 | 34400 | 22200 | 18400 | 3.38 | 2.4 | 34200 | 3.18 | 2.09 | 8.5 | 7.2
Live | 208214368 |  |  |  | 46500 | 29200 | 22200 | 2.79 | 2.42 | 46000 | 3.36 | 1.96
Live | 212607818 |  | 11.5 | 18 | 34400 | 22000 | 18300 | 3.42 | 2.4 | 34000 | 3.18 | 2.1 | 8.5 | 7.2
Live | 212607753 |  | 11.7 | 18.5 | 34400 | 22000 | 18100 | 3.48 | 2.43 | 33800 | 3.2 | 2.11 | 8.5 | 7.2
Live | 212607815 |  | 11.5 | 18 | 34200 | 22000 | 18200 | 3.41 | 2.41 | 34000 | 3.18 | 2.1 | 8.5 | 7.2
Live | 212607814 |  | 11 | 19 | 34400 | 22200 | 18300 | 3.41 | 2.41 | 34200 | 3.19 | 2.09 | 8.5 | 7.2
Live | 212607820 |  | 11.5 | 19 | 34600 | 22200 | 18300 | 3.43 | 2.41 | 34200 | 3.19 | 2.1 | 8.5 | 7.2
Live | 208214460 |  |  |  | 46500 | 29200 | 22200 | 2.79 | 2.42 | 46000 | 3.36 | 1.96
Live | 201922942 |  |  |  | 24100 | 14300 | 11180 | 3.8 | 3.06 | 22100 | 4.29 | 2.48
Live | 212607819 |  | 11 | 19 | 34400 | 22200 | 18300 | 3.39 | 2.4 | 34200 | 3.18 | 2.09 | 8.5 | 7.2
Live | 212607816 |  | 11 | 17.5 | 34200 | 22200 | 18300 | 3.37 | 2.4 | 34000 | 3.14 | 2.08 | 8.5 | 7.2
Live | 210568063 |  | 12.55 | 19.55 | 63200 | 45750 | 38600 | 3.22 | 2.45 | 61000 | 3.24 | 2.1 | 9.3 | 7.2
Live | 207356291 |  |  |  | 48000 | 29800 | 22200 | 2.86 | 2.42 | 48000 | 3.3 | 1.95
Live | 210529236 |  | 12.5 | 18.5 | 63200 | 45750 | 38600 | 3.19 | 2.42 | 61000 | 3.23 | 2.08 | 9.3 | 7.2
Live | 210568062 |  | 12.7 | 19.9 | 58000 | 44770 | 38120 | 3.26 | 2.44 | 56800 | 3.26 | 2.11 | 9.5 | 7.3
Live | 210529234 |  | 12.6 | 19 | 58000 | 44770 | 38120 | 3.24 | 2.42 | 56800 | 3.24 | 2.1 | 9.5 | 7.3
Live | 211234514 |  | 10.45 | 19.3 | 49000 | 50700 | 40000 | 2.61 | 2.26 | 57600 | 2.91 | 2.2 | 10.05 | 7.75
Live | 201923143 |  |  |  | 25000 | 13500 | 10520 | 3.78 | 3.09 | 20400 | 4.43 | 2.49
Live | 207417235 |  |  |  | 48000 | 29800 | 22200 | 2.86 | 2.42 | 48000 | 3.3 | 1.95
Live | 211234509 |  | 11.85 | 18.85 | 41400 | 41500 | 33600 | 3.03 | 2.29 | 42200 | 3.26 | 1.87 | 9.2 | 7.3
Live | 211234508 |  | 12.5 | 21 | 46000 | 41700 | 37000 | 2.49 | 2 | 46000 | 2.87 | 2.1 | 10 | 8.3
Live | 211234513 |  | 11.7 | 20 | 30000 | 28700 | 27600 | 2.93 | 1.96 | 33000 | 2.55 | 1.81 | 10.2 | 8.4
Live | 207417236 |  |  |  | 48000 | 29800 | 22200 | 2.86 | 2.42 | 48000 | 3.3 | 1.95
Live | 211234506 |  | 11.7 | 16.85 | 27000 | 26000 | 21400 | 1.98 | 2.67 | 30000 | 2.68 | 1.94 | 9 | 7.3
Live | 211234505 |  | 12.3 | 17.25 | 23000 | 21000 | 16200 | 2.07 | 2.31 | 24000 | 2.97 | 2.02 | 9.25 | 7.75
Live | 211234504 |  | 12.5 | 20.5 | 24800 | 17000 | 16200 | 2.8 | 2.43 | 23400 | 2.64 | 1.85 | 9.7 | 7.75
Live | 211234503 |  | 12.6 | 20.8 | 13460 | 12080 | 10800 | 2.92 | 2.09 | 15000 | 2.78 | 2.1 | 10.2 | 8.8
Live | 207417237 |  |  |  | 48000 | 29800 | 22200 | 2.86 | 2.42 | 48000 | 3.3 | 1.95
Live | 201921638 |  |  |  | 24200 | 14300 | 11180 | 3.83 | 3.04 | 21900 | 4.19 | 2.48
Live | 211234502 |  | 12.6 | 19.4 | 12400 | 11900 | 10700 | 3.3 | 2.37 | 15500 | 3.03 | 2.13 | 10.35 | 8.2
Live | 207417238 |  |  |  | 48000 | 29800 | 22200 | 2.86 | 2.42 | 48000 | 3.3 | 1.95
Live | 211234501 |  | 12.6 | 21 | 11500 | 10640 | 10200 | 2.76 | 1.99 | 13000 | 2.63 | 1.94 | 10.4 | 8.7
Live | 211234500 |  | 13.65 | 20.2 | 9900 | 11000 | 10100 | 3.5 | 2.39 | 12100 | 3.38 | 2.11 | 10.55 | 8.7
Live | 202177384 |  | 12.5 | 20.5 | 24800 | 17000 | 16200 | 2.8 | 2.43 | 23400 | 2.64 | 1.85 | 9.7 | 7.75
Live | 207356292 |  |  |  | 48000 | 29800 | 22200 | 2.86 | 2.42 | 48000 | 3.3 | 1.95
Live | 205049408 |  | 12.6 | 21 | 11500 | 10640 | 10200 | 2.76 | 1.99 | 13000 | 2.63 | 1.94 | 10.4 | 8.7
Live | 201921628 |  |  |  | 24200 | 14300 | 11180 | 3.83 | 3.04 | 21900 | 4.19 | 2.48
Live | 207417239 |  |  |  | 48000 | 29800 | 22200 | 2.86 | 2.42 | 48000 | 3.3 | 1.95
Live | 205049407 |  | 12.6 | 20.8 | 13460 | 12080 | 10800 | 2.92 | 2.09 | 15000 | 2.78 | 2.1 | 10.2 | 8.8
Live | 203161354 |  | 11.85 | 18.85 | 41400 | 41500 | 33600 | 3.03 | 2.29 | 42200 | 3.26 | 1.87 | 9.2 | 7.3
Live | 203381526 |  | 13.65 | 20.2 | 9900 | 11000 | 10100 | 3.5 | 2.39 | 12100 | 3.38 | 2.11 | 10.55 | 8.7
Live | 207417240 |  |  |  | 48000 | 29800 | 22200 | 2.86 | 2.42 | 48000 | 3.3 | 1.95
Live | 201921857 |  |  |  | 37200 | 23500 | 18460 | 3.73 | 3.02 | 34500 | 4.16 | 2.48
Live | 203161351 |  | 12.3 | 17.25 | 23000 | 21000 | 16200 | 2.07 | 2.31 | 24000 | 2.97 | 2.02 | 9.25 | 7.75
Live | 206717014 |  | 12.85 | 19.5 | 58000 | 56500 | 52500 | 3.28 | 2.66 | 59000 | 3.36 | 2.33 | 10.25 | 8.25
Live | 206717009 |  | 12.6 | 18.5 | 58000 | 56500 | 52500 | 3.26 | 2.65 | 59000 | 3.33 | 2.33 | 10 | 8.1
Live | 206717008 |  | 13.1 | 19 | 53000 | 53200 | 48000 | 3.28 | 2.62 | 54500 | 3.34 | 2.27 | 10 | 7.8
Live | 207417241 |  |  |  | 48000 | 29800 | 22200 | 2.86 | 2.42 | 48000 | 3.3 | 1.95
Live | 10400575 |  | 10.75 | 17.2 | 48000 | 39000 | 36200 | 2.65 | 2.29 | 55000 | 2.88 | 2.16 | 9.35 | 7.65
Live | 201922940 |  |  |  | 24500 | 14000 | 11020 | 3.95 | 3.06 | 21400 | 4.33 | 2.48
Live | 207417242 |  |  |  | 48000 | 29800 | 22200 | 2.86 | 2.42 | 48000 | 3.3 | 1.95
Live | 10567390 |  | 12.55 | 22 | 25360 | 22340 | 19300 | 2.95 | 2.59 | 38898 | 2.86 | 2.28 | 9.5 | 7.8
Live | 10567391 |  | 12.55 | 22 | 25360 | 22340 | 19300 | 2.95 | 2.59 | 38898 | 2.86 | 2.28 | 9.5 | 7.8
Live | 203161352 |  | 11.45 | 17.6 | 30000 | 26000 | 21400 | 2.89 | 2.54 | 30000 | 2.83 | 2.15 | 9.7 | 7.9
Live | 201921618 |  |  |  | 24400 | 14000 | 11020 | 3.76 | 3.04 | 21300 | 4.25 | 2.48
Live | 203381517 |  | 12.6 | 19.4 | 12400 | 11900 | 10700 | 3.3 | 2.37 | 15500 | 3.03 | 2.13 | 10.35 | 8.2
Live | 205788777 |  | 11.95 | 17.75 | 55000 | 54600 | 40500 | 2.81 | 2.38 | 63000 | 2.93 | 2.25 | 9.4 | 7.6
Live | 205788772 |  | 11.7 | 17.7 | 55000 | 52800 | 41000 | 2.8 | 2.35 | 60000 | 2.84 | 2.07 | 9.4 | 7.5
Live | 205788765 |  | 12.8 | 19.5 | 49000 | 50700 | 40000 | 2.61 | 2.26 | 57600 | 2.91 | 2.2 | 10.75 | 8.3
Live | 205788776 |  | 12 | 17.3 | 50000 | 51400 | 40000 | 2.75 | 2.28 | 60000 | 3.04 | 2.27 | 9.45 | 7.75
Live | 201921797 |  |  |  | 37200 | 23500 | 18460 | 3.73 | 3.02 | 34500 | 4.16 | 2.48
Live | 205788769 |  | 12 | 18.3 | 44000 | 41700 | 33600 | 2.34 | 2.05 | 46000 | 3 | 1.87 | 9.2 | 7.3
Live | 205788770 |  | 12.05 | 18.7 | 50000 | 50700 | 39500 | 2.76 | 2.26 | 57600 | 2.91 | 2.07 | 9.15 | 7.45
Live | 205788767 |  | 12 | 16.75 | 32000 | 29500 | 28400 | 2.69 | 2.43 | 36000 | 2.57 | 1.88 | 9.4 | 8
Live | 205788775 |  | 11.9 | 16.45 | 30000 | 29500 | 24200 | 2.93 | 1.91 | 36000 | 2.37 | 1.8 | 9.25 | 7.6
Live | 205788764 |  | 12.6 | 21 | 30000 | 28700 | 27600 | 2.93 | 1.96 | 33000 | 2.55 | 1.81 | 10.2 | 8.25
Live | 205788771 |  | 12.5 | 17.5 | 53000 | 54500 | 40500 | 2.67 | 2.4 | 61000 | 2.88 | 2.2 | 10.65 | 8.15
Live | 205788774 |  | 13.35 | 17.05 | 24800 | 23400 | 16500 | 2.63 | 1.91 | 27000 | 2.38 | 2.09 | 8.9 | 7.2
Live | 205788768 |  | 12.6 | 21.5 | 46000 | 41700 | 37000 | 2.49 | 2 | 46000 | 2.87 | 2.1 | 10.55 | 8.35
Live | 201923089 |  |  |  | 24000 | 13800 | 10820 | 3.8 | 3.06 | 20900 | 4.31 | 2.48
Live | 205788763 |  | 12.8 | 20 | 24800 | 22500 | 17600 | 2.55 | 1.95 | 23700 | 2.67 | 1.8 | 9.4 | 7.45
Live | 203162003 |  | 11 | 16.25 | 39000 | 37350 | 33800 | 3.17 | 2.19 | 43000 | 2.81 | 1.81 | 8.95 | 7.05
Live | 206717011 |  | 12.55 | 19.55 | 63200 | 45750 | 38600 | 3.22 | 2.42 | 61000 | 3.23 | 2.1 | 9.3 | 7.2
Live | 206717005 |  | 12.5 | 18.5 | 63200 | 45750 | 38600 | 3.19 | 2.45 | 61000 | 3.24 | 2.08 | 9.3 | 7.2
Live | 201922935 |  |  |  | 24000 | 13800 | 10820 | 3.8 | 3.04 | 20900 | 4.25 | 2.48
Live | 206717010 |  | 12.7 | 19.9 | 58000 | 44770 | 38120 | 3.26 | 2.44 | 56800 | 3.26 | 2.11 | 9.5 | 7.3
Live | 206717004 |  | 12.6 | 19 | 58000 | 44770 | 38120 | 3.24 | 2.42 | 56800 | 3.24 | 2.1 | 9.5 | 7.3
Live | 208132540 |  | 12.1 | 19.75 | 36000 | 28100 | 25000 | 3.01 | 2.54 | 40600 | 3.07 | 2.36 | 8.8 | 6.95
Live | 208198020 |  |  |  | 46500 | 29600 | 22600 | 2.71 | 2.4 | 46500 | 3.32 | 1.95
Live | 201922948 |  |  |  | 24200 | 14000 | 10980 | 3.64 | 3.06 | 21000 | 4.33 | 2.48
Live | 206717013 |  | 13.45 | 20.25 | 53000 | 53200 | 48000 | 3.29 | 2.63 | 54500 | 3.37 | 2.28 | 10.5 | 8.25
Live | 206717006 |  | 13.5 | 19 | 47000 | 49600 | 45000 | 3.32 | 2.6 | 50000 | 3.35 | 2.25 | 10 | 8.3
Live | 203161353 |  | 11.7 | 16.85 | 27000 | 26000 | 21400 | 3.37 | 2.67 | 30000 | 2.68 | 1.94 | 9 | 7.3
Live | 208214281 |  |  |  | 46500 | 29600 | 22600 | 2.71 | 2.4 | 46500 | 3.32 | 1.95
Live | 208131889 |  | 12 | 18.5 | 32880 | 26600 | 23200 | 2.76 | 2.68 | 36000 | 3.19 | 2.43 | 8.8 | 7
Live | 208131887 |  | 12.5 | 18.5 | 22250 | 20800 | 17800 | 3 | 2.54 | 27600 | 2.84 | 2.26 | 9 | 7.2
Live | 201923151 |  |  |  | 23600 | 13400 | 10460 | 3.64 | 3.07 | 20200 | 4.32 | 2.47
Live | 206221544 |  | 13.5 | 22.5 | 25000 | 21400 | 18000 | 2.99 | 2.72 | 29000 | 3.02 | 2.42 | 9 | 6.7
Live | 208214294 |  |  |  | 46500 | 29600 | 22600 | 2.71 | 2.4 | 46500 | 3.32 | 1.95
Live | 206221551 |  | 12.5 | 18.5 | 24000 | 21000 | 17700 | 3.04 | 2.64 | 27600 | 2.84 | 2.36 | 8.5 | 6.7
Live | 208132537 |  | 13 | 20.5 | 19000 | 19850 | 17450 | 3.04 | 2.54 | 24500 | 2.91 | 2.25 | 9.3 | 7.65
Live | 208131885 |  | 12.5 | 18.5 | 19000 | 19500 | 17200 | 3.04 | 2.48 | 24000 | 2.79 | 2.21 | 9 | 7.5
Live | 206221543 |  | 13.5 | 22.5 | 21600 | 20200 | 17700 | 3.15 | 2.6 | 25000 | 3.03 | 2.3 | 9.6 | 7.6
Live | 206717012 |  | 14 | 20.5 | 47000 | 49600 | 45000 | 3.35 | 2.61 | 50000 | 3.38 | 2.26 | 10.5 | 8.65
Live | 208214406 |  |  |  | 46500 | 29600 | 22600 | 2.71 | 2.4 | 46500 | 3.32 | 1.95
Live | 206221549 |  | 12.5 | 18.5 | 20400 | 19500 | 17200 | 2.95 | 2.51 | 24000 | 2.65 | 2.23 | 8.5 | 6.8
Live | 10525928 |  | 12.1 | 18.75 | 31800 | 30650 | 27800 | 2.89 | 2.41 | 33360 | 2.87 | 2.08 | 9.5 | 7.3
Live | 208214419 |  |  |  | 46500 | 29600 | 22600 | 2.71 | 2.4 | 46500 | 3.32 | 1.95
Live | 201923137 |  |  |  | 24600 | 13600 | 10620 | 3.79 | 3.09 | 20600 | 4.41 | 2.47
Live | 10516997 |  | 12.6 | 19 | 27500 | 27450 | 25000 | 3.36 | 2.31 | 30000 | 2.78 | 2 | 9.5 | 7.7
Live | 10516996 |  | 12.75 | 19.25 | 19000 | 23600 | 22000 | 2.93 | 2.07 | 24000 | 2.14 | 1.84 | 8.9 | 7.6
Live | 213088097 |  | 9.5 | 15.2 | 51500 | 36900 | 37200 | 2.64 | 2.08 | 54000 | 2.92 | 1.8 | 8.5 | 7
Live | 208198022 |  |  |  | 46500 | 29600 | 22600 | 2.71 | 2.4 | 46500 | 3.32 | 1.95
Live | 213088096 |  | 10 | 15.2 | 51500 | 36900 | 37200 | 2.64 | 2.08 | 54000 | 2.92 | 1.8 | 8.5 | 7
Live | 213088095 |  | 9.5 | 15.2 | 32600 | 23100 | 24000 | 2.79 | 1.99 | 34600 | 3.07 | 1.8 | 8.5 | 7
Live | 201923123 |  |  |  | 24600 | 13600 | 10620 | 3.79 | 3.09 | 20600 | 4.41 | 2.47
Live | 213088094 |  | 11 | 15.2 | 32600 | 23100 | 24000 | 2.79 | 1.99 | 34600 | 3.07 | 1.8 | 8.5 | 7
Live | 213088093 |  | 9 | 15.2 | 32600 | 23100 | 24000 | 2.79 | 1.99 | 34600 | 3.07 | 1.8 | 8.5 | 7
Live | 213088092 |  | 11 | 15.2 | 32600 | 23100 | 24000 | 2.79 | 1.99 | 34600 | 3.07 | 1.8 | 8.5 | 7
Live | 208214285 |  |  |  | 46500 | 29600 | 22600 | 2.71 | 2.4 | 46500 | 3.32 | 1.95
Live | 213088091 |  | 9 | 15.2 | 32600 | 23100 | 24000 | 2.79 | 1.99 | 34600 | 3.07 | 1.8 | 8.5 | 7
Live | 213088090 |  | 11 | 15.2 | 32600 | 23100 | 24000 | 2.79 | 1.99 | 34600 | 3.07 | 1.8 | 8.5 | 7
Live | 212162841 |  | 11 | 16 | 53500 | 36800 | 30600 | 3.36 | 2.31 | 54500 | 2.99 | 1.82 | 8.5 | 7
Live | 212161448 |  | 11.7 | 19 | 35000 | 22200 | 18000 | 3.56 | 2.55 | 33400 | 3.33 | 2.21 | 8.5 | 7.7
Live | 212161405 |  | 11.7 | 20 | 35000 | 22200 | 18100 | 3.56 | 2.55 | 33400 | 3.33 | 2.2 | 8.5 | 7.7
Live | 208214290 |  |  |  | 46500 | 29600 | 22600 | 2.71 | 2.4 | 46500 | 3.32 | 1.95
Live | 201922997 |  |  |  | 23200 | 13400 | 10620 | 3.66 | 3.02 | 20500 | 4.29 | 2.47
Live | 212161332 |  | 11.7 | 19 | 35000 | 22200 | 18100 | 3.56 | 2.55 | 33400 | 3.33 | 2.1 | 8.5 | 7.5
Live | 212161327 |  | 11.7 | 19 | 35000 | 22200 | 18000 | 3.56 | 2.55 | 33400 | 3.33 | 2.21 | 8.5 | 7.45
Live | 212161280 |  | 11.7 | 19 | 35000 | 22200 | 18000 | 3.56 | 2.55 | 33400 | 3.33 | 2.21 | 8.5 | 7.45
Live | 208214410 |  |  |  | 46500 | 29600 | 22600 | 2.71 | 2.4 | 46500 | 3.32 | 1.95
Live | 212161275 |  | 11.7 | 19 | 35000 | 22200 | 18000 | 3.56 | 2.55 | 33400 | 3.33 | 2.21 | 8.5 | 7.45
Live | 212160090 |  | 13.5 | 21 | 23400 | 14300 | 15300 | 3.99 | 2.41 | 22600 | 3.4 | 1.9 | 8.5 | 7.65
Live | 212160072 |  | 13.5 | 21 | 23400 | 14300 | 15300 | 3.99 | 2.41 | 22600 | 3.4 | 1.9 | 8.5 | 7.65
Live | 208214415 |  |  |  | 46500 | 29600 | 22600 | 2.71 | 2.4 | 46500 | 3.32 | 1.95
Live | 212160058 |  | 13.5 | 21 | 23400 | 14300 | 15400 | 3.99 | 2.41 | 22600 | 3.4 | 1.9 | 8.5 | 7.6
Live | 212160040 |  | 13.5 | 21 | 23400 | 14300 | 15400 | 3.99 | 2.41 | 22600 | 3.4 | 1.9 | 8.5 | 7.6
Live | 212160027 |  | 13 | 21 | 23400 | 14300 | 15500 | 3.99 | 2.41 | 22600 | 3.4 | 1.9 | 8.5 | 7.55
Live | 212160009 |  | 13 | 21 | 23400 | 14300 | 15500 | 3.99 | 2.41 | 22600 | 3.4 | 1.9 | 8.5 | 7.55
Live | 211752423 |  | 11.7 | 19 | 35000 | 22200 | 18100 | 3.56 | 2.55 | 33400 | 3.33 | 2.22 | 8.5 | 7.75
Live | 201922996 |  |  |  | 23400 | 13400 | 10620 | 3.67 | 3.02 | 20500 | 4.32 | 2.47
Live | 208206699 |  |  |  | 46500 | 29400 | 21600 | 2.93 | 2.5 | 45500 | 3.42 | 1.98
Live | 211752422 |  | 11.7 | 19 | 35000 | 22200 | 18000 | 3.56 | 2.55 | 33400 | 3.33 | 2.21 | 8.5 | 7.45
Live | 211752419 |  | 11.7 | 19 | 35000 | 22200 | 18200 | 3.56 | 2.55 | 33400 | 3.33 | 2.22 | 8.5 | 7.8
Live | 211752418 |  | 11.7 | 19 | 35000 | 22200 | 18000 | 3.56 | 2.55 | 33400 | 3.33 | 2.21 | 8.5 | 7.45
Live | 211752415 |  | 11.7 | 18 | 35000 | 22200 | 18100 | 3.56 | 2.55 | 33400 | 3.33 | 2.22 | 8.5 | 7.75
Live | 211752414 |  | 11.7 | 18 | 35000 | 22200 | 18000 | 3.56 | 2.55 | 33400 | 3.33 | 2.21 | 8.5 | 7.4
Live | 208400394 |  |  |  | 46500 | 29400 | 21600 | 2.93 | 2.5 | 45500 | 3.42 | 1.98
Live | 211752411 |  | 11.7 | 19 | 35000 | 22200 | 18200 | 3.56 | 2.55 | 33400 | 3.33 | 2.22 | 8.5 | 7.8
Live | 211752410 |  | 11.7 | 19 | 35000 | 22200 | 18000 | 3.56 | 2.55 | 33400 | 3.33 | 2.21 | 8.5 | 7.45
Live | 201921860 |  |  |  | 37800 | 23100 | 18200 | 3.73 | 3 | 33700 | 4.12 | 2.47
Live | 211752407 |  | 11.7 | 20 | 35000 | 22200 | 18000 | 3.56 | 2.55 | 33400 | 3.33 | 2.21 | 8.5 | 7.45
Live | 211752406 |  | 11.7 | 20 | 35000 | 22200 | 18000 | 3.56 | 2.55 | 33400 | 3.33 | 2.21 | 8.5 | 7.45
Live | 208400405 |  |  |  | 46500 | 29400 | 21600 | 2.93 | 2.5 | 45500 | 3.42 | 1.98
Live | 211752403 |  | 12 | 20 | 35000 | 22200 | 18000 | 3.56 | 2.55 | 33400 | 3.33 | 2.21 | 8.5 | 7.55
Live | 211752402 |  | 12 | 20 | 35000 | 22200 | 18000 | 3.56 | 2.55 | 33400 | 3.33 | 2.21 | 8.5 | 7.55
Live | 211752399 |  | 11.7 | 20 | 35000 | 22200 | 18000 | 3.56 | 2.55 | 33400 | 3.33 | 2.21 | 8.5 | 7.5
Live | 211752398 |  | 11.7 | 20 | 35000 | 22200 | 18000 | 3.56 | 2.55 | 33400 | 3.33 | 2.21 | 8.5 | 7.5
Live | 208400406 |  |  |  | 46500 | 29400 | 21600 | 2.93 | 2.5 | 45500 | 3.42 | 1.98
Live | 211752386 |  | 11.7 | 19 | 35000 | 22200 | 18000 | 3.56 | 2.55 | 33400 | 3.33 | 2.21 | 8.5 | 7.45
Live | 211752383 |  | 11.7 | 19 | 35000 | 22200 | 18000 | 3.56 | 2.55 | 33400 | 3.33 | 2.21 | 8.6 | 7.6
Live | 211752382 |  | 11.5 | 19 | 35000 | 22200 | 18000 | 3.56 | 2.55 | 33400 | 3.33 | 2.21 | 8.5 | 7.5
Live | 211752379 |  | 11.7 | 20 | 35000 | 22200 | 18000 | 3.56 | 2.55 | 33400 | 3.33 | 2.21 | 8.5 | 7.45
Live | 211752378 |  | 11.7 | 20 | 35000 | 22200 | 18000 | 3.56 | 2.55 | 33400 | 3.33 | 2.21 | 8.5 | 7.45
Live | 208400417 |  |  |  | 46500 | 29400 | 21600 | 2.93 | 2.5 | 45500 | 3.42 | 1.98
Live | 211752353 |  | 13.5 | 21 | 23400 | 14300 | 15400 | 3.99 | 2.41 | 22600 | 3.4 | 1.92 | 8.5 | 7.65
Live | 211752352 |  | 13.5 | 21 | 23400 | 14300 | 15400 | 3.99 | 2.41 | 22600 | 3.4 | 1.92 | 8.5 | 7.65
Live | 211752350 |  | 13.5 | 20 | 23400 | 14300 | 15400 | 3.99 | 2.41 | 22600 | 3.4 | 1.9 | 8.5 | 7.65
Live | 211752349 |  | 13.5 | 20 | 23400 | 14300 | 15400 | 3.99 | 2.41 | 22600 | 3.4 | 1.9 | 8.5 | 7.65
Live | 208500447 |  |  |  | 48000 | 30000 | 22600 | 3.01 | 2.56 | 47500 | 3.62 | 2.06
Live | 211752347 |  | 13 | 20 | 23400 | 14300 | 15500 | 3.99 | 2.41 | 22600 | 3.4 | 1.9 | 8.5 | 7.6
Live | 211752346 |  | 13 | 20 | 23400 | 14300 | 15500 | 3.99 | 2.41 | 22600 | 3.4 | 1.9 | 8.5 | 7.6
Live | 201921800 |  |  |  | 37800 | 23100 | 18200 | 3.73 | 3 | 33700 | 4.12 | 2.47
Live | 211752344 |  | 13 | 20 | 23400 | 14300 | 15500 | 3.99 | 2.41 | 22600 | 3.4 | 1.9 | 8.5 | 7.6
Live | 211752343 |  | 13 | 20 | 23400 | 14300 | 15500 | 3.99 | 2.41 | 22600 | 3.4 | 1.9 | 8.5 | 7.6
Live | 211752341 |  | 13 | 21 | 23400 | 14300 | 15400 | 3.99 | 2.41 | 22600 | 3.4 | 1.9 | 8.5 | 7.55
Live | 208503467 |  |  |  | 48000 | 30000 | 22600 | 3.01 | 2.56 | 47500 | 3.62 | 2.06
Live | 211752340 |  | 13 | 21 | 23400 | 14300 | 15400 | 3.99 | 2.41 | 22600 | 3.4 | 1.9 | 8.5 | 7.55
Live | 212601807 |  | 11 | 18 | 24000 | 15900 | 19200 | 3.86 | 2.41 | 24000 | 2.88 | 2.22 | 8.5 | 7.2
Live | 212601806 |  | 11 | 18 | 24000 | 15900 | 19200 | 3.86 | 2.41 | 24000 | 2.88 | 2.22 | 8.5 | 7.2
Live | 201923125 |  |  |  | 24600 | 13400 | 10420 | 3.79 | 3.07 | 20300 | 4.41 | 2.46
Live | 208503474 |  |  |  | 48000 | 30000 | 22600 | 3.01 | 2.56 | 47500 | 3.62 | 2.06
Live | 212601805 |  | 11 | 18 | 24000 | 15900 | 19200 | 3.86 | 2.41 | 24000 | 2.88 | 2.22 | 8.5 | 7.2
Live | 212601804 |  | 11 | 18 | 24000 | 15900 | 19200 | 3.86 | 2.41 | 24000 | 2.88 | 2.22 | 8.5 | 7.2
Live | 212601803 |  | 11 | 18 | 24000 | 15900 | 19200 | 3.86 | 2.41 | 24000 | 2.88 | 2.22 | 8.5 | 7.2
Live | 212601802 |  | 11 | 18 | 24000 | 15900 | 19200 | 3.86 | 2.41 | 24000 | 2.88 | 2.22 | 8.5 | 7.2
Live | 212601801 |  | 11 | 18 | 24000 | 15900 | 19200 | 3.86 | 2.41 | 24000 | 2.88 | 2.22 | 8.5 | 7.2
Live | 208503485 |  |  |  | 48000 | 30000 | 22600 | 3.01 | 2.56 | 47500 | 3.62 | 2.06
Live | 212601800 |  | 11 | 18 | 24000 | 15900 | 19200 | 3.86 | 2.41 | 24000 | 2.88 | 2.22 | 8.5 | 7.2
Live | 212601799 |  | 11 | 18 | 24000 | 15900 | 19200 | 3.86 | 2.41 | 24000 | 2.88 | 2.22 | 8.5 | 7.2
Live | 212601798 |  | 11 | 18 | 24000 | 15900 | 19200 | 3.86 | 2.41 | 24000 | 2.88 | 2.2 | 8.5 | 7.2
Live | 208503494 |  |  |  | 48000 | 30000 | 22600 | 3.01 | 2.56 | 47500 | 3.62 | 2.06
Live | 201922960 |  |  |  | 24000 | 13300 | 10420 | 3.78 | 3.02 | 20100 | 4.27 | 2.46
Live | 212601797 |  | 11 | 18 | 24000 | 15900 | 19200 | 3.86 | 2.41 | 24000 | 2.88 | 2.2 | 8.5 | 7.2
Live | 212601796 |  | 11 | 18 | 24000 | 15900 | 19200 | 3.86 | 2.41 | 24000 | 2.88 | 2.2 | 8.5 | 7.2
Live | 212601795 |  | 12 | 19 | 24000 | 15900 | 15200 | 3.86 | 2.41 | 24000 | 2.88 | 2.02 | 8.5 | 7.2
Live | 212601794 |  | 12 | 19 | 24000 | 15900 | 15200 | 3.86 | 2.41 | 24000 | 2.88 | 2.02 | 8.5 | 7.2
Live | 207356430 |  |  |  | 47500 | 30200 | 23000 | 2.86 | 2.46 | 47000 | 3.4 | 1.99
Live | 212601793 |  | 12 | 19 | 24000 | 15900 | 15200 | 3.86 | 2.41 | 24000 | 2.88 | 2.02 | 8.5 | 7.2
Live | 212601792 |  | 11 | 18 | 24000 | 15900 | 19200 | 3.86 | 2.41 | 24000 | 2.88 | 2.22 | 8.5 | 7.2
Live | 212601791 |  | 11 | 18 | 24000 | 15900 | 19200 | 3.86 | 2.41 | 24000 | 2.88 | 2.22 | 8.5 | 7.2
Live | 212601790 |  | 11 | 18 | 24000 | 15900 | 19200 | 3.86 | 2.41 | 24000 | 2.88 | 2.22 | 8.5 | 7.2
Live | 212601789 |  | 11 | 18 | 24000 | 15900 | 19200 | 3.86 | 2.41 | 24000 | 2.88 | 2.22 | 8.5 | 7.2
Live | 207417511 |  |  |  | 47500 | 30200 | 23000 | 2.86 | 2.46 | 47000 | 3.4 | 1.99
Live | 212601788 |  | 11 | 18 | 24000 | 15900 | 19200 | 3.86 | 2.41 | 24000 | 2.88 | 2.22 | 8.5 | 7.2
Live | 212601787 |  | 11 | 18 | 24000 | 15900 | 19200 | 3.86 | 2.41 | 24000 | 2.88 | 2.22 | 8.5 | 7.2
Live | 212601786 |  | 11 | 18 | 24000 | 15900 | 19200 | 3.86 | 2.41 | 24000 | 2.88 | 2.22 | 8.5 | 7.2
Live | 201922989 |  |  |  | 24000 | 13300 | 10420 | 3.78 | 3.02 | 20100 | 4.27 | 2.46
Live | 212601785 |  | 11 | 18 | 24000 | 15900 | 19200 | 3.86 | 2.41 | 24000 | 2.88 | 2.22 | 8.5 | 7.2
Live | 207417512 |  |  |  | 47500 | 30200 | 23000 | 2.86 | 2.46 | 47000 | 3.4 | 1.99
Live | 212601784 |  | 11 | 18 | 24000 | 15900 | 19200 | 3.86 | 2.41 | 24000 | 2.88 | 2.22 | 8.5 | 7.2
Live | 212601783 |  | 11 | 18 | 24000 | 15900 | 19200 | 3.86 | 2.41 | 24000 | 2.88 | 2.22 | 8.5 | 7.2
Live | 212601782 |  | 11 | 18 | 24000 | 15900 | 19200 | 3.86 | 2.41 | 24000 | 2.88 | 2.22 | 8.5 | 7.2
Live | 212601781 |  | 11 | 18 | 24000 | 15900 | 19200 | 3.86 | 2.41 | 24000 | 2.88 | 2.22 | 8.5 | 7.2
Live | 212601780 |  | 11 | 18 | 24000 | 15900 | 19200 | 3.86 | 2.41 | 24000 | 2.88 | 2.2 | 8.5 | 7.2
Live | 207417513 |  |  |  | 47500 | 30200 | 23000 | 2.86 | 2.46 | 47000 | 3.4 | 1.99
Live | 212601779 |  | 11 | 18 | 24000 | 15900 | 19200 | 3.86 | 2.41 | 24000 | 2.88 | 2.2 | 8.5 | 7.2
Live | 212601778 |  | 11 | 18 | 24000 | 15900 | 19200 | 3.86 | 2.41 | 24000 | 2.88 | 2.2 | 8.5 | 7.2
Live | 212601777 |  | 12 | 19 | 24000 | 15900 | 15200 | 3.86 | 2.41 | 24000 | 2.88 | 2.02 | 8.5 | 7.2
Live | 212601776 |  | 12 | 19 | 24000 | 15900 | 15200 | 3.86 | 2.41 | 24000 | 2.88 | 2.02 | 8.5 | 7.2
Live | 201923095 |  |  |  | 23900 | 13800 | 10920 | 3.89 | 3.02 | 21100 | 4.24 | 2.46
Live | 207417514 |  |  |  | 47500 | 30200 | 23000 | 2.86 | 2.46 | 47000 | 3.4 | 1.99
Live | 212601775 |  | 12 | 19 | 24000 | 15900 | 15200 | 3.86 | 2.41 | 24000 | 2.88 | 2.02 | 8.5 | 7.2
Live | 212601774 |  | 12 | 19 | 24000 | 15900 | 15200 | 3.86 | 2.41 | 24000 | 2.88 | 2.02 | 8.5 | 7.2
Live | 212601773 |  | 12 | 19 | 24000 | 15900 | 15200 | 3.86 | 2.41 | 24000 | 2.88 | 2.02 | 8.5 | 7.2
Live | 212601772 |  | 12 | 19 | 24000 | 15900 | 15200 | 3.86 | 2.41 | 24000 | 2.88 | 2.02 | 8.5 | 7.2
Live | 212601771 |  | 11 | 16 | 24000 | 15900 | 19100 | 3.86 | 2.41 | 24000 | 2.88 | 2.22 | 8.5 | 7.2
Live | 207356432 |  |  |  | 47500 | 30200 | 23000 | 2.86 | 2.46 | 47000 | 3.4 | 1.99
Live | 212601770 |  | 11 | 16 | 24000 | 15900 | 19100 | 3.86 | 2.41 | 24000 | 2.88 | 2.22 | 8.5 | 7.2
Live | 212601769 |  | 11 | 16 | 24000 | 15900 | 19100 | 3.86 | 2.41 | 24000 | 2.88 | 2.22 | 8.5 | 7.2
Live | 212601768 |  | 12 | 18 | 24000 | 15900 | 15200 | 3.86 | 2.41 | 24000 | 2.88 | 2.02 | 8.5 | 7.2
Live | 212601767 |  | 12 | 18 | 24000 | 15900 | 15200 | 3.86 | 2.41 | 24000 | 2.88 | 2.02 | 8.5 | 7.2
Live | 201923094 |  |  |  | 24000 | 13800 | 10920 | 3.76 | 3 | 21100 | 4.24 | 2.46
Live | 207417515 |  |  |  | 47500 | 30200 | 23000 | 2.86 | 2.46 | 47000 | 3.4 | 1.99
Live | 212601766 |  | 12 | 18 | 24000 | 15900 | 15200 | 3.86 | 2.41 | 24000 | 2.88 | 2.02 | 8.5 | 7.2
Live | 212601765 |  | 10.5 | 18 | 24000 | 15900 | 18100 | 3.86 | 2.41 | 24000 | 2.88 | 2.1 | 8.5 | 7.2
Live | 212601764 |  | 10.5 | 18 | 24000 | 15900 | 18100 | 3.86 | 2.41 | 24000 | 2.88 | 2.1 | 8.5 | 7.2
Live | 212601763 |  | 12 | 18 | 24000 | 15900 | 15200 | 3.86 | 2.41 | 24000 | 2.88 | 2.02 | 8.5 | 7.2
Live | 212601762 |  | 12 | 18 | 24000 | 15900 | 15200 | 3.86 | 2.41 | 24000 | 2.88 | 2.02 | 8.5 | 7.2
Live | 212601761 |  | 12 | 18 | 24000 | 15900 | 15200 | 3.86 | 2.41 | 24000 | 2.88 | 2.02 | 8.5 | 7.2
Live | 207417516 |  |  |  | 47500 | 30200 | 23000 | 2.86 | 2.46 | 47000 | 3.4 | 1.99
Live | 212601760 |  | 11 | 18 | 24000 | 15900 | 18200 | 3.86 | 2.41 | 24000 | 2.88 | 2.12 | 8.5 | 7.2
Live | 212601759 |  | 11 | 18 | 24000 | 15900 | 18200 | 3.86 | 2.41 | 24000 | 2.88 | 2.12 | 8.5 | 7.2
Live | 212601758 |  | 11 | 16 | 24000 | 15900 | 19000 | 3.86 | 2.41 | 24000 | 2.88 | 2.22 | 8.5 | 7.2
Live | 201922953 |  |  |  | 24000 | 13800 | 10920 | 3.66 | 3.02 | 20800 | 4.26 | 2.46
Live | 212601757 |  | 11 | 16 | 24000 | 15900 | 19000 | 3.86 | 2.41 | 24000 | 2.88 | 2.22 | 8.5 | 7.2
Live | 207417517 |  |  |  | 47500 | 30200 | 23000 | 2.86 | 2.46 | 47000 | 3.4 | 1.99
Live | 212601756 |  | 11 | 16 | 24000 | 15900 | 19000 | 3.86 | 2.41 | 24000 | 2.88 | 2.22 | 8.5 | 7.2
Live | 212601755 |  | 12 | 18 | 24000 | 15900 | 15200 | 3.86 | 2.41 | 24000 | 2.88 | 2.02 | 8.5 | 7.2
Live | 212601754 |  | 12 | 18 | 24000 | 15900 | 15200 | 3.86 | 2.41 | 24000 | 2.88 | 2.02 | 8.5 | 7.2
Live | 212601753 |  | 12 | 18 | 24000 | 15900 | 15200 | 3.86 | 2.41 | 24000 | 2.88 | 2.02 | 8.5 | 7.2
Live | 207417518 |  |  |  | 47500 | 30200 | 23000 | 2.86 | 2.46 | 47000 | 3.4 | 1.99
Live | 212601752 |  | 10.5 | 18 | 24000 | 15900 | 18000 | 3.86 | 2.41 | 24000 | 2.88 | 2.12 | 8.5 | 7.2
Live | 212601751 |  | 12 | 18 | 24000 | 15900 | 15200 | 3.86 | 2.41 | 24000 | 2.88 | 2.02 | 8.5 | 7.2
Live | 212601750 |  | 12 | 18 | 24000 | 15900 | 15200 | 3.86 | 2.41 | 24000 | 2.88 | 2.02 | 8.5 | 7.2
Live | 201922934 |  |  |  | 23400 | 13800 | 10920 | 3.67 | 3.04 | 21100 | 4.29 | 2.46
Live | 207430581 |  |  |  | 48000 | 29800 | 21600 | 3.08 | 2.54 | 47500 | 3.44 | 2.02
Live | 212601749 |  | 12 | 18 | 24000 | 15900 | 15200 | 3.86 | 2.41 | 24000 | 2.88 | 2.02 | 8.5 | 7.2
Live | 212601722 |  | 12 | 19 | 35000 | 22200 | 18100 | 3.56 | 2.55 | 33400 | 3.33 | 2.26 | 9 | 7.9
Live | 212601721 |  | 12 | 19 | 35000 | 22200 | 18100 | 3.56 | 2.55 | 33400 | 3.33 | 2.26 | 9 | 7.9
Live | 212601720 |  | 11.7 | 19 | 35000 | 22200 | 18100 | 3.56 | 2.55 | 33400 | 3.33 | 2.26 | 8.95 | 7.85
Live | 212601719 |  | 11.7 | 19 | 35000 | 22200 | 18100 | 3.56 | 2.55 | 33400 | 3.33 | 2.22 | 8.85 | 7.8
Live | 212601718 |  | 11.7 | 19 | 35000 | 22200 | 18000 | 3.56 | 2.55 | 33400 | 3.33 | 2.21 | 8.5 | 7.45
Live | 207434700 |  |  |  | 48000 | 29800 | 21600 | 3.08 | 2.54 | 47500 | 3.44 | 2.02
Live | 212601717 |  | 11.5 | 19 | 35000 | 22200 | 18100 | 3.56 | 2.55 | 33400 | 3.33 | 2.18 | 8.65 | 7.6
Live | 212601716 |  | 12 | 19 | 35000 | 22200 | 18100 | 3.56 | 2.55 | 33400 | 3.33 | 2.24 | 8.8 | 7.85
Live | 212601715 |  | 12 | 19 | 35000 | 22200 | 18100 | 3.56 | 2.55 | 33400 | 3.33 | 2.24 | 8.8 | 7.85
Live | 212601714 |  | 11.7 | 18 | 35000 | 22200 | 18100 | 3.56 | 2.55 | 33400 | 3.33 | 2.24 | 8.75 | 7.8
Live | 201922936 |  |  |  | 23400 | 13800 | 10920 | 3.67 | 3.04 | 21100 | 4.29 | 2.46
Live | 212601713 |  | 11.7 | 18 | 35000 | 22200 | 18100 | 3.56 | 2.55 | 33400 | 3.33 | 2.22 | 8.65 | 7.75
Live | 207434705 |  |  |  | 48000 | 29800 | 21600 | 3.08 | 2.54 | 47500 | 3.44 | 2.02
Live | 212601712 |  | 11.7 | 18 | 35000 | 22200 | 18000 | 3.56 | 2.55 | 33400 | 3.33 | 2.21 | 8.5 | 7.4
Live | 212601711 |  | 12 | 20 | 35000 | 22200 | 18200 | 3.56 | 2.55 | 33400 | 3.33 | 2.24 | 9 | 7.9
Live | 212601710 |  | 12 | 20 | 35000 | 22200 | 18200 | 3.56 | 2.55 | 33400 | 3.33 | 2.24 | 9 | 7.9
Live | 212601709 |  | 11.7 | 19 | 35000 | 22200 | 18200 | 3.56 | 2.55 | 33400 | 3.33 | 2.24 | 8.95 | 7.85
Live | 212601708 |  | 11.7 | 19 | 35000 | 22200 | 18200 | 3.56 | 2.55 | 33400 | 3.33 | 2.22 | 8.85 | 7.8
Live | 212601707 |  | 11.7 | 19 | 35000 | 22200 | 18000 | 3.56 | 2.55 | 33400 | 3.33 | 2.21 | 8.5 | 7.45
Live | 201921621 |  |  |  | 24600 | 13900 | 10920 | 3.98 | 3.04 | 21200 | 4.2 | 2.46
Live | 207434712 |  |  |  | 48000 | 29800 | 21600 | 3.08 | 2.54 | 47500 | 3.44 | 2.02
Live | 212601706 |  | 11.5 | 19 | 35000 | 22200 | 18200 | 3.56 | 2.55 | 33400 | 3.33 | 2.16 | 8.65 | 7.6
Live | 212601705 |  | 12 | 20 | 35000 | 22200 | 18200 | 3.56 | 2.55 | 33400 | 3.33 | 2.24 | 9 | 7.9
Live | 212601704 |  | 12 | 20 | 35000 | 22200 | 18200 | 3.56 | 2.55 | 33400 | 3.33 | 2.24 | 9 | 7.9
Live | 212601703 |  | 11.7 | 20 | 35000 | 22200 | 18000 | 3.56 | 2.55 | 33400 | 3.33 | 2.21 | 8.5 | 7.45
Live | 212601702 |  | 11.7 | 20 | 35000 | 22200 | 18000 | 3.56 | 2.55 | 33400 | 3.33 | 2.21 | 8.5 | 7.45
Live | 207434717 |  |  |  | 48000 | 29800 | 21600 | 3.08 | 2.54 | 47500 | 3.44 | 2.02
Live | 212601701 |  | 11.7 | 20 | 35000 | 22200 | 18000 | 3.56 | 2.55 | 33400 | 3.33 | 2.21 | 8.5 | 7.45
Live | 212601700 |  | 11.5 | 19 | 35000 | 22200 | 18200 | 3.56 | 2.55 | 33400 | 3.33 | 2.16 | 8.65 | 7.6
Live | 201921637 |  |  |  | 24200 | 14200 | 11080 | 3.98 | 3.02 | 21900 | 4.17 | 2.46
Live | 212601699 |  | 12 | 20 | 35000 | 22200 | 18200 | 3.56 | 2.55 | 33400 | 3.33 | 2.18 | 8.8 | 7.8
Live | 212601698 |  | 12 | 20 | 35000 | 22200 | 18200 | 3.56 | 2.55 | 33400 | 3.33 | 2.18 | 8.8 | 7.8
Live | 212601697 |  | 12 | 20 | 35000 | 22200 | 18000 | 3.56 | 2.55 | 33400 | 3.33 | 2.21 | 8.5 | 7.55
Live | 212601696 |  | 12 | 20 | 35000 | 22200 | 18000 | 3.56 | 2.55 | 33400 | 3.33 | 2.21 | 8.5 | 7.55
Live | 207356130 |  |  |  | 48000 | 30000 | 22800 | 2.86 | 2.48 | 47500 | 3.46 | 2
Live | 212601695 |  | 12 | 20 | 35000 | 22200 | 18000 | 3.56 | 2.55 | 33400 | 3.33 | 2.21 | 8.5 | 7.55
Live | 212601694 |  | 12 | 19 | 35000 | 22200 | 18100 | 3.56 | 2.55 | 33400 | 3.33 | 2.26 | 8.8 | 7.85
Live | 212601693 |  | 12 | 19 | 35000 | 22200 | 18100 | 3.56 | 2.55 | 33400 | 3.33 | 2.26 | 8.8 | 7.85
Live | 212601692 |  | 11.7 | 19 | 35000 | 22200 | 18100 | 3.56 | 2.55 | 33400 | 3.33 | 2.26 | 8.75 | 7.8
Live | 212601691 |  | 11.7 | 19 | 35000 | 22200 | 18100 | 3.56 | 2.55 | 33400 | 3.33 | 2.22 | 8.65 | 7.75
Live | 212601690 |  | 11.7 | 19 | 35000 | 22200 | 18000 | 3.56 | 2.55 | 33400 | 3.33 | 2.21 | 8.5 | 7.45
Live | 212601689 |  | 12 | 20 | 35000 | 22200 | 18200 | 3.56 | 2.55 | 33400 | 3.33 | 2.24 | 9 | 7.9
Live | 212601688 |  | 12 | 20 | 35000 | 22200 | 18200 | 3.56 | 2.55 | 33400 | 3.33 | 2.24 | 9 | 7.9
Live | 207416904 |  |  |  | 48000 | 30000 | 22800 | 2.86 | 2.48 | 47500 | 3.46 | 2
Live | 212601687 |  | 11.7 | 19 | 35000 | 22200 | 18200 | 3.56 | 2.55 | 33400 | 3.33 | 2.24 | 8.95 | 7.85
Live | 201921629 |  |  |  | 24200 | 14200 | 11080 | 3.98 | 3.02 | 21900 | 4.17 | 2.46
Live | 212601686 |  | 11.7 | 19 | 35000 | 22200 | 18200 | 3.56 | 2.55 | 33400 | 3.33 | 2.22 | 8.85 | 7.8
Live | 212601685 |  | 11.7 | 19 | 35000 | 22200 | 18000 | 3.56 | 2.55 | 33400 | 3.33 | 2.21 | 8.5 | 7.45
Live | 212601684 |  | 11.5 | 19 | 35000 | 22200 | 18200 | 3.56 | 2.55 | 33400 | 3.33 | 2.16 | 8.65 | 7.6
Live | 207416905 |  |  |  | 48000 | 30000 | 22800 | 2.86 | 2.48 | 47500 | 3.46 | 2
Live | 212601683 |  | 12 | 19 | 35000 | 22200 | 18100 | 3.56 | 2.55 | 33400 | 3.33 | 2.24 | 8.8 | 7.85
Live | 212601682 |  | 12 | 19 | 35000 | 22200 | 18100 | 3.56 | 2.55 | 33400 | 3.33 | 2.24 | 8.8 | 7.85
Live | 212601681 |  | 11.7 | 18 | 35000 | 22200 | 18100 | 3.56 | 2.55 | 33400 | 3.33 | 2.24 | 8.75 | 7.8
Live | 212601680 |  | 11.7 | 18 | 35000 | 22200 | 18100 | 3.56 | 2.55 | 33400 | 3.33 | 2.22 | 8.65 | 7.75
Live | 212601679 |  | 11.7 | 18 | 35000 | 22200 | 18000 | 3.56 | 2.55 | 33400 | 3.33 | 2.21 | 8.5 | 7.4
Live | 207416906 |  |  |  | 48000 | 30000 | 22800 | 2.86 | 2.48 | 47500 | 3.46 | 2
Live | 212601678 |  | 12 | 20 | 35000 | 22200 | 18200 | 3.56 | 2.55 | 33400 | 3.33 | 2.24 | 9 | 7.9
Live | 201922988 |  |  |  | 24000 | 13800 | 10920 | 3.66 | 3.02 | 20800 | 4.26 | 2.46
Live | 212601677 |  | 12 | 20 | 35000 | 22200 | 18200 | 3.56 | 2.55 | 33400 | 3.33 | 2.24 | 9 | 7.9
Live | 212601676 |  | 11.7 | 19 | 35000 | 22200 | 18200 | 3.56 | 2.55 | 33400 | 3.33 | 2.24 | 8.95 | 7.85
Live | 212601675 |  | 11.7 | 19 | 35000 | 22200 | 18200 | 3.56 | 2.55 | 33400 | 3.33 | 2.22 | 8.85 | 7.8
Live | 207416907 |  |  |  | 48000 | 30000 | 22800 | 2.86 | 2.48 | 47500 | 3.46 | 2
Live | 212601674 |  | 11.7 | 19 | 35000 | 22200 | 18000 | 3.56 | 2.55 | 33400 | 3.33 | 2.21 | 8.5 | 7.45
Live | 212601673 |  | 11.5 | 19 | 35000 | 22200 | 18200 | 3.56 | 2.55 | 33400 | 3.33 | 2.16 | 8.65 | 7.6
Live | 201921856 |  |  |  | 37500 | 23600 | 18460 | 3.75 | 3.01 | 34600 | 4.12 | 2.46
Live | 212601672 |  | 12 | 20 | 35000 | 22200 | 18100 | 3.56 | 2.55 | 33400 | 3.33 | 2.24 | 9 | 7.9
Live | 212601671 |  | 12 | 20 | 35000 | 22200 | 18100 | 3.56 | 2.55 | 33400 | 3.33 | 2.24 | 9 | 7.9
Live | 207430582 |  |  |  | 47500 | 29800 | 22000 | 3.01 | 2.56 | 46000 | 3.5 | 2.03
Live | 212601670 |  | 11.7 | 20 | 35000 | 22200 | 18000 | 3.56 | 2.55 | 33400 | 3.33 | 2.21 | 8.5 | 7.45
Live | 212601669 |  | 11.7 | 20 | 35000 | 22200 | 18000 | 3.56 | 2.55 | 33400 | 3.33 | 2.21 | 8.5 | 7.45
Live | 212601668 |  | 11.7 | 20 | 35000 | 22200 | 18000 | 3.56 | 2.55 | 33400 | 3.33 | 2.21 | 8.5 | 7.45
Live | 212601667 |  | 11.5 | 19 | 35000 | 22200 | 18100 | 3.56 | 2.55 | 33400 | 3.33 | 2.16 | 8.65 | 7.6
Live | 212601666 |  | 12 | 20 | 35000 | 22200 | 18200 | 3.56 | 2.55 | 33400 | 3.33 | 2.18 | 8.8 | 7.8
Live | 207434701 |  |  |  | 47500 | 29800 | 22000 | 3.01 | 2.56 | 46000 | 3.5 | 2.03
Live | 201921792 |  |  |  | 37500 | 23600 | 18460 | 3.75 | 3.01 | 34600 | 4.12 | 2.46
Live | 212601665 |  | 12 | 20 | 35000 | 22200 | 18200 | 3.56 | 2.55 | 33400 | 3.33 | 2.18 | 8.8 | 7.8
Live | 212601664 |  | 12 | 20 | 35000 | 22200 | 18000 | 3.56 | 2.55 | 33400 | 3.33 | 2.21 | 8.5 | 7.55
Live | 212601663 |  | 12 | 20 | 35000 | 22200 | 18000 | 3.56 | 2.55 | 33400 | 3.33 | 2.21 | 8.5 | 7.55
Live | 212601662 |  | 12 | 20 | 35000 | 22200 | 18000 | 3.56 | 2.55 | 33400 | 3.33 | 2.21 | 8.5 | 7.55
Live | 207434704 |  |  |  | 47500 | 29800 | 22000 | 3.01 | 2.56 | 46000 | 3.5 | 2.03
Live | 212601661 |  | 12 | 20 | 35000 | 22200 | 18300 | 3.56 | 2.55 | 33400 | 3.33 | 2.18 | 8.8 | 7.8
Live | 201922949 |  |  |  | 24400 | 14000 | 11080 | 3.67 | 3.02 | 21000 | 4.24 | 2.46
Live | 212601660 |  | 12 | 20 | 35000 | 22200 | 18300 | 3.56 | 2.55 | 33400 | 3.33 | 2.18 | 8.8 | 7.8
Live | 212601659 |  | 11.7 | 20 | 35000 | 22200 | 18000 | 3.56 | 2.55 | 33400 | 3.33 | 2.21 | 8.5 | 7.55
Live | 212601658 |  | 11.7 | 20 | 35000 | 22200 | 18000 | 3.56 | 2.55 | 33400 | 3.33 | 2.21 | 8.5 | 7.5
Live | 207434713 |  |  |  | 47500 | 29800 | 22000 | 3.01 | 2.56 | 46000 | 3.5 | 2.03
Live | 212601657 |  | 11.7 | 20 | 35000 | 22200 | 18000 | 3.56 | 2.55 | 33400 | 3.33 | 2.21 | 8.5 | 7.5
Live | 201921863 |  |  |  | 38300 | 23200 | 18260 | 3.75 | 2.98 | 33800 | 4.08 | 2.45
Live | 212601656 |  | 12 | 17 | 35000 | 22200 | 18100 | 3.56 | 2.55 | 33400 | 3.33 | 2.24 | 8.7 | 7.7
Live | 212601655 |  | 12 | 17 | 35000 | 22200 | 18100 | 3.56 | 2.55 | 33400 | 3.33 | 2.24 | 8.7 | 7.7
Live | 207434716 |  |  |  | 47500 | 29800 | 22000 | 3.01 | 2.56 | 46000 | 3.5 | 2.03
Live | 212601654 |  | 11.7 | 17 | 35000 | 22200 | 18100 | 3.56 | 2.55 | 33400 | 3.33 | 2.24 | 8.65 | 7.65
Live | 212601653 |  | 11.7 | 17 | 35000 | 22200 | 18100 | 3.56 | 2.55 | 33400 | 3.33 | 2.22 | 8.6 | 7.6
Live | 212601652 |  | 12 | 19 | 35000 | 22200 | 18000 | 3.56 | 2.55 | 33400 | 3.33 | 2.21 | 8.8 | 7.8
Live | 212601651 |  | 12 | 19 | 35000 | 22200 | 18000 | 3.56 | 2.55 | 33400 | 3.33 | 2.21 | 8.8 | 7.8
Live | 212601650 |  | 12 | 20 | 35000 | 22200 | 18000 | 3.56 | 2.55 | 33400 | 3.33 | 2.21 | 8.5 | 7.45
Live | 207356434 |  |  |  | 47500 | 30200 | 23000 | 2.78 | 2.44 | 47500 | 3.4 | 1.98
Live | 212601649 |  | 12 | 20 | 35000 | 22200 | 18000 | 3.56 | 2.55 | 33400 | 3.33 | 2.21 | 8.5 | 7.45
Live | 212601648 |  | 12 | 20 | 35000 | 22200 | 18000 | 3.56 | 2.55 | 33400 | 3.33 | 2.21 | 8.5 | 7.45
Live | 212601647 |  | 11.7 | 20 | 35000 | 22200 | 18000 | 3.56 | 2.55 | 33400 | 3.33 | 2.21 | 8.5 | 7.45
Live | 212601646 |  | 11.7 | 20 | 35000 | 22200 | 18000 | 3.56 | 2.55 | 33400 | 3.33 | 2.21 | 8.5 | 7.45
Live | 201923147 |  |  |  | 23400 | 13400 | 10560 | 3.65 | 3.04 | 20500 | 4.35 | 2.46
Live | 207417519 |  |  |  | 47500 | 30200 | 23000 | 2.78 | 2.44 | 47500 | 3.4 | 1.98
Live | 212601645 |  | 12 | 20 | 35000 | 22200 | 18000 | 3.56 | 2.55 | 33400 | 3.33 | 2.21 | 8.8 | 7.75
Live | 212601644 |  | 12 | 20 | 35000 | 22200 | 18000 | 3.56 | 2.55 | 33400 | 3.33 | 2.21 | 8.8 | 7.75
Live | 212601643 |  | 12 | 20 | 35000 | 22200 | 18000 | 3.56 | 2.55 | 33400 | 3.33 | 2.21 | 8.5 | 7.45
Live | 212601642 |  | 11.7 | 20 | 35000 | 22200 | 18000 | 3.56 | 2.55 | 33400 | 3.33 | 2.21 | 8.5 | 7.45
Live | 212601641 |  | 11.7 | 20 | 35000 | 22200 | 18000 | 3.56 | 2.55 | 33400 | 3.33 | 2.21 | 8.5 | 7.45
Live | 207417520 |  |  |  | 47500 | 30200 | 23000 | 2.78 | 2.44 | 47500 | 3.4 | 1.98
Live | 212601640 |  | 12 | 17 | 35000 | 22200 | 18200 | 3.56 | 2.55 | 33400 | 3.33 | 2.24 | 8.7 | 7.7
Live | 212601639 |  | 12 | 17 | 35000 | 22200 | 18200 | 3.56 | 2.55 | 33400 | 3.33 | 2.24 | 8.7 | 7.7
Live | 212601638 |  | 11.7 | 17 | 35000 | 22200 | 18200 | 3.56 | 2.55 | 33400 | 3.33 | 2.24 | 8.65 | 7.65
Live | 212601637 |  | 11.7 | 17 | 35000 | 22200 | 18200 | 3.56 | 2.55 | 33400 | 3.33 | 2.22 | 8.6 | 7.6
Live | 212601636 |  | 12 | 19 | 35000 | 22200 | 18100 | 3.56 | 2.55 | 33400 | 3.33 | 2.24 | 8.8 | 7.8
Live | 207417521 |  |  |  | 47500 | 30200 | 23000 | 2.78 | 2.44 | 47500 | 3.4 | 1.98
Live | 201922933 |  |  |  | 24000 | 13800 | 10720 | 3.78 | 3.09 | 20900 | 4.34 | 2.45
Live | 212601635 |  | 12 | 19 | 35000 | 22200 | 18100 | 3.56 | 2.55 | 33400 | 3.33 | 2.24 | 8.8 | 7.8
Live | 212601634 |  | 12 | 20 | 35000 | 22200 | 18000 | 3.56 | 2.55 | 33400 | 3.33 | 2.21 | 8.5 | 7.45
Live | 212601633 |  | 12 | 20 | 35000 | 22200 | 18000 | 3.56 | 2.55 | 33400 | 3.33 | 2.21 | 8.5 | 7.45
Live | 212601632 |  | 12 | 20 | 35000 | 22200 | 18000 | 3.56 | 2.55 | 33400 | 3.33 | 2.21 | 8.5 | 7.45
Live | 207417522 |  |  |  | 47500 | 30200 | 23000 | 2.78 | 2.44 | 47500 | 3.4 | 1.98
Live | 212601631 |  | 11.7 | 19 | 35000 | 22200 | 18000 | 3.56 | 2.55 | 33400 | 3.33 | 2.21 | 8.5 | 7.45
Live | 212601630 |  | 12 | 19 | 35000 | 22200 | 18000 | 3.56 | 2.55 | 33400 | 3.33 | 2.21 | 8.7 | 7.7
Live | 201923139 |  |  |  | 22900 | 13500 | 10720 | 3.81 | 3.02 | 20600 | 4.34 | 2.45
Live | 212601629 |  | 12 | 19 | 35000 | 22200 | 18000 | 3.56 | 2.55 | 33400 | 3.33 | 2.21 | 8.7 | 7.7
Live | 207356436 |  |  |  | 47500 | 30200 | 23000 | 2.78 | 2.44 | 47500 | 3.4 | 1.98
Live | 212601628 |  | 11.7 | 19 | 35000 | 22200 | 18000 | 3.56 | 2.55 | 33400 | 3.33 | 2.21 | 8.65 | 7.65
Live | 212601627 |  | 11.7 | 19 | 35000 | 22200 | 18000 | 3.56 | 2.55 | 33400 | 3.33 | 2.21 | 8.6 | 7.6
Live | 212601626 |  | 11.5 | 19 | 35000 | 22200 | 18000 | 3.56 | 2.55 | 33400 | 3.33 | 2.21 | 8.5 | 7.5
Live | 212601625 |  | 11.7 | 20 | 35000 | 22200 | 18000 | 3.56 | 2.55 | 33400 | 3.33 | 2.21 | 8.5 | 7.45
Live | 212601624 |  | 11.7 | 20 | 35000 | 22200 | 18000 | 3.56 | 2.55 | 33400 | 3.33 | 2.21 | 8.5 | 7.45
Live | 207417523 |  |  |  | 47500 | 30200 | 23000 | 2.78 | 2.44 | 47500 | 3.4 | 1.98
Live | 212601623 |  | 11.7 | 20 | 35000 | 22200 | 18000 | 3.56 | 2.55 | 33400 | 3.33 | 2.21 | 8.5 | 7.45
Live | 201921803 |  |  |  | 38300 | 23200 | 18260 | 3.75 | 2.98 | 33800 | 4.08 | 2.45
Live | 212601622 |  | 11.7 | 20 | 35000 | 22200 | 18000 | 3.56 | 2.55 | 33400 | 3.33 | 2.21 | 8.5 | 7.45
Live | 212601621 |  | 11.7 | 20 | 35000 | 22200 | 18000 | 3.56 | 2.55 | 33400 | 3.33 | 2.21 | 8.5 | 7.45
Live | 212601620 |  | 13.5 | 21 | 23400 | 14300 | 15400 | 3.99 | 2.41 | 22600 | 3.4 | 1.92 | 8.5 | 7.65
Live | 207417524 |  |  |  | 47500 | 30200 | 23000 | 2.78 | 2.44 | 47500 | 3.4 | 1.98
Live | 212601619 |  | 13.5 | 21 | 23400 | 14300 | 15400 | 3.99 | 2.41 | 22600 | 3.4 | 1.92 | 8.5 | 7.65
Live | 212601618 |  | 13.5 | 21 | 23400 | 14300 | 15400 | 3.99 | 2.41 | 22600 | 3.4 | 1.92 | 8.5 | 7.65
Live | 212601617 |  | 13.5 | 21 | 23400 | 14300 | 15400 | 3.99 | 2.41 | 22600 | 3.4 | 1.92 | 8.5 | 7.65
Live | 206910642 |  |  |  | 24400 | 13400 | 10520 | 3.93 | 3 | 20900 | 4.31 | 2.45
Live | 207417525 |  |  |  | 47500 | 30200 | 23000 | 2.78 | 2.44 | 47500 | 3.4 | 1.98
Live | 212601616 |  | 13.5 | 20 | 23400 | 14300 | 15400 | 3.99 | 2.41 | 22600 | 3.4 | 1.9 | 8.5 | 7.65
Live | 212601615 |  | 13.5 | 20 | 23400 | 14300 | 15400 | 3.99 | 2.41 | 22600 | 3.4 | 1.9 | 8.5 | 7.65
Live | 212601614 |  | 13.5 | 20 | 23400 | 14300 | 15400 | 3.99 | 2.41 | 22600 | 3.4 | 1.9 | 8.5 | 7.6
Live | 212601613 |  | 13.5 | 20 | 23400 | 14300 | 15400 | 3.99 | 2.41 | 22600 | 3.4 | 1.9 | 8.5 | 7.6
Live | 212601612 |  | 13.5 | 20 | 23400 | 14300 | 15400 | 3.99 | 2.41 | 22600 | 3.4 | 1.9 | 8.5 | 7.6
Live | 207417526 |  |  |  | 47500 | 30200 | 23000 | 2.78 | 2.44 | 47500 | 3.4 | 1.98
Live | 212601611 |  | 13.5 | 20 | 23400 | 14300 | 15400 | 3.99 | 2.41 | 22600 | 3.4 | 1.9 | 8.5 | 7.6
Live | 212601610 |  | 13 | 20 | 23400 | 14300 | 15500 | 3.99 | 2.41 | 22600 | 3.4 | 1.9 | 8.5 | 7.6
Live | 201923150 |  |  |  | 23400 | 13400 | 10520 | 3.65 | 3.02 | 20200 | 4.23 | 2.45
Live | 212601609 |  | 13 | 20 | 23400 | 14300 | 15500 | 3.99 | 2.41 | 22600 | 3.4 | 1.9 | 8.5 | 7.6
Live | 212601608 |  | 13 | 20 | 23400 | 14300 | 15500 | 3.99 | 2.41 | 22600 | 3.4 | 1.9 | 8.5 | 7.6
Live | 208197623 |  |  |  | 46500 | 30000 | 22400 | 2.79 | 2.44 | 46000 | 3.36 | 1.95
Live | 212601607 |  | 13 | 20 | 23400 | 14300 | 15500 | 3.99 | 2.41 | 22600 | 3.4 | 1.9 | 8.5 | 7.6
Live | 212601606 |  | 13 | 21 | 23400 | 14300 | 15400 | 3.99 | 2.41 | 22600 | 3.4 | 1.9 | 8.5 | 7.55
Live | 212601605 |  | 13 | 21 | 23400 | 14300 | 15400 | 3.99 | 2.41 | 22600 | 3.4 | 1.9 | 8.5 | 7.55
Live | 212601604 |  | 10 | 18 | 24000 | 15900 | 18400 | 3.82 | 2.77 | 24000 | 3.1 | 2.1 | 8.5 | 7.2
Live | 212601603 |  | 11 | 18 | 24000 | 15900 | 19000 | 3.82 | 2.77 | 24000 | 3.1 | 2.22 | 8.5 | 7.2
Live | 208214220 |  |  |  | 46500 | 30000 | 22400 | 2.79 | 2.44 | 46000 | 3.36 | 1.95
Live | 201923145 |  |  |  | 23600 | 13500 | 10520 | 3.64 | 3.04 | 20300 | 4.28 | 2.45
Live | 212601602 |  | 11 | 16 | 24000 | 15900 | 19100 | 3.82 | 2.77 | 24000 | 3.1 | 2.22 | 8.5 | 7.2
Live | 212601601 |  | 12 | 19 | 24000 | 15900 | 15300 | 3.82 | 2.77 | 24000 | 3.1 | 2.02 | 8.5 | 7.2
Live | 212601600 |  | 12 | 18 | 24000 | 15900 | 15300 | 3.82 | 2.77 | 24000 | 3.1 | 2.02 | 8.5 | 7.2
Live | 212601599 |  | 12 | 19 | 24000 | 15900 | 15300 | 3.82 | 2.77 | 24000 | 3.1 | 2.02 | 8.5 | 7.2
Live | 208214352 |  |  |  | 46500 | 30000 | 22400 | 2.79 | 2.44 | 46000 | 3.36 | 1.95
Live | 212601598 |  | 12 | 18 | 24000 | 15900 | 15300 | 3.82 | 2.77 | 24000 | 3.1 | 2.02 | 8.5 | 7.2
Live | 212601597 |  | 11 | 16 | 24000 | 15900 | 19000 | 3.82 | 2.77 | 24000 | 3.1 | 2.22 | 8.5 | 7.2
Live | 212601596 |  | 12 | 18 | 24000 | 15900 | 15300 | 3.82 | 2.77 | 24000 | 3.1 | 2.02 | 8.5 | 7.2
Live | 212601595 |  | 12 | 18 | 24000 | 15900 | 15300 | 3.82 | 2.77 | 24000 | 3.1 | 2.02 | 8.5 | 7.2
Live | 201922985 |  |  |  | 23000 | 13400 | 10520 | 3.77 | 3.04 | 20400 | 4.36 | 2.45
Live | 208214357 |  |  |  | 46500 | 30000 | 22400 | 2.79 | 2.44 | 46000 | 3.36 | 1.95
Live | 212601594 |  | 12 | 18 | 24000 | 15900 | 15300 | 3.82 | 2.77 | 24000 | 3.1 | 2.02 | 8.5 | 7.2
Live | 212601593 |  | 10.5 | 18 | 24000 | 15900 | 18000 | 3.82 | 2.77 | 24000 | 3.1 | 2.12 | 8.5 | 7.2
Live | 212601592 |  | 12 | 18 | 24000 | 15900 | 15300 | 3.82 | 2.77 | 24000 | 3.1 | 2.02 | 8.5 | 7.2
Live | 212601591 |  | 12 | 18 | 24000 | 15900 | 15300 | 3.82 | 2.77 | 24000 | 3.1 | 2.02 | 8.5 | 7.2
Live | 208214470 |  |  |  | 46500 | 30000 | 22400 | 2.79 | 2.44 | 46000 | 3.36 | 1.95
Live | 212601590 |  | 12 | 18 | 24000 | 15900 | 15300 | 3.82 | 2.77 | 24000 | 3.1 | 2.02 | 8.5 | 7.2
Live | 212389784 |  | 11 | 16 | 24000 | 15900 | 19100 | 3.82 | 2.77 | 24000 | 3.1 | 2.22 | 8.5 | 7.2
Live | 212389774 |  | 12 | 19 | 24000 | 15900 | 15300 | 3.82 | 2.77 | 24000 | 3.1 | 2.02 | 8.5 | 7.2
Live | 212389771 |  | 12 | 19 | 24000 | 15900 | 15300 | 3.82 | 2.77 | 24000 | 3.1 | 2.02 | 8.5 | 7.2
Live | 212389762 |  | 12 | 18 | 24000 | 15900 | 15300 | 3.82 | 2.77 | 24000 | 3.1 | 2.02 | 8.5 | 7.2
Live | 207356021 |  |  |  | 48000 | 31000 | 22600 | 2.79 | 2.48 | 48000 | 3.4 | 1.97
Live | 212389760 |  | 12 | 18 | 24000 | 15900 | 15300 | 3.82 | 2.77 | 24000 | 3.1 | 2.02 | 8.5 | 7.2
Live | 212389751 |  | 12 | 19 | 24000 | 15900 | 15300 | 3.82 | 2.77 | 24000 | 3.1 | 2.02 | 8.5 | 7.2
Live | 212389748 |  | 12 | 19 | 24000 | 15900 | 15300 | 3.82 | 2.77 | 24000 | 3.1 | 2.02 | 8.5 | 7.2
Live | 212389739 |  | 12 | 18 | 24000 | 15900 | 15300 | 3.82 | 2.77 | 24000 | 3.1 | 2.02 | 8.5 | 7.2
Live | 201922972 |  |  |  | 24000 | 13400 | 10520 | 3.78 | 3 | 20100 | 4.24 | 2.45
Live | 207416678 |  |  |  | 48000 | 31000 | 22600 | 2.79 | 2.48 | 48000 | 3.4 | 1.97
Live | 212389736 |  | 12 | 18 | 24000 | 15900 | 15300 | 3.82 | 2.77 | 24000 | 3.1 | 2.02 | 8.5 | 7.2
Live | 211232638 |  | 12 | 19 | 24000 | 15900 | 15200 | 3.86 | 2.41 | 24000 | 2.88 | 2.02 | 8.5 | 7.2
Live | 211232628 |  | 12 | 19 | 24000 | 15900 | 15200 | 3.86 | 2.41 | 24000 | 2.88 | 2.02 | 8.5 | 7.2
Live | 211232605 |  | 12 | 18 | 24000 | 15900 | 15200 | 3.86 | 2.41 | 24000 | 2.88 | 2.02 | 8.5 | 7.2
Live | 211232592 |  | 12 | 18 | 24000 | 15900 | 15200 | 3.86 | 2.41 | 24000 | 2.88 | 2.02 | 8.5 | 7.2
Live | 207416679 |  |  |  | 48000 | 31000 | 22600 | 2.79 | 2.48 | 48000 | 3.4 | 1.97
Live | 213153604 |  | 9.5 | 15.2 | 48900 | 48000 | 36400 | 3.04 | 2.04 | 50000 | 3.35 | 1.8 | 8.5 | 7
Live | 213153603 |  | 10 | 15.2 | 48900 | 48000 | 33200 | 3.04 | 2.04 | 50000 | 3.35 | 1.8 | 8.5 | 7
Live | 213153602 |  | 9 | 15.2 | 25000 | 24000 | 23600 | 3.41 | 2.43 | 26000 | 3.85 | 1.8 | 8.5 | 7
Live | 213153601 |  | 11 | 15.2 | 25000 | 24000 | 22000 | 3.41 | 2.43 | 26000 | 3.85 | 1.86 | 8.5 | 7
Live | 213153600 |  | 9.5 | 15.2 | 55000 | 49000 | 36400 | 2.98 | 2.02 | 56000 | 3.1 | 1.8 | 8.5 | 7
Live | 207416680 |  |  |  | 48000 | 31000 | 22600 | 2.79 | 2.48 | 48000 | 3.4 | 1.97
Live | 213153599 |  | 10 | 15.2 | 55000 | 49000 | 33200 | 2.98 | 2.02 | 56000 | 3.1 | 1.8 | 8.5 | 7
Live | 213153598 |  | 9 | 15.2 | 25000 | 24000 | 23600 | 3.41 | 2.43 | 26000 | 3.85 | 1.8 | 8.5 | 7
Live | 213153597 |  | 11 | 15.2 | 25000 | 24000 | 22000 | 3.41 | 2.43 | 26000 | 3.85 | 1.86 | 8.5 | 7
Live | 212693034 |  | 9.5 | 15.2 | 45000 | 28200 | 36800 | 3.08 | 2 | 45500 | 3.1 | 1.8 | 8.5 | 7
Live | 201922943 |  |  |  | 24000 | 13400 | 10520 | 3.78 | 3 | 20100 | 4.24 | 2.45
Live | 207416681 |  |  |  | 48000 | 31000 | 22600 | 2.79 | 2.48 | 48000 | 3.4 | 1.97
Live | 212693030 |  | 10 | 15.2 | 45000 | 28200 | 33200 | 3.08 | 2 | 45500 | 3.1 | 1.8 | 8.5 | 7
Live | 212436232 |  | 9.5 | 15.2 | 54000 | 36900 | 37200 | 2.76 | 2.08 | 54000 | 2.92 | 1.8 | 8.5 | 7
Live | 212436231 |  | 10 | 15.2 | 47900 | 32700 | 33600 | 2.9 | 2.08 | 48900 | 3.08 | 1.8 | 8.5 | 7
Live | 212436230 |  | 9.5 | 15.2 | 34000 | 23100 | 24000 | 2.72 | 1.99 | 34600 | 3.07 | 1.8 | 8.5 | 7
Live | 212436229 |  | 11 | 15.2 | 23400 | 17600 | 21700 | 3.19 | 2.08 | 24400 | 3.27 | 1.8 | 8.5 | 7
Live | 212924884 |  | 9.5 | 15.2 | 51500 | 36900 | 37200 | 2.64 | 2.08 | 54000 | 3.7 | 1.8 | 8.5 | 7
Live | 207356023 |  |  |  | 48000 | 31000 | 22600 | 2.79 | 2.48 | 48000 | 3.4 | 1.97
Live | 212924882 |  | 9.5 | 15.2 | 51500 | 36900 | 37200 | 2.64 | 2.08 | 54000 | 3.7 | 1.8 | 8.5 | 7
Live | 201921713 |  |  |  | 37000 | 23900 | 18860 | 3.54 | 2.97 | 35400 | 4.13 | 2.45
Live | 212924881 |  | 9.5 | 15.2 | 51500 | 36900 | 37200 | 2.64 | 2.08 | 54000 | 3.7 | 1.8 | 8.5 | 7
Live | 212924880 |  | 9.5 | 15.2 | 51500 | 36900 | 37200 | 2.64 | 2.08 | 54000 | 3.7 | 1.8 | 8.5 | 7
Live | 207416682 |  |  |  | 48000 | 31000 | 22600 | 2.79 | 2.48 | 48000 | 3.4 | 1.97
Live | 212924879 |  | 10 | 15.2 | 47900 | 32700 | 33600 | 2.9 | 2.08 | 48900 | 3.08 | 1.8 | 8.5 | 7
Live | 212924878 |  | 10 | 15.2 | 47900 | 32700 | 33600 | 2.9 | 2.08 | 48900 | 3.08 | 1.8 | 8.5 | 7
Live | 212924877 |  | 10 | 15.2 | 47900 | 32700 | 33600 | 2.9 | 2.08 | 48900 | 3.08 | 1.8 | 8.5 | 7
Live | 212924876 |  | 9.5 | 15.2 | 32600 | 23100 | 24000 | 2.79 | 1.99 | 34600 | 3.07 | 1.8 | 8.5 | 7
Live | 212924875 |  | 9.5 | 15.2 | 32600 | 23100 | 24000 | 2.79 | 1.99 | 34600 | 3.07 | 1.8 | 8.5 | 7
Live | 207416683 |  |  |  | 48000 | 31000 | 22600 | 2.79 | 2.48 | 48000 | 3.4 | 1.97
Live | 212924874 |  | 11 | 15.2 | 23400 | 17600 | 21600 | 3.19 | 2.08 | 24400 | 3.27 | 1.8 | 8.5 | 7
Live | 212924873 |  | 11 | 15.2 | 23400 | 17600 | 21600 | 3.19 | 2.08 | 24400 | 3.27 | 1.8 | 8.5 | 7
Live | 212924872 |  | 11 | 15.2 | 23400 | 17600 | 21600 | 3.19 | 2.08 | 24400 | 3.27 | 1.8 | 8.5 | 7
Live | 201921845 |  |  |  | 36200 | 23600 | 18660 | 3.4 | 2.98 | 34800 | 4.15 | 2.44
Live | 207416684 |  |  |  | 48000 | 31000 | 22600 | 2.79 | 2.48 | 48000 | 3.4 | 1.97
Live | 212924871 |  | 11 | 15.2 | 23400 | 17600 | 21600 | 3.19 | 2.08 | 24400 | 3.27 | 1.8 | 8.5 | 7
Live | 207416685 |  |  |  | 48000 | 31000 | 22600 | 2.79 | 2.48 | 48000 | 3.4 | 1.97
Live | 201921843 |  |  |  | 36100 | 23600 | 18660 | 3.39 | 2.98 | 34800 | 4.16 | 2.44
Live | 207356025 |  |  |  | 48000 | 31000 | 22600 | 2.79 | 2.48 | 48000 | 3.4 | 1.97
Live | 210586028 |  | 7.5 | 16.4 | 43050 | 27500 | 26400 | 2.14 | 2.3 | 45650 | 3.34 | 1.9 | 8.8 | 6.8
Live | 210585476 |  | 7.5 | 16.4 | 43050 | 27500 | 26400 | 2.14 | 2.3 | 45650 | 3.34 | 1.9 | 8.8 | 6.8
Live | 207416686 |  |  |  | 48000 | 31000 | 22600 | 2.79 | 2.48 | 48000 | 3.4 | 1.97
Live | 210474664 |  | 9.05 | 17.35 | 34860 | 23100 | 25000 | 2.58 | 2.3 | 37400 | 3.44 | 2 | 9.05 | 7.2
Live | 210474663 |  | 11.5 | 18.25 | 22680 | 18920 | 20000 | 3.27 | 2.39 | 28600 | 3.39 | 1.87 | 9.85 | 7.9
Live | 201921756 |  |  |  | 36200 | 23600 | 18660 | 3.4 | 2.98 | 34800 | 4.15 | 2.44
Live | 210474662 |  | 11.5 | 17 | 18480 | 15840 | 18200 | 3.28 | 2.39 | 24200 | 3.24 | 1.92 | 10 | 8.15
Live | 210474661 |  | 9.05 | 17.35 | 34860 | 23100 | 25000 | 2.58 | 2.3 | 37400 | 3.44 | 2 | 9.05 | 7.2
Live | 210474660 |  | 11.5 | 18.25 | 22680 | 18920 | 20000 | 3.27 | 2.39 | 28600 | 3.39 | 1.87 | 9.85 | 7.9
Live | 207416687 |  |  |  | 48000 | 31000 | 22600 | 2.79 | 2.48 | 48000 | 3.4 | 1.97
Live | 210474659 |  | 11.5 | 17 | 18480 | 15840 | 18200 | 3.28 | 2.39 | 24200 | 3.24 | 1.92 | 10 | 8.15
Live | 207356283 |  |  |  | 48000 | 29600 | 22000 | 2.93 | 2.44 | 48000 | 3.34 | 1.98
Live | 201921744 |  |  |  | 36100 | 23600 | 18660 | 3.39 | 2.98 | 34800 | 4.16 | 2.44
Live | 207417219 |  |  |  | 48000 | 29600 | 22000 | 2.93 | 2.44 | 48000 | 3.34 | 1.98
Live | 207417220 |  |  |  | 48000 | 29600 | 22000 | 2.93 | 2.44 | 48000 | 3.34 | 1.98
Live | 201922979 |  |  |  | 24100 | 13400 | 10660 | 3.74 | 2.98 | 20300 | 4.16 | 2.44
Live | 207417221 |  |  |  | 48000 | 29600 | 22000 | 2.93 | 2.44 | 48000 | 3.34 | 1.98
Live | 201922947 |  |  |  | 24100 | 13400 | 10660 | 3.74 | 2.98 | 20300 | 4.16 | 2.44
Live | 207417222 |  |  |  | 48000 | 29600 | 22000 | 2.93 | 2.44 | 48000 | 3.34 | 1.98
Live | 207356285 |  |  |  | 48000 | 29600 | 22000 | 2.93 | 2.44 | 48000 | 3.34 | 1.98
Live | 201922954 |  |  |  | 24600 | 13800 | 10820 | 3.66 | 3.04 | 20800 | 4.32 | 2.44
Live | 207417223 |  |  |  | 48000 | 29600 | 22000 | 2.93 | 2.44 | 48000 | 3.34 | 1.98
Live | 207417224 |  |  |  | 48000 | 29600 | 22000 | 2.93 | 2.44 | 48000 | 3.34 | 1.98
Live | 201922987 |  |  |  | 24600 | 13800 | 10820 | 3.66 | 3.04 | 20800 | 4.32 | 2.44
Live | 207417225 |  |  |  | 48000 | 29600 | 22000 | 2.93 | 2.44 | 48000 | 3.34 | 1.98
Live | 201923000 |  |  |  | 24000 | 13200 | 10320 | 3.78 | 3.05 | 19900 | 4.32 | 2.44
Live | 207417226 |  |  |  | 48000 | 29600 | 22000 | 2.93 | 2.44 | 48000 | 3.34 | 1.98
Live | 207356307 |  |  |  | 48000 | 29400 | 21800 | 2.86 | 2.42 | 47500 | 3.3 | 1.97
Live | 201921725 |  |  |  | 37100 | 23800 | 18800 | 3.53 | 2.97 | 35400 | 4.15 | 2.44
Live | 207417266 |  |  |  | 48000 | 29400 | 21800 | 2.86 | 2.42 | 47500 | 3.3 | 1.97
Live | 207417267 |  |  |  | 48000 | 29400 | 21800 | 2.86 | 2.42 | 47500 | 3.3 | 1.97
Live | 201922999 |  |  |  | 24000 | 13300 | 10320 | 3.78 | 3.05 | 20000 | 4.34 | 2.44
Live | 207417268 |  |  |  | 48000 | 29400 | 21800 | 2.86 | 2.42 | 47500 | 3.3 | 1.97
Live | 207417269 |  |  |  | 48000 | 29400 | 21800 | 2.86 | 2.42 | 47500 | 3.3 | 1.97
Live | 207356308 |  |  |  | 48000 | 29400 | 21800 | 2.86 | 2.42 | 47500 | 3.3 | 1.97
Live | 201921849 |  |  |  | 37200 | 23400 | 18460 | 3.55 | 2.98 | 35000 | 4.22 | 2.44
Live | 207417270 |  |  |  | 48000 | 29400 | 21800 | 2.86 | 2.42 | 47500 | 3.3 | 1.97
Live | 207417271 |  |  |  | 48000 | 29400 | 21800 | 2.86 | 2.42 | 47500 | 3.3 | 1.97
Live | 201921751 |  |  |  | 37200 | 23400 | 18460 | 3.55 | 2.98 | 35000 | 4.22 | 2.44
Live | 207417272 |  |  |  | 48000 | 29400 | 21800 | 2.86 | 2.42 | 47500 | 3.3 | 1.97
Live | 207417273 |  |  |  | 48000 | 29400 | 21800 | 2.86 | 2.42 | 47500 | 3.3 | 1.97
Live | 201921865 |  |  |  | 37500 | 22900 | 17960 | 3.75 | 2.98 | 33800 | 4.13 | 2.44
Live | 207356310 |  |  |  | 48000 | 29400 | 21800 | 2.86 | 2.42 | 47500 | 3.3 | 1.97
Live | 207417274 |  |  |  | 48000 | 29400 | 21800 | 2.86 | 2.42 | 47500 | 3.3 | 1.97
Live | 201921837 |  |  |  | 37100 | 23600 | 18600 | 3.39 | 2.98 | 34800 | 4.16 | 2.43
Live | 207417275 |  |  |  | 48000 | 29400 | 21800 | 2.86 | 2.42 | 47500 | 3.3 | 1.97
Live | 201923155 |  |  |  | 23800 | 13200 | 10460 | 3.81 | 3 | 20100 | 4.3 | 2.43
Live | 207417276 |  |  |  | 48000 | 29400 | 21800 | 2.86 | 2.42 | 47500 | 3.3 | 1.97
Live | 206918555 |  |  |  | 36700 | 22400 | 17600 | 3.79 | 2.98 | 33000 | 4.19 | 2.43
Live | 207417277 |  |  |  | 48000 | 29400 | 21800 | 2.86 | 2.42 | 47500 | 3.3 | 1.97
Live | 207356312 |  |  |  | 48000 | 29400 | 21800 | 2.86 | 2.42 | 47500 | 3.3 | 1.97
Live | 201921749 |  |  |  | 37100 | 23600 | 18600 | 3.39 | 2.98 | 34800 | 4.16 | 2.43
Live | 207417278 |  |  |  | 48000 | 29400 | 21800 | 2.86 | 2.42 | 47500 | 3.3 | 1.97
Live | 207417279 |  |  |  | 48000 | 29400 | 21800 | 2.86 | 2.42 | 47500 | 3.3 | 1.97
Live | 201923138 |  |  |  | 23100 | 13500 | 10620 | 3.8 | 3.04 | 20600 | 4.37 | 2.43
Live | 207417280 |  |  |  | 48000 | 29400 | 21800 | 2.86 | 2.42 | 47500 | 3.3 | 1.97
Live | 207417281 |  |  |  | 48000 | 29400 | 21800 | 2.86 | 2.42 | 47500 | 3.3 | 1.97
Live | 201922983 |  |  |  | 23000 | 13500 | 10620 | 3.77 | 3.02 | 20400 | 4.3 | 2.43
Live | 207356314 |  |  |  | 48000 | 29400 | 21800 | 2.86 | 2.42 | 47500 | 3.3 | 1.97
Live | 201923153 |  |  |  | 23800 | 13200 | 10460 | 3.67 | 3 | 20200 | 4.32 | 2.43
Live | 207417282 |  |  |  | 48000 | 29400 | 21800 | 2.86 | 2.42 | 47500 | 3.3 | 1.97
Live | 201921734 |  |  |  | 37200 | 23800 | 18760 | 3.62 | 2.94 | 35400 | 4.08 | 2.43
Live | 207417283 |  |  |  | 48000 | 29400 | 21800 | 2.86 | 2.42 | 47500 | 3.3 | 1.97
Live | 207417284 |  |  |  | 48000 | 29400 | 21800 | 2.86 | 2.42 | 47500 | 3.3 | 1.97
Live | 201922970 |  |  |  | 22600 | 13800 | 10780 | 3.5 | 3.02 | 20900 | 4.28 | 2.43
Live | 207417285 |  |  |  | 48000 | 29400 | 21800 | 2.86 | 2.42 | 47500 | 3.3 | 1.97
Live | 206910658 |  |  |  | 36200 | 22800 | 17900 | 3.7 | 3 | 34200 | 4.23 | 2.43
Live | 207356315 |  |  |  | 48000 | 29400 | 21800 | 2.86 | 2.42 | 47500 | 3.3 | 1.97
Live | 207417286 |  |  |  | 48000 | 29400 | 21800 | 2.86 | 2.42 | 47500 | 3.3 | 1.97
Live | 206910655 |  |  |  | 36200 | 22800 | 17900 | 3.7 | 3 | 34200 | 4.23 | 2.43
Live | 207417287 |  |  |  | 48000 | 29400 | 21800 | 2.86 | 2.42 | 47500 | 3.3 | 1.97
Live | 201921720 |  |  |  | 37200 | 23600 | 18560 | 3.55 | 2.97 | 35400 | 4.18 | 2.43
Live | 207356317 |  |  |  | 48000 | 29400 | 21800 | 2.86 | 2.42 | 47500 | 3.3 | 1.97
Live | 207417288 |  |  |  | 48000 | 29400 | 21800 | 2.86 | 2.42 | 47500 | 3.3 | 1.97
Live | 201921753 |  |  |  | 37100 | 23600 | 18560 | 3.6 | 2.97 | 34800 | 4.11 | 2.43
Live | 207417289 |  |  |  | 48000 | 29400 | 21800 | 2.86 | 2.42 | 47500 | 3.3 | 1.97
Live | 201921844 |  |  |  | 37100 | 23600 | 18560 | 3.6 | 2.97 | 34800 | 4.11 | 2.43
Live | 207356055 |  |  |  | 48000 | 30000 | 22200 | 2.86 | 2.42 | 48000 | 3.32 | 1.95
Live | 207416744 |  |  |  | 48000 | 30000 | 22200 | 2.86 | 2.42 | 48000 | 3.32 | 1.95
Live | 206910654 |  |  |  | 37200 | 23000 | 18060 | 3.55 | 2.97 | 34800 | 4.21 | 2.43
Live | 207416745 |  |  |  | 48000 | 30000 | 22200 | 2.86 | 2.42 | 48000 | 3.32 | 1.95
Live | 201921787 |  |  |  | 37600 | 23100 | 18200 | 3.58 | 2.94 | 33800 | 4.04 | 2.42
Live | 207416746 |  |  |  | 48000 | 30000 | 22200 | 2.86 | 2.42 | 48000 | 3.32 | 1.95
Live | 207416747 |  |  |  | 48000 | 30000 | 22200 | 2.86 | 2.42 | 48000 | 3.32 | 1.95
Live | 201923154 |  |  |  | 23600 | 13200 | 10420 | 3.8 | 3 | 20200 | 4.35 | 2.42
Live | 207356056 |  |  |  | 48000 | 30000 | 22200 | 2.86 | 2.42 | 48000 | 3.32 | 1.95
Live | 207416748 |  |  |  | 48000 | 30000 | 22200 | 2.86 | 2.42 | 48000 | 3.32 | 1.95
Live | 201923149 |  |  |  | 23600 | 13400 | 10420 | 3.64 | 3.04 | 20200 | 4.26 | 2.42
Live | 207416749 |  |  |  | 48000 | 30000 | 22200 | 2.86 | 2.42 | 48000 | 3.32 | 1.95
Live | 201923131 |  |  |  | 24000 | 13300 | 10420 | 3.8 | 2.98 | 20100 | 4.18 | 2.42
Live | 207416750 |  |  |  | 48000 | 30000 | 22200 | 2.86 | 2.42 | 48000 | 3.32 | 1.95
Live | 201923115 |  |  |  | 24000 | 13300 | 10420 | 3.8 | 2.98 | 20100 | 4.18 | 2.42
Live | 207416751 |  |  |  | 48000 | 30000 | 22200 | 2.86 | 2.42 | 48000 | 3.32 | 1.95
Live | 208198028 |  |  |  | 46000 | 29600 | 22400 | 2.71 | 2.38 | 46500 | 3.3 | 1.93
Live | 201922990 |  |  |  | 24200 | 13400 | 10420 | 3.77 | 3 | 20100 | 4.24 | 2.42
Live | 208214275 |  |  |  | 46000 | 29600 | 22400 | 2.71 | 2.38 | 46500 | 3.3 | 1.93
Live | 208214298 |  |  |  | 46000 | 29600 | 22400 | 2.71 | 2.38 | 46500 | 3.3 | 1.93
Live | 201922959 |  |  |  | 24200 | 13400 | 10420 | 3.77 | 3 | 20100 | 4.24 | 2.42
Live | 208214391 |  |  |  | 46000 | 29600 | 22400 | 2.71 | 2.38 | 46500 | 3.3 | 1.93
Live | 208214432 |  |  |  | 46000 | 29600 | 22400 | 2.71 | 2.38 | 46500 | 3.3 | 1.93
Live | 201921615 |  |  |  | 23400 | 14200 | 11080 | 3.77 | 2.99 | 22000 | 4.16 | 2.42
Live | 207430583 |  |  |  | 48000 | 30400 | 22000 | 2.93 | 2.5 | 48000 | 3.42 | 1.98
Live | 207434702 |  |  |  | 48000 | 30400 | 22000 | 2.93 | 2.5 | 48000 | 3.42 | 1.98
Live | 201923108 |  |  |  | 24100 | 14100 | 11080 | 3.68 | 2.99 | 21400 | 4.24 | 2.42
Live | 207434703 |  |  |  | 48000 | 30400 | 22000 | 2.93 | 2.5 | 48000 | 3.42 | 1.98
Live | 207434714 |  |  |  | 48000 | 30400 | 22000 | 2.93 | 2.5 | 48000 | 3.42 | 1.98
Live | 201921782 |  |  |  | 37500 | 23100 | 18160 | 3.57 | 2.94 | 33800 | 4.04 | 2.42
Live | 207434715 |  |  |  | 48000 | 30400 | 22000 | 2.93 | 2.5 | 48000 | 3.42 | 1.98
Live | 201921718 |  |  |  | 37100 | 23800 | 18660 | 3.45 | 2.94 | 35400 | 4.08 | 2.42
Live | 207356412 |  |  |  | 47500 | 31000 | 23000 | 2.78 | 2.48 | 47500 | 3.42 | 1.97
Live | 207417478 |  |  |  | 47500 | 31000 | 23000 | 2.78 | 2.48 | 47500 | 3.42 | 1.97
Live | 201921790 |  |  |  | 37600 | 23200 | 18160 | 3.51 | 2.96 | 33800 | 4.11 | 2.42
Live | 207417479 |  |  |  | 47500 | 31000 | 23000 | 2.78 | 2.48 | 47500 | 3.42 | 1.97
Live | 207417480 |  |  |  | 47500 | 31000 | 23000 | 2.78 | 2.48 | 47500 | 3.42 | 1.97
Live | 201922980 |  |  |  | 24000 | 13300 | 10560 | 3.76 | 2.93 | 20300 | 4.13 | 2.42
Live | 207417481 |  |  |  | 47500 | 31000 | 23000 | 2.78 | 2.48 | 47500 | 3.42 | 1.97
Live | 207356414 |  |  |  | 47500 | 31000 | 23000 | 2.78 | 2.48 | 47500 | 3.42 | 1.97
Live | 201922946 |  |  |  | 24000 | 13300 | 10560 | 3.76 | 2.93 | 20300 | 4.13 | 2.42
Live | 207417482 |  |  |  | 47500 | 31000 | 23000 | 2.78 | 2.48 | 47500 | 3.42 | 1.97
Live | 206910645 |  |  |  | 23600 | 13700 | 10720 | 3.78 | 3 | 21500 | 4.29 | 2.42
Live | 207417483 |  |  |  | 47500 | 31000 | 23000 | 2.78 | 2.48 | 47500 | 3.42 | 1.97
Live | 201921861 |  |  |  | 38000 | 23400 | 18460 | 3.51 | 2.94 | 34000 | 4.07 | 2.42
Live | 207417484 |  |  |  | 47500 | 31000 | 23000 | 2.78 | 2.48 | 47500 | 3.42 | 1.97
Live | 207417485 |  |  |  | 47500 | 31000 | 23000 | 2.78 | 2.48 | 47500 | 3.42 | 1.97
Live | 201921864 |  |  |  | 35000 | 22400 | 17640 | 3.05 | 2.98 | 32400 | 4.22 | 2.42
Live | 207356415 |  |  |  | 47500 | 31000 | 23000 | 2.78 | 2.48 | 47500 | 3.42 | 1.97
Live | 207417486 |  |  |  | 47500 | 31000 | 23000 | 2.78 | 2.48 | 47500 | 3.42 | 1.97
Live | 206910644 |  |  |  | 23600 | 13700 | 10720 | 3.78 | 3 | 21500 | 4.29 | 2.42
Live | 207417487 |  |  |  | 47500 | 31000 | 23000 | 2.78 | 2.48 | 47500 | 3.42 | 1.97
Live | 201921802 |  |  |  | 38000 | 23400 | 18460 | 3.51 | 2.94 | 34000 | 4.07 | 2.42
Live | 208197962 |  |  |  | 47000 | 30400 | 22600 | 2.78 | 2.46 | 47000 | 3.4 | 1.95
Live | 208214265 |  |  |  | 47000 | 30400 | 22600 | 2.78 | 2.46 | 47000 | 3.4 | 1.95
Live | 201921766 |  |  |  | 38300 | 23100 | 18100 | 3.72 | 2.96 | 33800 | 4.08 | 2.41
Live | 208214318 |  |  |  | 47000 | 30400 | 22600 | 2.78 | 2.46 | 47000 | 3.4 | 1.95
Live | 201921842 |  |  |  | 37100 | 23600 | 18420 | 3.6 | 2.96 | 35000 | 4.1 | 2.41
Live | 208214383 |  |  |  | 47000 | 30400 | 22600 | 2.78 | 2.46 | 47000 | 3.4 | 1.95
Live | 208214448 |  |  |  | 47000 | 30400 | 22600 | 2.78 | 2.46 | 47000 | 3.4 | 1.95
Live | 201921737 |  |  |  | 37100 | 23600 | 18420 | 3.6 | 2.96 | 35000 | 4.1 | 2.41
Live | 208197965 |  |  |  | 47000 | 30400 | 22600 | 2.78 | 2.46 | 47000 | 3.4 | 1.95
Live | 201923157 |  |  |  | 23800 | 13300 | 10360 | 3.63 | 3.02 | 20000 | 4.28 | 2.41
Live | 208214251 |  |  |  | 47000 | 30400 | 22600 | 2.78 | 2.46 | 47000 | 3.4 | 1.95
Live | 208214339 |  |  |  | 47000 | 30400 | 22600 | 2.78 | 2.46 | 47000 | 3.4 | 1.95
Live | 201921859 |  |  |  | 35700 | 22700 | 17900 | 3.45 | 2.94 | 33000 | 4.08 | 2.41
Live | 208214372 |  |  |  | 47000 | 30400 | 22600 | 2.78 | 2.46 | 47000 | 3.4 | 1.95
Live | 208214457 |  |  |  | 47000 | 30400 | 22600 | 2.78 | 2.46 | 47000 | 3.4 | 1.95
Live | 201923703 |  |  |  | 35600 | 22800 | 17560 | 3.48 | 2.97 | 34400 | 4.08 | 2.4
Live | 208197968 |  |  |  | 47000 | 30400 | 22600 | 2.78 | 2.46 | 47000 | 3.4 | 1.95
Live | 208214245 |  |  |  | 47000 | 30400 | 22600 | 2.78 | 2.46 | 47000 | 3.4 | 1.95
Live | 201922974 |  |  |  | 22400 | 13200 | 10360 | 3.67 | 2.98 | 19900 | 4.23 | 2.41
Live | 208214325 |  |  |  | 47000 | 30400 | 22600 | 2.78 | 2.46 | 47000 | 3.4 | 1.95
Live | 208197987 |  |  |  | 46000 | 29600 | 22400 | 2.64 | 2.4 | 46000 | 3.32 | 1.94
Live | 201922978 |  |  |  | 24100 | 13400 | 10660 | 3.76 | 2.95 | 20400 | 4.15 | 2.4
Live | 208214230 |  |  |  | 46000 | 29600 | 22400 | 2.64 | 2.4 | 46000 | 3.32 | 1.94
Live | 201922945 |  |  |  | 24100 | 13400 | 10660 | 3.76 | 2.95 | 20400 | 4.15 | 2.4
Live | 208214349 |  |  |  | 46000 | 29600 | 22400 | 2.64 | 2.4 | 46000 | 3.32 | 1.94
Live | 208214367 |  |  |  | 46000 | 29600 | 22400 | 2.64 | 2.4 | 46000 | 3.32 | 1.94
Live | 204780286 |  |  |  | 37400 | 23100 | 18200 | 3.58 | 2.93 | 34400 | 4.1 | 2.4
Live | 208214463 |  |  |  | 46000 | 29600 | 22400 | 2.64 | 2.4 | 46000 | 3.32 | 1.94
Live | 208197990 |  |  |  | 46000 | 29600 | 22400 | 2.64 | 2.4 | 46000 | 3.32 | 1.94
Live | 204780280 |  |  |  | 37400 | 23100 | 18200 | 3.58 | 2.93 | 34400 | 4.1 | 2.4
Live | 208214231 |  |  |  | 46000 | 29600 | 22400 | 2.64 | 2.4 | 46000 | 3.32 | 1.94
Live | 208214350 |  |  |  | 46000 | 29600 | 22400 | 2.64 | 2.4 | 46000 | 3.32 | 1.94
Live | 201923156 |  |  |  | 23800 | 13200 | 10320 | 3.79 | 3 | 19900 | 4.23 | 2.4
Live | 208214362 |  |  |  | 46000 | 29600 | 22400 | 2.64 | 2.4 | 46000 | 3.32 | 1.94
Live | 208214458 |  |  |  | 46000 | 29600 | 22400 | 2.64 | 2.4 | 46000 | 3.32 | 1.94
Live | 201922982 |  |  |  | 22900 | 13700 | 10820 | 3.24 | 2.97 | 20600 | 4.28 | 2.4
Live | 201921858 |  |  |  | 35600 | 23000 | 18000 | 3.34 | 2.97 | 33400 | 4.2 | 2.4
Live | 201921686 |  |  |  | 37500 | 23800 | 18660 | 3.38 | 2.94 | 35400 | 4.12 | 2.4
Live | 201923146 |  |  |  | 23000 | 13600 | 10620 | 3.64 | 2.97 | 20400 | 4.18 | 2.39
Live | 207356319 |  |  |  | 46500 | 29600 | 22400 | 2.86 | 2.42 | 46500 | 3.34 | 1.97
Live | 201923134 |  |  |  | 22400 | 13200 | 10460 | 3.63 | 2.93 | 20200 | 4.2 | 2.39
Live | 207417290 |  |  |  | 46500 | 29600 | 22400 | 2.86 | 2.42 | 46500 | 3.34 | 1.97
Live | 207417291 |  |  |  | 46500 | 29600 | 22400 | 2.86 | 2.42 | 46500 | 3.34 | 1.97
Live | 204433489 |  |  |  | 37300 | 23400 | 18460 | 3.6 | 2.92 | 34500 | 4.04 | 2.39
Live | 207417292 |  |  |  | 46500 | 29600 | 22400 | 2.86 | 2.42 | 46500 | 3.34 | 1.97
Live | 206908444 |  |  |  | 23500 | 13800 | 10780 | 3.81 | 2.95 | 21600 | 4.19 | 2.39
Live | 207417293 |  |  |  | 46500 | 29600 | 22400 | 2.86 | 2.42 | 46500 | 3.34 | 1.97
Live | 208499839 |  |  |  | 48000 | 29800 | 22000 | 2.93 | 2.52 | 48000 | 3.48 | 2.02
Live | 201921784 |  |  |  | 37300 | 22900 | 17960 | 3.74 | 2.93 | 33700 | 4.03 | 2.39
Live | 208501153 |  |  |  | 48000 | 29800 | 22000 | 2.93 | 2.52 | 48000 | 3.48 | 2.02
Live | 201921862 |  |  |  | 34800 | 22300 | 17640 | 3.41 | 2.92 | 32100 | 4.05 | 2.39
Live | 208501156 |  |  |  | 48000 | 29800 | 22000 | 2.93 | 2.52 | 48000 | 3.48 | 2.02
Live | 208501158 |  |  |  | 48000 | 29800 | 22000 | 2.93 | 2.52 | 48000 | 3.48 | 2.02
Live | 206918553 |  |  |  | 35800 | 22200 | 17440 | 3.54 | 2.94 | 33000 | 4.19 | 2.39
Live | 208501159 |  |  |  | 48000 | 29800 | 22000 | 2.93 | 2.52 | 48000 | 3.48 | 2.02
Live | 208614075 |  |  |  | 48000 | 29800 | 22000 | 2.93 | 2.52 | 48000 | 3.48 | 2.02
Live | 208614076 |  |  |  | 48000 | 29800 | 22000 | 2.93 | 2.52 | 48000 | 3.48 | 2.02
Live | 201922932 |  |  |  | 23300 | 14000 | 11080 | 3.69 | 2.93 | 21100 | 4.1 | 2.39
Live | 208614083 |  |  |  | 48000 | 29800 | 22000 | 2.93 | 2.52 | 48000 | 3.48 | 2.02
Live | 201923132 |  |  |  | 22400 | 13100 | 10260 | 3.65 | 2.98 | 19900 | 4.26 | 2.39
Live | 208614084 |  |  |  | 48000 | 29800 | 22000 | 2.93 | 2.52 | 48000 | 3.48 | 2.02
Live | 201923103 |  |  |  | 24800 | 13300 | 10420 | 3.81 | 2.95 | 20100 | 4.15 | 2.39
Live | 208206712 |  |  |  | 48000 | 29200 | 21000 | 2.93 | 2.48 | 46500 | 3.38 | 1.97
Live | 201923102 |  |  |  | 24800 | 13300 | 10420 | 3.81 | 2.93 | 20100 | 4.15 | 2.39
Live | 208400397 |  |  |  | 48000 | 29200 | 21000 | 2.93 | 2.48 | 46500 | 3.38 | 1.97
Live | 208400402 |  |  |  | 48000 | 29200 | 21000 | 2.93 | 2.48 | 46500 | 3.38 | 1.97
Live | 201923097 |  |  |  | 24600 | 13300 | 10420 | 3.79 | 2.98 | 20100 | 4.18 | 2.39
Live | 201921716 |  |  |  | 37100 | 23800 | 18560 | 3.6 | 2.93 | 35100 | 4.02 | 2.39
Live | 208400409 |  |  |  | 48000 | 29200 | 21000 | 2.93 | 2.48 | 46500 | 3.38 | 1.97
Live | 205962244 |  |  |  | 36800 | 23100 | 18200 | 3.66 | 2.86 | 34500 | 3.87 | 2.38
Live | 208400414 |  |  |  | 48000 | 29200 | 21000 | 2.93 | 2.48 | 46500 | 3.38 | 1.97
Live | 205962240 |  |  |  | 36800 | 23100 | 18200 | 3.66 | 2.86 | 34500 | 3.87 | 2.38
Live | 207356019 |  |  |  | 46500 | 30200 | 22600 | 2.79 | 2.44 | 46500 | 3.32 | 1.97
Live | 207416674 |  |  |  | 46500 | 30200 | 22600 | 2.79 | 2.44 | 46500 | 3.32 | 1.97
Live | 204780278 |  |  |  | 37400 | 23300 | 18360 | 3.58 | 2.92 | 34800 | 4.06 | 2.38
Live | 207416675 |  |  |  | 46500 | 30200 | 22600 | 2.79 | 2.44 | 46500 | 3.32 | 1.97
Live | 201923101 |  |  |  | 24800 | 13300 | 10560 | 3.91 | 2.91 | 20300 | 4.1 | 2.38
Live | 207416676 |  |  |  | 46500 | 30200 | 22600 | 2.79 | 2.44 | 46500 | 3.32 | 1.97
Live | 201923099 |  |  |  | 24600 | 13300 | 10560 | 3.92 | 2.91 | 20300 | 4.1 | 2.38
Live | 207416677 |  |  |  | 46500 | 30200 | 22600 | 2.79 | 2.44 | 46500 | 3.32 | 1.97
Live | 201921855 |  |  |  | 37700 | 23600 | 18520 | 3.63 | 2.91 | 35000 | 4.02 | 2.38
Live | 207356027 |  |  |  | 48000 | 30800 | 22400 | 2.79 | 2.48 | 48000 | 3.4 | 1.96
Live | 207416688 |  |  |  | 48000 | 30800 | 22400 | 2.79 | 2.48 | 48000 | 3.4 | 1.96
Live | 201922976 |  |  |  | 22600 | 13300 | 10560 | 3.52 | 2.91 | 20200 | 4.11 | 2.38
Live | 207416689 |  |  |  | 48000 | 30800 | 22400 | 2.79 | 2.48 | 48000 | 3.4 | 1.96
Live | 201921794 |  |  |  | 37700 | 23600 | 18520 | 3.63 | 2.91 | 35000 | 4.02 | 2.38
Live | 207416690 |  |  |  | 48000 | 30800 | 22400 | 2.79 | 2.48 | 48000 | 3.4 | 1.96
Live | 201922977 |  |  |  | 22500 | 13200 | 10560 | 3.66 | 2.91 | 20100 | 4.12 | 2.38
Live | 207416691 |  |  |  | 48000 | 30800 | 22400 | 2.79 | 2.48 | 48000 | 3.4 | 1.96
Live | 207356028 |  |  |  | 48000 | 30800 | 22400 | 2.79 | 2.48 | 48000 | 3.4 | 1.96
Live | 201921772 |  |  |  | 37300 | 23700 | 18520 | 3.74 | 2.93 | 35400 | 4.05 | 2.38
Live | 207416692 |  |  |  | 48000 | 30800 | 22400 | 2.79 | 2.48 | 48000 | 3.4 | 1.96
Live | 201921780 |  |  |  | 37400 | 23800 | 18520 | 3.77 | 2.92 | 35400 | 4.01 | 2.38
Live | 207416693 |  |  |  | 48000 | 30800 | 22400 | 2.79 | 2.48 | 48000 | 3.4 | 1.96
Live | 201922995 |  |  |  | 23200 | 13500 | 10720 | 3.72 | 2.91 | 20400 | 4.07 | 2.38
Live | 207416694 |  |  |  | 48000 | 30800 | 22400 | 2.79 | 2.48 | 48000 | 3.4 | 1.96
Live | 206918554 |  |  |  | 36200 | 22400 | 17700 | 3.57 | 2.9 | 33000 | 4.06 | 2.38
Live | 207416695 |  |  |  | 48000 | 30800 | 22400 | 2.79 | 2.48 | 48000 | 3.4 | 1.96
Live | 207356030 |  |  |  | 48000 | 30800 | 22400 | 2.79 | 2.48 | 48000 | 3.4 | 1.96
Live | 201922993 |  |  |  | 22800 | 13800 | 10880 | 3.37 | 2.95 | 20800 | 4.26 | 2.38
Live | 207416696 |  |  |  | 48000 | 30800 | 22400 | 2.79 | 2.48 | 48000 | 3.4 | 1.96
Live | 207416697 |  |  |  | 48000 | 30800 | 22400 | 2.79 | 2.48 | 48000 | 3.4 | 1.96
Live | 201921871 |  |  |  | 36400 | 22700 | 18000 | 3.58 | 2.88 | 32900 | 3.9 | 2.38
Live | 207356294 |  |  |  | 48000 | 29200 | 21600 | 2.93 | 2.44 | 47000 | 3.32 | 1.98
Live | 206910653 |  |  |  | 36000 | 22800 | 18000 | 3.35 | 2.91 | 33800 | 4.06 | 2.38
Live | 207417243 |  |  |  | 48000 | 29200 | 21600 | 2.93 | 2.44 | 47000 | 3.32 | 1.98
Live | 207417244 |  |  |  | 48000 | 29200 | 21600 | 2.93 | 2.44 | 47000 | 3.32 | 1.98
Live | 201921691 |  |  |  | 37600 | 23800 | 18620 | 3.62 | 2.91 | 35500 | 4.03 | 2.37
Live | 207417245 |  |  |  | 48000 | 29200 | 21600 | 2.93 | 2.44 | 47000 | 3.32 | 1.98
Live | 207417246 |  |  |  | 48000 | 29200 | 21600 | 2.93 | 2.44 | 47000 | 3.32 | 1.98
Live | 206910641 |  |  |  | 24000 | 13300 | 10520 | 3.78 | 2.91 | 20700 | 4.16 | 2.37
Live | 207356298 |  |  |  | 48000 | 29200 | 21600 | 2.93 | 2.44 | 47000 | 3.32 | 1.98
Live | 201923105 |  |  |  | 24500 | 13200 | 10520 | 3.95 | 2.87 | 20300 | 4.05 | 2.37
Live | 207417251 |  |  |  | 48000 | 29200 | 21600 | 2.93 | 2.44 | 47000 | 3.32 | 1.98
Live | 201923104 |  |  |  | 24800 | 13300 | 10520 | 3.91 | 2.89 | 20300 | 4.07 | 2.37
Live | 207417252 |  |  |  | 48000 | 29200 | 21600 | 2.93 | 2.44 | 47000 | 3.32 | 1.98
Live | 207417253 |  |  |  | 48000 | 29200 | 21600 | 2.93 | 2.44 | 47000 | 3.32 | 1.98
Live | 201923096 |  |  |  | 24800 | 13300 | 10520 | 3.91 | 2.89 | 20300 | 4.07 | 2.37
Live | 207417254 |  |  |  | 48000 | 29200 | 21600 | 2.93 | 2.44 | 47000 | 3.32 | 1.98
Live | 201923152 |  |  |  | 23800 | 13400 | 10520 | 3.63 | 2.95 | 20200 | 4.23 | 2.37
Live | 207356299 |  |  |  | 48000 | 29200 | 21600 | 2.93 | 2.44 | 47000 | 3.32 | 1.98
Live | 207417255 |  |  |  | 48000 | 29200 | 21600 | 2.93 | 2.44 | 47000 | 3.32 | 1.98
Live | 201923100 |  |  |  | 24500 | 13200 | 10520 | 3.95 | 2.87 | 20300 | 4.05 | 2.37
Live | 207417256 |  |  |  | 48000 | 29200 | 21600 | 2.93 | 2.44 | 47000 | 3.32 | 1.98
Live | 207417257 |  |  |  | 48000 | 29200 | 21600 | 2.93 | 2.44 | 47000 | 3.32 | 1.98
Live | 206852869 |  |  |  | 37000 | 23200 | 18260 | 3.61 | 2.89 | 34500 | 4.04 | 2.37
Live | 207417258 |  |  |  | 48000 | 29200 | 21600 | 2.93 | 2.44 | 47000 | 3.32 | 1.98
Live | 207356301 |  |  |  | 48000 | 29200 | 21600 | 2.93 | 2.44 | 47000 | 3.32 | 1.98
Live | 201921694 |  |  |  | 37700 | 23700 | 18420 | 3.56 | 2.92 | 35300 | 4.06 | 2.37
Live | 207417259 |  |  |  | 48000 | 29200 | 21600 | 2.93 | 2.44 | 47000 | 3.32 | 1.98
Live | 207417260 |  |  |  | 48000 | 29200 | 21600 | 2.93 | 2.44 | 47000 | 3.32 | 1.98
Live | 201922958 |  |  |  | 24200 | 13800 | 10820 | 3.64 | 2.91 | 20700 | 4.16 | 2.37
Live | 207417261 |  |  |  | 48000 | 29200 | 21600 | 2.93 | 2.44 | 47000 | 3.32 | 1.98
Live | 201921876 |  |  |  | 36200 | 23200 | 18400 | 3.35 | 2.87 | 33400 | 3.95 | 2.37
Live | 207417262 |  |  |  | 48000 | 29200 | 21600 | 2.93 | 2.44 | 47000 | 3.32 | 1.98
Live | 212489173 |  | 8.5 | 16 | 32000 | 23600 | 21600 | 2.49 | 2.4 | 34200 | 3.06 | 1.82 | 7.8 | 7.8
Live | 207356303 |  |  |  | 48000 | 29200 | 21600 | 2.93 | 2.44 | 47000 | 3.32 | 1.98
Live | 212489172 |  | 8.5 | 16 | 32000 | 23600 | 21600 | 2.49 | 2.4 | 34200 | 3.06 | 1.82 | 7.8 | 7.8
Live | 201923098 |  |  |  | 24400 | 13200 | 10320 | 3.8 | 2.93 | 20000 | 4.13 | 2.36
Live | 212489171 |  | 8.5 | 16 | 32000 | 23600 | 21600 | 2.49 | 2.4 | 34200 | 3.06 | 1.82 | 7.8 | 7.8
Live | 212489170 |  | 8.5 | 16 | 32000 | 23600 | 21600 | 2.49 | 2.4 | 34200 | 3.06 | 1.82 | 7.8 | 7.8
Live | 212489169 |  | 8.5 | 16 | 32000 | 23600 | 21600 | 2.49 | 2.4 | 34200 | 3.06 | 1.82 | 7.8 | 7.8
Live | 212450769 |  | 8.5 | 16 | 32000 | 23600 | 21600 | 2.49 | 2.4 | 34200 | 3.06 | 1.82 | 7.8 | 7.8
Live | 212489168 |  | 8.5 | 16 | 32000 | 23600 | 21600 | 2.49 | 2.4 | 34200 | 3.06 | 1.82 | 7.8 | 7.8
Live | 207417263 |  |  |  | 48000 | 29200 | 21600 | 2.93 | 2.44 | 47000 | 3.32 | 1.98
Live | 212489167 |  | 8.5 | 16 | 32000 | 23600 | 21600 | 2.49 | 2.4 | 34200 | 3.06 | 1.82 | 7.8 | 7.8
Live | 201921835 |  |  |  | 36100 | 23200 | 18540 | 3.49 | 2.81 | 33900 | 3.79 | 2.36
Live | 212489166 |  | 8.5 | 16 | 32000 | 23600 | 21600 | 2.49 | 2.4 | 34200 | 3.06 | 1.82 | 7.8 | 7.8
Live | 212489165 |  | 8.5 | 16 | 32000 | 23600 | 21600 | 2.49 | 2.4 | 34200 | 3.06 | 1.82 | 7.8 | 7.8
Live | 212489164 |  | 8.5 | 16 | 32000 | 23600 | 21600 | 2.49 | 2.4 | 34200 | 3.06 | 1.82 | 7.8 | 7.8
Live | 212450765 |  | 8.5 | 16 | 32000 | 23600 | 21600 | 2.49 | 2.4 | 34200 | 3.06 | 1.82 | 7.8 | 7.8
Live | 207356305 |  |  |  | 48000 | 29200 | 21600 | 2.93 | 2.44 | 47000 | 3.32 | 1.98
Live | 201921703 |  |  |  | 36100 | 23200 | 18540 | 3.49 | 2.81 | 33900 | 3.79 | 2.36
Live | 207417264 |  |  |  | 48000 | 29200 | 21600 | 2.93 | 2.44 | 47000 | 3.32 | 1.98
Live | 201921688 |  |  |  | 37000 | 24000 | 18860 | 3.61 | 2.89 | 35600 | 3.98 | 2.36
Live | 207417265 |  |  |  | 48000 | 29200 | 21600 | 2.93 | 2.44 | 47000 | 3.32 | 1.98
Live | 208197715 |  |  |  | 46500 | 29600 | 22600 | 2.79 | 2.4 | 46500 | 3.34 | 1.95
Live | 201921685 |  |  |  | 37100 | 24000 | 18860 | 3.48 | 2.88 | 35700 | 3.99 | 2.36
Live | 208214282 |  |  |  | 46500 | 29600 | 22600 | 2.79 | 2.4 | 46500 | 3.34 | 1.95
Live | 212480839 |  | 8.5 | 16 | 32000 | 23600 | 21800 | 2.49 | 2.4 | 34200 | 3.06 | 1.82 | 7.8 | 7.8
Live | 212480838 |  | 8.5 | 16 | 32000 | 23600 | 21800 | 2.49 | 2.4 | 34200 | 3.06 | 1.82 | 7.8 | 7.8
Live | 212480837 |  | 8.5 | 16 | 32000 | 23600 | 21800 | 2.49 | 2.4 | 34200 | 3.06 | 1.82 | 7.8 | 7.8
Live | 212480836 |  | 8.5 | 16 | 32000 | 23600 | 21800 | 2.49 | 2.4 | 34200 | 3.06 | 1.82 | 7.8 | 7.8
Live | 208214293 |  |  |  | 46500 | 29600 | 22600 | 2.79 | 2.4 | 46500 | 3.34 | 1.95
Live | 201921692 |  |  |  | 37100 | 24000 | 18860 | 3.48 | 2.88 | 35700 | 3.99 | 2.36
Live | 212480835 |  | 8.5 | 16 | 32000 | 23600 | 21800 | 2.49 | 2.4 | 34200 | 3.06 | 1.82 | 7.8 | 7.8
Live | 212451439 |  | 8.5 | 16 | 32000 | 23600 | 21800 | 2.49 | 2.4 | 34200 | 3.06 | 1.82 | 7.8 | 7.8
Live | 212480834 |  | 8.5 | 16 | 32000 | 23600 | 21800 | 2.49 | 2.4 | 34200 | 3.06 | 1.82 | 7.8 | 7.8
Live | 212480833 |  | 8.5 | 16 | 32000 | 23600 | 21800 | 2.49 | 2.4 | 34200 | 3.06 | 1.82 | 7.8 | 7.8
Live | 212480832 |  | 8.5 | 16 | 32000 | 23600 | 21800 | 2.49 | 2.4 | 34200 | 3.06 | 1.82 | 7.8 | 7.8
Live | 212480831 |  | 8.5 | 16 | 32000 | 23600 | 21800 | 2.49 | 2.4 | 34200 | 3.06 | 1.82 | 7.8 | 7.8
Live | 208214407 |  |  |  | 46500 | 29600 | 22600 | 2.79 | 2.4 | 46500 | 3.34 | 1.95
Live | 212480830 |  | 8.5 | 16 | 32000 | 23600 | 21800 | 2.49 | 2.4 | 34200 | 3.06 | 1.82 | 7.8 | 7.8
Live | 201922955 |  |  |  | 23600 | 14100 | 11120 | 3.51 | 2.91 | 21200 | 4.06 | 2.36
Live | 212451433 |  | 8.5 | 16 | 32000 | 23600 | 21800 | 2.49 | 2.4 | 34200 | 3.06 | 1.82 | 7.8 | 7.8
Live | 208214418 |  |  |  | 46500 | 29600 | 22600 | 2.79 | 2.4 | 46500 | 3.34 | 1.95
Live | 201921872 |  |  |  | 36300 | 22700 | 18040 | 3.61 | 2.86 | 33000 | 3.87 | 2.36
Live | 208197718 |  |  |  | 46500 | 29600 | 22600 | 2.79 | 2.4 | 46500 | 3.34 | 1.95
Live | 201921775 |  |  |  | 37700 | 23800 | 18520 | 3.6 | 2.92 | 35400 | 4.02 | 2.36
Live | 208214286 |  |  |  | 46500 | 29600 | 22600 | 2.79 | 2.4 | 46500 | 3.34 | 1.95
Live | 201921777 |  |  |  | 37700 | 23800 | 18520 | 3.6 | 2.91 | 35400 | 4.01 | 2.36
Live | 208214289 |  |  |  | 46500 | 29600 | 22600 | 2.79 | 2.4 | 46500 | 3.34 | 1.95
Live | 212478782 |  | 8.5 | 17.5 | 33800 | 25000 | 23400 | 2.49 | 2.48 | 36000 | 3.28 | 1.96 | 8.1 | 8.1
Live | 212478781 |  | 8.5 | 17.5 | 33800 | 25000 | 23400 | 2.49 | 2.48 | 36000 | 3.28 | 1.96 | 8.1 | 8.1
Live | 212478779 |  | 8.5 | 17.5 | 33800 | 25000 | 23400 | 2.49 | 2.48 | 36000 | 3.28 | 1.96 | 8.1 | 8.1
Live | 212478778 |  | 8.5 | 17.5 | 33800 | 25000 | 23400 | 2.49 | 2.48 | 36000 | 3.28 | 1.96 | 8.1 | 8.1
Live | 212478777 |  | 8.5 | 17.5 | 33800 | 25000 | 23400 | 2.49 | 2.48 | 36000 | 3.28 | 1.96 | 8.1 | 8.1
Live | 208214411 |  |  |  | 46500 | 29600 | 22600 | 2.79 | 2.4 | 46500 | 3.34 | 1.95
Live | 212450707 |  | 8.5 | 17.5 | 33800 | 25000 | 23400 | 2.49 | 2.48 | 36000 | 3.28 | 1.96 | 8.1 | 8.1
Live | 201921854 |  |  |  | 35000 | 22200 | 17540 | 3.47 | 2.88 | 32200 | 4 | 2.36
Live | 212478776 |  | 8.5 | 17.5 | 33800 | 25000 | 23400 | 2.49 | 2.48 | 36000 | 3.28 | 1.96 | 8.1 | 8.1
Live | 212478774 |  | 8.5 | 17.5 | 33800 | 25000 | 23400 | 2.49 | 2.48 | 36000 | 3.28 | 1.96 | 8.1 | 8.1
Live | 212478773 |  | 8.5 | 17.5 | 33800 | 25000 | 23400 | 2.49 | 2.48 | 36000 | 3.28 | 1.96 | 8.1 | 8.1
Live | 212478772 |  | 8.5 | 17.5 | 33800 | 25000 | 23400 | 2.49 | 2.48 | 36000 | 3.28 | 1.96 | 8.1 | 8.1
Live | 212478770 |  | 8.5 | 17.5 | 33800 | 25000 | 23400 | 2.49 | 2.48 | 36000 | 3.28 | 1.96 | 8.1 | 8.1
Live | 212450702 |  | 8.5 | 17.5 | 33800 | 25000 | 23400 | 2.49 | 2.48 | 36000 | 3.28 | 1.96 | 8.1 | 8.1
Live | 208214414 |  |  |  | 46500 | 29600 | 22600 | 2.79 | 2.4 | 46500 | 3.34 | 1.95
Live | 201921827 |  |  |  | 36000 | 23200 | 18500 | 3.47 | 2.82 | 34000 | 3.83 | 2.36
Live | 207356275 |  |  |  | 47500 | 30600 | 22800 | 2.86 | 2.5 | 47000 | 3.46 | 1.99
Live | 207417201 |  |  |  | 47500 | 30600 | 22800 | 2.86 | 2.5 | 47000 | 3.46 | 1.99
Live | 201921824 |  |  |  | 36000 | 23200 | 18500 | 3.47 | 2.82 | 34000 | 3.83 | 2.36
Live | 207417202 |  |  |  | 47500 | 30600 | 22800 | 2.86 | 2.5 | 47000 | 3.46 | 1.99
Live | 207417203 |  |  |  | 47500 | 30600 | 22800 | 2.86 | 2.5 | 47000 | 3.46 | 1.99
Live | 201921707 |  |  |  | 36000 | 23200 | 18500 | 3.47 | 2.82 | 34000 | 3.83 | 2.36
Live | 207417204 |  |  |  | 47500 | 30600 | 22800 | 2.86 | 2.5 | 47000 | 3.46 | 1.99
Live | 208197642 |  |  |  | 46500 | 30400 | 22800 | 2.71 | 2.42 | 47000 | 3.36 | 1.94
Live | 212486934 |  | 8.5 | 17 | 33200 | 24400 | 22800 | 2.49 | 2.44 | 35800 | 3.26 | 1.92 | 8.1 | 8.1
Live | 212486933 |  | 8.5 | 17 | 33200 | 24400 | 22800 | 2.49 | 2.44 | 35800 | 3.26 | 1.92 | 8.1 | 8.1
Live | 201921706 |  |  |  | 36000 | 23200 | 18500 | 3.47 | 2.82 | 34000 | 3.83 | 2.36
Live | 212486932 |  | 8.5 | 17 | 33200 | 24400 | 22800 | 2.49 | 2.44 | 35800 | 3.26 | 1.92 | 8.1 | 8.1
Live | 212486931 |  | 8.5 | 17 | 33200 | 24400 | 22800 | 2.49 | 2.44 | 35800 | 3.26 | 1.92 | 8.1 | 8.1
Live | 208214269 |  |  |  | 46500 | 30400 | 22800 | 2.71 | 2.42 | 47000 | 3.36 | 1.94
Live | 212486930 |  | 8.5 | 17 | 33200 | 24400 | 22800 | 2.49 | 2.44 | 35800 | 3.26 | 1.92 | 8.1 | 8.1
Live | 212454161 |  | 8.5 | 17 | 33200 | 24400 | 22800 | 2.49 | 2.44 | 35800 | 3.26 | 1.92 | 8.1 | 8.1
Live | 212486929 |  | 8.5 | 17 | 33200 | 24400 | 22800 | 2.49 | 2.44 | 35800 | 3.26 | 1.92 | 8.1 | 8.1
Live | 212486928 |  | 8.5 | 17 | 33200 | 24400 | 22800 | 2.49 | 2.44 | 35800 | 3.26 | 1.92 | 8.1 | 8.1
Live | 212486927 |  | 8.5 | 17 | 33200 | 24400 | 22800 | 2.49 | 2.44 | 35800 | 3.26 | 1.92 | 8.1 | 8.1
Live | 208214310 |  |  |  | 46500 | 30400 | 22800 | 2.71 | 2.42 | 47000 | 3.36 | 1.94
Live | 212486926 |  | 8.5 | 17 | 33200 | 24400 | 22800 | 2.49 | 2.44 | 35800 | 3.26 | 1.92 | 8.1 | 8.1
Live | 201921690 |  |  |  | 36600 | 23900 | 18660 | 3.41 | 2.89 | 35600 | 4.04 | 2.36
Live | 208214380 |  |  |  | 46500 | 30400 | 22800 | 2.71 | 2.42 | 47000 | 3.36 | 1.94
Live | 212486925 |  | 8.5 | 17 | 33200 | 24400 | 22800 | 2.49 | 2.44 | 35800 | 3.26 | 1.92 | 8.1 | 8.1
Live | 212454157 |  | 8.5 | 17 | 33200 | 24400 | 22800 | 2.49 | 2.44 | 35800 | 3.26 | 1.92 | 8.1 | 8.1
Live | 212486924 |  | 8.5 | 17 | 33200 | 24200 | 22800 | 2.49 | 2.46 | 35800 | 3.26 | 1.94 | 8.1 | 8.1
Live | 212486923 |  | 8.5 | 17 | 33200 | 24200 | 22800 | 2.49 | 2.46 | 35800 | 3.26 | 1.94 | 8.1 | 8.1
Live | 208214447 |  |  |  | 46500 | 30400 | 22800 | 2.71 | 2.42 | 47000 | 3.36 | 1.94
Live | 212486922 |  | 8.5 | 17 | 33200 | 24200 | 22800 | 2.49 | 2.46 | 35800 | 3.26 | 1.94 | 8.1 | 8.1
Live | 212486921 |  | 8.5 | 17 | 33200 | 24200 | 22800 | 2.49 | 2.46 | 35800 | 3.26 | 1.94 | 8.1 | 8.1
Live | 212486920 |  | 8.5 | 17 | 33200 | 24200 | 22800 | 2.49 | 2.46 | 35800 | 3.26 | 1.94 | 8.1 | 8.1
Live | 212450637 |  | 8.5 | 17 | 33200 | 24200 | 22800 | 2.49 | 2.46 | 35800 | 3.26 | 1.94 | 8.1 | 8.1
Live | 201921684 |  |  |  | 36900 | 24000 | 18820 | 3.46 | 2.89 | 35600 | 4 | 2.36
Live | 208197646 |  |  |  | 46500 | 30400 | 22800 | 2.71 | 2.42 | 47000 | 3.36 | 1.94
Live | 212486919 |  | 8.5 | 17 | 33200 | 24200 | 22800 | 2.49 | 2.46 | 35800 | 3.26 | 1.94 | 8.1 | 8.1
Live | 212486918 |  | 8.5 | 17 | 33200 | 24200 | 22800 | 2.49 | 2.46 | 35800 | 3.26 | 1.94 | 8.1 | 8.1
Live | 212486917 |  | 8.5 | 17 | 33200 | 24200 | 22800 | 2.49 | 2.46 | 35800 | 3.26 | 1.94 | 8.1 | 8.1
Live | 212486916 |  | 8.5 | 17 | 33200 | 24200 | 22800 | 2.49 | 2.46 | 35800 | 3.26 | 1.94 | 8.1 | 8.1
Live | 212486915 |  | 8.5 | 17 | 33200 | 24200 | 22800 | 2.49 | 2.46 | 35800 | 3.26 | 1.94 | 8.1 | 8.1
Live | 208214253 |  |  |  | 46500 | 30400 | 22800 | 2.71 | 2.42 | 47000 | 3.36 | 1.94
Live | 212450633 |  | 8.5 | 17 | 33200 | 24200 | 22800 | 2.49 | 2.46 | 35800 | 3.26 | 1.94 | 8.1 | 8.1
Live | 208214341 |  |  |  | 46500 | 30400 | 22800 | 2.71 | 2.42 | 47000 | 3.36 | 1.94
Live | 201921689 |  |  |  | 36900 | 24000 | 18820 | 3.46 | 2.89 | 36000 | 4.04 | 2.36
Live | 208214376 |  |  |  | 46500 | 30400 | 22800 | 2.71 | 2.42 | 47000 | 3.36 | 1.94
Live | 208214453 |  |  |  | 46500 | 30400 | 22800 | 2.71 | 2.42 | 47000 | 3.36 | 1.94
Live | 201921687 |  |  |  | 36600 | 23900 | 18660 | 3.41 | 2.89 | 35600 | 4.04 | 2.36
Live | 208197648 |  |  |  | 46500 | 30400 | 22800 | 2.71 | 2.42 | 47000 | 3.36 | 1.94
Live | 202919211 |  |  |  | 36300 | 23300 | 18640 | 3.52 | 2.8 | 33900 | 3.75 | 2.35
Live | 212587607 |  | 8.5 | 16.5 | 31600 | 23200 | 21000 | 2.49 | 2.4 | 33400 | 3 | 1.78 | 7.8 | 7.8
Live | 208214235 |  |  |  | 46500 | 30400 | 22800 | 2.71 | 2.42 | 47000 | 3.36 | 1.94
Live | 212587606 |  | 8.5 | 16.5 | 31600 | 23200 | 21000 | 2.49 | 2.4 | 33400 | 3 | 1.78 | 7.8 | 7.8
Live | 212587605 |  | 8.5 | 16.5 | 31600 | 23200 | 21000 | 2.49 | 2.4 | 33400 | 3 | 1.78 | 7.8 | 7.8
Live | 212587604 |  | 8.5 | 16.5 | 31600 | 23200 | 21000 | 2.49 | 2.4 | 33400 | 3 | 1.78 | 7.8 | 7.8
Live | 212587603 |  | 8.5 | 16.5 | 31600 | 23200 | 21000 | 2.49 | 2.4 | 33400 | 3 | 1.78 | 7.8 | 7.8
Live | 208214333 |  |  |  | 46500 | 30400 | 22800 | 2.71 | 2.42 | 47000 | 3.36 | 1.94
Live | 212586793 |  | 8.5 | 16.5 | 31600 | 23200 | 21000 | 2.49 | 2.4 | 33400 | 3 | 1.78 | 7.8 | 7.8
Live | 201921833 |  |  |  | 36100 | 23000 | 18300 | 3.49 | 2.83 | 33800 | 3.84 | 2.35
Live | 208197676 |  |  |  | 46000 | 28800 | 21800 | 2.86 | 2.42 | 45500 | 3.32 | 1.96
Live | 212587252 |  | 9 | 17 | 36000 | 25600 | 24000 | 2.64 | 2.6 | 36000 | 3.38 | 2.06 | 8.1 | 8.1
Live | 212587251 |  | 9 | 17 | 36000 | 25600 | 24000 | 2.64 | 2.6 | 36000 | 3.38 | 2.06 | 8.1 | 8.1
Live | 208214263 |  |  |  | 46000 | 28800 | 21800 | 2.86 | 2.42 | 45500 | 3.32 | 1.96
Live | 212587250 |  | 9 | 17 | 36000 | 25600 | 24000 | 2.64 | 2.6 | 36000 | 3.38 | 2.06 | 8.1 | 8.1
Live | 212587249 |  | 9 | 17 | 36000 | 25600 | 24000 | 2.64 | 2.6 | 36000 | 3.38 | 2.06 | 8.1 | 8.1
Live | 212587248 |  | 9 | 17 | 36000 | 25600 | 24000 | 2.64 | 2.6 | 36000 | 3.38 | 2.06 | 8.1 | 8.1
Live | 201921660 |  |  |  | 37500 | 24100 | 18960 | 3.51 | 2.85 | 35800 | 3.93 | 2.35
Live | 212586722 |  | 9 | 17 | 36000 | 25600 | 24000 | 2.64 | 2.6 | 36000 | 3.38 | 2.06 | 8.1 | 8.1
Live | 208214304 |  |  |  | 46000 | 28800 | 21800 | 2.86 | 2.42 | 45500 | 3.32 | 1.96
Live | 208214402 |  |  |  | 46000 | 28800 | 21800 | 2.86 | 2.42 | 45500 | 3.32 | 1.96
Live | 201921693 |  |  |  | 37700 | 23700 | 18460 | 3.6 | 2.89 | 35400 | 4.01 | 2.35
Live | 212587357 |  | 8.5 | 17.5 | 35600 | 25200 | 23600 | 2.49 | 2.54 | 36000 | 3.28 | 2.02 | 8.1 | 8.1
Live | 212587356 |  | 8.5 | 17.5 | 35600 | 25200 | 23600 | 2.49 | 2.54 | 36000 | 3.28 | 2.02 | 8.1 | 8.1
Live | 212587355 |  | 8.5 | 17.5 | 35600 | 25200 | 23600 | 2.49 | 2.54 | 36000 | 3.28 | 2.02 | 8.1 | 8.1
Live | 212587354 |  | 8.5 | 17.5 | 35600 | 25200 | 23600 | 2.49 | 2.54 | 36000 | 3.28 | 2.02 | 8.1 | 8.1
Live | 208214430 |  |  |  | 46000 | 28800 | 21800 | 2.86 | 2.42 | 45500 | 3.32 | 1.96
Live | 212587353 |  | 8.5 | 17.5 | 35600 | 25200 | 23600 | 2.49 | 2.54 | 36000 | 3.28 | 2.02 | 8.1 | 8.1
Live | 212586743 |  | 8.5 | 17.5 | 35600 | 25200 | 23600 | 2.49 | 2.54 | 36000 | 3.28 | 2.02 | 8.1 | 8.1
Live | 201921834 |  |  |  | 36100 | 23200 | 18440 | 3.45 | 2.82 | 34000 | 3.85 | 2.35
Live | 208197682 |  |  |  | 46000 | 28800 | 21800 | 2.86 | 2.42 | 45500 | 3.32 | 1.96
Live | 208214272 |  |  |  | 46000 | 28800 | 21800 | 2.86 | 2.42 | 45500 | 3.32 | 1.96
Live | 201922938 |  |  |  | 24000 | 13300 | 10420 | 3.82 | 2.89 | 20100 | 4.06 | 2.35
Live | 208214303 |  |  |  | 46000 | 28800 | 21800 | 2.86 | 2.42 | 45500 | 3.32 | 1.96
Live | 208214403 |  |  |  | 46000 | 28800 | 21800 | 2.86 | 2.42 | 45500 | 3.32 | 1.96
Live | 201921704 |  |  |  | 36100 | 23200 | 18440 | 3.45 | 2.82 | 34000 | 3.85 | 2.35
Live | 208214422 |  |  |  | 46000 | 28800 | 21800 | 2.86 | 2.42 | 45500 | 3.32 | 1.96
Live | 208197685 |  |  |  | 46000 | 28800 | 21800 | 2.86 | 2.42 | 45500 | 3.32 | 1.96
Live | 201922998 |  |  |  | 23400 | 13300 | 10420 | 3.67 | 2.89 | 20100 | 4.12 | 2.35
Live | 208214242 |  |  |  | 46000 | 28800 | 21800 | 2.86 | 2.42 | 45500 | 3.32 | 1.96
Live | 208214334 |  |  |  | 46000 | 28800 | 21800 | 2.86 | 2.42 | 45500 | 3.32 | 1.96
Live | 201921705 |  |  |  | 36100 | 23000 | 18300 | 3.49 | 2.83 | 33800 | 3.84 | 2.35
Live | 208214386 |  |  |  | 46000 | 28800 | 21800 | 2.86 | 2.42 | 45500 | 3.32 | 1.96
Live | 201921875 |  |  |  | 36400 | 22800 | 18100 | 3.62 | 2.84 | 33000 | 3.82 | 2.35
Live | 208214440 |  |  |  | 46000 | 28800 | 21800 | 2.86 | 2.42 | 45500 | 3.32 | 1.96
Live | 208197688 |  |  |  | 46000 | 28800 | 21800 | 2.86 | 2.42 | 45500 | 3.32 | 1.96
Live | 205962238 |  |  |  | 36800 | 23300 | 18260 | 3.66 | 2.83 | 34900 | 3.83 | 2.35
Live | 208214244 |  |  |  | 46000 | 28800 | 21800 | 2.86 | 2.42 | 45500 | 3.32 | 1.96
Live | 208214312 |  |  |  | 46000 | 28800 | 21800 | 2.86 | 2.42 | 45500 | 3.32 | 1.96
Live | 204780288 |  |  |  | 36800 | 22400 | 17940 | 3.66 | 2.82 | 32800 | 3.85 | 2.35
Live | 208214389 |  |  |  | 46000 | 28800 | 21800 | 2.86 | 2.42 | 45500 | 3.32 | 1.96
Live | 208214443 |  |  |  | 46000 | 28800 | 21800 | 2.86 | 2.42 | 45500 | 3.32 | 1.96
Live | 208197690 |  |  |  | 46000 | 28800 | 21800 | 2.86 | 2.42 | 45500 | 3.32 | 1.96
Live | 201921681 |  |  |  | 37600 | 23700 | 18420 | 3.58 | 2.89 | 35400 | 4.04 | 2.35
Live | 208214320 |  |  |  | 46000 | 28800 | 21800 | 2.86 | 2.42 | 45500 | 3.32 | 1.96
Live | 201921644 |  |  |  | 36400 | 23800 | 18720 | 3.47 | 2.81 | 35400 | 3.84 | 2.34
Live | 208197692 |  |  |  | 46000 | 28800 | 21800 | 2.86 | 2.42 | 45500 | 3.32 | 1.96
Live | 208214247 |  |  |  | 46000 | 28800 | 21800 | 2.86 | 2.42 | 45500 | 3.32 | 1.96
Live | 201921633 |  |  |  | 24000 | 13500 | 10720 | 3.76 | 2.87 | 20200 | 3.95 | 2.34
Live | 208214322 |  |  |  | 46000 | 28800 | 21800 | 2.86 | 2.42 | 45500 | 3.32 | 1.96
Live | 207356041 |  |  |  | 47000 | 29600 | 22400 | 2.86 | 2.44 | 46500 | 3.36 | 1.98
Live | 207416716 |  |  |  | 47000 | 29600 | 22400 | 2.86 | 2.44 | 46500 | 3.36 | 1.98
Live | 201921695 |  |  |  | 36900 | 24000 | 18720 | 3.6 | 2.87 | 35600 | 3.95 | 2.34
Live | 207416717 |  |  |  | 47000 | 29600 | 22400 | 2.86 | 2.44 | 46500 | 3.36 | 1.98
Live | 207416718 |  |  |  | 47000 | 29600 | 22400 | 2.86 | 2.44 | 46500 | 3.36 | 1.98
Live | 201921639 |  |  |  | 24000 | 13500 | 10720 | 3.76 | 2.87 | 20200 | 3.95 | 2.34
Live | 207416719 |  |  |  | 47000 | 29600 | 22400 | 2.86 | 2.44 | 46500 | 3.36 | 1.98
Live | 207356058 |  |  |  | 48000 | 30000 | 22200 | 2.86 | 2.42 | 48000 | 3.32 | 1.95
Live | 201921650 |  |  |  | 36400 | 23800 | 18720 | 3.47 | 2.81 | 35400 | 3.84 | 2.34
Live | 207416752 |  |  |  | 48000 | 30000 | 22200 | 2.86 | 2.42 | 48000 | 3.32 | 1.95
Live | 207416753 |  |  |  | 48000 | 30000 | 22200 | 2.86 | 2.42 | 48000 | 3.32 | 1.95
Live | 201921683 |  |  |  | 37100 | 23800 | 18520 | 3.6 | 2.88 | 35500 | 3.99 | 2.34
Live | 207416754 |  |  |  | 48000 | 30000 | 22200 | 2.86 | 2.42 | 48000 | 3.32 | 1.95
Live | 206910652 |  |  |  | 37200 | 23000 | 17860 | 3.55 | 2.89 | 35000 | 4.12 | 2.34
Live | 207416755 |  |  |  | 48000 | 30000 | 22200 | 2.86 | 2.42 | 48000 | 3.32 | 1.95
Live | 206910651 |  |  |  | 37200 | 23000 | 17860 | 3.41 | 2.89 | 35000 | 4.12 | 2.34
Live | 207356060 |  |  |  | 48000 | 30000 | 22200 | 2.86 | 2.42 | 48000 | 3.32 | 1.95
Live | 201923135 |  |  |  | 24000 | 13500 | 10520 | 3.64 | 2.93 | 20300 | 4.13 | 2.34
Live | 207416756 |  |  |  | 48000 | 30000 | 22200 | 2.86 | 2.42 | 48000 | 3.32 | 1.95
Live | 207416757 |  |  |  | 48000 | 30000 | 22200 | 2.86 | 2.42 | 48000 | 3.32 | 1.95
Live | 208552815 |  | 12.5 | 23.5 | 19663 | 15934 | 12388 | 3.39 | 2.37 | 21191 | 3.25 | 2.24 | 10.8 | 7.8
Live | 201923133 |  |  |  | 22400 | 13200 | 10360 | 3.47 | 2.89 | 20000 | 4.07 | 2.34
Live | 207416758 |  |  |  | 48000 | 30000 | 22200 | 2.86 | 2.42 | 48000 | 3.32 | 1.95
Live | 212586720 |  | 9 | 17.5 | 35600 | 25000 | 23400 | 2.63 | 2.56 | 35800 | 3.3 | 2.02 | 8.1 | 8.1
Live | 204780258 |  |  |  | 23200 | 13400 | 10520 | 3.93 | 2.87 | 21000 | 4.13 | 2.34
Live | 207416759 |  |  |  | 48000 | 30000 | 22200 | 2.86 | 2.42 | 48000 | 3.32 | 1.95
Live | 212587238 |  | 9 | 17.5 | 35600 | 25000 | 23400 | 2.63 | 2.56 | 35800 | 3.3 | 2.02 | 8.1 | 8.1
Live | 201923116 |  |  |  | 24000 | 13500 | 10520 | 3.64 | 2.93 | 20300 | 4.13 | 2.34
Live | 212587239 |  | 9 | 17.5 | 35600 | 25000 | 23400 | 2.63 | 2.56 | 35800 | 3.3 | 2.02 | 8.1 | 8.1
Live | 208500445 |  |  |  | 48000 | 29800 | 22400 | 3.01 | 2.6 | 47500 | 3.66 | 2.07
Live | 206910650 |  |  |  | 36200 | 22400 | 17840 | 3.7 | 2.79 | 33100 | 3.83 | 2.33
Live | 212587240 |  | 9 | 17.5 | 35600 | 25000 | 23400 | 2.63 | 2.56 | 35800 | 3.3 | 2.02 | 8.1 | 8.1
Live | 208503452 |  |  |  | 48000 | 29800 | 22400 | 3.01 | 2.6 | 47500 | 3.66 | 2.07
Live | 212587241 |  | 9 | 17.5 | 35600 | 25000 | 23400 | 2.63 | 2.56 | 35800 | 3.3 | 2.02 | 8.1 | 8.1
Live | 204780287 |  |  |  | 36000 | 22400 | 17840 | 3.63 | 2.81 | 32900 | 3.86 | 2.33
Live | 208503457 |  |  |  | 48000 | 29800 | 22400 | 3.01 | 2.6 | 47500 | 3.66 | 2.07
Live | 208503459 |  |  |  | 48000 | 29800 | 22400 | 3.01 | 2.6 | 47500 | 3.66 | 2.07
Live | 201921830 |  |  |  | 36000 | 23100 | 18300 | 3.44 | 2.81 | 33600 | 3.79 | 2.33
Live | 212587242 |  | 9 | 17.5 | 35600 | 25000 | 23400 | 2.63 | 2.56 | 35800 | 3.3 | 2.02 | 8.1 | 8.1
Live | 208503463 |  |  |  | 48000 | 29800 | 22400 | 3.01 | 2.6 | 47500 | 3.66 | 2.07
Live | 208613193 |  |  |  | 48000 | 29800 | 22400 | 3.01 | 2.6 | 47500 | 3.66 | 2.07
Live | 201921712 |  |  |  | 36000 | 23100 | 18300 | 3.44 | 2.81 | 33600 | 3.79 | 2.33
Live | 208614073 |  |  |  | 48000 | 29800 | 22400 | 3.01 | 2.6 | 47500 | 3.66 | 2.07
Live | 208614078 |  |  |  | 48000 | 29800 | 22400 | 3.01 | 2.6 | 47500 | 3.66 | 2.07
Live | 204013220 |  |  |  | 37400 | 24000 | 18760 | 3.65 | 2.82 | 35900 | 3.9 | 2.33
Live | 208614081 |  |  |  | 48000 | 29800 | 22400 | 3.01 | 2.6 | 47500 | 3.66 | 2.07
Live | 208614086 |  |  |  | 48000 | 29800 | 22400 | 3.01 | 2.6 | 47500 | 3.66 | 2.07
Live | 206910657 |  |  |  | 36600 | 22400 | 17640 | 3.47 | 2.82 | 33300 | 3.87 | 2.33
Live | 207356417 |  |  |  | 47500 | 29800 | 22600 | 2.86 | 2.48 | 47000 | 3.44 | 2
Live | 207417488 |  |  |  | 47500 | 29800 | 22600 | 2.86 | 2.48 | 47000 | 3.44 | 2
Live | 212586670 |  | 8.5 | 17 | 33000 | 24200 | 22600 | 2.49 | 2.44 | 35600 | 3.22 | 1.92 | 8.1 | 8.1
Live | 204780255 |  |  |  | 23600 | 13100 | 10320 | 3.93 | 2.89 | 20300 | 4.16 | 2.33
Live | 207417489 |  |  |  | 47500 | 29800 | 22600 | 2.86 | 2.48 | 47000 | 3.44 | 2
Live | 212586988 |  | 8.5 | 17 | 33000 | 24200 | 22600 | 2.49 | 2.44 | 35600 | 3.22 | 1.92 | 8.1 | 8.1
Live | 207417490 |  |  |  | 47500 | 29800 | 22600 | 2.86 | 2.48 | 47000 | 3.44 | 2
Live | 212586989 |  | 8.5 | 17 | 33000 | 24200 | 22600 | 2.49 | 2.44 | 35600 | 3.22 | 1.92 | 8.1 | 8.1
Live | 207417491 |  |  |  | 47500 | 29800 | 22600 | 2.86 | 2.48 | 47000 | 3.44 | 2
Live | 212586990 |  | 8.5 | 17 | 33000 | 24200 | 22600 | 2.49 | 2.44 | 35600 | 3.22 | 1.92 | 8.1 | 8.1
Live | 201921665 |  |  |  | 35800 | 23800 | 18720 | 3.47 | 2.8 | 35400 | 3.81 | 2.32
Live | 207356421 |  |  |  | 47500 | 29800 | 22600 | 2.86 | 2.48 | 47000 | 3.44 | 2
Live | 212586991 |  | 8.5 | 17 | 33000 | 24200 | 22600 | 2.49 | 2.44 | 35600 | 3.22 | 1.92 | 8.1 | 8.1
Live | 207417496 |  |  |  | 47500 | 29800 | 22600 | 2.86 | 2.48 | 47000 | 3.44 | 2
Live | 212586992 |  | 8.5 | 17 | 33000 | 24200 | 22600 | 2.49 | 2.44 | 35600 | 3.22 | 1.92 | 8.1 | 8.1
Live | 207417497 |  |  |  | 47500 | 29800 | 22600 | 2.86 | 2.48 | 47000 | 3.44 | 2
Live | 212586770 |  | 8.5 | 18 | 33200 | 24000 | 22600 | 2.49 | 2.46 | 35400 | 3.26 | 1.92 | 8.1 | 8.1
Live | 204780256 |  |  |  | 23600 | 13100 | 10320 | 3.93 | 2.89 | 20300 | 4.16 | 2.33
Live | 207417498 |  |  |  | 47500 | 29800 | 22600 | 2.86 | 2.48 | 47000 | 3.44 | 2
Live | 207417499 |  |  |  | 47500 | 29800 | 22600 | 2.86 | 2.48 | 47000 | 3.44 | 2
Live | 212587488 |  | 8.5 | 18 | 33200 | 24000 | 22600 | 2.49 | 2.46 | 35400 | 3.26 | 1.92 | 8.1 | 8.1
Live | 207356423 |  |  |  | 47500 | 29800 | 22600 | 2.86 | 2.48 | 47000 | 3.44 | 2
Live | 201921874 |  |  |  | 36400 | 23200 | 18240 | 3.33 | 2.86 | 33600 | 3.95 | 2.32
Live | 212587489 |  | 8.5 | 18 | 33200 | 24000 | 22600 | 2.49 | 2.46 | 35400 | 3.26 | 1.92 | 8.1 | 8.1
Live | 207417500 |  |  |  | 47500 | 29800 | 22600 | 2.86 | 2.48 | 47000 | 3.44 | 2
Live | 212587490 |  | 8.5 | 18 | 33200 | 24000 | 22600 | 2.49 | 2.46 | 35400 | 3.26 | 1.92 | 8.1 | 8.1
Live | 207417501 |  |  |  | 47500 | 29800 | 22600 | 2.86 | 2.48 | 47000 | 3.44 | 2
Live | 212587491 |  | 8.5 | 18 | 33200 | 24000 | 22600 | 2.49 | 2.46 | 35400 | 3.26 | 1.92 | 8.1 | 8.1
Live | 204780260 |  |  |  | 23100 | 13500 | 10620 | 3.96 | 2.85 | 21000 | 4.05 | 2.32
Live | 207417502 |  |  |  | 47500 | 29800 | 22600 | 2.86 | 2.48 | 47000 | 3.44 | 2
Live | 212587492 |  | 8.5 | 18 | 33200 | 24000 | 22600 | 2.49 | 2.46 | 35400 | 3.26 | 1.92 | 8.1 | 8.1
Live | 207417503 |  |  |  | 47500 | 29800 | 22600 | 2.86 | 2.48 | 47000 | 3.44 | 2
Live | 204780272 |  |  |  | 37300 | 23600 | 18520 | 3.48 | 2.82 | 35300 | 3.93 | 2.32
Live | 207356425 |  |  |  | 47500 | 29800 | 22600 | 2.86 | 2.48 | 47000 | 3.44 | 2
Live | 207417504 |  |  |  | 47500 | 29800 | 22600 | 2.86 | 2.48 | 47000 | 3.44 | 2
Live | 204780270 |  |  |  | 37300 | 23600 | 18520 | 3.48 | 2.82 | 35300 | 3.93 | 2.32
Live | 207417505 |  |  |  | 47500 | 29800 | 22600 | 2.86 | 2.48 | 47000 | 3.44 | 2
Live | 207417506 |  |  |  | 47500 | 29800 | 22600 | 2.86 | 2.48 | 47000 | 3.44 | 2
Live | 201922927 |  |  |  | 23000 | 14300 | 11080 | 3.66 | 2.89 | 22100 | 4.15 | 2.32
Live | 207417507 |  |  |  | 47500 | 29800 | 22600 | 2.86 | 2.48 | 47000 | 3.44 | 2
Live | 201922928 |  |  |  | 23200 | 14300 | 11080 | 3.66 | 2.89 | 22100 | 4.15 | 2.32
Live | 207356426 |  |  |  | 47500 | 29800 | 22600 | 2.86 | 2.48 | 47000 | 3.44 | 2
Live | 207417508 |  |  |  | 47500 | 29800 | 22600 | 2.86 | 2.48 | 47000 | 3.44 | 2
Live | 207356428 |  |  |  | 47500 | 29800 | 22600 | 2.86 | 2.48 | 47000 | 3.44 | 2
Live | 201921675 |  |  |  | 37400 | 23000 | 18200 | 3.55 | 2.79 | 34000 | 3.82 | 2.32
Live | 207417509 |  |  |  | 47500 | 29800 | 22600 | 2.86 | 2.48 | 47000 | 3.44 | 2
Live | 207417510 |  |  |  | 47500 | 29800 | 22600 | 2.86 | 2.48 | 47000 | 3.44 | 2
Live | 201921669 |  |  |  | 35800 | 23800 | 18660 | 3.46 | 2.79 | 35400 | 3.81 | 2.32
Live | 207356133 |  |  |  | 48000 | 30000 | 21800 | 2.93 | 2.44 | 47500 | 3.3 | 1.95
Live | 207416912 |  |  |  | 48000 | 30000 | 21800 | 2.93 | 2.44 | 47500 | 3.3 | 1.95
Live | 207416913 |  |  |  | 48000 | 30000 | 21800 | 2.93 | 2.44 | 47500 | 3.3 | 1.95
Live | 201921678 |  |  |  | 37500 | 23200 | 18500 | 3.45 | 2.78 | 34000 | 3.77 | 2.32
Live | 207416914 |  |  |  | 48000 | 30000 | 21800 | 2.93 | 2.44 | 47500 | 3.3 | 1.95
Live | 207416915 |  |  |  | 48000 | 30000 | 21800 | 2.93 | 2.44 | 47500 | 3.3 | 1.95
Live | 204433487 |  |  |  | 36300 | 22900 | 18340 | 3.45 | 2.77 | 33600 | 3.79 | 2.32
Live | 208197724 |  |  |  | 46500 | 29600 | 22600 | 2.71 | 2.4 | 46500 | 3.32 | 1.95
Live | 208214271 |  |  |  | 46500 | 29600 | 22600 | 2.71 | 2.4 | 46500 | 3.32 | 1.95
Live | 204780277 |  |  |  | 36200 | 22800 | 18000 | 3.62 | 2.81 | 33900 | 3.88 | 2.31
Live | 208214305 |  |  |  | 46500 | 29600 | 22600 | 2.71 | 2.4 | 46500 | 3.32 | 1.95
Live | 208214390 |  |  |  | 46500 | 29600 | 22600 | 2.71 | 2.4 | 46500 | 3.32 | 1.95
Live | 201921672 |  |  |  | 36600 | 23700 | 18620 | 3.51 | 2.79 | 35400 | 3.79 | 2.31
Live | 208214435 |  |  |  | 46500 | 29600 | 22600 | 2.71 | 2.4 | 46500 | 3.32 | 1.95
Live | 208197725 |  |  |  | 46500 | 29600 | 22600 | 2.71 | 2.4 | 46500 | 3.32 | 1.95
Live | 205962222 |  |  |  | 23100 | 13000 | 10260 | 3.96 | 2.8 | 20300 | 3.97 | 2.31
Live | 208214284 |  |  |  | 46500 | 29600 | 22600 | 2.71 | 2.4 | 46500 | 3.32 | 1.95
Live | 201923696 |  |  |  | 23600 | 13000 | 9780 | 3.76 | 3 | 21100 | 4.45 | 2.31
Live | 208214291 |  |  |  | 46500 | 29600 | 22600 | 2.71 | 2.4 | 46500 | 3.32 | 1.95
Live | 208214409 |  |  |  | 46500 | 29600 | 22600 | 2.71 | 2.4 | 46500 | 3.32 | 1.95
Live | 206910647 |  |  |  | 36200 | 22800 | 18140 | 3.66 | 2.77 | 33500 | 3.73 | 2.31
Live | 208214416 |  |  |  | 46500 | 29600 | 22600 | 2.71 | 2.4 | 46500 | 3.32 | 1.95
Live | 207356131 |  |  |  | 47500 | 30200 | 23000 | 2.78 | 2.44 | 47500 | 3.38 | 1.98
Live | 201921670 |  |  |  | 36000 | 23900 | 18760 | 3.51 | 2.79 | 35400 | 3.76 | 2.31
Live | 207416908 |  |  |  | 47500 | 30200 | 23000 | 2.78 | 2.44 | 47500 | 3.38 | 1.98
Live | 207416909 |  |  |  | 47500 | 30200 | 23000 | 2.78 | 2.44 | 47500 | 3.38 | 1.98
Live | 204780276 |  |  |  | 36400 | 22800 | 18140 | 3.65 | 2.76 | 33500 | 3.7 | 2.31
Live | 207416910 |  |  |  | 47500 | 30200 | 23000 | 2.78 | 2.44 | 47500 | 3.38 | 1.98
Live | 207416911 |  |  |  | 47500 | 30200 | 23000 | 2.78 | 2.44 | 47500 | 3.38 | 1.98
Live | 201923142 |  |  |  | 22200 | 13600 | 10720 | 3.07 | 2.87 | 20300 | 4.07 | 2.31
Live | 208206708 |  |  |  | 46500 | 28800 | 21800 | 2.86 | 2.44 | 45500 | 3.36 | 1.98
Live | 208400398 |  |  |  | 46500 | 28800 | 21800 | 2.86 | 2.44 | 45500 | 3.36 | 1.98
Live | 201922975 |  |  |  | 22100 | 13400 | 10560 | 3.39 | 2.85 | 20200 | 4.05 | 2.31
Live | 208400401 |  |  |  | 46500 | 28800 | 21800 | 2.86 | 2.44 | 45500 | 3.36 | 1.98
Live | 208400410 |  |  |  | 46500 | 28800 | 21800 | 2.86 | 2.44 | 45500 | 3.36 | 1.98
Live | 204780275 |  |  |  | 35200 | 22200 | 18120 | 3.47 | 2.71 | 31500 | 3.58 | 2.31
Live | 208400413 |  |  |  | 46500 | 28800 | 21800 | 2.86 | 2.44 | 45500 | 3.36 | 1.98
Live | 207356126 |  |  |  | 47500 | 29800 | 22600 | 2.86 | 2.48 | 47000 | 3.44 | 2
Live | 201921873 |  |  |  | 36000 | 23200 | 18440 | 3.22 | 2.8 | 33400 | 3.84 | 2.31
Live | 207416896 |  |  |  | 47500 | 29800 | 22600 | 2.86 | 2.48 | 47000 | 3.44 | 2
Live | 207416897 |  |  |  | 47500 | 29800 | 22600 | 2.86 | 2.48 | 47000 | 3.44 | 2
Live | 201922941 |  |  |  | 23100 | 14200 | 11180 | 3.8 | 2.81 | 22100 | 4 | 2.31
Live | 207416898 |  |  |  | 47500 | 29800 | 22600 | 2.86 | 2.48 | 47000 | 3.44 | 2
Live | 207416899 |  |  |  | 47500 | 29800 | 22600 | 2.86 | 2.48 | 47000 | 3.44 | 2
Live | 201921671 |  |  |  | 35900 | 23800 | 18720 | 3.48 | 2.78 | 35500 | 3.8 | 2.31
Live | 207356128 |  |  |  | 47500 | 29800 | 22600 | 2.86 | 2.48 | 47000 | 3.44 | 2
Live | 207416900 |  |  |  | 47500 | 29800 | 22600 | 2.86 | 2.48 | 47000 | 3.44 | 2
Live | 207416901 |  |  |  | 47500 | 29800 | 22600 | 2.86 | 2.48 | 47000 | 3.44 | 2
Live | 201921663 |  |  |  | 35900 | 23800 | 18720 | 3.48 | 2.78 | 35500 | 3.8 | 2.31
Live | 207416902 |  |  |  | 47500 | 29800 | 22600 | 2.86 | 2.48 | 47000 | 3.44 | 2
Live | 207416903 |  |  |  | 47500 | 29800 | 22600 | 2.86 | 2.48 | 47000 | 3.44 | 2
Live | 208552804 |  | 10.5 | 19 | 18900 | 14370 | 12050 | 3.04 | 2.49 | 20570 | 3.21 | 2.18 | 8.7 | 6.8
Live | 207356276 |  |  |  | 46500 | 30200 | 22600 | 2.86 | 2.46 | 46500 | 3.34 | 1.98
Live | 201921655 |  |  |  | 36500 | 23900 | 18860 | 3.52 | 2.76 | 35500 | 3.73 | 2.3
Live | 207417205 |  |  |  | 46500 | 30200 | 22600 | 2.86 | 2.46 | 46500 | 3.34 | 1.98
Live | 207417206 |  |  |  | 46500 | 30200 | 22600 | 2.86 | 2.46 | 46500 | 3.34 | 1.98
Live | 206910656 |  |  |  | 35700 | 22600 | 17900 | 3.49 | 2.75 | 33500 | 3.73 | 2.3
Live | 207417207 |  |  |  | 46500 | 30200 | 22600 | 2.86 | 2.46 | 46500 | 3.34 | 1.98
Live | 207417208 |  |  |  | 46500 | 30200 | 22600 | 2.86 | 2.46 | 46500 | 3.34 | 1.98
Live | 205962243 |  |  |  | 35700 | 22400 | 17560 | 3.65 | 2.76 | 33500 | 3.78 | 2.3
Live | 207356039 |  |  |  | 47000 | 29600 | 22400 | 2.86 | 2.44 | 46500 | 3.36 | 1.98
Live | 207416712 |  |  |  | 47000 | 29600 | 22400 | 2.86 | 2.44 | 46500 | 3.36 | 1.98
Live | 201921654 |  |  |  | 36400 | 23900 | 18860 | 3.5 | 2.76 | 35500 | 3.73 | 2.3
Live | 207416713 |  |  |  | 47000 | 29600 | 22400 | 2.86 | 2.44 | 46500 | 3.36 | 1.98
Live | 207416714 |  |  |  | 47000 | 29600 | 22400 | 2.86 | 2.44 | 46500 | 3.36 | 1.98
Live | 207416715 |  |  |  | 47000 | 29600 | 22400 | 2.86 | 2.44 | 46500 | 3.36 | 1.98
Live | 201922937 |  |  |  | 24700 | 13500 | 10660 | 3.69 | 2.83 | 20300 | 3.97 | 2.3
Live | 207356042 |  |  |  | 47000 | 29600 | 22400 | 2.86 | 2.44 | 46500 | 3.36 | 1.98
Live | 207416720 |  |  |  | 47000 | 29600 | 22400 | 2.86 | 2.44 | 46500 | 3.36 | 1.98
Live | 205962239 |  |  |  | 35700 | 22400 | 17560 | 3.65 | 2.76 | 33500 | 3.78 | 2.3
Live | 207416721 |  |  |  | 47000 | 29600 | 22400 | 2.86 | 2.44 | 46500 | 3.36 | 1.98
Live | 207416722 |  |  |  | 47000 | 29600 | 22400 | 2.86 | 2.44 | 46500 | 3.36 | 1.98
Live | 207416723 |  |  |  | 47000 | 29600 | 22400 | 2.86 | 2.44 | 46500 | 3.36 | 1.98
Live | 204780284 |  |  |  | 36200 | 22800 | 18340 | 3.66 | 2.73 | 33000 | 3.69 | 2.3
Live | 208552799 |  | 12.6 | 21.7 | 10200 | 7500 | 6400 | 3.18 | 2.02 | 10200 | 2.58 | 1.95 | 9.1 | 6.9
Live | 207356044 |  |  |  | 47000 | 29600 | 22400 | 2.86 | 2.44 | 46500 | 3.36 | 1.98
Live | 207416724 |  |  |  | 47000 | 29600 | 22400 | 2.86 | 2.44 | 46500 | 3.36 | 1.98
Live | 207416725 |  |  |  | 47000 | 29600 | 22400 | 2.86 | 2.44 | 46500 | 3.36 | 1.98
Live | 201923085 |  |  |  | 23100 | 14400 | 11280 | 3.8 | 2.81 | 22300 | 4.01 | 2.3
Live | 207416726 |  |  |  | 47000 | 29600 | 22400 | 2.86 | 2.44 | 46500 | 3.36 | 1.98
Live | 207416727 |  |  |  | 47000 | 29600 | 22400 | 2.86 | 2.44 | 46500 | 3.36 | 1.98
Live | 207356046 |  |  |  | 47000 | 29600 | 22400 | 2.86 | 2.44 | 46500 | 3.36 | 1.98
Live | 205962234 |  |  |  | 36400 | 23500 | 18320 | 3.69 | 2.77 | 35600 | 3.78 | 2.29
Live | 207416728 |  |  |  | 47000 | 29600 | 22400 | 2.86 | 2.44 | 46500 | 3.36 | 1.98
Live | 207416729 |  |  |  | 47000 | 29600 | 22400 | 2.86 | 2.44 | 46500 | 3.36 | 1.98
Live | 205962233 |  |  |  | 36400 | 23500 | 18320 | 3.69 | 2.77 | 35600 | 3.78 | 2.29
Live | 207416730 |  |  |  | 47000 | 29600 | 22400 | 2.86 | 2.44 | 46500 | 3.36 | 1.98
Live | 207416731 |  |  |  | 47000 | 29600 | 22400 | 2.86 | 2.44 | 46500 | 3.36 | 1.98
Live | 207356048 |  |  |  | 47000 | 29600 | 22400 | 2.86 | 2.44 | 46500 | 3.36 | 1.98
Live | 205965728 |  |  |  | 46500 | 34000 | 26000 | 3.81 | 2.4 | 45000 | 3.73 | 1.97
Live | 201921680 |  |  |  | 37500 | 23000 | 18300 | 3.63 | 2.75 | 33800 | 3.74 | 2.29
Live | 205965727 |  |  |  | 35400 | 28800 | 22100 | 4.1 | 2.27 | 35000 | 4.04 | 1.86
Live | 205965729 |  |  |  | 23400 | 15200 | 10900 | 3.81 | 2.45 | 23800 | 3.32 | 2.09
Live | 207416732 |  |  |  | 47000 | 29600 | 22400 | 2.86 | 2.44 | 46500 | 3.36 | 1.98
Live | 205965730 |  |  |  | 23200 | 15200 | 10900 | 3.82 | 2.45 | 23800 | 3.34 | 2.09
Live | 205965731 |  |  |  | 23800 | 15200 | 10900 | 3.81 | 2.45 | 23800 | 3.39 | 2.09
Live | 205965732 |  |  |  | 23400 | 15200 | 10900 | 3.81 | 2.45 | 23600 | 3.57 | 2.09
Live | 207416733 |  |  |  | 47000 | 29600 | 22400 | 2.86 | 2.44 | 46500 | 3.36 | 1.98
Live | 205965734 |  |  |  | 23000 | 15200 | 10900 | 3.66 | 2.45 | 23800 | 3.21 | 2.09
Live | 207356049 |  |  |  | 47000 | 29600 | 22400 | 2.86 | 2.44 | 46500 | 3.36 | 1.98
Live | 205965733 |  |  |  | 23400 | 15200 | 10900 | 3.81 | 2.45 | 23600 | 3.57 | 2.09
Live | 205965736 |  |  |  | 23000 | 15200 | 10900 | 3.66 | 2.45 | 23400 | 3.27 | 2.09
Live | 205965735 |  |  |  | 23000 | 15200 | 10900 | 3.66 | 2.45 | 23800 | 3.24 | 2.09
Live | 207416734 |  |  |  | 47000 | 29600 | 22400 | 2.86 | 2.44 | 46500 | 3.36 | 1.98
Live | 201921677 |  |  |  | 37400 | 23000 | 18300 | 3.55 | 2.76 | 34000 | 3.8 | 2.29
Live | 205965738 |  |  |  | 23000 | 15200 | 10900 | 3.66 | 2.45 | 23400 | 3.46 | 2.09
Live | 205965739 |  |  |  | 23000 | 15200 | 10900 | 3.66 | 2.45 | 23400 | 3.46 | 2.09
Live | 207416735 |  |  |  | 47000 | 29600 | 22400 | 2.86 | 2.44 | 46500 | 3.36 | 1.98
Live | 208552794 |  | 12.5 | 21.5 | 11184 | 8044 | 6601 | 2.73 | 2.12 | 11186 | 2.73 | 1.92 | 9 | 6.9
Live | 205965740 |  |  |  | 23200 | 15200 | 10900 | 3.82 | 2.45 | 23800 | 3.21 | 2.09
Live | 205965759 |  |  |  | 23200 | 15200 | 10900 | 3.82 | 2.45 | 23400 | 3.28 | 2.09
Live | 207356437 |  |  |  | 47500 | 30200 | 23000 | 2.78 | 2.44 | 47500 | 3.4 | 1.98
Live | 205965742 |  |  |  | 23200 | 15200 | 10900 | 3.82 | 2.45 | 23600 | 3.25 | 2.09
Live | 205965743 |  |  |  | 23400 | 15200 | 10900 | 3.81 | 2.45 | 23800 | 3.34 | 2.09
Live | 207417527 |  |  |  | 47500 | 30200 | 23000 | 2.78 | 2.44 | 47500 | 3.4 | 1.98
Live | 205965751 |  |  |  | 23400 | 15200 | 10900 | 3.81 | 2.45 | 23400 | 3.31 | 2.09
Live | 207417528 |  |  |  | 47500 | 30200 | 23000 | 2.78 | 2.44 | 47500 | 3.4 | 1.98
Live | 205965741 |  |  |  | 23200 | 15200 | 10900 | 3.66 | 2.45 | 23800 | 3.21 | 2.09
Live | 201921656 |  |  |  | 36500 | 23900 | 18760 | 3.52 | 2.77 | 35500 | 3.74 | 2.29
Live | 207417529 |  |  |  | 47500 | 30200 | 23000 | 2.78 | 2.44 | 47500 | 3.4 | 1.98
Live | 205965744 |  |  |  | 23400 | 15200 | 10900 | 3.81 | 2.45 | 23800 | 3.34 | 2.09
Live | 205965747 |  |  |  | 23400 | 15200 | 10900 | 3.81 | 2.45 | 23600 | 3.57 | 2.09
Live | 205965746 |  |  |  | 23800 | 15200 | 10900 | 3.81 | 2.45 | 23800 | 3.39 | 2.09
Live | 207417530 |  |  |  | 47500 | 30200 | 23000 | 2.78 | 2.44 | 47500 | 3.4 | 1.98
Live | 205965748 |  |  |  | 23400 | 15200 | 10900 | 3.81 | 2.45 | 23800 | 3.56 | 2.09
Live | 205965745 |  |  |  | 23400 | 15200 | 10900 | 3.81 | 2.45 | 23800 | 3.35 | 2.09
Live | 207356439 |  |  |  | 47500 | 30200 | 23000 | 2.78 | 2.44 | 47500 | 3.4 | 1.98
Live | 205965749 |  |  |  | 23400 | 15200 | 10900 | 3.81 | 2.45 | 23800 | 3.26 | 2.09
Live | 205965750 |  |  |  | 23400 | 15200 | 10900 | 3.67 | 2.45 | 23800 | 3.27 | 2.09
Live | 207417531 |  |  |  | 47500 | 30200 | 23000 | 2.78 | 2.44 | 47500 | 3.4 | 1.98
Live | 205965753 |  |  |  | 23200 | 15200 | 10900 | 3.66 | 2.45 | 23600 | 3.48 | 2.09
Live | 205965752 |  |  |  | 23000 | 15200 | 10900 | 3.66 | 2.45 | 23600 | 3.48 | 2.09
Live | 205965754 |  |  |  | 23400 | 15200 | 10900 | 3.81 | 2.45 | 23400 | 3.31 | 2.09
Live | 205965757 |  |  |  | 23000 | 15200 | 10900 | 3.81 | 2.45 | 23600 | 3.6 | 2.09
Live | 207417532 |  |  |  | 47500 | 30200 | 23000 | 2.78 | 2.44 | 47500 | 3.4 | 1.98
Live | 205965758 |  |  |  | 23800 | 15200 | 10900 | 3.81 | 2.45 | 23800 | 3.39 | 2.09
Live | 214521880 |  | 9.5 | 18.5 | 26183 | 19257 | 15000 | 2.56 | 2.11 | 26811 | 2.71 | 1.75 | 8.6 | 6.6
Live | 214521882 |  | 10.3 | 20.8 | 12850 | 8200 | 6690 | 2.83 | 1.35 | 12500 | 2.64 | 1.75 | 8.7 | 6.5
Live | 214568859 |  | 10 | 15.2 | 54000 | 38000 | 46500 | 2.59 | 2.26 | 60000 | 2.76 | 1.8 | 9.2 | 7.6
Live | 206720337 |  | 11.8 | 23.4 | 30000 | 20800 | 16800 | 3.46 | 3.06 | 32600 | 3.9 | 2.9 | 9.5
Live | 206720332 |  | 14.3 | 24.7 | 24000 | 16600 | 13000 | 4.21 | 2.56 | 29000 | 4.11 | 2.72 | 9.3 | 7.3
Live | 207702813 |  | 13.2 | 20.7 | 18000 | 14000 | 12000 | 4.15 | 2.85 | 25600 | 3.51 | 2.86 | 10.8 | 9
Live | 204629215 |  | 13.2 | 21 | 18000 | 14000 | 12200 | 3.88 | 2.81 | 26000 | 3.53 | 2.88 | 10.7 | 8.8
Live | 204629248 |  | 13.2 | 21 | 18000 | 14000 | 12200 | 3.88 | 2.81 | 26000 | 3.53 | 2.88 | 10.7 | 8.8
Live | 207339189 |  | 12.5 | 20.5 | 27289 | 21492 | 15655 | 3 | 2.25 | 30435 | 2.76 | 1.83 | 9.2 | 7.1
Live | 204629202 |  | 12.5 | 21 | 17700 | 12900 | 9800 | 3.68 | 2.68 | 20900 | 2.92 | 2.37 | 10 | 8.6
Live | 207699131 |  | 12.5 | 22.9 | 18000 | 13100 | 10700 | 3.66 | 2.63 | 22800 | 3.12 | 2.55 | 10.5 | 9
Live | 207702810 |  | 12 | 18 | 15000 | 11300 | 10100 | 3.82 | 2.45 | 21500 | 3.6 | 2.93 | 9.6 | 7.7
Live | 204629201 |  | 12.2 | 20.7 | 14100 | 11900 | 8900 | 3.59 | 2.7 | 19100 | 2.83 | 2.29 | 10.7 | 9.3
Live | 204629200 |  | 13.3 | 22 | 12000 | 8900 | 6100 | 3.91 | 2.31 | 13000 | 2.91 | 2.35 | 9.7 | 8.2
Live | 204629247 |  | 12.7 | 20.7 | 12000 | 9900 | 7800 | 3.74 | 2.59 | 16700 | 3.4 | 2.75 | 10.5 | 8.6
Live | 204629214 |  | 12.7 | 20.7 | 12000 | 9900 | 7800 | 3.74 | 2.59 | 16700 | 3.4 | 2.75 | 10.5 | 8.6
Live | 207699129 |  | 12.2 | 21.7 | 12000 | 9900 | 7900 | 3.66 | 2.84 | 17000 | 2.93 | 2.36 | 10.9 | 9.1
Live | 207702805 |  | 11.8 | 20 | 12000 | 9900 | 7900 | 3.78 | 2.71 | 17000 | 3.56 | 2.86 | 10.9 | 8.9
Live | 204629199 |  | 13.4 | 24 | 9000 | 6900 | 5600 | 3.94 | 2.5 | 12000 | 3.74 | 3.04 | 10 | 7.9
Live | 207699144 |  | 11.2 | 17.9 | 9000 | 7600 | 6100 | 3.66 | 2.53 | 13000 | 3.59 | 2.93 | 10.5 | 8.5
Live | 206720316 |  | 11.8 | 23.4 | 30000 | 20800 | 16800 | 3.46 | 3.06 | 33000 | 3.95 | 2.9 | 9.5 | 7.6
Live | 207702781 |  | 12 | 19.2 | 24000 | 17200 | 14300 | 3.43 | 2.97 | 29400 | 3.92 | 2.33 | 9.1 | 7.2
Live | 206720312 |  | 14.3 | 24.7 | 24000 | 16600 | 13000 | 4.21 | 2.56 | 29000 | 4.11 | 2.72 | 9.3 | 7.3
Live | 209832255 |  | 13 | 21 | 18200 | 16400 | 14100 | 2.67 | 2.39 | 20900 | 3.05 | 2.63 | 11
Live | 209832253 |  | 13 | 23.1 | 13600 | 12000 | 10200 | 3.07 | 2.84 | 18100 | 3.27 | 2.93 | 10.7
Live | 209832250 | 204629266 | 15.4 | 24.3 | 12200 | 10200 | 8000 | 3.41 | 2.82 | 15900 | 3.73 | 2.76 | 10.9
Live | 206709470 |  | 12.6 | 22 | 24830 | 23000 | 21000 | 3.48 | 2.1 | 29000 | 2.48 | 2.05 | 10.3
Live | 206709469 |  | 13.5 | 22.2 | 20960 | 20000 | 18000 | 3.7 | 1.93 | 25000 | 2.15 | 1.86 | 10.7
Live | 206709489 |  | 13.6 | 26.7 | 16550 | 14800 | 13000 | 3.91 | 2.29 | 22800 | 2.8 | 2.1 | 10.6
Live | 206709468 |  | 13.6 | 26.7 | 16550 | 14800 | 13000 | 3.91 | 2.29 | 22800 | 2.8 | 2.1 | 10.6
Live | 206709467 |  | 15.8 | 28.7 | 15450 | 13400 | 11000 | 4.01 | 2.11 | 19000 | 2.35 | 2.01 | 11.3
Live | 209832245 |  | 12 | 20 | 16000 | 14000 | 12240 | 2.39 | 2.25 | 18500 | 2.74 | 2.12 | 10
Live | 209832243 |  | 9.9 | 20 | 12200 | 9000 | 7440 | 2.75 | 2.66 | 14500 | 3.48 | 2.66 | 10
Live | 209832239 |  | 12 | 20 | 10000 | 7200 | 5990 | 3.45 | 1.16 | 11800 | 3.46 | 3.08 | 10
Live | 204629302 |  | 13.2 | 21 | 18000 | 14000 | 12200 | 3.88 | 2.81 | 26000 | 3.53 | 2.88 | 10.7 | 8.8
Live | 203431120 |  |  |  | 47000 | 28000 | 22800 | 2.86 | 2.54 | 48000 | 3.14 | 1.89
Live | 204629289 |  | 12.5 | 21 | 17700 | 12900 | 9800 | 3.68 | 2.68 | 20900 | 2.92 | 2.37 | 10 | 8.6
Live | 207699142 |  | 12.5 | 22.9 | 18000 | 13100 | 10700 | 3.66 | 2.63 | 22800 | 3.12 | 2.55 | 10.5 | 9
Live | 204629288 |  | 12.2 | 20.7 | 14100 | 11900 | 8900 | 3.59 | 2.7 | 19100 | 2.83 | 2.29 | 10.7
Live | 204629287 |  | 13.3 | 22 | 12000 | 8900 | 6100 | 3.91 | 2.31 | 13000 | 2.91 | 2.35 | 9.7 | 8.2
Live | 204629301 |  | 12.7 | 20.7 | 12000 | 9900 | 7800 | 3.74 | 2.59 | 16700 | 3.4 | 2.75 | 10.5 | 8.6
Live | 207699140 |  | 12.2 | 21.7 | 12000 | 9900 | 7900 | 3.66 | 2.84 | 17000 | 2.93 | 2.36 | 10.9 | 9.1
Live | 206782410 |  |  |  | 47000 | 28000 | 22800 | 2.86 | 2.54 | 48000 | 3.14 | 1.89
Live | 214236392 |  | 13.4 | 24 | 9000 | 6900 | 5600 | 3.94 | 2.5 | 12000 | 3.74 | 3.04 | 10 | 7.9
Live | 207702756 |  | 11.2 | 17.9 | 9000 | 7600 | 6100 | 3.66 | 2.53 | 13000 | 3.59 | 2.93 | 10.5 | 8.5
Live | 207699139 |  | 12.6 | 20.2 | 9000 | 7700 | 6100 | 3.71 | 3.22 | 13000 | 3.81 | 3.08 | 11.9
Live | 202586474 |  |  |  | 47000 | 28000 | 22800 | 2.86 | 2.54 | 48000 | 3.14 | 1.89
Live | 203431123 |  |  |  | 47000 | 28000 | 22800 | 2.86 | 2.54 | 48000 | 3.14 | 1.89
Live | 203431121 |  |  |  | 47000 | 28000 | 22800 | 2.86 | 2.54 | 48000 | 3.14 | 1.89
Live | 206782409 |  |  |  | 47000 | 28000 | 22800 | 2.86 | 2.54 | 48000 | 3.14 | 1.89
Live | 206782408 |  |  |  | 47000 | 28000 | 22800 | 2.86 | 2.54 | 48000 | 3.14 | 1.89
Live | 206779528 |  |  |  | 47000 | 28000 | 22800 | 2.86 | 2.54 | 48000 | 3.14 | 1.89
Live | 206782405 |  |  |  | 47000 | 28000 | 22800 | 2.86 | 2.54 | 48000 | 3.14 | 1.89
Live | 206782404 |  |  |  | 47000 | 28000 | 22800 | 2.86 | 2.54 | 48000 | 3.14 | 1.89
Live | 206782406 |  |  |  | 47000 | 28000 | 22800 | 2.86 | 2.54 | 48000 | 3.14 | 1.89
Live | 206782403 |  |  |  | 47000 | 28000 | 22800 | 2.86 | 2.54 | 48000 | 3.14 | 1.89
Live | 205084912 |  |  |  | 47500 | 27800 | 22600 | 2.78 | 2.44 | 46500 | 3.16 | 1.97
Live | 205084916 |  |  |  | 47500 | 27800 | 22600 | 2.78 | 2.44 | 46500 | 3.16 | 1.97
Live | 205084914 |  |  |  | 47500 | 27800 | 22600 | 2.78 | 2.44 | 46500 | 3.16 | 1.97
Live | 213895726 |  | 12.5 | 21 | 13136 | 7045 | 4900 | 3.13 | 2.79 | 14537 | 3.58 | 0.65 | 10.2 | 7.5
Live | 205084915 |  |  |  | 47500 | 27800 | 22600 | 2.78 | 2.44 | 46500 | 3.16 | 1.97
Live | 206782407 |  |  |  | 47000 | 28000 | 22800 | 2.86 | 2.54 | 48000 | 3.14 | 1.89
Live | 213895720 |  | 12.5 | 21 | 14526 | 11424 | 6600 | 2.92 | 2.62 | 17898 | 3.3 | 0.83 | 10.2 | 7.5
Live | 206779527 |  |  |  | 47000 | 28000 | 22800 | 2.86 | 2.54 | 48000 | 3.14 | 1.89
Live | 213895722 |  | 12 | 21 | 26162 | 19006 | 10800 | 3.36 | 2.67 | 27939 | 3.11 | 1.67 | 9.1 | 7
Live | 213895721 |  | 12 | 21 | 24603 | 19465 | 10700 | 3.18 | 2.63 | 28963 | 3.3 | 1.49 | 9.6 | 7.2
Live | 214240766 |  | 9.5 | 16.5 | 38410 | 23800 | 19000 | 3.2 | 2.46 | 32800 | 3.4 | 1.96 | 7.8 | 6
Live | 205084911 |  |  |  | 47500 | 27800 | 22600 | 2.78 | 2.44 | 46500 | 3.16 | 1.97
Live | 214240756 |  | 9.5 | 16.5 | 38410 | 23800 | 19000 | 3.2 | 2.46 | 32800 | 3.4 | 1.96 | 7.8 | 6
Live | 214240746 |  | 9.5 | 16.5 | 38410 | 24000 | 19000 | 3.2 | 2.46 | 32800 | 3.38 | 1.94 | 7.8 | 6
Live | 214240736 |  | 9.5 | 16.5 | 38410 | 23800 | 19000 | 3.2 | 2.46 | 32800 | 3.4 | 1.96 | 7.8 | 6
Live | 214240726 |  | 9.5 | 16.5 | 38410 | 23800 | 19000 | 3.2 | 2.48 | 32800 | 3.4 | 1.96 | 7.8 | 6
Live | 214240706 |  | 9.5 | 16.5 | 38410 | 23800 | 19000 | 3.2 | 2.48 | 32800 | 3.4 | 1.96 | 7.8 | 6
Live | 205084909 |  |  |  | 47500 | 27800 | 22600 | 2.78 | 2.44 | 46500 | 3.16 | 1.97
Live | 214240696 |  | 9.5 | 16.5 | 38410 | 23800 | 19000 | 3.2 | 2.46 | 32800 | 3.4 | 1.96 | 7.8 | 6
Live | 214240666 |  | 9.5 | 16.5 | 38410 | 23800 | 19000 | 3.2 | 2.46 | 32800 | 3.4 | 1.96 | 7.8 | 6
Live | 214240616 |  | 9.5 | 16.5 | 38410 | 23800 | 19000 | 3.2 | 2.48 | 32800 | 3.4 | 1.96 | 7.8 | 6
Live | 214240606 |  | 9.5 | 16.5 | 38410 | 24000 | 19000 | 3.2 | 2.46 | 32800 | 3.38 | 1.94 | 7.8 | 6
Live | 214240596 |  | 9.5 | 16 | 38180 | 24000 | 19200 | 3.21 | 2.44 | 33000 | 3.33 | 1.92 | 7.8 | 6
Live | 205084908 |  |  |  | 47500 | 27800 | 22600 | 2.78 | 2.44 | 46500 | 3.16 | 1.97
Live | 214240344 |  | 9.5 | 16.5 | 37950 | 24200 | 19200 | 3.21 | 2.4 | 33000 | 3.3 | 1.9 | 7.8 | 6
Live | 213778376 |  | 9 | 16 | 38640 | 24000 | 19000 | 3.04 | 2.48 | 32800 | 3.42 | 1.96 | 7.8 | 6
Live | 212600000 |  | 9.5 | 16.5 | 39330 | 23600 | 18900 | 3.2 | 2.44 | 32000 | 3.36 | 1.96 | 7.8 | 6.5
Live | 213778366 |  | 9 | 15.5 | 38640 | 24000 | 19000 | 3.04 | 2.48 | 32800 | 3.42 | 1.96 | 7.8 | 6
Live | 212599990 |  | 9.5 | 16.5 | 39330 | 23400 | 18800 | 3.2 | 2.46 | 32000 | 3.4 | 1.96 | 7.8 | 6.5
Live | 213778336 |  | 9 | 15.5 | 38640 | 24000 | 19100 | 3.04 | 2.46 | 33000 | 3.41 | 1.96 | 7.8 | 6
Live | 212599980 |  | 9.5 | 16.5 | 39330 | 23400 | 18800 | 3.2 | 2.48 | 31800 | 3.4 | 1.98 | 7.8 | 6.55
Live | 205073682 |  |  |  | 47500 | 27800 | 22600 | 2.78 | 2.44 | 46500 | 3.16 | 1.97
Live | 213778326 |  | 9 | 15.5 | 38640 | 24000 | 19000 | 3.04 | 2.48 | 32800 | 3.42 | 1.96 | 7.8 | 6
Live | 213778286 |  | 9 | 16 | 38640 | 24000 | 19000 | 3.04 | 2.48 | 32800 | 3.42 | 1.96 | 7.8 | 6
Live | 213778266 |  | 9 | 16 | 38640 | 24000 | 19000 | 3.04 | 2.48 | 33000 | 3.42 | 1.96 | 7.8 | 6
Live | 212599950 |  | 9.5 | 16.5 | 39330 | 23600 | 18900 | 3.2 | 2.44 | 32000 | 3.39 | 1.96 | 7.8 | 6.5
Live | 205084906 |  |  |  | 47500 | 27800 | 22600 | 2.78 | 2.44 | 46500 | 3.16 | 1.97
Live | 213778256 |  | 9 | 16 | 38640 | 24000 | 19100 | 3.04 | 2.46 | 32800 | 3.4 | 1.96 | 7.8 | 6
Live | 213778246 |  | 9 | 15.5 | 38640 | 24200 | 19200 | 3.04 | 2.44 | 33000 | 3.36 | 1.94 | 7.8 | 6
Live | 213778236 |  | 9 | 16 | 38640 | 24200 | 19200 | 3.04 | 2.44 | 33000 | 3.36 | 1.92 | 7.8 | 6
Live | 213778216 |  | 9 | 15.5 | 38410 | 24000 | 19000 | 3.03 | 2.46 | 33000 | 3.41 | 1.94 | 7.8 | 6
Live | 205073680 |  |  |  | 47500 | 27800 | 22600 | 2.78 | 2.44 | 46500 | 3.16 | 1.97
Live | 212599910 |  | 9.5 | 16.5 | 39330 | 23600 | 18900 | 3.2 | 2.46 | 32000 | 3.39 | 1.96 | 7.8 | 6.5
Live | 213778206 |  | 9 | 15.5 | 38410 | 24000 | 19000 | 3.03 | 2.46 | 33000 | 3.41 | 1.94 | 7.8 | 6
Live | 212599900 |  | 9.5 | 16.5 | 39330 | 23600 | 18900 | 3.2 | 2.46 | 32000 | 3.39 | 1.96 | 7.8 | 6.5
Live | 213778166 |  | 9 | 15.5 | 38410 | 24000 | 19000 | 3.03 | 2.46 | 33000 | 3.41 | 1.94 | 7.8 | 6
Live | 205084903 |  |  |  | 47500 | 27800 | 22600 | 2.78 | 2.44 | 46500 | 3.16 | 1.97
Live | 213778126 |  | 9 | 15.5 | 38410 | 24000 | 19000 | 3.03 | 2.46 | 32800 | 3.4 | 1.96 | 7.8 | 6
Live | 212599880 |  | 9.5 | 16.5 | 39330 | 23600 | 19000 | 3.2 | 2.42 | 32200 | 3.33 | 1.94 | 7.8 | 6.5
Live | 213778106 |  | 9 | 15.5 | 38410 | 24000 | 19000 | 3.03 | 2.46 | 33000 | 3.41 | 1.94 | 7.8 | 6
Live | 212599870 |  | 9 | 16.5 | 39330 | 23600 | 19000 | 3.03 | 2.44 | 32000 | 3.36 | 1.94 | 7.8 | 6.5
Live | 213778096 |  | 9 | 16 | 38640 | 24000 | 19100 | 3.04 | 2.44 | 32800 | 3.38 | 1.94 | 7.8 | 6
Live | 205084904 |  |  |  | 47500 | 27800 | 22600 | 2.78 | 2.44 | 46500 | 3.16 | 1.97
Live | 212599860 |  | 9.5 | 16.5 | 39330 | 23600 | 19000 | 3.2 | 2.44 | 32000 | 3.36 | 1.94 | 7.8 | 6.5
Live | 213778076 |  | 9 | 16 | 38410 | 24200 | 19300 | 3.03 | 2.42 | 33000 | 3.32 | 1.92 | 7.8 | 6
Live | 212599850 |  | 9.5 | 16.5 | 39330 | 23600 | 18900 | 3.2 | 2.44 | 32000 | 3.36 | 1.96 | 7.8 | 6.5
Live | 213778056 |  | 9 | 15.5 | 38180 | 24000 | 19100 | 3.03 | 2.44 | 33000 | 3.33 | 1.92 | 7.8 | 6
Live | 205073679 |  |  |  | 47500 | 27800 | 22600 | 2.78 | 2.44 | 46500 | 3.16 | 1.97
Live | 213777966 |  | 9 | 15.5 | 38180 | 24000 | 19100 | 3.03 | 2.44 | 33000 | 3.36 | 1.92 | 7.8 | 6
Live | 213777936 |  | 9 | 16 | 38180 | 24200 | 19100 | 3.03 | 2.42 | 33000 | 3.32 | 1.92 | 7.8 | 6
Live | 212599820 |  | 9.5 | 16 | 38640 | 23600 | 19100 | 3.2 | 2.4 | 32000 | 3.28 | 1.92 | 7.8 | 6.5
Live | 213777896 |  | 9.5 | 16.5 | 39330 | 23400 | 18800 | 3.2 | 2.46 | 31800 | 3.4 | 1.98 | 7.8 | 6
Live | 205084901 |  |  |  | 47500 | 27800 | 22600 | 2.78 | 2.44 | 46500 | 3.16 | 1.97
Live | 212599810 |  | 9.5 | 16.5 | 38870 | 23400 | 18800 | 3.2 | 2.46 | 31800 | 3.36 | 1.96 | 7.8 | 6.5
Live | 213777886 |  | 9.5 | 16.5 | 39330 | 23400 | 18800 | 3.2 | 2.46 | 32000 | 3.4 | 1.98 | 7.8 | 6
Live | 212599800 |  | 9.5 | 16 | 38870 | 23400 | 18900 | 3.2 | 2.44 | 31800 | 3.34 | 1.94 | 7.8 | 6.5
Live | 213777876 |  | 9.5 | 16.5 | 39330 | 23600 | 18800 | 3.2 | 2.46 | 32000 | 3.4 | 1.96 | 7.8 | 6
Live | 212599790 |  | 9.5 | 16.5 | 38870 | 23400 | 18800 | 3.2 | 2.46 | 31800 | 3.36 | 1.96 | 7.8 | 6.5
Live | 205084905 |  |  |  | 47500 | 27800 | 22600 | 2.78 | 2.44 | 46500 | 3.16 | 1.97
Live | 213777866 |  | 9.5 | 16.5 | 39330 | 23400 | 18800 | 3.2 | 2.46 | 32000 | 3.4 | 1.98 | 7.8 | 6
Live | 212599780 |  | 9.5 | 16.5 | 38870 | 23400 | 18700 | 3.2 | 2.46 | 31600 | 3.36 | 1.96 | 7.8 | 6.55
Live | 213777856 |  | 9.5 | 16.5 | 39330 | 23400 | 18800 | 3.2 | 2.48 | 31800 | 3.4 | 1.98 | 7.8 | 6
Live | 213777846 |  | 9.5 | 16.5 | 39330 | 23400 | 18800 | 3.2 | 2.48 | 31800 | 3.4 | 1.98 | 8.1 | 6
Live | 205084900 |  |  |  | 47500 | 27800 | 22600 | 2.78 | 2.44 | 46500 | 3.16 | 1.97
Live | 213777836 |  | 9.5 | 16.5 | 39330 | 23400 | 18800 | 3.2 | 2.48 | 32000 | 3.4 | 1.98 | 7.8 | 6
Live | 212599750 |  | 9 | 16.5 | 38870 | 23400 | 18900 | 3.03 | 2.44 | 31800 | 3.34 | 1.94 | 7.8 | 6.5
Live | 213777826 |  | 9.5 | 16.5 | 39330 | 23400 | 18800 | 3.2 | 2.46 | 32000 | 3.4 | 1.96 | 7.8 | 6
Live | 213777796 |  | 9.5 | 16.5 | 39330 | 23400 | 18800 | 3.2 | 2.46 | 32000 | 3.4 | 1.96 | 7.8 | 6
Live | 205084899 |  |  |  | 47500 | 27800 | 22600 | 2.78 | 2.44 | 46500 | 3.16 | 1.97
Live | 213777756 |  | 9.5 | 16.5 | 39330 | 23400 | 18800 | 3.2 | 2.46 | 32000 | 3.4 | 1.96 | 8.1 | 6
Live | 213777746 |  | 9.5 | 16.5 | 39330 | 23400 | 18800 | 3.2 | 2.46 | 32000 | 3.4 | 1.96 | 7.8 | 6
Live | 210471550 |  | 9.5 | 16.5 | 38410 | 24000 | 19100 | 3.2 | 2.44 | 33000 | 3.36 | 1.94 | 7.8 | 6.65
Live | 205084896 |  |  |  | 47500 | 27800 | 22600 | 2.78 | 2.44 | 46500 | 3.16 | 1.97
Live | 213777736 |  | 9.5 | 16.5 | 39330 | 23600 | 18900 | 3.2 | 2.44 | 31800 | 3.38 | 1.96 | 7.8 | 6
Live | 213777726 |  | 9 | 16.5 | 39330 | 23600 | 19000 | 3.03 | 2.42 | 32200 | 3.33 | 1.94 | 7.8 | 6
Live | 205084897 |  |  |  | 47500 | 27800 | 22600 | 2.78 | 2.44 | 46500 | 3.16 | 1.97
Live | 213777706 |  | 9.5 | 16.5 | 38870 | 23400 | 18700 | 3.2 | 2.46 | 31600 | 3.36 | 1.96 | 7.8 | 6
Live | 210471505 |  | 9.5 | 16.5 | 38410 | 24000 | 19100 | 3.2 | 2.44 | 33000 | 3.36 | 1.94 | 7.8 | 6.65
Live | 213777696 |  | 9.5 | 16.5 | 38870 | 23400 | 18700 | 3.2 | 2.46 | 31800 | 3.36 | 1.96 | 7.8 | 6
Live | 210471494 |  | 9.5 | 16.5 | 38410 | 24000 | 19000 | 3.2 | 2.46 | 33000 | 3.38 | 1.94 | 7.8 | 6.65
Live | 213777686 |  | 9.5 | 16 | 38870 | 23400 | 18800 | 3.2 | 2.44 | 31800 | 3.36 | 1.96 | 7.8 | 6
Live | 205084895 |  |  |  | 47500 | 27800 | 22600 | 2.78 | 2.44 | 46500 | 3.16 | 1.97
Live | 213777676 |  | 9.5 | 16.5 | 38870 | 23400 | 18700 | 3.2 | 2.46 | 31800 | 3.36 | 1.96 | 7.8 | 6
Live | 213777666 |  | 9.5 | 16.5 | 38870 | 23400 | 18700 | 3.2 | 2.46 | 31600 | 3.38 | 1.96 | 7.8 | 6
Live | 213777656 |  | 9.5 | 16.5 | 38870 | 23400 | 18700 | 3.2 | 2.46 | 31800 | 3.36 | 1.96 | 8.1 | 6
Live | 205073676 |  |  |  | 47500 | 27800 | 22600 | 2.78 | 2.44 | 46500 | 3.16 | 1.97
Live | 206770857 |  | 9 | 15.5 | 38410 | 24000 | 19000 | 3.03 | 2.46 | 33000 | 3.41 | 1.94 | 7.8 | 6.65
Live | 213777646 |  | 9.5 | 16.5 | 38870 | 23400 | 18700 | 3.2 | 2.46 | 31800 | 3.36 | 1.96 | 7.8 | 6
Live | 213777636 |  | 9.5 | 16.5 | 38410 | 23800 | 19000 | 3.2 | 2.48 | 32400 | 3.38 | 1.98 | 8.1 | 6
Live | 205084893 |  |  |  | 47500 | 27800 | 22600 | 2.78 | 2.44 | 46500 | 3.16 | 1.97
Live | 213777626 |  | 9 | 16.5 | 38410 | 23800 | 19000 | 3.03 | 2.48 | 32400 | 3.38 | 1.98 | 8.1 | 6
Live | 213777616 |  | 9.5 | 16 | 38180 | 23800 | 19000 | 3.21 | 2.46 | 32400 | 3.38 | 1.96 | 8.1 | 6
Live | 213777606 |  | 9 | 16.5 | 38410 | 23800 | 19000 | 3.03 | 2.48 | 32400 | 3.38 | 1.98 | 8.1 | 6
Live | 205084892 |  |  |  | 47500 | 27800 | 22600 | 2.78 | 2.44 | 46500 | 3.16 | 1.97
Live | 213777596 |  | 9.5 | 16.5 | 38410 | 23800 | 18900 | 3.2 | 2.48 | 32400 | 3.38 | 1.98 | 8.1 | 6
Live | 213777586 |  | 9 | 16.5 | 38410 | 23800 | 18900 | 3.03 | 2.48 | 32400 | 3.38 | 1.98 | 8.1 | 6
Live | 213777576 |  | 9 | 16.5 | 38180 | 23800 | 18900 | 3.03 | 2.48 | 32400 | 3.38 | 1.98 | 8.1 | 6
Live | 205084889 |  |  |  | 47500 | 27800 | 22600 | 2.78 | 2.44 | 46500 | 3.16 | 1.97
Live | 213777566 |  | 9.5 | 16.5 | 38180 | 23800 | 19000 | 3.21 | 2.46 | 32400 | 3.38 | 1.96 | 8.1 | 6
Live | 213777556 |  | 9 | 16 | 37950 | 24000 | 19200 | 3.03 | 2.42 | 32800 | 3.31 | 1.94 | 8.1 | 6
Live | 213777546 |  | 9 | 16 | 37950 | 24200 | 19300 | 3.03 | 2.4 | 32800 | 3.28 | 1.92 | 8.1 | 6
Live | 205084887 |  |  |  | 47500 | 27800 | 22600 | 2.78 | 2.44 | 46500 | 3.16 | 1.97
Live | 213777536 |  | 9.5 | 16.5 | 38180 | 23800 | 19000 | 3.21 | 2.46 | 32400 | 3.38 | 1.96 | 8.1 | 6
Live | 213777526 |  | 9 | 16 | 38180 | 24000 | 19300 | 3.03 | 2.42 | 32600 | 3.29 | 1.92 | 8.1 | 6
Live | 213777516 |  | 9 | 16 | 37950 | 24200 | 19400 | 3.03 | 2.4 | 32800 | 3.28 | 1.92 | 8.1 | 6
Live | 205084888 |  |  |  | 47500 | 27800 | 22600 | 2.78 | 2.44 | 46500 | 3.16 | 1.97
Live | 213777506 |  | 9 | 16 | 38180 | 24000 | 19200 | 3.03 | 2.42 | 32600 | 3.29 | 1.94 | 8.1 | 6
Live | 213777496 |  | 9 | 16.5 | 38410 | 23800 | 19000 | 3.03 | 2.48 | 32400 | 3.38 | 1.96 | 8.1 | 6
Live | 213777486 |  | 9.5 | 16.5 | 38180 | 23800 | 19000 | 3.21 | 2.48 | 32400 | 3.38 | 1.96 | 8.1 | 6
Live | 205084885 |  |  |  | 47500 | 27800 | 22600 | 2.78 | 2.44 | 46500 | 3.16 | 1.97
Live | 213777476 |  | 9 | 16.5 | 38410 | 23800 | 19100 | 3.03 | 2.46 | 32400 | 3.36 | 1.96 | 8.1 | 6
Live | 206770526 |  | 9 | 15.5 | 38640 | 24000 | 19100 | 3.04 | 2.46 | 33000 | 3.38 | 1.94 | 7.8 | 6.65
Live | 213777466 |  | 9 | 16.5 | 38180 | 24000 | 19200 | 3.03 | 2.44 | 32600 | 3.32 | 1.94 | 8.1 | 6
Live | 206770508 |  | 9 | 16 | 38640 | 24000 | 19200 | 3.04 | 2.44 | 33000 | 3.38 | 1.94 | 7.8 | 6.6
Live | 213777456 |  | 9 | 16 | 37950 | 24200 | 19400 | 3.03 | 2.38 | 32800 | 3.26 | 1.9 | 8.1 | 6
Live | 205073673 |  |  |  | 47500 | 27800 | 22600 | 2.78 | 2.44 | 46500 | 3.16 | 1.97
Live | 206770499 |  | 9 | 16 | 38640 | 24000 | 19100 | 3.04 | 2.46 | 33000 | 3.38 | 1.94 | 7.8 | 6.65
Live | 213777446 |  | 9.5 | 16.5 | 39100 | 24000 | 19100 | 3.2 | 2.48 | 32800 | 3.45 | 1.98 | 8.1 | 6
Live | 206770490 |  | 9 | 15.5 | 38410 | 24000 | 19100 | 3.03 | 2.44 | 33000 | 3.36 | 1.92 | 7.8 | 6.6
Live | 213777436 |  | 9 | 16 | 38870 | 24200 | 19300 | 3.03 | 2.44 | 33000 | 3.38 | 1.94 | 8.1 | 6
Live | 206770472 |  | 9 | 15.5 | 38410 | 24200 | 19200 | 3.03 | 2.44 | 33000 | 3.33 | 1.92 | 7.8 | 6.6
Live | 213777426 |  | 9 | 16 | 38870 | 24200 | 19400 | 3.03 | 2.42 | 33200 | 3.34 | 1.92 | 8.1 | 6
Live | 206782402 |  |  |  | 48000 | 30400 | 25200 | 2.86 | 2.72 | 47500 | 3.36 | 2.31
Live | 206770463 |  | 9 | 16 | 38410 | 24000 | 19100 | 3.03 | 2.44 | 33000 | 3.36 | 1.94 | 7.8 | 6.6
Live | 213777416 |  | 9.5 | 16.5 | 39100 | 24000 | 19100 | 3.2 | 2.48 | 32800 | 3.45 | 1.98 | 8.1 | 6
Live | 206770395 |  | 9.5 | 16.5 | 38410 | 24000 | 19100 | 3.2 | 2.44 | 33000 | 3.36 | 1.94 | 7.8 | 6.65
Live | 213777406 |  | 9 | 16 | 38870 | 24200 | 19400 | 3.03 | 2.42 | 33000 | 3.36 | 1.94 | 8.1 | 6
Live | 206770296 |  | 9 | 16.5 | 38180 | 23800 | 19100 | 3.03 | 2.46 | 32400 | 3.36 | 1.96 | 8 | 6.65
Live | 213777396 |  | 9 | 16 | 38640 | 24400 | 19500 | 3.04 | 2.4 | 33200 | 3.32 | 1.92 | 8.1 | 6
Live | 206782401 |  |  |  | 48000 | 30400 | 25200 | 2.86 | 2.72 | 47500 | 3.36 | 2.31
Live | 213777386 |  | 9 | 16 | 38870 | 24200 | 19300 | 3.03 | 2.44 | 33000 | 3.36 | 1.94 | 8.1 | 6
Live | 206770278 |  | 9 | 16 | 38180 | 23800 | 19100 | 3.03 | 2.44 | 32600 | 3.34 | 1.94 | 8 | 6.6
Live | 213777376 |  | 9 | 16.5 | 39100 | 24000 | 19100 | 3.03 | 2.48 | 32800 | 3.45 | 1.98 | 8.1 | 6
Live | 206770260 |  | 9 | 16.5 | 38180 | 24000 | 19100 | 3.03 | 2.44 | 32600 | 3.34 | 1.94 | 8 | 6.6
Live | 213777366 |  | 9.5 | 16.5 | 38870 | 24000 | 19100 | 3.2 | 2.48 | 32800 | 3.42 | 1.98 | 8.1 | 6
Live | 206770251 |  | 9 | 16.5 | 38180 | 23800 | 19100 | 3.03 | 2.44 | 32600 | 3.34 | 1.96 | 8 | 6.65
Live | 206782400 |  |  |  | 48000 | 30400 | 25200 | 2.86 | 2.72 | 47500 | 3.36 | 2.31
Live | 206770242 |  | 9 | 16 | 38870 | 24000 | 19200 | 3.03 | 2.46 | 33000 | 3.41 | 1.94 | 8 | 6.6
Live | 213777356 |  | 9 | 16.5 | 39100 | 24000 | 19200 | 3.03 | 2.46 | 32800 | 3.42 | 1.96 | 8.1 | 6
Live | 206770224 |  | 9 | 16.5 | 38870 | 24200 | 19200 | 3.03 | 2.44 | 33000 | 3.38 | 1.94 | 8 | 6.6
Live | 213777346 |  | 9 | 16 | 38870 | 24200 | 19300 | 3.03 | 2.44 | 33000 | 3.38 | 1.94 | 8.1 | 6
Live | 206770215 |  | 9 | 16.5 | 39100 | 24000 | 19200 | 3.03 | 2.46 | 32800 | 3.4 | 1.96 | 8 | 6.6
Live | 213777336 |  | 9 | 15.5 | 38640 | 24400 | 19600 | 3.04 | 2.4 | 33200 | 3.3 | 1.9 | 8.1 | 6
Live | 206782399 |  |  |  | 48000 | 30400 | 25200 | 2.86 | 2.72 | 47500 | 3.36 | 2.31
Live | 206770206 |  | 9 | 16 | 37490 | 24000 | 19100 | 3.04 | 2.38 | 33000 | 3.26 | 1.88 | 8 | 6.6
Live | 213777326 |  | 9.5 | 16.5 | 37720 | 24000 | 19000 | 3.2 | 2.4 | 33000 | 3.28 | 1.9 | 8.1 | 6
Live | 213777316 |  | 9 | 16.5 | 37720 | 24000 | 19000 | 3.04 | 2.4 | 33000 | 3.28 | 1.9 | 8.1 | 6
Live | 206770188 |  | 9 | 16 | 37490 | 24200 | 19200 | 3.04 | 2.38 | 33000 | 3.23 | 1.88 | 8 | 6.55
Live | 206770170 |  | 9 | 16.5 | 37490 | 24200 | 19200 | 3.04 | 2.38 | 33200 | 3.24 | 1.88 | 8 | 6.55
Live | 213777306 |  | 9 | 16 | 37490 | 24000 | 19100 | 3.04 | 2.4 | 33000 | 3.28 | 1.9 | 8.1 | 6
Live | 206779525 |  |  |  | 48000 | 30400 | 25200 | 2.86 | 2.72 | 47500 | 3.36 | 2.31
Live | 206770161 |  | 9 | 16.5 | 37490 | 24000 | 19100 | 3.04 | 2.38 | 33000 | 3.26 | 1.88 | 8 | 6.6
Live | 213777296 |  | 9 | 16.5 | 37720 | 24000 | 19000 | 3.04 | 2.4 | 33000 | 3.28 | 1.9 | 8.1 | 6
Live | 206770152 |  | 9 | 16 | 38870 | 24200 | 19200 | 3.03 | 2.44 | 33000 | 3.38 | 1.94 | 8 | 6.6
Live | 213777286 |  | 9.5 | 16.5 | 37720 | 24000 | 19000 | 3.2 | 2.42 | 32800 | 3.3 | 1.9 | 8.1 | 6
Live | 206770143 |  | 9 | 16.5 | 38870 | 24200 | 19300 | 3.03 | 2.44 | 33000 | 3.38 | 1.94 | 8 | 6.6
Live | 213777276 |  | 9 | 16.5 | 37720 | 24000 | 19000 | 3.04 | 2.42 | 33000 | 3.3 | 1.9 | 8.1 | 6
Live | 205084890 |  |  |  | 47500 | 27800 | 22600 | 2.78 | 2.44 | 46500 | 3.16 | 1.97
Live | 206770134 |  | 9 | 16.5 | 39100 | 24000 | 19200 | 3.03 | 2.46 | 33000 | 3.41 | 1.96 | 8 | 6.6
Live | 213777266 |  | 9 | 16.5 | 37490 | 24000 | 19000 | 3.04 | 2.42 | 33000 | 3.3 | 1.9 | 8.1 | 6
Live | 206770107 |  | 9 | 16 | 37260 | 24200 | 19200 | 3.03 | 2.36 | 33200 | 3.2 | 1.86 | 8 | 6.55
Live | 213777256 |  | 9.5 | 16 | 37720 | 24000 | 19000 | 3.2 | 2.4 | 33000 | 3.28 | 1.9 | 8.1 | 6
Live | 206770098 |  | 9 | 16.5 | 37260 | 24200 | 19200 | 3.03 | 2.34 | 33200 | 3.2 | 1.86 | 8 | 6.55
Live | 213777246 |  | 9 | 16 | 37490 | 24200 | 19300 | 3.04 | 2.36 | 33200 | 3.22 | 1.88 | 8.1 | 6
Live | 205073674 |  |  |  | 47500 | 27800 | 22600 | 2.78 | 2.44 | 46500 | 3.16 | 1.97
Live | 206770089 |  | 9 | 16.5 | 37260 | 24200 | 19200 | 3.03 | 2.36 | 33000 | 3.22 | 1.86 | 8 | 6.55
Live | 213777226 |  | 9.5 | 16 | 37720 | 24000 | 19000 | 3.2 | 2.4 | 33000 | 3.28 | 1.9 | 8.1 | 6
Live | 206770080 |  | 9 | 16 | 37260 | 24200 | 19300 | 3.03 | 2.34 | 33200 | 3.18 | 1.84 | 7.8 | 6.55
Live | 213777216 |  | 9 | 16 | 37260 | 24200 | 19300 | 3.03 | 2.36 | 33400 | 3.22 | 1.86 | 8.1 | 6
Live | 206770071 |  | 9 | 16 | 37260 | 24200 | 19200 | 3.03 | 2.34 | 33200 | 3.2 | 1.86 | 8 | 6.55
Live | 206782398 |  |  |  | 48000 | 30400 | 25200 | 2.86 | 2.72 | 47500 | 3.36 | 2.31
Live | 213777196 |  | 9 | 16 | 37490 | 24200 | 19300 | 3.04 | 2.36 | 33200 | 3.22 | 1.88 | 8.1 | 6
Live | 213777186 |  | 9 | 16.5 | 37720 | 24000 | 19000 | 3.04 | 2.4 | 33000 | 3.28 | 1.9 | 8.1 | 6
Live | 213777176 |  | 9 | 16.5 | 37490 | 24000 | 19000 | 3.04 | 2.4 | 33000 | 3.28 | 1.9 | 8.1 | 6
Live | 206770026 |  | 9 | 15.5 | 38640 | 24000 | 19000 | 3.04 | 2.48 | 32800 | 3.4 | 1.96 | 7.8 | 6.65
Live | 206782396 |  |  |  | 48000 | 30400 | 25200 | 2.86 | 2.72 | 47500 | 3.36 | 2.31
Live | 213777166 |  | 9 | 16.5 | 37720 | 24000 | 19100 | 3.04 | 2.38 | 33000 | 3.26 | 1.9 | 8.1 | 6
Live | 206770008 |  | 9 | 15.5 | 38640 | 24000 | 19100 | 3.04 | 2.44 | 33000 | 3.38 | 1.94 | 7.8 | 6.6
Live | 213777156 |  | 9 | 16 | 37490 | 24200 | 19200 | 3.04 | 2.36 | 33200 | 3.24 | 1.88 | 8.1 | 6
Live | 213777136 |  | 9.5 | 16 | 39100 | 24000 | 19100 | 3.2 | 2.48 | 32800 | 3.42 | 1.96 | 8.1 | 6
Live | 206769999 |  | 9 | 15.5 | 38640 | 24000 | 19000 | 3.04 | 2.48 | 32800 | 3.4 | 1.96 | 7.8 | 6.65
Live | 213777126 |  | 9 | 16 | 38870 | 24200 | 19300 | 3.03 | 2.44 | 33000 | 3.38 | 1.94 | 8.1 | 6
Live | 206769963 |  | 9 | 16 | 38640 | 24000 | 19000 | 3.04 | 2.48 | 32800 | 3.42 | 1.96 | 7.8 | 6.65
Live | 206782395 |  |  |  | 48000 | 30400 | 25200 | 2.86 | 2.72 | 47500 | 3.36 | 2.31
Live | 213777116 |  | 9 | 16 | 38870 | 24400 | 19400 | 3.03 | 2.42 | 33200 | 3.34 | 1.92 | 8.1 | 6
Live | 213777106 |  | 9.5 | 16 | 39100 | 24000 | 19100 | 3.2 | 2.48 | 32800 | 3.42 | 1.96 | 8.1 | 6
Live | 213777096 |  | 9 | 16 | 38870 | 24200 | 19400 | 3.03 | 2.42 | 33000 | 3.36 | 1.94 | 8.1 | 6
Live | 206782394 |  |  |  | 48000 | 30400 | 25200 | 2.86 | 2.72 | 47500 | 3.36 | 2.31
Live | 213777086 |  | 9 | 15.5 | 38640 | 24400 | 19500 | 3.04 | 2.4 | 33200 | 3.32 | 1.92 | 8.1 | 6
Live | 213777076 |  | 9 | 16 | 38870 | 24200 | 19400 | 3.03 | 2.44 | 33000 | 3.36 | 1.94 | 8.1 | 6
Live | 206779524 |  |  |  | 48000 | 30400 | 25200 | 2.86 | 2.72 | 47500 | 3.36 | 2.31
Live | 206769855 |  | 9 | 15.5 | 38410 | 24000 | 19000 | 3.03 | 2.46 | 33000 | 3.38 | 1.94 | 7.8 | 6.65
Live | 213777066 |  | 9 | 16.5 | 39100 | 24000 | 19100 | 3.03 | 2.48 | 32800 | 3.42 | 1.96 | 8.1 | 6
Live | 206769828 |  | 9 | 15.5 | 38410 | 24000 | 19000 | 3.03 | 2.46 | 33000 | 3.38 | 1.94 | 7.8 | 6.65
Live | 213777056 |  | 9.5 | 16 | 38870 | 24000 | 19100 | 3.2 | 2.48 | 33000 | 3.42 | 1.96 | 8.1 | 6
Live | 206769792 |  | 9 | 15.5 | 38410 | 24000 | 19000 | 3.03 | 2.46 | 33000 | 3.41 | 1.94 | 7.8 | 6.65
Live | 206782397 |  |  |  | 48000 | 30400 | 25200 | 2.86 | 2.72 | 47500 | 3.36 | 2.31
Live | 213777046 |  | 9 | 16.5 | 39100 | 24000 | 19200 | 3.03 | 2.46 | 32800 | 3.4 | 1.96 | 8.1 | 6
Live | 213777036 |  | 9 | 16 | 38870 | 24200 | 19300 | 3.03 | 2.44 | 33000 | 3.38 | 1.94 | 8.1 | 6
Live | 213777026 |  | 9 | 15.5 | 38640 | 24400 | 19600 | 3.04 | 2.38 | 33200 | 3.3 | 1.9 | 8.1 | 6
Live | 213777016 |  | 9 | 16 | 37260 | 24000 | 19100 | 3.03 | 2.38 | 33000 | 3.23 | 1.88 | 8.1 | 6
Live | 206782393 |  |  |  | 48000 | 30400 | 25200 | 2.86 | 2.72 | 47500 | 3.36 | 2.31
Live | 206769621 |  | 9 | 15.5 | 38180 | 24000 | 19100 | 3.03 | 2.44 | 33000 | 3.33 | 1.92 | 7.8 | 6.6
Live | 213777006 |  | 9 | 16 | 37030 | 24200 | 19300 | 3.03 | 2.34 | 33400 | 3.18 | 1.86 | 7.8 | 6
Live | 213776986 |  | 9 | 16 | 37260 | 24000 | 19100 | 3.03 | 2.38 | 33000 | 3.23 | 1.88 | 8.1 | 6
Live | 206769403 |  | 9.5 | 16.5 | 38410 | 24000 | 19000 | 3.2 | 2.46 | 32800 | 3.4 | 1.96 | 7.8 | 6.65
Live | 213776976 |  | 9 | 16 | 37030 | 24200 | 19300 | 3.03 | 2.32 | 33400 | 3.18 | 1.84 | 7.8 | 6
Live | 206782392 |  |  |  | 48000 | 30400 | 25200 | 2.86 | 2.72 | 47500 | 3.36 | 2.31
Live | 206769385 |  | 9.5 | 16 | 38410 | 24000 | 19100 | 3.2 | 2.44 | 33000 | 3.36 | 1.94 | 7.8 | 6.65
Live | 213775496 |  | 9 | 16 | 38870 | 24200 | 19400 | 3.03 | 2.42 | 33000 | 3.36 | 1.94 | 8 | 6
Live | 213776946 |  | 9 | 16.5 | 37260 | 24000 | 19100 | 3.03 | 2.38 | 33000 | 3.23 | 1.88 | 8.1 | 6
Live | 206782391 |  |  |  | 48000 | 30400 | 25200 | 2.86 | 2.72 | 47500 | 3.36 | 2.31
Live | 206769376 |  | 9.5 | 16.5 | 38410 | 24000 | 19000 | 3.2 | 2.46 | 32800 | 3.4 | 1.96 | 7.8 | 6.65
Live | 213775486 |  | 9 | 16 | 38640 | 24400 | 19500 | 3.04 | 2.4 | 33200 | 3.32 | 1.92 | 8 | 6
Live | 213776936 |  | 9 | 16 | 37260 | 24000 | 19100 | 3.03 | 2.38 | 33000 | 3.23 | 1.88 | 8.1 | 6
Live | 206769358 |  | 9.5 | 16.5 | 38410 | 23800 | 19000 | 3.2 | 2.48 | 32800 | 3.4 | 1.96 | 7.8 | 6.65
Live | 213775476 |  | 9 | 16 | 38870 | 24200 | 19300 | 3.03 | 2.44 | 33000 | 3.36 | 1.94 | 8 | 6
Live | 206782390 |  |  |  | 48000 | 30400 | 25200 | 2.86 | 2.72 | 47500 | 3.36 | 2.31
Live | 213776926 |  | 9 | 16.5 | 37260 | 24000 | 19100 | 3.03 | 2.36 | 33000 | 3.22 | 1.86 | 8.1 | 6
Live | 213775466 |  | 9 | 16.5 | 39100 | 24000 | 19100 | 3.03 | 2.48 | 32800 | 3.45 | 1.98 | 8 | 6
Live | 213776916 |  | 9 | 16 | 37260 | 24200 | 19300 | 3.03 | 2.34 | 33200 | 3.2 | 1.86 | 8.1 | 6
Live | 206782389 |  |  |  | 48000 | 30400 | 25200 | 2.86 | 2.72 | 47500 | 3.36 | 2.31
Live | 213776846 |  | 9 | 16 | 37260 | 24200 | 19200 | 3.03 | 2.34 | 33000 | 3.2 | 1.86 | 8.1 | 6
Live | 206769304 |  | 9.5 | 17 | 38410 | 23800 | 18900 | 3.2 | 2.48 | 32800 | 3.4 | 1.96 | 7.8 | 6.65
Live | 213775436 |  | 9 | 16 | 38870 | 24200 | 19300 | 3.03 | 2.44 | 33000 | 3.38 | 1.94 | 8 | 6
Live | 213776836 |  | 9 | 16 | 37260 | 24200 | 19300 | 3.03 | 2.32 | 33200 | 3.18 | 1.84 | 7.8 | 6
Live | 206769295 |  | 9.5 | 16.5 | 38410 | 24000 | 19000 | 3.2 | 2.46 | 32800 | 3.4 | 1.96 | 7.8 | 6.65
Live | 206779523 |  |  |  | 48000 | 30400 | 25200 | 2.86 | 2.72 | 47500 | 3.36 | 2.31
Live | 213776826 |  | 9 | 16 | 37260 | 24400 | 19400 | 3.03 | 2.32 | 33200 | 3.16 | 1.84 | 7.8 | 6
Live | 206769277 |  | 9.5 | 16.5 | 38410 | 24000 | 19000 | 3.2 | 2.46 | 32800 | 3.4 | 1.96 | 7.8 | 6.65
Live | 213776756 |  | 9 | 16 | 37260 | 24200 | 19300 | 3.03 | 2.32 | 33200 | 3.16 | 1.84 | 7.8 | 6
Live | 206782388 |  |  |  | 48000 | 30400 | 25200 | 2.86 | 2.72 | 47500 | 3.36 | 2.31
Live | 213776746 |  | 9 | 16 | 37030 | 24400 | 19400 | 3.03 | 2.3 | 33400 | 3.14 | 1.82 | 7.8 | 6
Live | 213776736 |  | 8.5 | 16 | 37030 | 24400 | 19400 | 2.86 | 2.3 | 33400 | 3.14 | 1.82 | 7.8 | 6
Live | 206782387 |  |  |  | 48000 | 30400 | 25200 | 2.86 | 2.72 | 47500 | 3.36 | 2.31
Live | 206768773 |  | 9 | 16 | 38180 | 24000 | 19300 | 3.03 | 2.42 | 32600 | 3.29 | 1.92 | 8 | 6.6
Live | 213776666 |  | 9 | 16 | 36570 | 24600 | 19400 | 3.04 | 2.3 | 33800 | 3.14 | 1.8 | 7.8 | 6
Live | 213776656 |  | 9 | 15.5 | 36570 | 24600 | 19500 | 3.04 | 2.28 | 34000 | 3.12 | 1.8 | 7.8 | 6
Live | 206768755 |  | 9.5 | 16.5 | 38410 | 23800 | 19000 | 3.2 | 2.48 | 32400 | 3.38 | 1.96 | 8 | 6.65
Live | 206779522 |  |  |  | 48000 | 30400 | 25200 | 2.86 | 2.72 | 47500 | 3.36 | 2.31
Live | 213776646 |  | 8.5 | 16 | 36570 | 24600 | 19500 | 2.87 | 2.26 | 34000 | 3.12 | 1.78 | 7.8 | 6
Live | 206768737 |  | 9.5 | 16 | 38180 | 23800 | 19100 | 3.21 | 2.46 | 32400 | 3.34 | 1.96 | 8 | 6.6
Live | 212600020 |  | 9.5 | 16 | 39100 | 23800 | 19100 | 3.2 | 2.4 | 32200 | 3.32 | 1.92 | 7.8 | 6.5
Live | 206768728 |  | 9.5 | 16.5 | 38410 | 23800 | 19000 | 3.2 | 2.48 | 32400 | 3.38 | 1.96 | 8 | 6.65
Live | 212600010 |  | 9.5 | 16.5 | 39330 | 23400 | 18800 | 3.2 | 2.46 | 32000 | 3.4 | 1.96 | 7.8 | 6.5
Live | 205084815 |  |  |  | 47500 | 27800 | 22600 | 2.78 | 2.46 | 46500 | 3.2 | 2
Live | 206768710 |  | 9.5 | 16.5 | 38410 | 23800 | 18900 | 3.2 | 2.48 | 32400 | 3.38 | 1.98 | 8 | 6.65
Live | 213775316 |  | 9 | 16 | 37720 | 24000 | 19000 | 3.04 | 2.4 | 33000 | 3.28 | 1.9 | 8 | 6
Live | 205084814 |  |  |  | 47500 | 27800 | 22600 | 2.78 | 2.46 | 46500 | 3.2 | 2
Live | 206768674 |  | 9 | 16 | 37950 | 24000 | 19300 | 3.03 | 2.4 | 32800 | 3.28 | 1.92 | 8 | 6.6
Live | 206768656 |  | 9.5 | 17 | 38410 | 23800 | 19000 | 3.2 | 2.48 | 32400 | 3.38 | 1.96 | 8 | 6.65
Live | 206768647 |  | 9.5 | 16.5 | 38180 | 23800 | 19000 | 3.21 | 2.46 | 32400 | 3.36 | 1.96 | 8 | 6.65
Live | 205084812 |  |  |  | 47500 | 27800 | 22600 | 2.78 | 2.46 | 46500 | 3.2 | 2
Live | 213775276 |  | 9 | 16.5 | 37720 | 24000 | 19000 | 3.04 | 2.4 | 33000 | 3.28 | 1.9 | 8 | 6
Live | 206768629 |  | 9.5 | 16.5 | 38180 | 23800 | 19000 | 3.21 | 2.46 | 32400 | 3.36 | 1.96 | 8 | 6.65
Live | 213775256 |  | 9 | 16.5 | 37720 | 24000 | 19100 | 3.04 | 2.38 | 33000 | 3.26 | 1.9 | 8 | 6
Live | 206768593 |  | 9 | 16 | 37950 | 24200 | 19300 | 3.03 | 2.4 | 32800 | 3.28 | 1.92 | 8 | 6.6
Live | 205084811 |  |  |  | 47500 | 27800 | 22600 | 2.78 | 2.46 | 46500 | 3.2 | 2
Live | 213775246 |  | 9 | 16 | 37490 | 24200 | 19200 | 3.04 | 2.36 | 33200 | 3.24 | 1.88 | 8 | 6
Live | 213775226 |  | 9 | 16 | 39100 | 24000 | 19100 | 3.03 | 2.48 | 32800 | 3.42 | 1.96 | 8 | 6
Live | 206768557 |  | 9.5 | 16.5 | 38180 | 24000 | 19200 | 3.21 | 2.44 | 32600 | 3.32 | 1.94 | 8 | 6.6
Live | 205073653 |  |  |  | 47500 | 27800 | 22600 | 2.78 | 2.46 | 46500 | 3.2 | 2
Live | 213775206 |  | 9 | 16 | 38870 | 24400 | 19400 | 3.03 | 2.42 | 33200 | 3.34 | 1.92 | 8 | 6
Live | 206768512 |  | 9.5 | 16.5 | 39100 | 24000 | 19100 | 3.2 | 2.48 | 32800 | 3.42 | 1.96 | 8 | 6.6
Live | 206768494 |  | 9.5 | 16.5 | 39100 | 24000 | 19100 | 3.2 | 2.48 | 32800 | 3.42 | 1.96 | 8 | 6.6
Live | 205084810 |  |  |  | 47500 | 27800 | 22600 | 2.78 | 2.46 | 46500 | 3.2 | 2
Live | 206768422 |  | 9.5 | 16 | 38870 | 24200 | 19300 | 3.2 | 2.44 | 33000 | 3.38 | 1.94 | 8 | 6.6
Live | 206768404 |  | 9 | 16 | 37490 | 24200 | 19300 | 3.04 | 2.34 | 33200 | 3.2 | 1.86 | 8 | 6.55
Live | 205084808 |  |  |  | 47500 | 27800 | 22600 | 2.78 | 2.46 | 46500 | 3.2 | 2
Live | 213775166 |  | 9 | 16 | 38870 | 24200 | 19400 | 3.03 | 2.44 | 33000 | 3.36 | 1.94 | 8 | 6
Live | 206768386 |  | 9.5 | 16.5 | 37720 | 24000 | 19000 | 3.2 | 2.4 | 33000 | 3.28 | 1.9 | 8 | 6.6
Live | 206768368 |  | 9 | 16 | 37490 | 24000 | 19100 | 3.04 | 2.38 | 33000 | 3.26 | 1.88 | 8 | 6.6
Live | 206768359 |  | 9.5 | 16.5 | 37720 | 24000 | 19000 | 3.2 | 2.4 | 33000 | 3.28 | 1.9 | 8 | 6.6
Live | 205084807 |  |  |  | 47500 | 27800 | 22600 | 2.78 | 2.46 | 46500 | 3.2 | 2
Live | 213775126 |  | 9 | 16 | 38870 | 24200 | 19300 | 3.03 | 2.44 | 33000 | 3.38 | 1.94 | 8 | 6
Live | 206768341 |  | 9.5 | 16.5 | 37720 | 24000 | 19000 | 3.2 | 2.4 | 33000 | 3.28 | 1.9 | 8 | 6.6
Live | 213775116 |  | 9 | 15.5 | 38640 | 24400 | 19600 | 3.04 | 2.38 | 33200 | 3.3 | 1.9 | 8 | 6
Live | 205073651 |  |  |  | 47500 | 27800 | 22600 | 2.78 | 2.46 | 46500 | 3.2 | 2
Live | 206768305 |  | 9 | 16 | 37490 | 24400 | 19400 | 3.04 | 2.34 | 33200 | 3.2 | 1.86 | 8 | 6.55
Live | 213775026 |  | 9 | 16 | 37260 | 24000 | 19100 | 3.03 | 2.38 | 33000 | 3.23 | 1.88 | 8 | 6
Live | 205084805 |  |  |  | 47500 | 27800 | 22600 | 2.78 | 2.46 | 46500 | 3.2 | 2
Live | 213775016 |  | 9 | 16.5 | 37260 | 24000 | 19100 | 3.03 | 2.36 | 33000 | 3.22 | 1.86 | 8 | 6
Live | 206768278 |  | 9.5 | 16 | 37720 | 24000 | 19100 | 3.2 | 2.4 | 33000 | 3.28 | 1.9 | 8 | 6.6
Live | 213775006 |  | 9 | 16 | 37260 | 24200 | 19300 | 3.03 | 2.34 | 33200 | 3.2 | 1.86 | 8 | 6
Live | 206768260 |  | 9.5 | 16 | 37720 | 24000 | 19100 | 3.2 | 2.4 | 33000 | 3.28 | 1.9 | 8 | 6.6
Live | 205084802 |  |  |  | 47500 | 27800 | 22600 | 2.78 | 2.46 | 46500 | 3.2 | 2
Live | 206768242 |  | 9 | 16 | 37260 | 24400 | 19400 | 3.03 | 2.34 | 33400 | 3.2 | 1.86 | 8 | 6.55
Live | 213785761 |  | 12.5 | 19.5 | 39100 | 31800 | 27000 | 4.21 | 2.3 | 36000 | 3.34 | 2.04 | 8.5 | 7
Live | 206768224 |  | 9 | 16 | 37490 | 24400 | 19400 | 3.04 | 2.34 | 33200 | 3.2 | 1.86 | 8 | 6.55
Live | 213785759 |  | 12.5 | 19.5 | 39100 | 31800 | 27000 | 4.21 | 2.3 | 36000 | 3.34 | 2.04 | 8.5 | 7
Live | 205084801 |  |  |  | 47500 | 27800 | 22600 | 2.78 | 2.46 | 46500 | 3.2 | 2
Live | 213785757 |  | 12 | 19 | 38870 | 32000 | 27200 | 4.04 | 2.28 | 36200 | 3.29 | 2.02 | 8.5 | 7
Live | 213785755 |  | 12 | 19 | 38640 | 32200 | 27400 | 4.04 | 2.28 | 36200 | 3.29 | 2.02 | 8.5 | 7
Live | 213785753 |  | 12.5 | 19 | 38870 | 32000 | 27000 | 4.22 | 2.3 | 36000 | 3.32 | 2.04 | 8.5 | 7
Live | 205084796 |  |  |  | 47500 | 27800 | 22600 | 2.78 | 2.46 | 46500 | 3.2 | 2
Live | 206768143 |  | 9.5 | 16 | 39100 | 24000 | 19100 | 3.2 | 2.48 | 32800 | 3.42 | 1.96 | 8 | 6.6
Live | 213785751 |  | 12.5 | 19.5 | 39100 | 31800 | 27000 | 4.21 | 2.3 | 36000 | 3.34 | 2.04 | 8.5 | 7
Live | 206768125 |  | 9.5 | 16 | 39100 | 24000 | 19100 | 3.2 | 2.48 | 32800 | 3.42 | 1.96 | 8 | 6.6
Live | 213785749 |  | 12 | 19 | 38870 | 32000 | 27200 | 4.04 | 2.28 | 36200 | 3.29 | 2.02 | 8.5 | 7
Live | 205084798 |  |  |  | 47500 | 27800 | 22600 | 2.78 | 2.46 | 46500 | 3.2 | 2
Live | 213785747 |  | 11.5 | 18.5 | 38640 | 32200 | 27400 | 3.88 | 2.26 | 36400 | 3.28 | 2.02 | 8.5 | 7
Live | 213785745 |  | 12 | 19 | 38870 | 32000 | 27200 | 4.04 | 2.28 | 36200 | 3.29 | 2.02 | 8.5 | 7
Live | 213785743 |  | 12.5 | 19.5 | 39100 | 31800 | 27000 | 4.21 | 2.3 | 36000 | 3.34 | 2.04 | 8.5 | 7
Live | 206767963 |  | 9 | 16 | 37030 | 24400 | 19400 | 3.03 | 2.32 | 33400 | 3.16 | 1.84 | 7.8 | 6.5
Live | 213785741 |  | 12.5 | 19.5 | 39100 | 31800 | 27000 | 4.21 | 2.3 | 36000 | 3.34 | 2.04 | 8.5 | 7
Live | 205073649 |  |  |  | 47500 | 27800 | 22600 | 2.78 | 2.46 | 46500 | 3.2 | 2
Live | 213785739 |  | 12.5 | 19.5 | 39100 | 31800 | 27000 | 4.21 | 2.3 | 36000 | 3.34 | 2.04 | 8.5 | 7
Live | 206767936 |  | 9 | 16 | 37260 | 24000 | 19100 | 3.03 | 2.38 | 33000 | 3.22 | 1.88 | 8 | 6.55
Live | 213785737 |  | 12.5 | 19.5 | 38870 | 32000 | 27000 | 4.22 | 2.3 | 36000 | 3.32 | 2.04 | 8.5 | 7
Live | 206767918 |  | 9 | 16 | 37260 | 24000 | 19100 | 3.03 | 2.38 | 33000 | 3.22 | 1.88 | 8 | 6.55
Live | 206767900 |  | 9 | 16 | 37030 | 24400 | 19400 | 3.03 | 2.32 | 33400 | 3.14 | 1.84 | 7.8 | 6.5
Live | 213785735 |  | 12 | 19 | 38870 | 32000 | 27200 | 4.04 | 2.28 | 36200 | 3.29 | 2.02 | 8.5 | 7
Live | 205084795 |  |  |  | 47500 | 27800 | 22600 | 2.78 | 2.46 | 46500 | 3.2 | 2
Live | 206767882 |  | 9 | 16 | 37030 | 24400 | 19400 | 3.03 | 2.32 | 33400 | 3.16 | 1.84 | 7.8 | 6.5
Live | 213785733 |  | 12 | 19.5 | 38870 | 32000 | 27200 | 4.04 | 2.28 | 36200 | 3.29 | 2.02 | 8.5 | 7
Live | 213785731 |  | 11.5 | 18.5 | 38640 | 32200 | 27400 | 3.88 | 2.26 | 36400 | 3.28 | 2.02 | 8.5 | 7
Live | 205084793 |  |  |  | 47500 | 27800 | 22600 | 2.78 | 2.46 | 46500 | 3.2 | 2
Live | 213785729 |  | 12 | 19 | 38640 | 32600 | 27600 | 4.04 | 2.32 | 36600 | 3.34 | 2.06 | 8.5 | 7
Live | 213785727 |  | 12 | 19 | 38640 | 32600 | 27600 | 4.04 | 2.32 | 36600 | 3.34 | 2.06 | 8.5 | 7
Live | 213785725 |  | 12 | 19 | 38410 | 32800 | 27800 | 4.05 | 2.3 | 36800 | 3.32 | 2.04 | 8.5 | 7
Live | 205073647 |  |  |  | 47500 | 27800 | 22600 | 2.78 | 2.46 | 46500 | 3.2 | 2
Live | 213785723 |  | 11.5 | 18.5 | 38180 | 33000 | 27800 | 3.87 | 2.28 | 36800 | 3.3 | 2.02 | 8.5 | 7
Live | 213775976 |  | 9.5 | 16.5 | 39330 | 23400 | 18800 | 3.2 | 2.46 | 31800 | 3.4 | 1.98 | 8 | 6
Live | 213785721 |  | 12 | 19 | 38640 | 32800 | 27600 | 4.04 | 2.3 | 36600 | 3.34 | 2.04 | 8.5 | 7
Live | 213785719 |  | 12 | 19 | 38640 | 32600 | 27600 | 4.04 | 2.32 | 36600 | 3.34 | 2.06 | 8.5 | 7
Live | 205084804 |  |  |  | 47500 | 27800 | 22600 | 2.78 | 2.46 | 46500 | 3.2 | 2
Live | 213785717 |  | 11.5 | 18.5 | 38410 | 32800 | 27800 | 3.88 | 2.28 | 36800 | 3.3 | 2.04 | 8.5 | 7
Live | 213785715 |  | 11.5 | 18.5 | 38180 | 33000 | 28000 | 3.87 | 2.28 | 36800 | 3.3 | 2.02 | 8.5 | 7
Live | 205084800 |  |  |  | 47500 | 27800 | 22600 | 2.78 | 2.46 | 46500 | 3.2 | 2
Live | 213785713 |  | 11.5 | 18.5 | 38410 | 32800 | 27800 | 3.88 | 2.3 | 36800 | 3.32 | 2.04 | 8.5 | 7
Live | 213785711 |  | 12 | 19 | 38640 | 32600 | 27600 | 4.04 | 2.32 | 36600 | 3.34 | 2.06 | 8.5 | 7
Live | 213785709 |  | 12 | 19.5 | 38640 | 32600 | 27600 | 4.04 | 2.32 | 36600 | 3.34 | 2.06 | 8.5 | 7
Live | 205084792 |  |  |  | 47500 | 27800 | 22600 | 2.78 | 2.46 | 46500 | 3.2 | 2
Live | 213785707 |  | 12 | 19 | 38640 | 32600 | 27600 | 4.04 | 2.32 | 36600 | 3.34 | 2.06 | 8.5 | 7
Live | 213785705 |  | 12 | 19.5 | 38640 | 32800 | 27600 | 4.04 | 2.3 | 36600 | 3.34 | 2.04 | 8.5 | 7
Live | 213775846 |  | 9.5 | 16.5 | 39330 | 23400 | 18800 | 3.2 | 2.46 | 32000 | 3.4 | 1.96 | 8 | 6
Live | 213785703 |  | 12 | 19 | 38410 | 32800 | 27800 | 4.05 | 2.3 | 36800 | 3.32 | 2.04 | 8.5 | 7
Live | 205084788 |  |  |  | 47500 | 27800 | 22600 | 2.78 | 2.46 | 46500 | 3.2 | 2
Live | 213785701 |  | 11.7 | 19 | 38410 | 32800 | 27800 | 3.95 | 2.3 | 36800 | 3.32 | 2.04 | 8.5 | 7
Live | 213785699 |  | 11.5 | 18.5 | 38180 | 33000 | 28000 | 3.87 | 2.28 | 37000 | 3.28 | 2.02 | 8.5 | 7
Live | 213785697 |  | 12 | 19 | 38410 | 32800 | 27800 | 4.05 | 2.3 | 36600 | 3.32 | 2.04 | 8.5 | 7
Live | 205084791 |  |  |  | 47500 | 27800 | 22600 | 2.78 | 2.46 | 46500 | 3.2 | 2
Live | 213775786 |  | 9.5 | 16.5 | 38870 | 23400 | 18700 | 3.2 | 2.46 | 31800 | 3.36 | 1.96 | 8 | 6
Live | 213785695 |  | 12 | 19 | 38410 | 32800 | 27800 | 4.05 | 2.3 | 36600 | 3.34 | 2.04 | 8.5 | 7
Live | 213785693 |  | 11.5 | 18.5 | 38180 | 33000 | 28000 | 3.87 | 2.28 | 36800 | 3.3 | 2.02 | 8.5 | 7
Live | 205073645 |  |  |  | 47500 | 27800 | 22600 | 2.78 | 2.46 | 46500 | 3.2 | 2
Live | 213785691 |  | 11.5 | 18.5 | 38180 | 33000 | 28000 | 3.87 | 2.28 | 37000 | 3.28 | 2.02 | 8.5 | 7
Live | 213775756 |  | 9.5 | 16.5 | 38870 | 23400 | 18700 | 3.2 | 2.46 | 31600 | 3.38 | 1.96 | 8 | 6
Live | 213785689 |  | 12 | 19 | 38410 | 32800 | 27800 | 4.05 | 2.3 | 36600 | 3.32 | 2.04 | 8.5 | 7
Live | 213785687 |  | 12 | 19 | 38410 | 32800 | 27800 | 4.05 | 2.3 | 36600 | 3.34 | 2.04 | 8.5 | 7
Live | 205084789 |  |  |  | 47500 | 27800 | 22600 | 2.78 | 2.46 | 46500 | 3.2 | 2
Live | 213785685 |  | 11.5 | 18.5 | 38180 | 33000 | 28000 | 3.87 | 2.28 | 36800 | 3.3 | 2.02 | 8.5 | 7
Live | 213775716 |  | 9 | 16.5 | 38410 | 23800 | 19000 | 3.03 | 2.48 | 32400 | 3.38 | 1.98 | 8 | 6
Live | 213785683 |  | 11.5 | 18.5 | 37950 | 33200 | 28000 | 3.88 | 2.28 | 37000 | 3.28 | 2.02 | 8.5 | 7
Live | 213785681 |  | 11.5 | 18.5 | 38180 | 33000 | 28000 | 3.87 | 2.28 | 36800 | 3.3 | 2.02 | 8.5 | 7
Live | 205084785 |  |  |  | 47500 | 27800 | 22600 | 2.78 | 2.46 | 46500 | 3.2 | 2
Live | 213785679 |  | 12 | 19 | 38410 | 32800 | 27800 | 4.05 | 2.3 | 36600 | 3.34 | 2.04 | 8.5 | 7
Live | 213775696 |  | 9 | 16.5 | 38410 | 23800 | 19000 | 3.03 | 2.48 | 32400 | 3.38 | 1.98 | 8 | 6
Live | 213785677 |  | 12 | 19 | 38410 | 32800 | 27800 | 4.05 | 2.3 | 36600 | 3.34 | 2.04 | 8.5 | 7
Live | 213785675 |  | 12 | 19 | 38410 | 32800 | 27800 | 4.05 | 2.3 | 36600 | 3.34 | 2.04 | 8.5 | 7
Live | 213775666 |  | 9 | 16.5 | 38180 | 23800 | 18900 | 3.03 | 2.48 | 32400 | 3.38 | 1.98 | 8 | 6
Live | 205084787 |  |  |  | 47500 | 27800 | 22600 | 2.78 | 2.46 | 46500 | 3.2 | 2
Live | 213785673 |  | 12 | 19 | 38410 | 32800 | 27800 | 4.05 | 2.3 | 36600 | 3.32 | 2.04 | 8.5 | 7
Live | 213785671 |  | 11.7 | 18.5 | 38180 | 33000 | 28000 | 3.94 | 2.28 | 36800 | 3.3 | 2.02 | 8.5 | 7
Live | 213785669 |  | 11.7 | 19 | 38180 | 33000 | 28000 | 3.94 | 2.28 | 36800 | 3.3 | 2.02 | 8.5 | 7
Live | 213785667 |  | 11.5 | 18 | 37950 | 33200 | 28000 | 3.88 | 2.26 | 37000 | 3.28 | 2.02 | 8.5 | 7
Live | 205084783 |  |  |  | 47500 | 27800 | 22600 | 2.78 | 2.46 | 46500 | 3.2 | 2
Live | 213785665 |  | 12 | 18.5 | 38180 | 33200 | 28000 | 4.04 | 2.28 | 37000 | 3.3 | 2.02 | 8.5 | 7
Live | 213785663 |  | 12 | 18.5 | 38180 | 33200 | 28000 | 4.04 | 2.28 | 37000 | 3.3 | 2.02 | 8.5 | 7
Live | 213775616 |  | 9 | 16 | 38180 | 24000 | 19300 | 3.03 | 2.42 | 32600 | 3.29 | 1.92 | 8 | 6
Live | 205084782 |  |  |  | 47500 | 27800 | 22600 | 2.78 | 2.46 | 46500 | 3.2 | 2
Live | 213785661 |  | 11.5 | 18.5 | 37950 | 33400 | 28200 | 3.88 | 2.26 | 37200 | 3.28 | 2.02 | 8.5 | 7
Live | 213775606 |  | 9 | 16 | 37950 | 24200 | 19400 | 3.03 | 2.4 | 32800 | 3.28 | 1.92 | 8 | 6
Live | 213785659 |  | 11.5 | 18 | 37720 | 33400 | 28200 | 3.88 | 2.26 | 37400 | 3.26 | 2 | 8.5 | 7
Live | 213785657 |  | 12 | 18.5 | 37950 | 33200 | 28000 | 4.04 | 2.28 | 37000 | 3.3 | 2.02 | 8.5 | 7
Live | 205536891 |  |  |  | 46500 | 28600 | 23400 | 2.79 | 2.48 | 48000 | 3.08 | 1.89
Live | 213785655 |  | 12 | 18.5 | 38180 | 33200 | 28000 | 4.04 | 2.28 | 37000 | 3.3 | 2.02 | 8.5 | 7
Live | 213785653 |  | 11.5 | 18.5 | 37950 | 33400 | 28200 | 3.88 | 2.26 | 37200 | 3.26 | 2 | 8.5 | 7
Live | 213775556 |  | 9 | 16.5 | 38180 | 24000 | 19200 | 3.03 | 2.44 | 32600 | 3.32 | 1.94 | 8 | 6
Live | 213785651 |  | 11.5 | 18 | 37720 | 33400 | 28400 | 3.88 | 2.26 | 37400 | 3.26 | 2 | 8.5 | 7
Live | 205073643 |  |  |  | 47500 | 27800 | 22600 | 2.78 | 2.46 | 46500 | 3.2 | 2
Live | 213785649 |  | 11.5 | 18.5 | 37950 | 33400 | 28200 | 3.88 | 2.26 | 37200 | 3.28 | 2 | 8.5 | 7
Live | 213775536 |  | 9 | 16.5 | 39100 | 24000 | 19100 | 3.03 | 2.48 | 32800 | 3.45 | 1.98 | 8 | 6
Live | 213785647 |  | 12 | 18.5 | 38180 | 33200 | 28000 | 4.04 | 2.28 | 37000 | 3.3 | 2.02 | 8.5 | 7
Live | 213775526 |  | 9 | 16 | 38870 | 24200 | 19300 | 3.03 | 2.44 | 33000 | 3.38 | 1.94 | 8 | 6
Live | 213785645 |  | 12 | 18.5 | 38180 | 33200 | 28000 | 4.04 | 2.28 | 37000 | 3.3 | 2.02 | 8.5 | 7
Live | 205536889 |  |  |  | 46500 | 28600 | 23400 | 2.79 | 2.48 | 48000 | 3.08 | 1.89
Live | 213785643 |  | 12 | 18.5 | 38180 | 33200 | 28000 | 4.04 | 2.28 | 37000 | 3.3 | 2.02 | 8.5 | 7
Live | 213785641 |  | 12 | 19 | 37950 | 33200 | 28000 | 4.04 | 2.28 | 37000 | 3.3 | 2.02 | 8.5 | 7
Live | 213785639 |  | 11.7 | 18.5 | 37950 | 33400 | 28200 | 3.94 | 2.26 | 37200 | 3.28 | 2.02 | 8.5 | 7
Live | 213785637 |  | 11.7 | 19 | 37950 | 33400 | 28200 | 3.94 | 2.26 | 37200 | 3.28 | 2 | 8.5 | 7
Live | 205536886 |  |  |  | 46500 | 28600 | 23400 | 2.79 | 2.48 | 48000 | 3.08 | 1.89
Live | 213785635 |  | 11.5 | 18 | 37720 | 33600 | 28400 | 3.88 | 2.24 | 37400 | 3.24 | 2 | 8.5 | 7
Live | 213785633 |  | 11.5 | 18 | 37260 | 34000 | 28800 | 3.87 | 2.28 | 38000 | 3.28 | 2.02 | 8.5 | 7
Live | 213785631 |  | 11.5 | 18 | 37260 | 34000 | 28600 | 3.87 | 2.28 | 38000 | 3.28 | 2.02 | 8.5 | 7
Live | 213785629 |  | 11 | 18 | 37030 | 34200 | 28800 | 3.7 | 2.26 | 38500 | 3.26 | 2 | 8.5 | 7
Live | 213785627 |  | 11 | 17.5 | 37030 | 34400 | 29000 | 3.7 | 2.24 | 38500 | 3.24 | 1.98 | 8.5 | 7
Live | 205536884 |  |  |  | 46500 | 28600 | 23400 | 2.79 | 2.48 | 48000 | 3.08 | 1.89
Live | 213785625 |  | 11.5 | 18 | 37260 | 34200 | 28800 | 3.87 | 2.26 | 38000 | 3.28 | 2 | 8.5 | 7
Live | 213785623 |  | 11.5 | 18 | 37260 | 34000 | 28600 | 3.87 | 2.28 | 38000 | 3.28 | 2.02 | 8.5 | 7
Live | 213785621 |  | 11 | 18 | 37030 | 34200 | 28800 | 3.7 | 2.24 | 38500 | 3.24 | 2 | 8.5 | 7
Live | 213785619 |  | 11 | 17.5 | 37030 | 34400 | 29000 | 3.7 | 2.24 | 38500 | 3.24 | 1.98 | 8.5 | 7
Live | 213785617 |  | 11 | 18 | 37030 | 34200 | 28800 | 3.7 | 2.26 | 38500 | 3.26 | 2 | 8.5 | 7
Live | 205536882 |  |  |  | 46500 | 28600 | 23400 | 2.79 | 2.48 | 48000 | 3.08 | 1.89
Live | 213785615 |  | 11.5 | 18 | 37260 | 34000 | 28600 | 3.87 | 2.28 | 38000 | 3.28 | 2.02 | 8.5 | 7
Live | 213785613 |  | 11.5 | 18 | 37260 | 34000 | 28600 | 3.87 | 2.28 | 38000 | 3.28 | 2.02 | 8.5 | 7
Live | 213785611 |  | 11.5 | 18 | 37260 | 34000 | 28800 | 3.87 | 2.28 | 38000 | 3.28 | 2.02 | 8.5 | 7
Live | 213785609 |  | 11.5 | 18 | 37260 | 34200 | 28800 | 3.87 | 2.26 | 38000 | 3.26 | 2 | 8.5 | 7
Live | 213785607 |  | 11 | 18 | 37260 | 34200 | 28800 | 3.7 | 2.26 | 38500 | 3.26 | 2 | 8.5 | 7
Live | 213785605 |  | 11 | 18 | 37030 | 34200 | 28800 | 3.7 | 2.26 | 38500 | 3.26 | 2 | 8.5 | 7
Live | 205536880 |  |  |  | 46500 | 28600 | 23400 | 2.79 | 2.48 | 48000 | 3.08 | 1.89
Live | 213785603 |  | 11 | 17.5 | 37030 | 34400 | 29000 | 3.7 | 2.24 | 38500 | 3.22 | 1.98 | 8.5 | 7
Live | 213785601 |  | 11 | 17.5 | 37030 | 34400 | 29000 | 3.7 | 2.24 | 39000 | 3.24 | 1.98 | 8.5 | 7
Live | 213785599 |  | 11 | 17.5 | 37030 | 34400 | 29000 | 3.7 | 2.24 | 39000 | 3.24 | 1.98 | 8.5 | 7
Live | 213785597 |  | 11 | 17.5 | 36800 | 34600 | 29200 | 3.71 | 2.22 | 39000 | 3.22 | 1.96 | 8.5 | 7
Live | 213785595 |  | 10.5 | 17 | 36800 | 34800 | 29200 | 3.54 | 2.22 | 39000 | 3.2 | 1.96 | 8.5 | 7
Live | 213785593 |  | 11 | 17.5 | 37030 | 34600 | 29000 | 3.7 | 2.24 | 39000 | 3.24 | 1.98 | 8.5 | 7
Live | 205535928 |  |  |  | 46500 | 28600 | 23400 | 2.79 | 2.48 | 48000 | 3.08 | 1.89
Live | 213785591 |  | 11 | 17.5 | 37030 | 34400 | 29000 | 3.7 | 2.24 | 39000 | 3.24 | 1.98 | 8.5 | 7
Live | 213785589 |  | 11 | 17.5 | 36800 | 34600 | 29200 | 3.71 | 2.22 | 39000 | 3.22 | 1.96 | 8.5 | 7
Live | 213785587 |  | 10.5 | 17 | 36570 | 34800 | 29400 | 3.54 | 2.2 | 39000 | 3.2 | 1.96 | 8.5 | 6.5
Live | 213785585 |  | 11 | 17.5 | 36800 | 34600 | 29200 | 3.71 | 2.22 | 39000 | 3.22 | 1.96 | 8.5 | 7
Live | 213785583 |  | 11 | 17.5 | 37030 | 34400 | 29000 | 3.7 | 2.24 | 39000 | 3.24 | 1.98 | 8.5 | 7
Live | 213785581 |  | 11 | 17.5 | 37030 | 34400 | 29000 | 3.7 | 2.24 | 39000 | 3.24 | 1.98 | 8.5 | 7
Live | 213785579 |  | 11 | 17.5 | 37030 | 34400 | 29000 | 3.7 | 2.24 | 39000 | 3.24 | 1.98 | 8.5 | 7
Live | 202586465 |  |  |  | 46500 | 28600 | 23400 | 2.79 | 2.48 | 48000 | 3.08 | 1.89
Live | 213785577 |  | 11 | 17.5 | 37030 | 34600 | 29000 | 3.7 | 2.24 | 39000 | 3.24 | 1.98 | 8.5 | 7
Live | 213785575 |  | 11 | 17.5 | 36800 | 34600 | 29200 | 3.71 | 2.22 | 39000 | 3.22 | 1.96 | 8.5 | 7
Live | 213785573 |  | 11 | 17.5 | 36800 | 34600 | 29200 | 3.71 | 2.22 | 39000 | 3.22 | 1.96 | 8.5 | 7
Live | 213785571 |  | 10.5 | 17 | 36570 | 34800 | 29400 | 3.54 | 2.2 | 39000 | 3.2 | 1.94 | 8.5 | 6.5
Live | 213785569 |  | 12.5 | 20.5 | 39330 | 31600 | 26800 | 4.21 | 2.28 | 35800 | 3.34 | 2.04 | 9 | 7
Live | 205536878 |  |  |  | 46500 | 28600 | 23400 | 2.79 | 2.48 | 48000 | 3.08 | 1.89
Live | 213785567 |  | 12.5 | 20 | 39330 | 31600 | 26800 | 4.21 | 2.28 | 35800 | 3.34 | 2.04 | 9 | 7
Live | 213785565 |  | 12.5 | 20 | 39330 | 31600 | 26800 | 4.21 | 2.28 | 35800 | 3.32 | 2.02 | 9 | 7
Live | 213785563 |  | 12.5 | 20 | 39330 | 31600 | 26800 | 4.21 | 2.28 | 35800 | 3.34 | 2.04 | 9 | 7
Live | 213785561 |  | 12.5 | 20.5 | 39330 | 31600 | 26800 | 4.21 | 2.28 | 35800 | 3.34 | 2.04 | 9 | 7
Live | 213785559 |  | 12.5 | 20.5 | 39330 | 31600 | 26800 | 4.21 | 2.3 | 35800 | 3.34 | 2.04 | 9 | 7
Live | 213785557 |  | 12.5 | 20.5 | 39330 | 31600 | 26800 | 4.21 | 2.3 | 35800 | 3.34 | 2.04 | 9 | 7
Live | 213785555 |  | 12.5 | 20 | 39330 | 31600 | 26800 | 4.21 | 2.28 | 35800 | 3.34 | 2.02 | 9 | 7
Live | 205536875 |  |  |  | 46500 | 28600 | 23400 | 2.79 | 2.48 | 48000 | 3.08 | 1.89
Live | 213785553 |  | 12 | 20 | 39100 | 31800 | 27000 | 4.05 | 2.26 | 36000 | 3.3 | 2 | 9 | 7
Live | 213785551 |  | 12 | 19.5 | 39100 | 31800 | 27000 | 4.05 | 2.26 | 36000 | 3.28 | 2 | 9 | 7
Live | 213785549 |  | 12.5 | 20 | 39330 | 31600 | 26800 | 4.21 | 2.28 | 35800 | 3.34 | 2.02 | 9 | 7
Live | 213785547 |  | 12 | 19.5 | 39100 | 31800 | 27000 | 4.05 | 2.26 | 36000 | 3.3 | 2 | 9 | 7
Live | 213785545 |  | 12 | 19.5 | 38870 | 32000 | 27200 | 4.04 | 2.26 | 36200 | 3.29 | 2 | 9 | 7
Live | 213785543 |  | 12 | 19.5 | 39100 | 31800 | 27000 | 4.05 | 2.26 | 36000 | 3.3 | 2 | 9 | 7
Live | 213785541 |  | 12.5 | 20.5 | 39330 | 31600 | 26800 | 4.21 | 2.28 | 35800 | 3.34 | 2.02 | 9 | 7
Live | 205536872 |  |  |  | 46500 | 28600 | 23400 | 2.79 | 2.48 | 48000 | 3.08 | 1.89
Live | 213785539 |  | 12.5 | 20 | 39330 | 31600 | 26800 | 4.21 | 2.28 | 35800 | 3.34 | 2.02 | 9 | 7
Live | 213785537 |  | 12.5 | 20.5 | 39330 | 31600 | 26800 | 4.21 | 2.28 | 35800 | 3.32 | 2.02 | 9 | 7
Live | 213785535 |  | 12.5 | 20 | 39100 | 31800 | 27000 | 4.21 | 2.26 | 36000 | 3.3 | 2.02 | 9 | 7
Live | 213785533 |  | 12 | 19.5 | 38870 | 32000 | 27200 | 4.04 | 2.24 | 36200 | 3.28 | 2 | 9 | 7
Live | 213785531 |  | 12.5 | 20 | 38870 | 31600 | 26800 | 4.22 | 2.28 | 35800 | 3.3 | 2.02 | 9 | 7
Live | 213785529 |  | 12.5 | 20 | 38870 | 31600 | 26800 | 4.22 | 2.28 | 35800 | 3.3 | 2.02 | 9 | 7
Live | 205536870 |  |  |  | 46500 | 28600 | 23400 | 2.79 | 2.48 | 48000 | 3.08 | 1.89
Live | 213785527 |  | 12.5 | 20 | 38870 | 31600 | 27000 | 4.22 | 2.28 | 35800 | 3.28 | 2.02 | 9 | 7
Live | 213785525 |  | 12.5 | 20 | 38870 | 31600 | 26800 | 4.22 | 2.28 | 35800 | 3.3 | 2.02 | 9 | 7
Live | 213785523 |  | 12.5 | 20 | 38870 | 31600 | 26800 | 4.22 | 2.28 | 35800 | 3.3 | 2.02 | 9 | 7
Live | 213785521 |  | 12.5 | 20 | 38870 | 31600 | 26800 | 4.22 | 2.28 | 35800 | 3.3 | 2.02 | 9 | 7
Live | 213785519 |  | 12.5 | 20 | 38870 | 31600 | 26800 | 4.22 | 2.28 | 35800 | 3.3 | 2.02 | 9 | 7
Live | 205536867 |  |  |  | 46500 | 28600 | 23400 | 2.79 | 2.48 | 48000 | 3.08 | 1.89
Live | 213785517 |  | 12.5 | 20 | 38180 | 32600 | 27600 | 4.21 | 2.3 | 36400 | 3.3 | 2.04 | 9 | 7
Live | 213785515 |  | 12.5 | 20 | 38180 | 32600 | 27600 | 4.21 | 2.3 | 36400 | 3.3 | 2.04 | 9 | 7
Live | 213785513 |  | 12 | 20 | 38180 | 32600 | 27600 | 4.04 | 2.3 | 36400 | 3.3 | 2.04 | 9 | 7
Live | 213785511 |  | 12.5 | 20 | 38180 | 32600 | 27600 | 4.21 | 2.3 | 36400 | 3.3 | 2.04 | 9 | 7
Live | 213785509 |  | 12.5 | 20 | 38180 | 32600 | 27600 | 4.21 | 2.3 | 36400 | 3.3 | 2.04 | 9 | 7
Live | 205535943 |  |  |  | 46500 | 28600 | 23400 | 2.79 | 2.48 | 48000 | 3.08 | 1.89
Live | 213785507 |  | 12.5 | 20 | 38180 | 32600 | 27600 | 4.21 | 2.3 | 36400 | 3.3 | 2.06 | 9 | 7
Live | 213785505 |  | 12.5 | 20 | 38180 | 32600 | 27600 | 4.21 | 2.3 | 36400 | 3.3 | 2.06 | 9 | 7
Live | 213785503 |  | 12 | 20 | 38180 | 32600 | 27600 | 4.04 | 2.3 | 36400 | 3.3 | 2.04 | 9 | 7
Live | 213785501 |  | 12 | 19.5 | 37950 | 32800 | 27800 | 4.04 | 2.28 | 36600 | 3.28 | 2.02 | 9 | 7
Live | 213785499 |  | 11.7 | 19.5 | 37950 | 32800 | 27800 | 3.94 | 2.26 | 36800 | 3.26 | 2.02 | 9 | 7
Live | 213785497 |  | 12 | 20 | 38180 | 32600 | 27600 | 4.04 | 2.3 | 36400 | 3.3 | 2.04 | 9 | 7
Live | 205536865 |  |  |  | 46500 | 28600 | 23400 | 2.79 | 2.48 | 48000 | 3.08 | 1.89
Live | 213785495 |  | 12 | 19.5 | 37950 | 32800 | 27800 | 4.04 | 2.28 | 36800 | 3.26 | 2.02 | 9 | 7
Live | 213785493 |  | 11.7 | 19 | 37950 | 32800 | 27800 | 3.94 | 2.26 | 36800 | 3.26 | 2.02 | 9 | 7
Live | 213785491 |  | 12 | 19.5 | 37950 | 32800 | 27800 | 4.04 | 2.28 | 36600 | 3.26 | 2.02 | 9 | 7
Live | 213785489 |  | 12 | 20 | 38180 | 32600 | 27600 | 4.04 | 2.3 | 36400 | 3.3 | 2.04 | 9 | 7
Live | 213785487 |  | 12 | 20 | 38180 | 32600 | 27600 | 4.04 | 2.3 | 36400 | 3.3 | 2.04 | 9 | 7
Live | 205536864 |  |  |  | 46500 | 28600 | 23400 | 2.79 | 2.48 | 48000 | 3.08 | 1.89
Live | 213785485 |  | 12.5 | 20 | 38180 | 32600 | 27600 | 4.21 | 2.3 | 36600 | 3.3 | 2.04 | 9 | 7
Live | 213785483 |  | 12 | 19.5 | 37950 | 32600 | 27800 | 4.04 | 2.28 | 36600 | 3.28 | 2.02 | 9 | 7
Live | 213785481 |  | 11.7 | 19 | 37720 | 32800 | 27800 | 3.95 | 2.26 | 36800 | 3.24 | 2.02 | 9 | 7
Live | 213785479 |  | 12.5 | 20 | 38870 | 32400 | 27400 | 4.22 | 2.32 | 36400 | 3.35 | 2.06 | 9 | 7
Live | 213785477 |  | 12 | 19.5 | 38870 | 32600 | 27600 | 4.04 | 2.3 | 36600 | 3.34 | 2.04 | 9 | 7
Live | 213785475 |  | 12 | 19.5 | 38640 | 32600 | 27600 | 4.04 | 2.28 | 36600 | 3.32 | 2.04 | 9 | 7
Live | 205536859 |  |  |  | 46500 | 28600 | 23400 | 2.79 | 2.48 | 48000 | 3.08 | 1.89
Live | 213785473 |  | 12.5 | 20 | 38870 | 32400 | 27400 | 4.22 | 2.32 | 36400 | 3.35 | 2.06 | 9 | 7
Live | 213785471 |  | 12 | 19.5 | 38640 | 32600 | 27600 | 4.04 | 2.3 | 36600 | 3.32 | 2.04 | 9 | 7
Live | 213785469 |  | 11.5 | 19 | 38640 | 32600 | 27800 | 3.88 | 2.28 | 36800 | 3.32 | 2.02 | 9 | 7
Live | 213785467 |  | 12 | 19.5 | 38870 | 32600 | 27600 | 4.04 | 2.3 | 36600 | 3.34 | 2.04 | 9 | 7
Live | 213785465 |  | 12.5 | 20 | 38870 | 32400 | 27400 | 4.22 | 2.32 | 36400 | 3.35 | 2.06 | 9 | 7
Live | 205536862 |  |  |  | 46500 | 28600 | 23400 | 2.79 | 2.48 | 48000 | 3.08 | 1.89
Live | 213785463 |  | 12.5 | 20 | 38870 | 32400 | 27400 | 4.22 | 2.32 | 36400 | 3.35 | 2.06 | 9 | 7
Live | 213785461 |  | 12.5 | 20 | 38870 | 32400 | 27400 | 4.22 | 2.32 | 36400 | 3.35 | 2.06 | 9 | 7
Live | 213785459 |  | 12 | 19.5 | 38870 | 32600 | 27600 | 4.04 | 2.3 | 36600 | 3.34 | 2.04 | 9 | 7
Live | 213785457 |  | 11.7 | 19 | 38640 | 32800 | 27800 | 3.95 | 2.28 | 36800 | 3.3 | 2.02 | 9 | 7
Live | 213785455 |  | 12 | 19.5 | 37490 | 33600 | 28400 | 4.04 | 2.26 | 37800 | 3.24 | 2 | 9 | 7
Live | 202586464 |  |  |  | 46500 | 28600 | 23400 | 2.79 | 2.48 | 48000 | 3.08 | 1.89
Live | 213785453 |  | 12 | 19.5 | 37490 | 33600 | 28400 | 4.04 | 2.26 | 37800 | 3.24 | 2 | 9 | 7
Live | 213785451 |  | 12 | 19.5 | 37490 | 33800 | 28400 | 4.04 | 2.24 | 37800 | 3.24 | 2 | 8.5 | 7
Live | 213785449 |  | 12 | 19.5 | 37490 | 33600 | 28400 | 4.04 | 2.26 | 37800 | 3.24 | 2 | 9 | 7
Live | 213785447 |  | 12 | 19.5 | 37490 | 33600 | 28400 | 4.04 | 2.26 | 37800 | 3.24 | 2 | 9 | 7
Live | 213785445 |  | 12 | 19.5 | 37490 | 33600 | 28400 | 4.04 | 2.26 | 37800 | 3.24 | 2 | 9 | 7
Live | 205536858 |  |  |  | 46500 | 28600 | 23400 | 2.79 | 2.48 | 48000 | 3.08 | 1.89
Live | 213785443 |  | 12 | 19.5 | 37490 | 33600 | 28400 | 4.04 | 2.26 | 37800 | 3.24 | 2 | 9 | 7
Live | 213785441 |  | 12 | 19.5 | 37490 | 33600 | 28400 | 4.04 | 2.24 | 37800 | 3.24 | 2 | 9 | 7
Live | 213785439 |  | 11.7 | 19 | 37260 | 33800 | 28600 | 3.94 | 2.24 | 38000 | 3.22 | 1.98 | 9 | 7
Live | 213785437 |  | 11.7 | 19 | 37260 | 34000 | 28600 | 3.94 | 2.22 | 38000 | 3.2 | 1.98 | 9 | 7
Live | 213785435 |  | 12 | 19.5 | 37490 | 33600 | 28400 | 4.04 | 2.24 | 37800 | 3.24 | 2 | 9 | 7
Live | 205536873 |  |  |  | 46500 | 28600 | 23400 | 2.79 | 2.48 | 48000 | 3.08 | 1.89
Live | 213785433 |  | 11.7 | 19 | 37260 | 33800 | 28600 | 3.94 | 2.22 | 38000 | 3.2 | 1.98 | 9 | 7
Live | 213785431 |  | 11.5 | 19 | 37030 | 34000 | 28600 | 3.88 | 2.22 | 38000 | 3.2 | 1.96 | 9 | 7
Live | 213785429 |  | 11.7 | 19 | 37260 | 33800 | 28600 | 3.94 | 2.22 | 38000 | 3.2 | 1.98 | 9 | 7
Live | 213785427 |  | 12 | 19.5 | 37490 | 33600 | 28400 | 4.04 | 2.26 | 37800 | 3.24 | 2 | 9 | 7
Live | 213785425 |  | 12 | 19.5 | 37490 | 33600 | 28400 | 4.04 | 2.26 | 37800 | 3.24 | 2 | 9 | 7
Live | 213785423 |  | 12 | 19.5 | 37490 | 33800 | 28400 | 4.04 | 2.24 | 37800 | 3.22 | 2 | 8.5 | 7
Live | 213785421 |  | 12 | 19.5 | 37260 | 33800 | 28600 | 4.04 | 2.24 | 38000 | 3.22 | 1.98 | 8.5 | 7
Live | 205536855 |  |  |  | 46500 | 28600 | 23400 | 2.79 | 2.48 | 48000 | 3.08 | 1.89
Live | 213785419 |  | 11.5 | 19 | 37030 | 34000 | 28800 | 3.88 | 2.22 | 38000 | 3.18 | 1.96 | 9 | 7
Live | 213785417 |  | 12.5 | 19.5 | 38870 | 32400 | 27400 | 4.22 | 2.32 | 36400 | 3.35 | 2.06 | 9 | 7
Live | 213785415 |  | 12 | 19.5 | 38870 | 32600 | 27600 | 4.04 | 2.3 | 36600 | 3.34 | 2.04 | 9 | 7
Live | 213785413 |  | 12 | 19.5 | 38640 | 32600 | 27800 | 4.04 | 2.28 | 36800 | 3.32 | 2.02 | 9 | 7
Live | 213785411 |  | 12.5 | 19.5 | 38870 | 32400 | 27400 | 4.22 | 2.32 | 36400 | 3.35 | 2.06 | 9 | 7
Live | 213785409 |  | 12 | 19.5 | 38640 | 32600 | 27600 | 4.04 | 2.3 | 36600 | 3.32 | 2.04 | 9 | 7
Live | 205536849 |  |  |  | 46500 | 28600 | 23400 | 2.79 | 2.48 | 48000 | 3.08 | 1.89
Live | 213785407 |  | 11.5 | 19 | 38640 | 32600 | 27800 | 3.88 | 2.28 | 36800 | 3.32 | 2.02 | 9 | 7
Live | 213785405 |  | 12 | 19.5 | 38640 | 32600 | 27600 | 4.04 | 2.3 | 36600 | 3.32 | 2.04 | 9 | 7
Live | 213785403 |  | 12.5 | 20 | 38870 | 32400 | 27400 | 4.22 | 2.32 | 36400 | 3.35 | 2.06 | 9 | 7
Live | 213785401 |  | 12.5 | 20 | 38870 | 32400 | 27400 | 4.22 | 2.32 | 36400 | 3.35 | 2.06 | 9 | 7
Live | 213785399 |  | 12.5 | 20 | 38870 | 32400 | 27600 | 4.22 | 2.32 | 36400 | 3.35 | 2.06 | 9 | 7
Live | 213785397 |  | 12 | 19.5 | 38870 | 32600 | 27600 | 4.04 | 2.3 | 36600 | 3.34 | 2.04 | 9 | 7
Live | 213785395 |  | 11.7 | 19 | 38640 | 32800 | 27800 | 3.95 | 2.28 | 36800 | 3.3 | 2.02 | 9 | 7
Live | 206782386 |  |  |  | 46000 | 27800 | 22600 | 2.79 | 2.5 | 48000 | 3.1 | 1.84
Live | 213785393 |  | 11.7 | 19 | 38180 | 33000 | 28000 | 3.94 | 2.28 | 37000 | 3.3 | 2.02 | 9 | 7
Live | 213785391 |  | 11.7 | 19 | 38180 | 33200 | 28200 | 3.94 | 2.26 | 37000 | 3.28 | 2 | 9 | 7
Live | 213785389 |  | 11.7 | 19 | 38180 | 33000 | 28000 | 3.94 | 2.28 | 37000 | 3.28 | 2.02 | 9 | 7
Live | 213785385 |  | 11.7 | 19 | 38180 | 33000 | 28000 | 3.94 | 2.28 | 37000 | 3.3 | 2.02 | 9 | 7
Live | 213785383 |  | 12 | 19.5 | 38410 | 33000 | 28000 | 4.05 | 2.28 | 36800 | 3.32 | 2.02 | 9 | 7
Live | 205536852 |  |  |  | 46500 | 28600 | 23400 | 2.79 | 2.48 | 48000 | 3.08 | 1.89
Live | 213785381 |  | 12 | 19 | 38410 | 33000 | 28000 | 4.05 | 2.28 | 37000 | 3.3 | 2.02 | 9 | 7
Live | 213785379 |  | 12 | 19.5 | 38180 | 33000 | 28000 | 4.04 | 2.28 | 37000 | 3.3 | 2.02 | 9 | 7
Live | 213785377 |  | 11.5 | 18.5 | 37950 | 33200 | 28200 | 3.88 | 2.26 | 37200 | 3.26 | 2 | 9 | 7
Live | 213785375 |  | 12 | 19.5 | 37030 | 34200 | 28800 | 4.05 | 2.22 | 38500 | 3.2 | 1.96 | 8.5 | 7
Live | 213785373 |  | 11.5 | 19 | 37030 | 34200 | 28800 | 3.88 | 2.2 | 38500 | 3.18 | 1.96 | 8.5 | 7
Live | 206782385 |  |  |  | 46000 | 27800 | 22600 | 2.79 | 2.5 | 48000 | 3.1 | 1.84
Live | 213785371 |  | 11.5 | 19 | 36800 | 34400 | 29000 | 3.88 | 2.18 | 38500 | 3.16 | 1.94 | 8.5 | 7
Live | 213785369 |  | 12 | 19.5 | 37030 | 34200 | 28800 | 4.05 | 2.22 | 38500 | 3.2 | 1.96 | 8.5 | 7
Live | 213785367 |  | 11.5 | 19 | 36800 | 34400 | 29000 | 3.88 | 2.2 | 38500 | 3.16 | 1.94 | 8.5 | 7
Live | 213785365 |  | 11.5 | 18.5 | 36800 | 34400 | 29000 | 3.88 | 2.18 | 38500 | 3.16 | 1.94 | 8.5 | 7
Live | 213785363 |  | 11.5 | 19 | 37030 | 34200 | 29000 | 3.88 | 2.2 | 38500 | 3.16 | 1.96 | 8.5 | 7
Live | 206782384 |  |  |  | 46000 | 27800 | 22600 | 2.79 | 2.5 | 48000 | 3.1 | 1.84
Live | 213785361 |  | 12 | 19.5 | 37260 | 34200 | 28800 | 4.04 | 2.22 | 38500 | 3.2 | 1.96 | 8.5 | 7
Live | 213785359 |  | 12 | 19.5 | 37260 | 34200 | 28800 | 4.04 | 2.22 | 38500 | 3.2 | 1.96 | 8.5 | 7
Live | 213785357 |  | 11.5 | 19.5 | 37030 | 34200 | 28800 | 3.88 | 2.22 | 38500 | 3.18 | 1.96 | 8.5 | 7
Live | 213785355 |  | 11.5 | 19 | 37030 | 34200 | 28800 | 3.88 | 2.2 | 38500 | 3.18 | 1.96 | 8.5 | 7
Live | 213785353 |  | 11 | 18.5 | 36800 | 34400 | 29000 | 3.71 | 2.18 | 39000 | 3.14 | 1.94 | 8.5 | 7
Live | 206782382 |  |  |  | 46000 | 27800 | 22600 | 2.79 | 2.5 | 48000 | 3.1 | 1.84
Live | 213785351 |  | 11.5 | 19 | 36800 | 34400 | 29000 | 3.88 | 2.2 | 38500 | 3.16 | 1.94 | 8.5 | 7
Live | 213785349 |  | 11 | 18.5 | 36800 | 34400 | 29000 | 3.71 | 2.18 | 39000 | 3.16 | 1.94 | 8.5 | 7
Live | 213785347 |  | 11.5 | 19 | 36800 | 34400 | 29000 | 3.88 | 2.18 | 38500 | 3.16 | 1.94 | 8.5 | 7
Live | 213785343 |  | 11.5 | 19 | 36800 | 34400 | 29000 | 3.88 | 2.2 | 38500 | 3.16 | 1.94 | 8.5 | 7
Live | 213785341 |  | 11.5 | 19 | 37030 | 34200 | 28800 | 3.88 | 2.2 | 38500 | 3.18 | 1.96 | 8.5 | 7
Live | 205535942 |  |  |  | 46500 | 28600 | 23400 | 2.79 | 2.48 | 48000 | 3.08 | 1.89
Live | 213785339 |  | 11.5 | 19 | 36800 | 34400 | 29000 | 3.88 | 2.2 | 38500 | 3.16 | 1.94 | 8.5 | 7
Live | 213785337 |  | 11.5 | 19 | 36800 | 34400 | 29000 | 3.88 | 2.2 | 38500 | 3.16 | 1.94 | 8.5 | 7
Live | 213785335 |  | 11 | 18.5 | 36570 | 34400 | 29200 | 3.71 | 2.18 | 39000 | 3.14 | 1.94 | 8.5 | 7
Live | 213785333 |  | 11.5 | 19 | 36800 | 34600 | 29200 | 3.88 | 2.16 | 39000 | 3.14 | 1.92 | 8.5 | 7
Live | 213785331 |  | 11 | 18.5 | 36570 | 34800 | 29200 | 3.71 | 2.16 | 39000 | 3.12 | 1.92 | 8.5 | 7
Live | 206782380 |  |  |  | 46000 | 27800 | 22600 | 2.79 | 2.5 | 48000 | 3.1 | 1.84
Live | 213785329 |  | 11.5 | 18.5 | 36570 | 34600 | 29200 | 3.87 | 2.16 | 39000 | 3.14 | 1.92 | 8.5 | 7
Live | 213785327 |  | 11 | 18.5 | 36570 | 34800 | 29400 | 3.71 | 2.16 | 39000 | 3.12 | 1.9 | 8.5 | 7
Live | 213785325 |  | 11.5 | 18.5 | 36800 | 34600 | 29200 | 3.88 | 2.16 | 39000 | 3.14 | 1.92 | 8.5 | 7
Live | 213785323 |  | 11.5 | 19 | 36800 | 34400 | 29000 | 3.88 | 2.18 | 39000 | 3.16 | 1.94 | 8.5 | 7
Live | 213785321 |  | 11.5 | 19 | 36800 | 34600 | 29200 | 3.88 | 2.16 | 39000 | 3.14 | 1.92 | 8.5 | 7
Live | 213785319 |  | 11.5 | 19 | 36800 | 34600 | 29200 | 3.88 | 2.16 | 39000 | 3.14 | 1.92 | 8.5 | 7
Live | 206782383 |  |  |  | 46000 | 27800 | 22600 | 2.79 | 2.5 | 48000 | 3.1 | 1.84
Live | 213785317 |  | 11 | 18.5 | 36570 | 34800 | 29400 | 3.71 | 2.16 | 39500 | 3.12 | 1.9 | 8.5 | 7
Live | 213785315 |  | 11 | 18.5 | 36570 | 34800 | 29200 | 3.71 | 2.16 | 39000 | 3.12 | 1.92 | 8.5 | 7
Live | 213785313 |  | 12 | 19.5 | 38640 | 32800 | 27800 | 4.04 | 2.3 | 36800 | 3.32 | 2.04 | 9 | 7
Live | 213785311 |  | 11.5 | 19 | 38410 | 32800 | 27800 | 3.88 | 2.28 | 36800 | 3.3 | 2.02 | 9 | 7
Live | 206782379 |  |  |  | 46000 | 27800 | 22600 | 2.79 | 2.5 | 48000 | 3.1 | 1.84
Live | 213785309 |  | 12 | 19 | 38410 | 32800 | 27800 | 4.05 | 2.28 | 36800 | 3.32 | 2.02 | 9 | 7
Live | 213785307 |  | 11.5 | 19 | 38410 | 33000 | 28000 | 3.88 | 2.28 | 37000 | 3.3 | 2.02 | 9 | 7
Live | 213785305 |  | 12 | 19 | 38640 | 32800 | 27800 | 4.04 | 2.28 | 36800 | 3.32 | 2.02 | 9 | 7
Live | 213785303 |  | 12 | 19.5 | 38640 | 32600 | 27600 | 4.04 | 2.3 | 36600 | 3.34 | 2.04 | 9 | 7
Live | 213785301 |  | 12 | 19.5 | 38640 | 32800 | 27800 | 4.04 | 2.3 | 36800 | 3.32 | 2.04 | 9 | 7
Live | 206782377 |  |  |  | 46000 | 27800 | 22600 | 2.79 | 2.5 | 48000 | 3.1 | 1.84
Live | 213785299 |  | 12 | 19.5 | 38640 | 32800 | 27800 | 4.04 | 2.28 | 36800 | 3.32 | 2.04 | 9 | 7
Live | 213785297 |  | 11.5 | 19 | 38410 | 33000 | 28000 | 3.88 | 2.26 | 37000 | 3.28 | 2.02 | 9 | 7
Live | 213785295 |  | 11 | 18.5 | 36110 | 35600 | 30000 | 3.71 | 2.12 | 40500 | 3.12 | 1.86 | 8.5 | 7
Live | 213785293 |  | 11 | 18 | 36110 | 35800 | 30000 | 3.71 | 2.12 | 40500 | 3.1 | 1.86 | 8.5 | 7
Live | 213785291 |  | 11 | 18.5 | 36110 | 35600 | 30000 | 3.71 | 2.12 | 40500 | 3.12 | 1.86 | 8.5 | 7
Live | 202586461 |  |  |  | 46000 | 27800 | 22600 | 2.79 | 2.5 | 48000 | 3.1 | 1.84
Live | 213785289 |  | 11 | 18 | 36110 | 35800 | 30200 | 3.71 | 2.12 | 40500 | 3.1 | 1.86 | 8.5 | 7
Live | 213785287 |  | 11 | 18.5 | 36110 | 35600 | 30000 | 3.71 | 2.12 | 40500 | 3.12 | 1.86 | 8.5 | 7
Live | 213785285 |  | 11.5 | 18.5 | 36340 | 35600 | 29800 | 3.87 | 2.14 | 40500 | 3.14 | 1.88 | 8.5 | 7
Live | 213785283 |  | 11 | 18.5 | 36340 | 35600 | 30000 | 3.71 | 2.12 | 40500 | 3.12 | 1.86 | 8.5 | 7
Live | 206782378 |  |  |  | 46000 | 27800 | 22600 | 2.79 | 2.5 | 48000 | 3.1 | 1.84
Live | 213785281 |  | 11 | 18.5 | 36110 | 35600 | 30000 | 3.71 | 2.12 | 40500 | 3.12 | 1.86 | 8.5 | 7
Live | 213785279 |  | 11 | 18 | 36110 | 35800 | 30200 | 3.71 | 2.1 | 40500 | 3.1 | 1.86 | 8.5 | 7
Live | 213785277 |  | 11 | 18.5 | 36110 | 35800 | 30000 | 3.71 | 2.12 | 40500 | 3.1 | 1.86 | 8.5 | 7
Live | 213361588 |  | 13 | 21 | 40020 | 29800 | 24800 | 4.38 | 2.36 | 35400 | 3.38 | 2.08 | 9 | 7
Live | 213361586 |  | 13 | 20.5 | 39560 | 30400 | 25200 | 4.38 | 2.32 | 35800 | 3.3 | 2.06 | 9 | 7
Live | 213361584 |  | 12 | 19.5 | 37950 | 31600 | 26200 | 4.04 | 2.26 | 35600 | 3.22 | 2 | 8.5 | 7
Live | 206782376 |  |  |  | 46000 | 27800 | 22600 | 2.79 | 2.5 | 48000 | 3.1 | 1.84
Live | 210720694 |  | 12 | 18.5 | 39560 | 30400 | 25400 | 4.04 | 2.3 | 34800 | 3.28 | 2.04 | 9 | 7
Live | 210720692 |  | 12 | 19 | 39560 | 30400 | 25400 | 4.04 | 2.3 | 34800 | 3.28 | 2.04 | 9 | 7
Live | 206782375 |  |  |  | 46000 | 27800 | 22600 | 2.79 | 2.5 | 48000 | 3.1 | 1.84
Live | 210720690 |  | 12 | 19 | 39560 | 30400 | 25400 | 4.04 | 2.3 | 34600 | 3.28 | 2.04 | 9 | 7
Live | 210720684 |  | 12.5 | 20 | 39330 | 30600 | 25600 | 4.21 | 2.28 | 34800 | 3.26 | 2.02 | 9 | 7
Live | 206779520 |  |  |  | 46000 | 27800 | 22600 | 2.79 | 2.5 | 48000 | 3.1 | 1.84
Live | 210720678 |  | 12 | 19.5 | 38870 | 31400 | 26000 | 4.04 | 2.3 | 35200 | 3.26 | 2.04 | 9 | 7
Live | 210720674 |  | 12 | 19.5 | 38870 | 31400 | 26000 | 4.04 | 2.3 | 35200 | 3.27 | 2.04 | 9 | 7
Live | 210720672 |  | 12.5 | 20 | 38870 | 31200 | 26000 | 4.22 | 2.3 | 35200 | 3.27 | 2.04 | 9 | 7
Live | 206782374 |  |  |  | 46000 | 27800 | 22600 | 2.79 | 2.5 | 48000 | 3.1 | 1.84
Live | 210720668 |  | 12 | 19 | 37950 | 32200 | 26600 | 4.04 | 2.24 | 35400 | 3.18 | 1.98 | 9 | 7
Live | 210720666 |  | 12 | 19 | 37950 | 32000 | 26600 | 4.04 | 2.24 | 35400 | 3.18 | 1.98 | 9 | 7
Live | 210720660 |  | 12 | 19.5 | 40020 | 30000 | 25200 | 4.04 | 2.28 | 34600 | 3.28 | 2.02 | 9 | 7
Live | 206782373 |  |  |  | 46000 | 27800 | 22600 | 2.79 | 2.5 | 48000 | 3.1 | 1.84
Live | 210720652 |  | 12.5 | 19.5 | 40020 | 30200 | 25200 | 4.22 | 2.28 | 34600 | 3.26 | 2.02 | 9 | 7
Live | 210720650 |  | 12 | 20 | 40020 | 30200 | 25200 | 4.04 | 2.28 | 34600 | 3.26 | 2.02 | 9 | 7
Live | 210720648 |  | 12 | 20 | 40020 | 30000 | 25200 | 4.04 | 2.28 | 34600 | 3.28 | 2.02 | 9 | 7
Live | 206782381 |  |  |  | 46000 | 27800 | 22600 | 2.79 | 2.5 | 48000 | 3.1 | 1.84
Live | 210720642 |  | 12 | 19.5 | 39330 | 30200 | 25200 | 4.04 | 2.26 | 34400 | 3.24 | 2 | 9 | 7
Live | 210720638 |  | 11 | 19 | 37720 | 32200 | 26800 | 3.71 | 2.22 | 35600 | 3.16 | 1.98 | 9 | 7
Live | 206779521 |  |  |  | 46000 | 27800 | 22600 | 2.79 | 2.5 | 48000 | 3.1 | 1.84
Live | 210720634 |  | 11.7 | 18.5 | 38870 | 31400 | 26200 | 3.94 | 2.26 | 35600 | 3.24 | 2 | 9.5 | 7
Live | 210720632 |  | 11.7 | 18.5 | 38870 | 31600 | 26400 | 3.94 | 2.26 | 35600 | 3.22 | 2 | 9 | 7
Live | 210720630 |  | 11.7 | 18.5 | 38870 | 31600 | 26200 | 3.94 | 2.26 | 35600 | 3.22 | 2 | 9.5 | 7
Live | 206782372 |  |  |  | 46000 | 27800 | 22600 | 2.79 | 2.5 | 48000 | 3.1 | 1.84
Live | 206782370 |  |  |  | 46000 | 27800 | 22600 | 2.79 | 2.5 | 48000 | 3.1 | 1.84
Live | 206782371 |  |  |  | 46000 | 27800 | 22600 | 2.79 | 2.5 | 48000 | 3.1 | 1.84
Live | 202586460 |  |  |  | 46000 | 27800 | 22600 | 2.79 | 2.5 | 48000 | 3.1 | 1.84
Live | 206782369 |  |  |  | 46000 | 27800 | 22600 | 2.79 | 2.5 | 48000 | 3.1 | 1.84
Live | 206782368 |  |  |  | 46000 | 27800 | 22600 | 2.79 | 2.5 | 48000 | 3.1 | 1.84
Live | 206782367 |  |  |  | 46000 | 27800 | 22600 | 2.79 | 2.5 | 48000 | 3.1 | 1.84
Live | 206779519 |  |  |  | 46000 | 27800 | 22600 | 2.79 | 2.5 | 48000 | 3.1 | 1.84
Live | 205536840 |  |  |  | 47500 | 28800 | 23600 | 2.86 | 2.68 | 46000 | 3.24 | 2.15
Live | 205536846 |  |  |  | 47500 | 28800 | 23600 | 2.86 | 2.68 | 46000 | 3.24 | 2.15
Live | 205536842 |  |  |  | 47500 | 28800 | 23600 | 2.86 | 2.68 | 46000 | 3.24 | 2.15
Live | 205536838 |  |  |  | 47500 | 28800 | 23600 | 2.86 | 2.68 | 46000 | 3.24 | 2.15
Live | 205535941 |  |  |  | 47500 | 28800 | 23600 | 2.86 | 2.68 | 46000 | 3.24 | 2.15
Live | 205536836 |  |  |  | 47500 | 28800 | 23600 | 2.86 | 2.68 | 46000 | 3.24 | 2.15
Live | 205536835 |  |  |  | 47500 | 28800 | 23600 | 2.86 | 2.68 | 46000 | 3.24 | 2.15
Live | 205536833 |  |  |  | 47500 | 28800 | 23600 | 2.86 | 2.68 | 46000 | 3.24 | 2.15
Live | 205535940 |  |  |  | 47500 | 28800 | 23600 | 2.86 | 2.68 | 46000 | 3.24 | 2.15
Live | 205536831 |  |  |  | 47500 | 28800 | 23600 | 2.86 | 2.68 | 46000 | 3.24 | 2.15
Live | 205536827 |  |  |  | 46000 | 27800 | 22600 | 2.79 | 2.5 | 48000 | 3.1 | 1.84
Live | 205536825 |  |  |  | 46000 | 27800 | 22600 | 2.79 | 2.5 | 48000 | 3.1 | 1.84
Live | 205536822 |  |  |  | 46000 | 27800 | 22600 | 2.79 | 2.5 | 48000 | 3.1 | 1.84
Live | 205535939 |  |  |  | 46000 | 27800 | 22600 | 2.79 | 2.5 | 48000 | 3.1 | 1.84
Live | 205536821 |  |  |  | 46000 | 27800 | 22600 | 2.79 | 2.5 | 48000 | 3.1 | 1.84
Live | 205536817 |  |  |  | 46000 | 27800 | 22600 | 2.79 | 2.5 | 48000 | 3.1 | 1.84
Live | 205536814 |  |  |  | 46000 | 27800 | 22600 | 2.79 | 2.5 | 48000 | 3.1 | 1.84
Live | 202586452 |  |  |  | 46000 | 27800 | 22600 | 2.79 | 2.5 | 48000 | 3.1 | 1.84
Live | 205536815 |  |  |  | 46000 | 27800 | 22600 | 2.79 | 2.5 | 48000 | 3.1 | 1.84
Live | 205536829 |  |  |  | 46000 | 27800 | 22600 | 2.79 | 2.5 | 48000 | 3.1 | 1.84
Live | 213785600 |  | 11 | 17.5 | 37030 | 34400 | 29000 | 3.7 | 2.24 | 39000 | 3.24 | 1.98 | 8.5 | 7
Live | 205536819 |  |  |  | 46000 | 27800 | 22600 | 2.79 | 2.5 | 48000 | 3.1 | 1.84
Live | 213785598 |  | 11 | 17.5 | 37030 | 34400 | 29000 | 3.7 | 2.24 | 39000 | 3.24 | 1.98 | 8.5 | 7
Live | 213785596 |  | 11 | 17.5 | 36800 | 34600 | 29200 | 3.71 | 2.22 | 39000 | 3.22 | 1.96 | 8.5 | 7
Live | 205536810 |  |  |  | 46000 | 27800 | 22600 | 2.79 | 2.5 | 48000 | 3.1 | 1.84
Live | 213785594 |  | 10.5 | 17 | 36800 | 34800 | 29200 | 3.54 | 2.22 | 39000 | 3.2 | 1.96 | 8.5 | 7
Live | 213785592 |  | 11 | 17.5 | 37030 | 34600 | 29000 | 3.7 | 2.24 | 39000 | 3.24 | 1.98 | 8.5 | 7
Live | 205536807 |  |  |  | 46000 | 27800 | 22600 | 2.79 | 2.5 | 48000 | 3.1 | 1.84
Live | 213785590 |  | 11 | 17.5 | 37030 | 34400 | 29000 | 3.7 | 2.24 | 39000 | 3.24 | 1.98 | 8.5 | 7
Live | 213785588 |  | 11 | 17.5 | 36800 | 34600 | 29200 | 3.71 | 2.22 | 39000 | 3.22 | 1.96 | 8.5 | 7
Live | 213785586 |  | 10.5 | 17 | 36570 | 34800 | 29400 | 3.54 | 2.2 | 39000 | 3.2 | 1.96 | 8.5 | 6.5
Live | 205535933 |  |  |  | 46000 | 27800 | 22600 | 2.79 | 2.5 | 48000 | 3.1 | 1.84
Live | 213785584 |  | 11 | 17.5 | 36800 | 34600 | 29200 | 3.71 | 2.22 | 39000 | 3.22 | 1.96 | 8.5 | 7
Live | 213785582 |  | 11 | 17.5 | 37030 | 34400 | 29000 | 3.7 | 2.24 | 39000 | 3.24 | 1.98 | 8.5 | 7
Live | 205536805 |  |  |  | 46000 | 27800 | 22600 | 2.79 | 2.5 | 48000 | 3.1 | 1.84
Live | 213785580 |  | 11 | 17.5 | 37030 | 34400 | 29000 | 3.7 | 2.24 | 39000 | 3.24 | 1.98 | 8.5 | 7
Live | 213785578 |  | 11 | 17.5 | 37030 | 34400 | 29000 | 3.7 | 2.24 | 39000 | 3.24 | 1.98 | 8.5 | 7
Live | 213785576 |  | 11 | 17.5 | 37030 | 34600 | 29000 | 3.7 | 2.24 | 39000 | 3.24 | 1.98 | 8.5 | 7
Live | 205536803 |  |  |  | 46000 | 27800 | 22600 | 2.79 | 2.5 | 48000 | 3.1 | 1.84
Live | 213785574 |  | 11 | 17.5 | 36800 | 34600 | 29200 | 3.71 | 2.22 | 39000 | 3.22 | 1.96 | 8.5 | 7
Live | 213785572 |  | 11 | 17.5 | 36800 | 34600 | 29200 | 3.71 | 2.22 | 39000 | 3.22 | 1.96 | 8.5 | 7
Live | 213785570 |  | 10.5 | 17 | 36570 | 34800 | 29400 | 3.54 | 2.2 | 39000 | 3.2 | 1.94 | 8.5 | 6.5
Live | 205536800 |  |  |  | 46000 | 27800 | 22600 | 2.79 | 2.5 | 48000 | 3.1 | 1.84
Live | 205536798 |  |  |  | 46000 | 27800 | 22600 | 2.79 | 2.5 | 48000 | 3.1 | 1.84
Live | 202586451 |  |  |  | 46000 | 27800 | 22600 | 2.79 | 2.5 | 48000 | 3.1 | 1.84
Live | 205536794 |  |  |  | 46000 | 27800 | 22600 | 2.79 | 2.5 | 48000 | 3.1 | 1.84
Live | 205536796 |  |  |  | 46000 | 27800 | 22600 | 2.79 | 2.5 | 48000 | 3.1 | 1.84
Live | 205536791 |  |  |  | 46000 | 27800 | 22600 | 2.79 | 2.5 | 48000 | 3.1 | 1.84
Live | 205536790 |  |  |  | 46000 | 27800 | 22600 | 2.79 | 2.5 | 48000 | 3.1 | 1.84
Live | 205535927 |  |  |  | 46000 | 27800 | 22600 | 2.79 | 2.5 | 48000 | 3.1 | 1.84
Live | 205084676 |  |  |  | 47500 | 27400 | 22200 | 2.86 | 2.46 | 46500 | 3.18 | 1.95
Live | 205084675 |  |  |  | 47500 | 27400 | 22200 | 2.86 | 2.46 | 46500 | 3.18 | 1.95
Live | 205084673 |  |  |  | 47500 | 27400 | 22200 | 2.86 | 2.46 | 46500 | 3.18 | 1.95
Live | 205536812 |  |  |  | 46000 | 27800 | 22600 | 2.79 | 2.5 | 48000 | 3.1 | 1.84
Live | 205073611 |  |  |  | 47500 | 27400 | 22200 | 2.86 | 2.46 | 46500 | 3.18 | 1.95
Live | 205084672 |  |  |  | 47500 | 27400 | 22200 | 2.86 | 2.46 | 46500 | 3.18 | 1.95
Live | 205084671 |  |  |  | 47500 | 27400 | 22200 | 2.86 | 2.46 | 46500 | 3.18 | 1.95
Live | 205084670 |  |  |  | 47500 | 27400 | 22200 | 2.86 | 2.46 | 46500 | 3.18 | 1.95
Live | 205084669 |  |  |  | 47500 | 27400 | 22200 | 2.86 | 2.46 | 46500 | 3.18 | 1.95
Live | 205084668 |  |  |  | 47500 | 27400 | 22200 | 2.86 | 2.46 | 46500 | 3.18 | 1.95
Live | 205073609 |  |  |  | 47500 | 27400 | 22200 | 2.86 | 2.46 | 46500 | 3.18 | 1.95
Live | 205084674 |  |  |  | 47500 | 27400 | 22200 | 2.86 | 2.46 | 46500 | 3.18 | 1.95
Live | 205084667 |  |  |  | 47500 | 27400 | 22200 | 2.86 | 2.46 | 46500 | 3.18 | 1.95
Live | 205084665 |  |  |  | 47500 | 27400 | 22200 | 2.86 | 2.46 | 46500 | 3.18 | 1.95
Live | 205084664 |  |  |  | 47500 | 27400 | 22200 | 2.86 | 2.46 | 46500 | 3.18 | 1.95
Live | 213785632 |  | 11.5 | 18 | 37260 | 34000 | 28800 | 3.87 | 2.28 | 38000 | 3.28 | 2.02 | 8.5 | 7
Live | 213785630 |  | 11.5 | 18 | 37260 | 34000 | 28600 | 3.87 | 2.28 | 38000 | 3.28 | 2.02 | 8.5 | 7
Live | 213785628 |  | 11 | 18 | 37030 | 34200 | 28800 | 3.7 | 2.26 | 38500 | 3.26 | 2 | 8.5 | 7
Live | 205073608 |  |  |  | 47500 | 27400 | 22200 | 2.86 | 2.46 | 46500 | 3.18 | 1.95
Live | 213785626 |  | 11 | 17.5 | 37030 | 34400 | 29000 | 3.7 | 2.24 | 38500 | 3.24 | 1.98 | 8.5 | 7
Live | 213785624 |  | 11.5 | 18 | 37260 | 34200 | 28800 | 3.87 | 2.26 | 38000 | 3.28 | 2 | 8.5 | 7
Live | 205084662 |  |  |  | 47500 | 27800 | 22600 | 2.78 | 2.44 | 47000 | 3.18 | 1.95
Live | 213785622 |  | 11.5 | 18 | 37260 | 34000 | 28600 | 3.87 | 2.28 | 38000 | 3.28 | 2.02 | 8.5 | 7
Live | 213785620 |  | 11 | 18 | 37030 | 34200 | 28800 | 3.7 | 2.24 | 38500 | 3.24 | 2 | 8.5 | 7
Live | 213785618 |  | 11 | 17.5 | 37030 | 34400 | 29000 | 3.7 | 2.24 | 38500 | 3.24 | 1.98 | 8.5 | 7
Live | 205084661 |  |  |  | 47500 | 27800 | 22600 | 2.78 | 2.44 | 47000 | 3.18 | 1.95
Live | 213785616 |  | 11 | 18 | 37030 | 34200 | 28800 | 3.7 | 2.26 | 38500 | 3.26 | 2 | 8.5 | 7
Live | 213785614 |  | 11.5 | 18 | 37260 | 34000 | 28600 | 3.87 | 2.28 | 38000 | 3.28 | 2.02 | 8.5 | 7
Live | 213785612 |  | 11.5 | 18 | 37260 | 34000 | 28600 | 3.87 | 2.28 | 38000 | 3.28 | 2.02 | 8.5 | 7
Live | 205084663 |  |  |  | 47500 | 27800 | 22600 | 2.78 | 2.44 | 47000 | 3.18 | 1.95
Live | 213785610 |  | 11.5 | 18 | 37260 | 34000 | 28800 | 3.87 | 2.28 | 38000 | 3.28 | 2.02 | 8.5 | 7
Live | 213785608 |  | 11.5 | 18 | 37260 | 34200 | 28800 | 3.87 | 2.26 | 38000 | 3.26 | 2 | 8.5 | 7
Live | 213785606 |  | 11 | 18 | 37260 | 34200 | 28800 | 3.7 | 2.26 | 38500 | 3.26 | 2 | 8.5 | 7
Live | 205084660 |  |  |  | 47500 | 27800 | 22600 | 2.78 | 2.44 | 47000 | 3.18 | 1.95
Live | 213785604 |  | 11 | 18 | 37030 | 34200 | 28800 | 3.7 | 2.26 | 38500 | 3.26 | 2 | 8.5 | 7
Live | 213785602 |  | 11 | 17.5 | 37030 | 34400 | 29000 | 3.7 | 2.24 | 38500 | 3.22 | 1.98 | 8.5 | 7
Live | 205084659 |  |  |  | 47500 | 27800 | 22600 | 2.78 | 2.44 | 47000 | 3.18 | 1.95
Live | 205084658 |  |  |  | 47500 | 27800 | 22600 | 2.78 | 2.44 | 47000 | 3.18 | 1.95
Live | 205073606 |  |  |  | 47500 | 27800 | 22600 | 2.78 | 2.44 | 47000 | 3.18 | 1.95
Live | 205084657 |  |  |  | 47500 | 27800 | 22600 | 2.78 | 2.44 | 47000 | 3.18 | 1.95
Live | 205084656 |  |  |  | 47500 | 27800 | 22600 | 2.78 | 2.44 | 47000 | 3.18 | 1.95
Live | 205073604 |  |  |  | 47500 | 27800 | 22600 | 2.78 | 2.44 | 47000 | 3.18 | 1.95
Live | 205084652 |  |  |  | 47500 | 27800 | 22600 | 2.78 | 2.44 | 47000 | 3.18 | 1.95
Live | 205084655 |  |  |  | 47500 | 27800 | 22600 | 2.78 | 2.44 | 47000 | 3.18 | 1.95
Live | 213785332 |  | 11.5 | 19 | 36800 | 34600 | 29200 | 3.88 | 2.16 | 39000 | 3.14 | 1.92 | 8.5 | 7
Live | 205084653 |  |  |  | 47500 | 27800 | 22600 | 2.78 | 2.44 | 47000 | 3.18 | 1.95
Live | 213785330 |  | 11 | 18.5 | 36570 | 34800 | 29200 | 3.71 | 2.16 | 39000 | 3.12 | 1.92 | 8.5 | 7
Live | 213785328 |  | 11.5 | 18.5 | 36570 | 34600 | 29200 | 3.87 | 2.16 | 39000 | 3.14 | 1.92 | 8.5 | 7
Live | 213785326 |  | 11 | 18.5 | 36570 | 34800 | 29400 | 3.71 | 2.16 | 39000 | 3.12 | 1.9 | 8.5 | 7
Live | 206783057 |  |  |  | 56000 | 33000 | 27600 | 2.86 | 2.66 | 59000 | 3.38 | 2.16
Live | 213785324 |  | 11.5 | 18.5 | 36800 | 34600 | 29200 | 3.88 | 2.16 | 39000 | 3.14 | 1.92 | 8.5 | 7
Live | 213785322 |  | 11.5 | 19 | 36800 | 34400 | 29000 | 3.88 | 2.18 | 39000 | 3.16 | 1.94 | 8.5 | 7
Live | 213785320 |  | 11.5 | 19 | 36800 | 34600 | 29200 | 3.88 | 2.16 | 39000 | 3.14 | 1.92 | 8.5 | 7
Live | 205073602 |  |  |  | 47500 | 27800 | 22600 | 2.78 | 2.44 | 47000 | 3.18 | 1.95
Live | 213785318 |  | 11.5 | 19 | 36800 | 34600 | 29200 | 3.88 | 2.16 | 39000 | 3.14 | 1.92 | 8.5 | 7
Live | 213785316 |  | 11 | 18.5 | 36570 | 34800 | 29400 | 3.71 | 2.16 | 39500 | 3.12 | 1.9 | 8.5 | 7
Delisted | 214215184 |  | 10.7 | 16.1 | 27000 | 25000 | 20000 | 2.93 | 2.24 | 34000 | 3.06 | 2 | 9.8 | 7.8
Delisted | 213487207 |  | 10.7 | 16.1 | 27000 | 25000 | 20000 | 2.93 | 2.24 | 34000 | 3.06 | 2 | 9.8 | 7.8
Delisted | 205982979 |  |  |  | 15354 | 15000 | 13000 | 3 | 2.38 | 18700 | 3.43 | 2.08
Delisted | 207338181 |  |  |  | 55000 | 49000 | 44000 | 2.98 | 2.02 | 56000 | 3.1 | 1.8
Delisted | 207338193 |  |  |  | 27104 | 23000 | 18356 | 2.56 | 3.02 | 35000 | 2.25 | 1.81
Delisted | 207338180 |  |  |  | 24000 | 24000 | 24000 | 3.27 | 2.43 | 26000 | 3.85 | 2.1
Delisted | 207338182 |  |  |  | 48900 | 48000 | 43000 | 3.04 | 2.04 | 50000 | 3.48 | 1.82
Delisted | 205982980 |  |  |  | 21836 | 23000 | 21500 | 2.51 | 2.11 | 26000 | 2.31 | 2.03
Delisted | 205982975 |  |  |  | 20000 | 18600 | 16425 | 2.73 | 2.08 | 23500 | 4.3 | 1.84
Delisted | 207338194 |  |  |  | 30708 | 24000 | 21000 | 2.85 | 3.13 | 32414 | 3.58 | 1.83
Delisted | 207338195 |  |  |  | 20000 | 21000 | 21700 | 3.26 | 2.05 | 26000 | 2.72 | 1.81
Delisted | 207338196 |  |  |  | 29000 | 26000 | 30000 | 2.66 | 1.93 | 31000 | 2.46 | 1.8
Delisted | 207338179 |  |  |  | 37000 | 36000 | 30000 | 3.01 | 1.94 | 38000 | 3.09 | 1.83
Delisted | 207338192 |  |  |  | 20018 | 16400 | 13450 | 2.83 | 2.42 | 22600 | 2.37 | 2.01
Delisted | 206223012 |  | 12.8 | 15.2 | 27000 | 32000 | 32000 | 3.77 | 3.13 | 34000 | 3.46 | 2.27 | 8.5
Delisted | 204629225 |  |  |  | 31400 | 24600 | 20200 | 2.61 | 2.19 | 36900 | 2.96 | 1.98
Delisted | 210586144 |  | 11.7 | 15.2 | 27400 | 25800 | 23000 | 3.09 | 2.27 | 30000 | 3.32 | 2.08 | 9.8 | 8
Delisted | 210586143 |  | 11.7 | 15.2 | 22000 | 14700 | 14600 | 3 | 2.32 | 23000 | 2.81 | 2.19 | 9.5 | 7.8
Delisted | 213088011 |  | 12.4 | 24.1 | 26934 | 24485 | 25423 | 3.29 | 1.98 | 30995 | 3.36 | 1.81 | 12 | 8.5
Delisted | 204629185 |  |  |  | 31400 | 24600 | 20200 | 2.61 | 2.19 | 36900 | 2.96 | 1.98
Delisted | 209424914 |  | 12.5 | 18 | 23600 | 28600 | 28600 | 1.83 | 2 | 36000 | 2.32 | 1.95 | 10
Delisted | 209424916 |  | 12.5 | 18 | 23600 | 28600 | 28600 | 1.83 | 2 | 36000 | 2.32 | 1.95 | 10
Delisted | 209424910 |  | 13.5 | 19 | 23600 | 25000 | 25000 | 1.83 | 2.06 | 30600 | 1.98 | 1.95 | 10
Delisted | 209424912 |  | 13.5 | 19 | 23600 | 25000 | 25000 | 1.83 | 2.06 | 30600 | 1.98 | 1.95 | 10
Delisted | 209424906 |  | 13.5 | 17 | 20000 | 22000 | 22000 | 2.19 | 2.1 | 25500 | 2.05 | 1.89 | 10
Delisted | 209424908 |  | 13.5 | 17 | 20000 | 22000 | 22000 | 2.19 | 2.1 | 25500 | 2.05 | 1.89 | 10
Delisted | 209424902 |  | 13.5 | 19 | 23600 | 25000 | 25000 | 1.83 | 2.06 | 30600 | 1.98 | 1.95 | 10 | 8.2
Delisted | 209424905 |  | 12.5 | 18 | 30000 | 28600 | 28600 | 2.09 | 2 | 36000 | 2.32 | 1.95 | 10 | 7.9
Delisted | 209424900 |  | 13.5 | 17 | 20000 | 22000 | 22000 | 2.19 | 2.1 | 25500 | 2.05 | 1.89 | 10 | 8.6
Delisted | 212437271 |  | 11.7 | 16.1 | 31800 | 21400 | 17000 | 3.06 | 2.5 | 31400 | 3.43 | 1.72 | 9 | 6.5
Delisted | 206396003 |  | 10.2 | 14.6 | 58000 | 37000 | 30800 | 2.92 | 2.14 | 58000 | 2.99 | 1.71 | 8 | 6
Delisted | 208546478 |  | 9.5 | 15.5 | 56500 | 38000 | 31800 | 2.51 | 2.24 | 57500 | 2.66 | 1.72 | 8 | 6
Delisted | 208546477 |  | 9.5 | 15.5 | 56500 | 38000 | 31800 | 2.51 | 2.24 | 57500 | 2.66 | 1.74 | 8 | 6
Delisted | 208546475 |  | 9.5 | 16 | 49500 | 32000 | 26200 | 2.34 | 2.28 | 50000 | 2.96 | 1.74 | 7.8 | 6
Delisted | 208546474 |  | 9.5 | 16 | 49500 | 32000 | 26200 | 2.34 | 2.28 | 50000 | 2.96 | 1.74 | 7.8 | 6
Delisted | 208546473 |  | 9.5 | 16 | 49000 | 32000 | 26200 | 2.31 | 2.28 | 50000 | 2.96 | 1.74 | 7.8 | 6
Delisted | 208546472 |  | 9.5 | 16 | 46500 | 30000 | 25000 | 2.31 | 2.2 | 47000 | 3.02 | 1.67 | 7.8 | 6
Delisted | 208546471 |  | 9 | 16 | 46500 | 30000 | 25000 | 2.31 | 2.2 | 47000 | 3.02 | 1.67 | 7.8 | 6
Delisted | 211635160 |  | 9 | 15.5 | 36500 | 23000 | 18000 | 2.27 | 2.28 | 36600 | 3.03 | 1.53 | 7.8 | 6
Delisted | 211635159 |  | 9 | 15.5 | 36500 | 23000 | 18000 | 2.27 | 2.28 | 36600 | 3.03 | 1.53 | 7.8 | 6
Delisted | 208546470 |  | 9 | 15.5 | 36100 | 23000 | 18000 | 2.24 | 2.28 | 36600 | 3.03 | 1.61 | 7.8 | 6
Delisted | 208546469 |  | 9 | 15.5 | 36100 | 23000 | 18000 | 2.24 | 2.28 | 36600 | 3.03 | 1.61 | 7.8 | 6
Delisted | 208546468 |  | 9 | 15.5 | 36100 | 23000 | 18000 | 2.24 | 2.28 | 36600 | 3.03 | 1.61 | 7.8 | 6
Delisted | 208546467 |  | 9 | 15.5 | 36100 | 23000 | 18000 | 2.24 | 2.28 | 36600 | 2.95 | 1.61 | 7.8 | 6
Delisted | 208546466 |  | 9 | 15.5 | 35500 | 23000 | 18000 | 2.2 | 2.28 | 36600 | 2.95 | 1.61 | 7.8 | 6
Delisted | 208546465 |  | 9 | 15.5 | 35500 | 23000 | 18000 | 2.2 | 2.28 | 36600 | 2.95 | 1.61 | 7.8 | 6
Delisted | 208546464 |  | 10.5 | 16 | 27600 | 17600 | 14200 | 2.74 | 2.3 | 29000 | 2.97 | 1.66 | 8 | 6
Delisted | 208546463 |  | 10.5 | 16 | 27600 | 17600 | 14200 | 2.78 | 2.3 | 29000 | 2.78 | 1.66 | 8 | 6
Delisted | 208546462 |  | 10.5 | 16 | 27600 | 17600 | 14200 | 2.6 | 2.3 | 29000 | 2.78 | 1.66 | 8 | 6
Delisted | 208546461 |  | 10.5 | 16 | 27600 | 17600 | 14200 | 2.6 | 2.3 | 29000 | 2.78 | 1.66 | 8 | 6
Delisted | 208128244 |  | 9.8 | 14.3 | 55600 | 40500 | 33200 | 2.32 | 2.26 | 58000 | 2.76 | 1.69 | 8 | 6
Delisted | 208128243 |  | 10.6 | 14.3 | 51200 | 38000 | 30800 | 2.71 | 2.3 | 53500 | 2.94 | 1.63 | 8 | 6
Delisted | 208128226 |  | 10 | 14.5 | 37000 | 25000 | 20000 | 2.55 | 2.3 | 37000 | 3.1 | 1.67 | 8 | 6
Delisted | 208128225 |  | 11.2 | 14.8 | 27600 | 20600 | 17000 | 2.82 | 2.28 | 29000 | 2.87 | 1.6 | 8.2 | 6
Delisted | 208128219 |  | 10.6 | 14.5 | 27600 | 20000 | 15900 | 2.69 | 2.24 | 29000 | 2.8 | 1.48 | 8 | 6
Delisted | 213372241 |  | 10 | 15.2 | 40000 | 38000 | 32000 | 2.34 | 1.9 | 50000 | 2.93 | 2 | 10 | 8
Delisted | 213372233 |  | 10 | 15.2 | 40000 | 38000 | 32000 | 2.34 | 1.9 | 50000 | 2.93 | 2 | 10 | 8
Delisted | 213372225 |  | 10 | 15.2 | 40000 | 38000 | 32000 | 2.34 | 1.9 | 50000 | 2.93 | 2 | 10 | 8
Delisted | 213372217 |  | 10 | 15.2 | 40000 | 38000 | 32000 | 2.34 | 1.9 | 50000 | 2.93 | 2 | 10 | 8
Delisted | 213372209 |  | 10 | 15.2 | 40000 | 38000 | 32000 | 2.34 | 1.9 | 50000 | 2.93 | 2 | 10 | 8
Delisted | 207598067 |  |  |  | 22000 | 22000 | 22000 | 2.48 | 1.9 | 20000 | 3.1 | 1.9
Delisted | 207698068 |  |  |  | 36000 | 36000 | 34700 | 3.2 | 1.74 | 34000 | 3.65 | 1.88
Delisted | 207598068 |  |  |  | 30000 | 27200 | 25400 | 2.69 | 1.68 | 27000 | 2.8 | 1.8
Delisted | 207465447 |  | 12 | 20.1 | 22000 | 25000 | 22600 | 2.94 | 1.59 | 20000 | 3.2 | 1.76 | 8.1
Delisted | 207465451 |  | 11 | 19.3 | 21000 | 22700 | 18600 | 2.62 | 1.46 | 20000 | 2.9 | 1.76 | 8.1
Delisted | 7849625 |  |  |  |  | 14650 | 13720 |  | 2.86 | 22178 | 4.68 | 2.74
Delisted | 203996859 |  |  |  |  | 8760 |  |  | 2.14 | 12520 | 3.06
Delisted | 202141129 |  |  |  |  | 39000 | 31743 |  | 2.51 | 57000 | 3.08 | 2.25
Delisted | 202141127 |  |  |  |  | 39000 | 31743 |  | 2.51 | 57000 | 3.08 | 2.25
Delisted | 202141125 |  |  |  |  | 39000 | 31743 |  | 2.51 | 57000 | 3.08 | 2.25
Delisted | 202141110 |  |  |  |  | 24200 | 17069 |  | 2.41 | 37600 | 3.17 | 1.91
Delisted | 202141075 |  |  |  |  | 39000 | 31743 |  | 2.51 | 57000 | 3.08 | 2.25
Delisted | 202141112 |  |  |  |  | 24200 | 17069 |  | 2.41 | 37600 | 3.17 | 1.91
Delisted | 202141073 |  |  |  |  | 39000 | 31743 |  | 2.51 | 57000 | 3.08 | 2.25
Delisted | 202141077 |  |  |  |  | 39000 | 31743 |  | 2.51 | 57000 | 3.08 | 2.25
Delisted | 202141060 |  |  |  |  | 24200 | 17069 |  | 2.41 | 37600 | 3.17 | 1.91
Delisted | 202141058 |  |  |  |  | 24200 | 17069 |  | 2.41 | 37600 | 3.17 | 1.91
Delisted | 8177094 |  |  |  |  | 13000 | 13000 |  | 3.12 | 13000 | 3.12 | 2.76
Delisted | 8177093 |  |  |  |  | 13000 | 13000 |  | 3.12 | 13000 | 3.12 | 2.76
Delisted | 8177090 |  |  |  |  | 13000 | 13000 |  | 3.12 | 13000 | 3.12 | 2.76
Delisted | 8177096 |  |  |  |  | 13000 | 13000 |  | 3.12 | 13000 | 3.12 | 2.76
Delisted | 8177091 |  |  |  |  | 13000 | 13000 |  | 3.12 | 13000 | 3.12 | 2.76
Delisted | 8177095 |  |  |  |  | 13000 | 13000 |  | 3.12 | 13000 | 3.12 | 2.76
Delisted | 8177092 |  |  |  |  | 13000 | 13000 |  | 3.12 | 13000 | 3.12 | 2.76
Delisted | 9893657 |  |  |  |  | 30600 | 25934 |  | 2.35 | 33800 | 4.09 | 2.21
Delisted | 9893515 |  |  |  |  | 25200 | 20711 |  | 2.54 | 23000 | 4.71 | 2.26
Delisted | 9893518 |  |  |  |  | 25200 | 20711 |  | 2.54 | 23000 | 4.71 | 2.26
Delisted | 9892568 |  |  |  |  | 25200 | 20711 |  | 2.54 | 23000 | 4.71 | 2.26
Delisted | 9892565 |  |  |  |  | 25200 | 20711 |  | 2.54 | 23000 | 4.71 | 2.26
Delisted | 9893660 |  |  |  |  | 30400 | 25934 |  | 2.35 | 33800 | 4.09 | 2.26
Delisted | 204795702 |  |  |  | 42000 | 31400 | 26800 | 2.97 | 2.64 | 48000 | 3.26 | 2.31
Delisted | 204795668 |  |  |  | 42000 | 35000 | 30500 | 2.99 | 3.21 | 48000 | 3.27 | 2.55
Delisted | 204795678 |  |  |  | 42000 | 33700 | 29400 | 3.14 | 3.21 | 48000 | 3.8 | 2.87
Delisted | 204813325 |  |  |  | 36000 | 24000 | 21600 | 3.8 | 2.34 | 42000 | 4.08 | 2.43
Delisted | 204795700 |  |  |  | 36000 | 27800 | 23900 | 3.25 | 2.66 | 42000 | 3.41 | 2.19
Delisted | 204795676 |  |  |  | 36000 | 24200 | 19800 | 3.52 | 2.96 | 40000 | 3.88 | 2.23
Delisted | 204795666 |  |  |  | 36000 | 24400 | 20000 | 3.23 | 2.87 | 40000 | 3.43 | 1.89
Delisted | 204795698 |  |  |  | 30000 | 20700 | 17200 | 2.93 | 2.72 | 34000 | 3.53 | 2.52
Delisted | 204795674 |  |  |  | 30000 | 21200 | 17700 | 2.93 | 2.96 | 34000 | 3.91 | 2.88
Delisted | 204795690 |  |  |  | 30000 | 20800 | 16800 | 3.46 | 3.06 | 33000 | 3.95 | 2.9
Delisted | 204795672 |  |  |  | 24000 | 17200 | 14300 | 3.43 | 2.97 | 28000 | 3.73 | 2.33
Delisted | 204795662 |  |  |  | 24000 | 17900 | 14900 | 3.59 | 2.96 | 28000 | 3.68 | 2.3
Delisted | 204795684 |  |  |  | 24000 | 18300 | 15200 | 3.59 | 2.95 | 28000 | 3.16 | 1.94
Delisted | 204795696 |  |  |  | 24000 | 17500 | 14500 | 3.59 | 2.8 | 28000 | 3.57 | 2.24
Delisted | 204795694 |  |  |  | 18000 | 14700 | 13100 | 3.36 | 2.66 | 23000 | 3.32 | 2.02
Delisted | 204795682 |  |  |  | 18000 | 13900 | 11800 | 2.9 | 2.85 | 22000 | 3.58 | 2.03
Delisted | 204813318 |  |  |  | 18000 | 13500 | 12000 | 4.22 | 2.85 | 23000 | 3.97 | 2.34
Delisted | 204795680 |  |  |  | 12000 | 11100 | 10600 | 3.52 | 3.1 | 18000 | 3.3 | 1.94
Delisted | 204813328 |  |  |  | 12000 | 12000 | 12100 | 3.95 | 2.44 | 19000 | 3.22 | 1.77
Delisted | 204813315 |  |  |  | 12000 | 12200 | 13000 | 4.82 | 2.98 | 20000 | 3.91 | 2.01
Delisted | 204629257 |  |  |  | 9000 | 10700 | 8700 | 4.71 | 2.78 | 14000 | 3.23 | 2.45
Delisted | 201849505 |  |  |  | 22500 | 18500 | 15600 | 2.56 | 2.42 | 26000 | 3.12 | 2.19
Delisted | 207698069 |  |  |  | 42000 | 40000 | 40000 | 3 | 1.86 | 40000 | 3.32 | 1.8
Delisted | 207598071 |  |  |  | 46000 | 42200 | 41700 | 2.41 | 1.7 | 47000 | 3 | 1.8
Delisted | 207598072 |  |  |  | 52000 | 43700 | 43000 | 2.28 | 1.74 | 53000 | 3 | 1.8
Delisted | 207598070 |  |  |  | 37000 | 38800 | 34700 | 2.22 | 2.01 | 40000 | 3.22 | 1.95
Delisted | 207598069 |  |  |  | 34000 | 32000 | 27100 | 2.4 | 1.67 | 32000 | 3 | 1.81
Delisted | 207698996 |  | 12.7 | 21 | 21600 | 15200 | 13700 | 2.93 | 2.62 | 24000 | 2.8 | 1.8 | 10 | 7.5
Delisted | 9085569 |  |  |  | 13000 | 10918 | 8800 | 3.31 | 2.37 | 13000 | 2.82 | 1.91
Delisted | 9085571 |  |  |  | 27300 | 24800 | 20000 | 3.08 | 2.02 | 30700 | 3 | 1.78
Delisted | 204875842 |  |  |  | 34200 | 23500 | 18800 | 2.72 | 2.6 | 33800 | 3.3 | 2.3
Delisted | 207342467 |  |  |  | 28400 | 21000 | 18200 | 3.11 | 2.25 | 36000 | 3.2 | 2.31
Delisted | 207348695 |  |  |  | 28400 | 21000 | 18200 | 3.11 | 2.21 | 36000 | 3.2 | 2.27
Delisted | 207348693 |  |  |  | 22000 | 19600 | 18200 | 3.98 | 2.29 | 30600 | 2.99 | 2.42
Delisted | 211289264 | 202392058 | 11.3 | 19.9 | 33000 | 23200 |  | 2.6 | 2.4 | 36000 | 3.4 |  | 10.1 | 8.4
Delisted | 202392052 |  |  |  | 17700 | 12900 | 9800 | 3.68 | 2.47 | 20900 | 2.92 | 2.16
Delisted | 201754314 |  |  |  | 22000 | 18200 | 15100 | 3.07 | 2.35 | 25000 | 2.93 | 2.21
Delisted | 201754312 |  |  |  | 18200 | 16400 | 14100 | 2.67 | 2.25 | 20900 | 3.05 | 2.43
Delisted | 201754310 |  |  |  | 13600 | 12000 | 10200 | 3.07 | 2.57 | 18100 | 3.27 | 2.6
Delisted | 201849577 |  |  |  | 12200 | 10200 | 8000 | 3.41 | 2.51 | 15900 | 3.73 | 2.39
Delisted | 208121957 |  | 12.5 | 23 | 19100 | 14200 | 13000 | 3.57 | 2.29 | 20300 | 2.96 | 2.08 | 10 | 7.7
Delisted | 208121952 |  | 12.5 | 20 | 18000 | 14100 | 13000 | 3.61 | 2.4 | 20800 | 3.24 | 2.4 | 10.6 | 8.2
Delisted | 206853246 |  |  |  | 13100 | 10500 | 9200 | 2.84 | 2.46 | 15500 | 3.03 | 1.93
Delisted | 206853245 |  |  |  | 10700 | 10500 | 9000 | 3.17 | 2.04 | 13300 | 3.19 | 1.93
Delisted | 206853244 |  |  |  | 20000 | 18000 | 16400 | 2.86 | 2.11 | 23500 | 2.81 | 1.85
Delisted | 206726729 |  |  |  | 13100 | 10500 | 9200 | 2.84 | 2.46 | 15500 | 3.03 | 1.93
Delisted | 206726718 |  |  |  | 25000 | 24000 | 24000 | 3.41 | 2.43 | 26000 | 3.85 | 2.1
Delisted | 206726720 |  |  |  | 55000 | 49000 | 44000 | 2.98 | 2.02 | 56000 | 3.1 | 1.8
Delisted | 206726721 |  |  |  | 48900 | 48000 | 43000 | 3.04 | 2.04 | 50000 | 3.35 | 1.82
Delisted | 206726728 |  |  |  | 12800 | 10200 | 9000 | 3.13 | 2.39 | 14600 | 3.66 | 1.88
Delisted | 207702690 |  | 12.2 | 16.5 | 36000 | 38000 | 38000 | 3.59 | 2.32 | 40000 | 3.88 | 2.03 | 8.7
Delisted | 206223101 |  |  |  | 33600 | 38000 | 38000 | 3.14 | 2.18 | 40000 | 3.31 | 1.9
Delisted | 211273650 |  | 12.7 | 18.1 | 36000 | 38000 | 38000 | 3.64 | 2.43 | 40000 | 4 | 2.1 | 9.7
Delisted | 211259285 |  | 10.7 | 17.8 | 33600 | 38000 | 38000 | 3.54 | 2.43 | 40000 | 3.3 | 2.09 | 9
Delisted | 207702684 |  | 11.3 | 16.2 | 24000 | 25000 | 25000 | 3.32 | 2.12 | 28000 | 3.83 | 2 | 9.2
Delisted | 211259283 |  | 11.1 | 19.1 | 24000 | 26000 | 26000 | 3.27 | 2.14 | 28000 | 4 | 1.96 | 9.5
Delisted | 211274351 |  | 10.6 | 17.6 | 24000 | 26000 | 26000 | 3.13 | 2.08 | 28000 | 3.66 | 1.94 | 9.4
Delisted | 211273268 |  | 14.2 | 21.6 | 24000 | 26000 | 26000 | 4.19 | 2.54 | 28000 | 4.34 | 2.05 | 10
Delisted | 206223057 |  |  |  | 33600 | 38000 | 38000 | 3.14 | 2.18 | 40000 | 3.31 | 1.9
Delisted | 206223100 |  |  |  | 24000 | 26000 | 26000 | 3.27 | 2.14 | 28000 | 4 | 1.96
Delisted | 201754436 |  |  |  | 18000 | 15000 | 12780 | 2.6 | 2.3 | 20900 | 2.77 | 2.12
Delisted | 201754434 |  |  |  | 16000 | 14000 | 12240 | 2.39 | 2.25 | 18500 | 2.74 | 2.12
Delisted | 201754431 |  |  |  | 12200 | 9000 | 7440 | 2.75 | 2.66 | 14500 | 3.48 | 2.66
Delisted | 201754645 |  |  |  | 10000 | 7200 | 5990 | 3.45 | 1.16 | 11800 | 3.46 | 3.08
Delisted | 202392039 |  |  |  | 15000 | 11300 | 10100 | 3.82 | 2.45 | 21500 | 3.6 | 2.93
Delisted | 204627045 |  |  |  | 15000 | 18000 | 18000 | 3.69 | 2.28 | 23000 | 2.41 | 1.82
Delisted | 204627044 |  |  |  | 12000 | 15000 | 15000 | 4.14 | 2.71 | 18000 | 3.8 | 2.09
Delisted | 202102497 |  |  |  |  | 16600 | 13000 |  | 2.56 | 29000 | 4.11 | 2.72
Delisted | 201754316 |  |  |  | 31400 | 24600 | 20200 | 2.61 | 2.19 | 36900 | 2.96 | 1.98
Delisted | 201754313 |  |  |  | 18200 | 16400 | 14100 | 2.67 | 2.39 | 20900 | 3.05 | 2.63
Delisted | 201754311 |  |  |  | 13600 | 12000 | 10200 | 3.07 | 2.84 | 18100 | 3.27 | 2.93
Delisted | 201754648 |  |  |  | 12200 | 10200 | 8000 | 3.41 | 2.82 | 15900 | 3.73 | 2.76
Delisted | 201835849 |  |  |  | 12200 | 10200 | 8000 | 3.41 | 2.82 | 15900 | 3.73 | 2.76
Delisted | 204795683 |  |  |  | 18000 | 13900 | 11800 | 2.9 | 2.85 | 22000 | 3.58 | 2.03
Delisted | 204795695 |  |  |  | 18000 | 14700 | 13100 | 3.36 | 2.66 | 23000 | 3.32 | 2.02
Delisted | 204813320 |  |  |  | 18000 | 13500 | 12000 | 4.22 | 2.85 | 23000 | 3.97 | 2.34
Delisted | 204813316 |  |  |  | 12000 | 12200 | 13000 | 4.82 | 2.98 | 20000 | 3.91 | 2.01
Delisted | 204795681 |  |  |  | 12000 | 11100 | 10600 | 3.52 | 3.1 | 18000 | 3.3 | 1.94
Delisted | 204813330 |  |  |  | 12000 | 12000 | 12100 | 3.95 | 2.44 | 19000 | 3.22 | 1.77
Delisted | 201754317 |  |  |  | 18000 | 13500 | 12000 | 4.22 | 2.85 | 23000 | 3.97 | 2.34
Delisted | 201754455 |  |  |  | 18000 | 13900 | 11800 | 2.9 | 2.85 | 22000 | 3.58 | 2.03
Delisted | 201754544 |  |  |  | 18000 | 14700 | 13100 | 3.36 | 2.66 | 23000 | 3.32 | 2.02
Delisted | 201754454 |  |  |  | 18000 | 13500 | 11400 | 3.18 | 2.75 | 22000 | 3.68 | 2.23
Delisted | 201754450 |  |  |  | 12000 | 12200 | 13000 | 4.82 | 2.98 | 20000 | 3.91 | 2.01
Delisted | 201754449 |  |  |  | 12000 | 11100 | 10600 | 3.52 | 3.1 | 18000 | 3.3 | 1.94
Delisted | 201754448 |  |  |  | 12000 | 10500 | 10000 | 3.82 | 2.72 | 18000 | 3.47 | 1.95
Delisted | 201754543 |  |  |  | 12000 | 12000 | 12100 | 3.95 | 2.44 | 19000 | 3.22 | 1.77
Delisted | 208480450 |  |  |  | 25000 | 24000 | 24000 | 3.41 | 2.43 | 26000 | 3.85 | 2.1
Delisted | 208480449 |  |  |  | 55000 | 49000 | 44000 | 2.98 | 2.02 | 56000 | 3.1 | 1.8
Delisted | 208480448 |  |  |  | 48900 | 48000 | 43000 | 3.04 | 2.04 | 50000 | 3.35 | 1.82
Delisted | 208480447 |  |  |  | 37000 | 36000 | 30000 | 2.85 | 1.94 | 38000 | 2.93 | 1.83
Delisted | 207698170 |  | 9.8 | 16 | 36600 | 25000 | 21000 | 2.82 | 2.28 | 37000 | 3.16 | 2 | 8.5
Delisted | 207698173 |  | 11.7 | 17 | 26600 | 22000 | 17600 | 3.51 | 2.36 | 28000 | 3.39 | 2.11 | 8.5
Delisted | 207698171 |  | 10.4 | 16 | 49000 | 36000 | 32400 | 3.15 | 2.21 | 51000 | 3.2 | 2.1 | 8.5
Delisted | 207698172 |  | 9.8 | 15.2 | 57000 | 41000 | 35000 | 2.84 | 2.21 | 58000 | 3.14 | 1.95 | 8.5
Delisted | 207698174 |  | 11.7 | 17 | 40000 | 32000 | 28400 | 3.52 | 2.36 | 42000 | 3.39 | 2 | 8.5
Delisted | 207742356 |  | 9.8 | 16 | 36600 | 25000 | 21000 | 2.82 | 2.28 | 37000 | 3.16 | 2 | 8.5
Delisted | 207742359 |  | 11.7 | 17 | 26600 | 22000 | 17600 | 3.51 | 2.36 | 28000 | 3.39 | 2.11 | 8.5
Delisted | 207742357 |  | 10.4 | 16 | 49000 | 36000 | 32400 | 3.15 | 2.21 | 51000 | 3.2 | 2.1 | 8.5
Delisted | 207742358 |  | 9.8 | 15.2 | 57000 | 41000 | 35000 | 2.84 | 2.21 | 58000 | 3.14 | 1.95 | 8.5
Delisted | 207742360 |  | 11.7 | 17 | 40000 | 32000 | 28400 | 3.52 | 2.36 | 42000 | 3.39 | 2 | 8.5
Delisted | 206401430 |  |  |  | 21000 | 20300 | 20300 | 2.77 | 2.12 | 30000 | 2.59 | 2.01
Delisted | 206401427 |  |  |  | 12000 | 12200 | 10900 | 3.52 | 2.48 | 18000 | 3.59 | 2.37
Delisted | 206401429 |  |  |  | 19000 | 18000 | 18000 | 2.53 | 2.13 | 24000 | 2.09 | 1.79
Delisted | 206401425 |  |  |  | 9000 | 10700 | 8700 | 4.71 | 3.14 | 14000 | 3.23 | 2.8
Delisted | 206401428 |  |  |  | 13600 | 13600 | 13600 | 3.47 | 2.1 | 21000 | 2.68 | 2.21
Delisted | 206401431 |  |  |  | 21000 | 24300 | 20900 | 2.77 | 2.1 | 30400 | 2.62 | 2.06
Delisted | 206401410 |  |  |  | 19000 | 20200 | 18300 | 2.53 | 1.76 | 24200 | 2.09 | 1.8
Delisted | 206401426 |  |  |  | 9000 | 10700 | 8700 | 4.71 | 2.78 | 14000 | 3.23 | 2.45
Delisted | 206401409 |  |  |  | 13600 | 13600 | 13600 | 3.47 | 2.03 | 21000 | 2.68 | 2.07
Delisted | 206401408 |  |  |  | 12000 | 12200 | 10900 | 3.52 | 2.84 | 18000 | 4.15 | 2.73
Delisted | 206425206 |  |  |  | 19000 | 20200 | 18300 | 2.53 | 1.76 | 24200 | 2.09 | 1.8
Delisted | 206425194 |  |  |  | 9000 | 10700 | 8700 | 4.71 | 2.78 | 14000 | 3.23 | 2.45
Delisted | 206425205 |  |  |  | 13600 | 13600 | 13600 | 3.47 | 2.03 | 21000 | 2.68 | 2.07
Delisted | 206425195 |  |  |  | 21000 | 24300 | 20900 | 2.77 | 2.1 | 30400 | 2.62 | 2.06
Delisted | 206425204 |  |  |  | 12000 | 12200 | 10900 | 3.52 | 2.84 | 18000 | 4.15 | 2.73
Delisted | 206425200 |  |  |  | 21000 | 20300 | 20300 | 2.77 | 2.12 | 30000 | 2.59 | 2.01
Delisted | 206425199 |  |  |  | 19000 | 18000 | 18000 | 2.53 | 2.13 | 24000 | 2.09 | 1.79
Delisted | 206425198 |  |  |  | 13600 | 13600 | 13600 | 3.47 | 2.1 | 21000 | 2.68 | 2.21
Delisted | 206425197 |  |  |  | 12000 | 12200 | 10900 | 3.52 | 2.48 | 18000 | 3.59 | 2.37
Delisted | 206425196 |  |  |  | 9000 | 10700 | 8700 | 4.71 | 3.14 | 14000 | 3.23 | 2.8
Delisted | 206401416 |  |  |  | 21000 | 20300 | 20300 | 2.77 | 2.12 | 30000 | 2.59 | 2.01
Delisted | 206401414 |  |  |  | 13600 | 13600 | 13600 | 3.47 | 2.1 | 21000 | 2.68 | 2.21
Delisted | 206401413 |  |  |  | 12000 | 12200 | 10900 | 3.52 | 2.48 | 18000 | 3.59 | 2.37
Delisted | 206401404 |  |  |  | 19000 | 20200 | 18300 | 2.53 | 1.76 | 24200 | 2.09 | 1.8
Delisted | 206401415 |  |  |  | 19000 | 18000 | 18000 | 2.53 | 2.13 | 24000 | 2.09 | 1.79
Delisted | 206401417 |  |  |  | 21000 | 24300 | 20900 | 2.77 | 2.1 | 30400 | 2.62 | 2.06
Delisted | 206401402 |  |  |  | 12000 | 12200 | 10900 | 3.52 | 2.84 | 18000 | 4.15 | 2.73
Delisted | 206401411 |  |  |  | 9000 | 10700 | 8700 | 4.71 | 3.14 | 14000 | 3.23 | 2.8
Delisted | 206401412 |  |  |  | 9000 | 10700 | 8700 | 4.71 | 2.78 | 14000 | 3.23 | 2.45
Delisted | 206401403 |  |  |  | 13600 | 13600 | 13600 | 3.47 | 2.03 | 21000 | 2.68 | 2.07
Delisted | 206425177 |  |  |  | 9000 | 10700 | 8700 | 4.71 | 3.14 | 14000 | 3.23 | 2.8
Delisted | 206425181 |  |  |  | 13600 | 13600 | 13600 | 3.47 | 2.1 | 21000 | 2.68 | 2.21
Delisted | 206425182 |  |  |  | 13600 | 13600 | 13600 | 3.47 | 2.03 | 21000 | 2.68 | 2.07
Delisted | 206425185 |  |  |  | 21000 | 20300 | 20300 | 2.77 | 2.12 | 30000 | 2.59 | 2.01
Delisted | 206425184 |  |  |  | 19000 | 20200 | 18300 | 2.53 | 1.76 | 24200 | 2.09 | 1.8
Delisted | 206425180 |  |  |  | 12000 | 12200 | 10900 | 3.52 | 2.84 | 18000 | 4.15 | 2.73
Delisted | 206425179 |  |  |  | 12000 | 12200 | 10900 | 3.52 | 2.48 | 18000 | 3.59 | 2.37
Delisted | 206425178 |  |  |  | 9000 | 10700 | 8700 | 4.71 | 2.78 | 14000 | 3.23 | 2.45
Delisted | 206425186 |  |  |  | 21000 | 24300 | 20900 | 2.77 | 2.1 | 30400 | 2.62 | 2.06
Delisted | 206425183 |  |  |  | 19000 | 18000 | 18000 | 2.53 | 2.13 | 24000 | 2.09 | 1.79
Delisted | 206799645 |  |  |  | 23400 | 15400 | 12360 | 3.61 | 2.65 | 23000 | 3.55 | 2.22
Delisted | 206799644 |  |  |  | 23400 | 15400 | 12360 | 3.61 | 2.65 | 23000 | 3.55 | 2.22
Delisted | 205343318 |  |  |  | 39600 | 35600 | 35600 | 3.2 | 1.77 | 35600 | 3.79 | 1.88
Delisted | 205343317 |  |  |  | 28400 | 28600 | 28600 | 3.36 | 1.99 | 28600 | 3.79 | 1.76
Delisted | 205291858 |  |  |  | 28400 | 28600 | 28600 | 3.67 | 2.1 | 28600 | 4.01 | 1.8
Delisted | 205291859 |  |  |  | 39600 | 36600 | 36600 | 3.2 | 1.83 | 36600 | 4.21 | 2.04
Delisted | 205291857 |  |  |  | 25000 | 25000 | 25000 | 3.82 | 2.12 | 25000 | 4 | 1.83
Delisted | 205343313 |  |  |  | 35000 | 29050 | 26500 | 2.83 | 2.02 | 40000 | 3.16 | 1.78
Delisted | 205343312 |  |  |  | 22000 | 19500 | 16500 | 3.22 | 1.94 | 29200 | 2.91 | 1.76
Delisted | 205291853 |  |  |  | 18000 | 19000 | 15500 | 3.74 | 2.03 | 25300 | 3.32 | 1.76
Delisted | 205343310 |  |  |  | 18000 | 19000 | 15500 | 3.56 | 2.01 | 25300 | 3.28 | 1.75
Delisted | 205291854 |  |  |  | 22000 | 19500 | 16500 | 3.54 | 2.01 | 29200 | 3 | 1.77
Delisted | 205291856 |  |  |  | 21000 | 22000 | 22000 | 3.97 | 2.22 | 22000 | 4 | 1.95
Delisted | 8915234 |  |  |  | 23625 | 20394 | 14109 | 3.27 | 3.4 | 27900 | 3.14 | 2.43
Delisted | 7012589 |  |  |  | 30990 | 34230 | 27228 | 2.93 | 2.18 | 38898 | 2.72 | 1.81
Delisted | 7000022 |  |  |  | 16900 | 19960 | 15524 | 2.9 | 2.05 | 22178 | 3.12 | 1.56
Delisted | 7000021 |  |  |  | 12620 | 15355 | 11942 | 4.11 | 2.37 | 17061 | 3.6 | 1.79
Delisted | 8915232 |  |  |  | 25000 | 21097 | 14595 | 3.54 | 3.62 | 28800 | 3.35 | 2.59
Delisted | 202022716 |  |  |  | 31700 | 28710 | 27150 | 3 | 2.19 | 32140 | 2.51 | 2
Delisted | 201993481 |  |  |  | 23800 | 24810 | 21040 | 2.74 | 2.19 | 29550 | 2.97 | 2.11
Delisted | 8677407 |  |  |  | 10900 | 12612 | 10560 | 4.56 | 2.28 | 12360 | 3.9 | 1.81
Delisted | 8677406 |  |  |  | 13600 | 14983 | 11968 | 3.47 | 2.29 | 14008 | 4.19 | 1.83
Delisted | 8677410 |  |  |  | 31700 | 28182 | 23760 | 2.82 | 2.15 | 27810 | 3.08 | 1.79
Delisted | 8677405 |  |  |  | 13000 | 13867 | 11088 | 4.23 | 2.27 | 12978 | 4.23 | 1.8
Delisted | 9035284 |  |  |  | 13600 | 16200 | 14200 | 3.59 | 2.5 | 14420 | 4.14 | 1.85
Delisted | 9035283 |  |  |  | 11200 | 13990 | 12500 | 4.38 | 2.52 | 12360 | 4.47 | 1.87
Delisted | 10103172 |  |  |  | 11600 | 10800 | 9680 | 4 | 2.2 | 11330 | 3.69 | 1.76
Delisted | 8950573 |  |  |  | 44000 | 30700 | 35000 | 2.92 | 2.47 | 49000 | 3.25 | 1.86
Delisted | 8950568 |  |  |  | 39000 | 28000 | 32700 | 3.31 | 2.1 | 43000 | 2.68 | 1.81
Delisted | 8717080 |  |  |  | 12000 | 9100 | 10700 | 3.06 | 2.28 | 14000 | 2.74 | 1.94
Delisted | 8950561 |  |  |  | 33000 | 23000 | 27000 | 2.64 | 1.83 | 36000 | 2.43 | 1.98
Delisted | 9955838 |  |  |  | 42000 | 30000 | 40000 | 3.42 | 1.83 | 48000 | 2.56 | 1.8
Delisted | 9955837 |  |  |  | 36000 | 23200 | 34500 | 3.3 | 1.49 | 39000 | 2.29 | 1.84
Delisted | 10347731 |  |  |  | 42000 | 29300 | 40000 | 3.42 | 2.08 | 48000 | 2.56 | 1.8
Delisted | 8856687 |  |  |  | 27000 | 18900 | 19000 | 3.17 | 1.95 | 31000 | 2.6 | 1.99
Delisted | 10347730 |  |  |  | 36000 | 23200 | 33000 | 3.3 | 1.57 | 39000 | 2.29 | 1.76
Delisted | 8856681 |  |  |  | 21000 | 13800 | 14000 | 2.68 | 1.86 | 25000 | 2.71 | 1.95
Delisted | 202087965 |  |  |  | 21000 | 13700 | 14000 | 2.8 | 1.86 | 25000 | 2.71 | 1.95
Delisted | 10227625 |  |  |  | 27000 | 18800 | 19000 | 3.3 | 2.14 | 31000 | 2.6 | 1.99
Delisted | 10146788 |  |  |  | 41000 | 28800 | 33000 | 3.29 | 2.15 | 48000 | 2.81 | 1.93
Delisted | 8715730 |  |  |  | 15300 | 10500 | 11000 | 2.64 | 2.63 | 16200 | 2.97 | 2.01
Delisted | 10348192 |  |  |  | 21000 | 22000 | 22000 | 3.82 | 2.22 | 22000 | 4 | 1.95
Delisted | 10146784 |  |  |  | 35000 | 24500 | 27000 | 2.49 | 1.59 | 38000 | 1.99 | 1.98
Delisted | 8717196 |  |  |  | 21000 | 13800 | 14000 | 2.8 | 2.01 | 22000 | 2.39 | 1.75
Delisted | 10298668 |  |  |  | 28400 | 28600 | 28600 | 3.98 | 2.1 | 28600 | 4.01 | 1.8
Delisted | 10298670 |  |  |  | 25000 | 25000 | 25000 | 4 | 2.12 | 25000 | 4 | 1.83
Delisted | 202087968 |  |  |  | 42000 | 28800 | 40000 | 3.42 | 1.72 | 48000 | 2.56 | 1.8
Delisted | 202087967 |  |  |  | 36000 | 25900 | 33000 | 3.3 | 1.44 | 39000 | 2.29 | 1.76
Delisted | 8203107 |  |  |  | 36000 | 36000 | 32000 | 3.3 | 2 | 37000 | 3.43 | 1.87
Delisted | 8203116 |  |  |  | 42000 | 44000 | 40000 | 3.42 | 1.92 | 46000 | 3.21 | 1.78
Delisted | 8203117 |  |  |  | 36000 | 36000 | 32000 | 3.3 | 1.96 | 37000 | 3.41 | 1.8
Delisted | 8203122 |  |  |  | 42000 | 44000 | 40000 | 3.42 | 1.84 | 46000 | 2.98 | 1.76
Delisted | 8950560 |  |  |  | 27000 | 20500 | 19000 | 3.1 | 2.29 | 29000 | 2.7 | 2.06
Delisted | 10146782 |  |  |  | 27000 | 19800 | 19000 | 3.17 | 1.97 | 31000 | 2.6 | 2.06
Delisted | 205275703 |  |  |  | 48200 | 36600 | 31500 | 2.97 | 1.83 | 51900 | 3.22 | 1.76
Delisted | 8950555 |  |  |  | 21000 | 15600 | 14000 | 2.68 | 2.22 | 24000 | 2.61 | 1.95
Delisted | 205343315 |  |  |  | 25000 | 25000 | 25000 | 3.44 | 1.95 | 25000 | 3.74 | 1.78
Delisted | 205343314 |  |  |  | 21000 | 22000 | 22000 | 3.62 | 2.05 | 22000 | 3.77 | 1.84
Delisted | 8862057 |  |  |  | 23200 | 20400 | 20400 | 3.09 | 2.03 | 26400 | 2.5 | 1.9
Delisted | 8862052 |  |  |  | 13600 | 16500 | 16500 | 2.49 | 3.02 | 22200 | 3.85 | 2.25
Delisted | 8862047 |  |  |  | 12000 | 12000 | 12000 | 3.52 | 2.98 | 22000 | 3.91 | 2.23
Delisted | 202517170 |  |  |  | 57557 | 52173 | 34000 | 2.11 | 2.21 | 54634 | 2.77 | 2.09
Delisted | 9085568 |  |  |  | 9600 | 11546 | 9171 | 2.16 | 2.18 | 12000 | 2.61 | 2.02
Delisted | 9085570 |  |  |  | 20000 | 19000 | 16500 | 2.86 | 2.14 | 23500 | 2.65 | 1.86
Delisted | 206199288 |  |  |  | 55000 | 37000 | 32000 | 2.76 | 2.1 | 56000 | 2.96 | 1.94
Delisted | 206199286 |  |  |  | 48000 | 33000 | 28500 | 3.08 | 2.1 | 51000 | 2.95 | 1.96
Delisted | 206199287 |  |  |  | 55000 | 37000 | 32000 | 2.76 | 2.1 | 56000 | 2.96 | 1.92
Delisted | 206340204 |  |  |  | 37000 | 29000 | 24800 | 3.45 | 2.15 | 38000 | 3 | 2.2
Delisted | 206340202 |  |  |  | 26000 | 17000 | 13800 | 3.37 | 2.15 | 29000 | 2.92 | 1.89
Delisted | 206199285 |  |  |  | 37000 | 29000 | 24800 | 3.45 | 2.15 | 38000 | 3 | 2.18
Delisted | 206340203 |  |  |  | 34000 | 23000 | 16200 | 2.93 | 2.1 | 35000 | 2.86 | 1.82
Delisted | 206199283 |  |  |  | 34000 | 23000 | 16200 | 2.93 | 2.1 | 35000 | 2.86 | 1.81
Delisted | 206199284 |  |  |  | 26000 | 17000 | 13800 | 3.37 | 2.15 | 29000 | 2.92 | 1.88
Delisted | 206199282 |  |  |  | 26000 | 17000 | 13600 | 3.37 | 2.15 | 29000 | 2.92 | 1.86
Delisted | 201986969 |  |  |  | 13300 | 10960 | 8420 | 2.76 | 2.53 | 16800 | 3.4 | 2.07
Delisted | 207590845 |  |  |  | 26934 | 24485 | 25423 | 3.29 | 1.98 | 30995 | 3.36 | 1.81
Delisted | 207590844 |  |  |  | 19127 | 34182 | 18571 | 3.11 | 2.88 | 23211 | 3.01 | 1.82
Delisted | 207590843 |  |  |  | 14146 | 13112 | 11782 | 3.32 | 2.11 | 15613 | 2.95 | 2.07
Delisted | 207590842 |  |  |  | 14398 | 12371 | 11109 | 3.58 | 2.04 | 15296 | 2.99 | 1.97
Delisted | 10591664 |  |  |  | 34200 | 23600 | 20000 | 3.52 | 2.99 | 37000 | 4.11 | 2.65
Delisted | 9010096 |  |  |  | 45500 | 32000 | 28000 | 2.76 | 2.7 | 49500 | 3.36 | 2.36
Delisted | 10591685 |  |  |  | 45500 | 32000 | 28000 | 2.76 | 2.7 | 49500 | 3.36 | 3.48
Delisted | 9010100 |  |  |  | 57500 | 37000 | 31000 | 2.87 | 3.2 | 57000 | 4.31 | 2.77
Delisted | 10340481 |  |  |  | 34200 | 22000 | 19000 | 2.93 | 2.5 | 37000 | 3.3 | 2.31
Delisted | 10340479 |  |  |  | 34200 | 23600 | 20000 | 3.52 | 2.99 | 37000 | 4.11 | 2.65
Delisted | 10591654 |  |  |  | 23000 | 14000 | 11500 | 4.19 | 2.79 | 25800 | 4.5 | 2.44
Delisted | 9038999 |  |  |  | 57500 | 35500 | 31000 | 2.78 | 2.94 | 57000 | 3.98 | 2.64
Delisted | 9010097 |  |  |  | 57500 | 34000 | 31000 | 2.7 | 2.7 | 57000 | 3.7 | 2.53
Delisted | 10340482 |  |  |  | 34200 | 22800 | 19500 | 3.19 | 2.74 | 37000 | 3.65 | 2.47
Delisted | 10591690 |  |  |  | 45500 | 32100 | 27500 | 2.88 | 2.84 | 49500 | 3.65 | 2.49
Delisted | 10591679 |  |  |  | 57500 | 37000 | 31000 | 2.87 | 3.2 | 57000 | 4.31 | 2.77
Delisted | 10591686 |  |  |  | 57500 | 34000 | 31000 | 2.7 | 2.7 | 57000 | 3.7 | 2.53
Delisted | 9038998 |  |  |  | 45500 | 32100 | 27500 | 2.88 | 2.84 | 49500 | 3.65 | 2.49
Delisted | 10591673 |  |  |  | 45500 | 32200 | 27000 | 3.02 | 3 | 49500 | 4 | 2.64
Delisted | 8849451 |  |  |  | 12300 | 14300 | 13000 | 2.67 | 2.45 | 17100 | 3.19 | 2.19
Delisted | 201986968 |  |  |  | 11000 | 9130 | 6920 | 3.07 | 2.68 | 14000 | 3.57 | 2.16
Delisted | 201754646 |  |  |  | 12200 | 8700 | 7130 | 2.98 | 2.68 | 14100 | 3.44 | 2.03
Delisted | 201754305 |  |  |  | 13600 | 11200 | 9080 | 3.07 | 2.74 | 18100 | 3.2 | 2.22
Delisted | 201754308 |  |  |  | 18200 | 15900 | 12560 | 2.67 | 2.39 | 20900 | 3.05 | 2.07
Delisted | 202102472 |  |  |  |  | 20200 | 18300 |  | 1.76 | 24200 | 2.09 | 1.8
Delisted | 202102469 |  |  |  |  | 13600 | 13600 |  | 2.1 | 21000 | 2.68 | 2.21
Delisted | 202102450 |  |  |  |  | 45000 | 45000 |  | 2.78 | 45000 | 3.95 | 2.42
Delisted | 202102794 |  |  |  |  | 24600 | 20200 |  | 2.19 | 36900 | 2.96 | 1.98
Delisted | 202102793 |  |  |  |  | 18200 | 15100 |  | 2.48 | 25000 | 2.93 | 2.35
Delisted | 202102476 |  |  |  |  | 12000 | 10200 |  | 2.84 | 18100 | 3.27 | 2.93
Delisted | 202102475 |  |  |  |  | 10200 | 8000 |  | 2.82 | 15900 | 3.73 | 2.76
Delisted | 202102470 |  |  |  |  | 13600 | 13600 |  | 2.03 | 21000 | 2.68 | 2.07
Delisted | 202102531 |  |  |  |  | 10800 | 7400 |  | 2.64 | 16400 | 3.16 | 2.41
Delisted | 202102786 |  |  |  |  | 18000 | 18000 |  | 2.13 | 24000 | 2.09 | 1.79
Delisted | 202102467 |  |  |  |  | 12200 | 10900 |  | 2.48 | 18000 | 3.59 | 2.37
Delisted | 202102452 |  |  |  |  | 48000 | 48000 |  | 2.89 | 48000 | 4.1 | 2.51
Delisted | 202102878 |  |  |  |  | 35500 | 29000 |  | 2.63 | 42000 | 3.74 | 2.24
Delisted | 202102792 |  |  |  |  | 16400 | 14100 |  | 2.39 | 20900 | 3.05 | 2.63
Delisted | 202102780 |  |  |  |  | 10700 | 8700 |  | 3.14 | 14000 | 3.23 | 2.8
Delisted | 202102784 |  |  |  |  | 13600 | 13600 |  | 2.1 | 21000 | 2.68 | 2.21
Delisted | 202102477 |  |  |  |  | 16400 | 14100 |  | 2.39 | 20900 | 3.05 | 2.63
Delisted | 202102466 |  |  |  |  | 10700 | 8700 |  | 2.78 | 14000 | 3.23 | 2.45
Delisted | 202102456 |  |  |  |  | 35000 | 29000 |  | 2.7 | 42000 | 3.9 | 2.3
Delisted | 202102853 |  |  |  |  | 15000 | 9900 |  | 2.44 | 24900 | 3.39 | 2.2
Delisted | 202102834 |  |  |  |  | 38000 | 38000 |  | 2.06 | 40000 | 3.49 | 1.83
Delisted | 202102846 |  |  |  |  | 10800 | 7400 |  | 2.64 | 16400 | 3.16 | 2.41
Delisted | 202102812 |  |  |  |  | 16600 | 13000 |  | 2.56 | 29000 | 4.11 | 2.72
Delisted | 202102773 |  |  |  |  | 65000 | 57000 |  | 2.3 | 66000 | 3.5 | 2
Delisted | 201754324 |  |  |  |  | 10800 | 7400 |  | 2.64 | 16400 | 3.16 | 2.41
Delisted | 202102538 |  |  |  |  | 15000 | 9900 |  | 2.44 | 24900 | 3.39 | 2.2
Delisted | 202102788 |  |  |  |  | 20300 | 20300 |  | 2.12 | 30000 | 2.59 | 2.01
Delisted | 202102872 |  |  |  |  | 45000 | 45000 |  | 2.47 | 45000 | 3.47 | 2.12
Delisted | 202102787 |  |  |  |  | 20200 | 18300 |  | 1.76 | 24200 | 2.09 | 1.8
Delisted | 202102837 |  |  |  |  | 38000 | 38000 |  | 2.1 | 40000 | 3.13 | 1.92
Delisted | 202102783 |  |  |  |  | 12200 | 10900 |  | 2.84 | 18000 | 4.15 | 2.73
Delisted | 202102785 |  |  |  |  | 13600 | 13600 |  | 2.03 | 21000 | 2.68 | 2.07
Delisted | 202102781 |  |  |  |  | 10700 | 8700 |  | 2.78 | 14000 | 3.23 | 2.45
Delisted | 202102765 |  |  |  |  | 45000 | 45000 |  | 2.78 | 45000 | 3.95 | 2.42
Delisted | 202102761 |  |  |  |  | 25000 | 25000 |  | 2.06 | 25000 | 4.26 | 1.92
Delisted | 202102763 |  |  |  |  | 28600 | 28600 |  | 2 | 28600 | 3.99 | 1.75
Delisted | 202102758 |  |  |  |  | 15500 | 11100 |  | 2.6 | 25500 | 3.04 | 2.03
Delisted | 201754325 |  |  |  |  | 15000 | 9900 |  | 2.44 | 24900 | 3.39 | 2.2
Delisted | 202102519 |  |  |  |  | 38000 | 38000 |  | 2.06 | 40000 | 3.49 | 1.83
Delisted | 202102474 |  |  |  |  | 24300 | 20900 |  | 2.1 | 30400 | 2.62 | 2.06
Delisted | 202106831 |  |  |  |  | 45000 | 45000 |  | 2.47 | 45000 | 3.47 | 2.12
Delisted | 202102473 |  |  |  |  | 20300 | 20300 |  | 2.12 | 30000 | 2.59 | 2.01
Delisted | 202102471 |  |  |  |  | 18000 | 18000 |  | 2.13 | 24000 | 2.09 | 1.79
Delisted | 202102465 |  |  |  |  | 10700 | 8700 |  | 3.14 | 14000 | 3.23 | 2.8
Delisted | 202102448 |  |  |  |  | 28600 | 28600 |  | 2 | 28600 | 3.99 | 1.75
Delisted | 202102446 |  |  |  |  | 25000 | 25000 |  | 2.06 | 25000 | 4.26 | 1.92
Delisted | 202102833 |  |  |  |  | 38000 | 38000 |  | 2.06 | 40000 | 3.58 | 1.83
Delisted | 202102822 |  |  |  |  | 24000 | 21600 |  | 2.34 | 42000 | 4.08 | 2.43
Delisted | 202102791 |  |  |  |  | 12000 | 10200 |  | 2.84 | 18100 | 3.27 | 2.93
Delisted | 202102790 |  |  |  |  | 10200 | 8000 |  | 2.82 | 15900 | 3.73 | 2.76
Delisted | 202102782 |  |  |  |  | 12200 | 10900 |  | 2.48 | 18000 | 3.59 | 2.37
Delisted | 202102772 |  |  |  |  | 43000 | 36400 |  | 2.5 | 54000 | 3.8 | 2.2
Delisted | 202102789 |  |  |  |  | 24300 | 20900 |  | 2.1 | 30400 | 2.62 | 2.06
Delisted | 202102771 |  |  |  |  | 35000 | 29000 |  | 2.7 | 42000 | 3.9 | 2.3
Delisted | 202102770 |  |  |  |  | 65000 | 57000 |  | 2 | 66000 | 18.42 | 2.06
Delisted | 202102767 |  |  |  |  | 48000 | 48000 |  | 2.89 | 48000 | 4.1 | 2.51
Delisted | 202102755 |  |  |  |  | 36000 | 30000 |  | 2.57 | 42000 | 3.6 | 2.25
Delisted | 202106837 |  |  |  |  | 35500 | 29000 |  | 2.63 | 42000 | 3.74 | 2.24
Delisted | 202102518 |  |  |  |  | 38000 | 38000 |  | 2.06 | 40000 | 3.58 | 1.83
Delisted | 202102522 |  |  |  |  | 38000 | 38000 |  | 2.1 | 40000 | 3.13 | 1.92
Delisted | 202102479 |  |  |  |  | 24600 | 20200 |  | 2.19 | 36900 | 2.96 | 1.98
Delisted | 202102478 |  |  |  |  | 18200 | 15100 |  | 2.48 | 25000 | 2.93 | 2.35
Delisted | 202102468 |  |  |  |  | 12200 | 10900 |  | 2.84 | 18000 | 4.15 | 2.73
Delisted | 202102458 |  |  |  |  | 65000 | 57000 |  | 2.3 | 66000 | 3.5 | 2
Delisted | 202102455 |  |  |  |  | 65000 | 57000 |  | 2 | 66000 | 18.42 | 2.06
Delisted | 202102443 |  |  |  |  | 15500 | 11100 |  | 2.6 | 25500 | 3.04 | 2.03
Delisted | 202102440 |  |  |  |  | 36000 | 30000 |  | 2.57 | 42000 | 3.6 | 2.25
Delisted | 202102457 |  |  |  |  | 43000 | 36400 |  | 2.5 | 54000 | 3.8 | 2.2
Delisted | 202102461 |  |  |  |  | 20000 | 18000 |  | 1.93 | 25000 | 2.15 | 1.86
Delisted | 202102775 |  |  |  |  | 14800 | 13000 |  | 2.29 | 22800 | 2.8 | 2.1
Delisted | 202102774 |  |  |  |  | 13400 | 11000 |  | 2.11 | 19000 | 2.35 | 2.01
Delisted | 202102462 |  |  |  |  | 23000 | 21000 |  | 2.1 | 29000 | 2.48 | 2.05
Delisted | 202102776 |  |  |  |  | 20000 | 18000 |  | 1.93 | 25000 | 2.15 | 1.86
Delisted | 202102777 |  |  |  |  | 23000 | 21000 |  | 2.1 | 29000 | 2.48 | 2.05
Delisted | 202102459 |  |  |  |  | 13400 | 11000 |  | 2.11 | 19000 | 2.35 | 2.01
Delisted | 202102460 |  |  |  |  | 14800 | 13000 |  | 2.29 | 22800 | 2.8 | 2.1
Delisted | 10058821 |  |  |  |  | 18826 | 15682 |  | 2.02 | 32812 | 2.85 | 1.84
Delisted | 10056167 |  |  |  |  | 10150 | 6776 |  | 2.16 | 14500 | 2.58 | 1.95
Delisted | 9962876 |  |  |  |  | 18825 | 16382 |  | 2.24 | 31850 | 2.73 | 2.18
Delisted | 9962880 |  |  |  |  | 11696 | 7465 |  | 2.29 | 16916 | 2.92 | 1.92
Delisted | 9962874 |  |  |  |  | 11920 | 6292 |  | 2.36 | 16500 | 2.83 | 1.88
Delisted | 9962873 |  |  |  |  | 8678 | 6291 |  | 2.31 | 11800 | 2.64 | 2.1
Delisted | 8129542 |  |  |  |  | 18825 | 16382 |  | 2.24 | 31850 | 2.73 | 2.18
Delisted | 8129566 |  |  |  |  | 11696 | 7465 |  | 2.29 | 16916 | 2.92 | 1.92
Delisted | 9920040 |  |  |  |  | 12986 | 12341 |  | 1.87 | 17021 | 2.95 | 1.78
Delisted | 8129532 |  |  |  |  | 11920 | 6292 |  | 2.36 | 16500 | 2.83 | 1.88
Delisted | 7035765 |  |  |  |  | 26300 | 20200 |  | 2.25 | 32600 | 3.76 | 1.82
Delisted | 7035709 |  |  |  |  | 26300 | 20200 |  | 2.25 | 32600 | 3.76 | 1.82
Delisted | 201786769 |  |  |  |  | 13823 | 10274 |  | 2.65 | 19020 | 3.38 | 2.11
Delisted | 8028528 |  |  |  |  | 10800 | 10000 |  | 2.88 | 15000 | 3.66 | 2.48
Delisted | 8028525 |  |  |  |  | 26000 | 20500 |  | 2.34 | 34800 | 3.09 | 2.15
Delisted | 8028490 |  |  |  |  | 19600 | 14900 |  | 2.13 | 26400 | 2.67 | 2.08
Delisted | 8021588 |  |  |  |  | 13120 | 10160 |  | 3.08 | 19800 | 3.5 | 2.46
Delisted | 201835763 |  |  |  |  | 7900 | 6880 |  | 2.34 | 12750 | 3.49 | 1.96
Delisted | 201756545 |  |  |  |  | 7900 | 6880 |  | 2.34 | 12750 | 3.49 | 1.96
Delisted | 201835666 |  |  |  |  | 7900 | 6880 |  | 2.34 | 12750 | 3.49 | 1.96
Delisted | 201835762 |  |  |  |  | 7900 | 6880 |  | 2.34 | 12750 | 3.49 | 1.96
Delisted | 201835667 |  |  |  |  | 7900 | 6880 |  | 2.34 | 12750 | 3.49 | 1.96
Delisted | 201835561 |  |  |  |  | 7900 | 6880 |  | 2.34 | 12750 | 3.49 | 1.96
Delisted | 201835513 |  |  |  |  | 7900 | 6880 |  | 2.34 | 12750 | 3.49 | 1.96
Delisted | 201835609 |  |  |  |  | 7900 | 6880 |  | 2.34 | 12750 | 3.49 | 1.96
Delisted | 8177105 |  |  |  |  | 24566 | 19190 |  | 2.88 | 24566 | 2.88 | 2.85
Delisted | 8177101 |  |  |  |  | 24566 | 19190 |  | 2.88 | 24566 | 2.88 | 2.85
Delisted | 8177104 |  |  |  |  | 24566 | 19190 |  | 2.88 | 24566 | 2.88 | 2.85
Delisted | 8177083 |  |  |  |  | 13240 | 10488 |  | 2.9 | 13240 | 2.9 | 1.98
Delisted | 8177086 |  |  |  |  | 13240 | 10488 |  | 2.9 | 13240 | 2.9 | 1.98
Delisted | 8177100 |  |  |  |  | 24566 | 19190 |  | 2.88 | 24566 | 2.88 | 2.85
Delisted | 8177099 |  |  |  |  | 24566 | 19190 |  | 2.88 | 24566 | 2.88 | 2.85
Delisted | 8177082 |  |  |  |  | 13240 | 10488 |  | 2.9 | 13240 | 2.9 | 1.98
Delisted | 8177081 |  |  |  |  | 13240 | 10488 |  | 2.9 | 13240 | 2.9 | 1.98
Delisted | 8177087 |  |  |  |  | 13240 | 10488 |  | 2.9 | 13240 | 2.9 | 1.98
Delisted | 8177102 |  |  |  |  | 24566 | 19190 |  | 2.88 | 24566 | 2.88 | 2.85
Delisted | 8177085 |  |  |  |  | 13240 | 10488 |  | 2.9 | 13240 | 2.9 | 1.98
Delisted | 8177084 |  |  |  |  | 13240 | 10488 |  | 2.9 | 13240 | 2.9 | 1.98
Delisted | 8177103 |  |  |  |  | 24566 | 19190 |  | 2.88 | 24566 | 2.88 | 2.85
Delisted | 7993243 |  |  |  |  | 21500 | 20500 |  | 2.43 | 23900 | 3.2 | 2.18
Delisted | 5063326 |  |  |  |  | 17900 | 16500 |  | 2.62 | 22110 | 3.24 | 2.3
Delisted | 8004700 |  |  |  |  | 16000 | 15000 |  | 2.12 | 22000 | 3.34 | 1.95
Delisted | 7993245 |  |  |  |  | 21500 | 20500 |  | 2.3 | 23900 | 3.2 | 2.07
Delisted | 7993242 |  |  |  |  | 17500 | 16500 |  | 2.49 | 22110 | 3.34 | 2.3
Delisted | 8004699 |  |  |  |  | 16000 | 15000 |  | 2.28 | 22000 | 3.34 | 2.09
Delisted | 6236101 |  |  |  |  | 28020 | 24220 |  | 2.4 | 38900 | 2.78 | 2.11
Delisted | 7484111 |  |  |  |  | 13500 | 11670 |  | 2.75 | 22178 | 3.42 | 2.43
Delisted | 7484110 |  |  |  |  | 11080 | 9570 |  | 3.18 | 17061 | 3.7 | 2.8
Delisted | 7484112 |  |  |  |  | 13500 | 11670 |  | 2.75 | 22178 | 3.42 | 2.43
Delisted | 7012586 |  |  |  |  | 27410 | 23690 |  | 2.35 | 38898 | 2.78 | 2.07
Delisted | 6970203 |  |  |  |  | 7190 | 6000 |  | 3.29 | 10140 | 3.62 | 2.34
Delisted | 6970204 |  |  |  |  | 10070 | 6930 |  | 2.46 | 14190 | 3.71 | 2.31
Delisted | 8737968 |  |  |  | 9000 | 13700 | 11200 | 4.06 | 2.12 | 18000 | 2.34 | 2.06
Delisted | 8737969 |  |  |  | 12000 | 15100 | 12500 | 3.66 | 2.34 | 21000 | 2.74 | 2.3
Delisted | 5947679 |  |  |  | 34400 | 21000 | 16200 | 3.95 | 2.28 | 32000 | 3.23 | 1.76
Delisted | 8550470 |  |  |  | 34400 | 21800 | 19000 | 3.95 | 2.37 | 33000 | 3.22 | 2.14
Delisted | 8550469 |  |  |  | 34400 | 21800 | 19000 | 3.95 | 2.37 | 33200 | 3.24 | 2.06
Delisted | 201851573 |  |  |  | 20200 | 15740 | 12470 | 3.36 | 2.58 | 25000 | 3.63 | 2.21
Delisted | 201851574 |  |  |  | 27600 | 17250 | 13760 | 3.09 | 2.69 | 27600 | 3.66 | 2.24
Awaiting Renewal | 201910439 |  |  |  | 11900 | 9300 | 7400 | 3.01 | 2.43 | 14100 | 2.99 | 2.13
Awaiting Renewal | 201910443 |  |  |  | 12500 | 9600 | 7800 | 2.84 | 2.58 | 16500 | 3.08 | 2.26
Awaiting Renewal | 201912599 |  |  |  |  | 16466 | 13273 |  | 2.51 | 23328 | 3.19 | 2.21
Delisted | 9010099 |  |  |  | 45500 | 32200 | 27000 | 3.02 | 3 | 49500 | 4 | 2.64
Delisted | 202515490 |  |  |  | 33284 | 35083 | 28650 | 2.05 | 2.45 | 41625 | 3.29 | 2.3
Delisted | 202517169 |  |  |  | 53195 | 53825 | 44931 | 2.23 | 2.56 | 72067 | 2.78 | 2.43
Delisted | 202514056 |  |  |  | 55369 | 48239 | 40505 | 2.18 | 2.22 | 58622 | 2.61 | 2.13
Delisted | 201851571 |  |  |  | 13200 | 9130 | 7020 | 3 | 2.68 | 16500 | 3.38 | 2.21
Delisted | 201851570 |  |  |  | 11000 | 7950 | 6040 | 2.9 | 2.99 | 14200 | 3.72 | 2.42
Delisted | 201871420 |  |  |  | 18800 | 14220 | 10900 | 3.34 | 2.48 | 21800 | 3.33 | 2.03
Delisted | 201871419 |  |  |  | 16200 | 10650 | 8160 | 2.89 | 2.74 | 16300 | 3.67 | 2.26
Delisted | 201851572 |  |  |  | 17400 | 11820 | 9220 | 3.62 | 2.84 | 18500 | 3.77 | 2.29
Delisted | 10318063 |  |  |  | 18800 | 12610 | 9700 | 3.34 | 2.72 | 21800 | 3.33 | 2.24
Delisted | 8849539 |  |  |  | 30000 | 26780 | 21600 | 3.15 | 2.55 | 41000 | 3.41 | 2.17
Delisted | 8103869 |  |  |  | 30000 | 24350 | 18930 | 3.27 | 2.72 | 36000 | 3.55 | 2.26
Delisted | 202515464 |  |  |  | 35097 | 33357 | 27857 | 2.06 | 2.23 | 41730 | 2.71 | 2.11
Delisted | 202515466 |  |  |  | 61687 | 50726 | 42021 | 2.26 | 2.49 | 71297 | 2.7 | 2.3
Delisted | 202514058 |  |  |  | 34882 | 31743 | 27939 | 2.1 | 2 | 31827 | 2.89 | 1.93
Delisted | 204717601 |  |  |  | 21600 | 23200 | 21600 | 3.28 | 2.16 | 28000 | 2.66 | 2
Delisted | 204718024 |  |  |  | 24000 | 24200 | 23000 | 3.33 | 1.99 | 27600 | 2.65 | 1.8
Delisted | 204717602 |  |  |  | 25800 | 26100 | 24000 | 3.2 | 1.97 | 32000 | 2.47 | 1.8
Delisted | 204717991 |  |  |  | 20200 | 22400 | 21600 | 3.42 | 2.17 | 25000 | 2.79 | 2
Delisted | 202515457 |  |  |  | 35353 | 35426 | 28881 | 2.07 | 2.53 | 45718 | 3.19 | 2.34
Delisted | 202515350 |  |  |  | 35996 | 32656 | 27470 | 2.11 | 2.13 | 37033 | 2.88 | 2.05
Delisted | 8849458 |  |  |  | 13300 | 15388 | 14330 | 2.8 | 2.52 | 18766 | 3.53 | 2.26
Delisted | 201810034
Live | 217290600 |  | 10 | 14.9 | 33400 | 26000 | 27600 | 2.52 | 2.18 | 36600 | 2.79 | 1.63 | 8.5 | 7.3
Live | 217290599 |  | 10 | 15.5 | 30000 | 19800 | 19000 | 2.8 | 2.08 | 29000 | 3.2 | 1.12 | 8.1 | 6.5
Live | 216797479 |  | 12 | 17 | 12500 | 9100 | 9200 | 3.52 | 2.2 | 11200 | 3.49 | 1.85 | 8.1 | 6.2
Live | 216797480 |  | 12 | 17 | 12500 | 9100 | 9200 | 3.52 | 2.2 | 11200 | 3.49 | 1.85 | 8.1 | 6.2
Live | 217008192 |  | 12 | 17 | 12500 | 9100 | 9200 | 3.52 | 2.2 | 11100 | 3.5 | 1.85 | 8.1
Live | 217008194 |  | 12 | 17 | 12500 | 9100 | 9200 | 3.52 | 2.2 | 11100 | 3.5 | 1.85 | 8.1
Live | 217619757 |  | 8.9 | 16 | 22400 | 16700 | 13400 | 2.61 | 1.94 | 21600 | 2.74 | 1.75 | 7.7 | 6.05
Live | 217619761 |  | 8.9 | 16 | 22400 | 16700 | 13400 | 2.61 | 1.94 | 21600 | 2.74 | 1.75 | 7.7 | 6.05
Live | 4397405 |  | 12.5 | 18.5 | 27000 | 19900 | 11900 | 0.89 | 2.23 | 29800 | 2.98 | 1.86 | 8.7 | 6.5
Live | 4397407 |  | 11.55 | 17.25 | 26000 | 19450 | 15950 | 0.82 | 2.08 | 28600 | 2.86 | 1.75 | 8.6 | 6.5
Live | 4397410 |  | 12.3 | 17.15 | 21000 | 16300 | 13880 | 0.86 | 2.3 |  |  | 1.97 | 8.7 | 6.8
Live | 6936995 |  | 16 | 26 | 13000 | 14000 | 14220 | 0.55 | 2.25 |  |  | 1.98 | 11.8 | 9.5
Live | 6936996 |  | 13.1 | 22.7 | 14330 | 15000 | 13400 | 0.6 | 2.03 |  |  | 1.91 | 11.2 | 8.7
Live | 6936997 |  | 12.5 | 20.3 | 17700 | 19000 | 18960 | 0.7 | 1.93 |  |  | 1.91 | 10.7 | 8.7
Live | 6937309 |  | 16 | 26 | 13000 | 14000 | 14220 | 0.55 | 2.08 |  |  | 1.85 | 11.6 | 9.4
Live | 6937310 |  | 13.1 | 22.7 | 14300 | 15000 | 15050 | 0.6 | 1.89 |  |  | 1.9 | 11 | 8.6
Live | 6937311 |  | 12.5 | 20.3 | 17700 | 19000 | 18960 | 0.7 | 1.83 |  |  | 1.82 | 10.5 | 8.6
Live | 7070719 |  | 12.5 | 20 | 27300 | 23450 | 19800 | 2.67 | 1.9 | 30700 | 3 | 1.75 | 8.5 | 6.7
Live | 8033584 |  | 13.5 | 21.5 | 21000 | 23500 | 22000 | 0.93 | 2.17 |  |  | 1.84 | 9.6 | 8
Live | 8033585 |  | 12.4 | 19 | 21000 | 23611 | 22000 | 0.9 | 2.14 |  |  | 1.84 | 9 | 7.7
Live | 8033586 |  | 13.3 | 20 | 27000 | 26000 | 25600 | 1.06 | 2.13 |  |  | 2.06 | 10 | 8.1
Live | 8033742 |  | 12.1 | 17.8 | 27000 | 26238 | 25600 | 1.01 | 2.11 |  |  | 2.06 | 9.2 | 7.9
Live | 8063924 |  | 12.95 | 20.25 | 21000 | 23611 | 22144 | 0.91 | 2.16 |  |  | 1.84 | 9.3 | 7.8
Live | 8063925 |  | 12.7 | 18.9 | 27000 | 26238 | 25625 | 1.03 | 2.13 |  |  | 2.08 | 9.6 | 8
Live | 8071537 |  | 10 | 19 | 38000 | 32500 | 25410 | 0.8 | 2.45 | 42000 | 3.33 | 1.95 | 9 | 6.7
Live | 8071546 |  | 9 | 17 | 38000 | 32500 | 25410 | 0.74 | 2.45 |  |  | 1.95 | 8.2 | 6.4
Live | 8071548 |  | 9.5 | 18 | 38000 | 32500 | 25410 | 0.77 | 2.45 |  |  | 1.95 | 8.6 | 6.5
Live | 8235775 |  | 12.5 | 20 | 27300 | 23450 | 19800 | 2.67 | 1.9 | 30700 | 3 | 1.75 | 8.5 | 6.7
Live | 8779045 |  | 13.3 | 20 | 22997 | 22759 | 19000 | 0.66 | 2.22 |  |  | 2.18 | 10 | 8.2
Live | 8779046 |  | 12.5 | 19.5 | 27296 | 27700 | 23200 | 0.69 | 2.26 |  |  | 2.03 | 10.5 | 8.5
Live | 8908615 |  | 13 | 20.5 | 39000 | 39341 | 36400 | 0.96 | 2.25 |  |  | 2.02 | 9.5 | 7.7
Live | 8908616 |  | 12 | 18 | 39000 | 39341 | 36400 | 0.95 | 2.22 |  |  | 2.02 | 8.7 | 7.4
Live | 8908617 |  | 10.5 | 20 | 48000 | 36407 | 31400 | 0.86 | 2.02 | 54000 | 3.66 | 1.88 | 9.2 | 7.1
Live | 8908618 |  | 9.8 | 18.2 | 48000 | 36407 | 31400 | 0.85 | 2 |  |  | 1.88 | 8.3 | 6.6
Live | 8912450 |  | 12.5 | 19.25 | 39000 | 39341 | 36407 | 0.96 | 2.23 |  |  | 2.01 | 9.1 | 7.5
Live | 8912451 |  | 10.15 | 19.1 | 48000 | 36407 | 31400 | 0.86 | 2.01 |  |  | 1.88 | 8.75 | 6.8
Live | 8912454 |  | 12.5 | 18.7 | 32400 | 35200 | 32030 | 0.73 | 2.29 |  |  | 2.06 | 10 | 7.8
Live | 9102074 |  | 13.5 | 22 | 21836 | 23000 | 20000 | 2.51 | 2.11 | 26000 | 2.31 | 1.8 | 10 | 8.5
Live | 9102794 |  | 13 | 21.5 | 30700 | 26263 | 24000 | 3 | 2.28 | 32000 | 2.53 | 1.9 | 9.5 | 7.1
Live | 9114294 |  | 13.5 | 22 | 21836 | 23000 | 20000 | 2.51 | 2.11 | 26000 | 2.31 | 1.8 | 10 | 8.5
Live | 9116197 |  | 14 | 24 | 15354 | 15000 | 12000 | 3 | 2.38 | 16000 | 2.93 | 1.91 | 8.5 | 8
Live | 9119142 |  | 12.5 | 20 | 27300 | 23450 | 19800 | 2.67 | 1.9 | 30700 | 3 | 1.75 | 8.5 | 6.7
Live | 9123256 |  | 13 | 21.5 | 30700 | 26263 | 24000 | 3 | 2.28 | 32000 | 2.53 | 1.9 | 9.5 | 7.1
Live | 9944776 |  | 14 | 24 | 15354 | 15000 | 12000 | 3 | 2.38 | 16000 | 2.93 | 1.91 | 8.5 | 8
Live | 9956333 |  | 12.5 | 20 | 27300 | 23450 | 19800 | 2.67 | 1.9 | 30700 | 3 | 1.75 | 8.5 | 6.7
Live | 10061691 |  | 12.5 | 18.5 | 27000 | 19900 | 11900 | 0.89 | 2.23 | 29800 | 2.98 | 1.86 | 8.7 | 6.5
Live | 10061718 |  | 10 | 19 | 38000 | 32500 | 25410 | 0.8 | 2.45 | 42000 | 3.33 | 1.95 | 9 | 6.7
Live | 10061724 |  | 10.5 | 20 | 48000 | 36407 | 31400 | 0.86 | 2.02 | 54000 | 3.66 | 1.88 | 9.2 | 7.1
Live | 10061725 |  | 10.5 | 20 | 48000 | 36407 | 31400 | 0.86 | 2.02 | 54000 | 3.66 | 1.88 | 9.2 | 7.1
Live | 10062018 |  | 16.6 | 27 | 13000 | 14610 | 13000 | 2.72 | 2.41 | 13600 | 2.66 | 1.91 | 11 | 10
Live | 10062019 |  | 14 | 24 | 15354 | 15000 | 12000 | 3 | 2.38 | 16000 | 2.93 | 1.91 | 8.5 | 8
Live | 10062020 |  | 13.5 | 22 | 21836 | 23000 | 20000 | 2.51 | 2.11 | 26000 | 2.31 | 1.8 | 10 | 8.5
Live | 10062021 |  | 13 | 21.5 | 30700 | 26263 | 24000 | 3 | 2.28 | 32000 | 2.53 | 1.9 | 9.5 | 7.1
Live | 10070562 |  | 10.7 | 18.15 | 47347 | 47442 | 32571 | 2.72 | 4.47 | 56756 | 4.47 | 3.59 | 10.2 | 8.36
Live | 10070563 |  | 12.2 | 18.15 | 47347 | 47442 | 32571 | 2.72 | 4.47 | 56756 | 4.47 | 3.59 | 10.2 | 8.36
Live | 10147096 |  | 9.9 | 16.5 | 60000 | 43000 | 47000 | 2.9 | 2.38 |  |  | 1.86 | 9.5 | 8.2
Live | 10147097 |  | 11.2 | 19 | 60000 | 43000 | 47000 | 3.28 | 2.71 |  |  | 1.89 | 9.8 | 8.4
Live | 10149903 |  | 14 | 24 | 15354 | 15000 | 12000 | 3 | 2.38 | 16000 | 2.93 | 1.91 | 8.5 | 8
Live | 10157570 |  | 13.5 | 22 | 21836 | 23000 | 20000 | 2.51 | 2.11 | 26000 | 2.31 | 1.8 | 10 | 8.5
Live | 10221178 |  | 12.5 | 20 | 27300 | 23450 | 19800 | 2.67 | 1.9 | 30700 | 3 | 1.75 | 8.5 | 6.7
Live | 10271658 |  | 14.8 | 18.15 | 47347 | 47442 | 32571 | 2.72 | 4.47 | 56756 | 4.47 | 3.59 | 10.2 | 8.36
Live | 10445373 |  | 12 | 17.5 | 19000 | 23600 | 22000 | 2.89 | 2.05 | 24000 | 2.03 | 1.82 | 8.6 | 7.4
Live | 10445375 |  | 11.7 | 17 | 25000 | 26400 | 24000 | 3 | 2.19 | 28800 | 2.57 | 1.9 | 9.2 | 7.6
Live | 10445377 |  | 11.7 | 17.5 | 29520 | 29700 | 27000 | 2.64 | 2.31 | 32400 | 2.66 | 2 | 9.2 | 7.3
Live | 10544534 |  | 12.5 | 20 | 27300 | 23450 | 19800 | 2.67 | 1.9 | 30700 | 3 | 1.75 | 8.5 | 6.7
Live | 10567393 |  | 14.5 | 23.2 | 12680 | 10960 | 9570 | 3.41 | 3.15 | 17060 | 2.65 | 2.8 | 10.2 | 7.6
Live | 10567394 |  | 14.5 | 23.2 | 12680 | 10960 | 9570 | 3.41 | 3.15 | 17060 | 2.65 | 2.8 | 10.2 | 7.6
Live | 10569074 |  | 14 | 24 | 15354 | 15000 | 12000 | 3 | 2.38 | 16000 | 2.93 | 1.91 | 8.5 | 8
Live | 10569075 |  | 13.5 | 22 | 21836 | 23000 | 20000 | 2.51 | 2.11 | 26000 | 2.31 | 1.8 | 10 | 8.5
Live | 10569076 |  | 13 | 21.5 | 30700 | 26263 | 24000 | 3 | 2.28 | 32000 | 2.53 | 1.9 | 9.5 | 7.1
Live | 10570122 |  | 12.5 | 22 | 16900 | 13340 | 11930 | 2.9 | 2.64 | 22180 | 3.3 | 2.38 | 10 | 7.5
Live | 10570123 |  | 12.5 | 22 | 16900 | 13340 | 11930 | 2.9 | 2.64 | 22180 | 3.3 | 2.38 | 10 | 7.5
Live | 10595377 |  | 13.3 | 20 | 22997 | 22759 | 19000 | 0.66 | 2.22 |  |  | 2.18 | 10 | 8.2
Live | 10595379 |  | 12.5 | 19.5 | 27296 | 27700 | 23200 | 0.69 | 2.26 |  |  | 2.03 | 10.5 | 8.5
Live | 10595381 |  | 12.5 | 18.7 | 32400 | 35200 | 32030 | 0.73 | 2.29 |  |  | 2.06 | 10 | 7.8
Live | 10595382 |  | 12.5 | 18.7 | 32400 | 35200 | 32030 | 0.73 | 2.29 |  |  | 2.06 | 10 | 7.8
Live | 10595383 |  | 16 | 26 | 13000 | 14000 | 14220 | 0.55 | 2.08 |  |  | 1.85 | 11.6 | 9.4
Live | 10595386 |  | 13.1 | 22.7 | 14300 | 15000 | 15050 | 0.6 | 1.89 |  |  | 1.9 | 11 | 8.6
Live | 10595387 |  | 13.1 | 22.7 | 14300 | 15000 | 15050 | 0.6 | 1.89 |  |  | 1.9 | 11 | 8.6
Live | 10595389 |  | 12.5 | 20.3 | 17700 | 19000 | 18960 | 0.7 | 1.83 |  |  | 1.82 | 10.5 | 8.6
Live | 10595390 |  | 12.5 | 20.3 | 17700 | 19000 | 18960 | 0.7 | 1.83 |  |  | 1.82 | 10.5 | 8.6
Live | 10595392 |  | 16 | 26 | 13000 | 14000 | 14220 | 0.55 | 2.25 |  |  | 1.98 | 11.8 | 9.5
Live | 10595394 |  | 13.1 | 22.7 | 14330 | 15000 | 13400 | 0.6 | 2.03 |  |  | 1.91 | 11.2 | 8.7
Live | 10595395 |  | 13.1 | 22.7 | 14330 | 15000 | 13400 | 0.6 | 2.03 |  |  | 1.91 | 11.2 | 8.7
Live | 10595396 |  | 12.5 | 20.3 | 17700 | 19000 | 18960 | 0.7 | 1.93 |  |  | 1.91 | 10.7 | 8.7
Live | 10595397 |  | 12.5 | 20.3 | 17700 | 19000 | 18960 | 0.7 | 1.93 |  |  | 1.91 | 10.7 | 8.7
Live | 10595418 |  | 13.5 | 21.5 | 21000 | 23500 | 22000 | 0.93 | 2.17 |  |  | 1.84 | 9.6 | 8
Live | 10595419 |  | 13.5 | 21.5 | 21000 | 23500 | 22000 | 0.93 | 2.17 |  |  | 1.84 | 9.6 | 8
Live | 10595420 |  | 12.4 | 19 | 21000 | 23611 | 22000 | 0.9 | 2.14 |  |  | 1.84 | 9 | 7.7
Live | 10595421 |  | 12.4 | 19 | 21000 | 23611 | 22000 | 0.9 | 2.14 |  |  | 1.84 | 9 | 7.7
Live | 10595422 |  | 12.95 | 20.25 | 21000 | 23611 | 22144 | 0.91 | 2.16 |  |  | 1.84 | 9.3 | 7.8
Live | 10595423 |  | 12.95 | 20.25 | 21000 | 23611 | 22144 | 0.91 | 2.16 |  |  | 1.84 | 9.3 | 7.8
Live | 10595424 |  | 13.3 | 20 | 27000 | 26000 | 25600 | 1.06 | 2.13 |  |  | 2.06 | 10 | 8.1
Live | 10595425 |  | 13.3 | 20 | 27000 | 26000 | 25600 | 1.06 | 2.13 |  |  | 2.06 | 10 | 8.1
Live | 10595426 |  | 12.1 | 17.8 | 27000 | 26238 | 25600 | 1.01 | 2.11 |  |  | 2.06 | 9.2 | 7.9
Live | 10595427 |  | 12.1 | 17.8 | 27000 | 26238 | 25600 | 1.01 | 2.11 |  |  | 2.06 | 9.2 | 7.9
Live | 10595428 |  | 12.7 | 18.9 | 27000 | 26238 | 25625 | 1.03 | 2.13 |  |  | 2.08 | 9.6 | 8
Live | 10595430 |  | 13 | 20.5 | 39000 | 39341 | 36400 | 0.96 | 2.25 |  |  | 2.02 | 9.5 | 7.7
Live | 10595431 |  | 13 | 20.5 | 39000 | 39341 | 36400 | 0.96 | 2.25 |  |  | 2.02 | 9.5 | 7.7
Live | 10595434 |  | 12.5 | 19.25 | 39000 | 39341 | 36407 | 0.96 | 2.23 |  |  | 2.01 | 9.1 | 7.5
Live | 10595438 |  | 12.3 | 17.15 | 21000 | 16300 | 13880 | 0.86 | 2.3 |  |  | 1.97 | 8.7 | 6.8
Live | 10595442 |  | 11.55 | 17.25 | 26000 | 19450 | 15950 | 0.82 | 2.08 | 28600 | 2.86 | 1.75 | 8.6 | 6.5
Live | 10595444 |  | 9 | 17 | 38000 | 32500 | 25410 | 0.74 | 2.45 |  |  | 1.95 | 8.2 | 6.4
Live | 10595446 |  | 9.5 | 18 | 38000 | 32500 | 25410 | 0.77 | 2.45 |  |  | 1.95 | 8.6 | 6.5
Live | 10595450 |  | 10.15 | 19.1 | 48000 | 36407 | 31400 | 0.86 | 2.01 |  |  | 1.88 | 8.75 | 6.8
Live | 201754299 |  | 13.8 | 26.3 | 13600 | 13600 | 13600 | 3.47 | 2.03 | 21000 | 2.68 | 2.07 | 10.4
Live | 201754301 |  | 12.5 | 21.5 | 19000 | 20200 | 18300 | 2.53 | 1.76 | 24200 | 2.09 | 1.8 | 9.9
Live | 201754303 |  | 12.5 | 21 | 21000 | 24300 | 20900 | 2.77 | 2.1 | 30400 | 2.62 | 2.06 | 10.3
Live | 201754462 |  | 12.2 | 21.3 | 24000 | 18300 | 15200 | 3.59 | 2.95 | 28000 | 3.16 | 1.94 | 9.3
Live | 201754463 |  | 12.1 | 20.5 | 24000 | 17500 | 14500 | 3.59 | 2.8 | 28000 | 3.57 | 2.24 | 8.3
Live | 201754474 |  | 11 | 19.5 | 36000 | 24400 | 20000 | 3.23 | 2.87 | 40000 | 3.4 | 1.89 | 8.9 | 7.1
Live | 201754546 |  | 9.9 | 19.4 | 30000 | 20700 | 17200 | 2.93 | 2.72 | 34000 | 3.53 | 2.52 | 8.9
Live | 201754547 |  | 11 | 19.8 | 36000 | 27800 | 23900 | 3.25 | 2.66 | 42000 | 3.41 | 2.19 | 8.7 | 7.1
Live | 201864498 |  | 10 | 16 | 36000 | 25600 | 22400 | 2.84 | 2.29 |  |  | 1.98 | 8.5 | 6.9
Live | 201864499 |  | 10 | 15.5 | 57500 | 40000 | 38500 | 2.76 | 2.16 |  |  | 1.95 | 8.5 | 6.8
Live | 201981253 |  | 15.5 | 27.5 | 11530 | 9100 | 8050 | 3.22 | 2.26 |  |  | 2.05 | 10.5 | 7.4
Live | 201981254 |  | 15.4 | 23.5 | 15212 | 13160 | 9730 | 3.48 | 2.41 | 15090 | 3.09 | 1.95 | 9.8 | 7.9
Live | 202021915 |  | 15.5 | 27.5 | 11530 | 9100 | 8050 | 3.22 | 2.26 |  |  | 2.05 | 10.5 | 7.4
Live | 202021916 |  | 15.4 | 23.5 | 15212 | 13160 | 9730 | 3.48 | 2.41 | 15090 | 3.09 | 1.95 | 9.8 | 7.9
Live | 202057118 |  | 11.5 | 20.5 | 48000 | 31600 | 38000 | 3.37 | 2.81 |  |  | 2 | 10 | 8.6
Live | 202064264 |  | 11.2 | 16.5 | 38000 | 25000 | 31000 | 3.29 | 2.22 |  |  | 1.82 | 8.2 | 8
Live | 202083773 |  | 10.2 | 17.2 | 48000 | 29000 | 38000 | 2.99 | 2.24 |  |  | 1.9 | 8.8 | 8.2
Live | 202083810 |  | 11.5 | 20 | 53000 | 36400 | 43000 | 3.37 | 2.67 |  |  | 2 | 10 | 8.5
Live | 202083811 |  | 9.45 | 17.5 | 53000 | 36400 | 43000 | 2.77 | 2.29 |  |  | 1.9 | 8.8 | 8.2
Live | 202083996 |  | 11.2 | 19 | 60000 | 43000 | 47000 | 3.28 | 2.71 |  |  | 1.89 | 9.8 | 8.4
Live | 202084065 |  | 9.9 | 16.5 | 60000 | 43000 | 47000 | 2.9 | 2.38 |  |  | 1.86 | 9.5 | 8.2
Live | 202098116 |  | 12.5 | 22 | 38000 | 25000 | 31000 | 3.66 | 2.93 |  |  | 2.09 | 10 | 8.7
Live | 202110525 |  | 10 | 16 | 36000 | 25600 | 22400 | 2.84 | 2.29 | 38000 | 3.15 | 1.98 | 8.5 | 6.9
Live | 202110527 |  | 10 | 15.5 | 57500 | 40000 | 38500 | 2.76 | 2.16 | 58000 | 2.79 | 1.95 | 8.5 | 6.8
Live | 202195106 |  | 13.4 | 22 | 21500 | 19800 | 18100 | 0.9 | 2.51 |  |  | 2.32 | 10.5 | 8.5
Live | 202195636 |  | 11.7 | 18.7 | 35000 | 30300 | 26000 | 0.9 | 2.67 | 39000 | 3.5 | 2.3 | 10.4 | 7.9
Live | 202195637 |  | 10 | 18 | 39000 | 37700 | 26600 | 0.85 | 2.21 |  |  | 2.32 | 9.7 | 7.5
Live | 202208444 |  | 12.8 | 20.8 | 29000 | 25400 | 23200 | 0.9 | 2.17 |  |  | 2.97 | 10.1 | 7.9
Live | 202244046 |  | 13.4 | 22 | 21500 | 19800 | 18100 | 0.9 | 2.51 |  |  | 2.32 | 10.5 | 8.5
Live | 202244731 |  | 12.8 | 20.8 | 29000 | 25400 | 23200 | 0.9 | 2.17 |  |  | 2.97 | 10.1 | 7.9
Live | 202245032 |  | 11.7 | 18.7 | 35000 | 30300 | 26000 | 0.9 | 2.67 | 39000 | 3.5 | 2.3 | 10.4 | 7.9
Live | 202245794 |  | 10 | 18 | 39000 | 37700 | 26600 | 0.85 | 2.21 |  |  | 2.32 | 9.7 | 7.5
Live | 202245809 |  | 10 | 18 | 39000 | 37700 | 26600 | 0.85 | 2.21 |  |  | 2.32 | 9.7 | 7.5
Live | 202360989 |  | 16.6 | 27 | 13000 | 14610 | 13000 | 2.72 | 2.41 | 13600 | 2.66 | 1.91 | 11 | 10
Live | 202373735 |  | 13.4 | 20.5 | 22000 | 18200 | 15100 | 3.07 | 2.48 |  |  | 2.35 | 10.3
Live | 202373736 |  | 12.5 | 20.4 | 31400 | 24600 | 19320 | 2.61 | 2.19 |  |  | 1.89 | 10
Live | 202373740 |  | 10.5 | 19 | 18000 | 15000 | 12780 | 2.6 | 2.3 | 20900 | 2.77 | 2.12 | 9.5
Live | 202409833 |  | 16.6 | 27 | 13000 | 14610 | 13000 | 2.72 | 2.41 | 13600 | 2.66 | 1.91 | 11 | 10
Live | 202534923 |  | 11.9 | 16.7 | 21500 | 19800 | 17900 | 0.89 | 2.67 |  |  | 2.2 | 9.3 | 7.9
Live | 202537547 |  | 11.7 | 16 | 29000 | 24800 | 22200 | 0.88 | 2.14 |  |  | 1.94 | 9.5 | 7.7
Live | 202537548 |  | 10 | 15.6 | 35000 | 30100 | 26000 | 0.88 | 2.65 |  |  | 2.18 | 9.1 | 7.3
Live | 202537549 |  | 9.2 | 16 | 39000 | 36800 | 26600 | 0.84 | 2.15 |  |  | 1.94 | 8.9 | 7
Live | 202537550 |  | 10.7 | 17.3 | 45000 | 41100 | 35200 | 0.86 | 2.64 |  |  | 2.28 | 9.8 | 7.8
Live | 202537551 |  | 9.8 | 16.4 | 50000 | 42600 | 36000 | 0.87 | 2.57 |  |  | 2.22 | 9 | 7.2
Live | 202537552 |  | 10.1 | 18.2 | 50000 | 42500 | 35200 | 0.87 | 2.67 |  |  | 2.36 | 9 | 7
Live | 202557960 |  | 12 | 20 | 20000 | 21000 | 21800 | 3.26 | 2.05 | 26000 | 2.72 | 1.81 | 10 | 7.2
Live | 202557961 |  | 12 | 20 | 29000 | 26000 | 30000 | 2.66 | 1.93 | 31000 | 2.46 | 1.8 | 10 | 7.2
Live | 202557962 |  | 9 | 16 | 40000 | 36100 | 28200 | 2.12 | 1.83 | 45600 | 2.61 | 1.82 | 8.6 | 7
Live | 202557963 |  | 9 | 16 | 43000 | 38670 | 31200 | 2.02 | 1.85 | 49200 | 2.6 | 1.82 | 8.6 | 7
Live | 202680603 |  | 10.5 | 19 | 18000 | 15000 | 12780 | 2.6 | 2.3 | 20900 | 2.77 | 2.12 | 9.5
Live | 202850897 |  | 13 | 20 | 28400 | 22400 | 17600 | 3.53 | 2.4 |  |  | 2.01 | 9.5 | 6.9
Live | 202850898 |  | 12 | 18.5 | 55000 | 40000 | 33600 | 3.32 | 2.5 |  |  | 2 | 9.5 | 6.9
Live | 202850899 |  | 12 | 19 | 38000 | 28000 | 21200 | 3.12 | 2.5 |  |  | 2.02 | 9.5 | 6.9
Live | 202850900 |  | 11.7 | 18 | 60000 | 43500 | 38500 | 3.11 | 2.4 |  |  | 2.02 | 9.5 | 6.9
Live | 202864314 |  | 12.5 | 22 | 30200 | 26000 | 24000 | 3.34 | 1.9 |  |  | 1.8 | 9.05 | 7.49
Live | 202868494 |  | 13 | 20 | 28400 | 22400 | 17600 | 3.53 | 2.4 |  |  | 2.01 | 9.5 | 6.9
Live | 202868495 |  | 12 | 18.5 | 55000 | 40000 | 33600 | 3.32 | 2.5 |  |  | 2 | 9.5 | 6.9
Live | 202868496 |  | 12 | 19 | 38000 | 28000 | 21200 | 3.12 | 2.5 |  |  | 2.02 | 9.5 | 6.9
Live | 202868497 |  | 11.7 | 18 | 60000 | 43500 | 38500 | 3.11 | 2.4 |  |  | 2.02 | 9.5 | 6.9
Live | 202902422 |  | 12 | 18 | 28200 | 19600 | 17200 | 3.28 | 2.2 |  |  | 1.85 | 9 | 6.5
Live | 202902423 |  | 12 | 18.5 | 28200 | 20000 | 17400 | 3.37 | 2.3 |  |  | 1.9 | 9 | 6.6
Live | 202902424 |  | 12 | 18.5 | 28200 | 20000 | 17400 | 3.37 | 2.3 |  |  | 1.9 | 9 | 6.6
Live | 202902425 |  | 11.2 | 18.5 | 36400 | 25600 | 20000 | 3.07 | 2.4 |  |  | 1.96 | 9 | 6.5
Live | 202902426 |  | 12 | 18.5 | 36400 | 25600 | 20000 | 3.15 | 2.4 |  |  | 2 | 9 | 6.5
Live | 202902427 |  | 11.7 | 17.5 | 52000 | 35600 | 32800 | 3.16 | 2.26 |  |  | 1.9 | 8.8 | 6.4
Live | 202902428 |  | 11.7 | 17.5 | 52600 | 35600 | 33200 | 3.15 | 2.26 |  |  | 1.9 | 9 | 6.5
Live | 202902430 |  | 11.7 | 17.5 | 52600 | 35600 | 33200 | 3.16 | 2.26 |  |  | 1.9 | 9 | 6.5
Live | 202902431 |  | 11.7 | 18 | 57000 | 38500 | 37800 | 3.04 | 2.2 |  |  | 1.85 | 8.5 | 6.1
Live | 202902433 |  | 11.7 | 18 | 57000 | 38500 | 37800 | 3.04 | 2.2 |  |  | 1.85 | 8.5 | 6.1
Live | 202902833 |  | 12 | 18 | 28200 | 19600 | 17200 | 3.28 | 2.2 |  |  | 1.85 | 9 | 6.5
Live | 202902835 |  | 10.6 | 17.5 | 35800 | 25000 | 20000 | 2.84 | 2.3 |  |  | 1.97 | 9 | 6.5
Live | 202902837 |  | 10.6 | 17.5 | 35800 | 25000 | 20000 | 2.84 | 2.3 |  |  | 1.97 | 9 | 6.5
Live | 202902838 |  | 11 | 17.5 | 36400 | 25000 | 20000 | 2.92 | 2.4 |  |  | 1.97 | 9 | 6.5
Live | 202902840 |  | 11 | 17.5 | 36400 | 25000 | 20000 | 2.94 | 2.4 |  |  | 1.96 | 9 | 6.5
Live | 202902841 |  | 11 | 17.5 | 36800 | 25000 | 20000 | 2.98 | 2.4 |  |  | 1.98 | 9 | 6.5
Live | 202902842 |  | 11.2 | 17.5 | 36800 | 25000 | 20000 | 3.06 | 2.4 |  |  | 2 | 9 | 6.5
Live | 202902844 |  | 11.7 | 17 | 49000 | 35000 | 31000 | 3.16 | 2.26 |  |  | 1.9 | 8.8 | 6.4
Live | 202902845 |  | 11.7 | 17 | 50800 | 35000 | 31400 | 3.02 | 2.26 |  |  | 1.9 | 8.8 | 6.6
Live | 202902847 |  | 11.4 | 18 | 57000 | 38000 | 36800 | 3.01 | 2.2 |  |  | 1.83 | 8.5 | 6.1
Live | 202911535 |  | 12.5 | 21 | 42000 | 40000 | 36000 | 2.46 | 1.89 |  |  | 1.84 | 9 | 7.84
Live | 203024976 |  | 12 | 18 | 28200 | 19600 | 17200 | 3.28 | 2.2 |  |  | 1.85 | 9 | 6.5
Live | 203024978 |  | 10.6 | 17.5 | 35800 | 25000 | 20000 | 2.84 | 2.3 |  |  | 1.97 | 9 | 6.5
Live | 203024981 |  | 10.6 | 17.5 | 35800 | 25000 | 20000 | 2.84 | 2.3 |  |  | 1.97 | 9 | 6.5
Live | 203024984 |  | 11 | 17.5 | 36400 | 25000 | 20000 | 2.92 | 2.4 |  |  | 1.97 | 9 | 6.5
Live | 203024986 |  | 11 | 17.5 | 36400 | 25000 | 20000 | 2.94 | 2.4 |  |  | 1.96 | 9 | 6.5
Live | 203024989 |  | 11 | 17.5 | 36800 | 25000 | 20000 | 2.98 | 2.4 |  |  | 1.98 | 9 | 6.5
Live | 203024992 |  | 11.2 | 17.5 | 36800 | 25000 | 20000 | 3.06 | 2.4 |  |  | 2 | 9 | 6.5
Live | 203024995 |  | 11.7 | 17 | 49000 | 35000 | 31000 | 3.16 | 2.26 |  |  | 1.9 | 8.8 | 6.4
Live | 203024998 |  | 11.7 | 17 | 50800 | 35000 | 31400 | 3.02 | 2.26 |  |  | 1.9 | 8.8 | 6.6
Live | 203025001 |  | 11.4 | 18 | 57000 | 38000 | 36800 | 3.01 | 2.2 |  |  | 1.83 | 8.5 | 6.1
Live | 203025005 |  | 12 | 18 | 28200 | 19600 | 17200 | 3.28 | 2.2 |  |  | 1.85 | 9 | 6.5
Live | 203025008 |  | 12 | 18.5 | 28200 | 20000 | 17400 | 3.37 | 2.3 |  |  | 1.9 | 9 | 6.6
Live | 203025011 |  | 12 | 18.5 | 28200 | 20000 | 17400 | 3.37 | 2.3 |  |  | 1.9 | 9 | 6.6
Live | 203025014 |  | 11.2 | 18.5 | 36400 | 25600 | 20000 | 3.07 | 2.4 |  |  | 1.96 | 9 | 6.5
Live | 203025017 |  | 12 | 18.5 | 36400 | 25600 | 20000 | 3.15 | 2.4 |  |  | 2 | 9 | 6.5
Live | 203025020 |  | 11.7 | 17.5 | 52000 | 35600 | 32800 | 3.16 | 2.26 |  |  | 1.9 | 8.8 | 6.4
Live | 203025023 |  | 11.7 | 17.5 | 52600 | 35600 | 33200 | 3.15 | 2.26 |  |  | 1.9 | 9 | 6.5
Live | 203025026 |  | 11.7 | 17.5 | 52600 | 35600 | 33200 | 3.16 | 2.26 |  |  | 1.9 | 9 | 6.5
Live | 203025029 |  | 11.7 | 18 | 57000 | 38500 | 37800 | 3.04 | 2.2 |  |  | 1.85 | 8.5 | 6.1
Live | 203025032 |  | 11.7 | 18 | 57000 | 38500 | 37800 | 3.04 | 2.2 |  |  | 1.85 | 8.5 | 6.1
Live | 203167189 |  | 12.5 | 18.5 | 25270 | 23500 | 19000 | 3.28 | 2.2 |  |  | 2.2 | 10 | 8.2
Live | 203376842 |  | 12 | 15.2 | 26000 | 19400 | 16900 | 3.28 | 2.2 |  |  | 1.98 | 9 | 6.6
Live | 203376843 |  | 12 | 15.2 | 26400 | 19400 | 16900 | 3.21 | 2.2 |  |  | 1.99 | 9 | 6.6
Live | 203376844 |  | 10.6 | 15 | 34600 | 23400 | 19100 | 2.92 | 2.3 |  |  | 1.94 | 9 | 6.5
Live | 203376845 |  | 11 | 15 | 35000 | 23600 | 19100 | 2.94 | 2.34 |  |  | 1.99 | 9 | 6.5
Live | 203376846 |  | 11 | 15 | 35200 | 23600 | 19400 | 2.91 | 2.34 |  |  | 1.98 | 9 | 6.5
Live | 203376847 |  | 11.7 | 14.4 | 45600 | 33000 | 29600 | 3.08 | 2.22 |  |  | 2.06 | 8.8 | 6.4
Live | 203376848 |  | 11.7 | 14.4 | 46400 | 33000 | 29600 | 3.06 | 2.28 |  |  | 2.06 | 8.8 | 6.4
Live | 203376849 |  | 11.7 | 14.4 | 46800 | 33200 | 29800 | 3.07 | 2.3 |  |  | 2.05 | 8.8 | 6.4
Live | 203376850 |  | 10.8 | 14.5 | 57000 | 38500 | 34200 | 2.95 | 2.14 |  |  | 1.95 | 8.2 | 6
Live | 203376851 |  | 10.8 | 14.7 | 57500 | 39000 | 34800 | 2.96 | 2.16 |  |  | 1.96 | 8.2 | 6
Live | 203377010 |  | 12 | 15.2 | 26000 | 19400 | 16900 | 3.28 | 2.2 |  |  | 1.98 | 9 | 6.6
Live | 203377011 |  | 12 | 15.2 | 26400 | 19400 | 16900 | 3.21 | 2.2 |  |  | 1.99 | 9 | 6.6
Live | 203377012 |  | 10.6 | 15 | 34600 | 23400 | 19100 | 2.92 | 2.3 |  |  | 1.94 | 9 | 6.5
Live | 203377013 |  | 11 | 15 | 35000 | 23600 | 19100 | 2.94 | 2.34 |  |  | 1.99 | 9 | 6.5
Live | 203377014 |  | 11 | 15 | 35200 | 23600 | 19400 | 2.91 | 2.34 |  |  | 1.98 | 9 | 6.5
Live | 203377015 |  | 11.7 | 14.4 | 45600 | 33000 | 29600 | 3.08 | 2.22 |  |  | 2.06 | 8.8 | 6.4
Live | 203377016 |  | 11.7 | 14.4 | 46400 | 33000 | 29600 | 3.06 | 2.28 |  |  | 2.06 | 8.8 | 6.4
Live | 203377017 |  | 11.7 | 14.4 | 46800 | 33200 | 29800 | 3.07 | 2.3 |  |  | 2.05 | 8.8 | 6.4
Live | 203377018 |  | 10.8 | 14.5 | 57000 | 38500 | 34200 | 2.95 | 2.14 |  |  | 1.95 | 8.2 | 6
Live | 203377019 |  | 10.8 | 14.7 | 57500 | 39000 | 34800 | 2.96 | 2.16 |  |  | 1.96 | 8.2 | 6
Live | 203377293 |  | 12.8 | 18.5 | 11070 | 8000 | 7280 | 2.8 | 2.09 | 9100 | 3.29 | 2.09 | 9 | 8.1
Live | 203377564 |  | 12.5 | 21.7 | 15050 | 10500 | 9660 | 3.42 | 2.02 | 12200 | 2.95 | 1.86 | 9.5 | 6.98
Live | 203377929 |  | 13.7 | 22 | 11070 | 7800 | 7200 | 2.8 | 2.04 | 9200 | 2.67 | 2.07 | 9 | 8.1
Live | 203378283 |  | 13 | 22.5 | 20300 | 14960 | 13770 | 2.89 | 2.28 | 21225 | 2.91 | 1.87 | 8.6 | 7.27
Live | 203383847 |  | 12.2 | 20.5 | 25000 | 20250 | 20500 | 2.95 | 2.12 | 28000 | 2.76 | 2.13 | 8.6 | 7.05
Live | 203446790 |  | 12.1 | 21 | 29305 | 25932 | 24000 | 3.23 | 2 |  |  | 1.8 | 8.6 | 7.41
Live | 203446791 |  | 13.7 | 22 | 11070 | 7800 | 7200 | 2.8 | 2.04 | 9200 | 2.67 | 2.07 | 9 | 8.1
Live | 203446797 |  | 13 | 22.5 | 20300 | 14960 | 13770 | 2.89 | 2.28 | 21225 | 2.91 | 1.87 | 8.6 | 7.27
Live | 203446798 |  | 12.2 | 20.5 | 25000 | 20250 | 20500 | 2.95 | 2.12 | 28000 | 2.76 | 2.13 | 8.6 | 7.05
Live | 203446802 |  | 13 | 22.5 | 20300 | 14960 | 13770 | 2.89 | 2.28 | 21225 | 2.91 | 1.87 | 8.6 | 7.27
Live | 203446803 |  | 13 | 22.5 | 20300 | 14960 | 13770 | 2.89 | 2.28 | 21225 | 2.91 | 1.87 | 8.6 | 7.27
Live | 203446804 |  | 12.2 | 20.5 | 25000 | 20250 | 20500 | 2.95 | 2.12 | 28000 | 2.76 | 2.13 | 8.6 | 7.05
Live | 203459336 |  | 12 | 19.5 | 41935 | 39859 | 36000 | 2.45 | 1.88 |  |  | 1.84 | 8.9 | 7.88
Live | 203490390 |  | 13 | 22.5 | 20300 | 14960 | 13770 | 2.89 | 2.28 | 21225 | 2.91 | 1.87 | 8.6 | 7.27
Live | 203490391 |  | 12.2 | 20.5 | 25000 | 20250 | 20500 | 2.95 | 2.12 | 28000 | 2.76 | 2.13 | 8.6 | 7.05
Live | 203490392 |  | 13.7 | 22 | 11070 | 7800 | 7200 | 2.8 | 2.04 | 9200 | 2.67 | 2.07 | 9 | 8.1
Live | 203490393 |  | 12.5 | 21.7 | 15050 | 10500 | 9660 | 3.42 | 2.02 | 12200 | 2.95 | 1.86 | 9.5 | 6.98
Live | 203490396 |  | 13.7 | 22 | 11070 | 7800 | 7200 | 2.8 | 2.04 | 9200 | 2.67 | 2.07 | 9 | 8.1
Live | 203493069 |  | 16.6 | 27 | 13000 | 14610 | 13000 | 2.72 | 2.41 | 13600 | 2.66 | 1.91 | 11 | 10
Live | 203493070 |  | 14 | 24 | 15354 | 15000 | 12000 | 3 | 2.38 | 16000 | 2.93 | 1.91 | 8.5 | 8
Live | 203493071 |  | 13.5 | 22 | 21836 | 23000 | 20000 | 2.51 | 2.11 | 26000 | 2.31 | 1.8 | 10 | 8.5
Live | 203498481 |  | 13 | 21.5 | 30700 | 26263 | 24000 | 3 | 2.28 | 32000 | 2.53 | 1.9 | 9.5 | 7.1
Live | 203845999 |  | 13 | 21 | 15050 | 10100 | 9600 | 3.42 | 1.95 | 12300 | 3.08 | 1.85 | 9.5 | 6.98
Live | 203978137 |  | 12.5 | 22 | 30200 | 26000 | 24000 | 3.34 | 1.9 |  |  | 1.8 | 9.05 | 7.49
Live | 203978166 |  | 12.5 | 21 | 42000 | 40000 | 36000 | 2.46 | 1.89 |  |  | 1.84 | 9 | 7.84
Live | 203978167 |  | 12.3 | 21.5 | 29500 | 25800 | 24000 | 3.25 | 2 |  |  | 1.8 | 8.83 | 7.45
Live | 203978168 |  | 12.25 | 20.25 | 42031 | 40035 | 36000 | 2.46 | 1.96 |  |  | 1.84 | 8.95 | 7.86
Live | 203989085 |  | 12 | 20 | 20000 | 21000 | 21800 | 3.26 | 2.05 | 26000 | 2.72 | 1.81 | 10 | 7.2
Live | 203989086 |  | 12 | 20 | 29000 | 26000 | 30000 | 2.66 | 1.93 | 31000 | 2.46 | 1.8 | 10 | 7.2
Live | 203996910 |  | 12 | 19.5 | 41935 | 39859 | 36000 | 2.45 | 1.88 |  |  | 1.84 | 8.9 | 7.88
Live | 203999079 |  | 12.3 | 21.5 | 29500 | 25800 | 24000 | 3.25 | 2 |  |  | 1.8 | 8.83 | 7.45
Live | 203999080 |  | 12.25 | 20.25 | 42031 | 40035 | 36000 | 2.46 | 1.96 |  |  | 1.84 | 8.95 | 7.86
Live | 203999082 |  | 12.2 | 20.5 | 25000 | 20250 | 20500 | 2.95 | 2.12 | 28000 | 2.76 | 2.13 | 8.6 | 7.05
Live | 203999083 |  | 13.7 | 22 | 11070 | 7800 | 7200 | 2.8 | 2.04 | 9200 | 2.67 | 2.07 | 9 | 8.1
Live | 204005731 |  | 12.1 | 21 | 29305 | 25932 | 24000 | 3.23 | 2 |  |  | 1.8 | 8.6 | 7.41
Live | 204032224 |  | 12.1 | 21 | 29305 | 25932 | 24000 | 3.23 | 2 | 32000 | 2.32 | 1.8 | 8.6 | 7.41
Live | 204032225 |  | 12 | 19.5 | 41935 | 39859 | 36000 | 2.45 | 1.88 | 48000 | 2.34 | 1.84 | 8.9 | 7.88
Live | 204032226 |  | 12.3 | 21.5 | 29500 | 25800 | 24000 | 3.25 | 2 | 32000 | 2.34 | 1.8 | 8.83 | 7.45
Live | 204032227 |  | 12.25 | 20.25 | 42031 | 40035 | 36000 | 2.46 | 1.96 | 51096 | 2.49 | 1.84 | 8.95 | 7.86
Live | 204100526 |  | 12.5 | 21 | 42000 | 40000 | 36000 | 2.46 | 1.89 | 48000 | 2.34 | 1.84 | 9 | 7.84
Live | 204101246 |  | 12.5 | 22 | 30200 | 26000 | 24000 | 3.34 | 1.9 |  |  | 1.8 | 9.05 | 7.49
Live | 204101247 |  | 12.5 | 21 | 42000 | 40000 | 36000 | 2.46 | 1.89 |  |  | 1.84 | 9 | 7.84
Live | 204198639 |  | 12.5 | 22 | 30200 | 26000 | 24000 | 3.34 | 1.9 | 32000 | 2.33 | 1.8 | 9.05 | 7.49
Live | 204288780 |  | 9 | 16 | 40000 | 36100 | 28200 | 2.12 | 1.83 | 45600 | 2.61 | 1.82 | 8.6 | 7
Live | 204288781 |  | 9 | 16 | 43000 | 38670 | 31200 | 2.02 | 1.85 | 49200 | 2.6 | 1.82 | 8.6 | 7
Live | 204325176 |  | 16.6 | 27 | 13000 | 14610 | 13000 | 2.72 | 2.41 | 13600 | 2.66 | 1.91 | 11 | 10
Live | 204340534 |  | 12 | 20 | 20000 | 21000 | 21800 | 3.26 | 2.05 | 26000 | 2.72 | 1.81 | 10 | 7.2
Live | 204340535 |  | 12 | 20 | 20000 | 21000 | 21800 | 3.26 | 2.05 | 26000 | 2.72 | 1.81 | 10 | 7.2
Live | 204340536 |  | 12 | 20 | 29000 | 26000 | 30000 | 2.66 | 1.93 | 31000 | 2.46 | 1.8 | 10 | 7.2
Live | 204340537 |  | 12 | 20 | 29000 | 26000 | 30000 | 2.66 | 1.93 | 31000 | 2.46 | 1.8 | 10 | 7.2
Live | 204344218 |  | 12 | 20 | 20000 | 21000 | 21800 | 3.26 | 2.05 | 26000 | 2.72 | 1.81 | 10 | 7.2
Live | 204344219 |  | 12 | 20 | 29000 | 26000 | 30000 | 2.66 | 1.93 | 31000 | 2.46 | 1.8 | 10 | 7.2
Live | 204344220 |  | 9 | 16 | 40000 | 36100 | 28200 | 2.12 | 1.83 | 45600 | 2.61 | 1.82 | 8.6 | 7
Live | 204344221 |  | 9 | 16 | 43000 | 38670 | 31200 | 2.02 | 1.85 | 49200 | 2.6 | 1.82 | 8.6 | 7
Live | 204462622 |  | 12 | 20 | 20000 | 21000 | 21800 | 3.26 | 2.05 | 26000 | 2.72 | 1.81 | 10 | 7.2
Live | 204462623 |  | 12 | 20 | 29000 | 26000 | 30000 | 2.66 | 1.93 | 31000 | 2.46 | 1.8 | 10 | 7.2
Live | 204462624 |  | 9 | 16 | 40000 | 36100 | 28200 | 2.12 | 1.83 | 45600 | 2.61 | 1.82 | 8.6 | 7
Live | 204462625 |  | 9 | 16 | 43000 | 38670 | 31200 | 2.02 | 1.85 | 49200 | 2.6 | 1.82 | 8.6 | 7
Live | 204580063 |  | 13 | 22.5 | 20300 | 14960 | 13770 | 2.89 | 2.28 | 21225 | 2.91 | 1.87 | 8.6 | 7.27
Live | 204580064 |  | 13 | 21 | 15050 | 10100 | 9600 | 3.42 | 1.95 | 12300 | 3.08 | 1.85 | 9.5 | 6.98
Live | 204628474 |  | 13.7 | 22 | 11070 | 7800 | 7200 | 2.8 | 2.04 | 9200 | 2.67 | 2.07 | 9 | 8.1
Live | 204628475 |  | 13 | 21 | 15050 | 10100 | 9600 | 3.42 | 1.95 | 12300 | 3.08 | 1.85 | 9.5 | 6.98
Live | 204628476 |  | 13 | 22.5 | 20300 | 14960 | 13770 | 2.89 | 2.28 | 21225 | 2.91 | 1.87 | 8.6 | 7.27
Live | 204628477 |  | 12.2 | 20.5 | 25000 | 20250 | 20500 | 2.95 | 2.12 | 28000 | 2.76 | 2.13 | 8.6 | 7.05
Live | 204740066 |  | 18 | 33.1 | 12000 | 16000 | 15400 | 1.21 | 2.28 |  |  | 2.15 | 13.4 | 11
Live | 204740067 |  | 18 | 33.1 | 12000 | 16000 | 15400 | 1.21 | 2.12 |  |  | 2.01 | 13.3 | 10.7
Live | 204740068 |  | 15.2 | 29.4 | 13600 | 17500 | 16600 | 1.18 | 2.49 |  |  | 2.32 | 12.9 | 10.4
Live | 204740069 |  | 15.2 | 29.4 | 13600 | 17500 | 16600 | 1.18 | 2.32 |  |  | 2.16 | 12.7 | 10.1
Live | 204740070 |  | 13.9 | 25.3 | 18400 | 21500 | 21000 | 1.01 | 2.43 |  |  | 2.24 | 12.8 | 10.4
Live | 204740071 |  | 13.9 | 25.3 | 18400 | 21500 | 21000 | 1.01 | 2.3 |  |  | 2.12 | 12.7 | 10.1
Live | 204752937 |  | 14.3 | 26.5 | 10900 | 10100 | 8500 | 1.02 | 2.21 |  |  | 2.03 | 11.5
Live | 204752938 |  | 12.5 | 23 | 13300 | 12700 | 10700 | 0.9 | 2.68 |  |  | 2.45 | 11.1
Live | 204793353 |  | 12.4 | 18.7 | 18000 | 21600 | 21600 | 3.66 | 2.31 |  |  | 1.76 | 9.2
Live | 204816625 |  | 11.5 | 19 | 26034 | 19831 | 18000 | 2.72 | 2 |  |  | 1.8 | 9.4 | 7.93
Live | 204816953 |  | 12.5 | 21 | 24000 | 20000 | 18000 | 2.69 | 1.8 |  |  | 1.8 | 9.5 | 7.77
Live | 204816954 |  | 12.25 | 20 | 24961 | 19708 | 18000 | 2.67 | 1.9 |  |  | 1.8 | 9.45 | 7.85
Live | 204825177 |  | 15.8 | 27 | 13000 | 11940 | 11000 | 5.15 | 3.36 | 20472 | 6.45 | 3.13 | 13.5 | 11.7
Live | 204825178 |  | 13.8 | 25.5 | 13785 | 14700 | 13600 | 3.54 | 3.08 | 22180 | 5.2 | 2.91 | 11.2 | 8.3
Live | 204825179 |  | 15 | 25 | 21000 | 21000 | 18950 | 3.14 | 2.65 | 25200 | 3.71 | 2.55 | 11 | 8.2
Live | 204825180 |  | 14.4 | 24 | 29515 | 24630 | 21600 | 3.56 | 2.72 | 32000 | 3.46 | 2.44 | 10.8 | 8
Live | 204825181 |  | 13 | 23 | 29515 | 27030 | 23700 | 3.56 | 2.5 | 36200 | 3.27 | 2.24 | 10 | 7.8
Live | 204825182 |  | 13 | 22 | 30000 | 27300 | 23700 | 2.77 | 2.52 | 36200 | 3.27 | 2.24 | 9.5 | 7.6
Live | 204835478 |  | 12.85 | 20.5 | 11600 | 8640 | 8300 | 3.62 | 2.81 |  |  | 2.19 | 10 | 8.8
Live | 204835479 |  | 12 | 18 | 11600 | 8150 | 7100 | 3.43 | 2.49 |  |  | 2.1 | 9 | 7.98
Live | 204976792 |  | 11 | 19 | 13100 | 9082 | 8900 | 3 | 2.1 |  |  | 2.01 | 9 | 7.38
Live | 204976793 |  | 12.5 | 20.5 | 13500 | 9423 | 8500 | 3 | 2.4 |  |  | 2.31 | 9.5 | 7.56
Live | 204976869 |  | 10.45 | 18 | 24006 | 22325 | 19300 | 2.55 | 2.2 |  |  | 2 | 9.5 | 7.82
Live | 205013613 |  | 12.5 | 20.5 | 21000 | 18000 | 13200 | 3.27 | 2.6 |  |  | 2.36 | 10 | 8.1
Live | 205013614 |  | 11.4 | 19 | 21000 | 17900 | 13000 | 3.11 | 2.3 |  |  | 2.01 | 9.5 | 7.66
Live | 205048197 |  | 12.85 | 20.5 | 11600 | 8640 | 8300 | 3.62 | 2.81 |  |  | 2.19 | 10 | 8.8
Live | 205048198 |  | 12 | 18 | 11600 | 8150 | 7100 | 3.43 | 2.49 |  |  | 2.1 | 9 | 7.98
Live | 205049534 |  | 11 | 18 | 26000 | 19440 | 18700 | 3.19 | 2.23 | 30000 | 2.98 | 1.75 | 8 | 6
Live | 205049559 |  | 13.5 | 21.5 | 21000 | 23500 | 22000 | 0.93 | 2.17 |  |  | 1.84 | 9.6 | 8
Live | 205049560 |  | 13.5 | 21.5 | 21000 | 23500 | 22000 | 0.93 | 2.17 |  |  | 1.84 | 9.6 | 8
Live | 205092761 |  | 13.7 | 22 | 11070 | 7800 | 7200 | 2.8 | 2.04 |  |  | 1.88 | 9 | 8.1
Live | 205092762 |  | 13 | 21 | 15050 | 10100 | 9600 | 3.42 | 1.95 |  |  | 1.85 | 9.5 | 6.98
Live | 205092766 |  | 12.2 | 20.5 | 25000 | 20250 | 20500 | 2.95 | 2.12 | 28000 | 2.76 | 1.91 | 8.6 | 7.05
Live | 205104716 |  | 12.5 | 20.5 | 13500 | 9423 | 8500 | 3 | 2.4 |  |  | 2.31 | 9.5 | 7.56
Live | 205104717 |  | 11 | 19 | 13100 | 9082 | 8900 | 3 | 2.1 |  |  | 2.01 | 9 | 7.38
Live | 205104719 |  | 12.5 | 20.5 | 21000 | 18000 | 13200 | 3.27 | 2.6 |  |  | 2.36 | 10 | 8.1
Live | 205104720 |  | 11.4 | 19 | 21000 | 17900 | 13000 | 3.11 | 2.3 |  |  | 2.01 | 9.5 | 7.66
Live | 205123805 |  | 12.5 | 18.5 | 25270 | 23500 | 19000 | 3.28 | 2.2 |  |  | 2.2 | 10 | 8.2
Live | 205123806 |  | 10.45 | 18 | 24006 | 22325 | 19300 | 2.55 | 2.2 |  |  | 2 | 9.5 | 7.82
Live | 205123807 |  | 11.7 | 17.6 | 29000 | 22400 | 19800 | 1.12 | 2 | 32400 | 2.74 | 1.8 | 9.2 | 7.5
Live | 205123808 |  | 9.9 | 17.2 | 35000 | 27500 |  | 0.88 | 2.41 |  |  |  | 9.1 | 7.2
Live | 205123809 |  | 10.7 | 17.1 | 38000 | 38000 | 32800 | 0.93 | 2.14 |  |  | 2 | 8.8 | 7.3
Live | 205123810 |  | 8.2 | 16.2 | 48000 | 40200 | 34200 | 0.69 | 2.25 |  |  | 2.04 | 9.2 | 7.2
Live | 205123811 |  | 10 | 18 | 49892 | 39887 | 36000 | 2.63 | 1.88 |  |  | 1.84 | 8.8 | 8.06
Live | 205123812 |  | 10.5 | 20 | 50000 | 40000 | 36000 | 2.66 | 2.02 |  |  | 1.84 | 8.95 | 7.97
Live | 205123813 |  | 10.25 | 19 | 50038 | 40031 | 36000 | 2.65 | 1.88 |  |  | 1.84 | 8.88 | 8.02
Live | 205138202 |  | 13 | 21 | 15050 | 10100 | 9600 | 3.42 | 1.95 | 12300 | 3.08 | 1.85 | 9.5 | 6.98
Live | 205138203 |  | 13 | 22.5 | 20300 | 14960 | 13770 | 2.89 | 2.28 | 21225 | 2.91 | 1.87 | 8.6 | 7.27
Live | 205141511 |  | 10 | 18 | 49892 | 39887 | 36000 | 2.63 | 1.88 |  |  | 1.84 | 8.8 | 8.06
Live | 205141512 |  | 10.5 | 20 | 50000 | 40000 | 36000 | 2.66 | 2.02 |  |  | 1.84 | 8.95 | 7.97
Live | 205141513 |  | 10.25 | 19 | 50038 | 40031 | 36000 | 2.65 | 1.88 |  |  | 1.84 | 8.88 | 8.02
Live | 205141567 |  | 10.65 | 18 | 36900 | 33971 | 26800 | 2.72 | 2.4 |  |  | 2.28 | 9.8 | 8
Live | 205141571 |  | 10.9 | 17.5 | 36800 | 33871 | 27400 | 2.7 | 2.3 |  |  | 2.2 | 9.5 | 7.86
Live | 205142783 |  | 13.7 | 22 | 11070 | 7800 | 7200 | 2.8 | 2.04 |  |  | 1.88 | 9 | 8.1
Live | 205142785 |  | 13 | 21 | 15050 | 10100 | 9600 | 3.42 | 1.95 |  |  | 1.85 | 9.5 | 6.98
Live | 205142787 |  | 12.2 | 20.5 | 25000 | 20250 | 20500 | 2.95 | 2.12 | 28000 | 2.76 | 1.91 | 8.6 | 7.05
Live | 205142809 |  | 12.5 | 22 | 38000 | 25000 | 31000 | 3.66 | 2.93 |  |  | 2.09 | 10 | 8.7
Live | 205142810 |  | 11.5 | 20.5 | 48000 | 31600 | 38000 | 3.37 | 2.81 |  |  | 2 | 10 | 8.6
Live | 205142812 |  | 9.45 | 17.5 | 53000 | 36400 | 43000 | 2.77 | 2.29 |  |  | 1.9 | 8.8 | 8.2
Live | 205150421 |  | 10.65 | 18 | 36900 | 33971 | 26800 | 2.72 | 2.4 |  |  | 2.28 | 9.8 | 8
Live | 205150422 |  | 10.9 | 17.5 | 36800 | 33871 | 27400 | 2.7 | 2.3 |  |  | 2.2 | 9.5 | 7.86
Live | 205150428 |  | 11.5 | 19 | 26034 | 19831 | 18000 | 2.72 | 2 |  |  | 1.8 | 9.4 | 7.93
Live | 205150429 |  | 12.5 | 21 | 24000 | 20000 | 18000 | 2.69 | 1.8 |  |  | 1.8 | 9.5 | 7.77
Live | 205150430 |  | 12.25 | 20 | 24961 | 19708 | 18000 | 2.67 | 1.9 |  |  | 1.8 | 9.45 | 7.85
Live | 205230038 |  | 11.2 | 16.5 | 38000 | 25000 | 31000 | 3.29 | 2.22 |  |  | 1.82 | 8.2 | 8
Live | 205230039 |  | 10.2 | 17.2 | 48000 | 29000 | 38000 | 2.99 | 2.24 |  |  | 1.9 | 8.8 | 8.2
Live | 205230040 |  | 11.5 | 20 | 53000 | 36400 | 43000 | 3.37 | 2.67 |  |  | 2 | 10 | 8.5
Live | 205300162 |  | 12.5 | 21.7 | 15050 | 10500 | 9660 | 3.42 | 2.02 | 12200 | 2.95 | 1.86 | 9.5 | 6.98
Live | 205300163 |  | 12.8 | 18.5 | 11070 | 8000 | 7280 | 2.8 | 2.09 | 9100 | 3.29 | 2.09 | 9 | 8.1
Live | 205300164 |  | 13 | 22.5 | 20300 | 14960 | 13770 | 2.89 | 2.28 | 21225 | 2.91 | 1.87 | 8.6 | 7.27
Live | 205300165 |  | 12.2 | 20.5 | 25000 | 20250 | 20500 | 2.95 | 2.12 | 28000 | 2.76 | 2.13 | 8.6 | 7.05
Live | 205301885 |  | 12 | 19 | 38000 | 28000 | 21200 | 3.12 | 2.5 |  |  | 2.02 | 9.5 | 6.9
Live | 205301886 |  | 11.7 | 18 | 60000 | 43500 | 38500 | 3.11 | 2.4 |  |  | 2.02 | 9.5 | 6.9
Live | 205417832 |  | 13.7 | 22 | 11070 | 7800 | 7200 | 2.8 | 2.04 | 9200 | 2.67 | 2.07 | 9 | 8.1
Live | 205417834 |  | 13 | 21 | 15050 | 10100 | 9600 | 3.42 | 1.95 | 12300 | 3.08 | 1.85 | 9.5 | 6.98
Live | 205417836 |  | 13 | 22.5 | 20300 | 14960 | 13770 | 2.89 | 2.28 | 21225 | 2.91 | 1.87 | 8.6 | 7.27
Live | 205417838 |  | 12.2 | 20.5 | 25000 | 20250 | 20500 | 2.95 | 2.12 | 28000 | 2.76 | 2.13 | 8.6 | 7.05
Live | 205417845 |  | 13 | 21 | 15050 | 10100 | 9600 | 3.42 | 1.95 | 12300 | 3.08 | 1.85 | 9.5 | 6.98
Live | 205417847 |  | 13 | 22.5 | 20300 | 14960 | 13770 | 2.89 | 2.28 | 21225 | 2.91 | 1.87 | 8.6 | 7.27
Live | 205446269 |  | 12.5 | 21 | 42000 | 40000 | 36000 | 2.46 | 1.89 |  |  | 1.84 | 9 | 7.84
Live | 205470408 |  | 12.5 | 21 | 24000 | 20000 | 18000 | 2.69 | 1.8 |  |  | 1.8 | 9.5 | 7.77
Live | 205470409 |  | 12.5 | 22 | 30200 | 26000 | 24000 | 3.34 | 1.9 |  |  | 1.8 | 9.05 | 7.49
Live | 205653641 |  | 12.8 | 18.5 | 11070 | 8000 | 7280 | 2.8 | 2.09 | 9100 | 3.29 | 2.09 | 9 | 8.1
Live | 205653642 |  | 12.5 | 21.7 | 15050 | 10500 | 9660 | 3.42 | 2.02 | 12200 | 2.95 | 1.86 | 9.5 | 6.98
Live | 205653643 |  | 13 | 22.5 | 20300 | 14960 | 13770 | 2.89 | 2.28 | 21225 | 2.91 | 1.87 | 8.6 | 7.27
Live | 205653644 |  | 12.2 | 20.5 | 25000 | 20250 | 20500 | 2.95 | 2.12 | 28000 | 2.76 | 2.13 | 8.6 | 7.05
Live | 205746721 |  | 11.4 | 15 | 36000 | 24600 | 22400 | 2.98 | 2.34 |  |  | 2 | 9 | 6.5
Live | 205746722 |  | 11.4 | 15 | 36200 | 25000 | 22600 | 3 | 2.36 |  |  | 2 | 9 | 6.5
Live | 205746723 |  | 11.4 | 15 | 36200 | 25000 | 22600 | 3 | 2.36 |  |  | 2 | 9 | 6.5
Live | 205746725 |  | 11.4 | 15 | 36000 | 24600 | 22400 | 2.98 | 2.34 |  |  | 2 | 9 | 6.5
Live | 205746726 |  | 11.4 | 15 | 36200 | 25000 | 22600 | 3 | 2.36 |  |  | 2 | 9 | 6.5
Live | 205746727 |  | 11.4 | 15 | 36200 | 25000 | 22600 | 3 | 2.36 |  |  | 2 | 9 | 6.5
Live | 205921365 |  | 12.5 | 20.5 | 13500 | 9423 | 8500 | 3 | 2.4 | 12000 | 2.18 | 2.31 | 9.5 | 7.56
Live | 205921366 |  | 11 | 19 | 13100 | 9082 | 8900 | 3 | 2.1 | 14400 | 2.62 | 2.01 | 9 | 7.38
Live | 205921367 |  | 12.5 | 20.5 | 21000 | 18000 | 13200 | 3.27 | 2.6 | 18800 | 3.91 | 2.36 | 10 | 8.1
Live | 205921368 |  | 11.4 | 19 | 21000 | 17900 | 13000 | 3.11 | 2.3 | 24000 | 3.03 | 2.01 | 9.5 | 7.66
Live | 205959992 |  | 9 | 16 | 40000 | 36100 | 28200 | 2.12 | 1.83 | 45600 | 2.61 | 1.82 | 8.6 | 7
Live | 205959993 |  | 9 | 16 | 43000 | 38670 | 31200 | 2.02 | 1.85 | 49200 | 2.6 | 1.82 | 8.6 | 7
Live | 205968027 |  | 16.6 | 27 | 13000 | 14610 | 13000 | 2.72 | 2.41 | 13600 | 2.66 | 1.91 | 11 | 10
Live | 205968028 |  | 14 | 24 | 15354 | 15000 | 12000 | 3 | 2.38 | 16000 | 2.93 | 1.91 | 8.5 | 8
Live | 205968029 |  | 13.5 | 22 | 21836 | 23000 | 20000 | 2.51 | 2.11 | 26000 | 2.31 | 1.8 | 10 | 8.5
Live | 205968031 |  | 13 | 21.5 | 30700 | 26263 | 24000 | 3 | 2.28 | 32000 | 2.53 | 1.9 | 9.5 | 7.1
Live | 205993844 |  | 13 | 23.5 | 12700 | 9250 | 6800 | 3.38 | 2.56 | 13630 | 3.57 | 2.17 | 10 | 7.4
Live | 205993845 |  | 16.2 | 28.1 | 14398 | 12371 | 10600 | 3.58 | 2.04 | 15296 | 2.99 | 2 | 11.5 | 9
Live | 205993854 |  | 12.5 | 21.5 | 19127 | 19200 | 18000 | 3.11 | 1.99 | 23211 | 3.01 | 1.8 | 11.3 | 7.9
Live | 205993855 |  | 13 | 21.5 | 26934 | 24485 | 25000 | 3.29 | 1.98 | 30995 | 3.36 | 2.21 | 11.4 | 9.2
Live | 206186275 |  | 12.5 | 22 | 21000 | 15860 |  | 2.8 | 2.6 | 24500 | 3.42 |  | 10.3
Live | 206186276 |  | 12.5 | 19 | 40000 | 29500 |  | 2.73 | 2.4 | 42000 | 2.74 |  | 9.7
Live | 206186277 |  | 12.5 | 23 | 46000 | 38128 |  | 2.54 | 2.45 | 51000 | 2.77 |  | 9
Live | 206186278 |  | 12.5 | 20 | 28800 | 19400 |  | 2.91 | 2.5 | 32000 | 3.29 |  | 9
Live | 206186279 |  | 12 | 18 | 21000 | 16190 |  | 2.8 | 2.61 | 24500 | 3.42 |  | 9.5
Live | 206186280 |  | 10 | 18 | 28800 | 19400 |  | 2.91 | 2.5 | 32000 | 3.29 |  | 9.5
Live | 206186281 |  | 9 | 17 | 40000 | 31050 |  | 2.73 | 2.53 | 42000 | 2.74 |  | 9
Live | 206186282 |  | 9 | 18 | 46000 | 39462 |  | 2.54 | 2.49 | 51000 | 2.77 |  | 9.2
Live | 206221485 |  | 12.5 | 18.5 | 27000 | 19900 | 11900 | 0.89 | 2.23 | 29800 | 2.98 | 1.86 | 8.7 | 6.5
Live | 206221498 |  | 10 | 19 | 38000 | 32500 | 25410 | 0.8 | 2.45 | 42000 | 3.33 | 1.95 | 9 | 6.7
Live | 206221501 |  | 10.5 | 20 | 48000 | 36407 | 31400 | 0.86 | 2.02 | 54000 | 3.66 | 1.88 | 9.2 | 7.1
Live | 206221505 |  | 13.3 | 20 | 22997 | 22759 | 19000 | 0.66 | 2.22 |  |  | 2.18 | 10 | 8.2
Live | 206221506 |  | 12.5 | 19.5 | 27296 | 27700 | 23200 | 0.69 | 2.26 |  |  | 2.03 | 10.5 | 8.5
Live | 206221507 |  | 12.5 | 18.7 | 32400 | 35200 | 32030 | 0.73 | 2.29 |  |  | 2.06 | 10 | 7.8
Live | 206221508 |  | 16 | 26 | 13000 | 14000 | 14220 | 0.55 | 2.08 |  |  | 1.85 | 11.6 | 9.4
Live | 206221509 |  | 13.1 | 22.7 | 14300 | 15000 | 15050 | 0.6 | 1.89 |  |  | 1.9 | 11 | 8.6
Live | 206221510 |  | 12.5 | 20.3 | 17700 | 19000 | 18960 | 0.7 | 1.83 |  |  | 1.82 | 10.5 | 8.6
Live | 206221511 |  | 16 | 26 | 13000 | 14000 | 14220 | 0.55 | 2.25 |  |  | 1.98 | 11.8 | 9.5
Live | 206221512 |  | 13.1 | 22.7 | 14330 | 15000 | 13400 | 0.6 | 2.03 |  |  | 1.91 | 11.2 | 8.7
Live | 206221513 |  | 12.5 | 20.3 | 17700 | 19000 | 18960 | 0.7 | 1.93 |  |  | 1.91 | 10.7 | 8.7
Live | 206221520 |  | 13.5 | 21.5 | 21000 | 23500 | 22000 | 0.93 | 2.17 |  |  | 1.84 | 9.6 | 8
Live | 206221521 |  | 12.4 | 19 | 21000 | 23611 | 22000 | 0.9 | 2.14 |  |  | 1.84 | 9 | 7.7
Live | 206221522 |  | 12.95 | 20.25 | 21000 | 23611 | 22144 | 0.91 | 2.16 |  |  | 1.84 | 9.3 | 7.8
Live | 206221523 |  | 13.3 | 20 | 27000 | 26000 | 25600 | 1.06 | 2.13 |  |  | 2.06 | 10 | 8.1
Live | 206221524 |  | 12.1 | 17.8 | 27000 | 26238 | 25600 | 1.01 | 2.11 |  |  | 2.06 | 9.2 | 7.9
Live | 206221525 |  | 12.7 | 18.9 | 27000 | 26238 | 25625 | 1.03 | 2.13 |  |  | 2.08 | 9.6 | 8
Live | 206221526 |  | 13 | 20.5 | 39000 | 39341 | 36400 | 0.96 | 2.25 |  |  | 2.02 | 9.5 | 7.7
Live | 206221528 |  | 12.5 | 19.25 | 39000 | 39341 | 36407 | 0.96 | 2.23 |  |  | 2.01 | 9.1 | 7.5
Live | 206221530 |  | 12.3 | 17.15 | 21000 | 16300 | 13880 | 0.86 | 2.3 |  |  | 1.97 | 8.7 | 6.8
Live | 206221532 |  | 11.55 | 17.25 | 26000 | 19450 | 15950 | 0.82 | 2.08 | 28600 | 2.86 | 1.75 | 8.6 | 6.5
Live | 206221533 |  | 9 | 17 | 38000 | 32500 | 25410 | 0.74 | 2.45 |  |  | 1.95 | 8.2 | 6.4
Live | 206221534 |  | 9.5 | 18 | 38000 | 32500 | 25410 | 0.77 | 2.45 |  |  | 1.95 | 8.6 | 6.5
Live | 206221536 |  | 10.15 | 19.1 | 48000 | 36407 | 31400 | 0.86 | 2.01 |  |  | 1.88 | 8.75 | 6.8
Live | 206221538 |  | 13.4 | 22 | 21500 | 19800 | 18100 | 0.9 | 2.51 |  |  | 2.32 | 10.5 | 8.5
Live | 206221539 |  | 12.8 | 20.8 | 29000 | 25400 | 23200 | 0.9 | 2.17 |  |  | 2.97 | 10.1 | 7.9
Live | 206221540 |  | 11.7 | 18.7 | 35000 | 30300 | 26000 | 0.9 | 2.67 | 39000 | 3.5 | 2.3 | 10.4 | 7.9
Live | 206221541 |  | 10 | 18 | 39000 | 37700 | 26600 | 0.85 | 2.21 |  |  | 2.32 | 9.7 | 7.5
Live | 206221553 |  | 12 | 20 | 20000 | 21000 | 21800 | 3.26 | 2.05 | 26000 | 2.72 | 1.81 | 10 | 7.2
Live | 206221554 |  | 12 | 20 | 29000 | 26000 | 30000 | 2.66 | 1.93 | 31000 | 2.46 | 1.8 | 10 | 7.2
Live | 206221555 |  | 9 | 16 | 40000 | 36100 | 28200 | 2.12 | 1.83 | 45600 | 2.61 | 1.82 | 8.6 | 7
Live | 206221556 |  | 9 | 16 | 43000 | 38670 | 31200 | 2.02 | 1.85 | 49200 | 2.6 | 1.82 | 8.6 | 7
Live | 206221558 |  | 9 | 16 | 40000 | 36100 | 28200 | 2.12 | 1.83 | 45600 | 2.61 | 1.82 | 8.6 | 7
Live | 206221559 |  | 9 | 16 | 40000 | 36100 | 28200 | 2.12 | 1.83 | 45600 | 2.61 | 1.82 | 8.6 | 7
Live | 206249116 |  | 12 | 17 | 24000 | 24000 | 22000 | 3.41 | 2.3 | 24000 | 3.4 | 1.8 | 9 | 7.4
Live | 206249117 |  | 10 | 16 | 34000 | 35000 | 28000 | 2.93 | 1.95 | 35000 | 3.1 | 1.8 | 9 | 7.4
Live | 206249118 |  | 10 | 16 | 54000 | 49000 | 41000 | 2.93 | 2.03 | 54000 | 3.1 | 1.8 | 9 | 7.4
Live | 206249119 |  | 11 | 17 | 48000 | 48000 | 39000 | 3.22 | 2.04 | 48000 | 3.4 | 1.8 | 9 | 7.4
Live | 206263449 |  | 15.4 | 26.5 | 11500 | 10550 | 9400 | 0.78 | 2.22 |  |  | 2.01 | 12.3 | 9.6
Live | 206263450 |  | 12.5 | 23 | 13300 | 12700 | 10700 | 0.9 | 2.68 | 19100 | 3.35 | 2.27 | 11.2 | 8.4
Live | 206309260 |  | 10.1 | 18.2 | 50000 | 42500 | 35200 | 0.87 | 2.67 |  |  | 2.36 | 9 | 7
Live | 206309261 |  | 10.1 | 18.2 | 50000 | 42500 | 35200 | 0.87 | 2.67 |  |  | 2.36 | 9 | 7
Live | 206319651 |  | 9 | 16 | 43000 | 38670 | 31200 | 2.02 | 1.85 | 49200 | 2.6 | 1.82 | 8.6 | 7
Live | 206319652 |  | 9 | 16 | 43000 | 38670 | 31200 | 2.02 | 1.85 | 49200 | 2.6 | 1.82 | 8.6 | 7
Live | 206328096 |  | 12.7 | 20.8 | 12000 | 13800 | 13800 | 3.74 | 2.38 |  |  | 1.84 | 9
Live | 206328102 |  | 12.4 | 18.7 | 18000 | 21600 | 21600 | 3.66 | 2.31 |  |  | 1.76 | 9.2
Live | 206328121 |  | 12.4 | 18.7 | 18000 | 21600 | 21600 | 3.66 | 2.31 |  |  | 1.76 | 9.2 | 7.6
Live | 206328151 |  | 12.7 | 20.8 | 12000 | 13800 | 13800 | 3.74 | 2.38 |  |  | 1.84 | 9
Live | 206330118 |  | 13 | 20 | 10500 | 9400 | 8000 | 3.17 | 2.19 | 11600 | 3.01 | 1.91 | 10 | 8.2
Live | 206330119 |  | 14 | 22.7 | 14100 | 9300 | 8000 | 3.31 | 2.39 | 14600 | 3.57 | 2.28 | 10 | 7.8
Live | 206330120 |  | 12.5 | 21.2 | 25600 | 17600 | 18200 | 2.89 | 2.16 |  |  | 2.2 | 10.3 | 7.8
Live | 206330121 |  | 12.5 | 19.2 | 11600 | 10200 | 8000 | 3.4 | 2.41 | 13300 | 3.36 | 2.09 | 10.2 | 8
Live | 206330122 |  | 13 | 20.5 | 11000 | 11000 | 10000 | 2.8 | 1.69 | 13000 | 2.78 | 1.8 | 10.3 | 7.8
Live | 206330123 |  | 13.2 | 20.2 | 12500 | 11600 | 10800 | 3.19 | 1.9 | 15600 | 3.07 | 1.9 | 12 | 9.5
Live | 206330124 |  | 11.7 | 19 | 13500 | 10100 | 8400 | 3.14 | 2.39 | 15000 | 3.38 | 2.26 | 10.3 | 7.8
Live | 206330125 |  | 13 | 22.7 | 13000 | 10500 | 8400 | 3.15 | 2.59 | 14800 | 3.47 | 2.26 | 10.2 | 7.8
Live | 206330126 |  | 12.7 | 22.3 | 13700 | 14000 | 11300 | 2.97 | 2.29 | 15300 | 3.32 | 1.89 | 10.2 | 8
Live | 206330127 |  | 11.7 | 19.5 | 14400 | 12600 | 12100 | 3.13 | 1.95 | 16300 | 3.18 | 1.96 | 10 | 8.2
Live | 206330128 |  | 13 | 23.6 | 13000 | 12900 | 12000 | 2.91 | 2.2 | 15000 | 3.14 | 1.89 | 10 | 8.1
Live | 206330129 |  | 11.7 | 18 | 18800 | 19000 | 17700 | 2.9 | 2.02 | 22000 | 2.87 | 1.85 | 9.5 | 7.5
Live | 206330130 |  | 12.5 | 20.5 | 19900 | 17000 | 16800 | 3.01 | 1.9 | 21500 | 2.86 | 1.86 | 9.8 | 7.5
Live | 206330131 |  | 12.5 | 20 | 17000 | 20000 | 16000 | 2.77 | 1.78 | 21000 | 2.56 | 1.75 | 9.5 | 7.8
Live | 206330133 |  | 12.5 | 19 | 28200 | 22600 | 20000 | 3.08 | 2.41 |  |  | 2.3 | 11.2 | 8.8
Live | 206330134 |  | 11.7 | 20.5 | 26800 | 28000 | 25000 | 3.27 | 2.1 |  |  | 2.1 | 11 | 9
Live | 206330136 |  | 12 | 19.2 | 27800 | 24000 | 27000 | 3.39 | 2.4 |  |  | 2 | 10.5 | 8.8
Live | 206330207 |  | 16.6 | 27 | 13000 | 14610 | 13000 | 2.72 | 2.41 | 13600 | 2.66 | 1.91 | 11 | 10
Live | 206330208 |  | 14 | 24 | 15354 | 15000 | 12000 | 3 | 2.38 | 16000 | 2.93 | 1.91 | 8.5 | 8
Live | 206330209 |  | 13.5 | 22 | 21836 | 23000 | 20000 | 2.51 | 2.11 | 26000 | 2.31 | 1.8 | 10 | 8.5
Live | 206330210 |  | 13 | 21.5 | 30700 | 26263 | 24000 | 3 | 2.28 | 32000 | 2.53 | 1.9 | 9.5 | 7.1
Live | 206331357 |  | 12.4 | 18.7 | 18000 | 21600 | 21600 | 3.66 | 2.31 |  |  | 1.76 | 9.2
Live | 206331458 |  | 12.8 | 15.2 | 27000 | 32000 | 32000 | 3.77 | 3.13 | 34000 | 3.46 | 2.27 | 8.5
Live | 206335352 |  | 13 | 24 | 28500 | 22000 | 20000 | 3.21 | 2.11 | 33600 | 3.18 | 1.8 | 9.5 | 7.5
Live | 206346128 |  | 12.5 | 21 | 24000 | 20000 | 18000 | 2.69 | 1.8 |  |  | 1.8 | 9.5 | 7.77
Live | 206346129 |  | 12.25 | 20 | 24961 | 19708 | 18000 | 2.67 | 1.9 |  |  | 1.8 | 9.45 | 7.85
Live | 206346130 |  | 12.5 | 22 | 30200 | 26000 | 24000 | 3.34 | 1.9 |  |  | 1.8 | 9.05 | 7.49
Live | 206346131 |  | 12.3 | 21.5 | 29500 | 25800 | 24000 | 3.25 | 2 |  |  | 1.8 | 8.83 | 7.45
Live | 206346134 |  | 10.5 | 20 | 50000 | 40000 | 36000 | 2.66 | 2.02 |  |  | 1.84 | 8.95 | 7.97
Live | 206346135 |  | 10.25 | 19 | 50038 | 40031 | 36000 | 2.65 | 1.88 |  |  | 1.84 | 8.88 | 8.02
Live | 206346136 |  | 12.5 | 22 | 30200 | 26000 | 24000 | 3.34 | 1.9 |  |  | 1.8 | 9.05 | 7.49
Live | 206346137 |  | 12.3 | 21.5 | 29500 | 25800 | 24000 | 3.25 | 2 |  |  | 1.8 | 8.83 | 7.45
Live | 206346140 |  | 10.5 | 20 | 50000 | 40000 | 36000 | 2.66 | 2.02 |  |  | 1.84 | 8.95 | 7.97
Live | 206346141 |  | 10.25 | 19 | 50038 | 40031 | 36000 | 2.65 | 1.88 |  |  | 1.84 | 8.88 | 8.02
Live | 206347268 |  | 12.5 | 21 | 42000 | 40000 | 36000 | 2.46 | 1.89 |  |  | 1.84 | 9 | 7.84
Live | 206347269 |  | 12.25 | 20.25 | 42031 | 40035 | 36000 | 2.46 | 1.96 |  |  | 1.84 | 8.95 | 7.86
Live | 206347270 |  | 12.5 | 21 | 42000 | 40000 | 36000 | 2.46 | 1.89 |  |  | 1.84 | 9 | 7.84
Live | 206347271 |  | 12.25 | 20.25 | 42031 | 40035 | 36000 | 2.46 | 1.96 |  |  | 1.84 | 8.95 | 7.86
Live | 206347317 |  | 12.5 | 20 | 17000 | 20000 | 16000 | 2.77 | 1.78 | 21000 | 2.56 | 1.75 | 9.5 | 7.8
Live | 206347320 |  | 11.7 | 18 | 18800 | 19000 | 17700 | 2.9 | 2.02 | 22000 | 2.87 | 1.85 | 9.5 | 7.5
Live | 206347321 |  | 12 | 19.2 | 27800 | 24000 | 27000 | 3.39 | 2.4 |  |  | 2 | 10.5 | 8.8
Live | 206347322 |  | 12.5 | 20.5 | 19900 | 17000 | 16800 | 3.01 | 1.9 | 21500 | 2.86 | 1.86 | 9.8 | 7.5
Live | 206347323 |  | 11.7 | 20.5 | 26800 | 28000 | 25000 | 3.27 | 2.1 |  |  | 2.1 | 11 | 9
Live | 206348122 |  | 11.7 | 18 | 18800 | 19000 | 17700 | 2.9 | 2.02 | 22000 | 2.87 | 1.85 | 9.5 | 7.5
Live | 206348123 |  | 12 | 19.2 | 27800 | 24000 | 27000 | 3.39 | 2.4 |  |  | 2 | 10.5 | 8.8
Live | 206348126 |  | 11.7 | 18 | 18800 | 19000 | 17700 | 2.9 | 2.02 | 22000 | 2.87 | 1.85 | 9.5 | 7.5
Live | 206348127 |  | 12 | 19.2 | 27800 | 24000 | 27000 | 3.39 | 2.4 |  |  | 2 | 10.5 | 8.8
Live | 206361859 |  | 13.5 | 24 | 19947 | 16238 | 12829 | 3.5 | 2.49 | 21636 | 3.39 | 2.35 | 10.5 | 7.9
Live | 206361860 |  | 15.8 | 26.4 | 13428 | 12235 | 11300 | 3.45 | 1.98 | 12880 | 2.9 | 1.9 | 11.6 | 8.5
Live | 206361861 |  | 13 | 23.1 | 14231 | 12477 | 11000 | 3.34 | 2.01 | 13598 | 2.57 | 1.89 | 10.5 | 8
Live | 206361862 |  | 13 | 22 | 20226 | 21447 | 17200 | 3.17 | 1.98 | 23068 | 3.1 | 1.89 | 10.6 | 7.9
Live | 206361863 |  | 12.5 | 22.3 | 26610 | 23737 | 23000 | 3.18 | 1.82 |  |  | 1.8 | 10.3 | 7.7
Live | 206361864 |  | 12.5 | 22.7 | 12304 | 9018 | 6700 | 3.57 | 2.4 | 12570 | 3.04 | 2.07 | 10.4 | 7.6
Live | 206361866 |  | 13 | 23.1 | 14057 | 10000 | 8820 | 3.43 | 2.69 | 13801 | 3.04 | 2.25 | 10.8 | 8
Live | 206361867 |  | 13 | 21 | 27841 | 23471 | 19542 | 3.14 | 2.29 |  |  | 2.22 | 8.5 | 6.3
Live | 206369509 |  | 12.5 | 21.5 | 10532 | 7973 | 7000 | 3.25 | 1.88 | 10652 | 2.62 | 2.16 | 9.1 | 7
Live | 206369510 |  | 10.3 | 20.8 | 12850 | 8200 | 6300 | 2.83 | 1.35 | 12500 | 2.64 | 1.78 | 8.7 | 6.5
Live | 206369511 |  | 12.6 | 21.7 | 10710 | 8065 | 7000 | 3.34 | 2.17 | 10747 | 2.72 | 1.99 | 9.4 | 7.2
Live | 206369512 |  | 10.8 | 21.4 | 13350 | 9300 | 8000 | 2.56 | 2 | 13900 | 2.93 | 1.79 | 9.2 | 6.9
Live | 206369513 |  | 11 | 19.5 | 18900 | 14370 | 11700 | 3.04 | 2.49 | 20570 | 3.21 | 2.07 | 8.7 | 6.8
Live | 206369514 |  | 9.5 | 18.5 | 26183 | 19257 | 14800 | 2.56 | 2.11 | 26811 | 2.71 | 1.83 | 8.6 | 6.6
Live | 206369558 |  | 15 | 25.5 | 12402 | 9611 | 8581 | 3.75 | 2.29 | 13241 | 3.73 | 2.19 | 12.3 | 9.2
Live | 206369559 |  | 13.7 | 24.6 | 14102 | 9921 | 8000 | 3.69 | 2.31 | 13941 | 3.55 | 2.39 | 10.7 | 8.1
Live | 206369561 |  | 14 | 22 | 26800 | 20000 | 17500 | 3.03 | 2.1 |  |  | 2.04 | 10 | 7.2
Live | 206369563 |  | 8.5 | 17.5 | 36190 | 24160 | 22530 | 2.32 | 1.98 | 36300 | 2.43 | 1.85 | 8.7 | 6.8
Live | 206377758 |  | 12.5 | 20.5 | 19900 | 17000 | 16800 | 3.01 | 1.9 | 21500 | 2.86 | 1.86 | 9.8 | 7.5
Live | 206377759 |  | 12.5 | 20 | 17000 | 20000 | 16000 | 2.77 | 1.78 | 21000 | 2.56 | 1.75 | 9.5 | 7.8
Live | 206377760 |  | 11.7 | 18 | 18800 | 19000 | 17700 | 2.9 | 2.02 | 22000 | 2.87 | 1.85 | 9.5 | 7.5
Live | 206384559 |  | 10.5 | 16.5 | 49000 | 33000 | 28000 | 2.64 | 2.26 |  |  | 1.9 | 8 | 6
Live | 206384560 |  | 10.8 | 17 | 49000 | 33000 | 28000 | 2.65 | 2.26 |  |  | 1.9 | 8 | 6
Live | 206384561 |  | 10.8 | 17.5 | 49000 | 34000 | 28800 | 2.65 | 2.36 |  |  | 1.95 | 8 | 6
Live | 206384562 |  | 11 | 17.5 | 49500 | 34200 | 29400 | 2.68 | 2.36 |  |  | 1.95 | 8 | 6
Live | 206384563 |  | 11 | 17.5 | 49500 | 34200 | 29600 | 2.68 | 2.36 |  |  | 1.96 | 8 | 6
Live | 206384564 |  | 9.5 | 17 | 57000 | 37200 | 33600 | 2.76 | 2.16 |  |  | 1.81 | 8.5 | 6.1
Live | 206384565 |  | 10 | 17.5 | 57500 | 37400 | 34000 | 2.8 | 2.2 |  |  | 1.83 | 8.5 | 6.1
Live | 206384566 |  | 10 | 17.5 | 57500 | 37400 | 34000 | 2.8 | 2.2 |  |  | 1.83 | 8.5 | 6.1
Live | 206384567 |  | 9.4 | 16 | 34600 | 23000 | 19000 | 2.74 | 2.4 |  |  | 1.78 | 8 | 6
Live | 206384568 |  | 9.4 | 16 | 34600 | 23000 | 19000 | 2.74 | 2.4 |  |  | 1.78 | 8 | 6
Live | 206384569 |  | 9.5 | 16 | 34600 | 23000 | 19200 | 2.74 | 2.4 |  |  | 1.8 | 8 | 6
Live | 206384570 |  | 9.5 | 16 | 34600 | 23000 | 19200 | 2.74 | 2.4 |  |  | 1.8 | 8 | 6
Live | 206384571 |  | 9.5 | 16 | 34800 | 23000 | 19200 | 2.76 | 2.4 |  |  | 1.8 | 8 | 6
Live | 206384572 |  | 9.5 | 16 | 34800 | 23000 | 19200 | 2.76 | 2.4 |  |  | 1.8 | 8 | 6
Live | 206384573 |  | 10 | 14.3 | 28400 | 18600 | 16800 | 2.91 | 2.2 |  |  | 1.76 | 8 | 6
Live | 206384574 |  | 10 | 14.3 | 35800 | 24000 | 22000 | 2.85 | 2.2 |  |  | 1.76 | 8 | 6
Live | 206384575 |  | 10.5 | 14.5 | 51500 | 38000 | 33000 | 2.93 | 2.3 |  |  | 1.75 | 8.4 | 6.1
Live | 206384576 |  | 10.2 | 15 | 58500 | 40500 | 35000 | 2.96 | 2.2 |  |  | 1.86 | 8.4 | 6.1
Live | 206395033 |  | 11.7 | 17.5 | 29200 | 21000 | 16800 | 3.16 | 2.2 |  |  | 1.9 | 8.2 | 6
Live | 206395034 |  | 10.2 | 17.5 | 35600 | 25000 | 20600 | 2.72 | 2.2 |  |  | 1.9 | 8.5 | 6.1
Live | 206395035 |  | 11.7 | 17.5 | 51500 | 38000 | 33000 | 2.8 | 2.4 |  |  | 1.9 | 9 | 6.6
Live | 206395036 |  | 10.2 | 17 | 59000 | 40500 | 38500 | 2.92 | 2.34 |  |  | 1.88 | 9 | 6.5
Live | 206395037 |  | 12 | 18 | 36600 | 25000 | 25000 | 2.86 | 2.4 |  |  | 2.05 | 8.2 | 6
Live | 206395045 |  | 10.8 | 14.5 | 48500 | 32800 | 28400 | 2.58 | 2.2 |  |  | 1.9 | 8.5 | 6.1
Live | 206395047 |  | 10.8 | 14.3 | 49000 | 33000 | 28800 | 2.6 | 2.2 |  |  | 1.91 | 8.5 | 6.1
Live | 206395048 |  | 10.8 | 14.3 | 50000 | 33000 | 29600 | 2.65 | 2.26 |  |  | 1.9 | 8.5 | 6.1
Live | 206395049 |  | 10.2 | 14.6 | 58500 | 37400 | 34400 | 2.78 | 2.16 |  |  | 1.77 | 8 | 6
Live | 206395050 |  | 11.5 | 16 | 29000 | 18600 | 16100 | 3.16 | 2.06 |  |  | 1.76 | 8 | 6
Live | 206395051 |  | 11.5 | 16 | 29000 | 18600 | 16100 | 3.16 | 2.06 |  |  | 1.76 | 8 | 6
Live | 206395052 |  | 11.7 | 16 | 29200 | 18800 | 16100 | 3.17 | 2.1 |  |  | 1.76 | 8 | 6
Live | 206395053 |  | 11.7 | 16 | 29200 | 19000 | 16100 | 3.17 | 2.1 |  |  | 1.76 | 8 | 6
Live | 206395961 |  | 12.5 | 25 | 13100 | 10500 | 9200 | 2.84 | 2.46 | 15500 | 3.03 | 1.93 | 9 | 7.5
Live | 206395962 |  | 13 | 23 | 23202 | 17100 | 14500 | 3.1 | 2.08 | 23543 | 3.01 | 1.79 | 8.5 | 7.5
Live | 206395963 |  | 14.7 | 25 | 10700 | 10500 | 9000 | 3.17 | 2.04 | 13300 | 3.19 | 1.79 | 9.5 | 7.1
Live | 206395967 |  | 9.4 | 16 | 34600 | 23000 | 19000 | 2.74 | 2.4 |  |  | 1.78 | 8 | 6
Live | 206395968 |  | 9.4 | 16 | 34600 | 23000 | 19000 | 2.74 | 2.4 |  |  | 1.78 | 8 | 6
Live | 206395969 |  | 9.5 | 16 | 34600 | 23000 | 19200 | 2.74 | 2.4 |  |  | 1.8 | 8 | 6
Live | 206395970 |  | 9.5 | 16 | 34600 | 23000 | 19200 | 2.74 | 2.4 |  |  | 1.8 | 8 | 6
Live | 206395971 |  | 9.5 | 16 | 34800 | 23000 | 19200 | 2.76 | 2.4 |  |  | 1.8 | 8 | 6
Live | 206395972 |  | 9.5 | 16 | 34800 | 23000 | 19200 | 2.76 | 2.4 |  |  | 1.8 | 8 | 6
Live | 206395973 |  | 10 | 14.3 | 28400 | 18600 | 16800 | 2.91 | 2.2 |  |  | 1.76 | 8 | 6
Live | 206395974 |  | 10 | 14.3 | 35800 | 24000 | 22000 | 2.85 | 2.2 |  |  | 1.76 | 8 | 6
Live | 206395975 |  | 11.7 | 17.5 | 29200 | 21000 | 16800 | 3.16 | 2.2 |  |  | 1.9 | 8.2 | 6
Live | 206395976 |  | 10.2 | 17.5 | 35600 | 25000 | 20600 | 2.72 | 2.2 |  |  | 1.9 | 8.5 | 6.1
Live | 206395984 |  | 11.5 | 16 | 29000 | 18600 | 16100 | 3.16 | 2.06 |  |  | 1.76 | 8 | 6
Live | 206395985 |  | 11.5 | 16 | 29000 | 18600 | 16100 | 3.16 | 2.06 |  |  | 1.76 | 8 | 6
Live | 206395986 |  | 11.7 | 16 | 29200 | 18800 | 16100 | 3.17 | 2.1 |  |  | 1.76 | 8 | 6
Live | 206395987 |  | 11.7 | 16 | 29200 | 19000 | 16100 | 3.17 | 2.1 |  |  | 1.76 | 8 | 6
Live | 206395989 |  | 10.5 | 16.5 | 49000 | 33000 | 28000 | 2.64 | 2.26 |  |  | 1.9 | 8 | 6
Live | 206395990 |  | 10.8 | 17 | 49000 | 33000 | 28000 | 2.65 | 2.26 |  |  | 1.9 | 8 | 6
Live | 206395991 |  | 10.8 | 17.5 | 49000 | 34000 | 28800 | 2.65 | 2.36 |  |  | 1.95 | 8 | 6
Live | 206395992 |  | 11 | 17.5 | 49500 | 34200 | 29400 | 2.68 | 2.36 |  |  | 1.95 | 8 | 6
Live | 206395993 |  | 11 | 17.5 | 49500 | 34200 | 29600 | 2.68 | 2.36 |  |  | 1.96 | 8 | 6
Live | 206395994 |  | 9.5 | 17 | 57000 | 37200 | 33600 | 2.76 | 2.16 |  |  | 1.81 | 8.5 | 6.1
Live | 206395995 |  | 10 | 17.5 | 57500 | 37400 | 34000 | 2.8 | 2.2 |  |  | 1.83 | 8.5 | 6.1
Live | 206395996 |  | 10 | 17.5 | 57500 | 37400 | 34000 | 2.8 | 2.2 |  |  | 1.83 | 8.5 | 6.1
Live | 206395997 |  | 10.5 | 14.5 | 51500 | 38000 | 33000 | 2.93 | 2.3 |  |  | 1.75 | 8.4 | 6.1
Live | 206395998 |  | 10.2 | 15 | 58500 | 40500 | 35000 | 2.96 | 2.2 |  |  | 1.86 | 8.4 | 6.1
Live | 206395999 |  | 11.7 | 17.5 | 51500 | 38000 | 33000 | 2.8 | 2.4 |  |  | 1.9 | 9 | 6.6
Live | 206396000 |  | 10.2 | 17 | 59000 | 40500 | 38500 | 2.92 | 2.34 |  |  | 1.88 | 9 | 6.5
Live | 206396001 |  | 12 | 18 | 36600 | 25000 | 25000 | 2.86 | 2.4 |  |  | 2.05 | 8.2 | 6
Live | 206396002 |  | 10.8 | 14.5 | 48500 | 32800 | 28400 | 2.58 | 2.2 |  |  | 1.9 | 8.5 | 6.1
Live | 206396004 |  | 10.8 | 14.3 | 49000 | 33000 | 28800 | 2.6 | 2.2 |  |  | 1.91 | 8.5 | 6.1
Live | 206396005 |  | 10.8 | 14.3 | 50000 | 33000 | 29600 | 2.65 | 2.26 |  |  | 1.9 | 8.5 | 6.1
Live | 206396006 |  | 10.2 | 14.6 | 58500 | 37400 | 34400 | 2.78 | 2.16 |  |  | 1.77 | 8 | 6
Live | 206401440 |  | 11.7 | 18 | 18800 | 19000 | 17700 | 2.9 | 2.02 | 22000 | 2.87 | 1.85 | 9.5 | 7.5
Live | 206401441 |  | 12.5 | 20 | 17000 | 20000 | 16000 | 2.77 | 1.78 | 21000 | 2.56 | 1.75 | 9.5 | 7.8
Live | 206401443 |  | 12 | 19.2 | 27800 | 24000 | 27000 | 3.39 | 2.4 |  |  | 2 | 10.5 | 8.8
Live | 206401446 |  | 11.7 | 18 | 18800 | 19000 | 17700 | 2.9 | 2.02 | 22000 | 2.87 | 1.85 | 9.5 | 7.5
Live | 206401447 |  | 12.5 | 20 | 17000 | 20000 | 16000 | 2.77 | 1.78 | 21000 | 2.56 | 1.75 | 9.5 | 7.8
Live | 206401449 |  | 12 | 19.2 | 27800 | 24000 | 27000 | 3.39 | 2.4 |  |  | 2 | 10.5 | 8.8
Live | 206414272 |  | 12 | 17 | 24000 | 24000 | 22000 | 3.41 | 2.3 | 24000 | 3.4 | 1.8 | 9 | 7.4
Live | 206414273 |  | 10 | 16 | 34000 | 35000 | 28000 | 2.93 | 1.95 | 35000 | 3.1 | 1.8 | 9 | 7.4
Live | 206414274 |  | 10 | 16 | 54000 | 49000 | 41000 | 2.93 | 2.03 | 54000 | 3.1 | 1.8 | 9 | 7.4
Live | 206414275 |  | 11 | 17 | 48000 | 48000 | 39000 | 3.22 | 2.04 | 48000 | 3.4 | 1.8 | 9 | 7.4
Live | 206414276 |  | 12 | 17 | 24000 | 24000 | 22000 | 3.41 | 2.3 | 24000 | 3.4 | 1.8 | 9 | 7.4
Live | 206414277 |  | 10 | 16 | 34000 | 35000 | 28000 | 2.93 | 1.95 | 35000 | 3.1 | 1.8 | 9 | 7.4
Live | 206414278 |  | 10 | 16 | 54000 | 49000 | 41000 | 2.93 | 2.03 | 54000 | 3.1 | 1.8 | 9 | 7.4
Live | 206414279 |  | 11 | 17 | 48000 | 48000 | 39000 | 3.22 | 2.04 | 48000 | 3.4 | 1.8 | 9 | 7.4
Live | 206428591 |  | 12.5 | 21 | 24000 | 20000 | 18000 | 2.69 | 1.8 |  |  | 1.8 | 9.5 | 7.77
Live | 206428592 |  | 12.5 | 22 | 30200 | 26000 | 24000 | 3.34 | 1.9 |  |  | 1.8 | 9.05 | 7.49
Live | 206453602 |  | 13 | 22.5 | 20300 | 14960 | 13770 | 2.89 | 2.28 | 21225 | 2.91 | 1.87 | 8.6 | 7.27
Live | 206517597 |  | 10.5 | 20 | 50000 | 40000 | 36000 | 2.66 | 2.02 |  |  | 1.84 | 8.95 | 7.97
Live | 206579743 |  | 13.6 | 23.5 | 11000 | 10500 | 10100 | 0.9 | 2.17 |  |  | 2.23 | 11.8 | 8.9
Live | 206579744 |  | 12.8 | 23 | 13600 | 17000 | 15500 | 0.65 | 2.48 |  |  | 2.02 | 11.3 | 9.1
Live | 206579745 |  | 12.5 | 21.5 | 20100 | 19600 | 17100 | 0.74 | 2.24 |  |  | 2.2 | 11.2 | 9
Live | 206597208 |  | 18 | 33.1 | 12000 | 16000 | 15400 | 1.21 | 2.28 |  |  | 2.15 | 13.4 | 11
Live | 206597209 |  | 18 | 33.1 | 12000 | 16000 | 15400 | 1.21 | 2.12 |  |  | 2.01 | 13.3 | 10.7
Live | 206597210 |  | 15.2 | 29.4 | 13600 | 17500 | 16600 | 1.18 | 2.49 |  |  | 2.32 | 12.9 | 10.4
Live | 206597211 |  | 15.2 | 29.4 | 13600 | 17500 | 16600 | 1.18 | 2.32 |  |  | 2.16 | 12.7 | 10.1
Live | 206597212 |  | 13.9 | 25.3 | 18400 | 21500 | 21000 | 1.01 | 2.43 |  |  | 2.24 | 12.8 | 10.4
Live | 206597213 |  | 13.9 | 25.3 | 18400 | 21500 | 21000 | 1.01 | 2.3 |  |  | 2.12 | 12.7 | 10.1
Live | 206714973 |  | 13.9 | 22.9 | 21600 | 16000 | 12600 | 3.17 | 2.23 | 24000 | 3.52 | 2 | 10.5 | 8
Live | 206714974 |  | 12 | 19 | 22000 | 19000 | 20000 | 3.07 | 2.23 | 24000 | 2.93 | 1.83 | 9.3 | 7.5
Live | 206714975 |  | 12.7 | 24.6 | 30000 | 22600 | 19000 | 2.75 | 2.25 | 34000 | 3.44 | 2 | 9.5 | 7.1
Live | 206714976 |  | 12.5 | 23 | 32000 | 27200 | 25000 | 2.84 | 2.21 | 36000 | 2.78 | 1.8 | 10.6 | 8.1
Live | 206714977 |  | 11.7 | 23.9 | 40000 | 29600 | 25200 | 2.79 | 2.09 | 44000 | 3.15 | 1.8 | 9.5 | 7.1
Live | 206714980 |  | 12 | 19 | 21600 | 16000 | 13300 | 3.17 | 2.23 | 24000 | 3.52 | 2 | 9.8 | 7.6
Live | 206714981 |  | 11.7 | 21 | 30000 | 22600 | 18700 | 2.75 | 2.25 | 34000 | 3.44 | 2 | 9.2 | 7
Live | 206714982 |  | 11.7 | 20 | 32000 | 27200 | 25000 | 2.84 | 2.21 | 36000 | 2.78 | 1.8 | 9.5 | 7.5
Live | 206714985 |  | 11.7 | 20.9 | 48500 | 45000 | 42500 | 3.02 | 2.2 | 58000 | 3.09 | 2 | 9 | 7.4
Live | 206716986 |  | 12.5 | 22 | 22000 | 19000 | 20000 | 3.07 | 2.23 | 24000 | 2.93 | 1.83 | 9.8 | 7.7
Live | 206716987 |  | 12.95 | 20.95 | 21600 | 16000 | 12900 | 3.17 | 2.23 | 24000 | 3.52 | 2 | 10.15 | 7.8
Live | 206716988 |  | 12.25 | 20.5 | 22000 | 19000 | 20000 | 3.07 | 2.23 | 24000 | 2.93 | 1.83 | 9.55 | 7.6
Live | 206716989 |  | 12.2 | 22.8 | 30000 | 22600 | 18800 | 2.75 | 2.25 | 34000 | 3.44 | 2 | 9.35 | 7.05
Live | 206716990 |  | 12.1 | 21.5 | 32000 | 27200 | 25000 | 2.84 | 2.21 | 36000 | 2.78 | 1.8 | 10.05 | 7.8
Live | 206716993 |  | 11.7 | 21.35 | 48500 | 45000 | 43500 | 3.02 | 2.2 | 58000 | 3.09 | 2 | 9.4 | 7.5
Live | 206717630 |  | 12.5 | 25 | 13500 | 10900 | 9000 | 2.83 | 2.25 | 15500 | 3.03 | 1.84 | 9 | 7.5
Live | 206717833 |  | 12.5 | 18.7 | 23000 | 26000 | 26000 | 3.55 | 2.03 |  |  | 1.82 | 9.5 | 7.7
Live | 206717835 |  | 12.6 | 19.5 | 24000 | 26000 | 26000 | 3.7 | 2.14 |  |  | 1.91 | 9.5 | 7.7
Live | 206717836 |  | 14 | 21.6 | 24000 | 26000 | 26000 | 4.11 | 2.54 |  |  | 1.92 | 10 | 8
Live | 206717837 |  | 11.4 | 19 | 24000 | 26000 | 26000 | 3.35 | 2.15 |  |  | 1.91 | 9.4 | 7.6
Live | 206717842 |  | 12.6 | 17.9 | 30000 | 32000 | 32000 | 3.69 | 2.01 |  |  | 1.8 | 8.5 | 7.2
Live | 206717846 |  | 13 | 18 | 30000 | 32000 | 32000 | 3.82 | 2.27 |  |  | 2.17 | 8.7 | 7.3
Live | 206717851 |  | 12.5 | 18 | 34000 | 38000 | 38000 | 3.69 | 2.11 |  |  | 1.83 | 9.2 | 7.7
Live | 206717853 |  | 12.3 | 18.7 | 36000 | 38000 | 38000 | 3.41 | 2.09 |  |  | 1.84 | 9 | 7.6
Live | 206717854 |  | 13 | 20 | 36000 | 38000 | 38000 | 3.84 | 2.33 |  |  | 2.04 | 9 | 7.4
Live | 206717855 |  | 13.2 | 18.2 | 36000 | 38000 | 38000 | 3.77 | 2.28 |  |  | 2 | 10 | 8.2
Live | 206717863 |  | 9.8 | 15.4 | 42000 | 48000 | 48000 | 2.88 | 2.1 |  |  | 1.91 | 9.3 | 7.9
Live | 206717868 |  | 12.6 | 17.9 | 30000 | 32000 | 32000 | 3.69 | 2.01 |  |  | 1.8 | 8.5 | 7.2
Live | 206717875 |  | 12.1 | 17.4 | 30000 | 32000 | 32000 | 3.74 | 2.11 |  |  | 1.93 | 8.3 | 7
Live | 206717887 |  | 13 | 18 | 30000 | 32000 | 32000 | 3.82 | 2.27 |  |  | 2.17 | 8.7 | 7.3
Live | 206720310 |  | 12.2 | 21 | 24000 | 17900 | 14900 | 3.59 | 2.96 | 28000 | 3.68 | 2.3 | 9.2
Live | 206720313 |  | 12.1 | 20.5 | 24000 | 17500 | 14500 | 3.59 | 2.8 | 28000 | 3.57 | 2.24 | 8.3
Live | 206720314 |  | 9.4 | 19.8 | 30000 | 21600 | 18000 | 2.76 | 2.92 | 34000 | 3.32 | 2.4 | 9.2
Live | 206720317 |  | 9.9 | 19.4 | 30000 | 20700 | 17200 | 2.93 | 2.72 | 34000 | 3.53 | 2.52 | 8.9
Live | 206720318 |  | 11 | 19.5 | 36000 | 24400 | 20000 | 3.23 | 2.87 |  |  | 1.89 | 8.9 | 7.1
Live | 206720320 |  | 12.9 | 22 | 36000 | 24000 | 21600 | 3.8 | 2.34 | 42000 | 4 | 2.43 | 9.3
Live | 206720321 |  | 11 | 19.8 | 36000 | 27800 | 23900 | 3.25 | 2.66 |  |  | 2.19 | 8.7 | 7.1
Live | 206720322 |  | 10 | 17.7 | 42000 | 35000 | 30500 | 2.99 | 3.21 | 48000 | 3.2 | 2.55 | 9.4
Live | 206720324 |  | 10.1 | 18.7 | 42000 | 31400 | 26800 | 2.97 | 2.64 | 48000 | 3.2 | 2.31 | 8.8
Live | 206720330 |  | 12.2 | 21 | 24000 | 17900 | 14900 | 3.59 | 2.96 | 28000 | 3.68 | 2.3 | 9.2
Live | 206720331 |  | 12.2 | 21.3 | 24000 | 18300 | 15200 | 3.59 | 2.95 | 28000 | 3.16 | 1.94 | 9.3
Live | 206720333 |  | 12.1 | 20.5 | 24000 | 17500 | 14500 | 3.59 | 2.8 | 28000 | 3.57 | 2.24 | 8.3
Live | 206720334 |  | 9.4 | 19.8 | 30000 | 21600 | 18000 | 2.76 | 2.92 | 34000 | 3.32 | 2.4 | 9.2
Live | 206720335 |  | 10 | 18.5 | 30400 | 21200 | 17700 | 2.97 | 2.96 | 34000 | 3.91 | 2.88 | 9.1
Live | 206720338 |  | 9.9 | 19.4 | 30000 | 20700 | 17200 | 2.93 | 2.72 | 34000 | 3.48 | 2.52 | 8.9
Live | 206720339 |  | 11 | 19.5 | 36000 | 24400 | 20000 | 3.23 | 2.87 | 40000 | 3.4 | 1.89 | 8.9 | 7.1
Live | 206720340 |  | 12.1 | 18.7 | 36400 | 20400 | 19800 | 3.56 | 2.4 | 40500 | 3.8 | 2.23 | 8.6
Live | 206720342 |  | 12.9 | 22 | 36000 | 24000 | 21600 | 3.8 | 2.34 | 42000 | 4.38 | 2.43 | 9.3
Live | 206720343 |  | 11 | 19.8 | 36000 | 27800 | 23900 | 3.25 | 2.66 | 42000 | 3.4 | 2.19 | 8.7 | 7.1
Live | 206720344 |  | 10 | 17.7 | 42000 | 35000 | 30500 | 2.99 | 3.23 | 48000 | 3.2 | 2.55 | 9.4
Live | 206720345 |  | 10.7 | 18.4 | 42000 | 33700 | 29400 | 3.14 | 3.21 | 48000 | 3.8 | 2.87 | 9
Live | 206720347 |  | 10.1 | 18.7 | 42000 | 31400 | 26800 | 2.97 | 2.64 | 48000 | 3.2 | 2.31 | 8.8
Live | 206720348 |  | 12.5 | 18.7 | 23000 | 26000 | 26000 | 3.55 | 2.03 |  |  | 1.82 | 9.5 | 7.7
Live | 206720350 |  | 14 | 21.6 | 24000 | 26000 | 26000 | 4.11 | 2.54 |  |  | 1.92 | 10 | 8
Live | 206720351 |  | 11.4 | 19 | 24000 | 26000 | 26000 | 3.35 | 2.15 |  |  | 1.91 | 9.4 | 7.6
Live | 206720352 |  | 12.5 | 18 | 34000 | 38000 | 38000 | 3.69 | 2.11 |  |  | 1.83 | 9.2 | 7.7
Live | 206720353 |  | 12.2 | 16.5 | 36000 | 38000 | 38000 | 3.7 | 2.23 |  |  | 1.96 | 8.7 | 7.2
Live | 206720354 |  | 12.3 | 18.7 | 36000 | 38000 | 38000 | 3.41 | 2.09 |  |  | 1.84 | 9 | 7.6
Live | 206720355 |  | 13 | 20 | 36000 | 38000 | 38000 | 3.84 | 2.33 |  |  | 2.04 | 9 | 7.4
Live | 206720356 |  | 13.2 | 18.2 | 36000 | 38000 | 38000 | 3.77 | 2.28 |  |  | 2 | 10 | 8.2
Live | 206720358 |  | 12.2 | 21.3 | 24000 | 18300 | 15200 | 3.59 | 2.95 | 28000 | 3.16 | 1.94 | 9.3
Live | 206720365 |  | 12 | 19.2 | 24400 | 15400 | 14300 | 3.49 | 2.51 | 29400 | 3.81 | 2.33 | 9.1
Live | 206720368 |  | 11.3 | 16.2 | 24000 | 25000 | 25000 | 3.38 | 2.12 |  |  | 1.91 | 9.2 | 7.6
Live | 206750851 |  | 12.85 | 20.5 | 11600 | 8640 | 8300 | 3.62 | 2.81 |  |  | 2.19 | 10 | 8.8
Live | 206750852 |  | 12 | 18 | 11600 | 8150 | 7100 | 3.43 | 2.49 |  |  | 2.1 | 9 | 7.98
Live | 206750853 |  | 12.5 | 20.5 | 13500 | 9423 | 8500 | 3 | 2.4 |  |  | 2.31 | 9.5 | 7.56
Live | 206750854 |  | 11 | 19 | 13100 | 9082 | 8900 | 3 | 2.1 |  |  | 2.01 | 9 | 7.38
Live | 206750855 |  | 12.5 | 20.5 | 21000 | 18000 | 13200 | 3.27 | 2.6 |  |  | 2.36 | 10 | 8.1
Live | 206750856 |  | 11.4 | 19 | 21000 | 17900 | 13000 | 3.11 | 2.3 |  |  | 2.01 | 9.5 | 7.66
Live | 206750857 |  | 12.5 | 18.5 | 25270 | 23500 | 19000 | 3.28 | 2.2 |  |  | 2.2 | 10 | 8.2
Live | 206750858 |  | 10.45 | 18 | 24006 | 22325 | 19300 | 2.55 | 2.2 |  |  | 2 | 9.5 | 7.82
Live | 206750859 |  | 10.65 | 18 | 36900 | 33971 | 26800 | 2.72 | 2.4 |  |  | 2.28 | 9.8 | 8
Live | 206750860 |  | 10.9 | 17.5 | 36800 | 33871 | 27400 | 2.7 | 2.3 |  |  | 2.2 | 9.5 | 7.86
Live | 206753162 |  | 10 | 16 | 54000 | 49000 | 41000 | 2.93 | 2.03 | 54000 | 3.1 | 1.8 | 9 | 7.4
Live | 206753163 |  | 11 | 17 | 48000 | 48000 | 39000 | 3.22 | 2.04 | 48000 | 3.4 | 1.8 | 9 | 7.4
Live | 206764068 |  | 12.5 | 22 | 22000 | 19000 | 20000 | 3.07 | 2.23 | 24000 | 2.93 | 1.83 | 9.8 | 7.7
Live | 206764069 |  | 12 | 19 | 22000 | 19000 | 20000 | 3.07 | 2.23 | 24000 | 2.93 | 1.83 | 9.3 | 7.5
Live | 206764070 |  | 12.25 | 20.5 | 22000 | 19000 | 20000 | 3.07 | 2.23 | 24000 | 2.93 | 1.83 | 9.55 | 7.6
Live | 206791548 |  | 12.5 | 25 | 13100 | 10500 | 9200 | 2.84 | 2.46 | 15500 | 3.03 | 1.93 | 9 | 7.5
Live | 206799410 |  | 12 | 17 | 24000 | 24000 | 22000 | 3.41 | 2.3 | 24000 | 3.4 | 1.8 | 9 | 7.4
Live | 206799411 |  | 10 | 16 | 34000 | 35000 | 28000 | 2.93 | 1.95 | 35000 | 3.1 | 1.8 | 9 | 7.4
Live | 206839099 |  | 12.5 | 25 | 13100 | 10500 | 9200 | 2.84 | 2.46 | 15500 | 3.03 | 1.93 | 9 | 7.5
Live | 206839100 |  | 13 | 23 | 23202 | 17100 | 14500 | 3.1 | 2.08 | 23543 | 3.01 | 1.79 | 8.5 | 7.5
Live | 206839103 |  | 12.5 | 25 | 13500 | 10900 | 9000 | 2.83 | 2.25 | 15500 | 3.03 | 1.84 | 9 | 7.5
Live | 206840476 |  | 12.5 | 19.8 | 23400 | 14800 | 11100 | 3.67 | 2.58 | 24000 | 3.52 | 2.2 | 8.2
Live | 206840477 |  | 12.5 | 20.4 | 23200 | 15100 | 11700 | 3.66 | 2.51 | 23400 | 3.28 | 2.2 | 8
Live | 206840478 |  | 12.5 | 20.4 | 23200 | 15200 | 11900 | 3.66 | 2.55 | 23400 | 3.28 | 2.24 | 8
Live | 206840479 |  | 13 | 20.6 | 22800 | 15400 | 12200 | 3.82 | 2.48 | 23400 | 3.22 | 2.18 | 7.9
Live | 206840480 |  | 12.5 | 20.2 | 23200 | 15300 | 11900 | 3.66 | 2.53 | 23600 | 3.33 | 2.22 | 8
Live | 206840481 |  | 12.5 | 20.2 | 23200 | 15300 | 11900 | 3.66 | 2.53 | 23600 | 3.33 | 2.22 | 8
Live | 206840482 |  | 13 | 20.6 | 22800 | 15300 | 12000 | 3.82 | 2.52 | 23400 | 3.3 | 2.2 | 7.9
Live | 206840483 |  | 13 | 20.6 | 22800 | 15300 | 12000 | 3.82 | 2.52 | 23400 | 3.3 | 2.2 | 7.9
Live | 206840484 |  | 13 | 20.4 | 22800 | 15300 | 11900 | 3.82 | 2.52 | 23600 | 3.26 | 2.22 | 8
Live | 206840485 |  | 13 | 19.4 | 22800 | 15200 | 11800 | 3.82 | 2.52 | 23600 | 3.29 | 2.2 | 7.8
Live | 206840486 |  | 13 | 19.4 | 22800 | 15300 | 11900 | 3.82 | 2.52 | 23600 | 3.26 | 2.22 | 7.8
Live | 206840487 |  | 13 | 19.4 | 22800 | 15300 | 11900 | 3.82 | 2.52 | 23600 | 3.26 | 2.22 | 7.8
Live | 206840488 |  | 12.5 | 19.4 | 23200 | 15300 | 11900 | 3.66 | 2.53 | 23600 | 3.29 | 2.22 | 7.9 | 6.7
Live | 206840489 |  | 12.5 | 19.4 | 23200 | 15300 | 11900 | 3.66 | 2.53 | 23600 | 3.33 | 2.22 | 7.9 | 6.7
Live | 206840490 |  | 12.5 | 20.4 | 23200 | 15300 | 11900 | 3.66 | 2.53 | 23800 | 3.39 | 2.19 | 8
Live | 206840495 |  | 13 | 21 | 23000 | 15300 | 11900 | 3.81 | 2.53 | 23600 | 3.29 | 2.22 | 8
Live | 206840496 |  | 12.5 | 19.8 | 22200 | 15400 | 12200 | 3.66 | 2.52 | 23200 | 3.32 | 2.19 | 7.8
Live | 206840497 |  | 12.5 | 20 | 23200 | 15300 | 11900 | 3.66 | 2.52 | 23600 | 3.26 | 2.22 | 7.9
Live | 206840498 |  | 13 | 20.4 | 23400 | 15300 | 11900 | 3.81 | 2.52 | 23600 | 3.29 | 2.19 | 8
Live | 206840499 |  | 12.5 | 19.4 | 23200 | 15300 | 11900 | 3.66 | 2.53 | 23600 | 3.29 | 2.22 | 7.9 | 6.7
Live | 206840500 |  | 12.5 | 19.4 | 23200 | 15300 | 11900 | 3.66 | 2.53 | 23600 | 3.33 | 2.22 | 7.9 | 6.7
Live | 206840501 |  | 12.5 | 19.8 | 22800 | 15300 | 11900 | 3.67 | 2.51 | 23600 | 3.25 | 2.19 | 7.9 | 6.7
Live | 206840502 |  | 12.5 | 19.6 | 23000 | 15500 | 12100 | 3.66 | 2.5 | 23800 | 3.26 | 2.18 | 7.9 | 6.7
Live | 206840503 |  | 13 | 20 | 23000 | 15200 | 11900 | 3.81 | 2.52 | 23400 | 3.27 | 2.22 | 7.9
Live | 206840504 |  | 12.5 | 20 | 22800 | 15300 | 11900 | 3.67 | 2.51 | 23600 | 3.26 | 2.18 | 7.9 | 6.7
Live | 206840505 |  | 13 | 19.6 | 22800 | 15300 | 11900 | 3.82 | 2.51 | 23600 | 3.26 | 2.18 | 7.8 | 6.6
Live | 206840506 |  | 13 | 20 | 22800 | 15300 | 11900 | 3.82 | 2.52 | 23600 | 3.28 | 2.19 | 7.9 | 6.7
Live | 206840508 |  | 12.5 | 20.2 | 23200 | 15200 | 11900 | 3.66 | 2.52 | 23400 | 3.27 | 2.22 | 8
Live | 206840509 |  | 13 | 19.8 | 22800 | 15200 | 11800 | 3.82 | 2.52 | 23600 | 3.28 | 2.2 | 7.9 | 6.7
Live | 206840510 |  | 13 | 20 | 23600 | 14700 | 11300 | 3.8 | 2.48 | 23200 | 3.38 | 2.12 | 7.8
Live | 206840511 |  | 13 | 20 | 23600 | 14700 | 11300 | 3.8 | 2.48 | 23200 | 3.38 | 2.12 | 7.8
Live | 206840512 |  | 12.5 | 19.8 | 24000 | 14800 | 11400 | 3.66 | 2.52 | 23200 | 3.4 | 2.16 | 7.9 | 6.7
Live | 206840513 |  | 12.5 | 19.6 | 24000 | 14700 | 11300 | 3.66 | 2.52 | 23200 | 3.42 | 2.16 | 7.9 | 6.7
Live | 206840514 |  | 13 | 20.8 | 24000 | 14800 | 11400 | 3.8 | 2.52 | 23200 | 3.43 | 2.14 | 8
Live | 206840519 |  | 13.5 | 21.6 | 23800 | 14700 | 11300 | 3.96 | 2.5 | 23000 | 3.39 | 2.14 | 8
Live | 206840520 |  | 13 | 20.4 | 23200 | 14900 | 11700 | 3.82 | 2.5 | 22800 | 3.43 | 2.12 | 7.8
Live | 206840521 |  | 13 | 20.6 | 24000 | 14800 | 11400 | 3.8 | 2.51 | 23200 | 3.37 | 2.14 | 8
Live | 206840522 |  | 13.3 | 20.8 | 24200 | 14800 | 11400 | 3.9 | 2.51 | 23200 | 3.4 | 2.14 | 8
Live | 206840523 |  | 12.5 | 19.8 | 24000 | 14800 | 11400 | 3.66 | 2.52 | 23200 | 3.4 | 2.16 | 7.9 | 6.7
Live | 206840524 |  | 12.5 | 19.6 | 24000 | 14700 | 11300 | 3.66 | 2.52 | 23200 | 3.42 | 2.16 | 7.9 | 6.7
Live | 206840525 |  | 13 | 20.4 | 23600 | 14800 | 11400 | 3.8 | 2.48 | 23200 | 3.33 | 2.11 | 7.9 | 6.7
Live | 206840526 |  | 13 | 20.2 | 23800 | 14900 | 11500 | 3.81 | 2.45 | 23400 | 3.36 | 2.11 | 7.9 | 6.7
Live | 206840527 |  | 13.5 | 20.6 | 23800 | 14700 | 11300 | 3.96 | 2.5 | 23000 | 3.35 | 2.14 | 7.9
Live | 206840528 |  | 13 | 20.4 | 23600 | 14800 | 11400 | 3.8 | 2.48 | 23200 | 3.37 | 2.11 | 7.8 | 6.6
Live | 206840529 |  | 13 | 20.2 | 23600 | 14800 | 11400 | 3.8 | 2.48 | 23200 | 3.37 | 2.11 | 7.8 | 6.6
Live | 206840530 |  | 13.5 | 20.6 | 23800 | 14700 | 11300 | 3.96 | 2.48 | 23200 | 3.38 | 2.12 | 7.8 | 6.6
Live | 206840593 |  | 13 | 21 | 23400 | 15200 | 12000 | 3.81 | 2.47 | 23200 | 3.25 | 2.16 | 8.1
Live | 206840594 |  | 13 | 21 | 23400 | 15200 | 12000 | 3.81 | 2.47 | 23200 | 3.25 | 2.16 | 8.1
Live | 206840595 |  | 13.3 | 21.4 | 23000 | 15500 | 12400 | 3.9 | 2.52 | 23200 | 3.42 | 2.16 | 8
Live | 206840596 |  | 12.5 | 21 | 23400 | 15400 | 12100 | 3.67 | 2.49 | 23600 | 3.34 | 2.16 | 8.1
Live | 206840597 |  | 12.5 | 21 | 23400 | 15400 | 12100 | 3.67 | 2.49 | 23600 | 3.34 | 2.16 | 8.1
Live | 206840598 |  | 13 | 21.2 | 23000 | 15500 | 12300 | 3.81 | 2.5 | 23400 | 3.35 | 2.16 | 8
Live | 206840599 |  | 13 | 20.4 | 22600 | 15500 | 12500 | 3.81 | 2.5 | 23000 | 3.32 | 2.15 | 8
Live | 206840600 |  | 13 | 21.2 | 23000 | 15500 | 12300 | 3.81 | 2.5 | 23400 | 3.35 | 2.16 | 8
Live | 206840601 |  | 13 | 21 | 23200 | 15400 | 12200 | 3.82 | 2.47 | 23400 | 3.3 | 2.12 | 8.1
Live | 206840602 |  | 13 | 20.2 | 23200 | 15400 | 12200 | 3.82 | 2.49 | 23400 | 3.3 | 2.18 | 7.9
Live | 206840603 |  | 13 | 20.2 | 23200 | 15400 | 12100 | 3.82 | 2.47 | 23600 | 3.29 | 2.12 | 7.9
Live | 206840604 |  | 13 | 20.2 | 23200 | 15400 | 12100 | 3.82 | 2.47 | 23600 | 3.29 | 2.12 | 7.9
Live | 206840605 |  | 12.5 | 19.8 | 23200 | 14800 | 11200 | 3.66 | 2.51 | 23600 | 3.41 | 2.15 | 8.1 | 6.9
Live | 206840606 |  | 12.5 | 19.8 | 23200 | 14800 | 11200 | 3.66 | 2.52 | 23600 | 3.42 | 2.16 | 8.1 | 6.9
Live | 206840607 |  | 12.5 | 20.8 | 23200 | 14900 | 11300 | 3.66 | 2.52 | 23800 | 3.45 | 2.14 | 8.2
Live | 206840612 |  | 13 | 21.4 | 23000 | 14800 | 11200 | 3.81 | 2.51 | 23600 | 3.41 | 2.15 | 8.2
Live | 206840613 |  | 12.5 | 20.4 | 22200 | 15000 | 11700 | 3.66 | 2.5 | 23200 | 3.4 | 2.14 | 8
Live | 206840614 |  | 12.5 | 20.6 | 23200 | 14800 | 11200 | 3.66 | 2.48 | 23600 | 3.36 | 2.12 | 8.2
Live | 206840615 |  | 12.5 | 20.8 | 23200 | 14900 | 11400 | 3.66 | 2.5 | 23600 | 3.37 | 2.14 | 8.2
Live | 206840616 |  | 12.5 | 19.8 | 23200 | 14800 | 11200 | 3.66 | 2.51 | 23600 | 3.41 | 2.15 | 8.1 | 6.9
Live | 206840617 |  | 12.5 | 19.8 | 23200 | 14800 | 11200 | 3.66 | 2.52 | 23600 | 3.42 | 2.16 | 8.1 | 6.9
Live | 206840618 |  | 12.5 | 20.4 | 22800 | 14900 | 11400 | 3.67 | 2.48 | 23600 | 3.34 | 2.11 | 8.1 | 6.9
Live | 206840619 |  | 12.5 | 20 | 23000 | 15000 | 11400 | 3.66 | 2.46 | 23800 | 3.34 | 2.1 | 8.1 | 6.9
Live | 206840620 |  | 13 | 20.4 | 22800 | 14800 | 11300 | 3.82 | 2.51 | 23400 | 3.36 | 2.14 | 8.1
Live | 206840621 |  | 13 | 20.4 | 22800 | 14800 | 11200 | 3.82 | 2.48 | 23600 | 3.34 | 2.12 | 8.1 | 6.9
Live | 206840622 |  | 13 | 20 | 22800 | 14800 | 11200 | 3.82 | 2.46 | 23600 | 3.34 | 2.1 | 8 | 6.8
Live | 206840623 |  | 13 | 20.4 | 22800 | 14800 | 11200 | 3.82 | 2.48 | 23600 | 3.36 | 2.12 | 8.1 | 6.9
Live | 206840624 |  | 13 | 20.8 | 23800 | 14200 | 10600 | 3.81 | 2.55 | 23200 | 3.45 | 2.2 | 8.1
Live | 206840625 |  | 13 | 20.8 | 23800 | 14200 | 10600 | 3.81 | 2.55 | 23200 | 3.45 | 2.2 | 8.1
Live | 206840626 |  | 13.4 | 21.2 | 23400 | 14400 | 10800 | 3.92 | 2.5 | 23200 | 3.43 | 2.12 | 8
Live | 206840627 |  | 13 | 20.8 | 24000 | 14400 | 10700 | 3.8 | 2.56 | 23600 | 3.55 | 2.16 | 8.1
Live | 206840628 |  | 13 | 20.8 | 24000 | 14400 | 10700 | 3.8 | 2.56 | 23600 | 3.55 | 2.16 | 8.1
Live | 206840629 |  | 13.4 | 21 | 23400 | 14600 | 11000 | 3.92 | 2.52 | 23400 | 3.46 | 2.13 | 8
Live | 206840630 |  | 13.3 | 20.4 | 23200 | 14400 | 10800 | 3.91 | 2.54 | 23200 | 3.52 | 2.14 | 8
Live | 206840631 |  | 13.4 | 21 | 23400 | 14600 | 11000 | 3.92 | 2.52 | 23400 | 3.46 | 2.13 | 8
Live | 206840632 |  | 13.4 | 20.8 | 23600 | 14500 | 10900 | 3.93 | 2.49 | 23400 | 3.39 | 2.1 | 8
Live | 206840633 |  | 13.3 | 20 | 23600 | 14300 | 10600 | 3.91 | 2.54 | 23400 | 3.48 | 2.16 | 7.9
Live | 206840634 |  | 13.3 | 19.8 | 23600 | 14400 | 10800 | 3.91 | 2.54 | 23400 | 3.46 | 2.15 | 7.9
Live | 206840635 |  | 13.3 | 19.8 | 23600 | 14400 | 10800 | 3.91 | 2.54 | 23400 | 3.46 | 2.15 | 7.9
Live | 206840636 |  | 12.3 | 19.4 | 23800 | 14900 | 11200 | 3.61 | 2.45 | 24000 | 3.33 | 2.1 | 7.9 | 6.7
Live | 206840637 |  | 12.3 | 19.4 | 23800 | 14900 | 11200 | 3.61 | 2.48 | 24000 | 3.37 | 2.12 | 7.9 | 6.7
Live | 206840638 |  | 12.5 | 20.2 | 23000 | 15000 | 11600 | 3.66 | 2.5 | 23400 | 3.39 | 2.14 | 7.9
Live | 206840643 |  | 12.5 | 21.2 | 23600 | 14900 | 11200 | 3.66 | 2.45 | 24000 | 3.33 | 2.1 | 8
Live | 206840644 |  | 12.5 | 20.2 | 23000 | 15000 | 11500 | 3.66 | 2.46 | 23600 | 3.36 | 2.11 | 7.8
Live | 206840645 |  | 12.5 | 20.2 | 24000 | 14900 | 11300 | 3.66 | 2.44 | 23800 | 3.27 | 2.1 | 7.9
Live | 206840646 |  | 12.5 | 20.6 | 24000 | 14900 | 11200 | 3.66 | 2.45 | 24000 | 3.32 | 2.1 | 7.9
Live | 206840647 |  | 12.3 | 19.4 | 23800 | 14900 | 11200 | 3.61 | 2.45 | 24000 | 3.33 | 2.1 | 7.9 | 6.7
Live | 206840648 |  | 12.3 | 19.4 | 23800 | 14900 | 11200 | 3.61 | 2.48 | 24000 | 3.37 | 2.12 | 7.9 | 6.7
Live | 206840649 |  | 12.5 | 20.2 | 23400 | 14900 | 11300 | 3.67 | 2.45 | 23800 | 3.31 | 2.12 | 7.9 | 6.7
Live | 206840650 |  | 12.4 | 19.8 | 23600 | 15100 | 11500 | 3.64 | 2.42 | 24000 | 3.3 | 2.06 | 7.9 | 6.7
Live | 206840651 |  | 13 | 20.2 | 23600 | 14800 | 11200 | 3.8 | 2.46 | 23800 | 3.31 | 2.12 | 7.8
Live | 206840652 |  | 12.5 | 20 | 23400 | 14900 | 11200 | 3.67 | 2.44 | 24000 | 3.3 | 2.08 | 7.8 | 6.6
Live | 206840653 |  | 12.5 | 19.8 | 23400 | 14900 | 11200 | 3.67 | 2.44 | 24000 | 3.3 | 2.08 | 7.8 | 6.6
Live | 206840654 |  | 12.5 | 20 | 23600 | 14900 | 11300 | 3.66 | 2.44 | 23800 | 3.27 | 2.1 | 7.8 | 6.6
Live | 206840659 |  | 12.5 | 20.4 | 23200 | 15100 | 11700 | 3.66 | 2.51 | 23400 | 3.28 | 2.2 | 8
Live | 206840660 |  | 12.5 | 20.4 | 23200 | 15200 | 11900 | 3.66 | 2.55 | 23400 | 3.28 | 2.24 | 8
Live | 206840661 |  | 13 | 20.6 | 22800 | 15400 | 12200 | 3.82 | 2.48 | 23400 | 3.22 | 2.18 | 7.9
Live | 206840662 |  | 12.5 | 20.2 | 23200 | 15300 | 11900 | 3.66 | 2.53 | 23600 | 3.33 | 2.22 | 8
Live | 206840663 |  | 12.5 | 20.2 | 23200 | 15300 | 11900 | 3.66 | 2.53 | 23600 | 3.33 | 2.22 | 8
Live | 206840664 |  | 13 | 20.6 | 22800 | 15300 | 12000 | 3.82 | 2.52 | 23400 | 3.3 | 2.2 | 7.9
Live | 206840665 |  | 13 | 20.6 | 22800 | 15300 | 12000 | 3.82 | 2.52 | 23400 | 3.3 | 2.2 | 7.9
Live | 206840666 |  | 13 | 20.4 | 22800 | 15300 | 11900 | 3.82 | 2.52 | 23600 | 3.26 | 2.22 | 8
Live | 206840667 |  | 13 | 19.4 | 22800 | 15200 | 11800 | 3.82 | 2.52 | 23600 | 3.29 | 2.2 | 7.8
Live | 206840668 |  | 13 | 19.4 | 22800 | 15300 | 11900 | 3.82 | 2.52 | 23600 | 3.26 | 2.22 | 7.8
Live | 206840669 |  | 13 | 19.4 | 22800 | 15300 | 11900 | 3.82 | 2.52 | 23600 | 3.26 | 2.22 | 7.8
Live | 206840670 |  | 12.5 | 19.4 | 23200 | 15300 | 11900 | 3.66 | 2.53 | 23600 | 3.29 | 2.22 | 7.9 | 6.7
Live | 206840671 |  | 12.5 | 19.4 | 23200 | 15300 | 11900 | 3.66 | 2.53 | 23600 | 3.33 | 2.22 | 7.9 | 6.7
Live | 206840672 |  | 12.5 | 20.4 | 23200 | 15300 | 11900 | 3.66 | 2.53 | 23800 | 3.39 | 2.19 | 8
Live | 206840677 |  | 13 | 21 | 23000 | 15300 | 11900 | 3.81 | 2.53 | 23600 | 3.29 | 2.22 | 8
Live | 206840678 |  | 12.5 | 19.8 | 22200 | 15400 | 12200 | 3.66 | 2.52 | 23200 | 3.32 | 2.19 | 7.8
Live | 206840679 |  | 12.5 | 20 | 23200 | 15300 | 11900 | 3.66 | 2.52 | 23600 | 3.26 | 2.22 | 7.9
Live | 206840680 |  | 13 | 20.4 | 23400 | 15300 | 11900 | 3.81 | 2.52 | 23600 | 3.29 | 2.19 | 8
Live | 206840681 |  | 12.5 | 19.4 | 23200 | 15300 | 11900 | 3.66 | 2.53 | 23600 | 3.29 | 2.22 | 7.9 | 6.7
Live | 206840682 |  | 12.5 | 19.4 | 23200 | 15300 | 11900 | 3.66 | 2.53 | 23600 | 3.33 | 2.22 | 7.9 | 6.7
Live | 206840683 |  | 12.5 | 19.8 | 22800 | 15300 | 11900 | 3.67 | 2.51 | 23600 | 3.25 | 2.19 | 7.9 | 6.7
Live | 206840684 |  | 12.5 | 19.6 | 23000 | 15500 | 12100 | 3.66 | 2.5 | 23800 | 3.26 | 2.18 | 7.9 | 6.7
Live | 206840685 |  | 13 | 20 | 23000 | 15200 | 11900 | 3.81 | 2.52 | 23400 | 3.27 | 2.22 | 7.9
Live | 206840686 |  | 12.5 | 20 | 22800 | 15300 | 11900 | 3.67 | 2.51 | 23600 | 3.26 | 2.18 | 7.9 | 6.7
Live | 206840687 |  | 13 | 19.6 | 22800 | 15300 | 11900 | 3.82 | 2.51 | 23600 | 3.26 | 2.18 | 7.8 | 6.6
Live | 206840688 |  | 13 | 20 | 22800 | 15300 | 11900 | 3.82 | 2.52 | 23600 | 3.28 | 2.19 | 7.9 | 6.7
Live | 206840690 |  | 12.5 | 20.2 | 23200 | 15200 | 11900 | 3.66 | 2.52 | 23400 | 3.27 | 2.22 | 8
Live | 206840691 |  | 13 | 19.8 | 22800 | 15200 | 11800 | 3.82 | 2.52 | 23600 | 3.28 | 2.2 | 7.9 | 6.7
Live | 206840692 |  | 13 | 21 | 24000 | 14600 | 11300 | 3.8 | 2.5 | 22800 | 3.36 | 2.14 | 8
Live | 206840693 |  | 13 | 21 | 24000 | 14600 | 11200 | 3.8 | 2.5 | 23000 | 3.39 | 2.15 | 8
Live | 206840694 |  | 13.5 | 21.4 | 23600 | 14800 | 11500 | 3.95 | 2.44 | 23000 | 3.32 | 2.08 | 7.9
Live | 206840695 |  | 13 | 20.8 | 24000 | 14800 | 11400 | 3.8 | 2.52 | 23200 | 3.42 | 2.16 | 8
Live | 206840696 |  | 13 | 20.8 | 24000 | 14800 | 11400 | 3.8 | 2.52 | 23200 | 3.42 | 2.16 | 8
Live | 206840697 |  | 13.5 | 21.2 | 23600 | 14800 | 11500 | 3.95 | 2.51 | 23000 | 3.4 | 2.15 | 7.9
Live | 206840698 |  | 13.4 | 20.6 | 23400 | 14900 | 11700 | 3.92 | 2.52 | 22800 | 3.43 | 2.16 | 7.9
Live | 206840699 |  | 13.5 | 21.2 | 23600 | 14800 | 11500 | 3.95 | 2.51 | 23000 | 3.4 | 2.15 | 7.9
Live | 206840700 |  | 13.5 | 21 | 23800 | 14800 | 11400 | 3.96 | 2.51 | 23200 | 3.37 | 2.14 | 7.9
Live | 206840701 |  | 13.3 | 20 | 23600 | 14700 | 11300 | 3.91 | 2.5 | 23000 | 3.39 | 2.14 | 7.8
Live | 206840702 |  | 13 | 20 | 23600 | 14700 | 11300 | 3.8 | 2.48 | 23200 | 3.38 | 2.12 | 7.8
Live | 206840703 |  | 13 | 20 | 23600 | 14700 | 11300 | 3.8 | 2.48 | 23200 | 3.38 | 2.12 | 7.8
Live | 206840704 |  | 12.5 | 19.8 | 24000 | 14800 | 11400 | 3.66 | 2.52 | 23200 | 3.4 | 2.16 | 7.9 | 6.7
Live | 206840705 |  | 12.5 | 19.6 | 24000 | 14700 | 11300 | 3.66 | 2.52 | 23200 | 3.42 | 2.16 | 7.9 | 6.7
Live | 206840706 |  | 13 | 20.8 | 24000 | 14800 | 11400 | 3.8 | 2.52 | 23200 | 3.43 | 2.14 | 8
Live | 206840711 |  | 13.5 | 21.6 | 23800 | 14700 | 11300 | 3.96 | 2.5 | 23000 | 3.39 | 2.14 | 8
Live | 206840712 |  | 13 | 20.4 | 23200 | 14900 | 11700 | 3.82 | 2.5 | 22800 | 3.43 | 2.12 | 7.8
Live | 206840713 |  | 13 | 20.6 | 24000 | 14800 | 11400 | 3.8 | 2.51 | 23200 | 3.37 | 2.14 | 8
Live | 206840714 |  | 13.3 | 20.8 | 24200 | 14800 | 11400 | 3.9 | 2.51 | 23200 | 3.4 | 2.14 | 8
Live | 206840715 |  | 12.5 | 19.8 | 24000 | 14800 | 11400 | 3.66 | 2.52 | 23200 | 3.4 | 2.16 | 7.9 | 6.7
Live | 206840716 |  | 12.5 | 19.6 | 24000 | 14700 | 11300 | 3.66 | 2.52 | 23200 | 3.42 | 2.16 | 7.9 | 6.7
Live | 206840717 |  | 13 | 20.4 | 23600 | 14800 | 11400 | 3.8 | 2.48 | 23200 | 3.33 | 2.11 | 7.9 | 6.7
Live | 206840718 |  | 13 | 20.2 | 23800 | 14900 | 11500 | 3.81 | 2.45 | 23400 | 3.36 | 2.11 | 7.9 | 6.7
Live | 206840719 |  | 13.5 | 20.6 | 23800 | 14700 | 11300 | 3.96 | 2.5 | 23000 | 3.35 | 2.14 | 7.9
Live | 206840720 |  | 13 | 20.4 | 23600 | 14800 | 11400 | 3.8 | 2.48 | 23200 | 3.37 | 2.11 | 7.8 | 6.6
Live | 206840721 |  | 13 | 20.2 | 23600 | 14800 | 11400 | 3.8 | 2.48 | 23200 | 3.37 | 2.11 | 7.8 | 6.6
Live | 206840722 |  | 13.5 | 20.6 | 23800 | 14700 | 11300 | 3.96 | 2.48 | 23200 | 3.38 | 2.12 | 7.8 | 6.6
Live | 206840723 |  | 12.5 | 20.8 | 22800 | 14600 | 11300 | 3.67 | 2.47 | 22800 | 3.26 | 2.16 | 8.1
Live | 206840732 |  | 12.5 | 20 | 22600 | 14700 | 11300 | 3.66 | 2.46 | 23200 | 3.3 | 2.12 | 7.9
Live | 206840733 |  | 12.5 | 20 | 22600 | 14800 | 11400 | 3.66 | 2.46 | 23200 | 3.28 | 2.11 | 7.9
Live | 206840734 |  | 12.5 | 20 | 22600 | 14800 | 11400 | 3.66 | 2.46 | 23200 | 3.28 | 2.11 | 7.9
Live | 206840750 |  | 13 | 20.6 | 22600 | 14700 | 11300 | 3.81 | 2.48 | 23200 | 3.3 | 2.14 | 7.9
Live | 206840751 |  | 12.5 | 20.6 | 22600 | 14800 | 11400 | 3.66 | 2.46 | 23200 | 3.25 | 2.14 | 7.9 | 6.7
Live | 206840752 |  | 12.5 | 20.2 | 22600 | 14800 | 11400 | 3.66 | 2.46 | 23200 | 3.25 | 2.14 | 7.9 | 6.7
Live | 206840753 |  | 12.5 | 20.6 | 22600 | 14800 | 11400 | 3.66 | 2.46 | 23200 | 3.28 | 2.11 | 7.9 | 6.7
Live | 206840763 |  | 13.3 | 20 | 23600 | 14700 | 11300 | 3.91 | 2.5 | 23000 | 3.39 | 2.14 | 7.8
Live | 206840766 |  | 12.5 | 20.2 | 23800 | 14800 | 11100 | 3.67 | 2.6 | 24000 | 3.52 | 2.21 | 8.3
Live | 206840767 |  | 13.4 | 20.8 | 23400 | 15100 | 11700 | 3.92 | 2.67 | 23400 | 3.61 | 2.29 | 8.4
Live | 206840775 |  | 12.5 | 21 | 22400 | 14800 | 11500 | 3.67 | 2.48 | 23000 | 3.32 | 2.15 | 8
Live | 206840776 |  | 12.5 | 20.8 | 22600 | 14800 | 11400 | 3.66 | 2.46 | 23200 | 3.28 | 2.11 | 8
Live | 206840777 |  | 12.5 | 20 | 22600 | 14700 | 11300 | 3.66 | 2.46 | 23200 | 3.3 | 2.12 | 7.9
Live | 206840778 |  | 12.5 | 20 | 22600 | 14800 | 11400 | 3.66 | 2.46 | 23200 | 3.28 | 2.11 | 7.9
Live | 206840779 |  | 12.5 | 20 | 22600 | 14800 | 11400 | 3.66 | 2.46 | 23200 | 3.28 | 2.11 | 7.9
Live | 206840780 |  | 12.4 | 19.6 | 22800 | 14800 | 11400 | 3.63 | 2.48 | 23200 | 3.32 | 2.14 | 8 | 6.8
Live | 206840781 |  | 12.4 | 19.6 | 22800 | 14700 | 11300 | 3.63 | 2.48 | 23200 | 3.33 | 2.12 | 8 | 6.8
Live | 206840782 |  | 12.5 | 20.8 | 22800 | 14800 | 11400 | 3.67 | 2.48 | 23200 | 3.33 | 2.11 | 8.1
Live | 206840787 |  | 13 | 21.2 | 22800 | 14800 | 11400 | 3.82 | 2.48 | 23200 | 3.32 | 2.14 | 8.1
Live | 206840788 |  | 12.5 | 20.6 | 22000 | 14900 | 11700 | 3.66 | 2.48 | 22800 | 3.32 | 2.14 | 7.8
Live | 206840789 |  | 12.5 | 20.4 | 22800 | 14800 | 11500 | 3.67 | 2.46 | 23000 | 3.24 | 2.15 | 8.1
Live | 206840790 |  | 12.5 | 20.8 | 23000 | 14800 | 11400 | 3.66 | 2.46 | 23200 | 3.28 | 2.11 | 8.1
Live | 206840791 |  | 12.4 | 19.6 | 22800 | 14800 | 11400 | 3.63 | 2.48 | 23200 | 3.32 | 2.14 | 8 | 6.8
Live | 206840792 |  | 12.4 | 19.6 | 22800 | 14700 | 11300 | 3.63 | 2.48 | 23200 | 3.33 | 2.12 | 8 | 6.8
Live | 206840793 |  | 12.5 | 20.2 | 22400 | 14800 | 11400 | 3.67 | 2.44 | 23200 | 3.25 | 2.1 | 8 | 6.8
Live | 206840794 |  | 12.4 | 19.8 | 22600 | 15000 | 11600 | 3.64 | 2.44 | 23400 | 3.28 | 2.1 | 8 | 6.8
Live | 206840795 |  | 13 | 20.6 | 22600 | 14700 | 11300 | 3.81 | 2.48 | 23200 | 3.3 | 2.14 | 7.9
Live | 206840796 |  | 12.5 | 20.6 | 22600 | 14800 | 11400 | 3.66 | 2.46 | 23200 | 3.25 | 2.14 | 7.9 | 6.7
Live | 206840797 |  | 12.5 | 20.2 | 22600 | 14800 | 11400 | 3.66 | 2.46 | 23200 | 3.25 | 2.14 | 7.9 | 6.7
Live | 206840798 |  | 12.5 | 20.6 | 22600 | 14800 | 11400 | 3.66 | 2.46 | 23200 | 3.28 | 2.11 | 7.9 | 6.7
Live | 206840800 |  | 10.7 | 19.4 | 33000 | 21200 | 16300 | 3.14 | 2.54 | 33400 | 3.5 | 2.14 | 8.4
Live | 206840834 |  | 10 | 18 | 31800 | 20600 | 16100 | 2.93 | 2.36 | 31800 | 3.08 | 2.06 | 7.8
Live | 206840835 |  | 10 | 18.4 | 32200 | 20600 | 16000 | 2.93 | 2.34 | 32000 | 3.04 | 2.06 | 7.8
Live | 206840836 |  | 10 | 18.4 | 32200 | 20600 | 16000 | 2.93 | 2.34 | 32000 | 3.04 | 2.06 | 7.8
Live | 206840837 |  | 10 | 18.6 | 32200 | 20600 | 16000 | 2.93 | 2.36 | 32000 | 3.06 | 2.08 | 7.8
Live | 206840838 |  | 10 | 18.6 | 32200 | 20600 | 16000 | 2.93 | 2.36 | 32000 | 3.06 | 2.08 | 7.8
Live | 206840839 |  | 10 | 18.4 | 32000 | 20800 | 16400 | 2.93 | 2.36 | 31800 | 3.08 | 2.06 | 7.8
Live | 206840840 |  | 10 | 18.2 | 32200 | 20600 | 16000 | 2.93 | 2.34 | 32000 | 3.04 | 2.06 | 7.8
Live | 206840841 |  | 10 | 18.6 | 32200 | 20600 | 16000 | 2.93 | 2.36 | 32000 | 3.04 | 2.08 | 7.8
Live | 206840842 |  | 10 | 18.6 | 32200 | 20600 | 16000 | 2.93 | 2.3 | 32000 | 3 | 2.02 | 7.8
Live | 206840843 |  | 10 | 18.6 | 32200 | 20600 | 16000 | 2.93 | 2.3 | 32000 | 3 | 2.02 | 7.8
Live | 206840845 |  | 10 | 17.8 | 31600 | 20400 | 15800 | 2.93 | 2.34 | 31800 | 3 | 2.06 | 7.7 | 6.5
Live | 206840846 |  | 10.2 | 18.6 | 32000 | 20600 | 16100 | 2.99 | 2.36 | 31800 | 3.08 | 2.06 | 7.9
Live | 206840849 |  | 10.2 | 18.6 | 32200 | 20800 | 16300 | 2.99 | 2.36 | 32000 | 3.06 | 2.08 | 7.8
Live | 206840850 |  | 10.2 | 19 | 32600 | 20600 | 16000 | 2.99 | 2.4 | 32000 | 3.1 | 2.12 | 7.9
Live | 206840851 |  | 10.2 | 18.6 | 32200 | 20800 | 16300 | 2.99 | 2.36 | 32000 | 3.06 | 2.08 | 7.8
Live | 206840852 |  | 10 | 18.2 | 32200 | 20800 | 16200 | 2.93 | 2.3 | 32200 | 3.02 | 2 | 7.8
Live | 206840854 |  | 10 | 17.8 | 31600 | 20400 | 15800 | 2.93 | 2.34 | 31800 | 3 | 2.06 | 7.7 | 6.5
Live | 206840855 |  | 9.7 | 17.4 | 32000 | 20600 | 15900 | 2.84 | 2.32 | 32200 | 3.02 | 2.04 | 7.7 | 6.5
Live | 206840856 |  | 9.7 | 17.2 | 32000 | 20800 | 16200 | 2.84 | 2.32 | 32200 | 3 | 2.04 | 7.7 | 6.5
Live | 206840857 |  | 10 | 18.4 | 32200 | 20400 | 15800 | 2.93 | 2.36 | 31800 | 3.06 | 2.08 | 7.8
Live | 206840858 |  | 10.2 | 18.6 | 32400 | 20600 | 16100 | 2.99 | 2.36 | 31800 | 3.04 | 2.08 | 7.8
Live | 206840859 |  | 10.2 | 18.6 | 32400 | 20600 | 16100 | 2.99 | 2.36 | 31800 | 3.04 | 2.08 | 7.8
Live | 206840860 |  | 10 | 18.8 | 32200 | 20600 | 16000 | 2.93 | 2.32 | 32000 | 3 | 2.04 | 7.8 | 6.6
Live | 206840861 |  | 10 | 18.6 | 32200 | 20600 | 15900 | 2.93 | 2.32 | 32200 | 3.02 | 2.04 | 7.8 | 6.6
Live | 206840862 |  | 10 | 18.8 | 32200 | 20600 | 16000 | 2.93 | 2.3 | 32000 | 3 | 2.02 | 7.8 | 6.6
Live | 206840864 |  | 11.2 | 19 | 34000 | 20000 | 15200 | 3.28 | 2.48 | 31800 | 3.38 | 2.12 | 7.9 | 7.7
Live | 206840865 |  | 10.7 | 19 | 33400 | 21000 | 15800 | 3.14 | 2.52 | 33800 | 3.48 | 2.12 | 8.4
Live | 206840921 |  | 10.2 | 17.8 | 32400 | 20600 | 15800 | 2.99 | 2.32 | 32400 | 2.8 | 2.12 | 7.7
Live | 206840922 |  | 10.2 | 17.8 | 32400 | 20600 | 15800 | 2.99 | 2.32 | 32400 | 2.8 | 2.12 | 7.7
Live | 206840923 |  | 10.2 | 18 | 32000 | 20800 | 16300 | 2.99 | 2.32 | 32000 | 2.82 | 2.12 | 7.7
Live | 206840924 |  | 10.2 | 17.6 | 32600 | 20600 | 15800 | 2.99 | 2.3 | 32400 | 2.8 | 2.1 | 7.7
Live | 206840925 |  | 10.2 | 18.2 | 32600 | 20600 | 15800 | 2.99 | 2.32 | 32400 | 2.8 | 2.12 | 7.7
Live | 206840926 |  | 10.2 | 18.2 | 32600 | 20800 | 16100 | 2.99 | 2.28 | 32400 | 2.78 | 2.08 | 7.7
Live | 206840927 |  | 10.2 | 18.2 | 32600 | 20800 | 16100 | 2.99 | 2.28 | 32400 | 2.78 | 2.08 | 7.7
Live | 206840928 |  | 10.5 | 18.4 | 31800 | 21200 | 16600 | 3.08 | 2.3 | 32600 | 2.96 | 2.02 | 7.9 | 6.7
Live | 206840929 |  | 10.5 | 18 | 31400 | 21200 | 16700 | 3.08 | 2.32 | 32400 | 2.96 | 2.06 | 7.9 | 6.7
Live | 206840930 |  | 10.7 | 18.8 | 31800 | 21400 | 17000 | 3.14 | 2.34 | 32400 | 3.04 | 2.06 | 8
Live | 206840931 |  | 10.7 | 17.6 | 31800 | 21200 | 16700 | 3.14 | 2.34 | 32400 | 3.02 | 2.06 | 7.9
Live | 206840932 |  | 10.7 | 17.6 | 31800 | 21200 | 16700 | 3.14 | 2.34 | 32400 | 3.02 | 2.06 | 7.9
Live | 206840935 |  | 10.7 | 18.8 | 32000 | 21400 | 16900 | 3.14 | 2.32 | 32600 | 3 | 2.04 | 8
Live | 206840936 |  | 10.7 | 19 | 31800 | 21200 | 16600 | 3.14 | 2.36 | 32600 | 3.02 | 2.08 | 8
Live | 206840937 |  | 10.7 | 18.8 | 32000 | 21400 | 16900 | 3.14 | 2.32 | 32600 | 3 | 2.04 | 8
Live | 206840938 |  | 10.7 | 18 | 32400 | 21200 | 16600 | 3.13 | 2.36 | 32600 | 3.02 | 2.08 | 7.9
Live | 206840939 |  | 10.7 | 18.6 | 32000 | 21200 | 16600 | 3.14 | 2.36 | 32600 | 3.02 | 2.08 | 8
Live | 206840940 |  | 10.7 | 18 | 32400 | 21200 | 16600 | 3.13 | 2.36 | 32600 | 3.02 | 2.08 | 7.9
Live | 206840941 |  | 10.5 | 18 | 31400 | 21200 | 16700 | 3.08 | 2.32 | 32400 | 2.96 | 2.06 | 7.9 | 6.7
Live | 206840942 |  | 10.2 | 17.4 | 31800 | 21400 | 16800 | 2.99 | 2.3 | 32800 | 2.96 | 2.02 | 7.9 | 6.7
Live | 206840943 |  | 10.5 | 18.6 | 32000 | 21200 | 16600 | 3.07 | 2.36 | 32600 | 3 | 2.1 | 7.9
Live | 206840944 |  | 10.7 | 19.2 | 32200 | 21200 | 16600 | 3.14 | 2.34 | 32600 | 2.98 | 2.08 | 8
Live | 206840945 |  | 10.7 | 18.8 | 32200 | 21400 | 16900 | 3.14 | 2.34 | 32600 | 3 | 2.06 | 7.9
Live | 206840946 |  | 10.7 | 18.8 | 32200 | 21400 | 16900 | 3.14 | 2.34 | 32600 | 3 | 2.06 | 7.9
Live | 206840947 |  | 10.5 | 19 | 32000 | 21400 | 16800 | 3.07 | 2.32 | 32800 | 2.96 | 2.06 | 7.9 | 6.7
Live | 206840948 |  | 10.5 | 18.8 | 32000 | 21400 | 16800 | 3.07 | 2.3 | 32800 | 2.96 | 2.02 | 7.9 | 6.7
Live | 206840949 |  | 10.5 | 19 | 32000 | 21400 | 16800 | 3.07 | 2.3 | 32800 | 2.94 | 2.04 | 8 | 6.8
Live | 206840950 |  | 10.7 | 17.6 | 32600 | 20800 | 16100 | 3.13 | 2.46 | 32400 | 3.34 | 2.1 | 8 | 6.8
Live | 206840953 |  | 10.7 | 18.4 | 32000 | 21000 | 16600 | 3.14 | 2.4 | 32000 | 3.28 | 2.04 | 8
Live | 206840954 |  | 10.7 | 18 | 32600 | 20800 | 16000 | 3.13 | 2.44 | 32600 | 3.32 | 2.08 | 8 | 6.8
Live | 206840955 |  | 10.7 | 18.8 | 32400 | 20800 | 16100 | 3.13 | 2.42 | 32400 | 3.26 | 2.08 | 8 | 6.8
Live | 206840956 |  | 10.7 | 19.2 | 32400 | 20800 | 16100 | 3.13 | 2.42 | 32400 | 3.26 | 2.08 | 8 | 6.8
Live | 206840990 |  | 10 | 18 | 31800 | 20600 | 16100 | 2.93 | 2.36 | 31800 | 3.08 | 2.06 | 7.8
Live | 206840991 |  | 10 | 18.4 | 32200 | 20600 | 16000 | 2.93 | 2.34 | 32000 | 3.04 | 2.06 | 7.8
Live | 206840992 |  | 10 | 18.4 | 32200 | 20600 | 16000 | 2.93 | 2.34 | 32000 | 3.04 | 2.06 | 7.8
Live | 206840993 |  | 10 | 18.6 | 32200 | 20600 | 16000 | 2.93 | 2.36 | 32000 | 3.06 | 2.08 | 7.8
Live | 206840994 |  | 10 | 18.6 | 32200 | 20600 | 16000 | 2.93 | 2.36 | 32000 | 3.06 | 2.08 | 7.8
Live | 206840995 |  | 10 | 18.4 | 32000 | 20800 | 16400 | 2.93 | 2.36 | 31800 | 3.08 | 2.06 | 7.8
Live | 206840996 |  | 10 | 18.2 | 32200 | 20600 | 16000 | 2.93 | 2.34 | 32000 | 3.04 | 2.06 | 7.8
Live | 206840997 |  | 10 | 18.6 | 32200 | 20600 | 16000 | 2.93 | 2.36 | 32000 | 3.04 | 2.08 | 7.8
Live | 206840998 |  | 10 | 18.6 | 32200 | 20600 | 16000 | 2.93 | 2.3 | 32000 | 3 | 2.02 | 7.8
Live | 206840999 |  | 10 | 18.6 | 32200 | 20600 | 16000 | 2.93 | 2.3 | 32000 | 3 | 2.02 | 7.8
Live | 206841001 |  | 10 | 17.8 | 31600 | 20400 | 15800 | 2.93 | 2.34 | 31800 | 3 | 2.06 | 7.7 | 6.5
Live | 206841002 |  | 10.2 | 18.6 | 32000 | 20600 | 16100 | 2.99 | 2.36 | 31800 | 3.08 | 2.06 | 7.9
Live | 206841005 |  | 10.2 | 18.6 | 32200 | 20800 | 16300 | 2.99 | 2.36 | 32000 | 3.06 | 2.08 | 7.8
Live | 206841006 |  | 10.2 | 19 | 32600 | 20600 | 16000 | 2.99 | 2.4 | 32000 | 3.1 | 2.12 | 7.9
Live | 206841007 |  | 10.2 | 18.6 | 32200 | 20800 | 16300 | 2.99 | 2.36 | 32000 | 3.06 | 2.08 | 7.8
Live | 206841008 |  | 10 | 18.2 | 32200 | 20800 | 16200 | 2.93 | 2.3 | 32200 | 3.02 | 2 | 7.8
Live | 206841010 |  | 10 | 17.8 | 31600 | 20400 | 15800 | 2.93 | 2.34 | 31800 | 3 | 2.06 | 7.7 | 6.5
Live | 206841011 |  | 9.7 | 17.4 | 32000 | 20600 | 15900 | 2.84 | 2.32 | 32200 | 3.02 | 2.04 | 7.7 | 6.5
Live | 206841012 |  | 9.7 | 17.2 | 32000 | 20800 | 16200 | 2.84 | 2.32 | 32200 | 3 | 2.04 | 7.7 | 6.5
Live | 206841013 |  | 10 | 18.4 | 32200 | 20400 | 15800 | 2.93 | 2.36 | 31800 | 3.06 | 2.08 | 7.8
Live | 206841014 |  | 10.2 | 18.6 | 32400 | 20600 | 16100 | 2.99 | 2.36 | 31800 | 3.04 | 2.08 | 7.8
Live | 206841015 |  | 10.2 | 18.6 | 32400 | 20600 | 16100 | 2.99 | 2.36 | 31800 | 3.04 | 2.08 | 7.8
Live | 206841016 |  | 10 | 18.8 | 32200 | 20600 | 16000 | 2.93 | 2.32 | 32000 | 3 | 2.04 | 7.8 | 6.6
Live | 206841017 |  | 10 | 18.6 | 32200 | 20600 | 15900 | 2.93 | 2.32 | 32200 | 3.02 | 2.04 | 7.8 | 6.6
Live | 206841018 |  | 10 | 18.8 | 32200 | 20600 | 16000 | 2.93 | 2.3 | 32000 | 3 | 2.02 | 7.8 | 6.6
Live | 206841030 |  | 10.2 | 18 | 33400 | 20400 | 15700 | 2.99 | 2.38 | 32000 | 3.22 | 2.04 | 7.7 | 6.5
Live | 206841031 |  | 10.2 | 17.6 | 32800 | 20200 | 15500 | 2.99 | 2.36 | 31800 | 3.22 | 2 | 7.7 | 6.5
Live | 206841032 |  | 10.5 | 18.4 | 33400 | 20400 | 15800 | 3.08 | 2.4 | 31800 | 3.3 | 2.04 | 7.8
Live | 206841036 |  | 10.5 | 18.4 | 33400 | 20400 | 15700 | 3.08 | 2.36 | 32000 | 3.26 | 2 | 7.8
Live | 206841037 |  | 10.5 | 18.6 | 33400 | 20200 | 15500 | 3.08 | 2.4 | 31800 | 3.28 | 2.04 | 7.8
Live | 206841038 |  | 10.5 | 18.6 | 33800 | 20200 | 15400 | 3.08 | 2.42 | 32000 | 3.33 | 2.06 | 7.8
Live | 206841039 |  | 10.5 | 18.4 | 33400 | 20400 | 15700 | 3.08 | 2.36 | 32000 | 3.26 | 2 | 7.8
Live | 206841040 |  | 10.7 | 17.8 | 33800 | 20200 | 15400 | 3.13 | 2.4 | 32000 | 3.28 | 2.04 | 7.8
Live | 206841041 |  | 10.5 | 18.2 | 33600 | 20200 | 15400 | 3.08 | 2.4 | 32000 | 3.3 | 2.04 | 7.8
Live | 206841042 |  | 10.7 | 17.8 | 33800 | 20200 | 15400 | 3.13 | 2.4 | 32000 | 3.28 | 2.04 | 7.8
Live | 206841043 |  | 10.2 | 17.8 | 33400 | 20600 | 15900 | 2.99 | 2.34 | 32200 | 3.22 | 1.98 | 7.7
Live | 206841044 |  | 10.2 | 18 | 33400 | 20600 | 16000 | 2.99 | 2.34 | 32000 | 3.22 | 1.98 | 7.8
Live | 206841046 |  | 10.2 | 17.6 | 32800 | 20200 | 15500 | 2.99 | 2.36 | 31800 | 3.22 | 2 | 7.7 | 6.5
Live | 206841047 |  | 10.2 | 17 | 33400 | 20400 | 15600 | 2.99 | 2.34 | 32200 | 3.22 | 1.98 | 7.7 | 6.5
Live | 206841048 |  | 10 | 17 | 33400 | 20600 | 15900 | 2.93 | 2.36 | 32200 | 3.2 | 2.02 | 7.7 | 6.5
Live | 206841049 |  | 10.2 | 18.2 | 33600 | 20200 | 15400 | 2.99 | 2.4 | 32000 | 3.28 | 2.04 | 7.7
Live | 206841050 |  | 10.5 | 18.8 | 33600 | 20200 | 15400 | 3.08 | 2.38 | 32000 | 3.26 | 2.02 | 7.8
Live | 206841051 |  | 10.5 | 18.2 | 33600 | 20400 | 15700 | 3.08 | 2.38 | 32000 | 3.25 | 2.02 | 7.8
Live | 206841052 |  | 10.5 | 18.2 | 33600 | 20400 | 15700 | 3.08 | 2.38 | 32000 | 3.25 | 2.02 | 7.8
Live | 206841053 |  | 10.2 | 18.6 | 33400 | 20400 | 15600 | 2.99 | 2.36 | 32200 | 3.22 | 2 | 7.8 | 6.6
Live | 206841054 |  | 10.2 | 18.4 | 33400 | 20400 | 15600 | 2.99 | 2.34 | 32200 | 3.22 | 1.98 | 7.8 | 6.6
Live | 206841055 |  | 10.2 | 18.6 | 33400 | 20400 | 15600 | 2.99 | 2.34 | 32200 | 3.2 | 1.98 | 7.8 | 6.6
Live | 206841082 |  | 11 | 18.2 | 46000 | 31000 | 24200 | 3.23 | 2.34 | 48000 | 3.16 | 2 | 8.3 | 8.1
Live | 206841083 |  | 10.2 | 17.2 | 45000 | 30800 | 24800 | 2.99 | 2.28 | 45500 | 3.04 | 1.96 | 8.1
Live | 206841085 |  | 10.5 | 17 | 45000 | 31600 | 26000 | 3.07 | 2.24 | 45500 | 3.04 | 1.92 | 8.1 | 6.9
Live | 206841086 |  | 10.5 | 17.6 | 44000 | 31200 | 25600 | 3.08 | 2.28 | 45000 | 3.04 | 1.96 | 8.1 | 6.9
Live | 206841087 |  | 10.7 | 18 | 45000 | 31000 | 25400 | 3.13 | 2.28 | 45000 | 3.04 | 1.96 | 8.1
Live | 206841093 |  | 10.7 | 17.8 | 45500 | 30800 | 24800 | 3.14 | 2.26 | 45500 | 3.04 | 1.94 | 8.2
Live | 206841094 |  | 10.7 | 17.6 | 45500 | 30800 | 24800 | 3.14 | 2.26 | 45500 | 3.02 | 1.94 | 8.1
Live | 206841095 |  | 10.7 | 18 | 45500 | 30800 | 24800 | 3.14 | 2.3 | 45500 | 3.1 | 1.98 | 8.2
Live | 206841096 |  | 10.5 | 17.6 | 44500 | 31000 | 25400 | 3.08 | 2.26 | 45000 | 3.02 | 1.94 | 8.1
Live | 206841097 |  | 10.7 | 17.8 | 44500 | 31000 | 25400 | 3.14 | 2.26 | 45000 | 3.02 | 1.94 | 8.1
Live | 206841098 |  | 10.5 | 17.6 | 44000 | 31200 | 25600 | 3.08 | 2.28 | 45000 | 3.04 | 1.96 | 8.1 | 6.9
Live | 206841099 |  | 10.5 | 17.2 | 45000 | 31000 | 25200 | 3.07 | 2.26 | 45500 | 3 | 1.96 | 8.1 | 6.9
Live | 206841100 |  | 10.5 | 17.2 | 45500 | 31200 | 25200 | 3.08 | 2.26 | 46000 | 3.04 | 1.94 | 8.1 | 6.9
Live | 206841101 |  | 10.7 | 17.8 | 45500 | 31000 | 25200 | 3.14 | 2.28 | 45500 | 3.04 | 1.96 | 8.1 | 6.9
Live | 206841102 |  | 10.7 | 18.2 | 45500 | 31000 | 25200 | 3.14 | 2.28 | 45500 | 3.06 | 1.96 | 8.1
Live | 206841103 |  | 11 | 18.2 | 45500 | 31200 | 25400 | 3.22 | 2.26 | 45500 | 3.06 | 1.94 | 8.1 | 7.9
Live | 206841104 |  | 11 | 18.2 | 45500 | 31200 | 25400 | 3.22 | 2.26 | 45500 | 3.06 | 1.94 | 8.1 | 7.9
Live | 206841105 |  | 10.7 | 18.2 | 45500 | 31000 | 25200 | 3.14 | 2.28 | 45500 | 3.06 | 1.96 | 8.1
Live | 206841106 |  | 10.7 | 18 | 45500 | 31200 | 25400 | 3.14 | 2.24 | 45500 | 3.02 | 1.92 | 8.1
Live | 206841107 |  | 10.7 | 18 | 45500 | 31200 | 25400 | 3.14 | 2.24 | 45500 | 3.02 | 1.92 | 8.1
Live | 206841108 |  | 10.5 | 18.2 | 45000 | 31200 | 25400 | 3.07 | 2.24 | 45500 | 3.02 | 1.92 | 8.1 | 6.9
Live | 206841109 |  | 10.5 | 18 | 45000 | 31200 | 25400 | 3.07 | 2.24 | 45500 | 3.04 | 1.92 | 8.1 | 6.9
Live | 206841110 |  | 10.5 | 18.4 | 45000 | 31200 | 25200 | 3.07 | 2.24 | 46000 | 3.02 | 1.92 | 8.1 | 6.9
Live | 206841111 |  | 10.5 | 18 | 45000 | 31200 | 25400 | 3.07 | 2.24 | 45500 | 3.02 | 1.92 | 8.1 | 6.9
Live | 206841112 |  | 10.7 | 18.2 | 45500 | 31200 | 25400 | 3.14 | 2.24 | 45500 | 3.02 | 1.92 | 8.1 | 6.9
Live | 206841114 |  | 10.5 | 17.8 | 44000 | 30400 | 23600 | 3.08 | 2.08 | 47000 | 2.76 | 1.8 | 7.7
Live | 206841119 |  | 10.5 | 17.2 | 44500 | 30400 | 23600 | 3.08 | 2.08 | 47000 | 2.74 | 1.8 | 7.8
Live | 206841120 |  | 10.5 | 17.6 | 44500 | 30400 | 23600 | 3.08 | 2.1 | 47000 | 2.8 | 1.82 | 7.8
Live | 206841123 |  | 10.2 | 16.8 | 44500 | 30800 | 24000 | 2.99 | 2.08 | 47500 | 2.78 | 1.8 | 7.7 | 6.5
Live | 206841124 |  | 10.5 | 17.4 | 44500 | 30600 | 24000 | 3.08 | 2.08 | 47000 | 2.76 | 1.8 | 7.7 | 6.5
Live | 206841125 |  | 10.5 | 18 | 44500 | 30400 | 23600 | 3.08 | 2.08 | 47000 | 2.78 | 1.8 | 7.7
Live | 206841126 |  | 10.7 | 18 | 44500 | 30600 | 23800 | 3.14 | 2.06 | 47500 | 2.76 | 1.78 | 7.7
Live | 206841127 |  | 10.7 | 18 | 44500 | 30600 | 23800 | 3.14 | 2.06 | 47500 | 2.76 | 1.78 | 7.7
Live | 206841128 |  | 10.5 | 18 | 44500 | 30400 | 23600 | 3.08 | 2.08 | 47000 | 2.78 | 1.8 | 7.7
Live | 206841129 |  | 10.5 | 17.8 | 44500 | 30800 | 24000 | 3.08 | 2.06 | 47500 | 2.74 | 1.78 | 7.7
Live | 206841130 |  | 10.5 | 17.8 | 44500 | 30800 | 24000 | 3.08 | 2.06 | 47500 | 2.74 | 1.78 | 7.7
Live | 206841131 |  | 10.2 | 18 | 44000 | 30800 | 24000 | 2.99 | 2.06 | 47500 | 2.74 | 1.78 | 7.7 | 6.5
Live | 206841132 |  | 10.2 | 17.8 | 44000 | 30800 | 24000 | 2.99 | 2.06 | 47500 | 2.74 | 1.78 | 7.7 | 6.5
Live | 206841133 |  | 10.2 | 18.2 | 44000 | 30800 | 24000 | 2.99 | 2.04 | 47500 | 2.74 | 1.76 | 7.7 | 6.5
Live | 206841134 |  | 10.5 | 17.8 | 44500 | 30800 | 24000 | 3.08 | 2.06 | 47500 | 2.74 | 1.78 | 7.7 | 6.5
Live | 206841135 |  | 10.5 | 18 | 44500 | 30800 | 24000 | 3.08 | 2.06 | 47500 | 2.74 | 1.78 | 7.7 | 6.5
Live | 206841138 |  | 10.2 | 16.6 | 43500 | 30800 | 24600 | 2.99 | 2.16 | 46000 | 3.12 | 1.76 | 8
Live | 206841139 |  | 10.7 | 17.4 | 46000 | 28800 | 22000 | 3.14 | 2.34 | 45500 | 3.16 | 2 | 8.1
Live | 206841140 |  | 11 | 17.8 | 46000 | 31000 | 24400 | 3.23 | 2.36 | 47500 | 3.2 | 2.02 | 8.3 | 8.1
Live | 206841151 |  | 10.2 | 17.6 | 43000 | 31200 | 24800 | 2.99 | 2.2 | 47000 | 2.94 | 1.9 | 8.1
Live | 206841152 |  | 10.2 | 17.6 | 43000 | 31200 | 24800 | 2.99 | 2.2 | 47000 | 2.94 | 1.9 | 8.1
Live | 206841153 |  | 10.5 | 17.6 | 43000 | 31200 | 24800 | 3.07 | 2.2 | 47000 | 2.96 | 1.88 | 8.1
Live | 206841154 |  | 10 | 17.2 | 43500 | 31400 | 24800 | 2.93 | 2.2 | 47500 | 2.98 | 1.88 | 8.1
Live | 206841155 |  | 10.5 | 17.6 | 43000 | 31200 | 24800 | 3.07 | 2.2 | 47000 | 2.96 | 1.88 | 8.1
Live | 206841156 |  | 9.7 | 17.8 | 43000 | 31400 | 24800 | 2.84 | 2.2 | 47500 | 2.98 | 1.88 | 8.1
Live | 206841157 |  | 10.2 | 18 | 43500 | 31600 | 25200 | 2.99 | 2.18 | 47500 | 2.94 | 1.86 | 8.1
Live | 206841158 |  | 10.2 | 17.2 | 45000 | 30800 | 24800 | 2.99 | 2.28 | 45500 | 3.04 | 1.96 | 8.1
Live | 206841160 |  | 10.5 | 17 | 45000 | 31600 | 26000 | 3.07 | 2.24 | 45500 | 3.04 | 1.92 | 8.1 | 6.9
Live | 206841161 |  | 10.5 | 17.6 | 44000 | 31200 | 25600 | 3.08 | 2.28 | 45000 | 3.04 | 1.96 | 8.1 | 6.9
Live | 206841162 |  | 10.7 | 18 | 45000 | 31000 | 25400 | 3.13 | 2.28 | 45000 | 3.04 | 1.96 | 8.1
Live | 206841168 |  | 10.7 | 17.8 | 45500 | 30800 | 24800 | 3.14 | 2.26 | 45500 | 3.04 | 1.94 | 8.2
Live | 206841169 |  | 10.7 | 17.6 | 45500 | 30800 | 24800 | 3.14 | 2.26 | 45500 | 3.02 | 1.94 | 8.1
Live | 206841170 |  | 10.7 | 18 | 45500 | 30800 | 24800 | 3.14 | 2.3 | 45500 | 3.1 | 1.98 | 8.2
Live | 206841171 |  | 10.5 | 17.6 | 44500 | 31000 | 25400 | 3.08 | 2.26 | 45000 | 3.02 | 1.94 | 8.1
Live | 206841172 |  | 10.7 | 17.8 | 44500 | 31000 | 25400 | 3.14 | 2.26 | 45000 | 3.02 | 1.94 | 8.1
Live | 206841173 |  | 10.5 | 17.6 | 44000 | 31200 | 25600 | 3.08 | 2.28 | 45000 | 3.04 | 1.96 | 8.1 | 6.9
Live | 206841174 |  | 10.5 | 17.2 | 45000 | 31000 | 25200 | 3.07 | 2.26 | 45500 | 3 | 1.96 | 8.1 | 6.9
Live | 206841175 |  | 10.5 | 17.2 | 45500 | 31200 | 25200 | 3.08 | 2.26 | 46000 | 3.04 | 1.94 | 8.1 | 6.9
Live | 206841176 |  | 10.7 | 17.8 | 45500 | 31000 | 25200 | 3.14 | 2.28 | 45500 | 3.04 | 1.96 | 8.1 | 6.9
Live | 206841177 |  | 10.7 | 18.2 | 45500 | 31000 | 25200 | 3.14 | 2.28 | 45500 | 3.06 | 1.96 | 8.1
Live | 206841178 |  | 11 | 18.2 | 45500 | 31200 | 25400 | 3.22 | 2.26 | 45500 | 3.06 | 1.94 | 8.1 | 7.9
Live | 206841179 |  | 11 | 18.2 | 45500 | 31200 | 25400 | 3.22 | 2.26 | 45500 | 3.06 | 1.94 | 8.1 | 7.9
Live | 206841180 |  | 10.7 | 18.2 | 45500 | 31000 | 25200 | 3.14 | 2.28 | 45500 | 3.06 | 1.96 | 8.1
Live | 206841181 |  | 10.7 | 18 | 45500 | 31200 | 25400 | 3.14 | 2.24 | 45500 | 3.02 | 1.92 | 8.1
Live | 206841182 |  | 10.7 | 18 | 45500 | 31200 | 25400 | 3.14 | 2.24 | 45500 | 3.02 | 1.92 | 8.1
Live | 206841183 |  | 10.5 | 18.2 | 45000 | 31200 | 25400 | 3.07 | 2.24 | 45500 | 3.02 | 1.92 | 8.1 | 6.9
Live | 206841184 |  | 10.5 | 18 | 45000 | 31200 | 25400 | 3.07 | 2.24 | 45500 | 3.04 | 1.92 | 8.1 | 6.9
Live | 206841185 |  | 10.5 | 18.4 | 45000 | 31200 | 25200 | 3.07 | 2.24 | 46000 | 3.02 | 1.92 | 8.1 | 6.9
Live | 206841186 |  | 10.5 | 18 | 45000 | 31200 | 25400 | 3.07 | 2.24 | 45500 | 3.02 | 1.92 | 8.1 | 6.9
Live | 206841187 |  | 10.7 | 18.2 | 45500 | 31200 | 25400 | 3.14 | 2.24 | 45500 | 3.02 | 1.92 | 8.1 | 6.9
Live | 206841189 |  | 10.5 | 17.8 | 44000 | 30400 | 23600 | 3.08 | 2.08 | 47000 | 2.76 | 1.8 | 7.7
Live | 206841194 |  | 10.5 | 17.2 | 44500 | 30400 | 23600 | 3.08 | 2.08 | 47000 | 2.74 | 1.8 | 7.8
Live | 206841195 |  | 10.5 | 17.6 | 44500 | 30400 | 23600 | 3.08 | 2.1 | 47000 | 2.8 | 1.82 | 7.8
Live | 206841200 |  | 10.5 | 18 | 44500 | 30400 | 23600 | 3.08 | 2.08 | 47000 | 2.78 | 1.8 | 7.7
Live | 206841201 |  | 10.7 | 18 | 44500 | 30600 | 23800 | 3.14 | 2.06 | 47500 | 2.76 | 1.78 | 7.7
Live | 206841202 |  | 10.7 | 18 | 44500 | 30600 | 23800 | 3.14 | 2.06 | 47500 | 2.76 | 1.78 | 7.7
Live | 206841203 |  | 10.5 | 18 | 44500 | 30400 | 23600 | 3.08 | 2.08 | 47000 | 2.78 | 1.8 | 7.7
Live | 206841204 |  | 10.5 | 17.8 | 44500 | 30800 | 24000 | 3.08 | 2.06 | 47500 | 2.74 | 1.78 | 7.7
Live | 206841205 |  | 10.5 | 17.8 | 44500 | 30800 | 24000 | 3.08 | 2.06 | 47500 | 2.74 | 1.78 | 7.7
Live | 206841206 |  | 10.2 | 18 | 44000 | 30800 | 24000 | 2.99 | 2.06 | 47500 | 2.74 | 1.78 | 7.7 | 6.5
Live | 206841207 |  | 10.2 | 17.8 | 44000 | 30800 | 24000 | 2.99 | 2.06 | 47500 | 2.74 | 1.78 | 7.7 | 6.5
Live | 206841208 |  | 10.2 | 18.2 | 44000 | 30800 | 24000 | 2.99 | 2.04 | 47500 | 2.74 | 1.76 | 7.7 | 6.5
Live | 206841209 |  | 10.5 | 17.8 | 44500 | 30800 | 24000 | 3.08 | 2.06 | 47500 | 2.74 | 1.78 | 7.7 | 6.5
Live | 206841210 |  | 10.5 | 18 | 44500 | 30800 | 24000 | 3.08 | 2.06 | 47500 | 2.74 | 1.78 | 7.7 | 6.5
Live | 206841236 |  | 10.7 | 18 | 45000 | 30600 | 24400 | 3.13 | 2.22 | 46000 | 3.02 | 1.9 | 8.1
Live | 206841241 |  | 10.7 | 17.6 | 45500 | 30400 | 24200 | 3.14 | 2.2 | 45500 | 2.98 | 1.88 | 8.1
Live | 206841242 |  | 10.7 | 18 | 45500 | 30400 | 24200 | 3.14 | 2.24 | 45500 | 3.04 | 1.92 | 8.1
Live | 206841243 |  | 10.7 | 17.6 | 44500 | 30600 | 24400 | 3.14 | 2.2 | 46000 | 2.98 | 1.88 | 8
Live | 206841244 |  | 10.7 | 17.6 | 44500 | 30600 | 24400 | 3.14 | 2.2 | 46000 | 3 | 1.88 | 8
Live | 206841246 |  | 10.5 | 17.2 | 45500 | 30800 | 24600 | 3.08 | 2.2 | 46000 | 3 | 1.88 | 8 | 6.8
Live | 206841247 |  | 10.7 | 17.6 | 45500 | 30600 | 24400 | 3.14 | 2.22 | 46000 | 3.04 | 1.88 | 8.1 | 6.9
Live | 206841248 |  | 10.7 | 18.2 | 45500 | 30600 | 24400 | 3.14 | 2.22 | 46000 | 3.04 | 1.88 | 8
Live | 206841249 |  | 11 | 18.4 | 45500 | 30800 | 24600 | 3.22 | 2.2 | 46000 | 3 | 1.88 | 8.1 | 7.9
Live | 206841250 |  | 11 | 18.4 | 45500 | 30800 | 24600 | 3.22 | 2.2 | 46000 | 3 | 1.88 | 8.1 | 7.9
Live | 206841251 |  | 10.7 | 18.2 | 45500 | 30600 | 24400 | 3.14 | 2.22 | 46000 | 3.04 | 1.88 | 8
Live | 206841252 |  | 10.7 | 18.2 | 45500 | 30800 | 24600 | 3.14 | 2.18 | 46000 | 2.98 | 1.86 | 8
Live | 206841253 |  | 10.7 | 18.2 | 45500 | 30800 | 24600 | 3.14 | 2.18 | 46000 | 2.98 | 1.86 | 8
Live | 206841254 |  | 10.5 | 18.2 | 45500 | 30800 | 24600 | 3.08 | 2.18 | 46000 | 2.96 | 1.86 | 8 | 6.8
Live | 206841255 |  | 10.5 | 18 | 45500 | 30800 | 24600 | 3.08 | 2.18 | 46000 | 2.96 | 1.86 | 8 | 6.8
Live | 206841256 |  | 10.2 | 18.4 | 45000 | 31000 | 25000 | 2.99 | 2.18 | 46000 | 2.96 | 1.86 | 8 | 6.8
Live | 206841257 |  | 10.7 | 18 | 45500 | 30800 | 24600 | 3.14 | 2.18 | 46000 | 2.96 | 1.86 | 8 | 6.8
Live | 206841258 |  | 10.7 | 18.2 | 45500 | 30800 | 24600 | 3.14 | 2.18 | 46000 | 2.96 | 1.86 | 8 | 6.8
Live | 206841287 |  | 10.2 | 18 | 43500 | 31600 | 25200 | 2.99 | 2.18 | 47500 | 2.94 | 1.86 | 8.1
Live | 206900419 |  | 13.2 | 20.2 | 12500 | 11600 | 10800 | 3.19 | 1.9 | 15600 | 3.07 | 1.9 | 12 | 9.5
Live | 206900420 |  | 11.7 | 19.5 | 14400 | 12600 | 12100 | 3.13 | 1.95 | 16300 | 3.18 | 1.96 | 10 | 8.2
Live | 206900421 |  | 11.7 | 18 | 18800 | 19000 | 17700 | 2.9 | 2.02 | 22000 | 2.87 | 1.85 | 9.5 | 7.5
Live | 206900422 |  | 12 | 19.2 | 27800 | 24000 | 27000 | 3.39 | 2.4 |  |  | 2 | 10.5 | 8.8
Live | 206900424 |  | 13 | 20.5 | 11000 | 11000 | 10000 | 2.8 | 1.69 | 13000 | 2.78 | 1.8 | 10.3 | 7.8
Live | 206900425 |  | 12.7 | 22.3 | 13700 | 14000 | 11300 | 2.97 | 2.29 | 15300 | 3.32 | 1.89 | 10.2 | 8
Live | 206900426 |  | 12.5 | 20 | 17000 | 20000 | 16000 | 2.77 | 1.78 | 21000 | 2.56 | 1.75 | 9.5 | 7.8
Live | 206900427 |  | 13.2 | 20.2 | 12500 | 11600 | 10800 | 3.19 | 1.9 | 15600 | 3.07 | 1.9 | 12 | 9.5
Live | 206900428 |  | 11.7 | 19.5 | 14400 | 12600 | 12100 | 3.13 | 1.95 | 16300 | 3.18 | 1.96 | 10 | 8.2
Live | 206900429 |  | 11.7 | 18 | 18800 | 19000 | 17700 | 2.9 | 2.02 | 22000 | 2.87 | 1.85 | 9.5 | 7.5
Live | 206900430 |  | 12 | 19.2 | 27800 | 24000 | 27000 | 3.39 | 2.4 |  |  | 2 | 10.5 | 8.8
Live | 206900432 |  | 13 | 20.5 | 11000 | 11000 | 10000 | 2.8 | 1.69 | 13000 | 2.78 | 1.8 | 10.3 | 7.8
Live | 206900433 |  | 12.7 | 22.3 | 13700 | 14000 | 11300 | 2.97 | 2.29 | 15300 | 3.32 | 1.89 | 10.2 | 8
Live | 206900434 |  | 12.5 | 20 | 17000 | 20000 | 16000 | 2.77 | 1.78 | 21000 | 2.56 | 1.75 | 9.5 | 7.8
Live | 206903532 |  | 10.1 | 16.5 | 26000 | 18000 | 16900 | 2.64 | 2 |  |  | 2 | 9 | 6.82
Live | 206903533 |  | 10.1 | 17.5 | 52000 | 39000 | 33600 | 2.67 | 2.3 |  |  | 1.9 | 8.5 | 6.87
Live | 206903534 |  | 8.25 | 17 | 59400 | 42000 | 34000 | 2.28 | 2.1 |  |  | 1.86 | 8.5 | 6.52
Live | 206903535 |  | 10.1 | 18 | 36800 | 34520 | 26000 | 2.7 | 2.4 |  |  | 2.05 | 9.5 | 6.82
Live | 206909896 |  | 13.8 | 23 | 12304 | 9018 | 6858 | 3.57 | 2.4 |  |  | 2.07 | 9.8 | 7.6
Live | 206909901 |  | 11 | 20 | 12700 | 11400 | 10200 | 0.82 | 2.49 | 17000 | 3.09 | 2.3 | 10.5 | 8.4
Live | 206909902 |  | 12.5 | 20 | 10800 | 8500 | 6700 | 0.79 | 2.29 | 12500 | 2.98 | 2.07 | 10.5 | 7.9
Live | 206909906 |  | 13.8 | 23 | 12304 | 9018 | 6858 | 3.57 | 2.4 |  |  | 2.07 | 9.8 | 7.6
Live | 206913027 |  | 13 | 21.1 | 20000 | 23700 | 21600 | 0.92 | 2.27 |  |  | 2.01 | 11.5 | 9.3
Live | 206913028 |  | 12.5 | 22.5 | 27300 | 28700 | 25500 | 0.89 | 2.34 |  |  | 2.08 | 11.4 | 8.9
Live | 206913029 |  | 11.8 | 20 | 13100 | 10500 | 8800 | 2.84 | 2.46 | 15500 | 3.03 | 1.9 | 8.5 | 7
Live | 206913032 |  | 12.5 | 20 | 28500 | 22000 | 19000 | 3.21 | 2.11 | 33600 | 3.18 | 1.9 | 9 | 6.9
Live | 206913033 |  | 12 | 20 | 28500 | 22000 | 16000 | 3.21 | 2.11 | 33600 | 3.18 | 1.8 | 9.5 | 7.5
Live | 206913034 |  | 12 | 20 | 28500 | 22000 | 19000 | 3.21 | 2.11 | 33600 | 3.18 | 1.8 | 9 | 6.8
Live | 206918723 |  | 11.85 | 19.25 | 38000 | 25000 | 31000 | 3.47 | 2.53 |  |  | 1.95 | 9.1 | 8.35
Live | 206918724 |  | 11.85 | 19.25 | 38000 | 25000 | 31000 | 3.47 | 2.53 |  |  | 1.95 | 9.1 | 8.35
Live | 206918725 |  | 10.85 | 19 | 48000 | 30300 | 38000 | 3.18 | 2.39 |  |  | 1.95 | 9.4 | 8.4
Live | 206918726 |  | 10.85 | 19 | 48000 | 30300 | 38000 | 3.18 | 2.39 |  |  | 1.95 | 9.4 | 8.4
Live | 206918727 |  | 10.45 | 18.6 | 53000 | 36400 | 43000 | 3.06 | 2.46 |  |  | 1.95 | 9.4 | 8.35
Live | 206918728 |  | 10.45 | 18.6 | 53000 | 36400 | 43000 | 3.06 | 2.46 |  |  | 1.95 | 9.4 | 8.35
Live | 206918729 |  | 10.55 | 17.75 | 60000 | 43000 | 47000 | 3.09 | 2.54 |  |  | 1.87 | 9.65 | 8.3
Live | 206918730 |  | 10.55 | 17.75 | 60000 | 43000 | 47000 | 3.09 | 2.54 |  |  | 1.87 | 9.65 | 8.3
Live | 207028594 |  | 10.1 | 16.5 | 26000 | 18000 | 16900 | 2.64 | 2 |  |  | 2 | 9 | 6.82
Live | 207028595 |  | 10.1 | 18 | 36800 | 34520 | 26000 | 2.7 | 2.4 |  |  | 2.05 | 9.5 | 6.82
Live | 207028597 |  | 10.1 | 17.5 | 52000 | 39000 | 33600 | 2.67 | 2.3 |  |  | 1.9 | 8.5 | 6.87
Live | 207028598 |  | 8.25 | 17 | 59400 | 42000 | 34000 | 2.28 | 2.1 |  |  | 1.86 | 8.5 | 6.52
Live | 207036462 |  | 10.1 | 16.5 | 26000 | 18000 | 16900 | 2.64 | 2 | 23000 | 2.86 | 2 | 9 | 6.82
Live | 207036468 |  | 10.1 | 18 | 36800 | 34520 | 26000 | 2.7 | 2.4 | 35000 | 2.59 | 2.05 | 9.5 | 6.82
Live | 207036473 |  | 10.1 | 17.5 | 52000 | 39000 | 33600 | 2.67 | 2.3 | 47000 | 2.71 | 1.9 | 8.5 | 6.87
Live | 207036475 |  | 8.25 | 17 | 59400 | 42000 | 34000 | 2.28 | 2.1 | 57500 | 2.8 | 1.86 | 8.5 | 6.52
Live | 207036527 |  | 10.1 | 16.5 | 26000 | 18000 | 16900 | 2.64 | 2 |  |  | 2 | 9 | 6.82
Live | 207036530 |  | 10.1 | 18 | 36800 | 34520 | 26000 | 2.7 | 2.4 |  |  | 2.05 | 9.5 | 6.82
Live | 207036533 |  | 10.1 | 17.5 | 52000 | 39000 | 33600 | 2.67 | 2.3 |  |  | 1.9 | 8.5 | 6.87
Live | 207036537 |  | 8.25 | 17 | 59400 | 42000 | 34000 | 2.28 | 2.1 |  |  | 1.86 | 8.5 | 6.52
Live | 207036640 |  | 10.1 | 16.5 | 26000 | 18000 | 16900 | 2.64 | 2 |  |  | 2 | 9 | 6.82
Live | 207036642 |  | 10.1 | 18 | 36800 | 34520 | 26000 | 2.7 | 2.4 |  |  | 2.05 | 9.5 | 6.82
Live | 207036646 |  | 10.1 | 17.5 | 52000 | 39000 | 33600 | 2.67 | 2.3 |  |  | 1.9 | 8.5 | 6.87
Live | 207036648 |  | 8.25 | 17 | 59400 | 42000 | 34000 | 2.28 | 2.1 |  |  | 1.86 | 8.5 | 6.52
Live | 207131734 |  | 12 | 20 | 19000 | 15000 | 18600 | 0.86 | 2.59 | 24000 | 3.35 | 2.18 | 10.5 | 8.2
Live | 207131760 |  | 14.3 | 26.5 | 10900 | 10100 | 8500 | 1.02 | 2.21 |  |  | 2.03 | 11.5
Live | 207131762 |  | 12.5 | 23 | 13300 | 12700 | 10700 | 0.9 | 2.68 |  |  | 2.45 | 11.1
Live | 207141968 |  | 14.3 | 26.5 | 10900 | 10100 | 8500 | 1.02 | 2.21 |  |  | 2.03 | 11.5
Live | 207141969 |  | 12.5 | 23 | 13300 | 12700 | 10700 | 0.9 | 2.68 |  |  | 2.45 | 11.1
Live | 207168479 |  | 14.2 | 20.4 | 10700 | 10500 | 6800 | 3.17 | 2.04 | 13300 | 3.19 | 1.93 | 9.5 | 7.6
Live | 207168480 |  | 13.3 | 19.5 | 10700 | 10500 | 9000 | 3.17 | 2.04 | 13300 | 3.19 | 1.79 | 9.8 | 7.6
Live | 207169058 |  | 13 | 24 | 28500 | 22000 | 20000 | 3.21 | 2.11 | 33600 | 3.18 | 1.8 | 9.5 | 7.5
Live | 207178564 |  | 15.8 | 26.5 | 12402 | 10041 | 7500 | 3.75 | 2.45 | 13241 | 3.73 | 2.09 | 13.6 | 10
Live | 207178565 |  | 15 | 23.5 | 11500 | 10000 | 7100 | 3.4 | 2.38 | 11400 | 2.86 | 1.84 | 12 | 10
Live | 207192291 |  | 12 | 19.2 | 27800 | 24000 | 27000 | 3.39 | 2.4 |  |  | 2 | 10.5 | 8.8
Live | 207215956 |  | 14.7 | 24 | 11979 | 9543 | 8564 | 3.58 | 2.48 | 13071 | 3.33 | 2.22 | 11.6 | 8.8
Live | 207237535 |  | 12.85 | 20.5 | 11600 | 8640 | 8300 | 3.62 | 2.81 |  |  | 2.19 | 10 | 8.8
Live | 207237536 |  | 12.5 | 20.5 | 13500 | 9423 | 8500 | 3 | 2.4 |  |  | 2.31 | 9.5 | 7.56
Live | 207237537 |  | 12.5 | 20.5 | 21000 | 18000 | 13200 | 3.27 | 2.6 |  |  | 2.36 | 10 | 8.1
Live | 207237538 |  | 12.5 | 18.5 | 25270 | 23500 | 19000 | 3.28 | 2.2 |  |  | 2.2 | 10 | 8.2
Live | 207237539 |  | 10.65 | 18 | 36900 | 33971 | 26800 | 2.72 | 2.4 |  |  | 2.28 | 9.8 | 8
Live | 207237540 |  | 12 | 18 | 11600 | 8150 | 7100 | 3.43 | 2.49 |  |  | 2.1 | 9 | 7.98
Live | 207237541 |  | 11 | 19 | 13100 | 9082 | 8900 | 3 | 2.1 |  |  | 2.01 | 9 | 7.38
Live | 207237542 |  | 11.4 | 19 | 21000 | 17900 | 13000 | 3.11 | 2.3 |  |  | 2.01 | 9.5 | 7.66
Live | 207237543 |  | 10.45 | 18 | 24006 | 22325 | 19300 | 2.55 | 2.2 |  |  | 2 | 9.5 | 7.82
Live | 207237544 |  | 10.9 | 17.5 | 36800 | 33871 | 27400 | 2.7 | 2.3 |  |  | 2.2 | 9.5 | 7.86
Live | 207252599 |  | 10 | 15.5 | 34000 | 25000 | 21000 | 2.78 | 2.2 |  |  | 1.95 | 8.5 | 6.8
Live | 207252606 |  | 10 | 15.5 | 34000 | 25000 | 21000 | 2.78 | 2.2 |  |  | 1.95 | 8.5 | 6.8
Live | 207252609 |  | 10 | 15.5 | 34000 | 25000 | 21000 | 2.78 | 2.2 | 35400 | 2.97 | 1.95 | 8.5 | 6.8
Live | 207252616 |  | 10 | 15.5 | 34000 | 25000 | 21000 | 2.78 | 2.2 | 35400 | 2.97 | 1.95 | 8.5 | 6.8
Live | 207256440 |  | 12 | 17 | 24000 | 24000 | 22000 | 3.41 | 2.3 | 24000 | 3.4 | 1.8 | 9 | 7.4
Live | 207256441 |  | 10 | 16 | 34000 | 35000 | 28000 | 2.93 | 1.95 | 35000 | 3.1 | 1.8 | 9 | 7.4
Live | 207256442 |  | 10 | 16 | 54000 | 49000 | 41000 | 2.93 | 2.03 | 54000 | 3.1 | 1.8 | 9 | 7.4
Live | 207256443 |  | 11 | 17 | 48000 | 48000 | 39000 | 3.22 | 2.04 | 48000 | 3.4 | 1.8 | 9 | 7.4
Live | 207318103 |  | 14.7 | 25 | 10700 | 10500 | 9000 | 3.17 | 2.04 | 13300 | 3.19 | 1.79 | 9.5 | 7.1
Live | 207334301 |  | 12.5 | 19.1 | 13600 | 17600 | 15500 | 0.81 | 2.62 |  |  | 2.02 | 10.5 | 8.9
Live | 207335552 |  | 12 | 17 | 24000 | 24000 | 22000 | 3.41 | 2.3 | 24000 | 3.4 | 1.8 | 9 | 7.4
Live | 207335553 |  | 10 | 16 | 34000 | 35000 | 28000 | 2.93 | 1.95 | 35000 | 3.1 | 1.8 | 9 | 7.4
Live | 207335554 |  | 11 | 17 | 48000 | 48000 | 39000 | 3.22 | 2.04 | 48000 | 3.4 | 1.8 | 9 | 7.4
Live | 207335555 |  | 10 | 16 | 54000 | 49000 | 41000 | 2.93 | 2.03 | 54000 | 3.1 | 1.8 | 9 | 7.4
Live | 207335556 |  | 12 | 17 | 24000 | 24000 | 22000 | 3.41 | 2.3 | 24000 | 3.4 | 1.8 | 9 | 7.4
Live | 207335557 |  | 10 | 16 | 34000 | 35000 | 28000 | 2.93 | 1.95 | 35000 | 3.1 | 1.8 | 9 | 7.4
Live | 207335558 |  | 11 | 17 | 48000 | 48000 | 39000 | 3.22 | 2.04 | 48000 | 3.4 | 1.8 | 9 | 7.4
Live | 207335559 |  | 10 | 16 | 54000 | 49000 | 41000 | 2.93 | 2.03 | 54000 | 3.1 | 1.8 | 9 | 7.4
Live | 207337194 |  | 15.5 | 27.5 | 11530 | 9100 | 8050 | 3.22 | 2.26 |  |  | 2.05 | 10.5 | 7.4
Live | 207337195 |  | 15.4 | 23.5 | 15212 | 13160 | 9730 | 3.48 | 2.41 | 15090 | 3.09 | 1.95 | 9.8 | 7.9
Live | 207338206 |  | 8.5 | 19 | 36400 | 25000 | 22000 | 2.45 | 2.11 | 46500 | 2.75 | 1.8 | 9 | 7
Live | 207338207 |  | 9.4 | 19.2 | 36400 | 26000 | 22000 | 2.67 | 2.13 | 44000 | 2.9 | 2 | 8.8 | 7
Live | 207338208 |  | 8.8 | 15.8 | 36000 | 26000 | 22000 | 2.47 | 2.22 | 40000 | 3.3 | 1.91 | 8.8 | 7
Live | 207338209 |  | 9.3 | 18.9 | 49000 | 36000 | 35000 | 2.55 | 2.26 | 50000 | 2.5 | 1.85 | 10 | 7.5
Live | 207338210 |  | 9.5 | 18.5 | 50800 | 39000 | 34600 | 2.64 | 2.05 | 55000 | 2.91 | 1.98 | 9.8 | 7.5
Live | 207338211 |  | 8.5 | 15.1 | 48000 | 41000 | 34000 | 2.49 | 2.32 | 63000 | 3.08 | 1.91 | 9.3 | 7.3
Live | 207338212 |  | 8.8 | 17.6 | 37500 | 42000 | 39500 | 2.52 | 1.9 | 45700 | 2.8 | 1.81 | 10 | 8.2
Live | 207338213 |  | 9.5 | 19.4 | 39500 | 40500 | 41000 | 2.61 | 1.93 | 49000 | 3.03 | 1.83 | 10.5 | 8.5
Live | 207338214 |  | 9 | 16.5 | 40000 | 43000 | 36000 | 2.61 | 2.23 | 52000 | 3.21 | 1.98 | 11 | 8.8
Live | 207338215 |  | 8.2 | 17 | 48000 | 52000 | 49000 | 2.4 | 2.1 | 56500 | 2.96 | 1.8 | 9.8 | 7.5
Live | 207338216 |  | 8.3 | 16.8 | 48900 | 46000 | 48000 | 2.35 | 2.32 | 58000 | 2.99 | 1.98 | 10.7 | 8.5
Live | 207338217 |  | 8.2 | 14.3 | 53000 | 51000 | 46000 | 2.38 | 2.33 | 63500 | 3.05 | 2.02 | 10.3 | 8.4
Live | 207338218 |  | 12.5 | 21.5 | 26300 | 20800 | 18900 | 2.96 | 2.36 |  |  | 1.96 | 9.7 | 7.8
Live | 207338219 |  | 11 | 20.5 | 25000 | 24000 | 25800 | 2.86 | 2.17 | 27000 | 2.82 | 2 | 11.5 | 9.2
Live | 207338220 |  | 12.5 | 22.5 | 12532 | 8210 | 6400 | 3.4 | 2.41 | 12620 | 3.13 | 1.95 | 9 | 7
Live | 207338221 |  | 12.6 | 22.7 | 19810 | 14760 | 11700 | 3.38 | 2.31 | 21200 | 3.17 | 2.05 | 9.8 | 7.2
Live | 207338222 |  | 12.5 | 20.5 | 27289 | 21492 | 15655 | 3 | 2.25 | 30435 | 2.76 | 1.83 | 9.2 | 7.1
Live | 207339173 |  | 12.6 | 21.7 | 10710 | 8065 | 7000 | 3.34 | 2.17 | 10747 | 2.72 | 1.99 | 9.4 | 7.2
Live | 207339174 |  | 10.8 | 21.4 | 13350 | 9300 | 8000 | 2.56 | 2 | 13900 | 2.93 | 1.79 | 9.2 | 6.9
Live | 207339175 |  | 11 | 19.5 | 18900 | 14370 | 11700 | 3.04 | 2.49 | 20570 | 3.21 | 2.07 | 8.7 | 6.8
Live | 207339176 |  | 9.5 | 18.5 | 26183 | 19257 | 14800 | 2.56 | 2.11 | 26811 | 2.71 | 1.83 | 8.6 | 6.6
Live | 207339179 |  | 12.5 | 22.5 | 12532 | 8210 | 6400 | 3.4 | 2.41 | 12620 | 3.13 | 1.95 | 9 | 7
Live | 207339180 |  | 12.6 | 22.7 | 19810 | 14760 | 11700 | 3.38 | 2.31 | 21200 | 3.17 | 2.05 | 9.8 | 7.2
Live | 207339181 |  | 12.5 | 20.5 | 27289 | 21492 | 15655 | 3 | 2.25 | 30435 | 2.76 | 1.83 | 9.2 | 7.1
Live | 207339183 |  | 16.2 | 28.1 | 14398 | 12371 | 10600 | 3.58 | 2.04 | 15296 | 2.99 | 2 | 11.5 | 9
Live | 207339185 |  | 12.5 | 21.5 | 19127 | 19200 | 18000 | 3.11 | 1.99 | 23211 | 3.01 | 1.8 | 11.3 | 7.9
Live | 207339186 |  | 13 | 21.5 | 26934 | 24485 | 25000 | 3.29 | 1.98 | 30995 | 3.36 | 2.21 | 11.4 | 9.2
Live | 207339191 |  | 12.5 | 21.2 | 21600 | 16000 | 14000 | 3.17 | 2.23 | 24000 | 3.52 | 1.87 | 9.6 | 7.4
Live | 207339192 |  | 12 | 22 | 30000 | 22600 | 20000 | 2.75 | 2.25 | 34000 | 3.44 | 1.83 | 9.5 | 7.3
Live | 207348503 |  | 12.55 | 22 | 25360 | 22080 | 19300 | 2.95 | 2.55 | 38900 | 2.86 | 2.28 | 9.5 | 7.8
Live | 207349916 |  | 12.5 | 21 | 36000 | 30500 | 26500 | 2.93 | 2.11 |  |  | 1.81 | 9 | 7.5
Live | 207349918 |  | 13 | 20 | 25000 | 25000 | 25000 | 3.82 | 2.12 |  |  | 1.83 | 9 | 7.1
Live | 207349919 |  | 12.5 | 20 | 28400 | 28600 | 28600 | 3.67 | 2.1 |  |  | 1.8 | 9 | 6.9
Live | 207349920 |  | 12.5 | 21.5 | 39600 | 36600 | 36600 | 3.2 | 1.83 |  |  | 2.04 | 9.3 | 7.7
Live | 207350089 |  | 11.4 | 18.5 | 22000 | 19500 | 16500 | 3.22 | 1.94 |  |  | 1.76 | 8.5 | 7.35
Live | 207430429 |  | 15.8 | 26.4 | 13428 | 12235 | 11300 | 3.45 | 1.98 | 12880 | 2.9 | 1.9 | 11.6 | 8.5
Live | 207430430 |  | 13 | 22 | 20226 | 21447 | 17200 | 3.17 | 1.98 | 23068 | 3.1 | 1.89 | 10.6 | 7.9
Live | 207430431 |  | 12.5 | 22.3 | 26610 | 23737 | 23000 | 3.18 | 1.82 |  |  | 1.8 | 10.3 | 7.7
Live | 207430432 |  | 13 | 23.1 | 14231 | 12477 | 11000 | 3.34 | 2.01 | 13598 | 2.57 | 1.89 | 10.5 | 8
Live | 207436142 |  | 14 | 22.2 | 22400 | 25200 | 19900 | 4.1 | 2.18 | 22200 | 3.99 | 1.94 | 9.1 | 8.35
Live | 207436143 |  | 13.4 | 20 | 33800 | 31800 | 22600 | 3.93 | 2.2 | 35200 | 3.94 | 1.78 | 9.1 | 7.6
Live | 207436145 |  | 11 | 19.4 | 53000 | 45500 | 38500 | 3.22 | 2.1 | 59500 | 3.12 | 1.9 | 9 | 7.8
Live | 207436146 |  | 14.5 | 22.2 | 22400 | 24200 | 20400 | 4.26 | 2.1 | 21400 | 3.71 | 1.84 | 9.2 | 8.1
Live | 207436147 |  | 14.3 | 21.8 | 22200 | 24200 | 20400 | 4.2 | 2.08 | 21600 | 3.7 | 1.84 | 9.2 | 8.05
Live | 207436148 |  | 14 | 22.4 | 22200 | 24200 | 20600 | 4.09 | 2.08 | 21600 | 3.7 | 1.84 | 9.1 | 8.05
Live | 207436149 |  | 14.3 | 23 | 22200 | 24200 | 20400 | 4.2 | 2.08 | 21600 | 3.7 | 1.84 | 9.2 | 8.05
Live | 207436150 |  | 14 | 21.6 | 22200 | 24200 | 20600 | 4.09 | 2.1 | 21400 | 3.73 | 1.84 | 9.1 | 8.15
Live | 207436151 |  | 14.5 | 23 | 22400 | 24200 | 20400 | 4.26 | 2.1 | 21400 | 3.71 | 1.84 | 9.3 | 8.15
Live | 207436152 |  | 14.5 | 22 | 22400 | 24200 | 20400 | 4.26 | 2.08 | 21600 | 3.72 | 1.84 | 9.3 | 8.05
Live | 207436153 |  | 14.5 | 22 | 22400 | 24200 | 20400 | 4.26 | 2.08 | 21600 | 3.72 | 1.84 | 9.3 | 8.05
Live | 207436154 |  | 14.3 | 22.6 | 22200 | 24200 | 20400 | 4.2 | 2.08 | 21400 | 3.69 | 1.84 | 9.2 | 8.05
Live | 207436155 |  | 14.3 | 22.2 | 22200 | 24200 | 20400 | 4.2 | 2.08 | 21600 | 3.68 | 1.82 | 9.2 | 8.05
Live | 207436156 |  | 14.3 | 23 | 22200 | 24200 | 20400 | 4.2 | 2.08 | 21600 | 3.7 | 1.84 | 9.2 | 8.35
Live | 207436157 |  | 13.5 | 21.2 | 22000 | 24200 | 20600 | 3.96 | 2.14 | 21600 | 3.72 | 1.86 | 9.3 | 7.8
Live | 207436158 |  | 13.5 | 21.6 | 22000 | 24200 | 20600 | 3.96 | 2.14 | 21600 | 3.75 | 1.86 | 9.3 | 7.8
Live | 207436160 |  | 14.3 | 21.8 | 22200 | 24200 | 20400 | 4.2 | 2.16 | 21400 | 3.76 | 1.86 | 9.5 | 7.95
Live | 207436161 |  | 14.3 | 21 | 22200 | 24200 | 20400 | 4.2 | 2.16 | 21600 | 3.77 | 1.86 | 9.4 | 7.85
Live | 207436162 |  | 14.3 | 21 | 22200 | 24200 | 20400 | 4.2 | 2.16 | 21600 | 3.77 | 1.86 | 9.4 | 7.85
Live | 207436163 |  | 14 | 21.6 | 22200 | 24200 | 20600 | 4.09 | 2.16 | 21600 | 3.77 | 1.86 | 9.3 | 7.85
Live | 207436164 |  | 13.5 | 21.2 | 22000 | 24200 | 20600 | 3.96 | 2.14 | 21600 | 3.72 | 1.86 | 9.3 | 8.3
Live | 207436165 |  | 13.5 | 21.6 | 22000 | 24200 | 20600 | 3.96 | 2.14 | 21600 | 3.75 | 1.86 | 9.3 | 7.85
Live | 207436166 |  | 14.4 | 22.8 | 22200 | 25200 | 21200 | 4.22 | 2.18 | 22200 | 3.94 | 1.88 | 9.2 | 8.2
Live | 207436167 |  | 14.4 | 22.4 | 22200 | 25400 | 21200 | 4.22 | 2.18 | 22200 | 3.87 | 1.86 | 9.1 | 8.2
Live | 207436168 |  | 14.5 | 22.6 | 22800 | 23600 | 20000 | 4.26 | 2.24 | 21200 | 3.79 | 1.96 | 9.5 | 8.4
Live | 207436169 |  | 14.5 | 23.2 | 22800 | 23600 | 20000 | 4.26 | 2.24 | 21200 | 3.79 | 1.96 | 9.5 | 8.45
Live | 207436170 |  | 14.4 | 21.8 | 22600 | 23400 | 20000 | 4.22 | 2.24 | 21400 | 3.9 | 1.94 | 9.4 | 8.3
Live | 207436171 |  | 15 | 23.2 | 22800 | 23400 | 19900 | 4.4 | 2.24 | 21400 | 3.9 | 1.98 | 9.7 | 8.6
Live | 207436172 |  | 15 | 22.4 | 22800 | 23600 | 19900 | 4.4 | 2.24 | 21400 | 3.85 | 1.98 | 9.6 | 8.55
Live | 207436173 |  | 15 | 22.4 | 22800 | 23600 | 19900 | 4.4 | 2.24 | 21400 | 3.85 | 1.98 | 9.6 | 8.55
Live | 207436174 |  | 14.5 | 23 | 22800 | 23400 | 20000 | 4.26 | 2.22 | 21200 | 3.81 | 1.96 | 9.5 | 8.45
Live | 207436175 |  | 14.5 | 22.6 | 22800 | 23600 | 20000 | 4.26 | 2.24 | 21200 | 3.79 | 1.96 | 9.5 | 8.4
Live | 207436176 |  | 14.5 | 23.2 | 22800 | 23600 | 20000 | 4.26 | 2.24 | 21200 | 3.79 | 1.96 | 9.5 | 8.45
Live | 207436177 |  | 14.5 | 22.4 | 22200 | 23800 | 20200 | 4.25 | 2.18 | 21400 | 3.78 | 1.9 | 9.3 | 8.25
Live | 207436178 |  | 14.5 | 21.4 | 22200 | 23800 | 20000 | 4.25 | 2.18 | 21400 | 3.82 | 1.9 | 9.4 | 8.4
Live | 207436180 |  | 14.5 | 21.2 | 22200 | 23800 | 20200 | 4.25 | 2.18 | 21400 | 3.82 | 1.9 | 9.3 | 8.3
Live | 207436182 |  | 14.5 | 20.2 | 22200 | 23600 | 20200 | 4.25 | 2.18 | 21400 | 3.82 | 1.9 | 9.3 | 8.2
Live | 207436188 |  | 14.4 | 21.4 | 22200 | 23800 | 20200 | 4.22 | 2.18 | 21400 | 3.8 | 1.9 | 9.3 | 8.25
Live | 207436190 |  | 14.5 | 22.4 | 22200 | 23800 | 20200 | 4.25 | 2.18 | 21400 | 3.78 | 1.9 | 9.3 | 8.25
Live | 207436194 |  | 14.5 | 22.6 | 22800 | 23600 | 20000 | 4.26 | 2.24 | 21200 | 3.79 | 1.96 | 9.5 | 8.4
Live | 207436195 |  | 14.5 | 23.2 | 22800 | 23600 | 20000 | 4.26 | 2.24 | 21200 | 3.79 | 1.96 | 9.5 | 8.45
Live | 207436196 |  | 14.4 | 21.8 | 22600 | 23400 | 20000 | 4.22 | 2.24 | 21400 | 3.9 | 1.94 | 9.4 | 8.3
Live | 207436197 |  | 15 | 23.2 | 22800 | 23400 | 19900 | 4.4 | 2.24 | 21400 | 3.9 | 1.98 | 9.7 | 8.45
Live | 207436198 |  | 15 | 22.4 | 22800 | 23600 | 19900 | 4.4 | 2.24 | 21400 | 3.85 | 1.98 | 9.6 | 8.45
Live | 207436199 |  | 15 | 22.4 | 22800 | 23600 | 19900 | 4.4 | 2.24 | 21400 | 3.85 | 1.98 | 9.6 | 8.45
Live | 207436200 |  | 14.5 | 23 | 22800 | 23400 | 20000 | 4.26 | 2.22 | 21200 | 3.81 | 1.96 | 9.5 | 8.45
Live | 207436201 |  | 14.5 | 22.6 | 22800 | 23600 | 20000 | 4.26 | 2.24 | 21200 | 3.79 | 1.96 | 9.5 | 8.4
Live | 207436202 |  | 14.5 | 23.2 | 22800 | 23600 | 20000 | 4.26 | 2.24 | 21200 | 3.79 | 1.96 | 9.5 | 8.4
Live | 207436203 |  | 14.5 | 22.4 | 22200 | 23800 | 20200 | 4.25 | 2.18 | 21400 | 3.78 | 1.9 | 9.3 | 8.15
Live | 207436204 |  | 14.5 | 21.4 | 22200 | 23800 | 20000 | 4.25 | 2.18 | 21400 | 3.82 | 1.9 | 9.4 | 8.2
Live | 207436206 |  | 14.5 | 21.2 | 22200 | 23800 | 20200 | 4.25 | 2.18 | 21400 | 3.82 | 1.9 | 9.3 | 8.2
Live | 207436208 |  | 14.5 | 20.2 | 22200 | 23600 | 20200 | 4.25 | 2.18 | 21400 | 3.82 | 1.9 | 9.3 | 8.2
Live | 207436214 |  | 14.4 | 21.4 | 22200 | 23800 | 20200 | 4.22 | 2.18 | 21400 | 3.8 | 1.9 | 9.3 | 8.15
Live | 207436216 |  | 14.5 | 22.4 | 22200 | 23800 | 20200 | 4.25 | 2.18 | 21400 | 3.78 | 1.9 | 9.3 | 8.15
Live | 207436217 |  | 14.5 | 21.4 | 22200 | 23800 | 20000 | 4.25 | 2.18 | 21400 | 3.82 | 1.9 | 9.4 | 8.2
Live | 207436225 |  | 12.5 | 20.8 | 22600 | 24800 | 18600 | 3.66 | 2.16 | 21600 | 3.79 | 1.76 | 9.3 | 7.95
Live | 207436226 |  | 12.5 | 19.6 | 22600 | 24800 | 18800 | 3.66 | 2.16 | 21600 | 3.79 | 1.76 | 9.2 | 7.95
Live | 207436229 |  | 14.5 | 22.2 | 22400 | 24200 | 20400 | 4.26 | 2.1 | 21400 | 3.71 | 1.84 | 9.2 | 8.1
Live | 207436230 |  | 14.3 | 21.8 | 22200 | 24200 | 20400 | 4.2 | 2.08 | 21600 | 3.7 | 1.84 | 9.2 | 8.05
Live | 207436231 |  | 14 | 22.4 | 22200 | 24200 | 20600 | 4.09 | 2.08 | 21600 | 3.7 | 1.84 | 9.1 | 8.05
Live | 207436232 |  | 14.3 | 23 | 22200 | 24200 | 20400 | 4.2 | 2.08 | 21600 | 3.7 | 1.84 | 9.2 | 8.05
Live | 207436233 |  | 14 | 21.6 | 22200 | 24200 | 20600 | 4.09 | 2.1 | 21400 | 3.73 | 1.84 | 9.1 | 8.15
Live | 207436234 |  | 14.5 | 23 | 22400 | 24200 | 20400 | 4.26 | 2.1 | 21400 | 3.71 | 1.84 | 9.3 | 8.15
Live | 207436235 |  | 14.5 | 22 | 22400 | 24200 | 20400 | 4.26 | 2.08 | 21600 | 3.72 | 1.84 | 9.3 | 8.05
Live | 207436236 |  | 14.5 | 22 | 22400 | 24200 | 20400 | 4.26 | 2.08 | 21600 | 3.72 | 1.84 | 9.3 | 8.05
Live | 207436237 |  | 14.3 | 22.6 | 22200 | 24200 | 20400 | 4.2 | 2.08 | 21400 | 3.69 | 1.84 | 9.2 | 8.05
Live | 207436238 |  | 14.3 | 22.2 | 22200 | 24200 | 20400 | 4.2 | 2.08 | 21600 | 3.68 | 1.82 | 9.2 | 8.05
Live | 207436239 |  | 14.3 | 23 | 22200 | 24200 | 20400 | 4.2 | 2.08 | 21600 | 3.7 | 1.84 | 9.2 | 8.35
Live | 207436240 |  | 13.5 | 21.2 | 22000 | 24200 | 20600 | 3.96 | 2.14 | 21600 | 3.72 | 1.86 | 9.3 | 7.8
Live | 207436241 |  | 13.5 | 21.6 | 22000 | 24200 | 20600 | 3.96 | 2.14 | 21600 | 3.75 | 1.86 | 9.3 | 8.35
Live | 207436243 |  | 14.3 | 21.8 | 22200 | 24200 | 20400 | 4.2 | 2.16 | 21400 | 3.76 | 1.86 | 9.5 | 7.95
Live | 207436244 |  | 14.3 | 21 | 22200 | 24200 | 20400 | 4.2 | 2.16 | 21600 | 3.77 | 1.86 | 9.4 | 7.85
Live | 207436245 |  | 14.3 | 21 | 22200 | 24200 | 20400 | 4.2 | 2.16 | 21600 | 3.77 | 1.86 | 9.4 | 7.85
Live | 207436246 |  | 14 | 21.6 | 22200 | 24200 | 20600 | 4.09 | 2.16 | 21600 | 3.77 | 1.86 | 9.3 | 7.85
Live | 207436247 |  | 13.5 | 21.2 | 22000 | 24200 | 20600 | 3.96 | 2.14 | 21600 | 3.72 | 1.86 | 9.3 | 8.3
Live | 207436248 |  | 13.5 | 21.6 | 22000 | 24200 | 20600 | 3.96 | 2.14 | 21600 | 3.75 | 1.86 | 9.3 | 7.85
Live | 207436255 |  | 13.4 | 22.2 | 33400 | 33200 | 26600 | 3.93 | 1.94 | 35400 | 3.44 | 1.76 | 8.6 | 7.45
Live | 207436256 |  | 13.4 | 21.8 | 33400 | 33400 | 26600 | 3.93 | 1.94 | 35600 | 3.44 | 1.76 | 8.6 | 7.45
Live | 207436257 |  | 13.4 | 21.8 | 33400 | 33400 | 26600 | 3.93 | 1.94 | 35600 | 3.44 | 1.76 | 8.6 | 7.45
Live | 207436261 |  | 12.5 | 21.4 | 33800 | 33400 | 27800 | 3.67 | 1.94 | 35800 | 3.38 | 1.8 | 8.8 | 7.6
Live | 207436262 |  | 13 | 21.6 | 33800 | 33400 | 27800 | 3.81 | 1.94 | 35800 | 3.38 | 1.8 | 8.8 | 7.6
Live | 207436263 |  | 13 | 21.4 | 34000 | 33000 | 27600 | 3.8 | 1.98 | 35400 | 3.5 | 1.8 | 8.8 | 7.6
Live | 207436264 |  | 13.4 | 22.2 | 34000 | 33200 | 27600 | 3.92 | 1.98 | 35600 | 3.48 | 1.82 | 8.8 | 7.65
Live | 207436265 |  | 13.4 | 21.8 | 34000 | 33200 | 27400 | 3.92 | 1.96 | 35600 | 3.45 | 1.82 | 8.8 | 7.65
Live | 207436266 |  | 13.4 | 21.8 | 34000 | 33200 | 27400 | 3.92 | 1.96 | 35600 | 3.45 | 1.82 | 8.8 | 7.65
Live | 207436267 |  | 13 | 21.6 | 33800 | 33400 | 27800 | 3.81 | 1.96 | 35800 | 3.42 | 1.8 | 8.8 | 7.6
Live | 207436268 |  | 13 | 21.4 | 33800 | 33400 | 27800 | 3.81 | 1.96 | 35800 | 3.4 | 1.8 | 8.8 | 7.6
Live | 207436269 |  | 13 | 21.6 | 33800 | 33400 | 27800 | 3.81 | 1.94 | 35800 | 3.38 | 1.8 | 8.8 | 7.6
Live | 207436270 |  | 13.4 | 22 | 34000 | 33200 | 27600 | 3.92 | 1.96 | 35600 | 3.45 | 1.82 | 8.8 | 7.65
Live | 207436271 |  | 13.4 | 22 | 34000 | 33200 | 27400 | 3.92 | 1.98 | 35600 | 3.5 | 1.82 | 8.8 | 7.65
Live | 207436272 |  | 13.5 | 20.8 | 34000 | 33200 | 27400 | 3.95 | 1.98 | 35600 | 3.5 | 1.82 | 8.8 | 7.6
Live | 207436273 |  | 13.4 | 21.8 | 34000 | 33000 | 27600 | 3.92 | 1.96 | 35400 | 3.48 | 1.82 | 8.8 | 7.65
Live | 207436274 |  | 13.5 | 21.2 | 34000 | 33200 | 27400 | 3.95 | 1.98 | 35600 | 3.5 | 1.82 | 8.8 | 7.65
Live | 207436275 |  | 13.5 | 21.4 | 34000 | 33000 | 27400 | 3.95 | 2 | 35400 | 3.54 | 1.82 | 8.8 | 7.65
Live | 207436276 |  | 13.5 | 21.4 | 34000 | 33000 | 27400 | 3.95 | 1.98 | 35400 | 3.5 | 1.84 | 8.8 | 7.65
Live | 207436277 |  | 13.5 | 21.4 | 34000 | 33000 | 27400 | 3.95 | 1.98 | 35400 | 3.5 | 1.84 | 8.8 | 7.65
Live | 207436278 |  | 13.5 | 21 | 34000 | 32800 | 27400 | 3.95 | 1.98 | 35200 | 3.55 | 1.82 | 8.8 | 7.65
Live | 207436279 |  | 13.5 | 21 | 34000 | 33000 | 27400 | 3.95 | 1.98 | 35400 | 3.5 | 1.84 | 8.8 | 7.65
Live | 207436280 |  | 13.5 | 21 | 34000 | 33000 | 27400 | 3.95 | 1.98 | 35400 | 3.5 | 1.84 | 8.8 | 7.65
Live | 207436281 |  | 13.4 | 22 | 34000 | 33000 | 27400 | 3.92 | 1.98 | 35400 | 3.48 | 1.82 | 8.8 | 7.65
Live | 207436282 |  | 13.4 | 20.8 | 34000 | 33200 | 27400 | 3.92 | 1.98 | 35600 | 3.5 | 1.82 | 8.8 | 7.65
Live | 207436283 |  | 13.4 | 22 | 34000 | 33200 | 27600 | 3.92 | 1.96 | 35600 | 3.45 | 1.82 | 8.8 | 7.65
Live | 207436284 |  | 13.4 | 22 | 34000 | 33200 | 27400 | 3.92 | 1.98 | 35600 | 3.5 | 1.82 | 8.8 | 7.65
Live | 207436285 |  | 13.5 | 20.8 | 34000 | 33200 | 27400 | 3.95 | 1.98 | 35600 | 3.5 | 1.82 | 8.8 | 7.6
Live | 207436286 |  | 13.5 | 21.2 | 34000 | 33200 | 27400 | 3.95 | 1.98 | 35600 | 3.5 | 1.82 | 8.8 | 7.65
Live | 207436287 |  | 13.3 | 22.2 | 33600 | 30800 | 26800 | 3.89 | 1.96 | 34400 | 3.48 | 1.8 | 8.7 | 7.6
Live | 207436288 |  | 13.3 | 22.2 | 33600 | 30600 | 26800 | 3.89 | 1.94 | 34400 | 3.5 | 1.82 | 8.7 | 7.6
Live | 207436289 |  | 13.3 | 21 | 33600 | 30600 | 26600 | 3.89 | 1.96 | 34400 | 3.53 | 1.8 | 8.6 | 7.6
Live | 207436290 |  | 13.3 | 22 | 33600 | 30600 | 26800 | 3.89 | 1.96 | 34400 | 3.53 | 1.82 | 8.7 | 7.6
Live | 207436291 |  | 13.5 | 21.4 | 33800 | 30600 | 26600 | 3.96 | 1.96 | 34400 | 3.5 | 1.82 | 8.6 | 7.6
Live | 207436292 |  | 13.5 | 21.6 | 33800 | 30400 | 26600 | 3.96 | 1.96 | 34200 | 3.58 | 1.82 | 8.7 | 7.6
Live | 207436293 |  | 13.5 | 21.6 | 33800 | 30600 | 26600 | 3.96 | 1.96 | 34200 | 3.52 | 1.82 | 8.7 | 7.6
Live | 207436294 |  | 13.5 | 21.6 | 33800 | 30600 | 26600 | 3.96 | 1.96 | 34200 | 3.52 | 1.82 | 8.7 | 7.6
Live | 207436295 |  | 13.5 | 21.2 | 33800 | 30400 | 26600 | 3.96 | 1.98 | 34000 | 3.56 | 1.8 | 8.6 | 7.6
Live | 207436297 |  | 13.5 | 21.2 | 33800 | 30600 | 26600 | 3.96 | 1.96 | 34200 | 3.52 | 1.82 | 8.6 | 7.6
Live | 207436300 |  | 13.5 | 21.2 | 33800 | 30600 | 26600 | 3.96 | 1.96 | 34200 | 3.52 | 1.82 | 8.6 | 7.6
Live | 207436302 |  | 13.3 | 22.2 | 33600 | 30600 | 26600 | 3.89 | 1.96 | 34200 | 3.5 | 1.8 | 8.7 | 7.6
Live | 207436305 |  | 13.3 | 21 | 33600 | 30600 | 26600 | 3.89 | 1.96 | 34400 | 3.5 | 1.8 | 8.6 | 7.6
Live | 207436308 |  | 13.3 | 22.2 | 33600 | 30800 | 26800 | 3.89 | 1.96 | 34400 | 3.48 | 1.8 | 8.7 | 7.6
Live | 207436314 |  | 13.3 | 22.2 | 33600 | 30600 | 26800 | 3.89 | 1.94 | 34400 | 3.5 | 1.82 | 8.7 | 7.6
Live | 207436326 |  | 13.3 | 21 | 33600 | 30600 | 26600 | 3.89 | 1.96 | 34400 | 3.53 | 1.8 | 8.6 | 7.55
Live | 207436327 |  | 13.5 | 21.6 | 33800 | 30600 | 26600 | 3.96 | 1.96 | 34400 | 3.5 | 1.82 | 8.7 | 7.6
Live | 207436328 |  | 13.4 | 22 | 33400 | 34000 | 26600 | 3.93 | 2.06 | 36000 | 3.68 | 1.92 | 9.1 | 7.85
Live | 207436329 |  | 12.5 | 21.2 | 34400 | 30800 | 26400 | 3.67 | 2.02 | 34600 | 3.55 | 1.8 | 8.8 | 7.65
Live | 207436330 |  | 13 | 21.4 | 34600 | 30800 | 26400 | 3.81 | 2.04 | 34400 | 3.54 | 1.82 | 8.8 | 7.65
Live | 207436331 |  | 13.3 | 21 | 34600 | 30400 | 26200 | 3.9 | 2.06 | 34200 | 3.66 | 1.82 | 8.8 | 7.65
Live | 207436332 |  | 13.5 | 22 | 34800 | 30400 | 26200 | 3.95 | 2.06 | 34200 | 3.62 | 1.84 | 8.8 | 7.7
Live | 207436333 |  | 13.5 | 21.4 | 34800 | 30600 | 26200 | 3.95 | 2.06 | 34200 | 3.61 | 1.84 | 8.8 | 7.7
Live | 207436334 |  | 13.5 | 21.4 | 34800 | 30600 | 26200 | 3.95 | 2.06 | 34200 | 3.61 | 1.84 | 8.8 | 7.7
Live | 207436335 |  | 13 | 21.4 | 34600 | 30600 | 26400 | 3.81 | 2.04 | 34400 | 3.56 | 1.82 | 8.8 | 7.65
Live | 207436336 |  | 13 | 21 | 34600 | 30600 | 26400 | 3.81 | 2.02 | 34400 | 3.54 | 1.82 | 8.8 | 7.65
Live | 207436337 |  | 13 | 21.4 | 34600 | 30800 | 26400 | 3.81 | 2.04 | 34400 | 3.54 | 1.82 | 8.8 | 7.65
Live | 207436355 |  | 13 | 21.6 | 33600 | 31400 | 26200 | 3.82 | 1.98 | 34800 | 3.5 | 1.82 | 8.8 | 7.65
Live | 207436356 |  | 13.3 | 21.8 | 33800 | 31400 | 26200 | 3.9 | 2 | 34600 | 3.5 | 1.82 | 8.8 | 7.65
Live | 207436357 |  | 13.4 | 21.4 | 33800 | 31000 | 26000 | 3.93 | 2.02 | 34400 | 3.63 | 1.84 | 8.8 | 7.65
Live | 207436358 |  | 13.5 | 22.2 | 34000 | 31000 | 26000 | 3.95 | 2.02 | 34400 | 3.58 | 1.84 | 8.8 | 7.65
Live | 207436359 |  | 13.5 | 22 | 34000 | 31200 | 25800 | 3.95 | 2.02 | 34400 | 3.56 | 1.84 | 8.8 | 7.65
Live | 207436360 |  | 13.5 | 22 | 34000 | 31200 | 25800 | 3.95 | 2.02 | 34400 | 3.56 | 1.84 | 8.8 | 7.65
Live | 207436361 |  | 13.4 | 21.8 | 33800 | 31200 | 26200 | 3.93 | 2 | 34600 | 3.52 | 1.84 | 8.8 | 7.65
Live | 207436362 |  | 13.3 | 21.4 | 33800 | 31400 | 26200 | 3.9 | 2 | 34600 | 3.5 | 1.82 | 8.8 | 7.65
Live | 207436363 |  | 13.3 | 21.8 | 33800 | 31400 | 26200 | 3.9 | 2 | 34600 | 3.5 | 1.82 | 8.8 | 7.65
Live | 207436368 |  | 13.5 | 21.2 | 34000 | 30400 | 26000 | 3.95 | 1.92 | 33800 | 3.46 | 1.76 | 8.5 | 7.4
Live | 207436370 |  | 13.5 | 21.4 | 34200 | 30200 | 26000 | 3.96 | 1.92 | 33800 | 3.5 | 1.76 | 8.5 | 7.45
Live | 207436371 |  | 13.5 | 21.4 | 34200 | 30200 | 26000 | 3.96 | 1.92 | 33800 | 3.5 | 1.76 | 8.5 | 7.45
Live | 207436372 |  | 13.5 | 21 | 34000 | 30000 | 26000 | 3.95 | 1.94 | 33600 | 3.54 | 1.76 | 8.5 | 7.4
Live | 207436380 |  | 13.5 | 21.2 | 34000 | 30400 | 26000 | 3.95 | 1.92 | 33800 | 3.46 | 1.76 | 8.5 | 7.45
Live | 207436381 |  | 12.5 | 21.2 | 34400 | 30800 | 26400 | 3.67 | 2.02 | 34600 | 3.55 | 1.8 | 8.8 | 7.65
Live | 207436382 |  | 13 | 21.4 | 34600 | 30800 | 26400 | 3.81 | 2.04 | 34400 | 3.54 | 1.82 | 8.8 | 7.65
Live | 207436383 |  | 13.3 | 21 | 34600 | 30400 | 26200 | 3.9 | 2.06 | 34200 | 3.66 | 1.82 | 8.8 | 7.65
Live | 207436384 |  | 13.5 | 22 | 34800 | 30400 | 26200 | 3.95 | 2.06 | 34200 | 3.62 | 1.84 | 8.8 | 7.7
Live | 207436385 |  | 13.5 | 21.4 | 34800 | 30600 | 26200 | 3.95 | 2.06 | 34200 | 3.61 | 1.84 | 8.8 | 7.7
Live | 207436386 |  | 13.5 | 21.4 | 34800 | 30600 | 26200 | 3.95 | 2.06 | 34200 | 3.61 | 1.84 | 8.8 | 7.7
Live | 207436387 |  | 13 | 21.4 | 34600 | 30600 | 26400 | 3.81 | 2.04 | 34400 | 3.56 | 1.82 | 8.8 | 7.65
Live | 207436388 |  | 13 | 21 | 34600 | 30600 | 26400 | 3.81 | 2.02 | 34400 | 3.54 | 1.82 | 8.8 | 7.65
Live | 207436389 |  | 13 | 21.4 | 34600 | 30800 | 26400 | 3.81 | 2.04 | 34400 | 3.54 | 1.82 | 8.8 | 7.65
Live | 207436407 |  | 13 | 21.6 | 33600 | 31400 | 26200 | 3.82 | 1.98 | 34800 | 3.5 | 1.82 | 8.8 | 7.65
Live | 207436408 |  | 13.3 | 21.8 | 33800 | 31400 | 26200 | 3.9 | 2 | 34600 | 3.5 | 1.82 | 8.8 | 7.65
Live | 207436409 |  | 13.4 | 21.4 | 33800 | 31000 | 26000 | 3.93 | 2.02 | 34400 | 3.63 | 1.84 | 8.8 | 7.65
Live | 207436410 |  | 13.5 | 22.2 | 34000 | 31000 | 26000 | 3.95 | 2.02 | 34400 | 3.58 | 1.84 | 8.8 | 7.65
Live | 207436411 |  | 13.5 | 22 | 34000 | 31200 | 25800 | 3.95 | 2.02 | 34400 | 3.56 | 1.84 | 8.8 | 7.65
Live | 207436412 |  | 13.5 | 22 | 34000 | 31200 | 25800 | 3.95 | 2.02 | 34400 | 3.56 | 1.84 | 8.8 | 7.65
Live | 207436413 |  | 13.4 | 21.8 | 33800 | 31200 | 26200 | 3.93 | 2 | 34600 | 3.52 | 1.84 | 8.8 | 7.65
Live | 207436414 |  | 13.3 | 21.4 | 33800 | 31400 | 26200 | 3.9 | 2 | 34600 | 3.5 | 1.82 | 8.8 | 7.65
Live | 207436415 |  | 13.3 | 21.8 | 33800 | 31400 | 26200 | 3.9 | 2 | 34600 | 3.5 | 1.82 | 8.8 | 7.65
Live | 207436420 |  | 13.5 | 21.2 | 34000 | 30400 | 26000 | 3.95 | 1.92 | 33800 | 3.46 | 1.76 | 8.5 | 7.4
Live | 207436422 |  | 13.5 | 21.4 | 34200 | 30200 | 26000 | 3.96 | 1.92 | 33800 | 3.5 | 1.76 | 8.5 | 7.45
Live | 207436423 |  | 13.5 | 21.4 | 34200 | 30200 | 26000 | 3.96 | 1.92 | 33800 | 3.5 | 1.76 | 8.5 | 7.45
Live | 207436424 |  | 13.5 | 21 | 34000 | 30000 | 26000 | 3.95 | 1.94 | 33600 | 3.54 | 1.76 | 8.5 | 7.4
Live | 207436432 |  | 13.5 | 21.2 | 34000 | 30400 | 26000 | 3.95 | 1.92 | 33800 | 3.46 | 1.76 | 8.5 | 7.45
Live | 207436433 |  | 12.5 | 21.2 | 33200 | 34200 | 30000 | 3.66 | 1.9 | 36000 | 3.4 | 1.76 | 8.7 | 7.6
Live | 207436434 |  | 12.5 | 20.6 | 33200 | 34200 | 30000 | 3.66 | 1.9 | 36000 | 3.38 | 1.76 | 8.6 | 7.55
Live | 207436435 |  | 12.5 | 21 | 33200 | 34200 | 30000 | 3.66 | 1.92 | 36000 | 3.44 | 1.76 | 8.7 | 7.6
Live | 207436436 |  | 13 | 21.2 | 33400 | 34000 | 29800 | 3.81 | 1.92 | 36000 | 3.48 | 1.78 | 8.7 | 7.6
Live | 207436437 |  | 12.5 | 21.2 | 33400 | 34200 | 29800 | 3.67 | 1.92 | 36000 | 3.43 | 1.76 | 8.7 | 7.6
Live | 207436438 |  | 13 | 20.2 | 33400 | 34000 | 29800 | 3.81 | 1.92 | 36000 | 3.48 | 1.76 | 8.7 | 7.6
Live | 207436439 |  | 13 | 20.2 | 33400 | 34000 | 29800 | 3.81 | 1.92 | 36000 | 3.51 | 1.76 | 8.7 | 7.6
Live | 207436440 |  | 13 | 20 | 33400 | 34000 | 29200 | 3.81 | 1.92 | 36000 | 3.51 | 1.76 | 8.6 | 7.5
Live | 207436441 |  | 13 | 20.4 | 33400 | 34000 | 29200 | 3.81 | 1.94 | 36000 | 3.52 | 1.76 | 8.7 | 7.55
Live | 207436442 |  | 13.4 | 20.6 | 33600 | 33800 | 29200 | 3.92 | 1.92 | 36000 | 3.52 | 1.76 | 8.7 | 7.55
Live | 207436443 |  | 13 | 21.4 | 33400 | 34000 | 29400 | 3.81 | 1.92 | 36000 | 3.46 | 1.76 | 8.7 | 7.6
Live | 207436444 |  | 12.5 | 21.2 | 33400 | 34000 | 29800 | 3.67 | 1.92 | 36000 | 3.48 | 1.76 | 8.7 | 7.6
Live | 207436445 |  | 13 | 20.2 | 33400 | 34000 | 29800 | 3.81 | 1.92 | 36000 | 3.48 | 1.76 | 8.7 | 7.6
Live | 207436446 |  | 13 | 20.2 | 33400 | 34000 | 29800 | 3.81 | 1.92 | 36000 | 3.51 | 1.76 | 8.7 | 7.6
Live | 207436462 |  | 13.4 | 22.2 | 33400 | 33200 | 26600 | 3.93 | 1.94 | 35400 | 3.44 | 1.76 | 8.6 | 7.45
Live | 207436463 |  | 13.4 | 21.8 | 33400 | 33400 | 26600 | 3.93 | 1.94 | 35600 | 3.44 | 1.76 | 8.6 | 7.45
Live | 207436464 |  | 13.4 | 21.8 | 33400 | 33400 | 26600 | 3.93 | 1.94 | 35600 | 3.44 | 1.76 | 8.6 | 7.45
Live | 207436468 |  | 12.5 | 21.4 | 33800 | 33400 | 27800 | 3.67 | 1.94 | 35800 | 3.38 | 1.8 | 8.8 | 7.6
Live | 207436469 |  | 13 | 21.6 | 33800 | 33400 | 27800 | 3.81 | 1.94 | 35800 | 3.38 | 1.8 | 8.8 | 7.6
Live | 207436470 |  | 13 | 21.4 | 34000 | 33000 | 27600 | 3.8 | 1.98 | 35400 | 3.5 | 1.8 | 8.8 | 7.6
Live | 207436471 |  | 13.4 | 22.2 | 34000 | 33200 | 27600 | 3.92 | 1.98 | 35600 | 3.48 | 1.82 | 8.8 | 7.65
Live | 207436472 |  | 13.4 | 21.8 | 34000 | 33200 | 27400 | 3.92 | 1.96 | 35600 | 3.45 | 1.82 | 8.8 | 7.65
Live | 207436473 |  | 13.4 | 21.8 | 34000 | 33200 | 27400 | 3.92 | 1.96 | 35600 | 3.45 | 1.82 | 8.8 | 7.65
Live | 207436474 |  | 13 | 21.6 | 33800 | 33400 | 27800 | 3.81 | 1.96 | 35800 | 3.42 | 1.8 | 8.8 | 7.6
Live | 207436475 |  | 13 | 21.4 | 33800 | 33400 | 27800 | 3.81 | 1.96 | 35800 | 3.4 | 1.8 | 8.8 | 7.6
Live | 207436476 |  | 13 | 21.6 | 33800 | 33400 | 27800 | 3.81 | 1.94 | 35800 | 3.38 | 1.8 | 8.8 | 7.6
Live | 207436477 |  | 13.4 | 22 | 34000 | 33200 | 27600 | 3.92 | 1.96 | 35600 | 3.45 | 1.82 | 8.8 | 7.65
Live | 207436478 |  | 13.4 | 22 | 34000 | 33200 | 27400 | 3.92 | 1.98 | 35600 | 3.5 | 1.82 | 8.8 | 7.65
Live | 207436479 |  | 13.5 | 20.8 | 34000 | 33200 | 27400 | 3.95 | 1.98 | 35600 | 3.5 | 1.82 | 8.8 | 7.6
Live | 207436480 |  | 13.4 | 21.8 | 34000 | 33000 | 27600 | 3.92 | 1.96 | 35400 | 3.48 | 1.82 | 8.8 | 7.65
Live | 207436481 |  | 13.5 | 21.2 | 34000 | 33200 | 27400 | 3.95 | 1.98 | 35600 | 3.5 | 1.82 | 8.8 | 7.65
Live | 207436482 |  | 13.5 | 21.4 | 34000 | 33000 | 27400 | 3.95 | 2 | 35400 | 3.54 | 1.82 | 8.8 | 7.65
Live | 207436483 |  | 13.5 | 21.4 | 34000 | 33000 | 27400 | 3.95 | 1.98 | 35400 | 3.5 | 1.84 | 8.8 | 7.65
Live | 207436484 |  | 13.5 | 21.4 | 34000 | 33000 | 27400 | 3.95 | 1.98 | 35400 | 3.5 | 1.84 | 8.8 | 7.65
Live | 207436485 |  | 13.5 | 21 | 34000 | 32800 | 27400 | 3.95 | 1.98 | 35200 | 3.55 | 1.82 | 8.8 | 7.65
Live | 207436486 |  | 13.5 | 21 | 34000 | 33000 | 27400 | 3.95 | 1.98 | 35400 | 3.5 | 1.84 | 8.8 | 7.65
Live | 207436487 |  | 13.5 | 21 | 34000 | 33000 | 27400 | 3.95 | 1.98 | 35400 | 3.5 | 1.84 | 8.8 | 7.65
Live | 207436488 |  | 13.4 | 22 | 34000 | 33000 | 27400 | 3.92 | 1.98 | 35400 | 3.48 | 1.82 | 8.8 | 7.65
Live | 207436489 |  | 13.4 | 20.8 | 34000 | 33200 | 27400 | 3.92 | 1.98 | 35600 | 3.5 | 1.82 | 8.8 | 7.65
Live | 207436490 |  | 13.4 | 22 | 34000 | 33200 | 27600 | 3.92 | 1.96 | 35600 | 3.45 | 1.82 | 8.8 | 7.65
Live | 207436491 |  | 13.4 | 22 | 34000 | 33200 | 27400 | 3.92 | 1.98 | 35600 | 3.5 | 1.82 | 8.8 | 7.65
Live | 207436492 |  | 13.5 | 20.8 | 34000 | 33200 | 27400 | 3.95 | 1.98 | 35600 | 3.5 | 1.82 | 8.8 | 7.6
Live | 207436493 |  | 13.5 | 21.2 | 34000 | 33200 | 27400 | 3.95 | 1.98 | 35600 | 3.5 | 1.82 | 8.8 | 7.65
Live | 207436494 |  | 13.3 | 22.2 | 33600 | 30800 | 26800 | 3.89 | 1.96 | 34400 | 3.48 | 1.8 | 8.7 | 7.6
Live | 207436495 |  | 13.3 | 22.2 | 33600 | 30600 | 26800 | 3.89 | 1.94 | 34400 | 3.5 | 1.82 | 8.7 | 7.6
Live | 207436496 |  | 13.3 | 21 | 33600 | 30600 | 26600 | 3.89 | 1.96 | 34400 | 3.53 | 1.8 | 8.6 | 7.6
Live | 207436497 |  | 13.3 | 22 | 33600 | 30600 | 26800 | 3.89 | 1.96 | 34400 | 3.53 | 1.82 | 8.7 | 7.6
Live | 207436498 |  | 13.5 | 21.4 | 33800 | 30600 | 26600 | 3.96 | 1.96 | 34400 | 3.5 | 1.82 | 8.6 | 7.6
Live | 207436499 |  | 13.5 | 21.6 | 33800 | 30400 | 26600 | 3.96 | 1.96 | 34200 | 3.58 | 1.82 | 8.7 | 7.6
Live | 207436500 |  | 13.5 | 21.6 | 33800 | 30600 | 26600 | 3.96 | 1.96 | 34200 | 3.52 | 1.82 | 8.7 | 7.6
Live | 207436501 |  | 13.5 | 21.6 | 33800 | 30600 | 26600 | 3.96 | 1.96 | 34200 | 3.52 | 1.82 | 8.7 | 7.6
Live | 207436502 |  | 13.5 | 21.2 | 33800 | 30400 | 26600 | 3.96 | 1.98 | 34000 | 3.56 | 1.8 | 8.6 | 7.6
Live | 207436503 |  | 13.5 | 21.2 | 33800 | 30600 | 26600 | 3.96 | 1.96 | 34200 | 3.52 | 1.82 | 8.6 | 7.6
Live | 207436504 |  | 13.5 | 21.2 | 33800 | 30600 | 26600 | 3.96 | 1.96 | 34200 | 3.52 | 1.82 | 8.6 | 7.6
Live | 207436505 |  | 13.3 | 22.2 | 33600 | 30600 | 26600 | 3.89 | 1.96 | 34200 | 3.5 | 1.8 | 8.7 | 7.6
Live | 207436506 |  | 13.3 | 21 | 33600 | 30600 | 26600 | 3.89 | 1.96 | 34400 | 3.5 | 1.8 | 8.6 | 7.6
Live | 207436507 |  | 13.3 | 22.2 | 33600 | 30800 | 26800 | 3.89 | 1.96 | 34400 | 3.48 | 1.8 | 8.7 | 7.6
Live | 207436508 |  | 13.3 | 22.2 | 33600 | 30600 | 26800 | 3.89 | 1.94 | 34400 | 3.5 | 1.82 | 8.7 | 7.6
Live | 207436509 |  | 13.3 | 21 | 33600 | 30600 | 26600 | 3.89 | 1.96 | 34400 | 3.53 | 1.8 | 8.6 | 7.55
Live | 207436510 |  | 13.5 | 21.6 | 33800 | 30600 | 26600 | 3.96 | 1.96 | 34400 | 3.5 | 1.82 | 8.7 | 7.6
Live | 207436616 |  | 10.7 | 19.4 | 53000 | 43500 | 38000 | 3.14 | 1.84 | 57500 | 2.74 | 1.76 | 8.4 | 7.4
Live | 207436617 |  | 10.7 | 19.6 | 53000 | 43500 | 37800 | 3.14 | 1.84 | 57500 | 2.76 | 1.78 | 8.4 | 7.4
Live | 207436618 |  | 10.7 | 19.6 | 53000 | 43000 | 37800 | 3.14 | 1.86 | 57000 | 2.8 | 1.78 | 8.4 | 7.4
Live | 207436619 |  | 11 | 19.6 | 53500 | 43500 | 37600 | 3.23 | 1.86 | 57000 | 2.78 | 1.78 | 8.4 | 7.4
Live | 207436620 |  | 11 | 19.6 | 53500 | 43500 | 37600 | 3.23 | 1.86 | 57000 | 2.78 | 1.78 | 8.4 | 7.4
Live | 207436621 |  | 10.7 | 19.6 | 53000 | 43000 | 37800 | 3.14 | 1.86 | 57000 | 2.82 | 1.78 | 8.4 | 7.4
Live | 207436622 |  | 11 | 19.6 | 53500 | 43500 | 37800 | 3.23 | 1.84 | 57000 | 2.76 | 1.8 | 8.4 | 7.4
Live | 207436623 |  | 11 | 19.6 | 53500 | 43500 | 37800 | 3.23 | 1.84 | 57000 | 2.76 | 1.8 | 8.4 | 7.4
Live | 207436624 |  | 10.7 | 19.4 | 53000 | 43500 | 38000 | 3.14 | 1.84 | 57500 | 2.78 | 1.76 | 8.4 | 7.4
Live | 207436625 |  | 10.7 | 19.4 | 53000 | 43500 | 38000 | 3.14 | 1.84 | 57500 | 2.74 | 1.78 | 8.4 | 7.4
Live | 207436626 |  | 10.7 | 19.6 | 53000 | 43500 | 38000 | 3.14 | 1.84 | 57500 | 2.76 | 1.78 | 8.4 | 7.4
Live | 207436627 |  | 11.2 | 20 | 55000 | 45000 | 38000 | 3.28 | 2 | 58500 | 2.94 | 1.84 | 8.7 | 7.6
Live | 207436628 |  | 11.2 | 20.2 | 55000 | 44500 | 38000 | 3.28 | 1.98 | 58500 | 2.96 | 1.86 | 8.7 | 7.6
Live | 207436629 |  | 11.2 | 20.4 | 55000 | 44000 | 38000 | 3.28 | 2.02 | 58000 | 3.02 | 1.86 | 8.7 | 7.6
Live | 207436630 |  | 11.5 | 20.4 | 55500 | 44500 | 37800 | 3.37 | 2 | 58500 | 3 | 1.88 | 8.7 | 7.6
Live | 207436631 |  | 11.5 | 20.4 | 55500 | 44500 | 37800 | 3.37 | 2 | 58500 | 3 | 1.88 | 8.7 | 7.6
Live | 207436632 |  | 11.2 | 20.2 | 55000 | 44000 | 37800 | 3.28 | 2.02 | 58000 | 3.02 | 1.86 | 8.7 | 7.6
Live | 207436633 |  | 11.5 | 20.2 | 55500 | 44500 | 37800 | 3.37 | 1.98 | 58500 | 2.96 | 1.88 | 8.7 | 7.6
Live | 207436634 |  | 11.5 | 20.2 | 55500 | 44500 | 37800 | 3.37 | 1.98 | 58500 | 2.96 | 1.88 | 8.7 | 7.6
Live | 207436635 |  | 11.2 | 20 | 55000 | 44500 | 38000 | 3.28 | 2 | 58500 | 2.98 | 1.84 | 8.7 | 7.55
Live | 207436636 |  | 11.2 | 20 | 55000 | 45000 | 38000 | 3.28 | 2 | 58500 | 2.94 | 1.86 | 8.7 | 7.6
Live | 207436637 |  | 11.2 | 20.2 | 55000 | 44500 | 38000 | 3.28 | 1.98 | 58500 | 2.96 | 1.86 | 8.7 | 7.6
Live | 207436638 |  | 11.2 | 19.8 | 54000 | 43500 | 37600 | 3.28 | 1.92 | 57500 | 2.84 | 1.82 | 8.6 | 7.5
Live | 207436639 |  | 11.2 | 20 | 54000 | 43500 | 37400 | 3.28 | 1.94 | 57500 | 2.86 | 1.82 | 8.6 | 7.5
Live | 207436640 |  | 11 | 19.8 | 53500 | 43500 | 37600 | 3.23 | 1.94 | 57500 | 2.86 | 1.82 | 8.6 | 7.5
Live | 207436641 |  | 10.7 | 19.2 | 53500 | 48500 | 37400 | 3.14 | 2 | 60000 | 2.84 | 1.76 | 8.6 | 7.4
Live | 207436642 |  | 11 | 19.6 | 53500 | 48500 | 37200 | 3.23 | 2.02 | 60000 | 2.86 | 1.78 | 8.7 | 7.4
Live | 207436643 |  | 11 | 19.6 | 53500 | 48000 | 37200 | 3.23 | 2.04 | 60000 | 2.92 | 1.78 | 8.7 | 7.45
Live | 207436644 |  | 11.2 | 19.6 | 53500 | 48000 | 37000 | 3.28 | 2.02 | 60000 | 2.88 | 1.78 | 8.7 | 7.45
Live | 207436645 |  | 11.2 | 19.6 | 53500 | 48000 | 37000 | 3.28 | 2.02 | 60000 | 2.88 | 1.78 | 8.7 | 7.45
Live | 207436646 |  | 11 | 19.6 | 53500 | 48000 | 37200 | 3.23 | 2.04 | 60000 | 2.92 | 1.78 | 8.7 | 7.4
Live | 207436647 |  | 11.2 | 19.6 | 53500 | 48500 | 37000 | 3.28 | 2.02 | 60000 | 2.86 | 1.78 | 8.7 | 7.45
Live | 207436648 |  | 11.2 | 19.6 | 53500 | 48500 | 37000 | 3.28 | 2.02 | 60000 | 2.86 | 1.78 | 8.7 | 7.45
Live | 207436649 |  | 10.7 | 19.2 | 53500 | 48500 | 37400 | 3.14 | 2.02 | 60000 | 2.88 | 1.76 | 8.6 | 7.4
Live | 207436650 |  | 11 | 19.4 | 53500 | 48500 | 37200 | 3.23 | 2 | 60000 | 2.84 | 1.76 | 8.7 | 7.4
Live | 207436651 |  | 11 | 19.6 | 53500 | 48500 | 37200 | 3.23 | 2.02 | 60000 | 2.86 | 1.78 | 8.7 | 7.4
Live | 207436653 |  | 11 | 19.4 | 53000 | 45000 | 38500 | 3.22 | 1.88 | 58500 | 2.78 | 1.76 | 8.5 | 7.4
Live | 207436655 |  | 10.7 | 19.2 | 53500 | 48500 | 37400 | 3.14 | 2 | 60000 | 2.84 | 1.76 | 8.6 | 7.4
Live | 207436656 |  | 11 | 19.6 | 53500 | 48500 | 37200 | 3.23 | 2.02 | 60000 | 2.86 | 1.78 | 8.7 | 7.4
Live | 207436657 |  | 11 | 19.6 | 53500 | 48000 | 37200 | 3.23 | 2.04 | 60000 | 2.92 | 1.78 | 8.7 | 7.45
Live | 207436658 |  | 11.2 | 19.6 | 53500 | 48000 | 37000 | 3.28 | 2.02 | 60000 | 2.88 | 1.78 | 8.7 | 7.45
Live | 207436659 |  | 11.2 | 19.6 | 53500 | 48000 | 37000 | 3.28 | 2.02 | 60000 | 2.88 | 1.78 | 8.7 | 7.45
Live | 207436660 |  | 11 | 19.6 | 53500 | 48000 | 37200 | 3.23 | 2.04 | 60000 | 2.92 | 1.78 | 8.7 | 7.4
Live | 207436661 |  | 11.2 | 19.6 | 53500 | 48500 | 37000 | 3.28 | 2.02 | 60000 | 2.86 | 1.78 | 8.7 | 7.45
Live | 207436662 |  | 11.2 | 19.6 | 53500 | 48500 | 37000 | 3.28 | 2.02 | 60000 | 2.86 | 1.78 | 8.7 | 7.45
Live | 207436663 |  | 10.7 | 19.2 | 53500 | 48500 | 37400 | 3.14 | 2.02 | 60000 | 2.88 | 1.76 | 8.6 | 7.4
Live | 207436664 |  | 11 | 19.4 | 53500 | 48500 | 37200 | 3.23 | 2 | 60000 | 2.84 | 1.76 | 8.7 | 7.4
Live | 207436665 |  | 11 | 19.6 | 53500 | 48500 | 37200 | 3.23 | 2.02 | 60000 | 2.86 | 1.78 | 8.7 | 7.4
Live | 207436667 |  | 11 | 19.4 | 53000 | 45000 | 38500 | 3.22 | 1.88 | 58500 | 2.78 | 1.76 | 8.5 | 7.4
Live | 207436669 |  | 10.7 | 19.4 | 53000 | 44000 | 38000 | 3.14 | 1.9 | 57500 | 2.8 | 1.8 | 8.4 | 7.4
Live | 207436670 |  | 10.7 | 19.6 | 53000 | 44000 | 38000 | 3.14 | 1.92 | 57500 | 2.8 | 1.8 | 8.4 | 7.4
Live | 207436671 |  | 11 | 19.4 | 53500 | 44000 | 38000 | 3.23 | 1.92 | 57500 | 2.82 | 1.82 | 8.4 | 7.45
Live | 207436672 |  | 11 | 19.6 | 53500 | 43500 | 37800 | 3.23 | 1.92 | 57500 | 2.86 | 1.84 | 8.5 | 7.45
Live | 207436673 |  | 11 | 19.8 | 53500 | 43500 | 37800 | 3.23 | 1.92 | 57500 | 2.86 | 1.84 | 8.5 | 7.45
Live | 207436674 |  | 10.7 | 19.4 | 53000 | 44000 | 38000 | 3.14 | 1.9 | 57500 | 2.8 | 1.8 | 8.4 | 7.4
Live | 207436675 |  | 10.7 | 19.6 | 53000 | 44000 | 38000 | 3.14 | 1.92 | 57500 | 2.8 | 1.8 | 8.4 | 7.4
Live | 207436676 |  | 10.7 | 19.4 | 53000 | 43500 | 38000 | 3.14 | 1.84 | 57500 | 2.74 | 1.76 | 8.4 | 7.4
Live | 207436677 |  | 10.7 | 19.6 | 53000 | 43500 | 37800 | 3.14 | 1.84 | 57500 | 2.76 | 1.78 | 8.4 | 7.4
Live | 207436678 |  | 10.7 | 19.6 | 53000 | 43000 | 37800 | 3.14 | 1.86 | 57000 | 2.8 | 1.78 | 8.4 | 7.4
Live | 207436679 |  | 11 | 19.6 | 53500 | 43500 | 37600 | 3.23 | 1.86 | 57000 | 2.78 | 1.78 | 8.4 | 7.4
Live | 207436680 |  | 11 | 19.6 | 53500 | 43500 | 37600 | 3.23 | 1.86 | 57000 | 2.78 | 1.78 | 8.4 | 7.4
Live | 207436681 |  | 10.7 | 19.6 | 53000 | 43000 | 37800 | 3.14 | 1.86 | 57000 | 2.82 | 1.78 | 8.4 | 7.4
Live | 207436682 |  | 11 | 19.6 | 53500 | 43500 | 37800 | 3.23 | 1.84 | 57000 | 2.76 | 1.8 | 8.4 | 7.4
Live | 207436683 |  | 11 | 19.6 | 53500 | 43500 | 37800 | 3.23 | 1.84 | 57000 | 2.76 | 1.8 | 8.4 | 7.4
Live | 207436684 |  | 10.7 | 19.4 | 53000 | 43500 | 38000 | 3.14 | 1.84 | 57500 | 2.78 | 1.76 | 8.4 | 7.4
Live | 207436685 |  | 10.7 | 19.4 | 53000 | 43500 | 38000 | 3.14 | 1.84 | 57500 | 2.74 | 1.78 | 8.4 | 7.4
Live | 207436686 |  | 10.7 | 19.6 | 53000 | 43500 | 38000 | 3.14 | 1.84 | 57500 | 2.76 | 1.78 | 8.4 | 7.4
Live | 207436687 |  | 11.2 | 20 | 55000 | 45000 | 38000 | 3.28 | 2 | 58500 | 2.94 | 1.84 | 8.7 | 7.6
Live | 207436688 |  | 11.2 | 20.2 | 55000 | 44500 | 38000 | 3.28 | 1.98 | 58500 | 2.96 | 1.86 | 8.7 | 7.6
Live | 207436689 |  | 11.2 | 20.4 | 55000 | 44000 | 38000 | 3.28 | 2.02 | 58000 | 3.02 | 1.86 | 8.7 | 7.6
Live | 207436690 |  | 11.5 | 20.4 | 55500 | 44500 | 37800 | 3.37 | 2 | 58500 | 3 | 1.88 | 8.7 | 7.6
Live | 207436691 |  | 11.5 | 20.4 | 55500 | 44500 | 37800 | 3.37 | 2 | 58500 | 3 | 1.88 | 8.7 | 7.6
Live | 207436692 |  | 11.2 | 20.2 | 55000 | 44000 | 37800 | 3.28 | 2.02 | 58000 | 3.02 | 1.86 | 8.7 | 7.6
Live | 207436693 |  | 11.5 | 20.2 | 55500 | 44500 | 37800 | 3.37 | 1.98 | 58500 | 2.96 | 1.88 | 8.7 | 7.6
Live | 207436694 |  | 11.5 | 20.2 | 55500 | 44500 | 37800 | 3.37 | 1.98 | 58500 | 2.96 | 1.88 | 8.7 | 7.6
Live | 207436695 |  | 11.2 | 20 | 55000 | 44500 | 38000 | 3.28 | 2 | 58500 | 2.98 | 1.84 | 8.7 | 7.55
Live | 207436696 |  | 11.2 | 20 | 55000 | 45000 | 38000 | 3.28 | 2 | 58500 | 2.94 | 1.86 | 8.7 | 7.6
Live | 207436697 |  | 11.2 | 20.2 | 55000 | 44500 | 38000 | 3.28 | 1.98 | 58500 | 2.96 | 1.86 | 8.7 | 7.6
Live | 207436698 |  | 11.2 | 19.8 | 54000 | 43500 | 37600 | 3.28 | 1.92 | 57500 | 2.84 | 1.82 | 8.6 | 7.5
Live | 207436699 |  | 11.2 | 20 | 54000 | 43500 | 37400 | 3.28 | 1.94 | 57500 | 2.86 | 1.82 | 8.6 | 7.5
Live | 207436700 |  | 11 | 19.8 | 53500 | 43500 | 37600 | 3.23 | 1.94 | 57500 | 2.86 | 1.82 | 8.6 | 7.5
Live | 207454632 |  | 12 | 18 | 28200 | 19600 | 17200 | 3.28 | 2.2 |  |  | 1.85 | 9 | 6.5
Live | 207454633 |  | 10.6 | 17.5 | 35800 | 25000 | 20000 | 2.84 | 2.3 |  |  | 1.97 | 9 | 6.5
Live | 207454634 |  | 10.6 | 17.5 | 35800 | 25000 | 20000 | 2.84 | 2.3 |  |  | 1.97 | 9 | 6.5
Live | 207454635 |  | 11 | 17.5 | 36400 | 25000 | 20000 | 2.92 | 2.4 |  |  | 1.97 | 9 | 6.5
Live | 207454636 |  | 11 | 17.5 | 36400 | 25000 | 20000 | 2.94 | 2.4 |  |  | 1.96 | 9 | 6.5
Live | 207454637 |  | 11 | 17.5 | 36800 | 25000 | 20000 | 2.98 | 2.4 |  |  | 1.98 | 9 | 6.5
Live | 207454638 |  | 11.2 | 17.5 | 36800 | 25000 | 20000 | 3.06 | 2.4 |  |  | 2 | 9 | 6.5
Live | 207454639 |  | 11.7 | 17 | 49000 | 35000 | 31000 | 3.16 | 2.26 |  |  | 1.9 | 8.8 | 6.4
Live | 207454640 |  | 11.7 | 17 | 50800 | 35000 | 31400 | 3.02 | 2.26 |  |  | 1.9 | 8.8 | 6.6
Live | 207454641 |  | 11.4 | 18 | 57000 | 38000 | 36800 | 3.01 | 2.2 |  |  | 1.83 | 8.5 | 6.1
Live | 207454642 |  | 12 | 18 | 28200 | 19600 | 17200 | 3.28 | 2.2 |  |  | 1.85 | 9 | 6.5
Live | 207454643 |  | 12 | 18.5 | 28200 | 20000 | 17400 | 3.37 | 2.3 |  |  | 1.9 | 9 | 6.6
Live | 207454644 |  | 12 | 18.5 | 28200 | 20000 | 17400 | 3.37 | 2.3 |  |  | 1.9 | 9 | 6.6
Live | 207454645 |  | 11.2 | 18.5 | 36400 | 25600 | 20000 | 3.07 | 2.4 |  |  | 1.96 | 9 | 6.5
Live | 207454646 |  | 12 | 18.5 | 36400 | 25600 | 20000 | 3.15 | 2.4 |  |  | 2 | 9 | 6.5
Live | 207454647 |  | 11.7 | 17.5 | 52000 | 35600 | 32800 | 3.16 | 2.26 |  |  | 1.9 | 8.8 | 6.4
Live | 207454648 |  | 11.7 | 17.5 | 52600 | 35600 | 33200 | 3.15 | 2.26 |  |  | 1.9 | 9 | 6.5
Live | 207454649 |  | 11.7 | 17.5 | 52600 | 35600 | 33200 | 3.16 | 2.26 |  |  | 1.9 | 9 | 6.5
Live | 207454650 |  | 11.7 | 18 | 57000 | 38500 | 37800 | 3.04 | 2.2 |  |  | 1.85 | 8.5 | 6.1
Live | 207454651 |  | 11.7 | 18 | 57000 | 38500 | 37800 | 3.04 | 2.2 |  |  | 1.85 | 8.5 | 6.1
Live | 207454652 |  | 9.4 | 16 | 34600 | 23000 | 19000 | 2.74 | 2.4 |  |  | 1.78 | 8 | 6
Live | 207454653 |  | 9.4 | 16 | 34600 | 23000 | 19000 | 2.74 | 2.4 |  |  | 1.78 | 8 | 6
Live | 207454654 |  | 9.5 | 16 | 34600 | 23000 | 19200 | 2.74 | 2.4 |  |  | 1.8 | 8 | 6
Live | 207454655 |  | 9.5 | 16 | 34600 | 23000 | 19200 | 2.74 | 2.4 |  |  | 1.8 | 8 | 6
Live | 207454656 |  | 9.5 | 16 | 34800 | 23000 | 19200 | 2.76 | 2.4 |  |  | 1.8 | 8 | 6
Live | 207454657 |  | 9.5 | 16 | 34800 | 23000 | 19200 | 2.76 | 2.4 |  |  | 1.8 | 8 | 6
Live | 207454658 |  | 11.5 | 16 | 29000 | 18600 | 16100 | 3.16 | 2.06 |  |  | 1.76 | 8 | 6
Live | 207454659 |  | 11.5 | 16 | 29000 | 18600 | 16100 | 3.16 | 2.06 |  |  | 1.76 | 8 | 6
Live | 207454660 |  | 11.7 | 16 | 29200 | 18800 | 16100 | 3.17 | 2.1 |  |  | 1.76 | 8 | 6
Live | 207454661 |  | 11.7 | 16 | 29200 | 19000 | 16100 | 3.17 | 2.1 |  |  | 1.76 | 8 | 6
Live | 207454662 |  | 10.5 | 16.5 | 49000 | 33000 | 28000 | 2.64 | 2.26 |  |  | 1.9 | 8 | 6
Live | 207454663 |  | 10.8 | 17 | 49000 | 33000 | 28000 | 2.65 | 2.26 |  |  | 1.9 | 8 | 6
Live | 207454664 |  | 10.8 | 17.5 | 49000 | 34000 | 28800 | 2.65 | 2.36 |  |  | 1.95 | 8 | 6
Live | 207454665 |  | 11 | 17.5 | 49500 | 34200 | 29400 | 2.68 | 2.36 |  |  | 1.95 | 8 | 6
Live | 207454666 |  | 11 | 17.5 | 49500 | 34200 | 29600 | 2.68 | 2.36 |  |  | 1.96 | 8 | 6
Live | 207454667 |  | 9.5 | 17 | 57000 | 37200 | 33600 | 2.76 | 2.16 |  |  | 1.81 | 8.5 | 6.1
Live | 207454668 |  | 10 | 17.5 | 57500 | 37400 | 34000 | 2.8 | 2.2 |  |  | 1.83 | 8.5 | 6.1
Live | 207454669 |  | 10 | 17.5 | 57500 | 37400 | 34000 | 2.8 | 2.2 |  |  | 1.83 | 8.5 | 6.1
Live | 207454670 |  | 8.5 | 18 | 12300 | 9850 | 8100 | 0.67 | 2.05 |  |  | 1.96 | 9 | 6.9
Live | 207454671 |  | 12.5 | 21.3 | 9900 | 9850 | 8100 | 0.54 | 2.05 |  |  | 1.96 | 10 | 7.8
Live | 207462345 |  | 12.55 | 22 | 25360 | 22080 | 19300 | 2.95 | 2.55 | 38900 | 2.86 | 2.28 | 9.5 | 7.8
Live | 207462387 |  | 13 | 22 | 14000 | 13600 | 11000 | 2.81 | 1.58 |  |  | 1.89 | 9.5 | 8
Live | 207462388 |  | 13.8 | 23.6 | 26000 | 27600 | 26200 | 3.15 | 1.77 |  |  | 1.92 | 8.5 | 7
Live | 207462389 |  | 12.6 | 21 | 47000 | 46300 | 40500 | 2.43 | 2.1 |  |  | 1.81 | 8.6 | 7
Live | 207462390 |  | 11.5 | 20.5 | 43000 | 37700 | 37000 | 2.93 | 2.09 |  |  | 2.17 | 8.8 | 7.2
Live | 207462391 |  | 10 | 19.1 | 47000 | 46300 | 43500 | 2.43 | 1.97 |  |  | 1.98 | 8.7 | 7.2
Live | 207465435 |  | 11 | 20.7 | 35000 | 33200 | 29000 | 2.41 | 1.84 |  |  | 1.92 | 8.8 | 7.1
Live | 207465436 |  | 8.3 | 17.8 | 52000 | 50900 | 43500 | 2.34 | 1.97 |  |  | 1.98 | 8.6 | 7.1
Live | 207465438 |  | 12.5 | 18.8 | 14000 | 14100 | 9700 | 2.85 | 1.8 |  |  | 1.75 | 8.9 | 7.1
Live | 207465440 |  | 13.5 | 20 | 13000 | 13500 | 11000 | 2.89 | 1.86 |  |  | 1.85 | 9 | 7.7
Live | 207465441 |  | 11.1 | 18.5 | 15000 | 14900 | 10100 | 2.97 | 2.08 |  |  | 1.9 | 9.1 | 7.7
Live | 207465443 |  | 11.5 | 19 | 14000 | 14200 | 11500 | 3.06 | 2.17 |  |  | 1.95 | 9.2 | 7.9
Live | 207465444 |  | 12.5 | 21.5 | 14500 | 14400 | 11100 | 2.87 | 1.71 |  |  | 1.92 | 9.5 | 7.8
Live | 207465446 |  | 12.3 | 21.5 | 25000 | 24700 | 24200 | 3.03 | 1.94 |  |  | 1.78 | 8.7 | 7.4
Live | 207465448 |  | 12 | 18 | 24000 | 25700 | 22000 | 2.84 | 1.72 |  |  | 1.8 | 8.1 | 6.7
Live | 207465452 |  | 10.4 | 16.2 | 22000 | 25700 | 18200 | 2.48 | 1.76 |  |  | 1.8 | 8.1 | 6.9
Live | 207465453 |  | 12.7 | 21.5 | 32000 | 29200 | 27000 | 2.98 | 1.95 |  |  | 1.76 | 8.9 | 7.5
Live | 207465454 |  | 10.3 | 19.5 | 27000 | 28700 | 27000 | 2.73 | 1.79 |  |  | 1.75 | 8.5 | 7
Live | 207465455 |  | 12 | 19.5 | 32000 | 33200 | 26400 | 3 | 1.76 |  |  | 1.8 | 8.4 | 6.9
Live | 207465456 |  | 9.7 | 16.9 | 30000 | 27500 | 25200 | 2.69 | 1.7 |  |  | 1.78 | 7.9 | 6.7
Live | 207465457 |  | 11 | 20.7 | 35000 | 32600 | 28000 | 2.41 | 2.02 |  |  | 1.78 | 8.7 | 7.2
Live | 207465458 |  | 10.3 | 18.2 | 34000 | 33000 | 29000 | 2.6 | 1.81 |  |  | 1.93 | 8.4 | 7
Live | 207465461 |  | 11.5 | 20.4 | 43000 | 37700 | 36400 | 2.92 | 1.97 |  |  | 2.17 | 8.5 | 7.1
Live | 207465462 |  | 10.7 | 19 | 44000 | 36400 | 34000 | 2.96 | 1.82 |  |  | 2.08 | 8.4 | 6.8
Live | 207465463 |  | 9.5 | 19.2 | 39000 | 36700 | 29800 | 2.66 | 1.98 |  |  | 1.75 | 8.5 | 7
Live | 207465465 |  | 10 | 18.9 | 47000 | 46300 | 40500 | 2.43 | 2.1 |  |  | 1.81 | 8.7 | 7.4
Live | 207465466 |  | 9.2 | 18.1 | 46000 | 44700 | 42500 | 2.46 | 1.75 |  |  | 1.84 | 8.4 | 7.1
Live | 207465467 |  | 9.5 | 17.5 | 46000 | 44700 | 39500 | 2.41 | 1.66 |  |  | 1.75 | 8.4 | 7.2
Live | 207465468 |  | 8.3 | 17.8 | 52000 | 50900 | 41000 | 2.34 | 2.09 |  |  | 1.83 | 8.7 | 7.3
Live | 207465469 |  | 8 | 16.8 | 51000 | 49100 | 43000 | 2.3 | 1.73 |  |  | 1.86 | 8.1 | 6.8
Live | 207465470 |  | 8.8 | 16.7 | 52000 | 48200 | 41000 | 2.28 | 1.74 |  |  | 1.81 | 8.1 | 6.8
Live | 207506893 |  | 12.5 | 22.7 | 12304 | 9018 | 6700 | 3.57 | 2.4 | 12570 | 3.04 | 2.07 | 10.4 | 7.6
Live | 207506894 |  | 13.5 | 24 | 19947 | 16238 | 12829 | 3.5 | 2.49 | 21636 | 3.39 | 2.35 | 10.5 | 7.9
Live | 207506895 |  | 13 | 21 | 27841 | 23471 | 19542 | 3.14 | 2.29 |  |  | 2.22 | 8.5 | 6.3
Live | 207506897 |  | 8.5 | 17.5 | 36190 | 24160 | 22530 | 2.32 | 1.98 | 36300 | 2.43 | 1.85 | 8.7 | 6.8
Live | 207517151 |  | 12 | 18.5 | 36000 | 29400 | 25200 | 3.7 | 2.1 | 42000 | 3.7 | 1.99 | 10 | 8.8
Live | 207517153 |  | 12 | 18.5 | 36000 | 42000 | 42000 | 3.7 | 1.94 | 42000 | 3.7 | 1.9 | 11 | 9.8
Live | 207517155 |  | 10.6 | 18 | 42000 | 48000 | 48000 | 3.22 | 1.94 | 48000 | 3.4 | 1.9 | 10 | 8.8
Live | 207517157 |  | 10.5 | 16 | 48000 | 37800 | 32400 | 3.31 | 1.74 | 54000 | 3.3 | 1.99 | 8.9 | 7.7
Live | 207517159 |  | 10.5 | 16 | 48000 | 54000 | 54000 | 3.31 | 1.84 | 54000 | 3.3 | 1.9 | 9.5 | 8.3
Live | 207517161 |  | 10.6 | 17 | 60000 | 65000 | 57000 | 3.25 | 1.94 | 66000 | 3.7 | 1.9 | 9 | 7.45
Live | 207525854 |  | 13.5 | 20.75 | 36000 | 29400 | 25200 | 4.04 | 2.15 | 42000 | 3.85 | 2.09 | 10.5 | 8.75
Live | 207525855 |  | 13.5 | 20.75 | 36000 | 42000 | 42000 | 4.04 | 2.03 | 42000 | 3.85 | 1.95 | 11.5 | 10.2
Live | 207525856 |  | 12 | 19.75 | 42000 | 48000 | 48000 | 3.58 | 2.04 | 48000 | 3.75 | 1.95 | 10.55 | 9.3
Live | 207525857 |  | 11.8 | 19.5 | 48000 | 37800 | 32400 | 3.58 | 1.96 | 54000 | 3.66 | 2.04 | 9.65 | 8
Live | 207525858 |  | 11.8 | 19.5 | 48000 | 54000 | 54000 | 3.58 | 2.04 | 54000 | 3.66 | 1.95 | 10.5 | 9.05
Live | 207525859 |  | 11.95 | 18.5 | 60000 | 65000 | 57000 | 3.57 | 2.05 | 66000 | 3.9 | 1.95 | 9.75 | 8.05
Live | 207525862 |  | 12 | 19.75 | 42000 | 48000 | 48000 | 3.58 | 2.04 | 48000 | 3.75 | 1.95 | 10.55 | 9.3
Live | 207525864 |  | 11.8 | 19.5 | 48000 | 54000 | 54000 | 3.58 | 2.04 | 54000 | 3.66 | 1.95 | 10.5 | 9.05
Live | 207525865 |  | 11.95 | 18.5 | 60000 | 65000 | 57000 | 3.57 | 2.05 | 66000 | 3.9 | 1.95 | 9.75 | 8.05
Live | 207526945 |  | 13 | 23.1 | 14057 | 10000 | 8820 | 3.43 | 2.69 | 13801 | 3.04 | 2.25 | 10.8 | 8
Live | 207526946 |  | 14.7 | 24 | 11979 | 9543 | 8564 | 3.58 | 2.48 | 13071 | 3.33 | 2.22 | 11.6 | 8.8
Live | 207526947 |  | 15.8 | 26.4 | 13428 | 12235 | 11300 | 3.45 | 1.98 | 12880 | 2.9 | 1.9 | 11.6 | 8.5
Live | 207526948 |  | 13 | 22 | 20226 | 21447 | 17200 | 3.17 | 1.98 | 23068 | 3.1 | 1.89 | 10.6 | 7.9
Live | 207526949 |  | 12.5 | 21.5 | 10532 | 7973 | 7000 | 3.25 | 1.88 | 10652 | 2.62 | 2.16 | 9.1 | 7
Live | 207526950 |  | 10.3 | 20.8 | 12850 | 8200 | 6300 | 2.83 | 1.35 | 12500 | 2.64 | 1.78 | 8.7 | 6.5
Live | 207526951 |  | 13.5 | 24 | 19947 | 16238 | 12829 | 3.5 | 2.49 | 21636 | 3.39 | 2.35 | 10.5 | 7.9
Live | 207526952 |  | 11 | 19.5 | 18900 | 14370 | 11700 | 3.04 | 2.49 | 20570 | 3.21 | 2.07 | 8.7 | 6.8
Live | 207539337 |  | 13 | 23.1 | 14231 | 12477 | 11000 | 3.34 | 2.01 | 13598 | 2.57 | 1.89 | 10.5 | 8
Live | 207571383 |  | 8.8 | 15.8 | 36000 | 26000 | 22000 | 2.47 | 2.22 | 40000 | 3.3 | 1.91 | 8.8 | 7
Live | 207571384 |  | 8.5 | 19 | 36400 | 25000 | 22000 | 2.45 | 2.11 | 46500 | 2.75 | 1.8 | 9 | 7
Live | 207571385 |  | 9.3 | 18.9 | 49000 | 36000 | 35000 | 2.55 | 2.26 | 50000 | 2.5 | 1.85 | 10 | 7.5
Live | 207571386 |  | 13 | 20.5 | 11000 | 11000 | 10000 | 2.8 | 1.69 | 13000 | 2.78 | 1.8 | 10.3 | 7.8
Live | 207571387 |  | 11.7 | 19.5 | 14400 | 12600 | 12100 | 3.13 | 1.95 | 16300 | 3.18 | 1.96 | 10 | 8.2
Live | 207571388 |  | 12.7 | 22.3 | 13700 | 14000 | 11300 | 2.97 | 2.29 | 15300 | 3.32 | 1.89 | 10.2 | 8
Live | 207571389 |  | 13 | 23.6 | 13000 | 12900 | 12000 | 2.91 | 2.2 | 15000 | 3.14 | 1.89 | 10 | 8.1
Live | 207571390 |  | 11.7 | 18 | 18800 | 19000 | 17700 | 2.9 | 2.02 | 22000 | 2.87 | 1.85 | 9.5 | 7.5
Live | 207571391 |  | 12.5 | 20 | 17000 | 20000 | 16000 | 2.77 | 1.78 | 21000 | 2.56 | 1.75 | 9.5 | 7.8
Live | 207571392 |  | 12.5 | 20.5 | 19900 | 17000 | 16800 | 3.01 | 1.9 | 21500 | 2.86 | 1.86 | 9.8 | 7.5
Live | 207571393 |  | 12 | 19.2 | 27800 | 24000 | 27000 | 3.39 | 2.4 |  |  | 2 | 10.5 | 8.8
Live | 207571394 |  | 11.7 | 20.5 | 26800 | 28000 | 25000 | 3.27 | 2.1 |  |  | 2.1 | 11 | 9
Live | 207574744 |  | 13.4 | 21 | 34200 | 31800 | 25800 | 3.93 | 2.1 | 34400 | 3.86 | 1.8 | 9.2 | 7.85
Live | 207583104 |  | 12.8 | 18.5 | 11070 | 8000 | 7280 | 2.8 | 2.09 | 9100 | 3.29 | 2.09 | 9 | 8.1
Live | 207583105 |  | 12.5 | 21.7 | 15050 | 10500 | 9660 | 3.42 | 2.02 | 12200 | 2.95 | 1.86 | 9.5 | 6.98
Live | 207583106 |  | 13.7 | 22 | 11070 | 7800 | 7200 | 2.8 | 2.04 | 9200 | 2.67 | 2.07 | 9 | 8.1
Live | 207583107 |  | 13 | 21 | 15050 | 10100 | 9600 | 3.42 | 1.95 | 12300 | 3.08 | 1.85 | 9.5 | 6.98
Live | 207583108 |  | 13 | 22.5 | 20300 | 14960 | 13770 | 2.89 | 2.28 | 21225 | 2.91 | 1.87 | 8.6 | 7.27
Live | 207583109 |  | 12.2 | 20.5 | 25000 | 20250 | 20500 | 2.95 | 2.12 | 28000 | 2.76 | 2.13 | 8.6 | 7.05
Live | 207590027 |  | 11.9 | 16.7 | 21500 | 19800 | 17900 | 0.89 | 2.67 |  |  | 2.2 | 9.3 | 7.9
Live | 207590028 |  | 11.9 | 16.7 | 21500 | 19800 | 17900 | 0.89 | 2.67 |  |  | 2.2 | 9.3 | 7.9
Live | 207590029 |  | 11.7 | 16 | 29000 | 24800 | 22200 | 0.88 | 2.14 |  |  | 1.94 | 9.5 | 7.7
Live | 207590030 |  | 11.7 | 16 | 29000 | 24800 | 22200 | 0.88 | 2.14 |  |  | 1.94 | 9.5 | 7.7
Live | 207590031 |  | 10 | 15.6 | 35000 | 30100 | 26000 | 0.88 | 2.65 |  |  | 2.18 | 9.1 | 7.3
Live | 207590032 |  | 10 | 15.6 | 35000 | 30100 | 26000 | 0.88 | 2.65 |  |  | 2.18 | 9.1 | 7.3
Live | 207590033 |  | 9.2 | 16 | 39000 | 36800 | 26600 | 0.84 | 2.15 |  |  | 1.94 | 8.9 | 7
Live | 207590034 |  | 9.2 | 16 | 39000 | 36800 | 26600 | 0.84 | 2.15 |  |  | 1.94 | 8.9 | 7
Live | 207590035 |  | 10.7 | 17.3 | 45000 | 41100 | 35200 | 0.86 | 2.64 |  |  | 2.28 | 9.8 | 7.8
Live | 207590036 |  | 10.7 | 17.3 | 45000 | 41100 | 35200 | 0.86 | 2.64 |  |  | 2.28 | 9.8 | 7.8
Live | 207590037 |  | 9.8 | 16.4 | 50000 | 42600 | 36000 | 0.87 | 2.57 |  |  | 2.22 | 9 | 7.2
Live | 207590038 |  | 9.8 | 16.4 | 50000 | 42600 | 36000 | 0.87 | 2.57 |  |  | 2.22 | 9 | 7.2
Live | 207590836 |  | 9.8 | 18 | 32400 | 28800 | 24000 | 0.69 | 1.98 | 33000 | 3.07 | 1.8 | 9.8 | 7.5
Live | 207590837 |  | 8.1 | 18 | 34100 | 30600 | 25200 | 0.68 | 2 |  |  | 1.8 | 9.6 | 7.3
Live | 207590846 |  | 12.5 | 22 | 22000 | 19000 | 20000 | 3.07 | 2.23 | 24000 | 2.93 | 1.83 | 9.8 | 7.7
Live | 207590847 |  | 12 | 19 | 22000 | 19000 | 20000 | 3.07 | 2.23 | 24000 | 2.93 | 1.83 | 9.3 | 7.5
Live | 207590848 |  | 12.25 | 20.5 | 22000 | 19000 | 20000 | 3.07 | 2.23 | 24000 | 2.93 | 1.83 | 9.55 | 7.6
Live | 207590849 |  | 12.5 | 23 | 32000 | 27200 | 25000 | 2.84 | 2.21 | 36000 | 2.78 | 1.8 | 10.6 | 8.1
Live | 207590850 |  | 11.7 | 20 | 32000 | 27200 | 25000 | 2.84 | 2.21 | 36000 | 2.78 | 1.8 | 9.5 | 7.5
Live | 207590851 |  | 12.1 | 21.5 | 32000 | 27200 | 25000 | 2.84 | 2.21 | 36000 | 2.78 | 1.8 | 10.05 | 7.8
Live | 207590852 |  | 11.7 | 21.8 | 48500 | 45000 | 45000 | 3.02 | 2.2 | 58000 | 3.09 | 2 | 9.8 | 7.6
Live | 207590853 |  | 11.7 | 20.9 | 48500 | 45000 | 42500 | 3.02 | 2.2 | 58000 | 3.09 | 2 | 9 | 7.4
Live | 207590854 |  | 11.7 | 21.35 | 48500 | 45000 | 43500 | 3.02 | 2.2 | 58000 | 3.09 | 2 | 9.4 | 7.5
Live | 207591130 |  | 12.5 | 21.5 | 11184 | 8044 | 6601 | 2.75 | 2.12 | 11186 | 2.73 | 1.92 | 9 | 6.9
Live | 207591132 |  | 12.6 | 21.7 | 10200 | 7500 | 6400 | 3.18 | 2.02 | 10200 | 2.58 | 1.95 | 9.1 | 6.9
Live | 207591134 |  | 10.5 | 19 | 18900 | 14370 | 12050 | 3.04 | 2.49 | 20570 | 3.21 | 2.18 | 8.7 | 6.8
Live | 207591136 |  | 12.5 | 22.7 | 12150 | 8448 | 6725 | 3.3 | 2.27 | 12900 | 3.15 | 2.07 | 10 | 7.6
Live | 207591137 |  | 13.5 | 23.7 | 20646 | 15265 | 12600 | 3.5 | 2.5 | 21890 | 3.56 | 2.38 | 10.3 | 7.6
Live | 207591139 |  | 14 | 24 | 12150 | 8448 | 6725 | 3.3 | 2.27 | 12900 | 3.15 | 2.07 | 9.6 | 7.4
Live | 207591140 |  | 14 | 27 | 16903 | 17087 | 13700 | 2.93 | 2.2 | 19036 | 3.15 | 1.85 | 12 | 9
Live | 207591141 |  | 16 | 28.5 | 16903 | 17087 | 13700 | 2.93 | 2.2 | 19036 | 3.15 | 1.85 | 12 | 9.5
Live | 207591144 |  | 14 | 24 | 11849 | 9096 | 8000 | 3.54 | 2.61 | 12400 | 3.13 | 2.11 | 11.4 | 8.6
Live | 207591145 |  | 12.5 | 23.1 | 13712 | 9543 | 8414 | 3.32 | 2.39 | 12500 | 2.91 | 2.09 | 9.3 | 7.1
Live | 207613860 |  | 15.3 | 26.3 | 26934 | 24485 | 24000 | 3.29 | 1.98 | 30995 | 3.36 | 2.89 | 11 | 9
Live | 207613861 |  | 13.5 | 24 | 19947 | 16238 | 12829 | 3.5 | 2.49 | 21636 | 3.39 | 2.35 | 10.5 | 7.9
Live | 207613862 |  | 12.5 | 23.5 | 19663 | 15934 | 11300 | 3.39 | 2.37 | 21191 | 3.25 | 2.02 | 10.8 | 7.8
Live | 207614046 |  | 12.5 | 23 | 19100 | 14200 | 13000 | 3.57 | 2.29 | 20300 | 2.96 | 2.08 | 10 | 7.7
Live | 207614047 |  | 12.5 | 20.5 | 16000 | 13600 | 12700 | 3.66 | 2.24 | 19000 | 2.78 | 2.16 | 10.5 | 8
Live | 207614048 |  | 12.5 | 20 | 18000 | 14100 | 13000 | 3.61 | 2.4 | 20800 | 3.24 | 2.4 | 10.6 | 8.2
Live | 207614049 |  | 12.1 | 18 | 22400 | 19000 | 16000 | 3.13 | 2.4 | 23000 | 3.64 | 2 | 10.5 | 8.5
Live | 207614054 |  | 15.8 | 26.4 | 13428 | 12235 | 11300 | 3.45 | 1.98 | 12880 | 2.9 | 1.9 | 11.6 | 8.5
Live | 207614055 |  | 13 | 23.1 | 14231 | 12477 | 11000 | 3.34 | 2.01 | 13598 | 2.57 | 1.89 | 10.5 | 8
Live | 207614056 |  | 12.5 | 22.3 | 26610 | 23737 | 23000 | 3.18 | 1.82 |  |  | 1.8 | 10.3 | 7.7
Live | 207615688 |  | 14.3 | 26.5 | 10900 | 10100 | 10200 | 1.02 | 2.21 |  |  | 2.35 | 12.6 | 9.9
Live | 207615689 |  | 12.5 | 23 | 13300 | 12700 | 10700 | 0.9 | 2.68 |  |  | 2.45 | 11.1 | 8.4
Live | 207617649 |  | 13.4 | 24.6 | 30000 | 22600 | 18500 | 2.75 | 2.25 | 34000 | 3.44 | 1.9 | 10 | 7.7
Live | 207617651 |  | 12.5 | 21.3 | 30000 | 22600 | 18000 | 2.75 | 2.25 | 34000 | 3.44 | 1.9 | 9.7 | 7.3
Live | 207617652 |  | 13 | 26 | 40000 | 29600 | 25200 | 2.79 | 2.09 | 44000 | 3.15 | 1.8 | 9.8 | 7.8
Live | 207617655 |  | 12.8 | 23.7 | 32000 | 25000 | 25200 | 2.84 | 2.04 | 36000 | 2.78 | 1.76 | 10.8 | 8.3
Live | 207617656 |  | 12 | 19.4 | 32000 | 25000 | 25200 | 2.84 | 2.04 | 36000 | 2.78 | 1.76 | 9.9 | 7.8
Live | 207618258 |  | 12.95 | 22.95 | 30000 | 22600 | 18200 | 2.75 | 2.25 | 34000 | 3.44 | 1.9 | 9.85 | 7.5
Live | 207618261 |  | 12.4 | 21.55 | 32000 | 25000 | 25200 | 2.84 | 2.04 | 36000 | 2.78 | 1.76 | 10.35 | 8.05
Live | 207629143 |  | 14.7 | 25 | 10700 | 10500 | 9000 | 3.17 | 2.04 | 13300 | 3.19 | 1.79 | 9.5 | 7.1
Live | 207629144 |  | 14.7 | 25 | 10700 | 10500 | 9000 | 3.17 | 2.04 | 13300 | 3.19 | 1.79 | 9.5 | 7.1
Live | 207629149 |  | 12.5 | 25 | 13100 | 10500 | 9200 | 2.84 | 2.46 | 15500 | 3.03 | 1.93 | 9 | 7.5
Live | 207629150 |  | 12.5 | 25 | 13100 | 10500 | 9200 | 2.84 | 2.46 | 15500 | 3.03 | 1.93 | 9 | 7.5
Live | 207629151 |  | 13 | 24 | 28500 | 22000 | 20000 | 3.21 | 2.11 | 33600 | 3.18 | 1.8 | 9.5 | 7.5
Live | 207629152 |  | 13 | 24 | 28500 | 22000 | 20000 | 3.21 | 2.11 | 33600 | 3.18 | 1.8 | 9.5 | 7.5
Live | 207641228 |  | 13.6 | 22.2 | 44000 | 35200 | 36000 | 2.8 | 1.88 | 44000 | 2.87 | 1.9 | 10.3 | 8.3
Live | 207641230 |  | 11.65 | 21.95 | 50000 | 37000 | 33000 | 2.99 | 2.17 | 52000 | 3.18 | 1.75 | 9.2 | 7
Live | 207641231 |  | 12.65 | 20.6 | 44000 | 35200 | 34400 | 2.8 | 1.88 | 44000 | 2.87 | 1.8 | 10.15 | 8.2
Live | 207641232 |  | 12.5 | 21 | 21600 | 16000 | 12600 | 3.17 | 2.23 | 24000 | 3.52 | 2 | 10.2 | 7.7
Live | 207641236 |  | 12.5 | 20.5 | 22000 | 19000 | 20000 | 3.07 | 2.23 | 24000 | 2.93 | 1.83 | 9 | 7
Live | 207641237 |  | 12.5 | 20 | 44000 | 35200 | 36000 | 2.8 | 1.88 | 44000 | 2.87 | 1.9 | 9.7 | 7.9
Live | 207641239 |  | 12 | 19 | 21600 | 16000 | 13300 | 3.17 | 2.23 | 24000 | 3.52 | 2 | 9.8 | 7.6
Live | 207641240 |  | 12.25 | 20 | 21600 | 16000 | 12900 | 3.17 | 2.23 | 24000 | 3.52 | 2 | 10 | 7.65
Live | 207641243 |  | 11.7 | 21 | 30000 | 22600 | 20000 | 2.75 | 2.25 | 34000 | 3.44 | 1.83 | 9.2 | 7.1
Live | 207641247 |  | 11.7 | 20 | 32000 | 27200 | 25000 | 2.84 | 2.21 | 36000 | 2.78 | 1.8 | 9.5 | 7.5
Live | 207641249 |  | 12.1 | 19.5 | 44000 | 35200 | 34400 | 2.8 | 1.88 | 44000 | 2.87 | 1.8 | 9.85 | 8
Live | 207641250 |  | 11.7 | 20.9 | 48500 | 45000 | 42500 | 3.02 | 2.2 | 58000 | 3.09 | 2 | 9 | 7.4
Live | 207641251 |  | 11.35 | 21.05 | 48500 | 45000 | 43500 | 3.02 | 2.2 | 58000 | 3.09 | 2 | 9.4 | 7.7
Live | 207641252 |  | 12.2 | 23.5 | 30000 | 22600 | 20000 | 2.75 | 2.25 | 34000 | 3.44 | 1.83 | 9.2 | 7
Live | 207641253 |  | 10.6 | 23.1 | 40000 | 29600 | 24000 | 2.79 | 2.09 | 44000 | 3.15 | 1.8 | 9.6 | 7.2
Live | 207641254 |  | 11.95 | 22.25 | 30000 | 22600 | 20000 | 2.75 | 2.25 | 34000 | 3.44 | 1.83 | 9.2 | 7.05
Live | 207641256 |  | 12 | 19 | 22000 | 19000 | 20000 | 3.07 | 2.23 | 24000 | 2.93 | 1.83 | 9.3 | 7.5
Live | 207641257 |  | 12.25 | 19.75 | 22000 | 19000 | 20000 | 3.07 | 2.23 | 24000 | 2.93 | 1.83 | 9.15 | 7.25
Live | 207641258 |  | 11.8 | 22.6 | 32000 | 27200 | 25000 | 2.84 | 2.21 | 36000 | 2.78 | 1.8 | 9.8 | 7.6
Live | 207641259 |  | 11.75 | 21.3 | 32000 | 27200 | 25000 | 2.84 | 2.21 | 36000 | 2.78 | 1.8 | 9.65 | 7.55
Live | 207641261 |  | 10.9 | 20.8 | 50000 | 37000 | 33000 | 2.99 | 2.17 | 52000 | 3.18 | 1.75 | 9.6 | 7.2
Live | 207641265 |  | 10.5 | 18 | 37670 | 26600 | 22000 | 2.85 | 2.4 |  |  | 1.9 | 9 | 7.38
Live | 207641266 |  | 13.1 | 22 | 19500 | 15100 | 13300 | 3.07 | 2.7 |  |  | 2.31 | 9.6 | 7.8
Live | 207641267 |  | 12.45 | 20.5 | 25638 | 19000 | 18500 | 3.28 | 2.2 |  |  | 1.92 | 9.3 | 7.68
Live | 207641268 |  | 14 | 20 | 11252 | 9187 | 7800 | 3.58 | 2.49 |  |  | 2.26 | 9.3 | 7.94
Live | 207641269 |  | 13.1 | 21.5 | 14115 | 10086 | 8500 | 2.93 | 2.29 |  |  | 1.87 | 9 | 7.24
Live | 207641271 |  | 10.6 | 23.1 | 40000 | 29600 | 24000 | 2.79 | 2.09 | 44000 | 3.15 | 1.8 | 9.6 | 7.2
Live | 207641273 |  | 11.7 | 21 | 30000 | 22600 | 20000 | 2.75 | 2.25 | 34000 | 3.44 | 1.83 | 9.2 | 7.1
Live | 207641274 |  | 12.2 | 23.5 | 30000 | 22600 | 20000 | 2.75 | 2.25 | 34000 | 3.44 | 1.83 | 9.2 | 7
Live | 207641275 |  | 11.95 | 22.25 | 30000 | 22600 | 20000 | 2.75 | 2.25 | 34000 | 3.44 | 1.83 | 9.2 | 7.05
Live | 207641276 |  | 12.5 | 21 | 21600 | 16000 | 12600 | 3.17 | 2.23 | 24000 | 3.52 | 2 | 10.2 | 7.7
Live | 207641277 |  | 12 | 19 | 21600 | 16000 | 13300 | 3.17 | 2.23 | 24000 | 3.52 | 2 | 9.8 | 7.6
Live | 207641278 |  | 12.25 | 20 | 21600 | 16000 | 12900 | 3.17 | 2.23 | 24000 | 3.52 | 2 | 10 | 7.65
Live | 207641279 |  | 12.5 | 21 | 21600 | 16000 | 12600 | 3.17 | 2.23 | 24000 | 3.52 | 2 | 10.2 | 7.7
Live | 207641280 |  | 12 | 19 | 21600 | 16000 | 13300 | 3.17 | 2.23 | 24000 | 3.52 | 2 | 9.8 | 7.6
Live | 207641281 |  | 12.25 | 20 | 21600 | 16000 | 12900 | 3.17 | 2.23 | 24000 | 3.52 | 2 | 10 | 7.65
Live | 207641282 |  | 11.7 | 21 | 30000 | 22600 | 20000 | 2.75 | 2.25 | 34000 | 3.44 | 1.83 | 9.2 | 7.1
Live | 207641283 |  | 12.2 | 23.5 | 30000 | 22600 | 20000 | 2.75 | 2.25 | 34000 | 3.44 | 1.83 | 9.2 | 7
Live | 207641284 |  | 11.95 | 22.25 | 30000 | 22600 | 20000 | 2.75 | 2.25 | 34000 | 3.44 | 1.83 | 9.2 | 7.05
Live | 207641286 |  | 10.6 | 23.1 | 40000 | 29600 | 24000 | 2.79 | 2.09 | 44000 | 3.15 | 1.8 | 9.6 | 7.2
Live | 207641288 |  | 11 | 21.1 | 50000 | 37000 | 33000 | 2.99 | 2.17 | 52000 | 3.18 | 1.8 | 9.5 | 7.2
Live | 207641290 |  | 10.9 | 20.8 | 50000 | 37000 | 33000 | 2.99 | 2.17 | 52000 | 3.18 | 1.75 | 9.6 | 7.2
Live | 207641291 |  | 12.5 | 20.5 | 22000 | 19000 | 20000 | 3.07 | 2.23 | 24000 | 2.93 | 1.83 | 9 | 7
Live | 207641292 |  | 12 | 19 | 22000 | 19000 | 20000 | 3.07 | 2.23 | 24000 | 2.93 | 1.83 | 9.3 | 7.5
Live | 207641293 |  | 12.25 | 19.75 | 22000 | 19000 | 20000 | 3.07 | 2.23 | 24000 | 2.93 | 1.83 | 9.15 | 7.25
Live | 207641294 |  | 11.7 | 20 | 32000 | 27200 | 25000 | 2.84 | 2.21 | 36000 | 2.78 | 1.8 | 9.5 | 7.5
Live | 207641295 |  | 11.8 | 22.6 | 32000 | 27200 | 25000 | 2.84 | 2.21 | 36000 | 2.78 | 1.8 | 9.8 | 7.6
Live | 207641296 |  | 11.75 | 21.3 | 32000 | 27200 | 25000 | 2.84 | 2.21 | 36000 | 2.78 | 1.8 | 9.65 | 7.55
Live | 207641297 |  | 12.5 | 20 | 44000 | 35200 | 36000 | 2.8 | 1.88 | 44000 | 2.87 | 1.9 | 9.7 | 7.9
Live | 207641299 |  | 12.1 | 19.5 | 44000 | 35200 | 34400 | 2.8 | 1.88 | 44000 | 2.87 | 1.8 | 9.85 | 8
Live | 207641300 |  | 11 | 21.2 | 48500 | 45000 | 45000 | 3.02 | 2.2 | 58000 | 3.09 | 2 | 10 | 8
Live | 207641301 |  | 11.7 | 20.9 | 48500 | 45000 | 42500 | 3.02 | 2.2 | 58000 | 3.09 | 2 | 9 | 7.4
Live | 207641302 |  | 11.35 | 21.05 | 48500 | 45000 | 43500 | 3.02 | 2.2 | 58000 | 3.09 | 2 | 9.4 | 7.7
Live | 207642981 |  | 13 | 23 | 23202 | 17100 | 14500 | 3.1 | 2.08 | 23543 | 3.01 | 1.79 | 8.5 | 7.5
Live | 207642982 |  | 13 | 23 | 23202 | 17100 | 14500 | 3.1 | 2.08 | 23543 | 3.01 | 1.79 | 8.5 | 7.5
Live | 207645898 |  | 12.5 | 21 | 28540 | 22550 | 17200 | 3.09 | 2.34 |  |  | 1.92 | 9 | 6.8
Live | 207656960 |  | 14 | 20 | 11252 | 9187 | 7800 | 3.58 | 2.49 |  |  | 2.26 | 9.3 | 7.94
Live | 207656961 |  | 13.1 | 21.5 | 14115 | 10086 | 8500 | 2.93 | 2.29 |  |  | 1.87 | 9 | 7.24
Live | 207656962 |  | 13.1 | 22 | 19500 | 15100 | 13300 | 3.07 | 2.7 |  |  | 2.31 | 9.6 | 7.8
Live | 207656963 |  | 12.45 | 20.5 | 25638 | 19000 | 18500 | 3.28 | 2.2 |  |  | 1.92 | 9.3 | 7.68
Live | 207656964 |  | 10.5 | 18 | 37670 | 26600 | 22000 | 2.85 | 2.4 |  |  | 1.9 | 9 | 7.38
Live | 207657335 |  | 12.5 | 20.5 | 22000 | 19000 | 20000 | 3.07 | 2.23 | 24000 | 2.93 | 1.83 | 9 | 7
Live | 207657336 |  | 12 | 19 | 22000 | 19000 | 20000 | 3.07 | 2.23 | 24000 | 2.93 | 1.83 | 9.3 | 7.5
Live | 207657337 |  | 12.25 | 19.75 | 22000 | 19000 | 20000 | 3.07 | 2.23 | 24000 | 2.93 | 1.83 | 9.15 | 7.25
Live | 207657338 |  | 11.7 | 20 | 32000 | 27200 | 25000 | 2.84 | 2.21 | 36000 | 2.78 | 1.8 | 9.5 | 7.5
Live | 207657339 |  | 11.8 | 22.6 | 32000 | 27200 | 25000 | 2.84 | 2.21 | 36000 | 2.78 | 1.8 | 9.8 | 7.6
Live | 207657340 |  | 11.75 | 21.3 | 32000 | 27200 | 25000 | 2.84 | 2.21 | 36000 | 2.78 | 1.8 | 9.65 | 7.55
Live | 207657341 |  | 12.5 | 20 | 44000 | 35200 | 36000 | 2.8 | 1.88 | 44000 | 2.87 | 1.9 | 9.7 | 7.9
Live | 207657343 |  | 12.1 | 19.5 | 44000 | 35200 | 34400 | 2.8 | 1.88 | 44000 | 2.87 | 1.8 | 9.85 | 8
Live | 207657344 |  | 11 | 21.2 | 48500 | 45000 | 45000 | 3.02 | 2.2 | 58000 | 3.09 | 2 | 10 | 8
Live | 207657345 |  | 11.7 | 20.9 | 48500 | 45000 | 42500 | 3.02 | 2.2 | 58000 | 3.09 | 2 | 9 | 7.4
Live | 207657346 |  | 11.35 | 21.05 | 48500 | 45000 | 43500 | 3.02 | 2.2 | 58000 | 3.09 | 2 | 9.4 | 7.7
Live | 207657347 |  | 12.5 | 21 | 21600 | 16000 | 12600 | 3.17 | 2.23 | 24000 | 3.52 | 2 | 10.2 | 7.7
Live | 207657348 |  | 12 | 19 | 21600 | 16000 | 13300 | 3.17 | 2.23 | 24000 | 3.52 | 2 | 9.8 | 7.6
Live | 207657349 |  | 12.25 | 20 | 21600 | 16000 | 12900 | 3.17 | 2.23 | 24000 | 3.52 | 2 | 10 | 7.65
Live | 207657350 |  | 11.7 | 21 | 30000 | 22600 | 20000 | 2.75 | 2.25 | 34000 | 3.44 | 1.83 | 9.2 | 7.1
Live | 207657351 |  | 12.2 | 23.5 | 30000 | 22600 | 20000 | 2.75 | 2.25 | 34000 | 3.44 | 1.83 | 9.2 | 7
Live | 207657352 |  | 11.95 | 22.25 | 30000 | 22600 | 20000 | 2.75 | 2.25 | 34000 | 3.44 | 1.83 | 9.2 | 7.05
Live | 207657354 |  | 10.6 | 23.1 | 40000 | 29600 | 24000 | 2.79 | 2.09 | 44000 | 3.15 | 1.8 | 9.6 | 7.2
Live | 207657356 |  | 11 | 21.1 | 50000 | 37000 | 33000 | 2.99 | 2.17 | 52000 | 3.18 | 1.8 | 9.5 | 7.2
Live | 207657358 |  | 10.9 | 20.8 | 50000 | 37000 | 33000 | 2.99 | 2.17 | 52000 | 3.18 | 1.75 | 9.6 | 7.2
Live | 207657359 |  | 12.5 | 21 | 21600 | 16000 | 12600 | 3.17 | 2.23 | 24000 | 3.52 | 2 | 10.2 | 7.7
Live | 207657360 |  | 12 | 19 | 21600 | 16000 | 13300 | 3.17 | 2.23 | 24000 | 3.52 | 2 | 9.8 | 7.6
Live | 207657361 |  | 12.25 | 20 | 21600 | 16000 | 12900 | 3.17 | 2.23 | 24000 | 3.52 | 2 | 10 | 7.65
Live | 207657362 |  | 11.7 | 21 | 30000 | 22600 | 20000 | 2.75 | 2.25 | 34000 | 3.44 | 1.83 | 9.2 | 7.1
Live | 207657363 |  | 12.2 | 23.5 | 30000 | 22600 | 20000 | 2.75 | 2.25 | 34000 | 3.44 | 1.83 | 9.2 | 7
Live | 207657364 |  | 11.95 | 22.25 | 30000 | 22600 | 20000 | 2.75 | 2.25 | 34000 | 3.44 | 1.83 | 9.2 | 7.05
Live | 207657366 |  | 10.6 | 23.1 | 40000 | 29600 | 24000 | 2.79 | 2.09 | 44000 | 3.15 | 1.8 | 9.6 | 7.2
Live | 207657368 |  | 11 | 21.1 | 50000 | 37000 | 33000 | 2.99 | 2.17 | 52000 | 3.18 | 1.8 | 9.5 | 7.2
Live | 207657370 |  | 10.9 | 20.8 | 50000 | 37000 | 33000 | 2.99 | 2.17 | 52000 | 3.18 | 1.75 | 9.6 | 7.2
Live | 207657376 |  | 11.7 | 18.8 | 35000 | 34730 | 33000 | 0.89 | 2.04 |  |  | 1.76 | 9.7 | 8.1
Live | 207657377 |  | 11 | 17.1 | 39000 | 44880 | 42000 | 0.91 | 2.23 | 52000 | 3.07 | 2.1 | 10.4 | 8.6
Live | 207657378 |  | 8.8 | 16.6 | 50000 | 51000 | 51000 | 0.72 | 2.29 |  |  | 1.92 | 10 | 8.1
Live | 207657385 |  | 15.8 | 26.5 | 12402 | 10041 | 7500 | 3.75 | 2.45 | 13241 | 3.73 | 2.09 | 13.6 | 10
Live | 207657386 |  | 16.2 | 28.1 | 14398 | 12371 | 10600 | 3.58 | 2.04 | 15296 | 2.99 | 2 | 11.5 | 9
Live | 207657388 |  | 12.5 | 21.5 | 19127 | 19200 | 18000 | 3.11 | 1.99 | 23211 | 3.01 | 1.8 | 11.3 | 7.9
Live | 207657389 |  | 13 | 21.5 | 26934 | 24485 | 25000 | 3.29 | 1.98 | 30995 | 3.36 | 2.21 | 11.4 | 9.2
Live | 207657392 |  | 11 | 20.5 | 25000 | 24000 | 25800 | 2.86 | 2.17 | 27000 | 2.82 | 2 | 11.5 | 9.2
Live | 207657393 |  | 15.8 | 26.5 | 12402 | 10041 | 7500 | 3.75 | 2.45 | 13241 | 3.73 | 2.09 | 13.6 | 10
Live | 207657394 |  | 16.2 | 28.1 | 14398 | 12371 | 10600 | 3.58 | 2.04 | 15296 | 2.99 | 2 | 11.5 | 9
Live | 207657396 |  | 12.5 | 21.5 | 19127 | 19200 | 18000 | 3.11 | 1.99 | 23211 | 3.01 | 1.8 | 11.3 | 7.9
Live | 207657397 |  | 13 | 21.5 | 26934 | 24485 | 25000 | 3.29 | 1.98 | 30995 | 3.36 | 2.21 | 11.4 | 9.2
Live | 207657400 |  | 11 | 20.5 | 25000 | 24000 | 25800 | 2.86 | 2.17 | 27000 | 2.82 | 2 | 11.5 | 9.2
Live | 207657598 |  | 12 | 19 | 22000 | 19000 | 20000 | 3.07 | 2.23 | 24000 | 2.93 | 1.83 | 9.3 | 7.5
Live | 207657599 |  | 12.5 | 22 | 22000 | 19000 | 20000 | 3.07 | 2.23 | 24000 | 2.93 | 1.83 | 9.8 | 7.7
Live | 207657600 |  | 12.25 | 20.5 | 22000 | 19000 | 20000 | 3.07 | 2.23 | 24000 | 2.93 | 1.83 | 9.55 | 7.6
Live | 207657601 |  | 12.5 | 23 | 32000 | 27200 | 25000 | 2.84 | 2.21 | 36000 | 2.78 | 1.8 | 10.6 | 8.1
Live | 207657602 |  | 11.7 | 20 | 32000 | 27200 | 25000 | 2.84 | 2.21 | 36000 | 2.78 | 1.8 | 9.5 | 7.5
Live | 207657603 |  | 12.1 | 21.5 | 32000 | 27200 | 25000 | 2.84 | 2.21 | 36000 | 2.78 | 1.8 | 10.05 | 7.8
Live | 207657604 |  | 13.6 | 22.2 | 44000 | 35200 | 36000 | 2.8 | 1.88 | 44000 | 2.87 | 1.9 | 10.3 | 8.3
Live | 207657606 |  | 11.7 | 21.8 | 48500 | 45000 | 45000 | 3.02 | 2.2 | 58000 | 3.09 | 2 | 9.8 | 7.6
Live | 207657607 |  | 11.7 | 20.9 | 48500 | 45000 | 42500 | 3.02 | 2.2 | 58000 | 3.09 | 2 | 9 | 7.4
Live | 207657608 |  | 11.7 | 21.35 | 48500 | 45000 | 43500 | 3.02 | 2.2 | 58000 | 3.09 | 2 | 9.4 | 7.5
Live | 207657609 |  | 12 | 19 | 22000 | 19000 | 20000 | 3.07 | 2.23 | 24000 | 2.93 | 1.83 | 9.3 | 7.5
Live | 207657610 |  | 12.5 | 22 | 22000 | 19000 | 20000 | 3.07 | 2.23 | 24000 | 2.93 | 1.83 | 9.8 | 7.7
Live | 207657611 |  | 12.25 | 20.5 | 22000 | 19000 | 20000 | 3.07 | 2.23 | 24000 | 2.93 | 1.83 | 9.55 | 7.6
Live | 207657612 |  | 12.5 | 23 | 32000 | 27200 | 25000 | 2.84 | 2.21 | 36000 | 2.78 | 1.8 | 10.6 | 8.1
Live | 207657613 |  | 11.7 | 20 | 32000 | 27200 | 25000 | 2.84 | 2.21 | 36000 | 2.78 | 1.8 | 9.5 | 7.5
Live | 207657614 |  | 12.1 | 21.5 | 32000 | 27200 | 25000 | 2.84 | 2.21 | 36000 | 2.78 | 1.8 | 10.05 | 7.8
Live | 207657615 |  | 13.6 | 22.2 | 44000 | 35200 | 36000 | 2.8 | 1.88 | 44000 | 2.87 | 1.9 | 10.3 | 8.3
Live | 207657617 |  | 11.7 | 21.8 | 48500 | 45000 | 45000 | 3.02 | 2.2 | 58000 | 3.09 | 2 | 9.8 | 7.6
Live | 207657618 |  | 11.7 | 20.9 | 48500 | 45000 | 42500 | 3.02 | 2.2 | 58000 | 3.09 | 2 | 9 | 7.4
Live | 207657619 |  | 11.7 | 21.35 | 48500 | 45000 | 43500 | 3.02 | 2.2 | 58000 | 3.09 | 2 | 9.4 | 7.5
Live | 207657620 |  | 12.65 | 20.6 | 44000 | 35200 | 34400 | 2.8 | 1.88 | 44000 | 2.87 | 1.8 | 10.15 | 8.2
Live | 207657621 |  | 12.65 | 20.6 | 44000 | 35200 | 34400 | 2.8 | 1.88 | 44000 | 2.87 | 1.8 | 10.15 | 8.2
Live | 207657622 |  | 13.6 | 22.2 | 44000 | 35200 | 36000 | 2.8 | 1.88 | 44000 | 2.87 | 1.9 | 10.3 | 8.3
Live | 207657624 |  | 12.65 | 20.6 | 44000 | 35200 | 34400 | 2.8 | 1.88 | 44000 | 2.87 | 1.8 | 10.15 | 8.2
Live | 207658519 |  | 11.4 | 15 | 36000 | 24600 | 22400 | 2.98 | 2.34 |  |  | 2 | 9 | 6.5
Live | 207658520 |  | 11.4 | 15 | 36200 | 25000 | 22600 | 3 | 2.36 |  |  | 2 | 9 | 6.5
Live | 207658521 |  | 11.4 | 15 | 36200 | 25000 | 22600 | 3 | 2.36 |  |  | 2 | 9 | 6.5
Live | 207658522 |  | 13 | 20 | 28400 | 22400 | 17600 | 3.53 | 2.4 |  |  | 2.01 | 9.5 | 6.9
Live | 207658523 |  | 12 | 18.5 | 55000 | 40000 | 33600 | 3.32 | 2.5 |  |  | 2 | 9.5 | 6.9
Live | 207658524 |  | 12 | 19 | 38000 | 28000 | 21200 | 3.12 | 2.5 |  |  | 2.02 | 9.5 | 6.9
Live | 207658525 |  | 11.7 | 18 | 60000 | 43500 | 38500 | 3.11 | 2.4 |  |  | 2.02 | 9.5 | 6.9
Live | 207658526 |  | 12 | 15.2 | 26000 | 19400 | 16900 | 3.28 | 2.2 |  |  | 1.98 | 9 | 6.6
Live | 207658527 |  | 12 | 15.2 | 26400 | 19400 | 16900 | 3.21 | 2.2 |  |  | 1.99 | 9 | 6.6
Live | 207658528 |  | 10.6 | 15 | 34600 | 23400 | 19100 | 2.92 | 2.3 |  |  | 1.94 | 9 | 6.5
Live | 207658529 |  | 11 | 15 | 35000 | 23600 | 19100 | 2.94 | 2.34 |  |  | 1.99 | 9 | 6.5
Live | 207658530 |  | 11 | 15 | 35200 | 23600 | 19400 | 2.91 | 2.34 |  |  | 1.98 | 9 | 6.5
Live | 207658531 |  | 11.7 | 14.4 | 45600 | 33000 | 29600 | 3.08 | 2.22 |  |  | 2.06 | 8.8 | 6.4
Live | 207658532 |  | 11.7 | 14.4 | 46400 | 33000 | 29600 | 3.06 | 2.28 |  |  | 2.06 | 8.8 | 6.4
Live | 207658533 |  | 11.7 | 14.4 | 46800 | 33200 | 29800 | 3.07 | 2.3 |  |  | 2.05 | 8.8 | 6.4
Live | 207658534 |  | 10.8 | 14.5 | 57000 | 38500 | 34200 | 2.95 | 2.14 |  |  | 1.95 | 8.2 | 6
Live | 207658535 |  | 10.8 | 14.7 | 57500 | 39000 | 34800 | 2.96 | 2.16 |  |  | 1.96 | 8.2 | 6
Live | 207658536 |  | 12 | 18 | 28200 | 19600 | 17200 | 3.28 | 2.2 |  |  | 1.85 | 9 | 6.5
Live | 207658537 |  | 10.6 | 17.5 | 35800 | 25000 | 20000 | 2.84 | 2.3 |  |  | 1.97 | 9 | 6.5
Live | 207658538 |  | 12 | 18 | 28200 | 19600 | 17200 | 3.28 | 2.2 |  |  | 1.85 | 9 | 6.5
Live | 207658539 |  | 10.6 | 17.5 | 35800 | 25000 | 20000 | 2.84 | 2.3 |  |  | 1.97 | 9 | 6.5
Live | 207658540 |  | 10.6 | 17.5 | 35800 | 25000 | 20000 | 2.84 | 2.3 |  |  | 1.97 | 9 | 6.5
Live | 207658541 |  | 11 | 17.5 | 36400 | 25000 | 20000 | 2.92 | 2.4 |  |  | 1.97 | 9 | 6.5
Live | 207658542 |  | 11 | 17.5 | 36400 | 25000 | 20000 | 2.94 | 2.4 |  |  | 1.96 | 9 | 6.5
Live | 207658543 |  | 10.6 | 17.5 | 35800 | 25000 | 20000 | 2.84 | 2.3 |  |  | 1.97 | 9 | 6.5
Live | 207658544 |  | 12 | 18 | 28200 | 19600 | 17200 | 3.28 | 2.2 |  |  | 1.85 | 9 | 6.5
Live | 207658545 |  | 11 | 17.5 | 36400 | 25000 | 20000 | 2.92 | 2.4 |  |  | 1.97 | 9 | 6.5
Live | 207658546 |  | 11 | 17.5 | 36400 | 25000 | 20000 | 2.94 | 2.4 |  |  | 1.96 | 9 | 6.5
Live | 207658547 |  | 11 | 17.5 | 36800 | 25000 | 20000 | 2.98 | 2.4 |  |  | 1.98 | 9 | 6.5
Live | 207658548 |  | 11.2 | 17.5 | 36800 | 25000 | 20000 | 3.06 | 2.4 |  |  | 2 | 9 | 6.5
Live | 207658549 |  | 11.7 | 17 | 49000 | 35000 | 31000 | 3.16 | 2.26 |  |  | 1.9 | 8.8 | 6.4
Live | 207658550 |  | 11.7 | 17 | 50800 | 35000 | 31400 | 3.02 | 2.26 |  |  | 1.9 | 8.8 | 6.6
Live | 207658551 |  | 11.4 | 18 | 57000 | 38000 | 36800 | 3.01 | 2.2 |  |  | 1.83 | 8.5 | 6.1
Live | 207658552 |  | 12 | 18.5 | 28200 | 20000 | 17400 | 3.37 | 2.3 |  |  | 1.9 | 9 | 6.6
Live | 207658553 |  | 12 | 18.5 | 28200 | 20000 | 17400 | 3.37 | 2.3 |  |  | 1.9 | 9 | 6.6
Live | 207658554 |  | 11.2 | 18.5 | 36400 | 25600 | 20000 | 3.07 | 2.4 |  |  | 1.96 | 9 | 6.5
Live | 207658555 |  | 12 | 18.5 | 36400 | 25600 | 20000 | 3.15 | 2.4 |  |  | 2 | 9 | 6.5
Live | 207658556 |  | 11.7 | 17.5 | 52000 | 35600 | 32800 | 3.16 | 2.26 |  |  | 1.9 | 8.8 | 6.4
Live | 207658557 |  | 11.7 | 17.5 | 52600 | 35600 | 33200 | 3.15 | 2.26 |  |  | 1.9 | 9 | 6.5
Live | 207658558 |  | 11.7 | 17.5 | 52600 | 35600 | 33200 | 3.16 | 2.26 |  |  | 1.9 | 9 | 6.5
Live | 207658559 |  | 11.7 | 18 | 57000 | 38500 | 37800 | 3.04 | 2.2 |  |  | 1.85 | 8.5 | 6.1
Live | 207658560 |  | 11.7 | 18 | 57000 | 38500 | 37800 | 3.04 | 2.2 |  |  | 1.85 | 8.5 | 6.1
Live | 207658561 |  | 11 | 17.5 | 36800 | 25000 | 20000 | 2.98 | 2.4 |  |  | 1.98 | 9 | 6.5
Live | 207658562 |  | 11.2 | 17.5 | 36800 | 25000 | 20000 | 3.06 | 2.4 |  |  | 2 | 9 | 6.5
Live | 207658563 |  | 11.7 | 17 | 49000 | 35000 | 31000 | 3.16 | 2.26 |  |  | 1.9 | 8.8 | 6.4
Live | 207658564 |  | 11.7 | 17 | 50800 | 35000 | 31400 | 3.02 | 2.26 |  |  | 1.9 | 8.8 | 6.6
Live | 207658565 |  | 11.4 | 18 | 57000 | 38000 | 36800 | 3.01 | 2.2 |  |  | 1.83 | 8.5 | 6.1
Live | 207658566 |  | 12 | 18 | 28200 | 19600 | 17200 | 3.28 | 2.2 |  |  | 1.85 | 9 | 6.5
Live | 207658567 |  | 12 | 18.5 | 28200 | 20000 | 17400 | 3.37 | 2.3 |  |  | 1.9 | 9 | 6.6
Live | 207658568 |  | 12 | 18.5 | 28200 | 20000 | 17400 | 3.37 | 2.3 |  |  | 1.9 | 9 | 6.6
Live | 207658569 |  | 11.2 | 18.5 | 36400 | 25600 | 20000 | 3.07 | 2.4 |  |  | 1.96 | 9 | 6.5
Live | 207658570 |  | 12 | 18.5 | 36400 | 25600 | 20000 | 3.15 | 2.4 |  |  | 2 | 9 | 6.5
Live | 207658571 |  | 11.7 | 17.5 | 52000 | 35600 | 32800 | 3.16 | 2.26 |  |  | 1.9 | 8.8 | 6.4
Live | 207658572 |  | 11.7 | 17.5 | 52600 | 35600 | 33200 | 3.15 | 2.26 |  |  | 1.9 | 9 | 6.5
Live | 207658573 |  | 11.7 | 17.5 | 52600 | 35600 | 33200 | 3.16 | 2.26 |  |  | 1.9 | 9 | 6.5
Live | 207658574 |  | 11.7 | 18 | 57000 | 38500 | 37800 | 3.04 | 2.2 |  |  | 1.85 | 8.5 | 6.1
Live | 207658575 |  | 11.7 | 18 | 57000 | 38500 | 37800 | 3.04 | 2.2 |  |  | 1.85 | 8.5 | 6.1
Live | 207659305 |  | 8.5 | 17.5 | 36190 | 24160 | 22530 | 2.32 | 1.98 | 36300 | 2.43 | 1.85 | 8.7 | 6.8
Live | 207671396 |  | 12.5 | 21.5 | 11184 | 8044 | 6601 | 2.75 | 2.12 | 11186 | 2.73 | 1.92 | 9 | 6.9
Live | 207671398 |  | 12.6 | 21.7 | 10200 | 7500 | 6400 | 3.18 | 2.02 | 10200 | 2.58 | 1.95 | 9.1 | 6.9
Live | 207671400 |  | 10.5 | 19 | 18900 | 14370 | 12050 | 3.04 | 2.49 | 20570 | 3.21 | 2.18 | 8.7 | 6.8
Live | 207671402 |  | 14 | 24 | 12150 | 8448 | 6725 | 3.3 | 2.27 | 12900 | 3.15 | 2.07 | 9.6 | 7.4
Live | 207671403 |  | 12.5 | 22.7 | 12150 | 8448 | 6725 | 3.3 | 2.27 | 12900 | 3.15 | 2.07 | 10 | 7.6
Live | 207671404 |  | 14 | 24 | 11849 | 9096 | 8000 | 3.54 | 2.61 | 12400 | 3.13 | 2.11 | 11.4 | 8.6
Live | 207671405 |  | 12.5 | 23.1 | 13712 | 9543 | 8414 | 3.32 | 2.39 | 12500 | 2.91 | 2.09 | 9.3 | 7.1
Live | 207671406 |  | 13.5 | 23.7 | 20646 | 15265 | 12600 | 3.5 | 2.5 | 21890 | 3.56 | 2.38 | 10.3 | 7.6
Live | 207671407 |  | 12.5 | 21 | 28540 | 22550 | 17200 | 3.09 | 2.34 |  |  | 1.92 | 9 | 6.8
Live | 207671408 |  | 15 | 25.5 | 12402 | 9611 | 8581 | 3.75 | 2.29 | 13241 | 3.73 | 2.19 | 12.3 | 9.2
Live | 207671409 |  | 13.7 | 24.6 | 14102 | 9921 | 8000 | 3.69 | 2.31 | 13941 | 3.55 | 2.39 | 10.7 | 8.1
Live | 207671410 |  | 12.5 | 23.5 | 19663 | 15934 | 11300 | 3.39 | 2.37 | 21191 | 3.25 | 2.02 | 10.8 | 7.8
Live | 207671411 |  | 14 | 22 | 26800 | 20000 | 17500 | 3.03 | 2.1 |  |  | 2.04 | 10 | 7.2
Live | 207671413 |  | 8.5 | 17.5 | 36190 | 24160 | 22530 | 2.32 | 1.98 | 36300 | 2.43 | 1.85 | 8.7 | 6.8
Live | 207679244 |  | 12.75 | 21 | 18200 | 16400 | 14000 | 2.64 | 2.38 |  |  | 2.03 | 11
Live | 207679245 |  | 13.45 | 21.5 | 22000 | 18200 | 14780 | 3 | 2.56 |  |  | 2.27 | 10.3
Live | 207679249 |  | 12.75 | 21 | 18200 | 16400 | 14000 | 2.64 | 2.38 |  |  | 1.91 | 10.4 | 8.7
Live | 207679250 |  | 13.45 | 21.5 | 22000 | 18200 | 14780 | 3 | 2.56 |  |  | 2.13 | 10 | 7.9
Live | 207679253 |  | 13.05 | 21.7 | 13600 | 14700 | 12300 | 2.14 | 2.37 |  |  | 1.84 | 9.6 | 7.6
Live | 207679254 |  | 12.75 | 21 | 18200 | 16800 | 14000 | 2.64 | 2.44 |  |  | 1.91 | 9.4 | 7.5
Live | 207679255 |  | 13.45 | 21.5 | 22000 | 22400 | 19000 | 3 | 1.84 |  |  | 1.8 | 9.6 | 7.7
Live | 207679256 |  | 12.6 | 21.5 | 31400 | 25400 | 21200 | 2.3 | 2.22 |  |  | 1.95 | 9 | 7.3
Live | 207683228 |  | 10.8 | 21.4 | 13350 | 9300 | 8000 | 2.56 | 2 | 13900 | 2.93 | 1.79 | 9.2 | 6.9
Live | 207683229 |  | 11 | 19.5 | 18900 | 14370 | 11700 | 3.04 | 2.49 | 20570 | 3.21 | 2.07 | 8.7 | 6.8
Live | 207683230 |  | 13 | 23.1 | 14057 | 10000 | 8820 | 3.43 | 2.69 | 13801 | 3.04 | 2.25 | 10.8 | 8
Live | 207683231 |  | 13.5 | 24 | 19947 | 16238 | 12829 | 3.5 | 2.49 | 21636 | 3.39 | 2.35 | 10.5 | 7.9
Live | 207683232 |  | 13 | 21 | 27841 | 23471 | 19542 | 3.14 | 2.29 |  |  | 2.22 | 8.5 | 6.3
Live | 207683233 |  | 16.2 | 28.1 | 14398 | 12371 | 10600 | 3.58 | 2.04 | 15296 | 2.99 | 2 | 11.5 | 9
Live | 207683235 |  | 12.5 | 21.5 | 19127 | 19200 | 18000 | 3.11 | 1.99 | 23211 | 3.01 | 1.8 | 11.3 | 7.9
Live | 207683236 |  | 13 | 21.5 | 26934 | 24485 | 25000 | 3.29 | 1.98 | 30995 | 3.36 | 2.21 | 11.4 | 9.2
Live | 207683238 |  | 11.8 | 22.6 | 32000 | 27200 | 25000 | 2.84 | 2.21 | 36000 | 2.78 | 1.8 | 9.8 | 7.6
Live | 207683241 |  | 12.5 | 20 | 44000 | 35200 | 36000 | 2.8 | 1.88 | 44000 | 2.87 | 1.9 | 9.7 | 7.9
Live | 207683496 |  | 13 | 23.5 | 12700 | 9250 | 6800 | 3.38 | 2.56 | 13630 | 3.57 | 2.17 | 10 | 7.4
Live | 207683497 |  | 15 | 25.5 | 12402 | 9611 | 8581 | 3.75 | 2.29 | 13241 | 3.73 | 2.19 | 12.3 | 9.2
Live | 207683503 |  | 12.5 | 19.2 | 11600 | 10200 | 8000 | 3.4 | 2.41 | 13300 | 3.36 | 2.09 | 10.2 | 8
Live | 207683507 |  | 8.8 | 15.8 | 36000 | 26000 | 22000 | 2.47 | 2.22 | 40000 | 3.3 | 1.91 | 8.8 | 7
Live | 207683512 |  | 8.5 | 19 | 36400 | 25000 | 22000 | 2.45 | 2.11 | 46500 | 2.75 | 1.8 | 9 | 7
Live | 207683514 |  | 13 | 20 | 10500 | 9400 | 8000 | 3.17 | 2.19 | 11600 | 3.01 | 1.91 | 10 | 8.2
Live | 207683518 |  | 9.4 | 19.2 | 36400 | 26000 | 22000 | 2.67 | 2.13 | 44000 | 2.9 | 2 | 8.8 | 7
Live | 207683523 |  | 13 | 21.5 | 26934 | 24485 | 25000 | 3.29 | 1.98 | 30995 | 3.36 | 2.21 | 11.4 | 9.2
Live | 207683527 |  | 12 | 19.2 | 27800 | 24000 | 27000 | 3.39 | 2.4 |  |  | 2 | 10.5 | 8.8
Live | 207683530 |  | 11.7 | 20.5 | 26800 | 28000 | 25000 | 3.27 | 2.1 |  |  | 2.1 | 11 | 9
Live | 207683534 |  | 11 | 20.5 | 25000 | 24000 | 25800 | 2.86 | 2.17 | 27000 | 2.82 | 2 | 11.5 | 9.2
Live | 207690460 |  | 13.1 | 24.5 | 28500 | 22000 | 16100 | 3.21 | 2.11 | 30000 | 2.84 | 1.75 | 9.5 | 7.5
Live | 207691818 |  | 12.5 | 21.5 | 11184 | 8044 | 6601 | 2.75 | 2.12 | 11186 | 2.73 | 1.92 | 9 | 6.9
Live | 207691820 |  | 12.6 | 21.7 | 10200 | 7500 | 6400 | 3.18 | 2.02 | 10200 | 2.58 | 1.95 | 9.1 | 6.9
Live | 207691822 |  | 10.5 | 19 | 18900 | 14370 | 12050 | 3.04 | 2.49 | 20570 | 3.21 | 2.18 | 8.7 | 6.8
Live | 207691824 |  | 12.5 | 21 | 21600 | 16000 | 12600 | 3.17 | 2.23 | 24000 | 3.52 | 2 | 10.2 | 7.7
Live | 207691825 |  | 12 | 19 | 21600 | 16000 | 13300 | 3.17 | 2.23 | 24000 | 3.52 | 2 | 9.8 | 7.6
Live | 207691826 |  | 12.25 | 20 | 21600 | 16000 | 12900 | 3.17 | 2.23 | 24000 | 3.52 | 2 | 10 | 7.65
Live | 207691827 |  | 10.6 | 23.1 | 40000 | 29600 | 24000 | 2.79 | 2.09 | 44000 | 3.15 | 1.8 | 9.6 | 7.2
Live | 207691832 |  | 10.9 | 20.8 | 50000 | 37000 | 33000 | 2.99 | 2.17 | 52000 | 3.18 | 1.75 | 9.6 | 7.2
Live | 207691833 |  | 12.2 | 23.5 | 30000 | 22600 | 20000 | 2.75 | 2.25 | 34000 | 3.44 | 1.83 | 9.2 | 7
Live | 207691834 |  | 11.7 | 21 | 30000 | 22600 | 20000 | 2.75 | 2.25 | 34000 | 3.44 | 1.83 | 9.2 | 7.1
Live | 207691835 |  | 11.95 | 22.25 | 30000 | 22600 | 20000 | 2.75 | 2.25 | 34000 | 3.44 | 1.83 | 9.2 | 7.05
Live | 207698065 |  | 13.2 | 22.6 | 36000 | 37700 | 34200 | 3.3 | 1.9 |  |  | 2.03 | 8.9 | 7.3
Live | 207698066 |  | 12.5 | 18.5 | 36000 | 37700 | 34000 | 3.2 | 1.9 |  |  | 1.84 | 8.6 | 7.5
Live | 207698067 |  | 11.5 | 18.7 | 42000 | 42700 | 37000 | 3 | 1.79 |  |  | 1.92 | 8.6 | 7.1
Live | 207698070 |  | 12 | 18.7 | 36000 | 35500 | 33600 | 3.2 | 1.9 |  |  | 1.75 | 8.6 | 7.3
Live | 207698071 |  | 13 | 21.6 | 42000 | 42700 | 38500 | 3.16 | 1.98 |  |  | 2.12 | 9.1 | 7.4
Live | 207698072 |  | 12.2 | 19.4 | 42000 | 42700 | 35800 | 3.08 | 1.88 |  |  | 1.94 | 8.8 | 7.2
Live | 207699007 |  | 12.4 | 18 | 21000 | 21000 | 16500 | 3.26 | 2.21 | 21000 | 3.21 | 2.04 | 9.3 | 7.6
Live | 207699008 |  | 11.7 | 17.4 | 27000 | 26400 | 22600 | 3.23 | 2.14 | 31000 | 3.13 | 1.91 | 10 | 8
Live | 207699009 |  | 10 | 16.2 | 33600 | 28600 | 24000 | 2.77 | 2.1 | 34000 | 2.81 | 1.8 | 8.9 | 7
Live | 207699010 |  | 10 | 16 | 47400 | 47000 | 34400 | 2.42 | 1.9 | 49000 | 2.52 | 1.97 | 9.5 | 7.8
Live | 207699011 |  | 8.2 | 15.6 | 48000 | 48000 | 46000 | 2.4 | 2.05 | 55000 | 2.83 | 1.9 | 9.4 | 7.7
Live | 207702686 |  | 11.3 | 16.2 | 24000 | 25000 | 25000 | 3.38 | 2.12 |  |  | 1.91 | 9.2 | 7.6
Live | 207702688 |  | 12.1 | 17.4 | 30000 | 32000 | 32000 | 3.74 | 2.11 |  |  | 1.93 | 8.3 | 7
Live | 207702691 |  | 12.2 | 16.5 | 36000 | 38000 | 38000 | 3.7 | 2.23 |  |  | 1.96 | 8.7 | 7.2
Live | 207702694 |  | 10.4 | 15.5 | 42000 | 48000 | 48000 | 3.16 | 2.1 |  |  | 1.96 | 8.9 | 7.5
Live | 207702706 |  | 12.9 | 19.3 | 12000 | 15000 | 15000 | 4.14 | 2.71 |  |  | 2.09 | 9.4
Live | 207702709 |  | 11.5 | 17.6 | 15000 | 18000 | 18000 | 3.69 | 2.28 |  |  | 1.82 | 8.9
Live | 207702722 |  | 12.1 | 17.4 | 30000 | 32000 | 32000 | 3.74 | 2.11 |  |  | 1.93 | 8.3
Live | 207702726 |  | 12.5 | 15.2 | 33000 | 37000 | 37000 | 3.88 | 2.17 |  |  | 1.91 | 8.9
Live | 207702735 |  | 12.9 | 19.3 | 12000 | 15000 | 15000 | 4.14 | 2.71 |  |  | 2.09 | 9.4
Live | 207702736 |  | 12.9 | 19.3 | 12000 | 15000 | 15000 | 4.14 | 2.71 |  |  | 2.09 | 9.4
Live | 207702738 |  | 11.5 | 17.6 | 15000 | 18000 | 18000 | 3.69 | 2.28 | 23000 | 2.41 | 1.82 | 8.9
Live | 207702740 |  | 11.5 | 17.6 | 15000 | 18000 | 18000 | 3.69 | 2.28 | 23000 | 2.41 | 1.82 | 8.9
Live | 207702751 |  | 12.1 | 17.4 | 30000 | 32000 | 32000 | 3.74 | 2.11 | 34000 | 3.29 | 1.93 | 8.3
Live | 207702752 |  | 12.1 | 17.4 | 30000 | 32000 | 32000 | 3.74 | 2.11 | 34000 | 3.29 | 1.93 | 8.3
Live | 207702753 |  | 12.5 | 15.2 | 33000 | 37000 | 37000 | 3.88 | 2.17 | 40000 | 3.6 | 1.91 | 8.9
Live | 207702754 |  | 12.5 | 15.2 | 33000 | 37000 | 37000 | 3.88 | 2.17 | 40000 | 3.6 | 1.91 | 8.9
Live | 207702782 |  | 10 | 18.5 | 30400 | 21200 | 17700 | 2.97 | 2.96 | 34000 | 3.91 | 2.88 | 9.1
Live | 207702783 |  | 12.1 | 18.7 | 36400 | 24200 | 19800 | 3.56 | 2.96 | 40500 | 3.93 | 2.23 | 8.6
Live | 207702785 |  | 10.7 | 18.4 | 42000 | 33700 | 29400 | 3.14 | 3.21 | 48000 | 3.8 | 2.87 | 9
Live | 207702789 |  | 11.3 | 16.2 | 24000 | 25000 | 25000 | 3.38 | 2.12 |  |  | 1.91 | 9.2 | 7.6
Live | 207702792 |  | 12.1 | 17.4 | 30000 | 32000 | 32000 | 3.74 | 2.11 |  |  | 1.93 | 8.3 | 7
Live | 207702795 |  | 12.2 | 16.5 | 36000 | 38000 | 38000 | 3.7 | 2.23 |  |  | 1.96 | 8.7 | 7.2
Live | 207702799 |  | 10.4 | 15.5 | 42000 | 48000 | 48000 | 3.16 | 2.1 | 54000 | 3.32 | 1.96 | 8.9 | 7.5
Live | 207702807 |  | 12.9 | 19.3 | 12000 | 15000 | 15000 | 4.14 | 2.71 |  |  | 2.09 | 9.4
Live | 207702811 |  | 11.5 | 17.6 | 15000 | 18000 | 18000 | 3.69 | 2.28 | 23000 | 2.41 | 1.82 | 8.9 | 7.3
Live | 207702820 |  | 12.1 | 17.4 | 30000 | 32000 | 32000 | 3.74 | 2.11 |  |  | 1.93 | 8.3
Live | 207702823 |  | 12.5 | 15.2 | 33000 | 37000 | 37000 | 3.88 | 2.17 |  |  | 1.91 | 8.9
Live | 207702832 |  | 12 | 19.2 | 24400 | 15400 | 14300 | 3.49 | 2.51 | 29400 | 3.81 | 2.33 | 9.1
Live | 207702834 |  | 10 | 18.5 | 30400 | 21200 | 17700 | 2.97 | 2.96 | 34000 | 3.91 | 2.88 | 9.1
Live | 207702838 |  | 12.1 | 18.7 | 36400 | 20400 | 19800 | 3.56 | 2.4 | 40500 | 3.8 | 2.23 | 8.6
Live | 207702840 |  | 10.7 | 18.4 | 42000 | 33700 | 29400 | 3.14 | 3.21 | 48000 | 3.8 | 2.87 | 9
Live | 207702848 |  | 11.3 | 16.2 | 24000 | 25000 | 25000 | 3.38 | 2.12 |  |  | 1.91 | 9.2 | 7.6
Live | 207702850 |  | 12.1 | 17.4 | 30000 | 32000 | 32000 | 3.74 | 2.11 |  |  | 1.93 | 8.3 | 7
Live | 207702852 |  | 12.2 | 16.5 | 36000 | 38000 | 38000 | 3.7 | 2.23 |  |  | 1.96 | 8.7 | 7.2
Live | 207705482 |  | 12.75 | 21 | 18200 | 16400 | 14000 | 2.64 | 2.38 |  |  | 2.03 | 11
Live | 207705483 |  | 13.45 | 21.5 | 22000 | 18200 | 14780 | 3 | 2.56 |  |  | 2.27 | 10.3
Live | 207705488 |  | 12.75 | 21 | 18200 | 16400 | 14000 | 2.64 | 2.38 |  |  | 2.03 | 11
Live | 207705490 |  | 13.45 | 21.5 | 22000 | 18200 | 14780 | 3 | 2.56 |  |  | 2.27 | 10.3
Live | 207705494 |  | 13.05 | 21.7 | 13600 | 14700 | 12300 | 2.14 | 2.37 |  |  | 1.84 | 9.6
Live | 207705495 |  | 12.75 | 21 | 18200 | 16800 | 14000 | 2.64 | 2.44 |  |  | 1.91 | 9.4
Live | 207705496 |  | 13.45 | 21.5 | 22000 | 22400 | 19000 | 3 | 1.84 |  |  | 1.8 | 9.6
Live | 207705497 |  | 12.6 | 21.5 | 31400 | 25400 | 21200 | 2.3 | 2.22 |  |  | 1.95 | 9
Live | 207705500 |  | 13.05 | 21.7 | 13600 | 14700 | 12300 | 2.14 | 2.37 |  |  | 1.84 | 9.6
Live | 207705501 |  | 12.75 | 21 | 18200 | 16800 | 14000 | 2.64 | 2.44 |  |  | 1.91 | 9.4
Live | 207705502 |  | 13.45 | 21.5 | 22000 | 22400 | 19000 | 3 | 1.84 |  |  | 1.8 | 9.6
Live | 207705504 |  | 12.6 | 21.5 | 31400 | 25400 | 21200 | 2.3 | 2.22 |  |  | 1.95 | 9
Live | 207705508 |  | 12.75 | 21 | 18200 | 16400 | 14400 | 2.64 | 2.38 |  |  | 2.09 | 11
Live | 207705509 |  | 13.45 | 21.5 | 22000 | 18200 | 14780 | 3 | 2.56 |  |  | 2.27 | 10.3
Live | 207705513 |  | 12.75 | 21 | 18200 | 16400 | 14400 | 2.64 | 2.38 |  |  | 2.09 | 11
Live | 207705515 |  | 13.45 | 21.5 | 22000 | 18200 | 14780 | 3 | 2.56 |  |  | 2.27 | 10.3
Live | 207705520 |  | 12.75 | 21 | 18200 | 16400 | 14400 | 2.64 | 2.38 |  |  | 2.09 | 11
Live | 207705521 |  | 13.45 | 21.5 | 22000 | 18200 | 14780 | 3 | 2.56 |  |  | 2.27 | 10.3
Live | 207705525 |  | 13.05 | 21.7 | 13600 | 14700 | 12300 | 2.14 | 2.37 |  |  | 1.84 | 9.6
Live | 207705526 |  | 12.75 | 21 | 18200 | 16800 | 14000 | 2.64 | 2.44 |  |  | 1.91 | 9.4
Live | 207705527 |  | 13.45 | 21.5 | 22000 | 22400 | 19000 | 3 | 1.84 |  |  | 1.8 | 9.6
Live | 207705528 |  | 12.6 | 21.5 | 31400 | 25400 | 21200 | 2.3 | 2.22 |  |  | 1.95 | 9
Live | 207705531 |  | 13.05 | 21.7 | 13600 | 14700 | 12300 | 2.14 | 2.37 |  |  | 1.84 | 9.6
Live | 207705532 |  | 12.75 | 21 | 18200 | 16800 | 14000 | 2.64 | 2.44 |  |  | 1.91 | 9.4
Live | 207705533 |  | 13.45 | 21.5 | 22000 | 22400 | 19000 | 3 | 1.84 |  |  | 1.8 | 9.6
Live | 207705535 |  | 12.6 | 21.5 | 31400 | 25400 | 21200 | 2.3 | 2.22 |  |  | 1.95 | 9
Live | 207705537 |  | 13.05 | 21.7 | 13600 | 14700 | 12300 | 2.14 | 2.37 |  |  | 1.84 | 9.6
Live | 207705539 |  | 12.75 | 21 | 18200 | 16800 | 14000 | 2.64 | 2.44 |  |  | 1.91 | 9.4
Live | 207705540 |  | 13.45 | 21.5 | 22000 | 22400 | 19000 | 3 | 1.84 |  |  | 1.8 | 9.6
Live | 207705541 |  | 12.6 | 21.5 | 31400 | 25400 | 21200 | 2.3 | 2.22 |  |  | 1.95 | 9
Live | 207706559 |  | 11.7 | 17.4 | 27000 | 26400 | 22600 | 3.23 | 2.14 | 31000 | 3.13 | 1.91 | 10 | 8
Live | 207706560 |  | 10 | 16.2 | 33600 | 28600 | 24000 | 2.77 | 2.1 | 34000 | 2.81 | 1.8 | 8.9 | 7
Live | 207706561 |  | 10 | 16 | 47400 | 47000 | 34400 | 2.42 | 1.9 | 49000 | 2.52 | 1.97 | 9.5 | 7.8
Live | 207706562 |  | 8.2 | 15.6 | 48000 | 48000 | 46000 | 2.4 | 2.05 | 55000 | 2.83 | 1.9 | 9.4 | 7.7
Live | 207706563 |  | 12.4 | 18 | 21000 | 21000 | 16500 | 3.26 | 2.21 | 21000 | 3.21 | 2.04 | 9.3 | 7.6
Live | 207706564 |  | 11.7 | 17.4 | 27000 | 26400 | 22600 | 3.23 | 2.14 | 31000 | 3.13 | 1.91 | 10 | 8
Live | 207706565 |  | 10 | 16.2 | 33600 | 28600 | 24000 | 2.77 | 2.1 | 34000 | 2.81 | 1.8 | 8.9 | 7
Live | 207706566 |  | 10 | 16 | 47400 | 47000 | 34400 | 2.42 | 1.9 | 49000 | 2.52 | 1.97 | 9.5 | 7.8
Live | 207706567 |  | 8.2 | 15.6 | 48000 | 48000 | 46000 | 2.4 | 2.05 | 55000 | 2.83 | 1.9 | 9.4 | 7.7
Live | 207708809 |  | 14.55 | 27 | 13000 | 11000 | 9900 | 3.46 | 2.08 | 14600 | 3.29 | 1.87 | 10 | 7.6
Live | 207708810 |  | 14.7 | 25.5 | 10800 | 11000 | 9100 | 3.01 | 2.08 | 14600 | 3.29 | 1.86 | 10.2 | 7.4
Live | 207709204 |  | 16.2 | 28.1 | 14398 | 12371 | 10600 | 3.58 | 2.04 | 15296 | 2.99 | 2 | 11.5 | 9
Live | 207709206 |  | 12.5 | 21.5 | 19127 | 19200 | 18000 | 3.11 | 1.99 | 23211 | 3.01 | 1.8 | 11.3 | 7.9
Live | 207709207 |  | 13 | 21.5 | 26934 | 24485 | 25000 | 3.29 | 1.98 | 30995 | 3.36 | 2.21 | 11.4 | 9.2
Live | 207740500 |  | 15.8 | 26.5 | 12402 | 10041 | 7500 | 3.75 | 2.45 | 13241 | 3.73 | 2.09 | 13.6 | 10
Live | 207740501 |  | 16.2 | 28.1 | 14398 | 12371 | 10600 | 3.58 | 2.04 | 15296 | 2.99 | 2 | 11.5 | 9
Live | 207740503 |  | 12.5 | 21.5 | 19127 | 19200 | 18000 | 3.11 | 1.99 | 23211 | 3.01 | 1.8 | 11.3 | 7.9
Live | 207740504 |  | 13 | 21.5 | 26934 | 24485 | 25000 | 3.29 | 1.98 | 30995 | 3.36 | 2.21 | 11.4 | 9.2
Live | 207740507 |  | 12.5 | 21.5 | 10532 | 7973 | 7000 | 3.25 | 1.88 | 10652 | 2.62 | 2.16 | 9.1 | 7
Live | 207740508 |  | 10.3 | 20.8 | 12850 | 8200 | 6300 | 2.83 | 1.35 | 12500 | 2.64 | 1.78 | 8.7 | 6.5
Live | 207740509 |  | 10.8 | 21.4 | 13350 | 9300 | 8000 | 2.56 | 2 | 13900 | 2.93 | 1.79 | 9.2 | 6.9
Live | 207740510 |  | 11 | 19.5 | 18900 | 14370 | 11700 | 3.04 | 2.49 | 20570 | 3.21 | 2.07 | 8.7 | 6.8
Live | 207740511 |  | 9.5 | 18.5 | 26183 | 19257 | 14800 | 2.56 | 2.11 | 26811 | 2.71 | 1.83 | 8.6 | 6.6
Live | 207740512 |  | 14.7 | 24 | 11979 | 9543 | 8564 | 3.58 | 2.48 | 13071 | 3.33 | 2.22 | 11.6 | 8.8
Live | 207740513 |  | 13 | 23.1 | 14057 | 10000 | 8820 | 3.43 | 2.69 | 13801 | 3.04 | 2.25 | 10.8 | 8
Live | 207740514 |  | 13.5 | 24 | 19947 | 16238 | 12829 | 3.5 | 2.49 | 21636 | 3.39 | 2.35 | 10.5 | 7.9
Live | 207740515 |  | 13 | 21 | 27841 | 23471 | 19542 | 3.14 | 2.29 |  |  | 2.22 | 8.5 | 6.3
Live | 207740518 |  | 15 | 23.5 | 11500 | 10000 | 7100 | 3.4 | 2.38 | 11400 | 2.86 | 1.84 | 12 | 10
Live | 207740519 |  | 15.8 | 26.4 | 13428 | 12235 | 11300 | 3.45 | 1.98 | 12880 | 2.9 | 1.9 | 11.6 | 8.5
Live | 207740520 |  | 13 | 23.1 | 14231 | 12477 | 11000 | 3.34 | 2.01 | 13598 | 2.57 | 1.89 | 10.5 | 8
Live | 207740521 |  | 13 | 22 | 20226 | 21447 | 17200 | 3.17 | 1.98 | 23068 | 3.1 | 1.89 | 10.6 | 7.9
Live | 207740522 |  | 12.5 | 22.3 | 26610 | 23737 | 23000 | 3.18 | 1.82 |  |  | 1.8 | 10.3 | 7.7
Live | 207740523 |  | 12.5 | 21.5 | 11184 | 8044 | 6601 | 2.75 | 2.12 | 11186 | 2.73 | 1.92 | 9 | 6.9
Live | 207740525 |  | 12.6 | 21.7 | 10200 | 7500 | 6400 | 3.18 | 2.02 | 10200 | 2.58 | 1.95 | 9.1 | 6.9
Live | 207740527 |  | 10.5 | 19 | 18900 | 14370 | 12050 | 3.04 | 2.49 | 20570 | 3.21 | 2.18 | 8.7 | 6.8
Live | 207740530 |  | 8.5 | 17.5 | 36190 | 24160 | 22530 | 2.32 | 1.98 | 36300 | 2.43 | 1.85 | 8.7 | 6.8
Live | 207740531 |  | 12.5 | 22.7 | 12304 | 9018 | 6700 | 3.57 | 2.4 | 12570 | 3.04 | 2.07 | 10.4 | 7.6
Live | 207740532 |  | 12.6 | 21.7 | 10710 | 8065 | 7000 | 3.34 | 2.17 | 10747 | 2.72 | 1.99 | 9.4 | 7.2
Live | 207742316 |  | 13 | 20 | 10500 | 9400 | 8000 | 3.17 | 2.19 | 11600 | 3.01 | 1.91 | 10 | 8.2
Live | 207742317 |  | 12.5 | 19.2 | 11600 | 10200 | 8000 | 3.4 | 2.41 | 13300 | 3.36 | 2.09 | 10.2 | 8
Live | 207742318 |  | 14 | 22.7 | 14100 | 9300 | 8000 | 3.31 | 2.39 | 14600 | 3.57 | 2.28 | 10 | 7.8
Live | 207742319 |  | 11.7 | 19 | 13500 | 10100 | 8400 | 3.14 | 2.39 | 15000 | 3.38 | 2.26 | 10.3 | 7.8
Live | 207742320 |  | 13 | 22.7 | 13000 | 10500 | 8400 | 3.15 | 2.59 | 14800 | 3.47 | 2.26 | 10.2 | 7.8
Live | 207742321 |  | 12.5 | 20.5 | 16000 | 13600 | 12700 | 3.66 | 2.24 | 19000 | 2.78 | 2.16 | 10.5 | 8
Live | 207742322 |  | 12.5 | 20 | 18000 | 14100 | 13000 | 3.61 | 2.4 | 20800 | 3.24 | 2.4 | 10.6 | 8.2
Live | 207742323 |  | 12.5 | 23 | 19100 | 14200 | 13000 | 3.57 | 2.29 | 20300 | 2.96 | 2.08 | 10 | 7.7
Live | 207742324 |  | 12.5 | 21.5 | 26300 | 20800 | 18900 | 2.96 | 2.36 |  |  | 1.96 | 9.7 | 7.8
Live | 207742325 |  | 12.5 | 19 | 28200 | 22600 | 20000 | 3.08 | 2.41 |  |  | 2.3 | 11.2 | 8.8
Live | 207742326 |  | 12.5 | 21.2 | 25600 | 17600 | 18200 | 2.89 | 2.16 |  |  | 2.2 | 10.3 | 7.8
Live | 207742327 |  | 13 | 20.5 | 11000 | 11000 | 10000 | 2.8 | 1.69 | 13000 | 2.78 | 1.8 | 10.3 | 7.8
Live | 207742328 |  | 13.2 | 20.2 | 12500 | 11600 | 10800 | 3.19 | 1.9 | 15600 | 3.07 | 1.9 | 12 | 9.5
Live | 207742329 |  | 12.7 | 22.3 | 13700 | 14000 | 11300 | 2.97 | 2.29 | 15300 | 3.32 | 1.89 | 10.2 | 8
Live | 207742330 |  | 11.7 | 19.5 | 14400 | 12600 | 12100 | 3.13 | 1.95 | 16300 | 3.18 | 1.96 | 10 | 8.2
Live | 207742331 |  | 13 | 23.6 | 13000 | 12900 | 12000 | 2.91 | 2.2 | 15000 | 3.14 | 1.89 | 10 | 8.1
Live | 207742332 |  | 12.5 | 20 | 17000 | 20000 | 16000 | 2.77 | 1.78 | 21000 | 2.56 | 1.75 | 9.5 | 7.8
Live | 207742333 |  | 11.7 | 18 | 18800 | 19000 | 17700 | 2.9 | 2.02 | 22000 | 2.87 | 1.85 | 9.5 | 7.5
Live | 207742334 |  | 12.5 | 20.5 | 19900 | 17000 | 16800 | 3.01 | 1.9 | 21500 | 2.86 | 1.86 | 9.8 | 7.5
Live | 207742335 |  | 11 | 20.5 | 25000 | 24000 | 25800 | 2.86 | 2.17 | 27000 | 2.82 | 2 | 11.5 | 9.2
Live | 207742336 |  | 12 | 19.2 | 27800 | 24000 | 27000 | 3.39 | 2.4 |  |  | 2 | 10.5 | 8.8
Live | 207742337 |  | 11.7 | 20.5 | 26800 | 28000 | 25000 | 3.27 | 2.1 |  |  | 2.1 | 11 | 9
Live | 207742338 |  | 9.4 | 19.2 | 36400 | 26000 | 22000 | 2.67 | 2.13 | 44000 | 2.9 | 2 | 8.8 | 7
Live | 207742339 |  | 8.8 | 15.8 | 36000 | 26000 | 22000 | 2.47 | 2.22 | 40000 | 3.3 | 1.91 | 8.8 | 7
Live | 207742340 |  | 8.5 | 19 | 36400 | 25000 | 22000 | 2.45 | 2.11 | 46500 | 2.75 | 1.8 | 9 | 7
Live | 207742341 |  | 9.5 | 18.5 | 50800 | 39000 | 34600 | 2.64 | 2.05 | 55000 | 2.91 | 1.98 | 9.8 | 7.5
Live | 207742342 |  | 8.5 | 15.1 | 48000 | 41000 | 34000 | 2.49 | 2.32 | 63000 | 3.08 | 1.91 | 9.3 | 7.3
Live | 207742343 |  | 9.3 | 18.9 | 49000 | 36000 | 35000 | 2.55 | 2.26 | 50000 | 2.5 | 1.85 | 10 | 7.5
Live | 207742344 |  | 10.3 | 17 | 62000 | 36000 | 30200 | 2.87 | 2.29 | 60500 | 3.51 | 2 | 8.4 | 6.5
Live | 207742345 |  | 9.8 | 19.8 | 54200 | 35200 | 34400 | 2.76 | 1.98 | 60500 | 3.06 | 2.02 | 9 | 7
Live | 207742346 |  | 9.5 | 19.4 | 39500 | 40500 | 41000 | 2.61 | 1.93 | 49000 | 3.03 | 1.83 | 10.5 | 8.5
Live | 207742347 |  | 9 | 16.5 | 40000 | 43000 | 36000 | 2.61 | 2.23 | 52000 | 3.21 | 1.98 | 11 | 8.8
Live | 207742348 |  | 8.8 | 17.6 | 37500 | 42000 | 39500 | 2.52 | 1.9 | 45700 | 2.8 | 1.81 | 10 | 8.2
Live | 207742349 |  | 8.3 | 16.8 | 48900 | 46000 | 48000 | 2.35 | 2.32 | 58000 | 2.99 | 1.98 | 10.7 | 8.5
Live | 207742350 |  | 8.2 | 14.3 | 53000 | 51000 | 46000 | 2.38 | 2.33 | 63500 | 3.05 | 2.02 | 10.3 | 8.4
Live | 207742351 |  | 8.2 | 17 | 48000 | 52000 | 49000 | 2.4 | 2.1 | 56500 | 2.96 | 1.8 | 9.8 | 7.5
Live | 207742361 |  | 13.9 | 22.9 | 21600 | 16000 | 12600 | 3.17 | 2.23 | 24000 | 3.52 | 2 | 10.5 | 8
Live | 207742362 |  | 12 | 19 | 21600 | 16000 | 13300 | 3.17 | 2.23 | 24000 | 3.52 | 2 | 9.8 | 7.6
Live | 207742363 |  | 12.95 | 20.95 | 21600 | 16000 | 12900 | 3.17 | 2.23 | 24000 | 3.52 | 2 | 10.15 | 7.8
Live | 207742364 |  | 12.7 | 24.6 | 30000 | 22600 | 19000 | 2.75 | 2.25 | 34000 | 3.44 | 2 | 9.5 | 7.1
Live | 207742365 |  | 11.7 | 21 | 30000 | 22600 | 18700 | 2.75 | 2.25 | 34000 | 3.44 | 2 | 9.2 | 7
Live | 207742366 |  | 12.2 | 22.8 | 30000 | 22600 | 18800 | 2.75 | 2.25 | 34000 | 3.44 | 2 | 9.35 | 7.05
Live | 207742367 |  | 11.7 | 23.9 | 40000 | 29600 | 25200 | 2.79 | 2.09 | 44000 | 3.15 | 1.8 | 9.5 | 7.1
Live | 207742370 |  | 12.5 | 23.4 | 50000 | 37000 | 33000 | 2.99 | 2.17 | 52000 | 3.18 | 1.8 | 8.7 | 6.8
Live | 207742372 |  | 11.65 | 21.95 | 50000 | 37000 | 33000 | 2.99 | 2.17 | 52000 | 3.18 | 1.75 | 9.2 | 7
Live | 207742373 |  | 12.5 | 22 | 22000 | 19000 | 20000 | 3.07 | 2.23 | 24000 | 2.93 | 1.83 | 9.8 | 7.7
Live | 207742374 |  | 12 | 19 | 22000 | 19000 | 20000 | 3.07 | 2.23 | 24000 | 2.93 | 1.83 | 9.3 | 7.5
Live | 207742375 |  | 12.25 | 20.5 | 22000 | 19000 | 20000 | 3.07 | 2.23 | 24000 | 2.93 | 1.83 | 9.55 | 7.6
Live | 207742376 |  | 12.5 | 23 | 32000 | 27200 | 25000 | 2.84 | 2.21 | 36000 | 2.78 | 1.8 | 10.6 | 8.1
Live | 207742377 |  | 11.7 | 20 | 32000 | 27200 | 25000 | 2.84 | 2.21 | 36000 | 2.78 | 1.8 | 9.5 | 7.5
Live | 207742378 |  | 12.1 | 21.5 | 32000 | 27200 | 25000 | 2.84 | 2.21 | 36000 | 2.78 | 1.8 | 10.05 | 7.8
Live | 207742379 |  | 13.6 | 22.2 | 44000 | 35200 | 36000 | 2.8 | 1.88 | 44000 | 2.87 | 1.9 | 10.3 | 8.3
Live | 207742381 |  | 11.7 | 21.8 | 48500 | 45000 | 45000 | 3.02 | 2.2 | 58000 | 3.09 | 2 | 9.8 | 7.6
Live | 207742382 |  | 11.7 | 20.9 | 48500 | 45000 | 42500 | 3.02 | 2.2 | 58000 | 3.09 | 2 | 9 | 7.4
Live | 207742383 |  | 11.7 | 21.35 | 48500 | 45000 | 43500 | 3.02 | 2.2 | 58000 | 3.09 | 2 | 9.4 | 7.5
Live | 207742384 |  | 12.65 | 20.6 | 44000 | 35200 | 34400 | 2.8 | 1.88 | 44000 | 2.87 | 1.8 | 10.15 | 8.2
Live | 207742418 |  | 12.5 | 21.5 | 11184 | 8044 | 6601 | 2.75 | 2.12 | 11186 | 2.73 | 1.92 | 9 | 6.9
Live | 207742420 |  | 10.5 | 19 | 18900 | 14370 | 12050 | 3.04 | 2.49 | 20570 | 3.21 | 2.18 | 8.7 | 6.8
Live | 207742423 |  | 8.5 | 17.5 | 36190 | 24160 | 22530 | 2.32 | 1.98 | 36300 | 2.43 | 1.85 | 8.7 | 6.8
Live | 207742424 |  | 15 | 25.5 | 12402 | 9611 | 8581 | 3.75 | 2.29 | 13241 | 3.73 | 2.19 | 12.3 | 9.2
Live | 207742425 |  | 13.7 | 24.6 | 14102 | 9921 | 8000 | 3.69 | 2.31 | 13941 | 3.55 | 2.39 | 10.7 | 8.1
Live | 207742426 |  | 12.5 | 23.5 | 19663 | 15934 | 11300 | 3.39 | 2.37 | 21191 | 3.25 | 2.02 | 10.8 | 7.8
Live | 207742427 |  | 14 | 22 | 26800 | 20000 | 17500 | 3.03 | 2.1 |  |  | 2.04 | 10 | 7.2
Live | 207742428 |  | 15.8 | 26.5 | 12402 | 10041 | 7500 | 3.75 | 2.45 | 13241 | 3.73 | 2.09 | 13.6 | 10
Live | 207742431 |  | 12.5 | 21.5 | 19127 | 19200 | 18000 | 3.11 | 1.99 | 23211 | 3.01 | 1.8 | 11.3 | 7.9
Live | 207742433 |  | 13 | 20 | 10500 | 9400 | 8000 | 3.17 | 2.19 | 11600 | 3.01 | 1.91 | 10 | 8.2
Live | 207742434 |  | 14 | 22.7 | 14100 | 9300 | 8000 | 3.31 | 2.39 | 14600 | 3.57 | 2.28 | 10 | 7.8
Live | 207742435 |  | 12.5 | 20.5 | 16000 | 13600 | 12700 | 3.66 | 2.24 | 19000 | 2.78 | 2.16 | 10.5 | 8
Live | 207742436 |  | 12.5 | 21.5 | 26300 | 20800 | 18900 | 2.96 | 2.36 |  |  | 1.96 | 9.7 | 7.8
Live | 207742437 |  | 9.4 | 19.2 | 36400 | 26000 | 22000 | 2.67 | 2.13 | 44000 | 2.9 | 2 | 8.8 | 7
Live | 207742438 |  | 9.5 | 18.5 | 50800 | 39000 | 34600 | 2.64 | 2.05 | 55000 | 2.91 | 1.98 | 9.8 | 7.5
Live | 207742439 |  | 13 | 20.5 | 11000 | 11000 | 10000 | 2.8 | 1.69 | 13000 | 2.78 | 1.8 | 10.3 | 7.8
Live | 207742440 |  | 12.7 | 22.3 | 13700 | 14000 | 11300 | 2.97 | 2.29 | 15300 | 3.32 | 1.89 | 10.2 | 8
Live | 207742441 |  | 12.5 | 20 | 17000 | 20000 | 16000 | 2.77 | 1.78 | 21000 | 2.56 | 1.75 | 9.5 | 7.8
Live | 207742442 |  | 11 | 20.5 | 25000 | 24000 | 25800 | 2.86 | 2.17 | 27000 | 2.82 | 2 | 11.5 | 9.2
Live | 207742443 |  | 9.5 | 19.4 | 39500 | 40500 | 41000 | 2.61 | 1.93 | 49000 | 3.03 | 1.83 | 10.5 | 8.5
Live | 207742444 |  | 8.3 | 16.8 | 48900 | 46000 | 48000 | 2.35 | 2.32 | 58000 | 2.99 | 1.98 | 10.7 | 8.5
Live | 207742445 |  | 12.5 | 19.2 | 11600 | 10200 | 8000 | 3.4 | 2.41 | 13300 | 3.36 | 2.09 | 10.2 | 8
Live | 207742446 |  | 11.7 | 19 | 13500 | 10100 | 8400 | 3.14 | 2.39 | 15000 | 3.38 | 2.26 | 10.3 | 7.8
Live | 207742447 |  | 12.5 | 20 | 18000 | 14100 | 13000 | 3.61 | 2.4 | 20800 | 3.24 | 2.4 | 10.6 | 8.2
Live | 207742448 |  | 12.5 | 19 | 28200 | 22600 | 20000 | 3.08 | 2.41 |  |  | 2.3 | 11.2 | 8.8
Live | 207742449 |  | 8.8 | 15.8 | 36000 | 26000 | 22000 | 2.47 | 2.22 | 40000 | 3.3 | 1.91 | 8.8 | 7
Live | 207742450 |  | 8.5 | 15.1 | 48000 | 41000 | 34000 | 2.49 | 2.32 | 63000 | 3.08 | 1.91 | 9.3 | 7.3
Live | 207742452 |  | 13.2 | 20.2 | 12500 | 11600 | 10800 | 3.19 | 1.9 | 15600 | 3.07 | 1.9 | 12 | 9.5
Live | 207742453 |  | 11.7 | 19.5 | 14400 | 12600 | 12100 | 3.13 | 1.95 | 16300 | 3.18 | 1.96 | 10 | 8.2
Live | 207742454 |  | 11.7 | 18 | 18800 | 19000 | 17700 | 2.9 | 2.02 | 22000 | 2.87 | 1.85 | 9.5 | 7.5
Live | 207742455 |  | 12 | 19.2 | 27800 | 24000 | 27000 | 3.39 | 2.4 |  |  | 2 | 10.5 | 8.8
Live | 207742456 |  | 9 | 16.5 | 40000 | 43000 | 36000 | 2.61 | 2.23 | 52000 | 3.21 | 1.98 | 11 | 8.8
Live | 207742457 |  | 8.2 | 14.3 | 53000 | 51000 | 46000 | 2.38 | 2.33 | 63500 | 3.05 | 2.02 | 10.3 | 8.4
Live | 207742458 |  | 13 | 23.6 | 13000 | 12900 | 12000 | 2.91 | 2.2 | 15000 | 3.14 | 1.89 | 10 | 8.1
Live | 207742459 |  | 13 | 22.7 | 13000 | 10500 | 8400 | 3.15 | 2.59 | 14800 | 3.47 | 2.26 | 10.2 | 7.8
Live | 207742460 |  | 12.5 | 22 | 22000 | 19000 | 20000 | 3.07 | 2.23 | 24000 | 2.93 | 1.83 | 9.8 | 7.7
Live | 207742461 |  | 12 | 19 | 22000 | 19000 | 20000 | 3.07 | 2.23 | 24000 | 2.93 | 1.83 | 9.3 | 7.5
Live | 207742462 |  | 12.25 | 20.5 | 22000 | 19000 | 20000 | 3.07 | 2.23 | 24000 | 2.93 | 1.83 | 9.55 | 7.6
Live | 207742463 |  | 12.5 | 23 | 32000 | 27200 | 25000 | 2.84 | 2.21 | 36000 | 2.78 | 1.8 | 10.6 | 8.1
Live | 207742464 |  | 11.7 | 20 | 32000 | 27200 | 25000 | 2.84 | 2.21 | 36000 | 2.78 | 1.8 | 9.5 | 7.5
Live | 207742465 |  | 12.1 | 21.5 | 32000 | 27200 | 25000 | 2.84 | 2.21 | 36000 | 2.78 | 1.8 | 10.05 | 7.8
Live | 207742466 |  | 13.6 | 22.2 | 44000 | 35200 | 36000 | 2.8 | 1.88 | 44000 | 2.87 | 1.9 | 10.3 | 8.3
Live | 207742468 |  | 12.65 | 20.6 | 44000 | 35200 | 34400 | 2.8 | 1.88 | 44000 | 2.87 | 1.8 | 10.15 | 8.2
Live | 207742469 |  | 11.7 | 21.8 | 48500 | 45000 | 45000 | 3.02 | 2.2 | 58000 | 3.09 | 2 | 9.8 | 7.6
Live | 207742470 |  | 11.7 | 20.9 | 48500 | 45000 | 42500 | 3.02 | 2.2 | 58000 | 3.09 | 2 | 9 | 7.4
Live | 207742471 |  | 11.7 | 21.35 | 48500 | 45000 | 43500 | 3.02 | 2.2 | 58000 | 3.09 | 2 | 9.4 | 7.5
Live | 207742472 |  | 13.9 | 22.9 | 21600 | 16000 | 12600 | 3.17 | 2.23 | 24000 | 3.52 | 2 | 10.5 | 8
Live | 207742473 |  | 12 | 19 | 21600 | 16000 | 13300 | 3.17 | 2.23 | 24000 | 3.52 | 2 | 9.8 | 7.6
Live | 207742474 |  | 12.95 | 20.95 | 21600 | 16000 | 12900 | 3.17 | 2.23 | 24000 | 3.52 | 2 | 10.15 | 7.8
Live | 207742475 |  | 12.7 | 24.6 | 30000 | 22600 | 19000 | 2.75 | 2.25 | 34000 | 3.44 | 2 | 9.5 | 7.1
Live | 207742476 |  | 11.7 | 21 | 30000 | 22600 | 18700 | 2.75 | 2.25 | 34000 | 3.44 | 2 | 9.2 | 7
Live | 207742477 |  | 12.2 | 22.8 | 30000 | 22600 | 18800 | 2.75 | 2.25 | 34000 | 3.44 | 2 | 9.35 | 7.05
Live | 207742478 |  | 11.7 | 23.9 | 40000 | 29600 | 25200 | 2.79 | 2.09 | 44000 | 3.15 | 1.8 | 9.5 | 7.1
Live | 207742481 |  | 12.5 | 23.4 | 50000 | 37000 | 33000 | 2.99 | 2.17 | 52000 | 3.18 | 1.8 | 8.7 | 6.8
Live | 207742483 |  | 11.65 | 21.95 | 50000 | 37000 | 33000 | 2.99 | 2.17 | 52000 | 3.18 | 1.75 | 9.2 | 7
Live | 207742484 |  | 12.5 | 21.5 | 11184 | 8044 | 6601 | 2.75 | 2.12 | 11186 | 2.73 | 1.92 | 9 | 6.9
Live | 207742486 |  | 10.5 | 19 | 18900 | 14370 | 12050 | 3.04 | 2.49 | 20570 | 3.21 | 2.18 | 8.7 | 6.8
Live | 207742489 |  | 8.5 | 17.5 | 36190 | 24160 | 22530 | 2.32 | 1.98 | 36300 | 2.43 | 1.85 | 8.7 | 6.8
Live | 207742490 |  | 15 | 25.5 | 12402 | 9611 | 8581 | 3.75 | 2.29 | 13241 | 3.73 | 2.19 | 12.3 | 9.2
Live | 207742491 |  | 13.7 | 24.6 | 14102 | 9921 | 8000 | 3.69 | 2.31 | 13941 | 3.55 | 2.39 | 10.7 | 8.1
Live | 207742492 |  | 12.5 | 23.5 | 19663 | 15934 | 11300 | 3.39 | 2.37 | 21191 | 3.25 | 2.02 | 10.8 | 7.8
Live | 207742493 |  | 14 | 22 | 26800 | 20000 | 17500 | 3.03 | 2.1 |  |  | 2.04 | 10 | 7.2
Live | 207742494 |  | 15.8 | 26.5 | 12402 | 10041 | 7500 | 3.75 | 2.45 | 13241 | 3.73 | 2.09 | 13.6 | 10
Live | 207742495 |  | 16.2 | 28.1 | 14398 | 12371 | 10600 | 3.58 | 2.04 | 15296 | 2.99 | 2 | 11.5 | 9
Live | 207742497 |  | 12.5 | 21.5 | 19127 | 19200 | 18000 | 3.11 | 1.99 | 23211 | 3.01 | 1.8 | 11.3 | 7.9
Live | 207742498 |  | 13 | 21.5 | 26934 | 24485 | 25000 | 3.29 | 1.98 | 30995 | 3.36 | 2.21 | 11.4 | 9.2
Live | 207742499 |  | 16 | 28.5 | 16903 | 17087 | 13700 | 2.93 | 2.2 | 19036 | 3.15 | 1.85 | 12 | 9.5
Live | 207742500 |  | 14 | 27 | 16903 | 17087 | 13700 | 2.93 | 2.2 | 19036 | 3.15 | 1.85 | 12 | 9
Live | 207742501 |  | 15.3 | 26.3 | 26934 | 24485 | 24000 | 3.29 | 1.98 | 30995 | 3.36 | 2.89 | 11 | 9
Live | 207742502 |  | 13 | 20 | 10500 | 9400 | 8000 | 3.17 | 2.19 | 11600 | 3.01 | 1.91 | 10 | 8.2
Live | 207742503 |  | 14 | 22.7 | 14100 | 9300 | 8000 | 3.31 | 2.39 | 14600 | 3.57 | 2.28 | 10 | 7.8
Live | 207742504 |  | 12.5 | 20.5 | 16000 | 13600 | 12700 | 3.66 | 2.24 | 19000 | 2.78 | 2.16 | 10.5 | 8
Live | 207742505 |  | 12.5 | 21.5 | 26300 | 20800 | 18900 | 2.96 | 2.36 |  |  | 1.96 | 9.7 | 7.8
Live | 207742506 |  | 9.4 | 19.2 | 36400 | 26000 | 22000 | 2.67 | 2.13 | 44000 | 2.9 | 2 | 8.8 | 7
Live | 207742507 |  | 9.5 | 18.5 | 50800 | 39000 | 34600 | 2.64 | 2.05 | 55000 | 2.91 | 1.98 | 9.8 | 7.5
Live | 207742508 |  | 13 | 20.5 | 11000 | 11000 | 10000 | 2.8 | 1.69 | 13000 | 2.78 | 1.8 | 10.3 | 7.8
Live | 207742509 |  | 12.7 | 22.3 | 13700 | 14000 | 11300 | 2.97 | 2.29 | 15300 | 3.32 | 1.89 | 10.2 | 8
Live | 207742510 |  | 12.5 | 20 | 17000 | 20000 | 16000 | 2.77 | 1.78 | 21000 | 2.56 | 1.75 | 9.5 | 7.8
Live | 207742511 |  | 11 | 20.5 | 25000 | 24000 | 25800 | 2.86 | 2.17 | 27000 | 2.82 | 2 | 11.5 | 9.2
Live | 207742512 |  | 9.5 | 19.4 | 39500 | 40500 | 41000 | 2.61 | 1.93 | 49000 | 3.03 | 1.83 | 10.5 | 8.5
Live | 207742513 |  | 8.3 | 16.8 | 48900 | 46000 | 48000 | 2.35 | 2.32 | 58000 | 2.99 | 1.98 | 10.7 | 8.5
Live | 207742514 |  | 12.5 | 19.2 | 11600 | 10200 | 8000 | 3.4 | 2.41 | 13300 | 3.36 | 2.09 | 10.2 | 8
Live | 207742515 |  | 11.7 | 19 | 13500 | 10100 | 8400 | 3.14 | 2.39 | 15000 | 3.38 | 2.26 | 10.3 | 7.8
Live | 207742516 |  | 12.5 | 20 | 18000 | 14100 | 13000 | 3.61 | 2.4 | 20800 | 3.24 | 2.4 | 10.6 | 8.2
Live | 207742517 |  | 12.5 | 19 | 28200 | 22600 | 20000 | 3.08 | 2.41 |  |  | 2.3 | 11.2 | 8.8
Live | 207742518 |  | 8.8 | 15.8 | 36000 | 26000 | 22000 | 2.47 | 2.22 | 40000 | 3.3 | 1.91 | 8.8 | 7
Live | 207742519 |  | 8.5 | 15.1 | 48000 | 41000 | 34000 | 2.49 | 2.32 | 63000 | 3.08 | 1.91 | 9.3 | 7.3
Live | 207742521 |  | 13.2 | 20.2 | 12500 | 11600 | 10800 | 3.19 | 1.9 | 15600 | 3.07 | 1.9 | 12 | 9.5
Live | 207742522 |  | 11.7 | 19.5 | 14400 | 12600 | 12100 | 3.13 | 1.95 | 16300 | 3.18 | 1.96 | 10 | 8.2
Live | 207742523 |  | 11.7 | 18 | 18800 | 19000 | 17700 | 2.9 | 2.02 | 22000 | 2.87 | 1.85 | 9.5 | 7.5
Live | 207742524 |  | 12 | 19.2 | 27800 | 24000 | 27000 | 3.39 | 2.4 |  |  | 2 | 10.5 | 8.8
Live | 207742525 |  | 9 | 16.5 | 40000 | 43000 | 36000 | 2.61 | 2.23 | 52000 | 3.21 | 1.98 | 11 | 8.8
Live | 207742526 |  | 8.2 | 14.3 | 53000 | 51000 | 46000 | 2.38 | 2.33 | 63500 | 3.05 | 2.02 | 10.3 | 8.4
Live | 207742527 |  | 13 | 23.6 | 13000 | 12900 | 12000 | 2.91 | 2.2 | 15000 | 3.14 | 1.89 | 10 | 8.1
Live | 207742528 |  | 13 | 22.7 | 13000 | 10500 | 8400 | 3.15 | 2.59 | 14800 | 3.47 | 2.26 | 10.2 | 7.8
Live | 207742529 |  | 13.9 | 22.9 | 21600 | 16000 | 12600 | 3.17 | 2.23 | 24000 | 3.52 | 2 | 10.5 | 8
Live | 207742530 |  | 12 | 19 | 21600 | 16000 | 13300 | 3.17 | 2.23 | 24000 | 3.52 | 2 | 9.8 | 7.6
Live | 207742531 |  | 12.95 | 20.95 | 21600 | 16000 | 12900 | 3.17 | 2.23 | 24000 | 3.52 | 2 | 10.15 | 7.8
Live | 207742532 |  | 12.7 | 24.6 | 30000 | 22600 | 19000 | 2.75 | 2.25 | 34000 | 3.44 | 2 | 9.5 | 7.1
Live | 207742533 |  | 11.7 | 21 | 30000 | 22600 | 18700 | 2.75 | 2.25 | 34000 | 3.44 | 2 | 9.2 | 7
Live | 207742534 |  | 12.2 | 22.8 | 30000 | 22600 | 18800 | 2.75 | 2.25 | 34000 | 3.44 | 2 | 9.35 | 7.05
Live | 207742535 |  | 11.7 | 23.9 | 40000 | 29600 | 25200 | 2.79 | 2.09 | 44000 | 3.15 | 1.8 | 9.5 | 7.1
Live | 207742538 |  | 12.5 | 23.4 | 50000 | 37000 | 33000 | 2.99 | 2.17 | 52000 | 3.18 | 1.8 | 8.7 | 6.8
Live | 207742540 |  | 11.65 | 21.95 | 50000 | 37000 | 33000 | 2.99 | 2.17 | 52000 | 3.18 | 1.75 | 9.2 | 7
Live | 207742541 |  | 12.5 | 22 | 22000 | 19000 | 20000 | 3.07 | 2.23 | 24000 | 2.93 | 1.83 | 9.8 | 7.7
Live | 207742542 |  | 12 | 19 | 22000 | 19000 | 20000 | 3.07 | 2.23 | 24000 | 2.93 | 1.83 | 9.3 | 7.5
Live | 207742543 |  | 12.25 | 20.5 | 22000 | 19000 | 20000 | 3.07 | 2.23 | 24000 | 2.93 | 1.83 | 9.55 | 7.6
Live | 207742544 |  | 12.5 | 23 | 32000 | 27200 | 25000 | 2.84 | 2.21 | 36000 | 2.78 | 1.8 | 10.6 | 8.1
Live | 207742545 |  | 11.7 | 20 | 32000 | 27200 | 25000 | 2.84 | 2.21 | 36000 | 2.78 | 1.8 | 9.5 | 7.5
Live | 207742546 |  | 12.1 | 21.5 | 32000 | 27200 | 25000 | 2.84 | 2.21 | 36000 | 2.78 | 1.8 | 10.05 | 7.8
Live | 207742547 |  | 13.6 | 22.2 | 44000 | 35200 | 36000 | 2.8 | 1.88 | 44000 | 2.87 | 1.9 | 10.3 | 8.3
Live | 207742549 |  | 12.65 | 20.6 | 44000 | 35200 | 34400 | 2.8 | 1.88 | 44000 | 2.87 | 1.8 | 10.15 | 8.2
Live | 207742550 |  | 11.7 | 21.8 | 48500 | 45000 | 45000 | 3.02 | 2.2 | 58000 | 3.09 | 2 | 9.8 | 7.6
Live | 207742551 |  | 11.7 | 20.9 | 48500 | 45000 | 42500 | 3.02 | 2.2 | 58000 | 3.09 | 2 | 9 | 7.4
Live | 207742552 |  | 11.7 | 21.35 | 48500 | 45000 | 43500 | 3.02 | 2.2 | 58000 | 3.09 | 2 | 9.4 | 7.5
Live | 207742577 |  | 11.7 | 17.8 | 19600 | 14000 | 12800 | 3.28 | 2.41 | 21000 | 3.24 | 2.32 | 9.3 | 7.3
Live | 207742578 |  | 11.7 | 18 | 28000 | 18000 | 18000 | 3.04 | 2.2 | 27000 | 3.24 | 1.9 | 8.1 | 6.5
Live | 207743719 |  | 15 | 25.5 | 12402 | 9611 | 8581 | 3.75 | 2.29 | 13241 | 3.73 | 2.19 | 12.3 | 9.2
Live | 207743720 |  | 13.7 | 24.6 | 14102 | 9921 | 8000 | 3.69 | 2.31 | 13941 | 3.55 | 2.39 | 10.7 | 8.1
Live | 207743721 |  | 12.5 | 23.5 | 19663 | 15934 | 11300 | 3.39 | 2.37 | 21191 | 3.25 | 2.02 | 10.8 | 7.8
Live | 207743722 |  | 14 | 22 | 26800 | 20000 | 17500 | 3.03 | 2.1 |  |  | 2.04 | 10 | 7.2
Live | 207743723 |  | 15.8 | 26.5 | 12402 | 10041 | 7500 | 3.75 | 2.45 | 13241 | 3.73 | 2.09 | 13.6 | 10
Live | 207743724 |  | 16.2 | 28.1 | 14398 | 12371 | 10600 | 3.58 | 2.04 | 15296 | 2.99 | 2 | 11.5 | 9
Live | 207743726 |  | 12.5 | 21.5 | 19127 | 19200 | 18000 | 3.11 | 1.99 | 23211 | 3.01 | 1.8 | 11.3 | 7.9
Live | 207743727 |  | 13 | 21.5 | 26934 | 24485 | 25000 | 3.29 | 1.98 | 30995 | 3.36 | 2.21 | 11.4 | 9.2
Live | 207743730 |  | 12.5 | 23 | 19100 | 14200 | 13000 | 3.57 | 2.29 | 20300 | 2.96 | 2.08 | 10 | 7.7
Live | 207743731 |  | 12.5 | 20.5 | 19900 | 17000 | 16800 | 3.01 | 1.9 | 21500 | 2.86 | 1.86 | 9.8 | 7.5
Live | 207743732 |  | 12.5 | 21.2 | 25600 | 17600 | 18200 | 2.89 | 2.16 |  |  | 2.2 | 10.3 | 7.8
Live | 207743733 |  | 11.7 | 20.5 | 26800 | 28000 | 25000 | 3.27 | 2.1 |  |  | 2.1 | 11 | 9
Live | 207743734 |  | 8.5 | 19 | 36400 | 25000 | 22000 | 2.45 | 2.11 | 46500 | 2.75 | 1.8 | 9 | 7
Live | 207743735 |  | 9.3 | 18.9 | 49000 | 36000 | 35000 | 2.55 | 2.26 | 50000 | 2.5 | 1.85 | 10 | 7.5
Live | 207743737 |  | 13 | 20 | 10500 | 9400 | 8000 | 3.17 | 2.19 | 11600 | 3.01 | 1.91 | 10 | 8.2
Live | 207743738 |  | 13 | 20.5 | 11000 | 11000 | 10000 | 2.8 | 1.69 | 13000 | 2.78 | 1.8 | 10.3 | 7.8
Live | 207743739 |  | 14 | 22.7 | 14100 | 9300 | 8000 | 3.31 | 2.39 | 14600 | 3.57 | 2.28 | 10 | 7.8
Live | 207743740 |  | 12.7 | 22.3 | 13700 | 14000 | 11300 | 2.97 | 2.29 | 15300 | 3.32 | 1.89 | 10.2 | 8
Live | 207743741 |  | 12.5 | 20.5 | 16000 | 13600 | 12700 | 3.66 | 2.24 | 19000 | 2.78 | 2.16 | 10.5 | 8
Live | 207743742 |  | 12.5 | 20 | 17000 | 20000 | 16000 | 2.77 | 1.78 | 21000 | 2.56 | 1.75 | 9.5 | 7.8
Live | 207743743 |  | 12.5 | 21.5 | 26300 | 20800 | 18900 | 2.96 | 2.36 |  |  | 1.96 | 9.7 | 7.8
Live | 207743744 |  | 11 | 20.5 | 25000 | 24000 | 25800 | 2.86 | 2.17 | 27000 | 2.82 | 2 | 11.5 | 9.2
Live | 207743745 |  | 9.4 | 19.2 | 36400 | 26000 | 22000 | 2.67 | 2.13 | 44000 | 2.9 | 2 | 8.8 | 7
Live | 207743746 |  | 9.5 | 18.5 | 50800 | 39000 | 34600 | 2.64 | 2.05 | 55000 | 2.91 | 1.98 | 9.8 | 7.5
Live | 207743747 |  | 12.5 | 19.2 | 11600 | 10200 | 8000 | 3.4 | 2.41 | 13300 | 3.36 | 2.09 | 10.2 | 8
Live | 207743748 |  | 12.5 | 19.2 | 11600 | 10200 | 8000 | 3.4 | 2.41 | 13300 | 3.36 | 2.09 | 10.2 | 8
Live | 207743749 |  | 13.2 | 20.2 | 12500 | 11600 | 10800 | 3.19 | 1.9 | 15600 | 3.07 | 1.9 | 12 | 9.5
Live | 207743750 |  | 13.2 | 20.2 | 12500 | 11600 | 10800 | 3.19 | 1.9 | 15600 | 3.07 | 1.9 | 12 | 9.5
Live | 207743751 |  | 11.7 | 19 | 13500 | 10100 | 8400 | 3.14 | 2.39 | 15000 | 3.38 | 2.26 | 10.3 | 7.8
Live | 207743752 |  | 11.7 | 19 | 13500 | 10100 | 8400 | 3.14 | 2.39 | 15000 | 3.38 | 2.26 | 10.3 | 7.8
Live | 207743753 |  | 11.7 | 19.5 | 14400 | 12600 | 12100 | 3.13 | 1.95 | 16300 | 3.18 | 1.96 | 10 | 8.2
Live | 207743754 |  | 11.7 | 19.5 | 14400 | 12600 | 12100 | 3.13 | 1.95 | 16300 | 3.18 | 1.96 | 10 | 8.2
Live | 207743755 |  | 12.5 | 20 | 18000 | 14100 | 13000 | 3.61 | 2.4 | 20800 | 3.24 | 2.4 | 10.6 | 8.2
Live | 207743756 |  | 12.5 | 20 | 18000 | 14100 | 13000 | 3.61 | 2.4 | 20800 | 3.24 | 2.4 | 10.6 | 8.2
Live | 207743757 |  | 11.7 | 18 | 18800 | 19000 | 17700 | 2.9 | 2.02 | 22000 | 2.87 | 1.85 | 9.5 | 7.5
Live | 207743758 |  | 11.7 | 18 | 18800 | 19000 | 17700 | 2.9 | 2.02 | 22000 | 2.87 | 1.85 | 9.5 | 7.5
Live | 207743759 |  | 12.5 | 19 | 28200 | 22600 | 20000 | 3.08 | 2.41 |  |  | 2.3 | 11.2 | 8.8
Live | 207743760 |  | 12 | 19.2 | 27800 | 24000 | 27000 | 3.39 | 2.4 |  |  | 2 | 10.5 | 8.8
Live | 207743761 |  | 8.8 | 15.8 | 36000 | 26000 | 22000 | 2.47 | 2.22 | 40000 | 3.3 | 1.91 | 8.8 | 7
Live | 207743762 |  | 8.5 | 15.1 | 48000 | 41000 | 34000 | 2.49 | 2.32 | 63000 | 3.08 | 1.91 | 9.3 | 7.3
Live | 207743764 |  | 13 | 22.7 | 13000 | 10500 | 8400 | 3.15 | 2.59 | 14800 | 3.47 | 2.26 | 10.2 | 7.8
Live | 207743765 |  | 13 | 23.6 | 13000 | 12900 | 12000 | 2.91 | 2.2 | 15000 | 3.14 | 1.89 | 10 | 8.1
Live | 207743773 |  | 13.9 | 22.9 | 21600 | 16000 | 12600 | 3.17 | 2.23 | 24000 | 3.52 | 2 | 10.5 | 8
Live | 207743774 |  | 12 | 19 | 21600 | 16000 | 13300 | 3.17 | 2.23 | 24000 | 3.52 | 2 | 9.8 | 7.6
Live | 207743775 |  | 12.95 | 20.95 | 21600 | 16000 | 12900 | 3.17 | 2.23 | 24000 | 3.52 | 2 | 10.15 | 7.8
Live | 207743776 |  | 12.7 | 24.6 | 30000 | 22600 | 19000 | 2.75 | 2.25 | 34000 | 3.44 | 2 | 9.5 | 7.1
Live | 207743777 |  | 11.7 | 21 | 30000 | 22600 | 18700 | 2.75 | 2.25 | 34000 | 3.44 | 2 | 9.2 | 7
Live | 207743778 |  | 12.2 | 22.8 | 30000 | 22600 | 18800 | 2.75 | 2.25 | 34000 | 3.44 | 2 | 9.35 | 7.05
Live | 207743779 |  | 11.7 | 23.9 | 40000 | 29600 | 25200 | 2.79 | 2.09 | 44000 | 3.15 | 1.8 | 9.5 | 7.1
Live | 207743782 |  | 12.5 | 23.4 | 50000 | 37000 | 33000 | 2.99 | 2.17 | 52000 | 3.18 | 1.8 | 8.7 | 6.8
Live | 207743784 |  | 11.65 | 21.95 | 50000 | 37000 | 33000 | 2.99 | 2.17 | 52000 | 3.18 | 1.75 | 9.2 | 7
Live | 207743785 |  | 12.5 | 22 | 22000 | 19000 | 20000 | 3.07 | 2.23 | 24000 | 2.93 | 1.83 | 9.8 | 7.7
Live | 207743786 |  | 12 | 19 | 22000 | 19000 | 20000 | 3.07 | 2.23 | 24000 | 2.93 | 1.83 | 9.3 | 7.5
Live | 207743787 |  | 12.25 | 20.5 | 22000 | 19000 | 20000 | 3.07 | 2.23 | 24000 | 2.93 | 1.83 | 9.55 | 7.6
Live | 207743788 |  | 12.5 | 23 | 32000 | 27200 | 25000 | 2.84 | 2.21 | 36000 | 2.78 | 1.8 | 10.6 | 8.1
Live | 207743789 |  | 11.7 | 20 | 32000 | 27200 | 25000 | 2.84 | 2.21 | 36000 | 2.78 | 1.8 | 9.5 | 7.5
Live | 207743790 |  | 12.1 | 21.5 | 32000 | 27200 | 25000 | 2.84 | 2.21 | 36000 | 2.78 | 1.8 | 10.05 | 7.8
Live | 207743791 |  | 13.6 | 22.2 | 44000 | 35200 | 36000 | 2.8 | 1.88 | 44000 | 2.87 | 1.9 | 10.3 | 8.3
Live | 207743793 |  | 12.65 | 20.6 | 44000 | 35200 | 34400 | 2.8 | 1.88 | 44000 | 2.87 | 1.8 | 10.15 | 8.2
Live | 207743794 |  | 11.7 | 21.8 | 48500 | 45000 | 45000 | 3.02 | 2.2 | 58000 | 3.09 | 2 | 9.8 | 7.6
Live | 207743795 |  | 11.7 | 20.9 | 48500 | 45000 | 42500 | 3.02 | 2.2 | 58000 | 3.09 | 2 | 9 | 7.4
Live | 207743796 |  | 11.7 | 21.35 | 48500 | 45000 | 43500 | 3.02 | 2.2 | 58000 | 3.09 | 2 | 9.4 | 7.5
Live | 207759988 |  | 13 | 23.5 | 12700 | 9250 | 6800 | 3.38 | 2.56 | 13630 | 3.57 | 2.17 | 10 | 7.4
Live | 207759989 |  | 15 | 25.5 | 12402 | 9611 | 8581 | 3.75 | 2.29 | 13241 | 3.73 | 2.19 | 12.3 | 9.2
Live | 207759990 |  | 13.7 | 24.6 | 14102 | 9921 | 8000 | 3.69 | 2.31 | 13941 | 3.55 | 2.39 | 10.7 | 8.1
Live | 207759991 |  | 12.5 | 23.5 | 19663 | 15934 | 11300 | 3.39 | 2.37 | 21191 | 3.25 | 2.02 | 10.8 | 7.8
Live | 207759992 |  | 14 | 22 | 26800 | 20000 | 17500 | 3.03 | 2.1 |  |  | 2.04 | 10 | 7.2
Live | 207759993 |  | 15.8 | 26.5 | 12402 | 10041 | 7500 | 3.75 | 2.45 | 13241 | 3.73 | 2.09 | 13.6 | 10
Live | 207759994 |  | 16.2 | 28.1 | 14398 | 12371 | 10600 | 3.58 | 2.04 | 15296 | 2.99 | 2 | 11.5 | 9
Live | 207759996 |  | 12.5 | 21.5 | 19127 | 19200 | 18000 | 3.11 | 1.99 | 23211 | 3.01 | 1.8 | 11.3 | 7.9
Live | 207759997 |  | 13 | 21.5 | 26934 | 24485 | 25000 | 3.29 | 1.98 | 30995 | 3.36 | 2.21 | 11.4 | 9.2
Live | 207759998 |  | 11.5 | 20.1 | 33500 | 21100 | 18600 | 3.17 | 1.68 | 30200 | 2.47 | 1.92 | 9 | 6.9
Live | 207760000 |  | 12.5 | 19.2 | 11600 | 10200 | 8000 | 3.4 | 2.41 | 13300 | 3.36 | 2.09 | 10.2 | 8
Live | 207760001 |  | 13.2 | 20.2 | 12500 | 11600 | 10800 | 3.19 | 1.9 | 15600 | 3.07 | 1.9 | 12 | 9.5
Live | 207760002 |  | 11.7 | 19 | 13500 | 10100 | 8400 | 3.14 | 2.39 | 15000 | 3.38 | 2.26 | 10.3 | 7.8
Live | 207760003 |  | 11.7 | 19.5 | 14400 | 12600 | 12100 | 3.13 | 1.95 | 16300 | 3.18 | 1.96 | 10 | 8.2
Live | 207760004 |  | 12.5 | 20 | 18000 | 14100 | 13000 | 3.61 | 2.4 | 20800 | 3.24 | 2.4 | 10.6 | 8.2
Live | 207760005 |  | 11.7 | 18 | 18800 | 19000 | 17700 | 2.9 | 2.02 | 22000 | 2.87 | 1.85 | 9.5 | 7.5
Live | 207760006 |  | 12.5 | 19 | 28200 | 22600 | 20000 | 3.08 | 2.41 |  |  | 2.3 | 11.2 | 8.8
Live | 207760008 |  | 12 | 19.2 | 27800 | 24000 | 27000 | 3.39 | 2.4 |  |  | 2 | 10.5 | 8.8
Live | 207760009 |  | 8.8 | 15.8 | 36000 | 26000 | 22000 | 2.47 | 2.22 | 40000 | 3.3 | 1.91 | 8.8 | 7
Live | 207760010 |  | 8.5 | 15.1 | 48000 | 41000 | 34000 | 2.49 | 2.32 | 63000 | 3.08 | 1.91 | 9.3 | 7.3
Live | 207760011 |  | 10.3 | 17 | 62000 | 36000 | 30200 | 2.87 | 2.29 | 60500 | 3.51 | 2 | 8.4 | 6.5
Live | 207760012 |  | 13 | 20 | 10500 | 9400 | 8000 | 3.17 | 2.19 | 11600 | 3.01 | 1.91 | 10 | 8.2
Live | 207760013 |  | 13 | 20.5 | 11000 | 11000 | 10000 | 2.8 | 1.69 | 13000 | 2.78 | 1.8 | 10.3 | 7.8
Live | 207760014 |  | 12.7 | 22.3 | 13700 | 14000 | 11300 | 2.97 | 2.29 | 15300 | 3.32 | 1.89 | 10.2 | 8
Live | 207760015 |  | 12.5 | 20.5 | 16000 | 13600 | 12700 | 3.66 | 2.24 | 19000 | 2.78 | 2.16 | 10.5 | 8
Live | 207760016 |  | 12.5 | 20 | 17000 | 20000 | 16000 | 2.77 | 1.78 | 21000 | 2.56 | 1.75 | 9.5 | 7.8
Live | 207760017 |  | 12.5 | 21.5 | 26300 | 20800 | 18900 | 2.96 | 2.36 |  |  | 1.96 | 9.7 | 7.8
Live | 207760018 |  | 11 | 20.5 | 25000 | 24000 | 25800 | 2.86 | 2.17 | 27000 | 2.82 | 2 | 11.5 | 9.2
Live | 207760019 |  | 9.4 | 19.2 | 36400 | 26000 | 22000 | 2.67 | 2.13 | 44000 | 2.9 | 2 | 8.8 | 7
Live | 207760020 |  | 9.5 | 18.5 | 50800 | 39000 | 34600 | 2.64 | 2.05 | 55000 | 2.91 | 1.98 | 9.8 | 7.5
Live | 207760021 |  | 13.9 | 22.9 | 21600 | 16000 | 12600 | 3.17 | 2.23 | 24000 | 3.52 | 2 | 10.5 | 8
Live | 207760022 |  | 12 | 19 | 21600 | 16000 | 13300 | 3.17 | 2.23 | 24000 | 3.52 | 2 | 9.8 | 7.6
Live | 207760023 |  | 12.95 | 20.95 | 21600 | 16000 | 12900 | 3.17 | 2.23 | 24000 | 3.52 | 2 | 10.15 | 7.8
Live | 207760024 |  | 12.7 | 24.6 | 30000 | 22600 | 19000 | 2.75 | 2.25 | 34000 | 3.44 | 2 | 9.5 | 7.1
Live | 207760025 |  | 11.7 | 21 | 30000 | 22600 | 18700 | 2.75 | 2.25 | 34000 | 3.44 | 2 | 9.2 | 7
Live | 207760026 |  | 12.2 | 22.8 | 30000 | 22600 | 18800 | 2.75 | 2.25 | 34000 | 3.44 | 2 | 9.35 | 7.05
Live | 207760027 |  | 11.7 | 23.9 | 40000 | 29600 | 25200 | 2.79 | 2.09 | 44000 | 3.15 | 1.8 | 9.5 | 7.1
Live | 207760033 |  | 12.5 | 22 | 22000 | 19000 | 20000 | 3.07 | 2.23 | 24000 | 2.93 | 1.83 | 9.8 | 7.7
Live | 207760034 |  | 12 | 19 | 22000 | 19000 | 20000 | 3.07 | 2.23 | 24000 | 2.93 | 1.83 | 9.3 | 7.5
Live | 207760035 |  | 12.25 | 20.5 | 22000 | 19000 | 20000 | 3.07 | 2.23 | 24000 | 2.93 | 1.83 | 9.55 | 7.6
Live | 207760036 |  | 12.5 | 23 | 32000 | 27200 | 25000 | 2.84 | 2.21 | 36000 | 2.78 | 1.8 | 10.6 | 8.1
Live | 207760037 |  | 11.7 | 20 | 32000 | 27200 | 25000 | 2.84 | 2.21 | 36000 | 2.78 | 1.8 | 9.5 | 7.5
Live | 207760038 |  | 12.1 | 21.5 | 32000 | 27200 | 25000 | 2.84 | 2.21 | 36000 | 2.78 | 1.8 | 10.05 | 7.8
Live | 207760039 |  | 13.6 | 22.2 | 44000 | 35200 | 36000 | 2.8 | 1.88 | 44000 | 2.87 | 1.9 | 10.3 | 8.3
Live | 207760041 |  | 12.65 | 20.6 | 44000 | 35200 | 34400 | 2.8 | 1.88 | 44000 | 2.87 | 1.8 | 10.15 | 8.2
Live | 207760045 |  | 14 | 22.7 | 14100 | 9300 | 8000 | 3.31 | 2.39 | 14600 | 3.57 | 2.28 | 10 | 7.8
Live | 207764688 |  | 12.4 | 18 | 21000 | 21000 | 16500 | 3.26 | 2.21 | 21000 | 3.21 | 2.04 | 9.3 | 7.6
Live | 207765977 |  | 13.8 | 23 | 12304 | 9018 | 6858 | 3.57 | 2.4 |  |  | 2.07 | 9.8 | 7.6
Live | 207768724 |  | 11.7 | 23.9 | 40000 | 29600 | 25200 | 2.79 | 2.09 | 44000 | 3.15 | 1.8 | 9.5 | 7.1
Live | 207768730 |  | 12.5 | 23 | 32000 | 27200 | 25000 | 2.84 | 2.21 | 36000 | 2.78 | 1.8 | 10.6 | 8.1
Live | 207768731 |  | 11.7 | 20 | 32000 | 27200 | 25000 | 2.84 | 2.21 | 36000 | 2.78 | 1.8 | 9.5 | 7.5
Live | 207768732 |  | 12.1 | 21.5 | 32000 | 27200 | 25000 | 2.84 | 2.21 | 36000 | 2.78 | 1.8 | 10.05 | 7.8
Live | 207785322 |  | 11.7 | 16.6 | 19200 | 20800 |  | 2.96 | 2.12 |  |  |  | 10.2 | 7.9
Live | 207785323 |  | 11.7 | 16.7 | 27000 | 18200 | 18100 | 2.79 | 2.1 | 30300 | 3.15 | 2.29 | 9.1 | 7.3
Live | 207785325 |  | 8.8 | 15.8 | 48000 | 39000 |  | 2.56 | 2 |  |  |  | 9.4 | 7.5
Live | 207785326 |  | 8.8 | 14.7 | 60200 | 39000 |  | 2.58 | 2 |  |  |  | 8.5 | 6.7
Live | 207785327 |  | 10.1 | 16.9 | 38900 | 22700 |  | 2.83 | 2 |  |  |  | 8.3 | 6.5
Live | 207787130 |  | 14.7 | 24 | 11979 | 9543 | 8564 | 3.58 | 2.48 | 13071 | 3.33 | 2.22 | 11.6 | 8.8
Live | 207787131 |  | 13 | 23.1 | 14057 | 10000 | 8820 | 3.43 | 2.69 | 13801 | 3.04 | 2.25 | 10.8 | 8
Live | 207787132 |  | 13.5 | 24 | 19947 | 16238 | 12829 | 3.5 | 2.49 | 21636 | 3.39 | 2.35 | 10.5 | 7.9
Live | 207787133 |  | 13 | 21 | 27841 | 23471 | 19542 | 3.14 | 2.29 |  |  | 2.22 | 8.5 | 6.3
Live | 207787134 |  | 13 | 20 | 10500 | 9400 | 8000 | 3.17 | 2.19 | 11600 | 3.01 | 1.91 | 10 | 8.2
Live | 207787135 |  | 12.5 | 19.2 | 11600 | 10200 | 8000 | 3.4 | 2.41 | 13300 | 3.36 | 2.09 | 10.2 | 8
Live | 207787136 |  | 14 | 22.7 | 14100 | 9300 | 8000 | 3.31 | 2.39 | 14600 | 3.57 | 2.28 | 10 | 7.8
Live | 207787137 |  | 11.7 | 19 | 13500 | 10100 | 8400 | 3.14 | 2.39 | 15000 | 3.38 | 2.26 | 10.3 | 7.8
Live | 207787138 |  | 13 | 22.7 | 13000 | 10500 | 8400 | 3.15 | 2.59 | 14800 | 3.47 | 2.26 | 10.2 | 7.8
Live | 207787139 |  | 13 | 22.7 | 13000 | 10500 | 8400 | 3.15 | 2.59 | 14800 | 3.47 | 2.26 | 10.2 | 7.8
Live | 207787140 |  | 12.5 | 20.5 | 16000 | 13600 | 12700 | 3.66 | 2.24 | 19000 | 2.78 | 2.16 | 10.5 | 8
Live | 207787141 |  | 12.5 | 20 | 18000 | 14100 | 13000 | 3.61 | 2.4 | 20800 | 3.24 | 2.4 | 10.6 | 8.2
Live | 207787142 |  | 12.5 | 23 | 19100 | 14200 | 13000 | 3.57 | 2.29 | 20300 | 2.96 | 2.08 | 10 | 7.7
Live | 207787144 |  | 12.5 | 21.5 | 26300 | 20800 | 18900 | 2.96 | 2.36 |  |  | 1.96 | 9.7 | 7.8
Live | 207787145 |  | 12.5 | 19 | 28200 | 22600 | 20000 | 3.08 | 2.41 |  |  | 2.3 | 11.2 | 8.8
Live | 207787146 |  | 12.5 | 21.2 | 25600 | 17600 | 18200 | 2.89 | 2.16 |  |  | 2.2 | 10.3 | 7.8
Live | 207787171 |  | 12.5 | 21 | 21600 | 16000 | 12600 | 3.17 | 2.23 | 24000 | 3.52 | 2 | 10.2 | 7.7
Live | 207787172 |  | 12 | 19 | 21600 | 16000 | 13300 | 3.17 | 2.23 | 24000 | 3.52 | 2 | 9.8 | 7.6
Live | 207787173 |  | 12.25 | 20 | 21600 | 16000 | 12900 | 3.17 | 2.23 | 24000 | 3.52 | 2 | 10 | 7.65
Live | 207787174 |  | 12.2 | 23.5 | 30000 | 22600 | 20000 | 2.75 | 2.25 | 34000 | 3.44 | 1.83 | 9.2 | 7
Live | 207787175 |  | 11.7 | 21 | 30000 | 22600 | 20000 | 2.75 | 2.25 | 34000 | 3.44 | 1.83 | 9.2 | 7.1
Live | 207787176 |  | 11.95 | 22.25 | 30000 | 22600 | 20000 | 2.75 | 2.25 | 34000 | 3.44 | 1.83 | 9.2 | 7.05
Live | 207787177 |  | 10.6 | 23.1 | 40000 | 29600 | 24000 | 2.79 | 2.09 | 44000 | 3.15 | 1.8 | 9.6 | 7.2
Live | 207787180 |  | 11 | 21.1 | 50000 | 37000 | 33000 | 2.99 | 2.17 | 52000 | 3.18 | 1.8 | 9.5 | 7.2
Live | 207787182 |  | 10.9 | 20.8 | 50000 | 37000 | 33000 | 2.99 | 2.17 | 52000 | 3.18 | 1.75 | 9.6 | 7.2
Live | 207796628 |  | 13.2 | 20.2 | 12500 | 11600 | 10800 | 3.19 | 1.9 | 15600 | 3.07 | 1.9 | 12 | 9.5
Live | 207796629 |  | 12.7 | 22.3 | 13700 | 14000 | 11300 | 2.97 | 2.29 | 15300 | 3.32 | 1.89 | 10.2 | 8
Live | 207796630 |  | 11.7 | 19.5 | 14400 | 12600 | 12100 | 3.13 | 1.95 | 16300 | 3.18 | 1.96 | 10 | 8.2
Live | 207796631 |  | 13 | 23.6 | 13000 | 12900 | 12000 | 2.91 | 2.2 | 15000 | 3.14 | 1.89 | 10 | 8.1
Live | 207796632 |  | 12.5 | 20 | 17000 | 20000 | 16000 | 2.77 | 1.78 | 21000 | 2.56 | 1.75 | 9.5 | 7.8
Live | 207796633 |  | 11.7 | 18 | 18800 | 19000 | 17700 | 2.9 | 2.02 | 22000 | 2.87 | 1.85 | 9.5 | 7.5
Live | 207796634 |  | 12.5 | 20.5 | 19900 | 17000 | 16800 | 3.01 | 1.9 | 21500 | 2.86 | 1.86 | 9.8 | 7.5
Live | 207796635 |  | 11 | 20.5 | 25000 | 24000 | 25800 | 2.86 | 2.17 | 27000 | 2.82 | 2 | 11.5 | 9.2
Live | 207796636 |  | 12 | 19.2 | 27800 | 24000 | 27000 | 3.39 | 2.4 |  |  | 2 | 10.5 | 8.8
Live | 207796637 |  | 13.2 | 20.2 | 12500 | 11600 | 10800 | 3.19 | 1.9 | 15600 | 3.07 | 1.9 | 12 | 9.5
Live | 207796638 |  | 12.7 | 22.3 | 13700 | 14000 | 11300 | 2.97 | 2.29 | 15300 | 3.32 | 1.89 | 10.2 | 8
Live | 207796639 |  | 11.7 | 19.5 | 14400 | 12600 | 12100 | 3.13 | 1.95 | 16300 | 3.18 | 1.96 | 10 | 8.2
Live | 207796640 |  | 13 | 23.6 | 13000 | 12900 | 12000 | 2.91 | 2.2 | 15000 | 3.14 | 1.89 | 10 | 8.1
Live | 207796641 |  | 12.5 | 20 | 17000 | 20000 | 16000 | 2.77 | 1.78 | 21000 | 2.56 | 1.75 | 9.5 | 7.8
Live | 207796642 |  | 11.7 | 18 | 18800 | 19000 | 17700 | 2.9 | 2.02 | 22000 | 2.87 | 1.85 | 9.5 | 7.5
Live | 207796643 |  | 11 | 20.5 | 25000 | 24000 | 25800 | 2.86 | 2.17 | 27000 | 2.82 | 2 | 11.5 | 9.2
Live | 207796644 |  | 12 | 19.2 | 27800 | 24000 | 27000 | 3.39 | 2.4 |  |  | 2 | 10.5 | 8.8
Live | 207802615 |  | 11.7 | 18.4 | 26000 | 25000 | 21200 | 2.93 | 2.22 | 29000 | 3.27 | 1.9 | 9.3 | 7.5
Live | 207802616 |  | 11.2 | 17.5 | 31200 | 22000 | 19000 | 3.15 | 2.04 | 32000 | 3.23 | 1.81 | 8.4 | 6.5
Live | 207802617 |  | 8.2 | 15.4 | 41000 | 27200 | 24000 | 2.4 | 2.53 | 43000 | 2.93 | 2.06 | 9 | 7
Live | 207802618 |  | 8.2 | 15.3 | 51900 | 39000 | 34400 | 2.38 | 2.1 | 58000 | 2.86 | 1.87 | 9.2 | 7.2
Live | 207802619 |  | 9.6 | 16 | 60000 | 37800 | 34600 | 2.81 | 2.48 | 60400 | 2.83 | 1.9 | 8.5 | 6.7
Live | 207803596 |  | 11.7 | 17.6 | 20000 | 18200 | 17000 | 3.08 | 2.14 | 21000 | 3.48 | 2 | 9.6 | 8.1
Live | 207804189 |  | 12.7 | 24.6 | 30000 | 22600 | 19000 | 2.75 | 2.25 | 34000 | 3.44 | 2 | 9.5 | 7.1
Live | 207804190 |  | 11.7 | 21 | 30000 | 22600 | 18700 | 2.75 | 2.25 | 34000 | 3.44 | 2 | 9.2 | 7
Live | 207804191 |  | 12.2 | 22.8 | 30000 | 22600 | 18800 | 2.75 | 2.25 | 34000 | 3.44 | 2 | 9.35 | 7.05
Live | 207804192 |  | 11.7 | 23.9 | 40000 | 29600 | 25200 | 2.79 | 2.09 | 44000 | 3.15 | 1.8 | 9.5 | 7.1
Live | 207804195 |  | 12.5 | 23.4 | 50000 | 37000 | 33000 | 2.99 | 2.17 | 52000 | 3.18 | 1.8 | 8.7 | 6.8
Live | 207804197 |  | 11.65 | 21.95 | 50000 | 37000 | 33000 | 2.99 | 2.17 | 52000 | 3.18 | 1.75 | 9.2 | 7
Live | 207804198 |  | 13.9 | 22.9 | 21600 | 16000 | 12600 | 3.17 | 2.23 | 24000 | 3.52 | 2 | 10.5 | 8
Live | 207804199 |  | 12 | 19 | 21600 | 16000 | 13300 | 3.17 | 2.23 | 24000 | 3.52 | 2 | 9.8 | 7.6
Live | 207804200 |  | 12.95 | 20.95 | 21600 | 16000 | 12900 | 3.17 | 2.23 | 24000 | 3.52 | 2 | 10.15 | 7.8
Live | 207821947 |  | 11.5 | 19 | 26034 | 19831 | 18000 | 2.72 | 2 |  |  | 1.8 | 9.4 | 7.93
Live | 207821948 |  | 12.5 | 21 | 24000 | 20000 | 18000 | 2.69 | 1.8 |  |  | 1.8 | 9.5 | 7.77
Live | 207821949 |  | 12.25 | 20 | 24961 | 19708 | 18000 | 2.67 | 1.9 |  |  | 1.8 | 9.45 | 7.85
Live | 207821950 |  | 12.1 | 21 | 29305 | 25932 | 24000 | 3.23 | 2 |  |  | 1.8 | 8.6 | 7.41
Live | 207821951 |  | 12.5 | 22 | 30200 | 26000 | 24000 | 3.34 | 1.9 |  |  | 1.8 | 9.05 | 7.49
Live | 207821952 |  | 12.3 | 21.5 | 29500 | 25800 | 24000 | 3.25 | 2 |  |  | 1.8 | 8.83 | 7.45
Live | 207821953 |  | 12 | 19.5 | 41935 | 39859 | 36000 | 2.45 | 1.88 |  |  | 1.84 | 8.9 | 7.88
Live | 207821954 |  | 12.5 | 21 | 42000 | 40000 | 36000 | 2.46 | 1.89 |  |  | 1.84 | 9 | 7.84
Live | 207821955 |  | 12.25 | 20.25 | 42031 | 40035 | 36000 | 2.46 | 1.96 |  |  | 1.84 | 8.95 | 7.86
Live | 207821956 |  | 10 | 18 | 49892 | 39887 | 36000 | 2.63 | 1.88 |  |  | 1.84 | 8.8 | 8.06
Live | 207821957 |  | 10.5 | 20 | 50000 | 40000 | 36000 | 2.66 | 2.02 |  |  | 1.84 | 8.95 | 7.97
Live | 207821958 |  | 10.25 | 19 | 50038 | 40031 | 36000 | 2.65 | 1.88 |  |  | 1.84 | 8.88 | 8.02
Live | 207824533 |  | 12.1 | 18 | 22400 | 19000 | 16000 | 3.13 | 2.4 | 23000 | 3.64 | 2 | 10.5 | 8.5
Live | 207824534 |  | 12.1 | 18 | 22400 | 19000 | 16000 | 3.13 | 2.4 | 23000 | 3.64 | 2 | 10.5 | 8.5
Live | 207825507 |  | 12.5 | 21.5 | 11184 | 8044 | 6601 | 2.75 | 2.12 | 11186 | 2.73 | 1.92 | 9 | 6.9
Live | 207825509 |  | 10.5 | 19 | 18900 | 14370 | 12050 | 3.04 | 2.49 | 20570 | 3.21 | 2.18 | 8.7 | 6.8
Live | 207825511 |  | 8.5 | 17.5 | 36190 | 24160 | 22530 | 2.32 | 1.98 | 36300 | 2.43 | 1.85 | 8.7 | 6.8
Live | 207825512 |  | 16.2 | 28.1 | 14398 | 12371 | 10600 | 3.58 | 2.04 | 15296 | 2.99 | 2 | 11.5 | 9
Live | 207825514 |  | 12.5 | 21.5 | 19127 | 19200 | 18000 | 3.11 | 1.99 | 23211 | 3.01 | 1.8 | 11.3 | 7.9
Live | 207825515 |  | 13 | 21.5 | 26934 | 24485 | 25000 | 3.29 | 1.98 | 30995 | 3.36 | 2.21 | 11.4 | 9.2
Live | 207825516 |  | 13 | 20.5 | 11000 | 11000 | 10000 | 2.8 | 1.69 | 13000 | 2.78 | 1.8 | 10.3 | 7.8
Live | 207825517 |  | 12.7 | 22.3 | 13700 | 14000 | 11300 | 2.97 | 2.29 | 15300 | 3.32 | 1.89 | 10.2 | 8
Live | 207825518 |  | 12.5 | 20 | 17000 | 20000 | 16000 | 2.77 | 1.78 | 21000 | 2.56 | 1.75 | 9.5 | 7.8
Live | 207825519 |  | 13.2 | 20.2 | 12500 | 11600 | 10800 | 3.19 | 1.9 | 15600 | 3.07 | 1.9 | 12 | 9.5
Live | 207825520 |  | 11.7 | 19.5 | 14400 | 12600 | 12100 | 3.13 | 1.95 | 16300 | 3.18 | 1.96 | 10 | 8.2
Live | 207825521 |  | 11.7 | 18 | 18800 | 19000 | 17700 | 2.9 | 2.02 | 22000 | 2.87 | 1.85 | 9.5 | 7.5
Live | 207825522 |  | 12 | 19.2 | 27800 | 24000 | 27000 | 3.39 | 2.4 |  |  | 2 | 10.5 | 8.8
Live | 207825523 |  | 13 | 23.6 | 13000 | 12900 | 12000 | 2.91 | 2.2 | 15000 | 3.14 | 1.89 | 10 | 8.1
Live | 207825524 |  | 12.5 | 20.5 | 19900 | 17000 | 16800 | 3.01 | 1.9 | 21500 | 2.86 | 1.86 | 9.8 | 7.5
Live | 207825525 |  | 11.7 | 20.5 | 26800 | 28000 | 25000 | 3.27 | 2.1 |  |  | 2.1 | 11 | 9
Live | 207825526 |  | 12.5 | 21.5 | 11184 | 8044 | 6601 | 2.75 | 2.12 | 11186 | 2.73 | 1.92 | 9 | 6.9
Live | 207825528 |  | 10.5 | 19 | 18900 | 14370 | 12050 | 3.04 | 2.49 | 20570 | 3.21 | 2.18 | 8.7 | 6.8
Live | 207825530 |  | 8.5 | 17.5 | 36190 | 24160 | 22530 | 2.32 | 1.98 | 36300 | 2.43 | 1.85 | 8.7 | 6.8
Live | 207825531 |  | 16.2 | 28.1 | 14398 | 12371 | 10600 | 3.58 | 2.04 | 15296 | 2.99 | 2 | 11.5 | 9
Live | 207825533 |  | 12.5 | 21.5 | 19127 | 19200 | 18000 | 3.11 | 1.99 | 23211 | 3.01 | 1.8 | 11.3 | 7.9
Live | 207825534 |  | 13 | 21.5 | 26934 | 24485 | 25000 | 3.29 | 1.98 | 30995 | 3.36 | 2.21 | 11.4 | 9.2
Live | 207825535 |  | 13 | 20.5 | 11000 | 11000 | 10000 | 2.8 | 1.69 | 13000 | 2.78 | 1.8 | 10.3 | 7.8
Live | 207825536 |  | 12.7 | 22.3 | 13700 | 14000 | 11300 | 2.97 | 2.29 | 15300 | 3.32 | 1.89 | 10.2 | 8
Live | 207825537 |  | 12.5 | 20 | 17000 | 20000 | 16000 | 2.77 | 1.78 | 21000 | 2.56 | 1.75 | 9.5 | 7.8
Live | 207825538 |  | 13.2 | 20.2 | 12500 | 11600 | 10800 | 3.19 | 1.9 | 15600 | 3.07 | 1.9 | 12 | 9.5
Live | 207825539 |  | 11.7 | 19.5 | 14400 | 12600 | 12100 | 3.13 | 1.95 | 16300 | 3.18 | 1.96 | 10 | 8.2
Live | 207825540 |  | 11.7 | 18 | 18800 | 19000 | 17700 | 2.9 | 2.02 | 22000 | 2.87 | 1.85 | 9.5 | 7.5
Live | 207825541 |  | 12 | 19.2 | 27800 | 24000 | 27000 | 3.39 | 2.4 |  |  | 2 | 10.5 | 8.8
Live | 207825542 |  | 13 | 23.6 | 13000 | 12900 | 12000 | 2.91 | 2.2 | 15000 | 3.14 | 1.89 | 10 | 8.1
Live | 207825543 |  | 12.5 | 20.5 | 19900 | 17000 | 16800 | 3.01 | 1.9 | 21500 | 2.86 | 1.86 | 9.8 | 7.5
Live | 207825544 |  | 11.7 | 20.5 | 26800 | 28000 | 25000 | 3.27 | 2.1 |  |  | 2.1 | 11 | 9
Live | 207825545 |  | 12.5 | 21.5 | 11184 | 8044 | 6601 | 2.75 | 2.12 | 11186 | 2.73 | 1.92 | 9 | 6.9
Live | 207825547 |  | 10.5 | 19 | 18900 | 14370 | 12050 | 3.04 | 2.49 | 20570 | 3.21 | 2.18 | 8.7 | 6.8
Live | 207825549 |  | 8.5 | 17.5 | 36190 | 24160 | 22530 | 2.32 | 1.98 | 36300 | 2.43 | 1.85 | 8.7 | 6.8
Live | 207825550 |  | 16.2 | 28.1 | 14398 | 12371 | 10600 | 3.58 | 2.04 | 15296 | 2.99 | 2 | 11.5 | 9
Live | 207825552 |  | 12.5 | 21.5 | 19127 | 19200 | 18000 | 3.11 | 1.99 | 23211 | 3.01 | 1.8 | 11.3 | 7.9
Live | 207825553 |  | 13 | 21.5 | 26934 | 24485 | 25000 | 3.29 | 1.98 | 30995 | 3.36 | 2.21 | 11.4 | 9.2
Live | 207825554 |  | 13 | 20.5 | 11000 | 11000 | 10000 | 2.8 | 1.69 | 13000 | 2.78 | 1.8 | 10.3 | 7.8
Live | 207825555 |  | 12.7 | 22.3 | 13700 | 14000 | 11300 | 2.97 | 2.29 | 15300 | 3.32 | 1.89 | 10.2 | 8
Live | 207825556 |  | 12.5 | 20 | 17000 | 20000 | 16000 | 2.77 | 1.78 | 21000 | 2.56 | 1.75 | 9.5 | 7.8
Live | 207825557 |  | 13.2 | 20.2 | 12500 | 11600 | 10800 | 3.19 | 1.9 | 15600 | 3.07 | 1.9 | 12 | 9.5
Live | 207825558 |  | 11.7 | 19.5 | 14400 | 12600 | 12100 | 3.13 | 1.95 | 16300 | 3.18 | 1.96 | 10 | 8.2
Live | 207825559 |  | 11.7 | 18 | 18800 | 19000 | 17700 | 2.9 | 2.02 | 22000 | 2.87 | 1.85 | 9.5 | 7.5
Live | 207825560 |  | 12 | 19.2 | 27800 | 24000 | 27000 | 3.39 | 2.4 |  |  | 2 | 10.5 | 8.8
Live | 207825561 |  | 13 | 23.6 | 13000 | 12900 | 12000 | 2.91 | 2.2 | 15000 | 3.14 | 1.89 | 10 | 8.1
Live | 207825562 |  | 12.5 | 20.5 | 19900 | 17000 | 16800 | 3.01 | 1.9 | 21500 | 2.86 | 1.86 | 9.8 | 7.5
Live | 207825563 |  | 11.7 | 20.5 | 26800 | 28000 | 25000 | 3.27 | 2.1 |  |  | 2.1 | 11 | 9
Live | 207825564 |  | 12.5 | 22 | 22000 | 19000 | 20000 | 3.07 | 2.23 | 24000 | 2.93 | 1.83 | 9.8 | 7.7
Live | 207825565 |  | 12 | 19 | 22000 | 19000 | 20000 | 3.07 | 2.23 | 24000 | 2.93 | 1.83 | 9.3 | 7.5
Live | 207825566 |  | 12.25 | 20.5 | 22000 | 19000 | 20000 | 3.07 | 2.23 | 24000 | 2.93 | 1.83 | 9.55 | 7.6
Live | 207825567 |  | 12.5 | 23 | 32000 | 27200 | 25000 | 2.84 | 2.21 | 36000 | 2.78 | 1.8 | 10.6 | 8.1
Live | 207825568 |  | 11.7 | 20 | 32000 | 27200 | 25000 | 2.84 | 2.21 | 36000 | 2.78 | 1.8 | 9.5 | 7.5
Live | 207825569 |  | 12.1 | 21.5 | 32000 | 27200 | 25000 | 2.84 | 2.21 | 36000 | 2.78 | 1.8 | 10.05 | 7.8
Live | 207825570 |  | 13.6 | 22.2 | 44000 | 35200 | 36000 | 2.8 | 1.88 | 44000 | 2.87 | 1.9 | 10.3 | 8.3
Live | 207825572 |  | 12.65 | 20.6 | 44000 | 35200 | 34400 | 2.8 | 1.88 | 44000 | 2.87 | 1.8 | 10.15 | 8.2
Live | 207825573 |  | 11.7 | 21.8 | 48500 | 45000 | 45000 | 3.02 | 2.2 | 58000 | 3.09 | 2 | 9.8 | 7.6
Live | 207825574 |  | 11.7 | 20.9 | 48500 | 45000 | 42500 | 3.02 | 2.2 | 58000 | 3.09 | 2 | 9 | 7.4
Live | 207825575 |  | 11.7 | 21.35 | 48500 | 45000 | 43500 | 3.02 | 2.2 | 58000 | 3.09 | 2 | 9.4 | 7.5
Live | 207825576 |  | 12.5 | 22 | 22000 | 19000 | 20000 | 3.07 | 2.23 | 24000 | 2.93 | 1.83 | 9.8 | 7.7
Live | 207825577 |  | 12 | 19 | 22000 | 19000 | 20000 | 3.07 | 2.23 | 24000 | 2.93 | 1.83 | 9.3 | 7.5
Live | 207825578 |  | 12.25 | 20.5 | 22000 | 19000 | 20000 | 3.07 | 2.23 | 24000 | 2.93 | 1.83 | 9.55 | 7.6
Live | 207825579 |  | 12.5 | 23 | 32000 | 27200 | 25000 | 2.84 | 2.21 | 36000 | 2.78 | 1.8 | 10.6 | 8.1
Live | 207825580 |  | 11.7 | 20 | 32000 | 27200 | 25000 | 2.84 | 2.21 | 36000 | 2.78 | 1.8 | 9.5 | 7.5
Live | 207825581 |  | 12.1 | 21.5 | 32000 | 27200 | 25000 | 2.84 | 2.21 | 36000 | 2.78 | 1.8 | 10.05 | 7.8
Live | 207825582 |  | 13.6 | 22.2 | 44000 | 35200 | 36000 | 2.8 | 1.88 | 44000 | 2.87 | 1.9 | 10.3 | 8.3
Live | 207825584 |  | 12.65 | 20.6 | 44000 | 35200 | 34400 | 2.8 | 1.88 | 44000 | 2.87 | 1.8 | 10.15 | 8.2
Live | 207825585 |  | 11.7 | 21.8 | 48500 | 45000 | 45000 | 3.02 | 2.2 | 58000 | 3.09 | 2 | 9.8 | 7.6
Live | 207825586 |  | 11.7 | 20.9 | 48500 | 45000 | 42500 | 3.02 | 2.2 | 58000 | 3.09 | 2 | 9 | 7.4
Live | 207825587 |  | 11.7 | 21.35 | 48500 | 45000 | 43500 | 3.02 | 2.2 | 58000 | 3.09 | 2 | 9.4 | 7.5
Live | 207825588 |  | 12.5 | 22 | 22000 | 19000 | 20000 | 3.07 | 2.23 | 24000 | 2.93 | 1.83 | 9.8 | 7.7
Live | 207825589 |  | 12 | 19 | 22000 | 19000 | 20000 | 3.07 | 2.23 | 24000 | 2.93 | 1.83 | 9.3 | 7.5
Live | 207825590 |  | 12.25 | 20.5 | 22000 | 19000 | 20000 | 3.07 | 2.23 | 24000 | 2.93 | 1.83 | 9.55 | 7.6
Live | 207825591 |  | 12.5 | 23 | 32000 | 27200 | 25000 | 2.84 | 2.21 | 36000 | 2.78 | 1.8 | 10.6 | 8.1
Live | 207825592 |  | 11.7 | 20 | 32000 | 27200 | 25000 | 2.84 | 2.21 | 36000 | 2.78 | 1.8 | 9.5 | 7.5
Live | 207825593 |  | 12.1 | 21.5 | 32000 | 27200 | 25000 | 2.84 | 2.21 | 36000 | 2.78 | 1.8 | 10.05 | 7.8
Live | 207825594 |  | 13.6 | 22.2 | 44000 | 35200 | 36000 | 2.8 | 1.88 | 44000 | 2.87 | 1.9 | 10.3 | 8.3
Live | 207825596 |  | 12.65 | 20.6 | 44000 | 35200 | 34400 | 2.8 | 1.88 | 44000 | 2.87 | 1.8 | 10.15 | 8.2
Live | 207825597 |  | 11.7 | 21.8 | 48500 | 45000 | 45000 | 3.02 | 2.2 | 58000 | 3.09 | 2 | 9.8 | 7.6
Live | 207825598 |  | 11.7 | 20.9 | 48500 | 45000 | 42500 | 3.02 | 2.2 | 58000 | 3.09 | 2 | 9 | 7.4
Live | 207825599 |  | 11.7 | 21.35 | 48500 | 45000 | 43500 | 3.02 | 2.2 | 58000 | 3.09 | 2 | 9.4 | 7.5
Live | 207825600 |  | 12.5 | 23 | 19100 | 14200 | 13000 | 3.57 | 2.29 | 20300 | 2.96 | 2.08 | 10 | 7.7
Live | 207825601 |  | 12.5 | 21.2 | 25600 | 17600 | 18200 | 2.89 | 2.16 |  |  | 2.2 | 10.3 | 7.8
Live | 207825602 |  | 8.5 | 19 | 36400 | 25000 | 22000 | 2.45 | 2.11 | 46500 | 2.75 | 1.8 | 9 | 7
Live | 207825603 |  | 9.3 | 18.9 | 49000 | 36000 | 35000 | 2.55 | 2.26 | 50000 | 2.5 | 1.85 | 10 | 7.5
Live | 207825604 |  | 14 | 22.7 | 14100 | 9300 | 8000 | 3.31 | 2.39 | 14600 | 3.57 | 2.28 | 10 | 7.8
Live | 207825605 |  | 12.5 | 20.5 | 16000 | 13600 | 12700 | 3.66 | 2.24 | 19000 | 2.78 | 2.16 | 10.5 | 8
Live | 207825606 |  | 12.5 | 21.5 | 26300 | 20800 | 18900 | 2.96 | 2.36 |  |  | 1.96 | 9.7 | 7.8
Live | 207825607 |  | 9.4 | 19.2 | 36400 | 26000 | 22000 | 2.67 | 2.13 | 44000 | 2.9 | 2 | 8.8 | 7
Live | 207825608 |  | 9.5 | 18.5 | 50800 | 39000 | 34600 | 2.64 | 2.05 | 55000 | 2.91 | 1.98 | 9.8 | 7.5
Live | 207825609 |  | 11.7 | 19 | 13500 | 10100 | 8400 | 3.14 | 2.39 | 15000 | 3.38 | 2.26 | 10.3 | 7.8
Live | 207825610 |  | 12.5 | 20 | 18000 | 14100 | 13000 | 3.61 | 2.4 | 20800 | 3.24 | 2.4 | 10.6 | 8.2
Live | 207825611 |  | 12.5 | 19 | 28200 | 22600 | 20000 | 3.08 | 2.41 |  |  | 2.3 | 11.2 | 8.8
Live | 207825612 |  | 8.8 | 15.8 | 36000 | 26000 | 22000 | 2.47 | 2.22 | 40000 | 3.3 | 1.91 | 8.8 | 7
Live | 207825613 |  | 8.5 | 15.1 | 48000 | 41000 | 34000 | 2.49 | 2.32 | 63000 | 3.08 | 1.91 | 9.3 | 7.3
Live | 207825913 |  | 10.9 | 17 | 18700 | 12000 | 11000 | 3.04 | 2.71 | 18700 | 3.51 | 2 | 8.8 | 6.9
Live | 207825914 |  | 10.5 | 17 | 26000 | 22000 | 19400 | 2.21 | 2.8 | 30000 | 3.26 | 2.1 | 9.2 | 7.6
Live | 207825916 |  | 10.1 | 16.9 | 38900 | 22700 | 21000 | 2.83 | 2.1 | 36400 | 3.06 | 1.9 | 8.5 | 6.1
Live | 207825917 |  | 8.8 | 15.8 | 48000 | 39000 | 36000 | 2.56 | 2.2 | 57000 | 3.04 | 1.95 | 9.4 | 7.5
Live | 207825918 |  | 8.8 | 14.9 | 60200 | 39000 | 34600 | 2.58 | 2.2 | 63100 | 3.04 | 1.9 | 8.5 | 6.7
Live | 207826690 |  | 12.5 | 21.5 | 10532 | 7973 | 7000 | 3.25 | 1.88 | 10652 | 2.62 | 2.16 | 9.1 | 7
Live | 207826691 |  | 10.3 | 20.8 | 12850 | 8200 | 6300 | 2.83 | 1.35 | 12500 | 2.64 | 1.78 | 8.7 | 6.5
Live | 207826692 |  | 15.8 | 26.5 | 12402 | 10041 | 7500 | 3.75 | 2.45 | 13241 | 3.73 | 2.09 | 13.6 | 10
Live | 207827119 |  | 10 | 17 | 57000 | 45000 | 38500 | 2.84 | 2.27 |  |  | 1.9 | 9 | 7
Live | 207827230 |  | 11.2 | 18 | 37000 | 29000 | 25200 | 3.19 | 2.3 |  |  | 2 | 9 | 7.3
Live | 207861757 |  | 11.2 | 18 | 37000 | 29000 | 25200 | 3.19 | 2.3 | 39000 | 3.4 | 2 | 9 | 7.3
Live | 207861760 |  | 10 | 17 | 57000 | 45000 | 38500 | 2.84 | 2.27 | 58000 | 3.32 | 1.9 | 9 | 7
Live | 207861767 |  | 12.2 | 21 | 32000 | 23000 | 20000 | 3.03 | 2.1 | 30800 | 2.78 | 1.85 | 8.7 | 6.6
Live | 207861769 |  | 11.5 | 20.1 | 33500 | 21100 | 18600 | 3.17 | 1.68 | 30200 | 2.47 | 1.92 | 9 | 6.9
Live | 207862063 |  | 12.5 | 21.5 | 11184 | 8044 | 6601 | 2.75 | 2.12 | 11186 | 2.73 | 1.92 | 9 | 6.9
Live | 207862065 |  | 10.5 | 19 | 18900 | 14370 | 12050 | 3.04 | 2.49 | 20570 | 3.21 | 2.18 | 8.7 | 6.8
Live | 207862068 |  | 8.5 | 17.5 | 36190 | 24160 | 22530 | 2.32 | 1.98 | 36300 | 2.43 | 1.85 | 8.7 | 6.8
Live | 207862069 |  | 15.8 | 26.5 | 12402 | 10041 | 7500 | 3.75 | 2.45 | 13241 | 3.73 | 2.09 | 13.6 | 10
Live | 207862070 |  | 16.2 | 28.1 | 14398 | 12371 | 10600 | 3.58 | 2.04 | 15296 | 2.99 | 2 | 11.5 | 9
Live | 207862072 |  | 12.5 | 21.5 | 19127 | 19200 | 18000 | 3.11 | 1.99 | 23211 | 3.01 | 1.8 | 11.3 | 7.9
Live | 207862073 |  | 13 | 21.5 | 26934 | 24485 | 25000 | 3.29 | 1.98 | 30995 | 3.36 | 2.21 | 11.4 | 9.2
Live | 207862076 |  | 13 | 20.5 | 11000 | 11000 | 10000 | 2.8 | 1.69 | 13000 | 2.78 | 1.8 | 10.3 | 7.8
Live | 207862077 |  | 12.7 | 22.3 | 13700 | 14000 | 11300 | 2.97 | 2.29 | 15300 | 3.32 | 1.89 | 10.2 | 8
Live | 207862078 |  | 11 | 20.5 | 25000 | 24000 | 25800 | 2.86 | 2.17 | 27000 | 2.82 | 2 | 11.5 | 9.2
Live | 207862079 |  | 13.2 | 20.2 | 12500 | 11600 | 10800 | 3.19 | 1.9 | 15600 | 3.07 | 1.9 | 12 | 9.5
Live | 207862080 |  | 11.7 | 19.5 | 14400 | 12600 | 12100 | 3.13 | 1.95 | 16300 | 3.18 | 1.96 | 10 | 8.2
Live | 207862081 |  | 11.7 | 18 | 18800 | 19000 | 17700 | 2.9 | 2.02 | 22000 | 2.87 | 1.85 | 9.5 | 7.5
Live | 207862082 |  | 13 | 23.6 | 13000 | 12900 | 12000 | 2.91 | 2.2 | 15000 | 3.14 | 1.89 | 10 | 8.1
Live | 207862083 |  | 12.5 | 20.5 | 19900 | 17000 | 16800 | 3.01 | 1.9 | 21500 | 2.86 | 1.86 | 9.8 | 7.5
Live | 207862084 |  | 11.7 | 20.5 | 26800 | 28000 | 25000 | 3.27 | 2.1 |  |  | 2.1 | 11 | 9
Live | 207862085 |  | 12.5 | 20 | 17000 | 20000 | 16000 | 2.77 | 1.78 | 21000 | 2.56 | 1.75 | 9.5 | 7.8
Live | 207862086 |  | 13.9 | 22.9 | 21600 | 16000 | 12600 | 3.17 | 2.23 | 24000 | 3.52 | 2 | 10.5 | 8
Live | 207862087 |  | 12 | 19 | 21600 | 16000 | 13300 | 3.17 | 2.23 | 24000 | 3.52 | 2 | 9.8 | 7.6
Live | 207862088 |  | 12.95 | 20.95 | 21600 | 16000 | 12900 | 3.17 | 2.23 | 24000 | 3.52 | 2 | 10.15 | 7.8
Live | 207862089 |  | 12.7 | 24.6 | 30000 | 22600 | 19000 | 2.75 | 2.25 | 34000 | 3.44 | 2 | 9.5 | 7.1
Live | 207862090 |  | 11.7 | 21 | 30000 | 22600 | 18700 | 2.75 | 2.25 | 34000 | 3.44 | 2 | 9.2 | 7
Live | 207862091 |  | 12.2 | 22.8 | 30000 | 22600 | 18800 | 2.75 | 2.25 | 34000 | 3.44 | 2 | 9.35 | 7.05
Live | 207862092 |  | 11.7 | 23.9 | 40000 | 29600 | 25200 | 2.79 | 2.09 | 44000 | 3.15 | 1.8 | 9.5 | 7.1
Live | 207862097 |  | 11.65 | 21.95 | 50000 | 37000 | 33000 | 2.99 | 2.17 | 52000 | 3.18 | 1.75 | 9.2 | 7
Live | 207862098 |  | 12.5 | 22 | 22000 | 19000 | 20000 | 3.07 | 2.23 | 24000 | 2.93 | 1.83 | 9.8 | 7.7
Live | 207862099 |  | 12 | 19 | 22000 | 19000 | 20000 | 3.07 | 2.23 | 24000 | 2.93 | 1.83 | 9.3 | 7.5
Live | 207862100 |  | 12.25 | 20.5 | 22000 | 19000 | 20000 | 3.07 | 2.23 | 24000 | 2.93 | 1.83 | 9.55 | 7.6
Live | 207862101 |  | 12.5 | 23 | 32000 | 27200 | 25000 | 2.84 | 2.21 | 36000 | 2.78 | 1.8 | 10.6 | 8.1
Live | 207862102 |  | 11.7 | 20 | 32000 | 27200 | 25000 | 2.84 | 2.21 | 36000 | 2.78 | 1.8 | 9.5 | 7.5
Live | 207862103 |  | 12.1 | 21.5 | 32000 | 27200 | 25000 | 2.84 | 2.21 | 36000 | 2.78 | 1.8 | 10.05 | 7.8
Live | 207862104 |  | 13.6 | 22.2 | 44000 | 35200 | 36000 | 2.8 | 1.88 | 44000 | 2.87 | 1.9 | 10.3 | 8.3
Live | 207862106 |  | 12.65 | 20.6 | 44000 | 35200 | 34400 | 2.8 | 1.88 | 44000 | 2.87 | 1.8 | 10.15 | 8.2
Live | 207862108 |  | 11.7 | 20.9 | 48500 | 45000 | 42500 | 3.02 | 2.2 | 58000 | 3.09 | 2 | 9 | 7.4
Live | 207862109 |  | 11.7 | 21.35 | 48500 | 45000 | 43500 | 3.02 | 2.2 | 58000 | 3.09 | 2 | 9.4 | 7.5
Live | 208071173 |  | 12.5 | 24 | 14000 | 10900 | 9000 | 2.93 | 2.25 | 12000 | 3.78 | 1.84 | 9 | 7.4
Live | 208071174 |  | 12 | 24 | 14000 | 10900 | 8800 | 2.93 | 2.25 | 15500 | 3.03 | 1.86 | 9 | 7.4
Live | 208075829 |  | 15.8 | 26.5 | 12402 | 10041 | 7500 | 3.75 | 2.45 | 13241 | 3.73 | 2.09 | 13.6 | 10
Live | 208075830 |  | 15.8 | 26.5 | 12402 | 10041 | 7500 | 3.75 | 2.45 | 13241 | 3.73 | 2.09 | 13.6 | 10
Live | 208080667 |  | 8.8 | 14.9 | 60200 | 39000 | 34600 | 2.58 | 2.2 | 63100 | 3.04 | 1.9 | 8.5 | 6.7
Live | 208101229 |  | 8.2 | 15.3 | 51900 | 39000 | 34400 | 2.38 | 2.1 | 58000 | 2.86 | 1.87 | 9.2 | 7.2
Live | 208101230 |  | 8.2 | 15.4 | 41000 | 27200 | 24000 | 2.4 | 2.53 | 43000 | 2.93 | 2.06 | 9 | 7
Live | 208101231 |  | 11.7 | 17.8 | 19600 | 14000 | 12800 | 3.28 | 2.41 | 21000 | 3.24 | 2.32 | 9.3 | 7.3
Live | 208101232 |  | 11.7 | 18.4 | 26000 | 25000 | 21200 | 2.93 | 2.22 | 29000 | 3.27 | 1.9 | 9.3 | 7.5
Live | 208101233 |  | 11.7 | 18 | 28000 | 18000 | 18000 | 3.04 | 2.2 | 27000 | 3.24 | 1.9 | 8.1 | 6.5
Live | 208101234 |  | 12.5 | 21.5 | 11184 | 8044 | 6601 | 2.75 | 2.12 | 11186 | 2.73 | 1.92 | 9 | 6.9
Live | 208101235 |  | 12.6 | 21.7 | 10200 | 7500 | 6400 | 3.18 | 2.02 | 10200 | 2.58 | 1.95 | 9.1 | 6.9
Live | 208101236 |  | 12.5 | 22.7 | 12150 | 8448 | 6725 | 3.3 | 2.27 | 12900 | 3.15 | 2.07 | 10 | 7.6
Live | 208101237 |  | 12.5 | 22.7 | 12150 | 8448 | 6725 | 3.3 | 2.27 | 12900 | 3.15 | 2.07 | 10 | 7.6
Live | 208101238 |  | 14 | 24 | 11849 | 9096 | 8000 | 3.54 | 2.61 | 12400 | 3.13 | 2.11 | 11.4 | 8.6
Live | 208101239 |  | 12.5 | 23.1 | 13712 | 9543 | 8414 | 3.32 | 2.39 | 12500 | 2.91 | 2.09 | 9.3 | 7.1
Live | 208101240 |  | 13.5 | 23.7 | 20646 | 15265 | 12600 | 3.5 | 2.5 | 21890 | 3.56 | 2.38 | 10.3 | 7.6
Live | 208101241 |  | 12.5 | 21 | 28540 | 22550 | 17200 | 3.09 | 2.34 |  |  | 1.92 | 9 | 6.8
Live | 208101242 |  | 12.4 | 18 | 21000 | 21000 | 16500 | 3.26 | 2.21 | 21000 | 3.21 | 2.04 | 9.3 | 7.6
Live | 208101243 |  | 11.7 | 17.4 | 27000 | 26400 | 22600 | 3.23 | 2.14 | 31000 | 3.13 | 1.91 | 10 | 8
Live | 208101244 |  | 10 | 16.2 | 33600 | 28600 | 24000 | 2.77 | 2.1 | 34000 | 2.81 | 1.8 | 8.9 | 7
Live | 208101245 |  | 10 | 16 | 47400 | 47000 | 34400 | 2.42 | 1.9 | 49000 | 2.52 | 1.97 | 9.5 | 7.8
Live | 208101246 |  | 8.2 | 15.6 | 48000 | 48000 | 46000 | 2.4 | 2.05 | 55000 | 2.83 | 1.9 | 9.4 | 7.7
Live | 208101249 |  | 10.5 | 19 | 18900 | 14370 | 12050 | 3.04 | 2.49 | 20570 | 3.21 | 2.18 | 8.7 | 6.8
Live | 208101252 |  | 8.5 | 17.5 | 36190 | 24160 | 22530 | 2.32 | 1.98 | 36300 | 2.43 | 1.85 | 8.7 | 6.8
Live | 208101266 |  | 9.8 | 19.8 | 54200 | 35200 | 34400 | 2.76 | 1.98 | 60500 | 3.06 | 2.02 | 9 | 7
Live | 208101267 |  | 10.3 | 17 | 62000 | 36000 | 30200 | 2.87 | 2.29 | 60500 | 3.51 | 2 | 8.4 | 6.5
Live | 208101906 |  | 10 | 15.7 | 28200 | 23600 | 18500 | 2.76 | 2.14 | 31000 | 3.03 | 2.2 | 9.8 | 8
Live | 208101907 |  | 10.2 | 14.9 | 33000 | 24400 | 19000 | 2.56 | 2.1 | 34000 | 3.32 | 1.81 | 9.3 | 7.1
Live | 208101908 |  | 9 | 15.2 | 55000 | 36000 | 32000 | 2.57 | 2.19 | 63000 | 3.37 | 1.9 | 8.5 | 6.6
Live | 208101909 |  | 11.7 | 16.1 | 22000 | 17400 | 15000 | 3.07 | 2.42 | 23600 | 3.14 | 2.2 | 9.5 | 7.8
Live | 208101910 |  | 10.7 | 16.5 | 28400 | 23000 | 20000 | 3.2 | 2.28 | 28000 | 2.6 | 1.95 | 9.5 | 7.7
Live | 208101911 |  | 10.5 | 15.5 | 35000 | 26000 | 27000 | 2.76 | 2.28 | 37000 | 3.29 | 1.85 | 9.7 | 7.7
Live | 208101912 |  | 9.3 | 14.4 | 38000 | 24900 | 20800 | 2.68 | 2.13 | 40000 | 3.66 | 1.9 | 8 | 6.2
Live | 208101913 |  | 8.6 | 14.3 | 48000 | 32000 | 28000 | 2.49 | 2.03 | 54000 | 2.75 | 1.8 | 8.3 | 6.6
Live | 208101914 |  | 10 | 15.2 | 40000 | 38000 | 32000 | 2.34 | 1.9 | 45000 | 2.64 | 2 | 10 | 8
Live | 208101915 |  | 8.6 | 14.3 | 47000 | 45000 | 40000 | 2.41 | 2.11 | 59000 | 2.79 | 1.8 | 9 | 7.5
Live | 208101916 |  | 10.2 | 15.2 | 18600 | 14000 | 10400 | 2.88 | 2.21 | 19800 | 2.76 | 1.94 | 8.6 | 6.9
Live | 208102122 |  | 8.2 | 15.4 | 41000 | 27200 | 24000 | 2.4 | 2.53 | 43000 | 2.93 | 2.06 | 9 | 7
Live | 208106632 |  | 11.7 | 17.4 | 27000 | 26400 | 22600 | 3.23 | 2.14 | 31000 | 3.13 | 1.91 | 10 | 8
Live | 208106633 |  | 10 | 16 | 47400 | 47000 | 34400 | 2.42 | 1.9 | 49000 | 2.52 | 1.97 | 9.5 | 7.8
Live | 208106634 |  | 8.2 | 15.6 | 48000 | 48000 | 46000 | 2.4 | 2.05 | 55000 | 2.83 | 1.9 | 9.4 | 7.7
Live | 208106635 |  | 11.7 | 17.4 | 27000 | 26400 | 22600 | 3.23 | 2.14 | 31000 | 3.13 | 1.91 | 10 | 8
Live | 208106636 |  | 10 | 16 | 47400 | 47000 | 34400 | 2.42 | 1.9 | 49000 | 2.52 | 1.97 | 9.5 | 7.8
Live | 208106637 |  | 8.2 | 15.6 | 48000 | 48000 | 46000 | 2.4 | 2.05 | 55000 | 2.83 | 1.9 | 9.4 | 7.7
Live | 208106638 |  | 11.7 | 17.4 | 27000 | 26400 | 22600 | 3.23 | 2.14 | 31000 | 3.13 | 1.91 | 10 | 8
Live | 208106639 |  | 10 | 16 | 47400 | 47000 | 34400 | 2.42 | 1.9 | 49000 | 2.52 | 1.97 | 9.5 | 7.8
Live | 208106640 |  | 8.2 | 15.6 | 48000 | 48000 | 46000 | 2.4 | 2.05 | 55000 | 2.83 | 1.9 | 9.4 | 7.7
Live | 208106641 |  | 12.5 | 21.5 | 10532 | 7973 | 7000 | 3.25 | 1.88 | 10652 | 2.62 | 2.16 | 9.1 | 7
Live | 208106642 |  | 10.3 | 20.8 | 12850 | 8200 | 6300 | 2.83 | 1.35 | 12500 | 2.64 | 1.78 | 8.7 | 6.5
Live | 208106643 |  | 12.6 | 21.7 | 10710 | 8065 | 7000 | 3.34 | 2.17 | 10747 | 2.72 | 1.99 | 9.4 | 7.2
Live | 208106644 |  | 10.8 | 21.4 | 13350 | 9300 | 8000 | 2.56 | 2 | 13900 | 2.93 | 1.79 | 9.2 | 6.9
Live | 208106645 |  | 11 | 19.5 | 18900 | 14370 | 11700 | 3.04 | 2.49 | 20570 | 3.21 | 2.07 | 8.7 | 6.8
Live | 208106646 |  | 9.5 | 18.5 | 26183 | 19257 | 14800 | 2.56 | 2.11 | 26811 | 2.71 | 1.83 | 8.6 | 6.6
Live | 208106703 |  | 15 | 25.5 | 12402 | 9611 | 8581 | 3.75 | 2.29 | 13241 | 3.73 | 2.19 | 12.3 | 9.2
Live | 208106705 |  | 13 | 20 | 10500 | 9400 | 8000 | 3.17 | 2.19 | 11600 | 3.01 | 1.91 | 10 | 8.2
Live | 208106706 |  | 12.5 | 19.2 | 11600 | 10200 | 8000 | 3.4 | 2.41 | 13300 | 3.36 | 2.09 | 10.2 | 8
Live | 208106707 |  | 12.5 | 21.5 | 10532 | 7973 | 7000 | 3.25 | 1.88 | 10652 | 2.62 | 2.16 | 9.1 | 7
Live | 208106708 |  | 10.3 | 20.8 | 12850 | 8200 | 6300 | 2.83 | 1.35 | 12500 | 2.64 | 1.78 | 8.7 | 6.5
Live | 208106709 |  | 12.6 | 21.7 | 10710 | 8065 | 7000 | 3.34 | 2.17 | 10747 | 2.72 | 1.99 | 9.4 | 7.2
Live | 208106710 |  | 10.8 | 21.4 | 13350 | 9300 | 8000 | 2.56 | 2 | 13900 | 2.93 | 1.79 | 9.2 | 6.9
Live | 208106711 |  | 11 | 19.5 | 18900 | 14370 | 11700 | 3.04 | 2.49 | 20570 | 3.21 | 2.07 | 8.7 | 6.8
Live | 208106712 |  | 9.5 | 18.5 | 26183 | 19257 | 14800 | 2.56 | 2.11 | 26811 | 2.71 | 1.83 | 8.6 | 6.6
Live | 208106713 |  | 13 | 23.5 | 12700 | 9250 | 6800 | 3.38 | 2.56 | 13630 | 3.57 | 2.17 | 10 | 7.4
Live | 208106714 |  | 15 | 25.5 | 12402 | 9611 | 8581 | 3.75 | 2.29 | 13241 | 3.73 | 2.19 | 12.3 | 9.2
Live | 208106716 |  | 13 | 20 | 10500 | 9400 | 8000 | 3.17 | 2.19 | 11600 | 3.01 | 1.91 | 10 | 8.2
Live | 208106717 |  | 12.5 | 19.2 | 11600 | 10200 | 8000 | 3.4 | 2.41 | 13300 | 3.36 | 2.09 | 10.2 | 8
Live | 208106718 |  | 12.5 | 21.5 | 10532 | 7973 | 7000 | 3.25 | 1.88 | 10652 | 2.62 | 2.16 | 9.1 | 7
Live | 208106719 |  | 10.3 | 20.8 | 12850 | 8200 | 6300 | 2.83 | 1.35 | 12500 | 2.64 | 1.78 | 8.7 | 6.5
Live | 208106720 |  | 12.6 | 21.7 | 10710 | 8065 | 7000 | 3.34 | 2.17 | 10747 | 2.72 | 1.99 | 9.4 | 7.2
Live | 208106721 |  | 10.8 | 21.4 | 13350 | 9300 | 8000 | 2.56 | 2 | 13900 | 2.93 | 1.79 | 9.2 | 6.9
Live | 208106722 |  | 11 | 19.5 | 18900 | 14370 | 11700 | 3.04 | 2.49 | 20570 | 3.21 | 2.07 | 8.7 | 6.8
Live | 208106723 |  | 9.5 | 18.5 | 26183 | 19257 | 14800 | 2.56 | 2.11 | 26811 | 2.71 | 1.83 | 8.6 | 6.6
Live | 208106724 |  | 13 | 23.5 | 12700 | 9250 | 6800 | 3.38 | 2.56 | 13630 | 3.57 | 2.17 | 10 | 7.4
Live | 208106725 |  | 15 | 25.5 | 12402 | 9611 | 8581 | 3.75 | 2.29 | 13241 | 3.73 | 2.19 | 12.3 | 9.2
Live | 208106727 |  | 13 | 20 | 10500 | 9400 | 8000 | 3.17 | 2.19 | 11600 | 3.01 | 1.91 | 10 | 8.2
Live | 208106728 |  | 12.5 | 19.2 | 11600 | 10200 | 8000 | 3.4 | 2.41 | 13300 | 3.36 | 2.09 | 10.2 | 8
Live | 208106729 |  | 12.5 | 21.5 | 10532 | 7973 | 7000 | 3.25 | 1.88 | 10652 | 2.62 | 2.16 | 9.1 | 7
Live | 208106730 |  | 10.3 | 20.8 | 12850 | 8200 | 6300 | 2.83 | 1.35 | 12500 | 2.64 | 1.78 | 8.7 | 6.5
Live | 208106731 |  | 12.6 | 21.7 | 10710 | 8065 | 7000 | 3.34 | 2.17 | 10747 | 2.72 | 1.99 | 9.4 | 7.2
Live | 208106732 |  | 10.8 | 21.4 | 13350 | 9300 | 8000 | 2.56 | 2 | 13900 | 2.93 | 1.79 | 9.2 | 6.9
Live | 208106733 |  | 11 | 19.5 | 18900 | 14370 | 11700 | 3.04 | 2.49 | 20570 | 3.21 | 2.07 | 8.7 | 6.8
Live | 208106734 |  | 9.5 | 18.5 | 26183 | 19257 | 14800 | 2.56 | 2.11 | 26811 | 2.71 | 1.83 | 8.6 | 6.6
Live | 208106735 |  | 13 | 23.5 | 12700 | 9250 | 6800 | 3.38 | 2.56 | 13630 | 3.57 | 2.17 | 10 | 7.4
Live | 208106736 |  | 15 | 25.5 | 12402 | 9611 | 8581 | 3.75 | 2.29 | 13241 | 3.73 | 2.19 | 12.3 | 9.2
Live | 208106738 |  | 13 | 20 | 10500 | 9400 | 8000 | 3.17 | 2.19 | 11600 | 3.01 | 1.91 | 10 | 8.2
Live | 208106739 |  | 12.5 | 19.2 | 11600 | 10200 | 8000 | 3.4 | 2.41 | 13300 | 3.36 | 2.09 | 10.2 | 8
Live | 208106740 |  | 12.5 | 21.5 | 10532 | 7973 | 7000 | 3.25 | 1.88 | 10652 | 2.62 | 2.16 | 9.1 | 7
Live | 208106741 |  | 10.3 | 20.8 | 12850 | 8200 | 6300 | 2.83 | 1.35 | 12500 | 2.64 | 1.78 | 8.7 | 6.5
Live | 208106742 |  | 12.6 | 21.7 | 10710 | 8065 | 7000 | 3.34 | 2.17 | 10747 | 2.72 | 1.99 | 9.4 | 7.2
Live | 208106743 |  | 10.8 | 21.4 | 13350 | 9300 | 8000 | 2.56 | 2 | 13900 | 2.93 | 1.79 | 9.2 | 6.9
Live | 208106744 |  | 11 | 19.5 | 18900 | 14370 | 11700 | 3.04 | 2.49 | 20570 | 3.21 | 2.07 | 8.7 | 6.8
Live | 208106745 |  | 9.5 | 18.5 | 26183 | 19257 | 14800 | 2.56 | 2.11 | 26811 | 2.71 | 1.83 | 8.6 | 6.6
Live | 208106746 |  | 13 | 23.5 | 12700 | 9250 | 6800 | 3.38 | 2.56 | 13630 | 3.57 | 2.17 | 10 | 7.4
Live | 208106747 |  | 15 | 25.5 | 12402 | 9611 | 8581 | 3.75 | 2.29 | 13241 | 3.73 | 2.19 | 12.3 | 9.2
Live | 208106749 |  | 13 | 20 | 10500 | 9400 | 8000 | 3.17 | 2.19 | 11600 | 3.01 | 1.91 | 10 | 8.2
Live | 208106750 |  | 12.5 | 19.2 | 11600 | 10200 | 8000 | 3.4 | 2.41 | 13300 | 3.36 | 2.09 | 10.2 | 8
Live | 208106751 |  | 12.5 | 21.5 | 10532 | 7973 | 7000 | 3.25 | 1.88 | 10652 | 2.62 | 2.16 | 9.1 | 7
Live | 208106752 |  | 10.3 | 20.8 | 12850 | 8200 | 6300 | 2.83 | 1.35 | 12500 | 2.64 | 1.78 | 8.7 | 6.5
Live | 208106753 |  | 12.6 | 21.7 | 10710 | 8065 | 7000 | 3.34 | 2.17 | 10747 | 2.72 | 1.99 | 9.4 | 7.2
Live | 208106754 |  | 10.8 | 21.4 | 13350 | 9300 | 8000 | 2.56 | 2 | 13900 | 2.93 | 1.79 | 9.2 | 6.9
Live | 208106755 |  | 11 | 19.5 | 18900 | 14370 | 11700 | 3.04 | 2.49 | 20570 | 3.21 | 2.07 | 8.7 | 6.8
Live | 208106756 |  | 9.5 | 18.5 | 26183 | 19257 | 14800 | 2.56 | 2.11 | 26811 | 2.71 | 1.83 | 8.6 | 6.6
Live | 208106757 |  | 9.4 | 19.2 | 36400 | 26000 | 22000 | 2.67 | 2.13 | 44000 | 2.9 | 2 | 8.8 | 7
Live | 208106759 |  | 8.8 | 15.8 | 36000 | 26000 | 22000 | 2.47 | 2.22 | 40000 | 3.3 | 1.91 | 8.8 | 7
Live | 208106761 |  | 15.8 | 26.5 | 12402 | 10041 | 7500 | 3.75 | 2.45 | 13241 | 3.73 | 2.09 | 13.6 | 10
Live | 208106762 |  | 9.4 | 19.2 | 36400 | 26000 | 22000 | 2.67 | 2.13 | 44000 | 2.9 | 2 | 8.8 | 7
Live | 208106764 |  | 8.8 | 15.8 | 36000 | 26000 | 22000 | 2.47 | 2.22 | 40000 | 3.3 | 1.91 | 8.8 | 7
Live | 208106766 |  | 15.8 | 26.5 | 12402 | 10041 | 7500 | 3.75 | 2.45 | 13241 | 3.73 | 2.09 | 13.6 | 10
Live | 208106767 |  | 9.4 | 19.2 | 36400 | 26000 | 22000 | 2.67 | 2.13 | 44000 | 2.9 | 2 | 8.8 | 7
Live | 208106769 |  | 8.8 | 15.8 | 36000 | 26000 | 22000 | 2.47 | 2.22 | 40000 | 3.3 | 1.91 | 8.8 | 7
Live | 208106771 |  | 15.8 | 26.5 | 12402 | 10041 | 7500 | 3.75 | 2.45 | 13241 | 3.73 | 2.09 | 13.6 | 10
Live | 208106772 |  | 9.4 | 19.2 | 36400 | 26000 | 22000 | 2.67 | 2.13 | 44000 | 2.9 | 2 | 8.8 | 7
Live | 208106774 |  | 8.8 | 15.8 | 36000 | 26000 | 22000 | 2.47 | 2.22 | 40000 | 3.3 | 1.91 | 8.8 | 7
Live | 208106776 |  | 15.8 | 26.5 | 12402 | 10041 | 7500 | 3.75 | 2.45 | 13241 | 3.73 | 2.09 | 13.6 | 10
Live | 208106777 |  | 9.4 | 19.2 | 36400 | 26000 | 22000 | 2.67 | 2.13 | 44000 | 2.9 | 2 | 8.8 | 7
Live | 208106779 |  | 8.8 | 15.8 | 36000 | 26000 | 22000 | 2.47 | 2.22 | 40000 | 3.3 | 1.91 | 8.8 | 7
Live | 208106781 |  | 15.8 | 26.5 | 12402 | 10041 | 7500 | 3.75 | 2.45 | 13241 | 3.73 | 2.09 | 13.6 | 10
Live | 208106782 |  | 13.9 | 22.9 | 21600 | 16000 | 12600 | 3.17 | 2.23 | 24000 | 3.52 | 2 | 10.5 | 8
Live | 208106783 |  | 12 | 19 | 21600 | 16000 | 13300 | 3.17 | 2.23 | 24000 | 3.52 | 2 | 9.8 | 7.6
Live | 208106784 |  | 12.95 | 20.95 | 21600 | 16000 | 12900 | 3.17 | 2.23 | 24000 | 3.52 | 2 | 10.15 | 7.8
Live | 208106785 |  | 13.4 | 24.6 | 30000 | 22600 | 18500 | 2.75 | 2.25 | 34000 | 3.44 | 1.9 | 10 | 7.7
Live | 208106786 |  | 12.5 | 21.3 | 30000 | 22600 | 18000 | 2.75 | 2.25 | 34000 | 3.44 | 1.9 | 9.7 | 7.3
Live | 208106787 |  | 12.95 | 22.95 | 30000 | 22600 | 18200 | 2.75 | 2.25 | 34000 | 3.44 | 1.9 | 9.85 | 7.5
Live | 208106791 |  | 11.7 | 23.9 | 40000 | 29600 | 25200 | 2.79 | 2.09 | 44000 | 3.15 | 1.8 | 9.5 | 7.1
Live | 208106797 |  | 13.9 | 22.9 | 21600 | 16000 | 12600 | 3.17 | 2.23 | 24000 | 3.52 | 2 | 10.5 | 8
Live | 208106798 |  | 12 | 19 | 21600 | 16000 | 13300 | 3.17 | 2.23 | 24000 | 3.52 | 2 | 9.8 | 7.6
Live | 208106799 |  | 12.95 | 20.95 | 21600 | 16000 | 12900 | 3.17 | 2.23 | 24000 | 3.52 | 2 | 10.15 | 7.8
Live | 208106800 |  | 13.4 | 24.6 | 30000 | 22600 | 18500 | 2.75 | 2.25 | 34000 | 3.44 | 1.9 | 10 | 7.7
Live | 208106801 |  | 12.5 | 21.3 | 30000 | 22600 | 18000 | 2.75 | 2.25 | 34000 | 3.44 | 1.9 | 9.7 | 7.3
Live | 208106802 |  | 12.95 | 22.95 | 30000 | 22600 | 18200 | 2.75 | 2.25 | 34000 | 3.44 | 1.9 | 9.85 | 7.5
Live | 208106806 |  | 11.7 | 23.9 | 40000 | 29600 | 25200 | 2.79 | 2.09 | 44000 | 3.15 | 1.8 | 9.5 | 7.1
Live | 208106812 |  | 13.9 | 22.9 | 21600 | 16000 | 12600 | 3.17 | 2.23 | 24000 | 3.52 | 2 | 10.5 | 8
Live | 208106813 |  | 12 | 19 | 21600 | 16000 | 13300 | 3.17 | 2.23 | 24000 | 3.52 | 2 | 9.8 | 7.6
Live | 208106814 |  | 12.95 | 20.95 | 21600 | 16000 | 12900 | 3.17 | 2.23 | 24000 | 3.52 | 2 | 10.15 | 7.8
Live | 208106815 |  | 13.4 | 24.6 | 30000 | 22600 | 18500 | 2.75 | 2.25 | 34000 | 3.44 | 1.9 | 10 | 7.7
Live | 208106816 |  | 12.5 | 21.3 | 30000 | 22600 | 18000 | 2.75 | 2.25 | 34000 | 3.44 | 1.9 | 9.7 | 7.3
Live | 208106817 |  | 12.95 | 22.95 | 30000 | 22600 | 18200 | 2.75 | 2.25 | 34000 | 3.44 | 1.9 | 9.85 | 7.5
Live | 208106821 |  | 11.7 | 23.9 | 40000 | 29600 | 25200 | 2.79 | 2.09 | 44000 | 3.15 | 1.8 | 9.5 | 7.1
Live | 208106827 |  | 13.9 | 22.9 | 21600 | 16000 | 12600 | 3.17 | 2.23 | 24000 | 3.52 | 2 | 10.5 | 8
Live | 208106828 |  | 12 | 19 | 21600 | 16000 | 13300 | 3.17 | 2.23 | 24000 | 3.52 | 2 | 9.8 | 7.6
Live | 208106829 |  | 12.95 | 20.95 | 21600 | 16000 | 12900 | 3.17 | 2.23 | 24000 | 3.52 | 2 | 10.15 | 7.8
Live | 208106830 |  | 13.4 | 24.6 | 30000 | 22600 | 18500 | 2.75 | 2.25 | 34000 | 3.44 | 1.9 | 10 | 7.7
Live | 208106831 |  | 12.5 | 21.3 | 30000 | 22600 | 18000 | 2.75 | 2.25 | 34000 | 3.44 | 1.9 | 9.7 | 7.3
Live | 208106832 |  | 12.95 | 22.95 | 30000 | 22600 | 18200 | 2.75 | 2.25 | 34000 | 3.44 | 1.9 | 9.85 | 7.5
Live | 208106836 |  | 11.7 | 23.9 | 40000 | 29600 | 25200 | 2.79 | 2.09 | 44000 | 3.15 | 1.8 | 9.5 | 7.1
Live | 208106842 |  | 13.9 | 22.9 | 21600 | 16000 | 12600 | 3.17 | 2.23 | 24000 | 3.52 | 2 | 10.5 | 8
Live | 208106843 |  | 12 | 19 | 21600 | 16000 | 13300 | 3.17 | 2.23 | 24000 | 3.52 | 2 | 9.8 | 7.6
Live | 208106844 |  | 12.95 | 20.95 | 21600 | 16000 | 12900 | 3.17 | 2.23 | 24000 | 3.52 | 2 | 10.15 | 7.8
Live | 208106845 |  | 13.4 | 24.6 | 30000 | 22600 | 18500 | 2.75 | 2.25 | 34000 | 3.44 | 1.9 | 10 | 7.7
Live | 208106846 |  | 12.5 | 21.3 | 30000 | 22600 | 18000 | 2.75 | 2.25 | 34000 | 3.44 | 1.9 | 9.7 | 7.3
Live | 208106847 |  | 12.95 | 22.95 | 30000 | 22600 | 18200 | 2.75 | 2.25 | 34000 | 3.44 | 1.9 | 9.85 | 7.5
Live | 208106851 |  | 11.7 | 23.9 | 40000 | 29600 | 25200 | 2.79 | 2.09 | 44000 | 3.15 | 1.8 | 9.5 | 7.1
Live | 208106858 |  | 10.9 | 17 | 18700 | 12000 | 11000 | 3.04 | 2.71 | 18700 | 3.51 | 2 | 8.8 | 6.9
Live | 208106859 |  | 10.5 | 17 | 26000 | 22000 | 19400 | 2.21 | 2.8 | 30000 | 3.26 | 2.1 | 9.2 | 7.6
Live | 208106861 |  | 10.1 | 16.9 | 38900 | 22700 | 21000 | 2.83 | 2.1 | 36400 | 3.06 | 1.9 | 8.5 | 6.1
Live | 208106862 |  | 8.8 | 15.8 | 48000 | 39000 | 36000 | 2.56 | 2.2 | 57000 | 3.04 | 1.95 | 9.4 | 7.5
Live | 208106863 |  | 8.8 | 14.9 | 60200 | 39000 | 34600 | 2.58 | 2.2 | 63100 | 3.04 | 1.9 | 8.5 | 6.7
Live | 208106864 |  | 9.8 | 19.8 | 54200 | 35200 | 34400 | 2.76 | 1.98 | 60500 | 3.06 | 2.02 | 9 | 7
Live | 208106865 |  | 10.3 | 17 | 62000 | 36000 | 30200 | 2.87 | 2.29 | 60500 | 3.51 | 2 | 8.4 | 6.5
Live | 208106972 |  | 13 | 20 | 10500 | 9400 | 8000 | 3.17 | 2.19 | 11600 | 3.01 | 1.91 | 10 | 8.2
Live | 208106973 |  | 12.5 | 19.2 | 11600 | 10200 | 8000 | 3.4 | 2.41 | 13300 | 3.36 | 2.09 | 10.2 | 8
Live | 208106974 |  | 14 | 22.7 | 14100 | 9300 | 8000 | 3.31 | 2.39 | 14600 | 3.57 | 2.28 | 10 | 7.8
Live | 208106975 |  | 11.7 | 19 | 13500 | 10100 | 8400 | 3.14 | 2.39 | 15000 | 3.38 | 2.26 | 10.3 | 7.8
Live | 208106976 |  | 12.5 | 20.5 | 16000 | 13600 | 12700 | 3.66 | 2.24 | 19000 | 2.78 | 2.16 | 10.5 | 8
Live | 208106977 |  | 12.5 | 20 | 18000 | 14100 | 13000 | 3.61 | 2.4 | 20800 | 3.24 | 2.4 | 10.6 | 8.2
Live | 208106978 |  | 12.5 | 23 | 19100 | 14200 | 13000 | 3.57 | 2.29 | 20300 | 2.96 | 2.08 | 10 | 7.7
Live | 208106979 |  | 12.5 | 21.5 | 26300 | 20800 | 18900 | 2.96 | 2.36 |  |  | 1.96 | 9.7 | 7.8
Live | 208106980 |  | 12.5 | 19 | 28200 | 22600 | 20000 | 3.08 | 2.41 |  |  | 2.3 | 11.2 | 8.8
Live | 208106981 |  | 12.5 | 21.2 | 25600 | 17600 | 18200 | 2.89 | 2.16 |  |  | 2.2 | 10.3 | 7.8
Live | 208106982 |  | 9.4 | 19.2 | 36400 | 26000 | 22000 | 2.67 | 2.13 | 44000 | 2.9 | 2 | 8.8 | 7
Live | 208106983 |  | 8.8 | 15.8 | 36000 | 26000 | 22000 | 2.47 | 2.22 | 40000 | 3.3 | 1.91 | 8.8 | 7
Live | 208106984 |  | 8.5 | 19 | 36400 | 25000 | 22000 | 2.45 | 2.11 | 46500 | 2.75 | 1.8 | 9 | 7
Live | 208106985 |  | 9.5 | 18.5 | 50800 | 39000 | 34600 | 2.64 | 2.05 | 55000 | 2.91 | 1.98 | 9.8 | 7.5
Live | 208106986 |  | 8.5 | 15.1 | 48000 | 41000 | 34000 | 2.49 | 2.32 | 63000 | 3.08 | 1.91 | 9.3 | 7.3
Live | 208106987 |  | 9.3 | 18.9 | 49000 | 36000 | 35000 | 2.55 | 2.26 | 50000 | 2.5 | 1.85 | 10 | 7.5
Live | 208106988 |  | 10.3 | 17 | 62000 | 36000 | 30200 | 2.87 | 2.29 | 60500 | 3.51 | 2 | 8.4 | 6.5
Live | 208106989 |  | 9.8 | 19.8 | 54200 | 35200 | 34400 | 2.76 | 1.98 | 60500 | 3.06 | 2.02 | 9 | 7
Live | 208120572 |  | 12.5 | 24 | 14000 | 10900 | 9000 | 2.93 | 2.25 | 12000 | 3.78 | 1.84 | 9 | 7.4
Live | 208121843 |  | 12.5 | 21.5 | 10532 | 7973 | 7000 | 3.25 | 1.88 | 10652 | 2.62 | 2.16 | 9.1 | 7
Live | 208121844 |  | 10.3 | 20.8 | 12850 | 8200 | 6300 | 2.83 | 1.35 | 12500 | 2.64 | 1.78 | 8.7 | 6.5
Live | 208121845 |  | 12.6 | 21.7 | 10710 | 8065 | 7000 | 3.34 | 2.17 | 10747 | 2.72 | 1.99 | 9.4 | 7.2
Live | 208121846 |  | 10.8 | 21.4 | 13350 | 9300 | 8000 | 2.56 | 2 | 13900 | 2.93 | 1.79 | 9.2 | 6.9
Live | 208121847 |  | 11 | 19.5 | 18900 | 14370 | 11700 | 3.04 | 2.49 | 20570 | 3.21 | 2.07 | 8.7 | 6.8
Live | 208121848 |  | 9.5 | 18.5 | 26183 | 19257 | 14800 | 2.56 | 2.11 | 26811 | 2.71 | 1.83 | 8.6 | 6.6
Live | 208121849 |  | 12.2 | 21 | 32000 | 23000 | 20000 | 3.03 | 2.1 | 30800 | 2.78 | 1.85 | 8.7 | 6.6
Live | 208121855 |  | 12.5 | 22.5 | 12532 | 8210 | 6400 | 3.4 | 2.41 | 12620 | 3.13 | 1.95 | 9 | 7
Live | 208121856 |  | 12.6 | 22.7 | 19810 | 14760 | 11700 | 3.38 | 2.31 | 21200 | 3.17 | 2.05 | 9.8 | 7.2
Live | 208121857 |  | 12.5 | 20.5 | 27289 | 21492 | 15655 | 3 | 2.25 | 30435 | 2.76 | 1.83 | 9.2 | 7.1
Live | 208121859 |  | 15 | 25.5 | 12402 | 9611 | 8581 | 3.75 | 2.29 | 13241 | 3.73 | 2.19 | 12.3 | 9.2
Live | 208121860 |  | 13.7 | 24.6 | 14102 | 9921 | 8000 | 3.69 | 2.31 | 13941 | 3.55 | 2.39 | 10.7 | 8.1
Live | 208121862 |  | 14 | 22 | 26800 | 20000 | 17500 | 3.03 | 2.1 |  |  | 2.04 | 10 | 7.2
Live | 208121863 |  | 15.8 | 26.5 | 12402 | 10041 | 7500 | 3.75 | 2.45 | 13241 | 3.73 | 2.09 | 13.6 | 10
Live | 208121864 |  | 16.2 | 28.1 | 14398 | 12371 | 10600 | 3.58 | 2.04 | 15296 | 2.99 | 2 | 11.5 | 9
Live | 208121866 |  | 12.5 | 21.5 | 19127 | 19200 | 18000 | 3.11 | 1.99 | 23211 | 3.01 | 1.8 | 11.3 | 7.9
Live | 208121867 |  | 13 | 21.5 | 26934 | 24485 | 25000 | 3.29 | 1.98 | 30995 | 3.36 | 2.21 | 11.4 | 9.2
Live | 208121868 |  | 13.9 | 22.9 | 21600 | 16000 | 12600 | 3.17 | 2.23 | 24000 | 3.52 | 2 | 10.5 | 8
Live | 208121869 |  | 12 | 19 | 21600 | 16000 | 13300 | 3.17 | 2.23 | 24000 | 3.52 | 2 | 9.8 | 7.6
Live | 208121870 |  | 12.95 | 20.95 | 21600 | 16000 | 12900 | 3.17 | 2.23 | 24000 | 3.52 | 2 | 10.15 | 7.8
Live | 208121871 |  | 12.7 | 24.6 | 30000 | 22600 | 19000 | 2.75 | 2.25 | 34000 | 3.44 | 2 | 9.5 | 7.1
Live | 208121872 |  | 11.7 | 21 | 30000 | 22600 | 18700 | 2.75 | 2.25 | 34000 | 3.44 | 2 | 9.2 | 7
Live | 208121873 |  | 12.2 | 22.8 | 30000 | 22600 | 18800 | 2.75 | 2.25 | 34000 | 3.44 | 2 | 9.35 | 7.05
Live | 208121874 |  | 11.7 | 23.9 | 40000 | 29600 | 25200 | 2.79 | 2.09 | 44000 | 3.15 | 1.8 | 9.5 | 7.1
Live | 208121879 |  | 11.65 | 21.95 | 50000 | 37000 | 33000 | 2.99 | 2.17 | 52000 | 3.18 | 1.75 | 9.2 | 7
Live | 208121880 |  | 12.5 | 21.5 | 10532 | 7973 | 7000 | 3.25 | 1.88 | 10652 | 2.62 | 2.16 | 9.1 | 7
Live | 208121881 |  | 10.3 | 20.8 | 12850 | 8200 | 6300 | 2.83 | 1.35 | 12500 | 2.64 | 1.78 | 8.7 | 6.5
Live | 208121882 |  | 12.6 | 21.7 | 10710 | 8065 | 7000 | 3.34 | 2.17 | 10747 | 2.72 | 1.99 | 9.4 | 7.2
Live | 208121883 |  | 10.8 | 21.4 | 13350 | 9300 | 8000 | 2.56 | 2 | 13900 | 2.93 | 1.79 | 9.2 | 6.9
Live | 208121884 |  | 11 | 19.5 | 18900 | 14370 | 11700 | 3.04 | 2.49 | 20570 | 3.21 | 2.07 | 8.7 | 6.8
Live | 208121885 |  | 9.5 | 18.5 | 26183 | 19257 | 14800 | 2.56 | 2.11 | 26811 | 2.71 | 1.83 | 8.6 | 6.6
Live | 208121886 |  | 12.2 | 21 | 32000 | 23000 | 20000 | 3.03 | 2.1 | 30800 | 2.78 | 1.85 | 8.7 | 6.6
Live | 208121892 |  | 12.5 | 22.5 | 12532 | 8210 | 6400 | 3.4 | 2.41 | 12620 | 3.13 | 1.95 | 9 | 7
Live | 208121893 |  | 12.6 | 22.7 | 19810 | 14760 | 11700 | 3.38 | 2.31 | 21200 | 3.17 | 2.05 | 9.8 | 7.2
Live | 208121894 |  | 12.5 | 20.5 | 27289 | 21492 | 15655 | 3 | 2.25 | 30435 | 2.76 | 1.83 | 9.2 | 7.1
Live | 208121896 |  | 15 | 25.5 | 12402 | 9611 | 8581 | 3.75 | 2.29 | 13241 | 3.73 | 2.19 | 12.3 | 9.2
Live | 208121897 |  | 13.7 | 24.6 | 14102 | 9921 | 8000 | 3.69 | 2.31 | 13941 | 3.55 | 2.39 | 10.7 | 8.1
Live | 208121899 |  | 14 | 22 | 26800 | 20000 | 17500 | 3.03 | 2.1 |  |  | 2.04 | 10 | 7.2
Live | 208121900 |  | 15.8 | 26.5 | 12402 | 10041 | 7500 | 3.75 | 2.45 | 13241 | 3.73 | 2.09 | 13.6 | 10
Live | 208121901 |  | 16.2 | 28.1 | 14398 | 12371 | 10600 | 3.58 | 2.04 | 15296 | 2.99 | 2 | 11.5 | 9
Live | 208121903 |  | 12.5 | 21.5 | 19127 | 19200 | 18000 | 3.11 | 1.99 | 23211 | 3.01 | 1.8 | 11.3 | 7.9
Live | 208121904 |  | 13 | 21.5 | 26934 | 24485 | 25000 | 3.29 | 1.98 | 30995 | 3.36 | 2.21 | 11.4 | 9.2
Live | 208121905 |  | 13.9 | 22.9 | 21600 | 16000 | 12600 | 3.17 | 2.23 | 24000 | 3.52 | 2 | 10.5 | 8
Live | 208121906 |  | 12 | 19 | 21600 | 16000 | 13300 | 3.17 | 2.23 | 24000 | 3.52 | 2 | 9.8 | 7.6
Live | 208121907 |  | 12.95 | 20.95 | 21600 | 16000 | 12900 | 3.17 | 2.23 | 24000 | 3.52 | 2 | 10.15 | 7.8
Live | 208121908 |  | 12.7 | 24.6 | 30000 | 22600 | 19000 | 2.75 | 2.25 | 34000 | 3.44 | 2 | 9.5 | 7.1
Live | 208121909 |  | 11.7 | 21 | 30000 | 22600 | 18700 | 2.75 | 2.25 | 34000 | 3.44 | 2 | 9.2 | 7
Live | 208121910 |  | 12.2 | 22.8 | 30000 | 22600 | 18800 | 2.75 | 2.25 | 34000 | 3.44 | 2 | 9.35 | 7.05
Live | 208121911 |  | 11.7 | 23.9 | 40000 | 29600 | 25200 | 2.79 | 2.09 | 44000 | 3.15 | 1.8 | 9.5 | 7.1
Live | 208121916 |  | 11.65 | 21.95 | 50000 | 37000 | 33000 | 2.99 | 2.17 | 52000 | 3.18 | 1.75 | 9.2 | 7
Live | 208121922 |  | 8.5 | 17.5 | 36190 | 24160 | 22530 | 2.32 | 1.98 | 36300 | 2.43 | 1.85 | 8.7 | 6.8
Live | 208121923 |  | 15.8 | 26.5 | 12402 | 10041 | 7500 | 3.75 | 2.45 | 13241 | 3.73 | 2.09 | 13.6 | 10
Live | 208121924 |  | 16.2 | 28.1 | 14398 | 12371 | 10600 | 3.58 | 2.04 | 15296 | 2.99 | 2 | 11.5 | 9
Live | 208121926 |  | 12.5 | 21.5 | 19127 | 19200 | 18000 | 3.11 | 1.99 | 23211 | 3.01 | 1.8 | 11.3 | 7.9
Live | 208121927 |  | 13 | 21.5 | 26934 | 24485 | 25000 | 3.29 | 1.98 | 30995 | 3.36 | 2.21 | 11.4 | 9.2
Live | 208121928 |  | 13 | 20.5 | 11000 | 11000 | 10000 | 2.8 | 1.69 | 13000 | 2.78 | 1.8 | 10.3 | 7.8
Live | 208121929 |  | 12.7 | 22.3 | 13700 | 14000 | 11300 | 2.97 | 2.29 | 15300 | 3.32 | 1.89 | 10.2 | 8
Live | 208121930 |  | 12.5 | 20 | 17000 | 20000 | 16000 | 2.77 | 1.78 | 21000 | 2.56 | 1.75 | 9.5 | 7.8
Live | 208121931 |  | 11 | 20.5 | 25000 | 24000 | 25800 | 2.86 | 2.17 | 27000 | 2.82 | 2 | 11.5 | 9.2
Live | 208121932 |  | 12.5 | 22 | 22000 | 19000 | 20000 | 3.07 | 2.23 | 24000 | 2.93 | 1.83 | 9.8 | 7.7
Live | 208121933 |  | 12 | 19 | 22000 | 19000 | 20000 | 3.07 | 2.23 | 24000 | 2.93 | 1.83 | 9.3 | 7.5
Live | 208121934 |  | 12.25 | 20.5 | 22000 | 19000 | 20000 | 3.07 | 2.23 | 24000 | 2.93 | 1.83 | 9.55 | 7.6
Live | 208121935 |  | 12.5 | 23 | 32000 | 27200 | 25000 | 2.84 | 2.21 | 36000 | 2.78 | 1.8 | 10.6 | 8.1
Live | 208121936 |  | 11.7 | 20 | 32000 | 27200 | 25000 | 2.84 | 2.21 | 36000 | 2.78 | 1.8 | 9.5 | 7.5
Live | 208121937 |  | 12.1 | 21.5 | 32000 | 27200 | 25000 | 2.84 | 2.21 | 36000 | 2.78 | 1.8 | 10.05 | 7.8
Live | 208121938 |  | 13.6 | 22.2 | 44000 | 35200 | 36000 | 2.8 | 1.88 | 44000 | 2.87 | 1.9 | 10.3 | 8.3
Live | 208121940 |  | 12.65 | 20.6 | 44000 | 35200 | 34400 | 2.8 | 1.88 | 44000 | 2.87 | 1.8 | 10.15 | 8.2
Live | 208121941 |  | 11.7 | 21.8 | 48500 | 45000 | 45000 | 3.02 | 2.2 | 58000 | 3.09 | 2 | 9.8 | 7.6
Live | 208121942 |  | 11.7 | 20.9 | 48500 | 45000 | 42500 | 3.02 | 2.2 | 58000 | 3.09 | 2 | 9 | 7.4
Live | 208121943 |  | 11.7 | 21.35 | 48500 | 45000 | 43500 | 3.02 | 2.2 | 58000 | 3.09 | 2 | 9.4 | 7.5
Live | 208121944 |  | 13 | 20 | 10500 | 9400 | 8000 | 3.17 | 2.19 | 11600 | 3.01 | 1.91 | 10 | 8.2
Live | 208121945 |  | 14 | 22.7 | 14100 | 9300 | 8000 | 3.31 | 2.39 | 14600 | 3.57 | 2.28 | 10 | 7.8
Live | 208121946 |  | 12.5 | 20.5 | 16000 | 13600 | 12700 | 3.66 | 2.24 | 19000 | 2.78 | 2.16 | 10.5 | 8
Live | 208121947 |  | 12.5 | 21.5 | 26300 | 20800 | 18900 | 2.96 | 2.36 |  |  | 1.96 | 9.7 | 7.8
Live | 208121948 |  | 9.4 | 19.2 | 36400 | 26000 | 22000 | 2.67 | 2.13 | 44000 | 2.9 | 2 | 8.8 | 7
Live | 208121949 |  | 9.5 | 18.5 | 50800 | 39000 | 34600 | 2.64 | 2.05 | 55000 | 2.91 | 1.98 | 9.8 | 7.5
Live | 208121954 |  | 8.8 | 15.8 | 36000 | 26000 | 22000 | 2.47 | 2.22 | 40000 | 3.3 | 1.91 | 8.8 | 7
Live | 208121955 |  | 8.5 | 15.1 | 48000 | 41000 | 34000 | 2.49 | 2.32 | 63000 | 3.08 | 1.91 | 9.3 | 7.3
Live | 208121959 |  | 8.5 | 19 | 36400 | 25000 | 22000 | 2.45 | 2.11 | 46500 | 2.75 | 1.8 | 9 | 7
Live | 208121960 |  | 9.3 | 18.9 | 49000 | 36000 | 35000 | 2.55 | 2.26 | 50000 | 2.5 | 1.85 | 10 | 7.5
Live | 208121961 |  | 12.5 | 21 | 21600 | 16000 | 12600 | 3.17 | 2.23 | 24000 | 3.52 | 2 | 10.2 | 7.7
Live | 208121962 |  | 12 | 19 | 21600 | 16000 | 13300 | 3.17 | 2.23 | 24000 | 3.52 | 2 | 9.8 | 7.6
Live | 208121963 |  | 12.25 | 20 | 21600 | 16000 | 12900 | 3.17 | 2.23 | 24000 | 3.52 | 2 | 10 | 7.65
Live | 208121964 |  | 12.2 | 23.5 | 30000 | 22600 | 20000 | 2.75 | 2.25 | 34000 | 3.44 | 1.83 | 9.2 | 7
Live | 208121965 |  | 11.7 | 21 | 30000 | 22600 | 20000 | 2.75 | 2.25 | 34000 | 3.44 | 1.83 | 9.2 | 7.1
Live | 208121966 |  | 11.95 | 22.25 | 30000 | 22600 | 20000 | 2.75 | 2.25 | 34000 | 3.44 | 1.83 | 9.2 | 7.05
Live | 208121967 |  | 10.6 | 23.1 | 40000 | 29600 | 24000 | 2.79 | 2.09 | 44000 | 3.15 | 1.8 | 9.6 | 7.2
Live | 208121972 |  | 10.9 | 20.8 | 50000 | 37000 | 33000 | 2.99 | 2.17 | 52000 | 3.18 | 1.75 | 9.6 | 7.2
Live | 208127266 |  | 13 | 23.5 | 12700 | 9250 | 6800 | 3.38 | 2.56 | 13630 | 3.57 | 2.17 | 10 | 7.4
Live | 208128173 |  | 11.2 | 16.1 | 27600 | 19500 | 16200 | 3.04 | 2.38 |  |  | 1.84 | 8.2 | 6
Live | 208128174 |  | 10 | 15.5 | 56000 | 40000 | 34200 | 2.55 | 2.32 |  |  | 1.87 | 8.5 | 6.1
Live | 208128180 |  | 9 | 15.5 | 56500 | 38000 | 31800 | 2.51 | 2.24 |  |  | 1.81 | 8 | 6
Live | 208128182 |  | 15 | 25.5 | 12402 | 9611 | 8581 | 3.75 | 2.29 | 13241 | 3.73 | 2.19 | 12.3 | 9.2
Live | 208128183 |  | 13 | 20 | 10500 | 9400 | 8000 | 3.17 | 2.19 | 11600 | 3.01 | 1.91 | 10 | 8.2
Live | 208128184 |  | 12.5 | 19.2 | 11600 | 10200 | 8000 | 3.4 | 2.41 | 13300 | 3.36 | 2.09 | 10.2 | 8
Live | 208128185 |  | 15 | 25.5 | 12402 | 9611 | 8581 | 3.75 | 2.29 | 13241 | 3.73 | 2.19 | 12.3 | 9.2
Live | 208128186 |  | 13 | 20 | 10500 | 9400 | 8000 | 3.17 | 2.19 | 11600 | 3.01 | 1.91 | 10 | 8.2
Live | 208128187 |  | 12.5 | 19.2 | 11600 | 10200 | 8000 | 3.4 | 2.41 | 13300 | 3.36 | 2.09 | 10.2 | 8
Live | 208128188 |  | 15 | 25.5 | 12402 | 9611 | 8581 | 3.75 | 2.29 | 13241 | 3.73 | 2.19 | 12.3 | 9.2
Live | 208128189 |  | 13 | 20 | 10500 | 9400 | 8000 | 3.17 | 2.19 | 11600 | 3.01 | 1.91 | 10 | 8.2
Live | 208128190 |  | 12.5 | 19.2 | 11600 | 10200 | 8000 | 3.4 | 2.41 | 13300 | 3.36 | 2.09 | 10.2 | 8
Live | 208128191 |  | 15 | 25.5 | 12402 | 9611 | 8581 | 3.75 | 2.29 | 13241 | 3.73 | 2.19 | 12.3 | 9.2
Live | 208128192 |  | 13 | 20 | 10500 | 9400 | 8000 | 3.17 | 2.19 | 11600 | 3.01 | 1.91 | 10 | 8.2
Live | 208128193 |  | 12.5 | 19.2 | 11600 | 10200 | 8000 | 3.4 | 2.41 | 13300 | 3.36 | 2.09 | 10.2 | 8
Live | 208128194 |  | 15 | 25.5 | 12402 | 9611 | 8581 | 3.75 | 2.29 | 13241 | 3.73 | 2.19 | 12.3 | 9.2
Live | 208128195 |  | 13 | 20 | 10500 | 9400 | 8000 | 3.17 | 2.19 | 11600 | 3.01 | 1.91 | 10 | 8.2
Live | 208128196 |  | 12.5 | 19.2 | 11600 | 10200 | 8000 | 3.4 | 2.41 | 13300 | 3.36 | 2.09 | 10.2 | 8
Live | 208128197 |  | 10.4 | 16.1 | 37200 | 24600 | 21800 | 2.88 | 2.34 |  |  | 1.88 | 8.5 | 6.1
Live | 208128201 |  | 10.6 | 14.6 | 37400 | 25000 | 21600 | 2.72 | 2.3 |  |  | 2.11 | 8.2 | 6
Live | 208128204 |  | 11.8 | 16.1 | 27600 | 21000 | 16800 | 3.22 | 2.48 |  |  | 1.88 | 8.5 | 6.1
Live | 208128205 |  | 10.4 | 16.3 | 37600 | 25000 | 24000 | 2.84 | 2.34 |  |  | 2 | 8.5 | 6.1
Live | 208128206 |  | 12 | 16.1 | 52000 | 38000 | 30200 | 3.31 | 2.34 |  |  | 1.87 | 8.5 | 6.1
Live | 208128218 |  | 11.2 | 16.1 | 27600 | 19500 | 16200 | 3.04 | 2.38 |  |  | 1.84 | 8.2 | 6
Live | 208128224 |  | 10.4 | 16.1 | 37200 | 24600 | 21800 | 2.88 | 2.34 |  |  | 1.88 | 8.5 | 6.1
Live | 208128227 |  | 11.8 | 16.1 | 27600 | 21000 | 16800 | 3.22 | 2.48 |  |  | 1.88 | 8.5 | 6.1
Live | 208128234 |  | 10 | 15.5 | 56000 | 40000 | 34200 | 2.55 | 2.32 |  |  | 1.87 | 8.5 | 6.1
Live | 208128240 |  | 9 | 15.5 | 56500 | 38000 | 31800 | 2.51 | 2.24 |  |  | 1.81 | 8 | 6
Live | 208128242 |  | 10.6 | 14.6 | 37400 | 25000 | 21600 | 2.72 | 2.3 |  |  | 2.11 | 8.2 | 6
Live | 208128245 |  | 10.4 | 16.3 | 37600 | 25000 | 24000 | 2.84 | 2.34 |  |  | 2 | 8.5 | 6.1
Live | 208128246 |  | 12 | 16.1 | 52000 | 38000 | 30200 | 3.31 | 2.34 |  |  | 1.87 | 8.5 | 6.1
Live | 208128248 |  | 10 | 14.9 | 41000 | 43000 | 39357 | 2.64 | 2.2 | 45000 | 3 | 1.9 | 8.9 | 7.5
Live | 208128249 |  | 7.8 | 14.6 | 48500 | 50500 | 46443 | 2.29 | 2.3 | 55000 | 2.83 | 1.8 | 8.8 | 7.3
Live | 208130311 |  | 11.7 | 17.6 | 20000 | 18200 | 17000 | 3.08 | 2.14 | 21000 | 3.48 | 2 | 9.6 | 8.1
Live | 208130312 |  | 11.7 | 18.4 | 26000 | 25000 | 21200 | 2.93 | 2.22 | 29000 | 3.27 | 1.9 | 9.3 | 7.5
Live | 208130385 |  | 10.9 | 17 | 18700 | 12000 | 11000 | 3.04 | 2.71 | 18700 | 3.51 | 2 | 8.8 | 6.9
Live | 208130386 |  | 10.5 | 17 | 26000 | 22000 | 19400 | 2.21 | 2.8 | 30000 | 3.26 | 2.1 | 9.2 | 7.6
Live | 208130388 |  | 10.1 | 16.9 | 38900 | 22700 | 21000 | 2.83 | 2.1 | 36400 | 3.06 | 1.9 | 8.5 | 6.1
Live | 208130389 |  | 8.8 | 15.8 | 48000 | 39000 | 36000 | 2.56 | 2.2 | 57000 | 3.04 | 1.95 | 9.4 | 7.5
Live | 208130390 |  | 8.8 | 14.9 | 60200 | 39000 | 34600 | 2.58 | 2.2 | 63100 | 3.04 | 1.9 | 8.5 | 6.7
Live | 208130391 |  | 12.4 | 18 | 21000 | 21000 | 16500 | 3.26 | 2.21 | 21000 | 3.21 | 2.04 | 9.3 | 7.6
Live | 208130392 |  | 11.7 | 17.4 | 27000 | 26400 | 22600 | 3.23 | 2.14 | 31000 | 3.13 | 1.91 | 10 | 8
Live | 208130393 |  | 10 | 16.2 | 33600 | 28600 | 24000 | 2.77 | 2.1 | 34000 | 2.81 | 1.8 | 8.9 | 7
Live | 208130394 |  | 10 | 16 | 47400 | 47000 | 34400 | 2.42 | 1.9 | 49000 | 2.52 | 1.97 | 9.5 | 7.8
Live | 208130395 |  | 8.2 | 15.6 | 48000 | 48000 | 46000 | 2.4 | 2.05 | 55000 | 2.83 | 1.9 | 9.4 | 7.7
Live | 208130396 |  | 10.9 | 17 | 18700 | 12000 | 11000 | 3.04 | 2.71 | 18700 | 3.51 | 2 | 8.8 | 6.9
Live | 208130397 |  | 10.5 | 17 | 26000 | 22000 | 19400 | 2.21 | 2.8 | 30000 | 3.26 | 2.1 | 9.2 | 7.6
Live | 208130399 |  | 10.1 | 16.9 | 38900 | 22700 | 21000 | 2.83 | 2.1 | 36400 | 3.06 | 1.9 | 8.5 | 6.1
Live | 208130400 |  | 8.8 | 15.8 | 48000 | 39000 | 36000 | 2.56 | 2.2 | 57000 | 3.04 | 1.95 | 9.4 | 7.5
Live | 208130401 |  | 8.8 | 14.9 | 60200 | 39000 | 34600 | 2.58 | 2.2 | 63100 | 3.04 | 1.9 | 8.5 | 6.7
Live | 208130402 |  | 12.4 | 18 | 21000 | 21000 | 16500 | 3.26 | 2.21 | 21000 | 3.21 | 2.04 | 9.3 | 7.6
Live | 208130403 |  | 11.7 | 17.4 | 27000 | 26400 | 22600 | 3.23 | 2.14 | 31000 | 3.13 | 1.91 | 10 | 8
Live | 208130404 |  | 10 | 16.2 | 33600 | 28600 | 24000 | 2.77 | 2.1 | 34000 | 2.81 | 1.8 | 8.9 | 7
Live | 208130405 |  | 10 | 16 | 47400 | 47000 | 34400 | 2.42 | 1.9 | 49000 | 2.52 | 1.97 | 9.5 | 7.8
Live | 208130406 |  | 8.2 | 15.6 | 48000 | 48000 | 46000 | 2.4 | 2.05 | 55000 | 2.83 | 1.9 | 9.4 | 7.7
Live | 208131884 |  | 13.5 | 22.5 | 19000 | 20200 | 17700 | 3.04 | 2.6 | 25000 | 3.03 | 2.3 | 9.6 | 7.8
Live | 208131886 |  | 12.5 | 22.5 | 25000 | 21400 | 18400 | 3.54 | 2.81 | 29000 | 3.23 | 2.51 | 9.4 | 7.2
Live | 208131891 |  | 11.7 | 18 | 33600 | 27800 | 24000 | 2.77 | 2.49 | 39600 | 2.98 | 2.24 | 8.6 | 6.9
Live | 208132538 |  | 12.5 | 20.5 | 23625 | 21100 | 18100 | 3.27 | 2.68 | 28300 | 3.03 | 2.38 | 9.2 | 7.2
Live | 208132539 |  | 12.5 | 20.25 | 34440 | 26900 | 23800 | 3 | 2.82 | 37200 | 3.48 | 2.57 | 9 | 7.05
Live | 208132542 |  | 10.5 | 18.8 | 55500 | 45000 | 47000 | 2.8 | 2.06 | 58000 | 3.09 | 1.77 | 9.3 | 7.3
Live | 208132544 |  | 10.5 | 18.8 | 55500 | 45000 | 47000 | 2.8 | 2.06 | 58000 | 3.09 | 1.77 | 9.3 | 7.3
Live | 208132549 |  | 11.2 | 19.6 | 50000 | 37000 | 32000 | 2.99 | 2.17 | 52000 | 3.18 | 1.75 | 9.8 | 7.3
Live | 208132550 |  | 9.5 | 19.2 | 37259 | 26307 | 22881 | 2.79 | 2.4 | 38842 | 3.07 | 2.07 | 10 | 7.4
Live | 208132552 |  | 10.5 | 20.4 | 55500 | 45000 | 47000 | 2.8 | 2.06 | 58000 | 3.09 | 1.77 | 9.4 | 7.3
Live | 208132553 |  | 10.5 | 19.4 | 55500 | 45000 | 47000 | 2.8 | 2.06 | 58000 | 3.09 | 1.77 | 9.4 | 7.15
Live | 208132554 |  | 10.5 | 20.15 | 57000 | 37000 | 33200 | 2.88 | 2.17 | 60000 | 3.14 | 1.75 | 8.85 | 6.6
Live | 208132555 |  | 10.5 | 19.6 | 57000 | 37000 | 33200 | 2.88 | 2.17 | 60000 | 3.14 | 1.75 | 9.1 | 6.7
Live | 208132556 |  | 11.1 | 20.05 | 50000 | 37000 | 30800 | 2.99 | 2.17 | 52000 | 3.18 | 1.77 | 9.5 | 7.15
Live | 208136310 |  | 10.5 | 21.3 | 57000 | 37000 | 33200 | 2.88 | 2.17 | 60000 | 3.14 | 1.8 | 9.1 | 6.8
Live | 208136312 |  | 10.5 | 20.15 | 57000 | 37000 | 33200 | 2.88 | 2.17 | 60000 | 3.14 | 1.75 | 8.85 | 6.6
Live | 208136313 |  | 10.5 | 22 | 55500 | 45000 | 47000 | 2.8 | 2.06 | 58000 | 3.09 | 1.77 | 9.5 | 7.3
Live | 208136314 |  | 10.5 | 18.8 | 55500 | 45000 | 47000 | 2.8 | 2.06 | 58000 | 3.09 | 1.77 | 9.3 | 7.3
Live | 208136315 |  | 10.5 | 20.4 | 55500 | 45000 | 47000 | 2.8 | 2.06 | 58000 | 3.09 | 1.77 | 9.4 | 7.3
Live | 208136316 |  | 10.5 | 21.3 | 57000 | 37000 | 33200 | 2.88 | 2.17 | 60000 | 3.14 | 1.8 | 9.1 | 6.8
Live | 208136318 |  | 10.5 | 20.15 | 57000 | 37000 | 33200 | 2.88 | 2.17 | 60000 | 3.14 | 1.75 | 8.85 | 6.6
Live | 208136319 |  | 10.5 | 22 | 55500 | 45000 | 47000 | 2.8 | 2.06 | 58000 | 3.09 | 1.77 | 9.5 | 7.3
Live | 208136320 |  | 10.5 | 18.8 | 55500 | 45000 | 47000 | 2.8 | 2.06 | 58000 | 3.09 | 1.77 | 9.3 | 7.3
Live | 208136321 |  | 10.5 | 20.4 | 55500 | 45000 | 47000 | 2.8 | 2.06 | 58000 | 3.09 | 1.77 | 9.4 | 7.3
Live | 208136322 |  | 11.7 | 17.6 | 20000 | 18200 | 17000 | 3.08 | 2.14 | 21000 | 3.48 | 2 | 9.6 | 8.1
Live | 208136323 |  | 11.7 | 18.4 | 26000 | 25000 | 21200 | 2.93 | 2.22 | 29000 | 3.27 | 1.9 | 9.3 | 7.5
Live | 208141133 |  | 10.4 | 17 | 35000 | 29000 | 24400 | 2.91 | 2.21 |  |  | 1.95 | 8.8 | 7.1
Live | 208141134 |  | 10.4 | 17 | 35000 | 29000 | 24400 | 2.91 | 2.21 |  |  | 1.95 | 8.8 | 7.1
Live | 208141135 |  | 11 | 16.5 | 36600 | 29000 | 24400 | 3.09 | 2.3 |  |  | 1.95 | 8.5 | 6.8
Live | 208141142 |  | 10 | 16.5 | 56000 | 43000 | 37800 | 2.87 | 2.14 |  |  | 1.9 | 8.5 | 6.8
Live | 208141143 |  | 10 | 16.5 | 56000 | 43000 | 37800 | 2.87 | 2.14 |  |  | 1.9 | 8.5 | 6.8
Live | 208141148 |  | 10.4 | 17 | 35000 | 29000 | 24400 | 2.91 | 2.21 | 38000 | 3.16 | 1.95 | 8.8 | 7.1
Live | 208141149 |  | 10.4 | 17 | 35000 | 29000 | 24400 | 2.91 | 2.21 | 38000 | 3.16 | 1.95 | 8.8 | 7.1
Live | 208141150 |  | 11 | 16.5 | 36600 | 29000 | 24400 | 3.09 | 2.3 | 38000 | 3.27 | 1.95 | 8.5 | 6.8
Live | 208141157 |  | 10 | 16.5 | 56000 | 43000 | 37800 | 2.87 | 2.14 | 57000 | 3.07 | 1.9 | 8.5 | 6.8
Live | 208141158 |  | 10 | 16.5 | 56000 | 43000 | 37800 | 2.87 | 2.14 | 57000 | 3.07 | 1.9 | 8.5 | 6.8
Live | 208141177 |  | 12.5 | 21.5 | 19127 | 19200 | 18000 | 3.11 | 1.99 | 23211 | 3.01 | 1.8 | 11.3 | 7.9
Live | 208141178 |  | 13 | 21.5 | 26934 | 24485 | 25000 | 3.29 | 1.98 | 30995 | 3.36 | 2.21 | 11.4 | 9.2
Live | 208141188 |  | 12.5 | 21.5 | 19127 | 19200 | 18000 | 3.11 | 1.99 | 23211 | 3.01 | 1.8 | 11.3 | 7.9
Live | 208141189 |  | 13 | 21.5 | 26934 | 24485 | 25000 | 3.29 | 1.98 | 30995 | 3.36 | 2.21 | 11.4 | 9.2
Live | 208141200 |  | 12.5 | 21.5 | 19127 | 19200 | 18000 | 3.11 | 1.99 | 23211 | 3.01 | 1.8 | 11.3 | 7.9
Live | 208141201 |  | 13 | 21.5 | 26934 | 24485 | 25000 | 3.29 | 1.98 | 30995 | 3.36 | 2.21 | 11.4 | 9.2
Live | 208141205 |  | 11.7 | 17.6 | 20000 | 18200 | 17000 | 3.08 | 2.14 | 21000 | 3.48 | 2 | 9.6 | 8.1
Live | 208141206 |  | 9.6 | 16 | 60000 | 37800 | 34600 | 2.81 | 2.48 | 60400 | 2.83 | 1.9 | 8.5 | 6.7
Live | 208141207 |  | 10 | 14.9 | 41000 | 43000 | 39357 | 2.64 | 2.2 | 45000 | 3 | 1.9 | 8.9 | 7.5
Live | 208141208 |  | 7.8 | 14.6 | 48500 | 50500 | 46443 | 2.29 | 2.3 | 55000 | 2.83 | 1.8 | 8.8 | 7.3
Live | 208141269 |  | 12 | 17 | 24000 | 24000 | 22000 | 3.41 | 2.3 | 24000 | 3.4 | 1.8 | 9 | 7.4
Live | 208141270 |  | 10 | 16 | 34000 | 35000 | 28000 | 2.93 | 1.95 | 35000 | 3.1 | 1.8 | 9 | 7.4
Live | 208141271 |  | 11 | 17 | 48000 | 48000 | 39000 | 3.22 | 2.04 | 48000 | 3.4 | 1.8 | 9 | 7.4
Live | 208141272 |  | 10 | 16 | 54000 | 49000 | 41000 | 2.93 | 2.03 | 54000 | 3.1 | 1.8 | 9 | 7.4
Live | 208141273 |  | 10 | 16 | 34000 | 35000 | 28000 | 2.93 | 1.95 | 35000 | 3.1 | 1.8 | 9 | 7.4
Live | 208141274 |  | 11 | 17 | 48000 | 48000 | 39000 | 3.22 | 2.04 | 48000 | 3.4 | 1.8 | 9 | 7.4
Live | 208141275 |  | 10 | 16 | 54000 | 49000 | 41000 | 2.93 | 2.03 | 54000 | 3.1 | 1.8 | 9 | 7.4
Live | 208141276 |  | 12 | 17 | 24000 | 24000 | 22000 | 3.41 | 2.3 | 24000 | 3.4 | 1.8 | 9 | 7.4
Live | 208141951 |  | 12.5 | 19.2 | 11600 | 10200 | 8000 | 3.4 | 2.41 | 13300 | 3.36 | 2.09 | 10.2 | 8
Live | 208141952 |  | 11.7 | 19 | 13500 | 10100 | 8400 | 3.14 | 2.39 | 15000 | 3.38 | 2.26 | 10.3 | 7.8
Live | 208141953 |  | 12.5 | 20 | 18000 | 14100 | 13000 | 3.61 | 2.4 | 20800 | 3.24 | 2.4 | 10.6 | 8.2
Live | 208141954 |  | 12.5 | 19 | 28200 | 22600 | 20000 | 3.08 | 2.41 |  |  | 2.3 | 11.2 | 8.8
Live | 208141955 |  | 13 | 22.7 | 13000 | 10500 | 8400 | 3.15 | 2.59 | 14800 | 3.47 | 2.26 | 10.2 | 7.8
Live | 208141956 |  | 12.5 | 23 | 19100 | 14200 | 13000 | 3.57 | 2.29 | 20300 | 2.96 | 2.08 | 10 | 7.7
Live | 208141957 |  | 12.5 | 21.2 | 25600 | 17600 | 18200 | 2.89 | 2.16 |  |  | 2.2 | 10.3 | 7.8
Live | 208158334 |  | 12.7 | 20 | 26000 | 19500 | 19000 | 3.22 | 2.2 | 26700 | 3.51 | 1.9 | 9 | 7
Live | 208191857 |  | 13 | 20 | 10500 | 9400 | 8000 | 3.17 | 2.19 | 11600 | 3.01 | 1.91 | 10 | 8.2
Live | 208191861 |  | 14 | 22.7 | 14100 | 9300 | 8000 | 3.31 | 2.39 | 14600 | 3.57 | 2.28 | 10 | 7.8
Live | 208191863 |  | 12.5 | 20.5 | 16000 | 13600 | 12700 | 3.66 | 2.24 | 19000 | 2.78 | 2.16 | 10.5 | 8
Live | 208191864 |  | 12.5 | 21.5 | 26300 | 20800 | 18900 | 2.96 | 2.36 |  |  | 1.96 | 9.7 | 7.8
Live | 208193232 |  | 14.5 | 25.5 | 14000 | 9500 | 8600 | 3.21 | 2.14 | 10200 | 3.69 | 1.94 | 10.5 | 7.5
Live | 208193233 |  | 12.7 | 23.5 | 14000 | 11500 | 10000 | 3.21 | 2.41 | 12200 | 3.54 | 1.89 | 9.5 | 7.15
Live | 208193234 |  | 13.2 | 20.5 | 22000 | 17500 | 15500 | 3.15 | 1.84 | 19200 | 3.31 | 1.8 | 9.5 | 7.13
Live | 208193235 |  | 12.5 | 21 | 27000 | 21000 | 22800 | 2.55 | 1.62 | 27500 | 2.52 | 1.76 | 10 | 7.42
Live | 208286573 |  | 14.5 | 25.5 | 14000 | 9500 | 8600 | 3.21 | 2.14 | 10200 | 3.69 | 1.94 | 10.5 | 7.5
Live | 208286574 |  | 12.7 | 23.5 | 14000 | 11500 | 10000 | 3.21 | 2.41 | 12200 | 3.54 | 1.89 | 9.5 | 7.15
Live | 208286575 |  | 13.2 | 20.5 | 22000 | 17500 | 15500 | 3.15 | 1.84 | 19200 | 3.31 | 1.8 | 9.5 | 7.13
Live | 208286577 |  | 12.5 | 21 | 27000 | 21000 | 22800 | 2.55 | 1.62 | 27500 | 2.52 | 1.76 | 10 | 7.42
Live | 208287539 |  | 14.5 | 25.5 | 14000 | 9500 | 8600 | 3.21 | 2.14 | 10200 | 3.69 | 1.94 | 10.5 | 7.5
Live | 208287541 |  | 12.7 | 23.5 | 14000 | 11500 | 10000 | 3.21 | 2.41 | 12200 | 3.54 | 1.89 | 9.5 | 7.15
Live | 208287543 |  | 13.2 | 20.5 | 22000 | 17500 | 15500 | 3.15 | 1.84 | 19200 | 3.31 | 1.8 | 9.5 | 7.13
Live | 208287545 |  | 12.5 | 21 | 27000 | 21000 | 22800 | 2.55 | 1.62 | 27500 | 2.52 | 1.76 | 10 | 7.42
Live | 208287562 |  | 12.8 | 18.5 | 11070 | 8000 | 7280 | 2.8 | 2.09 | 9100 | 3.29 | 2.09 | 9 | 8.1
Live | 208287565 |  | 12.5 | 21.7 | 15050 | 10500 | 9660 | 3.42 | 2.02 | 12200 | 2.95 | 1.86 | 9.5 | 6.98
Live | 208287567 |  | 13 | 22.5 | 20300 | 14960 | 13770 | 2.89 | 2.28 | 21225 | 2.91 | 1.87 | 8.6 | 7.27
Live | 208287568 |  | 12.2 | 20.5 | 25000 | 20250 | 20500 | 2.95 | 2.12 | 28000 | 2.76 | 2.13 | 8.6 | 7.05
Live | 208287570 |  | 12.8 | 18.5 | 11070 | 8000 | 7280 | 2.8 | 2.09 | 9100 | 3.29 | 2.09 | 9 | 8.1
Live | 208287572 |  | 12.5 | 21.7 | 15050 | 10500 | 9660 | 3.42 | 2.02 | 12200 | 2.95 | 1.86 | 9.5 | 6.98
Live | 208287574 |  | 13 | 22.5 | 20300 | 14960 | 13770 | 2.89 | 2.28 | 21225 | 2.91 | 1.87 | 8.6 | 7.27
Live | 208287576 |  | 12.2 | 20.5 | 25000 | 20250 | 20500 | 2.95 | 2.12 | 28000 | 2.76 | 2.13 | 8.6 | 7.05
Live | 208287580 |  | 12.8 | 18.5 | 11070 | 8000 | 7280 | 2.8 | 2.09 | 9100 | 3.29 | 2.09 | 9 | 8.1
Live | 208287581 |  | 12.5 | 21.7 | 15050 | 10500 | 9660 | 3.42 | 2.02 | 12200 | 2.95 | 1.86 | 9.5 | 6.98
Live | 208287583 |  | 13 | 22.5 | 20300 | 14960 | 13770 | 2.89 | 2.28 | 21225 | 2.91 | 1.87 | 8.6 | 7.27
Live | 208287585 |  | 12.2 | 20.5 | 25000 | 20250 | 20500 | 2.95 | 2.12 | 28000 | 2.76 | 2.13 | 8.6 | 7.05
Live | 208287587 |  | 12.8 | 18.5 | 11070 | 8000 | 7280 | 2.8 | 2.09 | 9100 | 3.29 | 2.09 | 9 | 8.1
Live | 208287591 |  | 12.5 | 21.7 | 15050 | 10500 | 9660 | 3.42 | 2.02 | 12200 | 2.95 | 1.86 | 9.5 | 6.98
Live | 208287593 |  | 13 | 22.5 | 20300 | 14960 | 13770 | 2.89 | 2.28 | 21225 | 2.91 | 1.87 | 8.6 | 7.27
Live | 208287595 |  | 12.2 | 20.5 | 25000 | 20250 | 20500 | 2.95 | 2.12 | 28000 | 2.76 | 2.13 | 8.6 | 7.05
Live | 208404154 |  | 11.5 | 19 | 26034 | 19831 | 18000 | 2.72 | 2 |  |  | 1.8 | 9.4 | 7.93
Live | 208404155 |  | 12.25 | 20 | 24961 | 19708 | 18000 | 2.67 | 1.9 |  |  | 1.8 | 9.45 | 7.85
Live | 208404156 |  | 12.1 | 21 | 29305 | 25932 | 24000 | 3.23 | 2 |  |  | 1.8 | 8.6 | 7.41
Live | 208404157 |  | 12.3 | 21.5 | 29500 | 25800 | 24000 | 3.25 | 2 |  |  | 1.8 | 8.83 | 7.45
Live | 208404158 |  | 12 | 19.5 | 41935 | 39859 | 36000 | 2.45 | 1.88 |  |  | 1.84 | 8.9 | 7.88
Live | 208404159 |  | 12.25 | 20.25 | 42031 | 40035 | 36000 | 2.46 | 1.96 |  |  | 1.84 | 8.95 | 7.86
Live | 208404160 |  | 10 | 18 | 49892 | 39887 | 36000 | 2.63 | 1.88 |  |  | 1.84 | 8.8 | 8.06
Live | 208404161 |  | 10.25 | 19 | 50038 | 40031 | 36000 | 2.65 | 1.88 |  |  | 1.84 | 8.88 | 8.02
Live | 208447609 |  | 15 | 25.5 | 12402 | 9611 | 8581 | 3.75 | 2.29 | 13241 | 3.73 | 2.19 | 12.3 | 9.2
Live | 208447610 |  | 13.7 | 24.6 | 14102 | 9921 | 8000 | 3.69 | 2.31 | 13941 | 3.55 | 2.39 | 10.7 | 8.1
Live | 208447611 |  | 14 | 22 | 26800 | 20000 | 17500 | 3.03 | 2.1 |  |  | 2.04 | 10 | 7.2
Live | 208447612 |  | 11.7 | 19 | 13500 | 10100 | 8400 | 3.14 | 2.39 | 15000 | 3.38 | 2.26 | 10.3 | 7.8
Live | 208447613 |  | 12.5 | 19 | 28200 | 22600 | 20000 | 3.08 | 2.41 |  |  | 2.3 | 11.2 | 8.8
Live | 208497425 |  | 10.5 | 21.3 | 57000 | 37000 | 33200 | 2.88 | 2.17 | 60000 | 3.14 | 1.8 | 9.1 | 6.8
Live | 208497427 |  | 10.5 | 20.15 | 57000 | 37000 | 33200 | 2.88 | 2.17 | 60000 | 3.14 | 1.75 | 8.85 | 6.6
Live | 208497428 |  | 10.5 | 22 | 55500 | 45000 | 47000 | 2.8 | 2.06 | 58000 | 3.09 | 1.77 | 9.5 | 7.3
Live | 208497429 |  | 10.5 | 18.8 | 55500 | 45000 | 47000 | 2.8 | 2.06 | 58000 | 3.09 | 1.77 | 9.3 | 7.3
Live | 208497430 |  | 10.5 | 20.4 | 55500 | 45000 | 47000 | 2.8 | 2.06 | 58000 | 3.09 | 1.77 | 9.4 | 7.3
Live | 208546012 |  | 11.7 | 21.5 | 24000 | 18000 | 12600 | 2.72 | 1.89 |  |  | 1.75 | 8.5 | 6.3
Live | 208546476 |  | 9 | 15.5 | 56500 | 38000 | 31800 | 2.51 | 2.24 |  |  | 1.81 | 8 | 6
Live | 208546479 |  | 12 | 24 | 14000 | 10900 | 8800 | 2.93 | 2.25 | 15500 | 3.03 | 1.86 | 9 | 7.4
Live | 208552856 |  | 12.5 | 20 | 22800 | 24200 | 24800 | 3.67 | 2.4 |  |  | 2 | 8.5 | 8.5
Live | 208552857 |  | 12.5 | 20 | 34200 | 38000 | 40500 | 3.66 | 2.5 |  |  | 2 | 8.5 | 8.5
Live | 208552859 |  | 12 | 19 | 45000 | 41500 | 42000 | 3.52 | 2.3 |  |  | 2 | 8.5 | 8
Live | 208553291 |  | 12.5 | 20 | 34200 | 38000 | 40500 | 3.66 | 2.5 |  |  | 2 | 8.5 | 8.5
Live | 208561091 |  | 10 | 16 | 22600 | 13900 | 10300 | 2.93 | 2.7 |  |  | 2 | 8.1 | 6.3
Live | 208561097 |  | 10 | 17 | 45500 | 28800 | 22600 | 2.93 | 2.7 |  |  | 2 | 8.1 | 6.6
Live | 208561098 |  | 10 | 16 | 55000 | 35400 | 27600 | 2.93 | 2.6 |  |  | 2 | 8.1 | 6.3
Live | 208565987 |  | 10 | 16 | 22600 | 13900 | 10300 | 2.93 | 2.7 |  |  | 2 | 8.1 | 6.3
Live | 208565993 |  | 10 | 16 | 55000 | 35400 | 27600 | 2.93 | 2.6 |  |  | 2 | 8.1 | 6.3
Live | 208587411 |  | 12.5 | 20 | 22800 | 24200 | 24800 | 3.67 | 2.4 |  |  | 2 | 8.5 | 8.5
Live | 208587412 |  | 12.5 | 20 | 34200 | 38000 | 40500 | 3.66 | 2.5 |  |  | 2 | 8.5 | 8.5
Live | 208587413 |  | 12 | 19 | 45000 | 41500 | 42000 | 3.52 | 2.3 |  |  | 2 | 8.5 | 8
Live | 208650619 |  | 10.5 | 20.2 | 57000 | 37000 | 33200 | 2.88 | 2.17 | 60000 | 3.14 | 1.8 | 9.6 | 7
Live | 208650621 |  | 10.5 | 19.6 | 57000 | 37000 | 33200 | 2.88 | 2.17 | 60000 | 3.14 | 1.75 | 9.1 | 6.7
Live | 208650622 |  | 10.5 | 20 | 55500 | 45000 | 47000 | 2.8 | 2.06 | 58000 | 3.09 | 1.77 | 9.5 | 7
Live | 208650623 |  | 10.5 | 18.8 | 55500 | 45000 | 47000 | 2.8 | 2.06 | 58000 | 3.09 | 1.77 | 9.3 | 7.3
Live | 208650624 |  | 10.5 | 19.4 | 55500 | 45000 | 47000 | 2.8 | 2.06 | 58000 | 3.09 | 1.77 | 9.4 | 7.15
Live | 208650625 |  | 9 | 16.5 | 40000 | 43000 | 36000 | 2.61 | 2.23 | 52000 | 3.21 | 1.98 | 11 | 8.8
Live | 208650626 |  | 8.8 | 17.6 | 37500 | 42000 | 39500 | 2.52 | 1.9 | 45700 | 2.8 | 1.81 | 10 | 8.2
Live | 208650627 |  | 8.2 | 17 | 48000 | 52000 | 49000 | 2.4 | 2.1 | 56500 | 2.96 | 1.8 | 9.8 | 7.5
Live | 208650713 |  | 11.7 | 21.5 | 24000 | 18000 | 12600 | 2.72 | 1.89 |  |  | 1.75 | 8.5 | 6.3
Live | 208650723 |  | 11.5 | 19 | 26034 | 19831 | 18000 | 2.72 | 2 | 24000 | 2.11 | 1.8 | 9.4 | 7.93
Live | 208650724 |  | 12.5 | 21 | 24000 | 20000 | 18000 | 2.69 | 1.8 | 24000 | 2 | 1.8 | 9.5 | 7.77
Live | 208650725 |  | 12.25 | 20 | 24961 | 19708 | 18000 | 2.67 | 1.9 | 28539 | 2.52 | 1.8 | 9.45 | 7.85
Live | 208650730 |  | 12.5 | 24 | 14000 | 10900 | 9000 | 2.93 | 2.25 | 12000 | 3.78 | 1.84 | 9 | 7.4
Live | 208650739 |  | 12.5 | 24 | 14000 | 10900 | 9000 | 2.93 | 2.25 | 12000 | 3.78 | 1.84 | 9 | 7.4
Live | 208650748 |  | 12.5 | 24 | 14000 | 10900 | 9000 | 2.93 | 2.25 | 12000 | 3.78 | 1.84 | 9 | 7.4
Live | 208650757 |  | 12.5 | 24 | 14000 | 10900 | 9000 | 2.93 | 2.25 | 12000 | 3.78 | 1.84 | 9 | 7.4
Live | 208674906 |  | 12 | 20 | 20000 | 21000 | 21800 | 3.26 | 2.05 | 26000 | 2.72 | 1.81 | 10 | 7.2
Live | 208674909 |  | 12 | 20 | 29000 | 26000 | 30000 | 2.66 | 1.93 | 31000 | 2.46 | 1.8 | 10 | 7.2
Live | 208674912 |  | 9 | 16 | 40000 | 36100 | 28200 | 2.12 | 1.83 | 45600 | 2.61 | 1.82 | 8.6 | 7
Live | 208674915 |  | 9 | 16 | 43000 | 38670 | 31200 | 2.02 | 1.85 | 49200 | 2.6 | 1.82 | 8.6 | 7
Live | 208674918 |  | 12 | 20 | 20000 | 21000 | 21800 | 3.26 | 2.05 | 26000 | 2.72 | 1.81 | 10 | 7.2
Live | 208674921 |  | 12 | 20 | 29000 | 26000 | 30000 | 2.66 | 1.93 | 31000 | 2.46 | 1.8 | 10 | 7.2
Live | 208674924 |  | 9 | 16 | 40000 | 36100 | 28200 | 2.12 | 1.83 | 45600 | 2.61 | 1.82 | 8.6 | 7
Live | 208674927 |  | 9 | 16 | 43000 | 38670 | 31200 | 2.02 | 1.85 | 49200 | 2.6 | 1.82 | 8.6 | 7
Live | 208674930 |  | 12 | 20 | 20000 | 21000 | 21800 | 3.26 | 2.05 | 26000 | 2.72 | 1.81 | 10 | 7.2
Live | 208674933 |  | 12 | 20 | 29000 | 26000 | 30000 | 2.66 | 1.93 | 31000 | 2.46 | 1.8 | 10 | 7.2
Live | 208674936 |  | 9 | 16 | 40000 | 36100 | 28200 | 2.12 | 1.83 | 45600 | 2.61 | 1.82 | 8.6 | 7
Live | 208674939 |  | 9 | 16 | 43000 | 38670 | 31200 | 2.02 | 1.85 | 49200 | 2.6 | 1.82 | 8.6 | 7
Live | 208674942 |  | 12 | 20 | 20000 | 21000 | 21800 | 3.26 | 2.05 | 26000 | 2.72 | 1.81 | 10 | 7.2
Live | 208674945 |  | 12 | 20 | 29000 | 26000 | 30000 | 2.66 | 1.93 | 31000 | 2.46 | 1.8 | 10 | 7.2
Live | 208674948 |  | 9 | 16 | 40000 | 36100 | 28200 | 2.12 | 1.83 | 45600 | 2.61 | 1.82 | 8.6 | 7
Live | 208674951 |  | 9 | 16 | 43000 | 38670 | 31200 | 2.02 | 1.85 | 49200 | 2.6 | 1.82 | 8.6 | 7
Live | 208786087 |  | 12 | 21 | 36000 | 37720 | 32400 | 2.73 | 2 | 43200 | 3.17 | 1.82 | 10 | 8
Live | 208786089 |  | 12 | 21 | 19600 | 16400 | 13600 | 2.96 | 2.44 | 18100 | 3.21 | 2.21 | 10 | 8
Live | 208786090 |  | 12.5 | 21 | 31400 | 26600 | 21600 | 3.1 | 2.3 | 28800 | 3.22 | 2.1 | 10 | 8
Live | 208786091 |  | 12.5 | 21 | 34100 | 31860 | 22800 | 2.97 | 2.4 | 30400 | 3.32 | 1.84 | 10 | 8
Live | 208786092 |  | 11 | 16 | 19600 | 16400 | 14000 | 2.7 | 2.4 | 18100 | 2.81 | 1.88 | 8.1 | 7.2
Live | 208786093 |  | 11 | 16 | 31400 | 26600 | 23000 | 2.82 | 2.1 | 28800 | 2.8 | 1.85 | 8.1 | 7.2
Live | 208786094 |  | 11 | 16 | 34100 | 31860 | 26800 | 2.7 | 2.18 | 30400 | 2.89 | 1.8 | 8.1 | 7.2
Live | 208786095 |  | 11 | 16 | 36000 | 37720 | 30000 | 2.48 | 2 | 40000 | 2.55 | 1.8 | 8.1 | 7
Live | 208786096 |  | 11 | 16 | 40940 | 38200 | 32400 | 2.81 | 2.19 | 43200 | 2.75 | 1.84 | 8.1 | 7
Live | 208786097 |  | 11.5 | 18.5 | 19600 | 16400 | 13800 | 2.82 | 2.4 | 18100 | 2.98 | 1.8 | 9 | 7.5
Live | 208786098 |  | 11.75 | 18.5 | 31400 | 26600 | 22200 | 2.95 | 2.1 | 28800 | 2.98 | 1.8 | 9 | 7.5
Live | 208786099 |  | 11.75 | 18.5 | 34100 | 31860 | 24800 | 2.84 | 2.29 | 30400 | 3.08 | 1.8 | 9 | 7.5
Live | 208786100 |  | 11.5 | 18.5 | 36000 | 37720 | 30000 | 2.61 | 2 | 40000 | 2.71 | 1.8 | 9 | 7.4
Live | 208786101 |  | 11.5 | 18.5 | 40940 | 38200 | 32400 | 2.95 | 2.19 | 43200 | 2.93 | 1.8 | 9 | 7.4
Live | 208798357 |  | 11.25 | 20 | 33000 | 27000 | 23200 | 2.98 | 2.08 | 30800 | 3.01 | 1.81 | 8.5 | 7.5
Live | 208798358 |  | 11 | 20 | 37000 | 28000 | 24400 | 2.82 | 2.03 | 34800 | 3 | 1.85 | 8.5 | 7.5
Live | 208800780 |  | 12.5 | 23 | 17200 | 15100 | 12500 | 3.11 | 2.34 | 21500 | 3.32 | 2.23 | 10.3 | 7.6
Live | 208815368 |  | 13 | 22 | 20226 | 21447 | 17200 | 3.17 | 1.98 | 23068 | 3.1 | 1.89 | 10.6 | 7.9
Live | 208954547 |  | 10.5 | 18 | 40000 | 29600 | 24000 | 2.79 | 2.09 | 44000 | 3.15 | 2 | 9 | 6.9
Live | 208954549 |  | 11 | 19.5 | 30000 | 22600 | 20000 | 2.75 | 2.25 |  |  | 1.83 | 9.1 | 7
Live | 209095664 |  | 12 | 17 | 24000 | 24000 | 22000 | 3.41 | 2.3 | 24000 | 3.4 | 1.8 | 9 | 7.4
Live | 209095665 |  | 10 | 16 | 34000 | 35000 | 28000 | 2.93 | 1.95 | 35000 | 3.1 | 1.8 | 9 | 7.4
Live | 209095666 |  | 11 | 17 | 48000 | 48000 | 39000 | 3.22 | 2.04 | 48000 | 3.4 | 1.8 | 9 | 7.4
Live | 209095667 |  | 10 | 16 | 54000 | 49000 | 41000 | 2.93 | 2.03 | 54000 | 3.1 | 1.8 | 9 | 7.4
Live | 209179141 |  | 12 | 21 | 19600 | 16400 | 13600 | 2.96 | 2.44 | 18100 | 3.21 | 2.21 | 10 | 8
Live | 209179142 |  | 11 | 16 | 19600 | 16400 | 14000 | 2.7 | 2.4 | 18100 | 2.81 | 1.88 | 8.1 | 7.2
Live | 209179143 |  | 11.5 | 18.5 | 19600 | 16400 | 13800 | 2.82 | 2.4 | 18100 | 2.98 | 1.8 | 9 | 7.5
Live | 209179144 |  | 12.5 | 21 | 31400 | 26600 | 21600 | 3.1 | 2.3 | 28800 | 3.22 | 2.1 | 10 | 8
Live | 209179145 |  | 11 | 16 | 31400 | 26600 | 23000 | 2.82 | 2.1 | 28800 | 2.8 | 1.85 | 8.1 | 7.2
Live | 209179146 |  | 11.75 | 18.5 | 31400 | 26600 | 22200 | 2.95 | 2.1 | 28800 | 2.98 | 1.8 | 9 | 7.5
Live | 209179147 |  | 12.5 | 21 | 34100 | 31860 | 22800 | 2.97 | 2.4 | 30400 | 3.32 | 1.84 | 10 | 8
Live | 209179148 |  | 11 | 16 | 34100 | 31860 | 26800 | 2.7 | 2.18 | 30400 | 2.89 | 1.8 | 8.1 | 7.2
Live | 209179149 |  | 11.75 | 18.5 | 34100 | 31860 | 24800 | 2.84 | 2.29 | 30400 | 3.08 | 1.8 | 9 | 7.5
Live | 209179150 |  | 12 | 21 | 36000 | 37720 | 32400 | 2.73 | 2 | 43200 | 3.17 | 1.82 | 10 | 8
Live | 209179151 |  | 11 | 16 | 36000 | 37720 | 30000 | 2.48 | 2 | 40000 | 2.55 | 1.8 | 8.1 | 7
Live | 209179152 |  | 11.5 | 18.5 | 36000 | 37720 | 30000 | 2.61 | 2 | 40000 | 2.71 | 1.8 | 9 | 7.4
Live | 209179153 |  | 12 | 21 | 40940 | 38200 | 32400 | 3.09 | 2.3 | 43200 | 3.17 | 1.92 | 10 | 8
Live | 209179154 |  | 11 | 16 | 40940 | 38200 | 32400 | 2.81 | 2.19 | 43200 | 2.75 | 1.84 | 8.1 | 7
Live | 209179155 |  | 11.5 | 18.5 | 40940 | 38200 | 32400 | 2.95 | 2.19 | 43200 | 2.93 | 1.8 | 9 | 7.4
Live | 209248922 |  | 12.5 | 24 | 14000 | 10900 | 9000 | 2.93 | 2.25 | 12000 | 3.78 | 1.84 | 9 | 7.4
Live | 209248923 |  | 15.7 | 26.3 | 14400 | 12800 | 12300 | 3.43 | 2.33 | 16000 | 3.45 | 2.1 | 11.4 | 9.8
Live | 209248924 |  | 13.3 | 24.2 | 14400 | 12800 | 11900 | 3.43 | 2.33 | 16000 | 3.45 | 1.99 | 10.7 | 8.7
Live | 209248925 |  | 14.7 | 25.6 | 13800 | 9600 | 8600 | 3.37 | 2.47 | 14600 | 3.57 | 2.45 | 12.5 | 9.6
Live | 209248926 |  | 13 | 25 | 13800 | 9600 | 8600 | 3.37 | 2.47 | 14600 | 3.57 | 2.45 | 11 | 8.2
Live | 209248927 |  | 12.5 | 22.4 | 17200 | 15600 | 12700 | 2.97 | 2.46 | 21600 | 3.01 | 2.33 | 10.4 | 8.2
Live | 209248928 |  | 11 | 20.2 | 16400 | 20200 | 16700 | 2.72 | 1.91 | 21800 | 3.1 | 1.76 | 8.9 | 7.3
Live | 209248930 |  | 14.7 | 25.5 | 10800 | 11000 | 9100 | 3.01 | 2.08 | 14600 | 3.29 | 1.86 | 10.2 | 7.4
Live | 209248932 |  | 11.6 | 18 | 25249 | 19300 | 15000 | 2.96 | 2.41 | 26614 | 3.25 | 1.8 | 8.5 | 6.6
Live | 209270208 |  | 12.5 | 21.8 | 18100 | 15500 | 13100 | 3.32 | 2.4 | 21500 | 3.21 | 2.3 | 10.7 | 7.6
Live | 209270209 |  | 13 | 22.5 | 11200 | 10000 | 8500 | 3.35 | 2.4 | 12400 | 3.3 | 2.37 | 11.5 | 9.1
Live | 209270210 |  | 13 | 24 | 12200 | 11400 | 10500 | 3.11 | 1.83 | 14000 | 2.93 | 1.8 | 12.4 | 9.5
Live | 209270211 |  | 13 | 23 | 14100 | 11500 | 11000 | 3.28 | 2.07 | 15000 | 2.93 | 1.8 | 10 | 7.8
Live | 209270212 |  | 12.6 | 22 | 13200 | 9000 | 7800 | 3.22 | 2.33 | 12800 | 3.03 | 2.22 | 9.8 | 7.5
Live | 209270213 |  | 14.5 | 22 | 11200 | 10000 | 8000 | 3.35 | 2.4 | 12500 | 3.33 | 2 | 10.8 | 9
Live | 209270214 |  | 12.5 | 19.8 | 17500 | 18800 | 16700 | 2.73 | 2.04 | 21500 | 2.84 | 1.93 | 11.2 | 8.5
Live | 209270313 |  | 10.2 | 15.2 | 18600 | 14000 | 10400 | 2.88 | 2.21 | 19800 | 2.76 | 1.94 | 8.6 | 6.9
Live | 209270314 |  | 10 | 15.7 | 28200 | 23600 | 18500 | 2.76 | 2.14 | 31000 | 3.03 | 2.2 | 9.8 | 8
Live | 209270315 |  | 10.2 | 14.9 | 33000 | 24400 | 19000 | 2.56 | 2.1 | 34000 | 3.32 | 1.81 | 9.3 | 7.1
Live | 209270316 |  | 9.3 | 14.4 | 38000 | 24900 | 20800 | 2.68 | 2.13 | 40000 | 3.66 | 1.9 | 8 | 6.2
Live | 209270317 |  | 8.6 | 14.3 | 48000 | 32000 | 28000 | 2.49 | 2.03 | 54000 | 2.75 | 1.8 | 8.3 | 6.6
Live | 209270318 |  | 9 | 15.2 | 55000 | 36000 | 32000 | 2.57 | 2.19 | 63000 | 3.37 | 1.9 | 8.5 | 6.6
Live | 209270319 |  | 11.7 | 16.1 | 22000 | 17400 | 15000 | 3.07 | 2.42 | 23600 | 3.14 | 2.2 | 9.5 | 7.8
Live | 209270320 |  | 10.7 | 16.5 | 28400 | 23000 | 20000 | 3.2 | 2.28 | 28000 | 2.6 | 1.95 | 9.5 | 7.7
Live | 209270321 |  | 10.5 | 15.5 | 35000 | 26000 | 27000 | 2.76 | 2.28 | 37000 | 3.29 | 1.85 | 9.7 | 7.7
Live | 209270322 |  | 10 | 15.2 | 40000 | 38000 | 32000 | 2.34 | 1.9 | 45000 | 2.64 | 2 | 10 | 8
Live | 209270323 |  | 8.6 | 14.3 | 47000 | 45000 | 40000 | 2.41 | 2.11 | 59000 | 2.79 | 1.8 | 9 | 7.5
Live | 209271943 |  | 11.3 | 19.5 | 10300 | 9000 | 7400 | 2.74 | 2.11 | 12000 | 3.32 | 1.81 | 8.8 | 6.8
Live | 209271944 |  | 11.3 | 19.5 | 11000 | 9400 | 7500 | 2.93 | 2.12 | 12000 | 2.93 | 1.77 | 8.6 | 6.8
Live | 209276088 |  | 8.7 | 17.5 | 13300 | 11500 | 8500 | 2.5 | 2.2 | 12100 | 3.22 | 1.81 | 8.5 | 7.2
Live | 209276090 |  | 8.7 | 17.5 | 13300 | 11500 | 8500 | 2.5 | 2.2 | 15000 | 3.49 | 1.75 | 8.5 | 7.2
Live | 209319637 |  | 10.5 | 20.15 | 57000 | 37000 | 33200 | 2.88 | 2.17 | 60000 | 3.14 | 1.75 | 8.85 | 6.6
Live | 209319638 |  | 12.5 | 22 | 22000 | 19000 | 20000 | 3.07 | 2.23 | 24000 | 2.93 | 1.83 | 9.8 | 7.7
Live | 209319639 |  | 12 | 19 | 22000 | 19000 | 20000 | 3.07 | 2.23 | 24000 | 2.93 | 1.83 | 9.3 | 7.5
Live | 209319640 |  | 12.25 | 20.5 | 22000 | 19000 | 20000 | 3.07 | 2.23 | 24000 | 2.93 | 1.83 | 9.55 | 7.6
Live | 209319641 |  | 12.5 | 23 | 32000 | 27200 | 25000 | 2.84 | 2.21 | 36000 | 2.78 | 1.8 | 10.6 | 8.1
Live | 209319642 |  | 11.7 | 20 | 32000 | 27200 | 25000 | 2.84 | 2.21 | 36000 | 2.78 | 1.8 | 9.5 | 7.5
Live | 209319643 |  | 12.1 | 21.5 | 32000 | 27200 | 25000 | 2.84 | 2.21 | 36000 | 2.78 | 1.8 | 10.05 | 7.8
Live | 209319644 |  | 13.6 | 22.2 | 44000 | 35200 | 36000 | 2.8 | 1.88 | 44000 | 2.87 | 1.9 | 10.3 | 8.3
Live | 209319646 |  | 12.65 | 20.6 | 44000 | 35200 | 34400 | 2.8 | 1.88 | 44000 | 2.87 | 1.8 | 10.15 | 8.2
Live | 209319648 |  | 11.7 | 20.9 | 48500 | 45000 | 42500 | 3.02 | 2.2 | 58000 | 3.09 | 2 | 9 | 7.4
Live | 209319649 |  | 11.7 | 21.35 | 48500 | 45000 | 43500 | 3.02 | 2.2 | 58000 | 3.09 | 2 | 9.4 | 7.5
Live | 209319651 |  | 10.5 | 18.8 | 55500 | 45000 | 47000 | 2.8 | 2.06 | 58000 | 3.09 | 1.77 | 9.3 | 7.3
Live | 209319652 |  | 10.5 | 20.4 | 55500 | 45000 | 47000 | 2.8 | 2.06 | 58000 | 3.09 | 1.77 | 9.4 | 7.3
Live | 209397902 |  | 13.1 | 24.5 | 28500 | 22000 | 17000 | 3.21 | 2.11 | 30000 | 2.84 | 1.75 | 9.5 | 7.5
Live | 209399468 |  | 12.5 | 24 | 14000 | 10900 | 9000 | 2.93 | 2.25 | 12000 | 3.78 | 1.84 | 9 | 7.4
Live | 209416880 |  | 12.5 | 22.3 | 26610 | 23737 | 23000 | 3.18 | 1.82 |  |  | 1.8 | 10.3 | 7.7
Live | 209416881 |  | 11.8 | 22.6 | 32000 | 27200 | 25000 | 2.84 | 2.21 | 36000 | 2.78 | 1.8 | 9.8 | 7.6
Live | 209416882 |  | 11.7 | 20 | 32000 | 27200 | 25000 | 2.84 | 2.21 | 36000 | 2.78 | 1.8 | 9.5 | 7.5
Live | 209416883 |  | 11.75 | 21.3 | 32000 | 27200 | 25000 | 2.84 | 2.21 | 36000 | 2.78 | 1.8 | 9.65 | 7.55
Live | 209416884 |  | 12.5 | 20.5 | 22000 | 19000 | 20000 | 3.07 | 2.23 | 24000 | 2.93 | 1.83 | 9 | 7
Live | 209416885 |  | 12 | 19 | 22000 | 19000 | 20000 | 3.07 | 2.23 | 24000 | 2.93 | 1.83 | 9.3 | 7.5
Live | 209416886 |  | 12.25 | 19.75 | 22000 | 19000 | 20000 | 3.07 | 2.23 | 24000 | 2.93 | 1.83 | 9.15 | 7.25
Live | 209424846 |  | 11.8 | 20 | 14000 | 10900 | 8800 | 2.93 | 2.25 | 12850 | 2.51 | 1.9 | 8.5 | 7
Live | 209424847 |  | 12.5 | 24 | 14000 | 10900 | 9200 | 2.93 | 2.25 | 15500 | 3.03 | 1.9 | 8.5 | 7
Live | 209424848 |  | 11.5 | 18.5 | 14100 | 10900 | 10000 | 2.95 | 2.25 | 15500 | 3.03 | 1.85 | 8.5 | 7
Live | 209424849 |  | 10.05 | 17.5 | 19960 | 15400 | 11800 | 2.72 | 2.05 | 22519 | 2.99 | 1.75 | 8.5 | 7
Live | 209447988 |  | 10.5 | 15.6 | 24000 | 26000 | 26000 | 3.23 | 2.03 |  |  | 1.86 | 9.3 | 8.3
Live | 209447989 |  | 10.5 | 15.6 | 24000 | 26000 | 26000 | 3.23 | 2.03 |  |  | 1.86 | 9.3 | 8.3
Live | 209550307 |  | 14.5 | 22 | 11200 | 10000 | 8000 | 3.35 | 2.4 | 12500 | 3.33 | 2 | 10.8 | 9
Live | 209550308 |  | 13 | 24 | 12200 | 11400 | 10500 | 3.11 | 1.83 | 14000 | 2.93 | 1.8 | 12.4 | 9.5
Live | 209550309 |  | 13 | 23 | 14100 | 11500 | 11000 | 3.28 | 2.07 | 15000 | 2.93 | 1.8 | 10 | 7.8
Live | 209550310 |  | 12.5 | 19.8 | 17500 | 18800 | 16700 | 2.73 | 2.04 | 21500 | 2.84 | 1.93 | 11.2 | 8.5
Live | 209550311 |  | 13.3 | 24.2 | 14400 | 12800 | 11900 | 3.43 | 2.33 | 16000 | 3.45 | 1.99 | 10.7 | 8.7
Live | 209550312 |  | 11 | 20.2 | 16400 | 20200 | 16700 | 2.72 | 1.91 | 21800 | 3.1 | 1.76 | 8.9 | 7.3
Live | 209694741 |  | 12.5 | 21.5 | 10532 | 7973 | 7000 | 3.25 | 1.88 | 10652 | 2.62 | 2.16 | 9.1 | 7
Live | 209694742 |  | 10.3 | 20.8 | 12850 | 8200 | 6300 | 2.83 | 1.35 | 12500 | 2.64 | 1.78 | 8.7 | 6.5
Live | 209694744 |  | 8.5 | 17.5 | 36190 | 24160 | 22530 | 2.32 | 1.98 | 36300 | 2.43 | 1.85 | 8.7 | 6.8
Live | 209694745 |  | 15.8 | 26.4 | 13428 | 12235 | 11300 | 3.45 | 1.98 | 12880 | 2.9 | 1.9 | 11.6 | 8.5
Live | 209694746 |  | 13 | 23.1 | 14231 | 12477 | 11000 | 3.34 | 2.01 | 13598 | 2.57 | 1.89 | 10.5 | 8
Live | 209694747 |  | 13 | 22 | 20226 | 21447 | 17200 | 3.17 | 1.98 | 23068 | 3.1 | 1.89 | 10.6 | 7.9
Live | 209694748 |  | 12.5 | 22.3 | 26610 | 23737 | 23000 | 3.18 | 1.82 |  |  | 1.8 | 10.3 | 7.7
Live | 209818204 |  | 9.2 | 19.1 | 30600 | 20800 | 15470 | 2.7 | 2.34 | 32600 | 2.86 | 2.06 | 8.9
Live | 209818205 |  | 8.8 | 18.4 | 33200 | 22800 | 17470 | 2.58 | 2.29 | 35200 | 2.76 | 2.06 | 8.5
Live | 209818324 |  | 9.2 | 19.1 | 30600 | 20800 | 15470 | 2.7 | 2.34 | 32600 | 2.86 | 2.06 | 8.9
Live | 209818325 |  | 9.2 | 19.1 | 30600 | 20800 | 15470 | 2.7 | 2.34 | 32600 | 2.86 | 2.06 | 8.9
Live | 209818326 |  | 8.8 | 18.4 | 33200 | 22800 | 17470 | 2.58 | 2.29 | 35200 | 2.76 | 2.06 | 8.5
Live | 209818327 |  | 8.8 | 18.4 | 33200 | 22800 | 17470 | 2.58 | 2.29 | 35200 | 2.76 | 2.06 | 8.5
Live | 209832189 |  | 12.5 | 20.4 | 31400 | 24600 | 19320 | 2.61 | 2.19 |  |  | 1.89 | 10
Live | 209832193 |  | 10.5 | 19 | 18000 | 15000 | 12780 | 2.6 | 2.3 | 20900 | 2.77 | 2.12 | 9.5
Live | 209832194 |  | 8.6 | 20 | 22500 | 18500 | 15600 | 2.56 | 2.42 | 26000 | 3.12 | 2.19 | 10
Live | 209832207 |  | 12.5 | 21 | 21000 | 27000 | 23000 | 2.77 | 2.14 |  |  | 2.15 | 10.7
Live | 209832208 |  | 12.5 | 21 | 21000 | 27000 | 23000 | 2.77 | 2.07 |  |  | 2.07 | 10.3 | 8.1
Live | 209832209 |  | 12.5 | 20.4 | 31400 | 24600 | 19320 | 2.61 | 2.19 |  |  | 1.89 | 10
Live | 209832217 |  | 12.5 | 20.4 | 31400 | 24600 | 19320 | 2.61 | 2.19 |  |  | 1.89 | 10
Live | 209832226 |  | 10.5 | 19 | 18000 | 15000 | 12780 | 2.6 | 2.3 | 20900 | 2.77 | 2.12 | 9.5
Live | 209832227 |  | 8.6 | 20 | 22500 | 18500 | 15600 | 2.56 | 2.42 | 26000 | 3.12 | 2.19 | 10
Live | 209832246 |  | 10.5 | 19 | 18000 | 15000 | 12780 | 2.6 | 2.3 | 20900 | 2.77 | 2.12 | 9.5
Live | 209832247 |  | 10.5 | 19 | 18000 | 15000 | 12780 | 2.6 | 2.3 | 20900 | 2.77 | 2.12 | 9.5
Live | 209832256 |  | 12.5 | 20.4 | 31400 | 24600 | 19320 | 2.61 | 2.19 |  |  | 1.89 | 10
Live | 209832257 |  | 12.5 | 20.4 | 31400 | 24600 | 19320 | 2.61 | 2.19 |  |  | 1.89 | 10
Live | 209832262 |  | 12.5 | 21 | 21000 | 27000 | 23000 | 2.77 | 2.14 |  |  | 2.15 | 10.7
Live | 209832268 |  | 13.4 | 20.5 | 22000 | 18200 | 15100 | 3.07 | 2.48 |  |  | 2.35 | 10.3
Live | 209832269 |  | 8.6 | 20 | 22400 | 18500 | 15600 | 2.54 | 2.42 | 26000 | 3.12 | 2.19 | 10
Live | 209832342 |  | 13.4 | 20.5 | 22000 | 18200 | 15100 | 3.07 | 2.48 |  |  | 2.35 | 10.3
Live | 209832343 |  | 13.4 | 20.5 | 22000 | 18200 | 15100 | 3.07 | 2.48 |  |  | 2.35 | 10.3
Live | 209832345 |  | 13.4 | 20.5 | 22000 | 18200 | 15100 | 3.07 | 2.48 |  |  | 2.35 | 10.3
Live | 209832346 |  | 13.4 | 20.5 | 22000 | 18200 | 15100 | 3.07 | 2.48 |  |  | 2.35 | 10.3
Live | 209832999 |  | 12.5 | 21 | 21000 | 27000 | 23000 | 2.77 | 2.14 |  |  | 2.15 | 10.7
Live | 209833000 |  | 12.5 | 21 | 21000 | 27000 | 23000 | 2.77 | 2.14 |  |  | 2.15 | 10.7
Live | 209833001 |  | 12.5 | 21 | 21000 | 27000 | 23000 | 2.77 | 2.14 |  |  | 2.15 | 10.7
Live | 209833002 |  | 12.5 | 21 | 21000 | 27000 | 23000 | 2.77 | 2.14 |  |  | 2.15 | 10.7
Live | 209833003 |  | 12.5 | 21 | 21000 | 27000 | 23000 | 2.77 | 2.07 |  |  | 2.07 | 10.3
Live | 209836186 |  | 13.5 | 16.5 | 20000 | 22000 | 22000 | 2.19 | 2.1 |  |  | 1.89 | 9.2 | 7.3
Live | 209836203 |  | 13.5 | 19 | 23600 | 25000 | 25000 | 1.83 | 2.06 |  |  | 1.95 | 9 | 6.8
Live | 209843058 |  | 12.7 | 22.3 | 13700 | 14000 | 11300 | 2.97 | 2.29 | 15300 | 3.32 | 1.89 | 10.2 | 8
Live | 209843059 |  | 11.7 | 19.5 | 14400 | 12600 | 12100 | 3.13 | 1.95 | 16300 | 3.18 | 1.96 | 10 | 8.2
Live | 209843060 |  | 13 | 23.6 | 13000 | 12900 | 12000 | 2.91 | 2.2 | 15000 | 3.14 | 1.89 | 10 | 8.1
Live | 209843061 |  | 12.5 | 20 | 17000 | 20000 | 16000 | 2.77 | 1.78 | 21000 | 2.56 | 1.75 | 9.5 | 7.8
Live | 209843062 |  | 11.7 | 18 | 18800 | 19000 | 17700 | 2.9 | 2.02 | 22000 | 2.87 | 1.85 | 9.5 | 7.5
Live | 209843063 |  | 12.5 | 20.5 | 19900 | 17000 | 16800 | 3.01 | 1.9 | 21500 | 2.86 | 1.86 | 9.8 | 7.5
Live | 209843064 |  | 11 | 20.5 | 25000 | 24000 | 25800 | 2.86 | 2.17 | 27000 | 2.82 | 2 | 11.5 | 9.2
Live | 209843065 |  | 12 | 19.2 | 27800 | 24000 | 27000 | 3.39 | 2.4 |  |  | 2 | 10.5 | 8.8
Live | 209843066 |  | 11.7 | 20.5 | 26800 | 28000 | 25000 | 3.27 | 2.1 |  |  | 2.1 | 11 | 9
Live | 209843067 |  | 9.4 | 19.2 | 36400 | 26000 | 22000 | 2.67 | 2.13 | 44000 | 2.9 | 2 | 8.8 | 7
Live | 209843068 |  | 8.8 | 15.8 | 36000 | 26000 | 22000 | 2.47 | 2.22 | 40000 | 3.3 | 1.91 | 8.8 | 7
Live | 209843069 |  | 8.5 | 19 | 36400 | 25000 | 22000 | 2.45 | 2.11 | 46500 | 2.75 | 1.8 | 9 | 7
Live | 209843070 |  | 9.5 | 18.5 | 50800 | 39000 | 34600 | 2.64 | 2.05 | 55000 | 2.91 | 1.98 | 9.8 | 7.5
Live | 209843071 |  | 8.5 | 15.1 | 48000 | 41000 | 34000 | 2.49 | 2.32 | 63000 | 3.08 | 1.91 | 9.3 | 7.3
Live | 209843072 |  | 9.3 | 18.9 | 49000 | 36000 | 35000 | 2.55 | 2.26 | 50000 | 2.5 | 1.85 | 10 | 7.5
Live | 209843073 |  | 10.3 | 17 | 62000 | 36000 | 30200 | 2.87 | 2.29 | 60500 | 3.51 | 2 | 8.4 | 6.5
Live | 209843074 |  | 9.8 | 19.8 | 54200 | 35200 | 34400 | 2.76 | 1.98 | 60500 | 3.06 | 2.02 | 9 | 7
Live | 209843075 |  | 9.5 | 19.4 | 39500 | 40500 | 41000 | 2.61 | 1.93 | 49000 | 3.03 | 1.83 | 10.5 | 8.5
Live | 209843076 |  | 9 | 16.5 | 40000 | 43000 | 36000 | 2.61 | 2.23 | 52000 | 3.21 | 1.98 | 11 | 8.8
Live | 209843077 |  | 8.8 | 17.6 | 37500 | 42000 | 39500 | 2.52 | 1.9 | 45700 | 2.8 | 1.81 | 10 | 8.2
Live | 209843078 |  | 8.3 | 16.8 | 48900 | 46000 | 48000 | 2.35 | 2.32 | 58000 | 2.99 | 1.98 | 10.7 | 8.5
Live | 209843079 |  | 8.2 | 14.3 | 53000 | 51000 | 46000 | 2.38 | 2.33 | 63500 | 3.05 | 2.02 | 10.3 | 8.4
Live | 209843080 |  | 8.2 | 17 | 48000 | 52000 | 49000 | 2.4 | 2.1 | 56500 | 2.96 | 1.8 | 9.8 | 7.5
Live | 209843081 |  | 13 | 20.5 | 11000 | 11000 | 10000 | 2.8 | 1.69 | 13000 | 2.78 | 1.8 | 10.3 | 7.8
Live | 209843082 |  | 13.2 | 20.2 | 12500 | 11600 | 10800 | 3.19 | 1.9 | 15600 | 3.07 | 1.9 | 12 | 9.5
Live | 209843759 |  | 10 | 16 | 54000 | 49000 | 41000 | 2.93 | 2.03 | 54000 | 3.1 | 1.8 | 9 | 7.4
Live | 209843760 |  | 11 | 17 | 48000 | 48000 | 39000 | 3.22 | 2.04 | 48000 | 3.4 | 1.8 | 9 | 7.4
Live | 209847220 |  | 10.9 | 17 | 18700 | 12000 | 11000 | 3.04 | 2.71 | 18700 | 3.51 | 2 | 8.8 | 6.9
Live | 209847221 |  | 10.5 | 17 | 26000 | 22000 | 19400 | 2.21 | 2.8 | 30000 | 3.26 | 2.1 | 9.2 | 7.6
Live | 209847223 |  | 10.1 | 16.9 | 38900 | 22700 | 21000 | 2.83 | 2.1 | 36400 | 3.06 | 1.9 | 8.5 | 6.1
Live | 209847224 |  | 8.8 | 15.8 | 48000 | 39000 | 36000 | 2.56 | 2.2 | 57000 | 3.04 | 1.95 | 9.4 | 7.5
Live | 209847225 |  | 8.8 | 14.9 | 60200 | 39000 | 34600 | 2.58 | 2.2 | 63100 | 3.04 | 1.9 | 8.5 | 6.7
Live | 209847237 |  | 14.5 | 25 | 12700 | 9250 | 7094 | 3.38 | 2.56 | 13630 | 3.57 | 2.19 | 9.9 | 7.6
Live | 209847247 |  | 12.5 | 24 | 14000 | 10900 | 9000 | 2.93 | 2.25 | 12000 | 3.78 | 1.84 | 9 | 7.4
Live | 209847248 |  | 12 | 24 | 14000 | 10900 | 8800 | 2.93 | 2.25 | 15500 | 3.03 | 1.86 | 9 | 7.4
Live | 209847249 |  | 14.7 | 25.5 | 10800 | 11000 | 9100 | 3.01 | 2.08 | 14600 | 3.29 | 1.86 | 10.2 | 7.4
Live | 209847250 |  | 14.55 | 27 | 13000 | 11000 | 9900 | 3.46 | 2.08 | 14600 | 3.29 | 1.87 | 10 | 7.6
Live | 209847251 |  | 13.1 | 24.5 | 28500 | 22000 | 16100 | 3.21 | 2.11 | 30000 | 2.84 | 1.75 | 9.5 | 7.5
Live | 209864929 |  | 12.6 | 21.7 | 10710 | 8065 | 7000 | 3.34 | 2.17 | 10747 | 2.72 | 1.99 | 9.4 | 7.2
Live | 209864930 |  | 10.8 | 21.4 | 13350 | 9300 | 8000 | 2.56 | 2 | 13900 | 2.93 | 1.79 | 9.2 | 6.9
Live | 209864931 |  | 11 | 19.5 | 18900 | 14370 | 11700 | 3.04 | 2.49 | 20570 | 3.21 | 2.07 | 8.7 | 6.8
Live | 209864932 |  | 9.5 | 18.5 | 26183 | 19257 | 14800 | 2.56 | 2.11 | 26811 | 2.71 | 1.83 | 8.6 | 6.6
Live | 209864933 |  | 13 | 24 | 12200 | 11400 | 10500 | 3.11 | 1.83 | 14000 | 2.93 | 1.8 | 12.4 | 9.5
Live | 209864934 |  | 13 | 23 | 14100 | 11500 | 11000 | 3.28 | 2.07 | 15000 | 2.93 | 1.8 | 10 | 7.8
Live | 209864935 |  | 12.5 | 19.8 | 17500 | 18800 | 16700 | 2.73 | 2.04 | 21500 | 2.84 | 1.93 | 11.2 | 8.5
Live | 209864936 |  | 10.5 | 20.2 | 57000 | 37000 | 33200 | 2.88 | 2.17 | 60000 | 3.14 | 1.8 | 9.6 | 7
Live | 209864938 |  | 10.5 | 19.6 | 57000 | 37000 | 33200 | 2.88 | 2.17 | 60000 | 3.14 | 1.75 | 9.1 | 6.7
Live | 209864939 |  | 10.5 | 20 | 55500 | 45000 | 47000 | 2.8 | 2.06 | 58000 | 3.09 | 1.77 | 9.5 | 7
Live | 209864940 |  | 10.5 | 18.8 | 55500 | 45000 | 47000 | 2.8 | 2.06 | 58000 | 3.09 | 1.77 | 9.3 | 7.3
Live | 209864941 |  | 10.5 | 19.4 | 55500 | 45000 | 47000 | 2.8 | 2.06 | 58000 | 3.09 | 1.77 | 9.4 | 7.15
Live | 209865024 |  | 12.4 | 18 | 21000 | 21000 | 16500 | 3.26 | 2.21 | 21000 | 3.21 | 2.04 | 9.3 | 7.6
Live | 209865025 |  | 11.7 | 17.4 | 27000 | 26400 | 22600 | 3.23 | 2.14 | 31000 | 3.13 | 1.91 | 10 | 8
Live | 209865026 |  | 10 | 16.2 | 33600 | 28600 | 24000 | 2.77 | 2.1 | 34000 | 2.81 | 1.8 | 8.9 | 7
Live | 209865027 |  | 10 | 16 | 47400 | 47000 | 34400 | 2.42 | 1.9 | 49000 | 2.52 | 1.97 | 9.5 | 7.8
Live | 209865028 |  | 8.2 | 15.6 | 48000 | 48000 | 46000 | 2.4 | 2.05 | 55000 | 2.83 | 1.9 | 9.4 | 7.7
Live | 209872685 |  | 12.5 | 20 | 22800 | 25400 | 26000 | 3.67 | 2.4 |  |  | 2 | 8.5 | 8.5
Live | 209872686 |  | 12.5 | 20 | 22800 | 25600 | 26000 | 3.67 | 2.4 |  |  | 2 | 8.5 | 8.5
Live | 209872687 |  | 12.5 | 20 | 22800 | 25400 | 26000 | 3.67 | 2.4 |  |  | 2 | 8.5 | 8.5
Live | 209872688 |  | 12.5 | 20 | 22800 | 25400 | 26000 | 3.67 | 2.4 |  |  | 2 | 8.5 | 8.5
Live | 209872689 |  | 12.5 | 20 | 22800 | 25400 | 26000 | 3.67 | 2.4 |  |  | 2 | 8.5 | 8.5
Live | 209872690 |  | 12.5 | 20 | 22800 | 25400 | 26000 | 3.67 | 2.4 |  |  | 2 | 8.5 | 8.5
Live | 209872691 |  | 12.5 | 20 | 22800 | 25400 | 26000 | 3.67 | 2.4 |  |  | 2 | 8.5 | 8.5
Live | 209872699 |  | 12.5 | 19 | 34200 | 41000 | 43500 | 3.66 | 2.5 |  |  | 2 | 8.5 | 8.5
Live | 209872700 |  | 12.5 | 19 | 34200 | 40500 | 43000 | 3.66 | 2.5 |  |  | 2 | 8.5 | 8.5
Live | 209872701 |  | 12.5 | 19 | 34200 | 40500 | 43000 | 3.66 | 2.5 |  |  | 2 | 8.5 | 8.5
Live | 209872702 |  | 12.5 | 19 | 34200 | 40500 | 43000 | 3.66 | 2.5 |  |  | 2 | 8.5 | 8.5
Live | 209872703 |  | 12.5 | 18 | 34200 | 40500 | 43000 | 3.66 | 2.5 |  |  | 2 | 8.5 | 8.5
Live | 209872704 |  | 12.5 | 19 | 34200 | 40500 | 43000 | 3.66 | 2.5 |  |  | 2 | 8.5 | 8.5
Live | 209872705 |  | 12.5 | 19 | 34200 | 41000 | 43500 | 3.66 | 2.5 |  |  | 2 | 8.5 | 8.5
Live | 209872706 |  | 12.5 | 19 | 34200 | 41000 | 43500 | 3.66 | 2.5 |  |  | 2 | 8.5 | 8.5
Live | 209872707 |  | 12.5 | 19 | 34200 | 40500 | 43000 | 3.66 | 2.5 |  |  | 2 | 8.5 | 8.5
Live | 209872708 |  | 12.5 | 19 | 34200 | 41000 | 43500 | 3.66 | 2.5 |  |  | 2 | 8.5 | 8.5
Live | 209872709 |  | 12.5 | 19 | 34200 | 41000 | 43500 | 3.66 | 2.5 |  |  | 2 | 8.5 | 8.5
Live | 209872710 |  | 12.5 | 19 | 34200 | 40500 | 43000 | 3.66 | 2.5 |  |  | 2 | 8.5 | 8.5
Live | 209872711 |  | 12.5 | 19 | 34200 | 40500 | 43000 | 3.66 | 2.5 |  |  | 2 | 8.5 | 8.5
Live | 209872712 |  | 12.5 | 19 | 34200 | 40500 | 43000 | 3.66 | 2.5 |  |  | 2 | 8.5 | 8.5
Live | 209872713 |  | 12.5 | 18 | 34200 | 40500 | 43000 | 3.66 | 2.5 |  |  | 2 | 8.5 | 8.5
Live | 209872714 |  | 12.5 | 19 | 34200 | 40500 | 43000 | 3.66 | 2.5 |  |  | 2 | 8.5 | 8.5
Live | 209872715 |  | 12.5 | 19 | 34200 | 41000 | 43500 | 3.66 | 2.5 |  |  | 2 | 8.5 | 8.5
Live | 209872716 |  | 12.5 | 19 | 34200 | 41000 | 43500 | 3.66 | 2.5 |  |  | 2 | 8.5 | 8.5
Live | 209872717 |  | 12.5 | 19 | 34200 | 40500 | 43000 | 3.66 | 2.5 |  |  | 2 | 8.5 | 8.5
Live | 209872718 |  | 12.5 | 19 | 34200 | 41000 | 43500 | 3.66 | 2.5 |  |  | 2 | 8.5 | 8.5
Live | 209872719 |  | 10 | 18 | 44000 | 44500 | 45000 | 2.93 | 2.1 |  |  | 2 | 8.1 | 8.5
Live | 209872720 |  | 11.7 | 18 | 44500 | 44500 | 45000 | 3.43 | 2.1 |  |  | 2 | 8.5 | 8.5
Live | 209872721 |  | 10.9 | 19 | 44500 | 41500 | 45000 | 3.2 | 2.1 |  |  | 2 | 8.5 | 8.5
Live | 209872722 |  | 10 | 19 | 44500 | 44500 | 45000 | 2.93 | 2.1 |  |  | 2 | 8.1 | 8.5
Live | 209872723 |  | 10 | 19 | 44500 | 44500 | 45000 | 2.93 | 2.1 |  |  | 2 | 8.1 | 8.5
Live | 209872724 |  | 10 | 19 | 44500 | 44500 | 45000 | 2.93 | 2.1 |  |  | 2 | 8.1 | 8.5
Live | 209872725 |  | 10 | 19 | 44000 | 45000 | 45500 | 2.93 | 2.1 |  |  | 2 | 8.1 | 8.5
Live | 209872733 |  | 10 | 18 | 52500 | 51500 | 50500 | 2.93 | 2 |  |  | 2 | 8.1 | 8
Live | 209872734 |  | 10 | 18 | 53000 | 51500 | 50500 | 2.93 | 2 |  |  | 2 | 8.1 | 8
Live | 209872735 |  | 10 | 18 | 52500 | 51500 | 50500 | 2.93 | 2 |  |  | 2 | 8.1 | 8
Live | 209872736 |  | 10 | 18 | 52500 | 51000 | 50500 | 2.93 | 2 |  |  | 2 | 8.1 | 8
Live | 209872737 |  | 10 | 18 | 52500 | 51500 | 50500 | 2.93 | 2 |  |  | 2 | 8.1 | 8
Live | 209872738 |  | 10 | 18 | 53000 | 51500 | 50500 | 2.93 | 2 |  |  | 2 | 8.1 | 8
Live | 209872739 |  | 10 | 18 | 52500 | 51500 | 50500 | 2.93 | 2 |  |  | 2 | 8.1 | 8
Live | 209872740 |  | 10 | 18 | 52500 | 51000 | 50500 | 2.93 | 2 |  |  | 2 | 8.1 | 8
Live | 209872763 |  | 10 | 16 | 22400 | 15400 | 11700 | 2.93 | 2.4 |  |  | 2.01 | 8.1 | 6.8
Live | 209872764 |  | 10 | 16 | 22400 | 15500 | 11700 | 2.93 | 2.4 |  |  | 2.01 | 8.1 | 6.7
Live | 209872765 |  | 10.4 | 16 | 22400 | 14000 | 11700 | 3.05 | 2.4 |  |  | 2.01 | 8.1 | 6.8
Live | 209872766 |  | 10 | 16 | 22400 | 15400 | 11700 | 2.93 | 2.4 |  |  | 2.01 | 8.1 | 6.8
Live | 209872767 |  | 10 | 16 | 22400 | 15400 | 11700 | 2.93 | 2.4 |  |  | 2.01 | 8.1 | 6.8
Live | 209872768 |  | 10 | 16 | 22400 | 15400 | 11700 | 2.93 | 2.4 |  |  | 2.01 | 8.1 | 6.8
Live | 209872769 |  | 10 | 16 | 22400 | 15400 | 11700 | 2.93 | 2.4 |  |  | 2.01 | 8.1 | 6.8
Live | 209872770 |  | 10 | 16 | 22400 | 15500 | 11700 | 2.93 | 2.4 |  |  | 2.01 | 8.1 | 6.7
Live | 209872771 |  | 10.4 | 16 | 22400 | 14000 | 11700 | 3.05 | 2.4 |  |  | 2.01 | 8.1 | 6.8
Live | 209872772 |  | 10 | 16 | 22400 | 15400 | 11700 | 2.93 | 2.4 |  |  | 2.01 | 8.1 | 6.8
Live | 209872773 |  | 10 | 16 | 22400 | 15400 | 11700 | 2.93 | 2.4 |  |  | 2.01 | 8.1 | 6.8
Live | 209872774 |  | 10 | 16 | 22400 | 15400 | 11700 | 2.93 | 2.4 |  |  | 2.01 | 8.1 | 6.8
Live | 209872797 |  | 10 | 15.2 | 34000 | 24000 | 19200 | 2.93 | 2.5 |  |  | 2 | 8.1 | 6.7
Live | 209872798 |  | 10 | 15.2 | 33800 | 24200 | 19300 | 2.93 | 2.5 |  |  | 2 | 8.1 | 6.7
Live | 209872799 |  | 10 | 15.2 | 34000 | 24200 | 19200 | 2.93 | 2.4 |  |  | 2 | 8.1 | 6.7
Live | 209872800 |  | 10 | 15.2 | 33800 | 24200 | 19200 | 2.93 | 2.5 |  |  | 2 | 8.1 | 6.7
Live | 209872801 |  | 10 | 15.2 | 33800 | 24200 | 19300 | 2.93 | 2.4 |  |  | 2 | 8.1 | 6.7
Live | 209872802 |  | 10 | 15.2 | 33800 | 24200 | 19300 | 2.93 | 2.5 |  |  | 2 | 8.1 | 6.7
Live | 209872803 |  | 10 | 15.2 | 33800 | 24200 | 19300 | 2.93 | 2.5 |  |  | 2 | 8.1 | 6.7
Live | 209879999 |  | 10 | 16 | 22600 | 13900 | 10300 | 2.93 | 2.7 |  |  | 2 | 8.1 | 6.3
Live | 209880003 |  | 10 | 15.2 | 33800 | 24200 | 19300 | 2.93 | 2.5 |  |  | 2 | 8.1 | 6.7
Live | 209880004 |  | 10 | 15.2 | 33800 | 24200 | 19300 | 2.93 | 2.5 |  |  | 2 | 8.1 | 6.7
Live | 209880005 |  | 10 | 15.2 | 33800 | 24200 | 19200 | 2.93 | 2.5 |  |  | 2 | 8.1 | 6.7
Live | 209880006 |  | 10 | 15.2 | 33800 | 24200 | 19300 | 2.93 | 2.5 |  |  | 2 | 8.1 | 6.7
Live | 209880007 |  | 10 | 15.2 | 34000 | 24000 | 19200 | 2.93 | 2.5 |  |  | 2 | 8.1 | 6.7
Live | 209880008 |  | 10 | 15.2 | 34000 | 24200 | 19200 | 2.93 | 2.4 |  |  | 2 | 8.1 | 6.7
Live | 209880009 |  | 10 | 15.2 | 33800 | 24200 | 19300 | 2.93 | 2.4 |  |  | 2 | 8.1 | 6.7
Live | 209880015 |  | 10 | 17 | 45500 | 28800 | 22600 | 2.93 | 2.7 |  |  | 2 | 8.1 | 6.6
Live | 209880022 |  | 10 | 16 | 55000 | 35400 | 27600 | 2.93 | 2.6 |  |  | 2 | 8.1 | 6.3
Live | 209880024 |  | 12.5 | 20 | 22800 | 25400 | 26000 | 3.67 | 2.4 |  |  | 2 | 8.5 | 8.5
Live | 209880025 |  | 12.5 | 20 | 22800 | 25400 | 26000 | 3.67 | 2.4 |  |  | 2 | 8.5 | 8.5
Live | 209880026 |  | 12.5 | 20 | 22800 | 25400 | 26000 | 3.67 | 2.4 |  |  | 2 | 8.5 | 8.5
Live | 209880027 |  | 12.5 | 20 | 22800 | 25400 | 26000 | 3.67 | 2.4 |  |  | 2 | 8.5 | 8.5
Live | 209880028 |  | 12.5 | 20 | 22800 | 25600 | 26000 | 3.67 | 2.4 |  |  | 2 | 8.5 | 8.5
Live | 209880029 |  | 12.5 | 20 | 22800 | 25400 | 26000 | 3.67 | 2.4 |  |  | 2 | 8.5 | 8.5
Live | 209880030 |  | 12.5 | 20 | 22800 | 25400 | 26000 | 3.67 | 2.4 |  |  | 2 | 8.5 | 8.5
Live | 209880031 |  | 12.5 | 19 | 34200 | 41000 | 43500 | 3.66 | 2.5 |  |  | 2 | 8.5 | 8.5
Live | 209880032 |  | 12.5 | 19 | 34200 | 40500 | 43000 | 3.66 | 2.5 |  |  | 2 | 8.5 | 8.5
Live | 209880033 |  | 12.5 | 19 | 34200 | 40500 | 43000 | 3.66 | 2.5 |  |  | 2 | 8.5 | 8.5
Live | 209880034 |  | 12.5 | 18 | 34200 | 40500 | 43000 | 3.66 | 2.5 |  |  | 2 | 8.5 | 8.5
Live | 209880035 |  | 12.5 | 19 | 34200 | 40500 | 43000 | 3.66 | 2.5 |  |  | 2 | 8.5 | 8.5
Live | 209880036 |  | 12.5 | 19 | 34200 | 41000 | 43500 | 3.66 | 2.5 |  |  | 2 | 8.5 | 8.5
Live | 209880037 |  | 12.5 | 19 | 34200 | 40500 | 43000 | 3.66 | 2.5 |  |  | 2 | 8.5 | 8.5
Live | 209880038 |  | 12.5 | 19 | 34200 | 40500 | 43000 | 3.66 | 2.5 |  |  | 2 | 8.5 | 8.5
Live | 209880039 |  | 12.5 | 19 | 34200 | 41000 | 43500 | 3.66 | 2.5 |  |  | 2 | 8.5 | 8.5
Live | 209880040 |  | 12.5 | 19 | 34200 | 41000 | 43500 | 3.66 | 2.5 |  |  | 2 | 8.5 | 8.5
Live | 209880041 |  | 10 | 19 | 44500 | 44500 | 45000 | 2.93 | 2.1 |  |  | 2 | 8.1 | 8.5
Live | 209880042 |  | 10 | 19 | 44000 | 45000 | 45500 | 2.93 | 2.1 |  |  | 2 | 8.1 | 8.5
Live | 209880043 |  | 11.7 | 18 | 44500 | 44500 | 45000 | 3.43 | 2.1 |  |  | 2 | 8.5 | 8.5
Live | 209880044 |  | 10 | 19 | 44500 | 44500 | 45000 | 2.93 | 2.1 |  |  | 2 | 8.1 | 8.5
Live | 209880045 |  | 10.9 | 19 | 44500 | 41500 | 45000 | 3.2 | 2.1 |  |  | 2 | 8.5 | 8.5
Live | 209880046 |  | 10 | 18 | 44000 | 44500 | 45000 | 2.93 | 2.1 |  |  | 2 | 8.1 | 8.5
Live | 209880047 |  | 10 | 19 | 44500 | 44500 | 45000 | 2.93 | 2.1 |  |  | 2 | 8.1 | 8.5
Live | 209880048 |  | 10 | 18 | 52500 | 51500 | 50500 | 2.93 | 2 |  |  | 2 | 8.1 | 8
Live | 209880049 |  | 10 | 18 | 52500 | 51500 | 50500 | 2.93 | 2 |  |  | 2 | 8.1 | 8
Live | 209880050 |  | 10 | 18 | 52500 | 51000 | 50500 | 2.93 | 2 |  |  | 2 | 8.1 | 8
Live | 209880051 |  | 10 | 18 | 53000 | 51500 | 50500 | 2.93 | 2 |  |  | 2 | 8.1 | 8
Live | 209937047 |  | 15 | 25.5 | 12402 | 9611 | 8581 | 3.75 | 2.29 | 13241 | 3.73 | 2.19 | 12.3 | 9.2
Live | 209937048 |  | 14 | 22 | 26800 | 20000 | 17500 | 3.03 | 2.1 |  |  | 2.04 | 10 | 7.2
Live | 209937049 |  | 12.5 | 23.5 | 19663 | 15934 | 11300 | 3.39 | 2.37 | 21191 | 3.25 | 2.02 | 10.8 | 7.8
Live | 209937050 |  | 13.7 | 24.6 | 14102 | 9921 | 8000 | 3.69 | 2.31 | 13941 | 3.55 | 2.39 | 10.7 | 8.1
Live | 209937051 |  | 13 | 25 | 13800 | 9600 | 8600 | 3.37 | 2.47 | 14600 | 3.57 | 2.45 | 11 | 8.2
Live | 209937052 |  | 13.3 | 24.2 | 14400 | 12800 | 11900 | 3.43 | 2.33 | 16000 | 3.45 | 1.99 | 10.7 | 8.7
Live | 209937053 |  | 12.5 | 22.4 | 17200 | 15600 | 12700 | 2.97 | 2.46 | 21600 | 3.01 | 2.33 | 10.4 | 8.2
Live | 209937054 |  | 11 | 20.2 | 16400 | 20200 | 16700 | 2.72 | 1.91 | 21800 | 3.1 | 1.76 | 8.9 | 7.3
Live | 209948158 |  | 10.6 | 23.1 | 40000 | 29600 | 24000 | 2.79 | 2.09 | 44000 | 3.15 | 1.8 | 9.6 | 7.2
Live | 209948201 |  | 9.8 | 19.8 | 54200 | 35200 | 34400 | 2.76 | 1.98 | 60500 | 3.06 | 2.02 | 9 | 7
Live | 209948202 |  | 12.2 | 21 | 32000 | 23000 | 20000 | 3.03 | 2.1 | 30800 | 2.78 | 1.85 | 8.7 | 6.6
Live | 209948224 |  | 10.5 | 19.75 | 40000 | 29600 | 24000 | 2.79 | 2.09 | 44000 | 3.15 | 1.84 | 8.9 | 6.85
Live | 209948225 |  | 11.5 | 20.75 | 30000 | 22600 | 20000 | 2.75 | 2.25 | 34000 | 3.44 | 1.83 | 9.3 | 7.15
Live | 209960476 |  | 8.8 | 15.3 | 56000 | 52500 | 48500 | 2.54 | 2.3 | 69000 | 2.8 | 1.91 | 9.4 | 7.6
Live | 209960477 |  | 8.8 | 15.3 | 56000 | 52500 | 54356 | 2.54 | 2.3 | 69000 | 2.8 | 1.91 | 9.4 | 7.5
Live | 209960478 |  | 9 | 15.5 | 56000 | 57000 | 57600 | 2.54 | 2.35 | 69000 | 3.38 | 1.96 | 9.2 | 7.5
Live | 209960479 |  | 11.7 | 17.5 | 21000 | 18500 | 18500 | 3.08 | 2.2 | 22000 | 3.22 | 2.13 | 10 | 8.3
Live | 209960480 |  | 10.1 | 16 | 32000 | 29000 | 29861 | 2.8 | 2.03 | 36000 | 3.3 | 1.8 | 9.1 | 7.4
Live | 209960481 |  | 10 | 16 | 47400 | 47000 | 39555 | 2.44 | 2 | 57200 | 2.94 | 1.86 | 9.5 | 8
Live | 210025757 |  | 8.8 | 15.3 | 56000 | 52500 | 48500 | 2.54 | 2.3 | 69000 | 2.8 | 1.91 | 9.4 | 7.6
Live | 210106626 |  | 10 | 16 | 22600 | 13900 | 10300 | 2.93 | 2.7 |  |  | 2 | 8.1 | 6.3
Live | 210106633 |  | 10 | 17 | 45500 | 28800 | 22600 | 2.93 | 2.7 |  |  | 2 | 8.1 | 6.6
Live | 210106639 |  | 10 | 16 | 22400 | 15400 | 11700 | 2.93 | 2.4 |  |  | 2.01 | 8.1 | 6.8
Live | 210106642 |  | 10 | 16 | 22400 | 15500 | 11700 | 2.93 | 2.4 |  |  | 2.01 | 8.1 | 6.7
Live | 210106644 |  | 10.4 | 16 | 22400 | 14000 | 11700 | 3.05 | 2.4 |  |  | 2.01 | 8.1 | 6.8
Live | 210106647 |  | 10 | 16 | 22400 | 15400 | 11700 | 2.93 | 2.4 |  |  | 2.01 | 8.1 | 6.8
Live | 210106650 |  | 10 | 16 | 22400 | 15400 | 11700 | 2.93 | 2.4 |  |  | 2.01 | 8.1 | 6.8
Live | 210106653 |  | 10 | 16 | 22400 | 15400 | 11700 | 2.93 | 2.4 |  |  | 2.01 | 8.1 | 6.8
Live | 210106656 |  | 10 | 16 | 45000 | 32000 | 25800 | 2.93 | 2.7 |  |  | 2 | 8.1 | 7
Live | 210106659 |  | 10 | 16 | 45500 | 31800 | 25600 | 2.93 | 2.7 |  |  | 2 | 8.1 | 7.1
Live | 210106662 |  | 10 | 16 | 45000 | 32000 | 25800 | 2.93 | 2.7 |  |  | 2 | 8.1 | 7
Live | 210106665 |  | 10 | 16 | 45000 | 32000 | 25800 | 2.93 | 2.7 |  |  | 2 | 8.1 | 7.1
Live | 210106668 |  | 10 | 16 | 45000 | 32000 | 25800 | 2.93 | 2.7 |  |  | 2 | 8.1 | 7.1
Live | 210106671 |  | 10 | 16 | 45000 | 32000 | 25800 | 2.93 | 2.7 |  |  | 2 | 8.1 | 7.1
Live | 210106675 |  | 10 | 16 | 44500 | 32200 | 26000 | 2.93 | 2.7 |  |  | 2 | 8.1 | 7
Live | 210106681 |  | 10 | 15.2 | 54000 | 39500 | 31800 | 2.93 | 2.6 |  |  | 2 | 8.1 | 6.7
Live | 210106688 |  | 10 | 16 | 54000 | 39500 | 31800 | 2.93 | 2.6 |  |  | 2 | 8.1 | 6.7
Live | 210106690 |  | 10 | 15.2 | 34000 | 24000 | 19200 | 2.93 | 2.5 |  |  | 2 | 8.1 | 6.7
Live | 210106694 |  | 10 | 15.2 | 33800 | 24200 | 19300 | 2.93 | 2.5 |  |  | 2 | 8.1 | 6.7
Live | 210106696 |  | 10 | 15.2 | 34000 | 24000 | 19200 | 2.93 | 2.5 |  |  | 2 | 8.1 | 6.7
Live | 210106699 |  | 10 | 15.2 | 33800 | 24200 | 19200 | 2.93 | 2.5 |  |  | 2 | 8.1 | 6.7
Live | 210106702 |  | 10 | 15.2 | 33800 | 24200 | 19300 | 2.93 | 2.5 |  |  | 2 | 8.1 | 6.7
Live | 210106705 |  | 10 | 15.2 | 33800 | 24200 | 19300 | 2.93 | 2.5 |  |  | 2 | 8.1 | 6.7
Live | 210106708 |  | 10 | 15.2 | 33800 | 24200 | 19300 | 2.93 | 2.5 |  |  | 2 | 8.1 | 6.7
Live | 210106723 |  | 12.5 | 20 | 22800 | 25400 | 26000 | 3.67 | 2.4 |  |  | 2 | 8.5 | 8.5
Live | 210106727 |  | 12.5 | 20 | 22800 | 25600 | 26000 | 3.67 | 2.4 |  |  | 2 | 8.5 | 8.5
Live | 210106730 |  | 12.5 | 20 | 22800 | 25400 | 26000 | 3.67 | 2.4 |  |  | 2 | 8.5 | 8.5
Live | 210106733 |  | 12.5 | 20 | 22800 | 25400 | 26000 | 3.67 | 2.4 |  |  | 2 | 8.5 | 8.5
Live | 210106736 |  | 12.5 | 20 | 22800 | 25400 | 26000 | 3.67 | 2.4 |  |  | 2 | 8.5 | 8.5
Live | 210106739 |  | 12.5 | 20 | 22800 | 25400 | 26000 | 3.67 | 2.4 |  |  | 2 | 8.5 | 8.5
Live | 210106743 |  | 12.5 | 20 | 22800 | 25400 | 26000 | 3.67 | 2.4 |  |  | 2 | 8.5 | 8.5
Live | 210106746 |  | 12.5 | 19 | 34200 | 41000 | 43500 | 3.66 | 2.5 |  |  | 2 | 8.5 | 8.5
Live | 210106749 |  | 12.5 | 19 | 34200 | 41000 | 43500 | 3.66 | 2.5 |  |  | 2 | 8.5 | 8.5
Live | 210106751 |  | 12.5 | 19 | 34200 | 40500 | 43000 | 3.66 | 2.5 |  |  | 2 | 8.5 | 8.5
Live | 210106754 |  | 12.5 | 19 | 34200 | 40500 | 43000 | 3.66 | 2.5 |  |  | 2 | 8.5 | 8.5
Live | 210106757 |  | 12.5 | 18 | 34200 | 40500 | 43000 | 3.66 | 2.5 |  |  | 2 | 8.5 | 8.5
Live | 210106760 |  | 12.5 | 19 | 34200 | 40500 | 43000 | 3.66 | 2.5 |  |  | 2 | 8.5 | 8.5
Live | 210106763 |  | 12.5 | 19 | 34200 | 41000 | 43500 | 3.66 | 2.5 |  |  | 2 | 8.5 | 8.5
Live | 210106766 |  | 12.5 | 19 | 34200 | 41000 | 43500 | 3.66 | 2.5 |  |  | 2 | 8.5 | 8.5
Live | 210106769 |  | 12.5 | 19 | 34200 | 40500 | 43000 | 3.66 | 2.5 |  |  | 2 | 8.5 | 8.5
Live | 210106772 |  | 12.5 | 19 | 34200 | 41000 | 43500 | 3.66 | 2.5 |  |  | 2 | 8.5 | 8.5
Live | 210106775 |  | 10 | 18 | 44000 | 44500 | 45000 | 2.93 | 2.1 |  |  | 2 | 8.1 | 8.5
Live | 210106778 |  | 11.7 | 18 | 44500 | 44500 | 45000 | 3.43 | 2.1 |  |  | 2 | 8.5 | 8.5
Live | 210106782 |  | 10.9 | 19 | 44500 | 41500 | 45000 | 3.2 | 2.1 |  |  | 2 | 8.5 | 8.5
Live | 210106785 |  | 10 | 19 | 44500 | 44500 | 45000 | 2.93 | 2.1 |  |  | 2 | 8.1 | 8.5
Live | 210106788 |  | 10 | 19 | 44500 | 44500 | 45000 | 2.93 | 2.1 |  |  | 2 | 8.1 | 8.5
Live | 210106791 |  | 10 | 19 | 44500 | 44500 | 45000 | 2.93 | 2.1 |  |  | 2 | 8.1 | 8.5
Live | 210106795 |  | 10 | 19 | 44000 | 45000 | 45500 | 2.93 | 2.1 |  |  | 2 | 8.1 | 8.5
Live | 210106798 |  | 10 | 18 | 52500 | 51500 | 50500 | 2.93 | 2 |  |  | 2 | 8.1 | 8
Live | 210106801 |  | 10 | 18 | 53000 | 51500 | 50500 | 2.93 | 2 |  |  | 2 | 8.1 | 8
Live | 210106804 |  | 10 | 18 | 52500 | 51500 | 50500 | 2.93 | 2 |  |  | 2 | 8.1 | 8
Live | 210106807 |  | 10 | 18 | 52500 | 51000 | 50500 | 2.93 | 2 |  |  | 2 | 8.1 | 8
Live | 210106810 |  | 10 | 16 | 22600 | 13900 | 10300 | 2.93 | 2.7 |  |  | 2 | 8.1 | 6.3
Live | 210106815 |  | 10 | 17 | 45500 | 28800 | 22600 | 2.93 | 2.7 |  |  | 2 | 8.1 | 6.6
Live | 210106822 |  | 10 | 16 | 22400 | 15400 | 11700 | 2.93 | 2.4 |  |  | 2.01 | 8.1 | 6.8
Live | 210106825 |  | 10 | 16 | 22400 | 15500 | 11700 | 2.93 | 2.4 |  |  | 2.01 | 8.1 | 6.7
Live | 210106828 |  | 10.4 | 16 | 22400 | 14000 | 11700 | 3.05 | 2.4 |  |  | 2.01 | 8.1 | 6.8
Live | 210106831 |  | 10 | 16 | 22400 | 15400 | 11700 | 2.93 | 2.4 |  |  | 2.01 | 8.1 | 6.8
Live | 210106834 |  | 10 | 16 | 22400 | 15400 | 11700 | 2.93 | 2.4 |  |  | 2.01 | 8.1 | 6.8
Live | 210106838 |  | 10 | 16 | 22400 | 15400 | 11700 | 2.93 | 2.4 |  |  | 2.01 | 8.1 | 6.8
Live | 210106841 |  | 10 | 16 | 45000 | 32000 | 25800 | 2.93 | 2.7 |  |  | 2 | 8.1 | 7
Live | 210106845 |  | 10 | 16 | 45500 | 31800 | 25600 | 2.93 | 2.7 |  |  | 2 | 8.1 | 7.1
Live | 210106848 |  | 10 | 16 | 45000 | 32000 | 25800 | 2.93 | 2.7 |  |  | 2 | 8.1 | 7
Live | 210106851 |  | 10 | 16 | 45000 | 32000 | 25800 | 2.93 | 2.7 |  |  | 2 | 8.1 | 7.1
Live | 210106855 |  | 10 | 16 | 45000 | 32000 | 25800 | 2.93 | 2.7 |  |  | 2 | 8.1 | 7.1
Live | 210106858 |  | 10 | 16 | 45000 | 32000 | 25800 | 2.93 | 2.7 |  |  | 2 | 8.1 | 7.1
Live | 210106861 |  | 10 | 16 | 44500 | 32200 | 26000 | 2.93 | 2.7 |  |  | 2 | 8.1 | 7
Live | 210106867 |  | 10 | 15.2 | 54000 | 39500 | 31800 | 2.93 | 2.6 |  |  | 2 | 8.1 | 6.7
Live | 210106872 |  | 10 | 16 | 54000 | 39500 | 31800 | 2.93 | 2.6 |  |  | 2 | 8.1 | 6.7
Live | 210106875 |  | 10 | 15.2 | 34000 | 24000 | 19200 | 2.93 | 2.5 |  |  | 2 | 8.1 | 6.7
Live | 210106878 |  | 10 | 15.2 | 33800 | 24200 | 19300 | 2.93 | 2.5 |  |  | 2 | 8.1 | 6.7
Live | 210106881 |  | 10 | 15.2 | 34000 | 24000 | 19200 | 2.93 | 2.5 |  |  | 2 | 8.1 | 6.7
Live | 210106884 |  | 10 | 15.2 | 33800 | 24200 | 19200 | 2.93 | 2.5 |  |  | 2 | 8.1 | 6.7
Live | 210106887 |  | 10 | 15.2 | 33800 | 24200 | 19300 | 2.93 | 2.5 |  |  | 2 | 8.1 | 6.7
Live | 210106890 |  | 10 | 15.2 | 33800 | 24200 | 19300 | 2.93 | 2.5 |  |  | 2 | 8.1 | 6.7
Live | 210106894 |  | 10 | 15.2 | 33800 | 24200 | 19300 | 2.93 | 2.5 |  |  | 2 | 8.1 | 6.7
Live | 210106910 |  | 12.5 | 20 | 22800 | 25400 | 26000 | 3.67 | 2.4 |  |  | 2 | 8.5 | 8.5
Live | 210106913 |  | 12.5 | 20 | 22800 | 25600 | 26000 | 3.67 | 2.4 |  |  | 2 | 8.5 | 8.5
Live | 210106916 |  | 12.5 | 20 | 22800 | 25400 | 26000 | 3.67 | 2.4 |  |  | 2 | 8.5 | 8.5
Live | 210106920 |  | 12.5 | 20 | 22800 | 25400 | 26000 | 3.67 | 2.4 |  |  | 2 | 8.5 | 8.5
Live | 210106922 |  | 12.5 | 20 | 22800 | 25400 | 26000 | 3.67 | 2.4 |  |  | 2 | 8.5 | 8.5
Live | 210106925 |  | 12.5 | 20 | 22800 | 25400 | 26000 | 3.67 | 2.4 |  |  | 2 | 8.5 | 8.5
Live | 210106928 |  | 12.5 | 20 | 22800 | 25400 | 26000 | 3.67 | 2.4 |  |  | 2 | 8.5 | 8.5
Live | 210106931 |  | 12.5 | 19 | 34200 | 41000 | 43500 | 3.66 | 2.5 |  |  | 2 | 8.5 | 8.5
Live | 210106934 |  | 12.5 | 19 | 34200 | 41000 | 43500 | 3.66 | 2.5 |  |  | 2 | 8.5 | 8.5
Live | 210106937 |  | 12.5 | 19 | 34200 | 40500 | 43000 | 3.66 | 2.5 |  |  | 2 | 8.5 | 8.5
Live | 210106940 |  | 12.5 | 19 | 34200 | 40500 | 43000 | 3.66 | 2.5 |  |  | 2 | 8.5 | 8.5
Live | 210106943 |  | 12.5 | 18 | 34200 | 40500 | 43000 | 3.66 | 2.5 |  |  | 2 | 8.5 | 8.5
Live | 210106946 |  | 12.5 | 19 | 34200 | 40500 | 43000 | 3.66 | 2.5 |  |  | 2 | 8.5 | 8.5
Live | 210106949 |  | 12.5 | 19 | 34200 | 41000 | 43500 | 3.66 | 2.5 |  |  | 2 | 8.5 | 8.5
Live | 210106952 |  | 12.5 | 19 | 34200 | 41000 | 43500 | 3.66 | 2.5 |  |  | 2 | 8.5 | 8.5
Live | 210106956 |  | 12.5 | 19 | 34200 | 40500 | 43000 | 3.66 | 2.5 |  |  | 2 | 8.5 | 8.5
Live | 210106959 |  | 12.5 | 19 | 34200 | 41000 | 43500 | 3.66 | 2.5 |  |  | 2 | 8.5 | 8.5
Live | 210106962 |  | 10 | 18 | 44000 | 44500 | 45000 | 2.93 | 2.1 |  |  | 2 | 8.1 | 8.5
Live | 210106965 |  | 11.7 | 18 | 44500 | 44500 | 45000 | 3.43 | 2.1 |  |  | 2 | 8.5 | 8.5
Live | 210106968 |  | 10.9 | 19 | 44500 | 41500 | 45000 | 3.2 | 2.1 |  |  | 2 | 8.5 | 8.5
Live | 210106972 |  | 10 | 19 | 44500 | 44500 | 45000 | 2.93 | 2.1 |  |  | 2 | 8.1 | 8.5
Live | 210106975 |  | 10 | 19 | 44500 | 44500 | 45000 | 2.93 | 2.1 |  |  | 2 | 8.1 | 8.5
Live | 210106978 |  | 10 | 19 | 44500 | 44500 | 45000 | 2.93 | 2.1 |  |  | 2 | 8.1 | 8.5
Live | 210106981 |  | 10 | 19 | 44000 | 45000 | 45500 | 2.93 | 2.1 |  |  | 2 | 8.1 | 8.5
Live | 210106984 |  | 10 | 18 | 52500 | 51500 | 50500 | 2.93 | 2 |  |  | 2 | 8.1 | 8
Live | 210106986 |  | 10 | 18 | 53000 | 51500 | 50500 | 2.93 | 2 |  |  | 2 | 8.1 | 8
Live | 210106989 |  | 10 | 18 | 52500 | 51500 | 50500 | 2.93 | 2 |  |  | 2 | 8.1 | 8
Live | 210106992 |  | 10 | 18 | 52500 | 51000 | 50500 | 2.93 | 2 |  |  | 2 | 8.1 | 8
Live | 210135400 |  | 9 | 17.3 | 55000 | 58600 | 56500 | 2.64 | 2.35 | 62000 | 3.03 | 1.97 | 10.2 | 8.4
Live | 210135401 |  | 11 | 16.5 | 59000 | 54000 | 53000 | 2.68 | 2.2 | 63500 | 3.21 | 1.97 | 10.3 | 8.6
Live | 210135402 |  | 9.4 | 15.8 | 59000 | 54000 | 53000 | 2.68 | 2.2 | 63500 | 3.21 | 1.97 | 9.5 | 7.8
Live | 210135403 |  | 11.7 | 18 | 26500 | 25000 | 23600 | 2.99 | 2.25 | 31800 | 3.28 | 1.95 | 9.7 | 7.9
Live | 210135404 |  | 8.8 | 14.7 | 60200 | 39000 | 37156 | 2.58 | 2.2 | 63100 | 3.04 | 1.9 | 8.5 | 6.7
Live | 210191032 |  | 9 | 17.3 | 55000 | 58600 | 56500 | 2.64 | 2.35 | 62000 | 3.03 | 1.97 | 10.2 | 8.4
Live | 210191033 |  | 9.4 | 15.8 | 59000 | 54000 | 53000 | 2.68 | 2.2 | 63500 | 3.21 | 1.97 | 9.5 | 7.8
Live | 210191034 |  | 9 | 17.3 | 55000 | 58600 | 56500 | 2.64 | 2.35 | 62000 | 3.03 | 1.97 | 10.2 | 8.4
Live | 210191035 |  | 8.8 | 15.3 | 56000 | 52500 | 48500 | 2.54 | 2.3 | 69000 | 2.8 | 1.91 | 9.4 | 7.6
Live | 210191037 |  | 12.5 | 23 | 13300 | 12700 | 10700 | 0.9 | 2.68 |  |  | 2.27 | 11 | 8.2
Live | 210191038 |  | 12.5 | 23 | 13300 | 12700 | 10700 | 0.9 | 2.68 |  |  | 2.45 | 11.1 | 8.4
Live | 210191039 |  | 8.2 | 15.6 | 48000 | 50000 | 47075 | 2.4 | 2.18 | 55000 | 2.83 | 1.85 | 9.4 | 7.7
Live | 210273923 |  | 9 | 17 | 40000 | 41700 | 34600 | 2.61 | 1.9 |  |  | 1.8 | 8.1 | 6.85
Live | 210273924 |  | 10.5 | 18.5 | 45000 | 41700 | 37900 | 3.07 | 2 |  |  | 1.8 | 8.4 | 7.1
Live | 210273925 |  | 8.5 | 17.5 | 59000 | 57000 | 53100 | 2.47 | 2 |  |  | 1.8 | 9 | 7.6
Live | 210278960 |  | 10.05 | 17.5 | 19960 | 15400 | 11800 | 2.72 | 2.05 | 22519 | 2.99 | 1.75 | 8.5 | 7
Live | 210278961 |  | 8.7 | 17.5 | 13300 | 11500 | 8500 | 2.5 | 2.2 | 12100 | 3.22 | 1.81 | 8.5 | 7.2
Live | 210278962 |  | 8.7 | 17.5 | 13300 | 11500 | 8500 | 2.5 | 2.2 | 15000 | 3.49 | 1.75 | 8.5 | 7.2
Live | 210278970 |  | 12.5 | 24 | 14000 | 10900 | 9000 | 2.93 | 2.25 | 12000 | 3.78 | 1.84 | 9 | 7.4
Live | 210278971 |  | 12 | 24 | 14000 | 10900 | 8800 | 2.93 | 2.25 | 15500 | 3.03 | 1.86 | 9 | 7.4
Live | 210278973 |  | 12 | 21 | 19600 | 16400 | 13600 | 2.96 | 2.44 | 18100 | 3.21 | 2.21 | 10 | 8
Live | 210278974 |  | 11 | 16 | 19600 | 16400 | 14000 | 2.7 | 2.4 | 18100 | 2.81 | 1.88 | 8 | 7.2
Live | 210278975 |  | 12.5 | 21 | 31400 | 26600 | 21600 | 3.1 | 2.3 | 28800 | 3.22 | 2.1 | 10 | 8
Live | 210278976 |  | 11 | 16 | 31400 | 26600 | 23000 | 2.82 | 2.1 | 28800 | 2.8 | 1.85 | 8 | 7.2
Live | 210278977 |  | 12.5 | 21 | 34100 | 31860 | 22800 | 2.97 | 2.4 | 30400 | 3.32 | 1.84 | 10 | 8
Live | 210278978 |  | 11 | 16 | 34100 | 31860 | 26800 | 2.7 | 2.18 | 30400 | 2.89 | 1.8 | 8 | 7.2
Live | 210278979 |  | 12 | 21 | 36000 | 37720 | 32400 | 2.73 | 2 | 43200 | 3.17 | 1.82 | 10 | 8
Live | 210278980 |  | 11 | 16 | 36000 | 37720 | 30000 | 2.48 | 2 | 40000 | 2.55 | 1.8 | 8 | 7
Live | 210278981 |  | 12 | 21 | 40940 | 38200 | 32400 | 3.09 | 2.3 | 43200 | 3.17 | 1.92 | 10 | 8
Live | 210278982 |  | 11 | 16 | 40940 | 38200 | 32400 | 2.81 | 2.19 | 43200 | 2.75 | 1.84 | 8 | 7
Live | 210278983 |  | 11.5 | 18.5 | 19600 | 16400 | 13800 | 2.82 | 2.4 | 18100 | 2.98 | 1.8 | 9 | 7.5
Live | 210278984 |  | 11.75 | 18.5 | 31400 | 26600 |  | 2.95 | 2.1 | 28800 | 2.98 |  | 9 | 7.5
Live | 210278985 |  | 11.75 | 18.5 | 34100 | 31860 |  | 2.84 | 2.29 | 30400 | 3.08 |  | 9 | 7.5
Live | 210278986 |  | 11.5 | 18.5 | 36000 | 37720 |  | 2.61 | 2 | 40000 | 2.71 |  | 9 | 7.4
Live | 210278987 |  | 11.5 | 18.5 | 40940 | 38200 |  | 2.95 | 2.19 | 43200 | 2.93 |  | 9 | 7.4
Live | 210288128 |  | 12.5 | 21 | 21600 | 16000 | 12600 | 3.17 | 2.23 | 24000 | 3.52 | 2 | 10.2 | 7.7
Live | 210288129 |  | 12 | 19 | 21600 | 16000 | 13300 | 3.17 | 2.23 | 24000 | 3.52 | 2 | 9.8 | 7.6
Live | 210288130 |  | 12.25 | 20 | 21600 | 16000 | 12900 | 3.17 | 2.23 | 24000 | 3.52 | 2 | 10 | 7.65
Live | 210288131 |  | 12.2 | 23.5 | 30000 | 22600 | 20000 | 2.75 | 2.25 | 34000 | 3.44 | 1.83 | 9.2 | 7
Live | 210288132 |  | 11.7 | 21 | 30000 | 22600 | 20000 | 2.75 | 2.25 | 34000 | 3.44 | 1.83 | 9.2 | 7.1
Live | 210288133 |  | 11.95 | 22.25 | 30000 | 22600 | 20000 | 2.75 | 2.25 | 34000 | 3.44 | 1.83 | 9.2 | 7.05
Live | 210288134 |  | 10.6 | 23.1 | 40000 | 29600 | 24000 | 2.79 | 2.09 | 44000 | 3.15 | 1.8 | 9.6 | 7.2
Live | 210288137 |  | 11 | 21.1 | 50000 | 37000 | 33000 | 2.99 | 2.17 | 52000 | 3.18 | 1.8 | 9.5 | 7.2
Live | 210288139 |  | 10.9 | 20.8 | 50000 | 37000 | 33000 | 2.99 | 2.17 | 52000 | 3.18 | 1.75 | 9.6 | 7.2
Live | 210288140 |  | 12.5 | 20.5 | 22000 | 19000 | 20000 | 3.07 | 2.23 | 24000 | 2.93 | 1.83 | 9 | 7
Live | 210288141 |  | 12 | 19 | 22000 | 19000 | 20000 | 3.07 | 2.23 | 24000 | 2.93 | 1.83 | 9.3 | 7.5
Live | 210288142 |  | 12.25 | 19.75 | 22000 | 19000 | 20000 | 3.07 | 2.23 | 24000 | 2.93 | 1.83 | 9.15 | 7.25
Live | 210288143 |  | 11.8 | 22.6 | 32000 | 27200 | 25000 | 2.84 | 2.21 | 36000 | 2.78 | 1.8 | 9.8 | 7.6
Live | 210288144 |  | 11.7 | 20 | 32000 | 27200 | 25000 | 2.84 | 2.21 | 36000 | 2.78 | 1.8 | 9.5 | 7.5
Live | 210288145 |  | 11.75 | 21.3 | 32000 | 27200 | 25000 | 2.84 | 2.21 | 36000 | 2.78 | 1.8 | 9.65 | 7.55
Live | 210288146 |  | 12.5 | 20 | 44000 | 35200 | 36000 | 2.8 | 1.88 | 44000 | 2.87 | 1.9 | 9.7 | 7.9
Live | 210288148 |  | 12.1 | 19.5 | 44000 | 35200 | 34400 | 2.8 | 1.88 | 44000 | 2.87 | 1.8 | 9.85 | 8
Live | 210288149 |  | 11 | 21.2 | 48500 | 45000 | 45000 | 3.02 | 2.2 | 58000 | 3.09 | 2 | 10 | 8
Live | 210288150 |  | 11.7 | 20.9 | 48500 | 45000 | 42500 | 3.02 | 2.2 | 58000 | 3.09 | 2 | 9 | 7.4
Live | 210288151 |  | 11.35 | 21.05 | 48500 | 45000 | 43500 | 3.02 | 2.2 | 58000 | 3.09 | 2 | 9.4 | 7.7
Live | 210295923 |  | 8.8 | 15.3 | 56000 | 52500 | 48500 | 2.54 | 2.3 | 69000 | 2.8 | 1.91 | 9.4 | 7.6
Live | 210299299 |  | 9.2 | 16 | 37000 | 26400 | 24400 | 2.38 | 2.24 | 42000 | 3.42 | 2.08 | 10.2 | 8
Live | 210299301 |  | 8.8 | 15.2 | 48500 | 40000 | 35600 | 2.37 | 2.14 | 55500 | 3.13 | 1.93 | 9.7 | 7.5
Live | 210299303 |  | 13.6 | 20.5 | 13000 | 12000 | 10800 | 3.17 | 2.24 | 14000 | 3.16 | 1.9 | 10 | 8
Live | 210299304 |  | 12 | 20 | 14000 | 12200 | 12000 | 3.13 | 2.22 | 15000 | 3.26 | 1.85 | 9.5 | 8
Live | 210299844 |  | 12 | 19.2 | 27800 | 24000 | 24000 | 3.11 | 2.3 |  |  | 2 | 11.1 | 8.9
Live | 210299845 |  | 12.1 | 18 | 18700 | 20000 | 18000 | 3.19 | 2.34 | 23000 | 3.55 | 2.2 | 10.8 | 8.7
Live | 210299846 |  | 10.1 | 16.5 | 30000 | 34300 | 26000 | 2.79 | 1.86 |  |  | 1.8 | 8.1 | 6.9
Live | 210321396 |  | 11.7 | 15.2 | 22000 | 14700 | 14600 | 3 | 2.32 | 23000 | 2.81 | 2.21 | 9.5 | 7.8
Live | 210321397 |  | 11.7 | 15.2 | 27400 | 25800 | 23000 | 3.09 | 2.27 | 30000 | 3.32 | 2.08 | 9.8 | 8
Live | 210342132 |  | 8.8 | 15.3 | 56000 | 52500 | 48500 | 2.54 | 2.3 | 69000 | 2.8 | 1.91 | 9.4 | 7.6
Live | 210343156 |  | 10 | 16 | 47400 | 47000 | 34400 | 2.42 | 1.9 | 49000 | 2.52 | 1.97 | 9.5 | 7.8
Live | 210343157 |  | 8.2 | 15.6 | 48000 | 48000 | 46000 | 2.4 | 2.05 | 55000 | 2.83 | 1.9 | 9.4 | 7.7
Live | 210343158 |  | 11.7 | 17.4 | 27000 | 26400 | 22600 | 3.23 | 2.14 | 31000 | 3.13 | 1.91 | 10 | 8
Live | 210343159 |  | 8.8 | 15.3 | 56000 | 52500 | 48500 | 2.54 | 2.3 | 69000 | 2.8 | 1.91 | 9.4 | 7.6
Live | 210368076 |  | 16 | 26 | 13000 | 14000 | 14220 | 0.55 | 2.25 |  |  | 1.98 | 11.8 | 9.5
Live | 210368077 |  | 16 | 26 | 13000 | 14000 | 14220 | 0.55 | 2.25 |  |  | 1.98 | 11.8 | 9.5
Live | 210368078 |  | 13.1 | 22.7 | 14330 | 15000 | 13400 | 0.6 | 2.03 |  |  | 1.91 | 11.2 | 8.7
Live | 210368079 |  | 13.1 | 22.7 | 14330 | 15000 | 13400 | 0.6 | 2.03 |  |  | 1.91 | 11.2 | 8.7
Live | 210368080 |  | 12.5 | 20.3 | 17700 | 19000 | 18960 | 0.7 | 1.93 |  |  | 1.91 | 10.7 | 8.7
Live | 210368081 |  | 12.5 | 20.3 | 17700 | 19000 | 18960 | 0.7 | 1.93 |  |  | 1.91 | 10.7 | 8.7
Live | 210368082 |  | 16 | 26 | 13000 | 14000 | 14220 | 0.55 | 2.08 |  |  | 1.85 | 11.6 | 9.4
Live | 210368083 |  | 16 | 26 | 13000 | 14000 | 14220 | 0.55 | 2.08 |  |  | 1.85 | 11.6 | 9.4
Live | 210368084 |  | 13.1 | 22.7 | 14300 | 15000 | 15050 | 0.6 | 1.89 |  |  | 1.9 | 11 | 8.6
Live | 210368085 |  | 13.1 | 22.7 | 14300 | 15000 | 15050 | 0.6 | 1.89 |  |  | 1.9 | 11 | 8.6
Live | 210368086 |  | 12.5 | 20.3 | 17700 | 19000 | 18960 | 0.7 | 1.83 |  |  | 1.82 | 10.5 | 8.6
Live | 210368087 |  | 12.5 | 20.3 | 17700 | 19000 | 18960 | 0.7 | 1.83 |  |  | 1.82 | 10.5 | 8.6
Live | 210368088 |  | 13.3 | 20 | 22997 | 22759 | 19000 | 0.66 | 2.22 |  |  | 2.18 | 10 | 8.2
Live | 210368089 |  | 13.3 | 20 | 22997 | 22759 | 19000 | 0.66 | 2.22 |  |  | 2.18 | 10 | 8.2
Live | 210368090 |  | 12.5 | 19.5 | 27296 | 27700 | 23200 | 0.69 | 2.26 |  |  | 2.03 | 10.5 | 8.5
Live | 210368091 |  | 12.5 | 19.5 | 27296 | 27700 | 23200 | 0.69 | 2.26 |  |  | 2.03 | 10.5 | 8.5
Live | 210368092 |  | 12.5 | 18.7 | 32400 | 35200 | 32030 | 0.73 | 2.29 |  |  | 2.06 | 10 | 7.8
Live | 210368093 |  | 12.5 | 18.7 | 32400 | 35200 | 32030 | 0.73 | 2.29 |  |  | 2.06 | 10 | 7.8
Live | 210368094 |  | 15.4 | 26.5 | 11500 | 10550 | 9400 | 0.78 | 2.22 |  |  | 2.01 | 12.3 | 9.6
Live | 210368095 |  | 15.4 | 26.5 | 11500 | 10550 | 9400 | 0.78 | 2.22 |  |  | 2.01 | 12.3 | 9.6
Live | 210368096 |  | 12.5 | 23 | 13300 | 12700 | 10700 | 0.9 | 2.68 | 19100 | 3.35 | 2.27 | 11.2 | 8.4
Live | 210368097 |  | 12.5 | 23 | 13300 | 12700 | 10700 | 0.9 | 2.68 | 19100 | 3.35 | 2.27 | 11.2 | 8.4
Live | 210368098 |  | 18 | 33.1 | 12000 | 16000 | 15400 | 1.21 | 2.28 |  |  | 2.15 | 13.4 | 11
Live | 210368099 |  | 18 | 33.1 | 12000 | 16000 | 15400 | 1.21 | 2.28 |  |  | 2.15 | 13.4 | 11
Live | 210368100 |  | 18 | 33.1 | 12000 | 16000 | 15400 | 1.21 | 2.12 |  |  | 2.01 | 13.3 | 10.7
Live | 210368101 |  | 18 | 33.1 | 12000 | 16000 | 15400 | 1.21 | 2.12 |  |  | 2.01 | 13.3 | 10.7
Live | 210368102 |  | 15.2 | 29.4 | 13600 | 17500 | 16600 | 1.18 | 2.49 |  |  | 2.32 | 12.9 | 10.4
Live | 210368103 |  | 15.2 | 29.4 | 13600 | 17500 | 16600 | 1.18 | 2.49 |  |  | 2.32 | 12.9 | 10.4
Live | 210368104 |  | 15.2 | 29.4 | 13600 | 17500 | 16600 | 1.18 | 2.32 |  |  | 2.16 | 12.7 | 10.1
Live | 210368105 |  | 15.2 | 29.4 | 13600 | 17500 | 16600 | 1.18 | 2.32 |  |  | 2.16 | 12.7 | 10.1
Live | 210368106 |  | 13.9 | 25.3 | 18400 | 21500 | 21000 | 1.01 | 2.43 |  |  | 2.24 | 12.8 | 10.4
Live | 210368107 |  | 13.9 | 25.3 | 18400 | 21500 | 21000 | 1.01 | 2.43 |  |  | 2.24 | 12.8 | 10.4
Live | 210368108 |  | 13.9 | 25.3 | 18400 | 21500 | 21000 | 1.01 | 2.3 |  |  | 2.12 | 12.7 | 10.1
Live | 210368109 |  | 13.9 | 25.3 | 18400 | 21500 | 21000 | 1.01 | 2.3 |  |  | 2.12 | 12.7 | 10.1
Live | 210368110 |  | 11 | 20 | 12700 | 11400 | 10200 | 0.82 | 2.49 | 17000 | 3.09 | 2.3 | 10.5 | 8.4
Live | 210368111 |  | 11 | 20 | 12700 | 11400 | 10200 | 0.82 | 2.49 | 17000 | 3.09 | 2.3 | 10.5 | 8.4
Live | 210368112 |  | 12.5 | 20 | 10800 | 8500 | 6700 | 0.79 | 2.29 | 12500 | 2.98 | 2.07 | 10.5 | 7.9
Live | 210368113 |  | 12.5 | 20 | 10800 | 8500 | 6700 | 0.79 | 2.29 | 12500 | 2.98 | 2.07 | 10.5 | 7.9
Live | 210368114 |  | 13 | 21.1 | 20000 | 23700 | 21600 | 0.92 | 2.27 |  |  | 2.01 | 11.5 | 9.3
Live | 210368115 |  | 13 | 21.1 | 20000 | 23700 | 21600 | 0.92 | 2.27 |  |  | 2.01 | 11.5 | 9.3
Live | 210368116 |  | 12.5 | 22.5 | 27300 | 28700 | 25500 | 0.89 | 2.34 |  |  | 2.08 | 11.4 | 8.9
Live | 210368117 |  | 12.5 | 22.5 | 27300 | 28700 | 25500 | 0.89 | 2.34 |  |  | 2.08 | 11.4 | 8.9
Live | 210368118 |  | 12 | 20 | 19000 | 15000 | 18600 | 0.86 | 2.59 | 24000 | 3.35 | 2.18 | 10.5 | 8.2
Live | 210368119 |  | 12 | 20 | 19000 | 15000 | 18600 | 0.86 | 2.59 | 24000 | 3.35 | 2.18 | 10.5 | 8.2
Live | 210368122 |  | 9.8 | 18 | 32400 | 28800 | 24000 | 0.69 | 1.98 | 33000 | 3.07 | 1.8 | 9.8 | 7.5
Live | 210368123 |  | 9.8 | 18 | 32400 | 28800 | 24000 | 0.69 | 1.98 | 33000 | 3.07 | 1.8 | 9.8 | 7.5
Live | 210368124 |  | 8.1 | 18 | 34100 | 30600 | 25200 | 0.68 | 2 |  |  | 1.8 | 9.6 | 7.3
Live | 210368125 |  | 8.1 | 18 | 34100 | 30600 | 25200 | 0.68 | 2 |  |  | 1.8 | 9.6 | 7.3
Live | 210368126 |  | 14.3 | 26.5 | 10900 | 10100 | 10200 | 1.02 | 2.21 |  |  | 2.35 | 12.6 | 9.9
Live | 210368127 |  | 14.3 | 26.5 | 10900 | 10100 | 10200 | 1.02 | 2.21 |  |  | 2.35 | 12.6 | 9.9
Live | 210368128 |  | 12.5 | 23 | 13300 | 12700 | 10700 | 0.9 | 2.68 |  |  | 2.45 | 11.1 | 8.4
Live | 210368129 |  | 12.5 | 23 | 13300 | 12700 | 10700 | 0.9 | 2.68 |  |  | 2.45 | 11.1 | 8.4
Live | 210410111 |  | 13.3 | 24.2 | 14400 | 12800 | 11900 | 3.43 | 2.33 | 16000 | 3.45 | 1.99 | 10.7 | 8.7
Live | 210410112 |  | 13.3 | 24.2 | 14400 | 12800 | 11900 | 3.43 | 2.33 | 16000 | 3.45 | 1.99 | 10.7 | 8.7
Live | 210421032 |  | 10.5 | 15.5 | 23000 | 19500 | 13100 | 2.98 | 2.28 | 23000 | 3.08 | 1.75 | 7.8 | 6
Live | 210421033 |  | 10 | 15.2 | 28600 | 25000 | 16100 | 2.93 | 1.98 | 28600 | 2.94 | 1.76 | 7.8 | 6
Live | 210421034 |  | 10 | 15.5 | 34000 | 29900 | 18700 | 2.93 | 2.08 | 34000 | 2.94 | 1.76 | 7.7 | 6
Live | 210421035 |  | 9 | 15.5 | 40000 | 34400 | 23400 | 2.58 | 2.28 | 40000 | 2.82 | 1.78 | 7.8 | 6
Live | 210421036 |  | 8.6 | 15 | 46000 | 38600 | 26200 | 2.52 | 2.08 | 46000 | 2.72 | 1.76 | 7.7 | 6
Live | 210421037 |  | 10 | 15.2 | 54000 | 45700 | 31400 | 2.93 | 2.18 | 54000 | 2.94 | 1.77 | 7.8 | 6
Live | 210434542 |  | 12.5 | 21.5 | 11184 | 8044 | 6601 | 2.75 | 2.12 | 11186 | 2.73 | 1.92 | 9 | 6.8
Live | 210434543 |  | 13.8 | 23 | 12304 | 9018 | 6858 | 3.57 | 2.4 |  |  | 2.07 | 9.8 | 7.5
Live | 210434544 |  | 13.8 | 23 | 12304 | 9018 | 6858 | 3.57 | 2.4 |  |  | 2.07 | 9.8 | 7.5
Live | 210434545 |  | 12.5 | 21.5 | 11184 | 8044 | 6601 | 2.75 | 2.12 | 11186 | 2.73 | 1.92 | 9 | 6.8
Live | 210435081 |  | 10.9 | 17.5 | 16600 | 17100 | 13000 | 3.2 | 2.48 | 17400 | 3.7 | 2.1 | 8.5 | 6.6
Live | 210435082 |  | 10.1 | 17.3 | 22200 | 17600 | 13900 | 2.96 | 2.33 | 23200 | 3.4 | 1.99 | 8.5 | 6.6
Live | 210435083 |  | 9.9 | 17.1 | 27800 | 21600 | 16900 | 2.9 | 2.36 | 28800 | 3.2 | 1.99 | 8.2 | 6.6
Live | 210435084 |  | 8.7 | 16.3 | 33600 | 25200 | 19700 | 2.55 | 2.37 | 34600 | 3.2 | 1.9 | 8.2 | 6.6
Live | 210435085 |  | 8.5 | 16.9 | 39500 | 35600 | 27400 | 2.49 | 2.16 | 40000 | 3.37 | 1.9 | 8.1 | 6.6
Live | 210435086 |  | 8 | 16.2 | 45000 | 36000 | 28600 | 2.34 | 2.38 | 45500 | 3.18 | 2 | 8.1 | 6.6
Live | 210435087 |  | 8 | 16.1 | 53000 | 40500 | 32400 | 2.34 | 2.39 | 54500 | 3.47 | 1.99 | 8.1 | 6.6
Live | 210435088 |  | 10.9 | 17.5 | 16600 | 17100 | 13000 | 3.2 | 2.48 | 17400 | 3.7 | 2.1 | 8.5 | 6.6
Live | 210435089 |  | 10.1 | 17.3 | 22200 | 17600 | 13900 | 2.96 | 2.33 | 23200 | 3.4 | 1.99 | 8.5 | 6.6
Live | 210435090 |  | 9.9 | 17.1 | 27800 | 21600 | 16900 | 2.9 | 2.36 | 28800 | 3.2 | 1.99 | 8.2 | 6.6
Live | 210435091 |  | 8.7 | 16.3 | 33600 | 25200 | 19700 | 2.55 | 2.37 | 34600 | 3.2 | 1.9 | 8.2 | 6.6
Live | 210435092 |  | 8.7 | 16.3 | 33600 | 25200 | 19700 | 2.55 | 2.37 | 34600 | 3.2 | 1.9 | 8.2 | 6.6
Live | 210435093 |  | 8.7 | 16.3 | 33600 | 25200 | 19700 | 2.55 | 2.37 | 34600 | 3.2 | 1.9 | 8.2 | 6.6
Live | 210435094 |  | 8.5 | 16.7 | 39500 | 35600 | 27400 | 2.49 | 2.16 | 40000 | 3.37 | 1.9 | 8.1 | 6.6
Live | 210435095 |  | 8.5 | 16.9 | 39500 | 35600 | 27400 | 2.49 | 2.16 | 40000 | 3.37 | 1.9 | 8.1 | 6.6
Live | 210435096 |  | 8.5 | 16.7 | 39500 | 35600 | 27400 | 2.49 | 2.16 | 40000 | 3.37 | 1.9 | 8.1 | 6.6
Live | 210435097 |  | 8.5 | 16.9 | 39500 | 35600 | 27400 | 2.49 | 2.16 | 40000 | 3.37 | 1.9 | 8.1 | 6.6
Live | 210435098 |  | 8.5 | 16.9 | 39500 | 35600 | 27400 | 2.49 | 2.16 | 40000 | 3.37 | 1.9 | 8.1 | 6.6
Live | 210435099 |  | 8 | 16.2 | 45000 | 36000 | 28600 | 2.34 | 2.38 | 45500 | 3.18 | 2 | 8.1 | 6.6
Live | 210435100 |  | 8 | 16.2 | 45000 | 36000 | 28600 | 2.34 | 2.38 | 45500 | 3.18 | 2 | 8.1 | 6.6
Live | 210435101 |  | 8 | 16.2 | 45000 | 36000 | 28600 | 2.34 | 2.38 | 45500 | 3.18 | 2 | 8.1 | 6.6
Live | 210435106 |  | 10.9 | 17.5 | 16600 | 17100 | 13000 | 3.2 | 2.48 | 17400 | 3.7 | 2.1 | 8.5 | 6.6
Live | 210435107 |  | 10.9 | 17.5 | 16600 | 17100 | 13000 | 3.2 | 2.48 | 17400 | 3.7 | 2.1 | 8.5 | 6.6
Live | 210435108 |  | 10.9 | 17.5 | 16600 | 17100 | 13000 | 3.2 | 2.48 | 17400 | 3.7 | 2.1 | 8.5 | 6.6
Live | 210435109 |  | 10.9 | 17.5 | 16600 | 17100 | 13000 | 3.2 | 2.48 | 17400 | 3.7 | 2.1 | 8.5 | 6.6
Live | 210435110 |  | 10.9 | 17.5 | 16600 | 17100 | 13000 | 3.2 | 2.48 | 17400 | 3.7 | 2.1 | 8.5 | 6.6
Live | 210435111 |  | 10.9 | 17.5 | 16600 | 17100 | 13000 | 3.2 | 2.48 | 17400 | 3.7 | 2.1 | 8.5 | 6.6
Live | 210435112 |  | 10.9 | 17.5 | 16600 | 17100 | 13000 | 3.2 | 2.48 | 17400 | 3.7 | 2.1 | 8.5 | 6.6
Live | 210435116 |  | 10.9 | 17.5 | 16600 | 17100 | 13000 | 3.2 | 2.48 | 17400 | 3.7 | 2.1 | 8.5 | 6.6
Live | 210435117 |  | 10.9 | 17.5 | 16600 | 17100 | 13000 | 3.2 | 2.48 | 17400 | 3.7 | 2.1 | 8.5 | 6.6
Live | 210435118 |  | 10.9 | 17.5 | 16600 | 17100 | 13000 | 3.2 | 2.48 | 17400 | 3.7 | 2.1 | 8.5 | 6.6
Live | 210435119 |  | 10.9 | 17.5 | 16600 | 17100 | 13000 | 3.2 | 2.48 | 17400 | 3.7 | 2.1 | 8.5 | 6.6
Live | 210435124 |  | 10.9 | 17.5 | 16600 | 17100 | 13000 | 3.2 | 2.48 | 17400 | 3.7 | 2.1 | 8.5 | 6.6
Live | 210435125 |  | 10.9 | 17.5 | 16600 | 17100 | 13000 | 3.2 | 2.48 | 17400 | 3.7 | 2.1 | 8.5 | 6.6
Live | 210435126 |  | 10.9 | 17.5 | 16600 | 17100 | 13000 | 3.2 | 2.48 | 17400 | 3.7 | 2.1 | 8.5 | 6.6
Live | 210435127 |  | 10.9 | 17.5 | 16600 | 17100 | 13000 | 3.2 | 2.48 | 17400 | 3.7 | 2.1 | 8.5 | 6.6
Live | 210435128 |  | 10.9 | 17.5 | 16600 | 17100 | 13000 | 3.2 | 2.48 | 17400 | 3.7 | 2.1 | 8.5 | 6.6
Live | 210435129 |  | 10.9 | 17.5 | 16600 | 17100 | 13000 | 3.2 | 2.48 | 17400 | 3.7 | 2.1 | 8.5 | 6.6
Live | 210435130 |  | 10.9 | 17.5 | 16600 | 17100 | 13000 | 3.2 | 2.48 | 17400 | 3.7 | 2.1 | 8.5 | 6.6
Live | 210435134 |  | 10.9 | 17.5 | 16600 | 17100 | 13000 | 3.2 | 2.48 | 17400 | 3.7 | 2.1 | 8.5 | 6.6
Live | 210435135 |  | 10.9 | 17.5 | 16600 | 17100 | 13000 | 3.2 | 2.48 | 17400 | 3.7 | 2.1 | 8.5 | 6.6
Live | 210435136 |  | 10.9 | 17.5 | 16600 | 17100 | 13000 | 3.2 | 2.48 | 17400 | 3.7 | 2.1 | 8.5 | 6.6
Live | 210435137 |  | 10.9 | 17.5 | 16600 | 17100 | 13000 | 3.2 | 2.48 | 17400 | 3.7 | 2.1 | 8.5 | 6.6
Live | 210435142 |  | 10.1 | 17.3 | 22200 | 17600 | 13900 | 2.96 | 2.33 | 23200 | 3.4 | 1.99 | 8.5 | 6.6
Live | 210435143 |  | 10.1 | 17.3 | 22200 | 17600 | 13900 | 2.96 | 2.33 | 23200 | 3.4 | 1.99 | 8.5 | 6.6
Live | 210435144 |  | 10.1 | 17.3 | 22200 | 17600 | 13900 | 2.96 | 2.33 | 23200 | 3.4 | 1.99 | 8.5 | 6.6
Live | 210435145 |  | 10.1 | 17.3 | 22200 | 17600 | 13900 | 2.96 | 2.33 | 23200 | 3.4 | 1.99 | 8.5 | 6.6
Live | 210435146 |  | 10.1 | 17.3 | 22200 | 17600 | 13900 | 2.96 | 2.33 | 23200 | 3.4 | 1.99 | 8.5 | 6.6
Live | 210435147 |  | 10.1 | 17.3 | 22200 | 17600 | 13900 | 2.96 | 2.33 | 23200 | 3.4 | 1.99 | 8.5 | 6.6
Live | 210435148 |  | 10.1 | 17.3 | 22200 | 17600 | 13900 | 2.96 | 2.33 | 23200 | 3.4 | 1.99 | 8.5 | 6.6
Live | 210435152 |  | 10.1 | 17.3 | 22200 | 17600 | 13900 | 2.96 | 2.33 | 23200 | 3.4 | 1.99 | 8.5 | 6.6
Live | 210435153 |  | 10.1 | 17.3 | 22200 | 17600 | 13900 | 2.96 | 2.33 | 23200 | 3.4 | 1.99 | 8.5 | 6.6
Live | 210435154 |  | 10.1 | 17.3 | 22200 | 17600 | 13900 | 2.96 | 2.33 | 23200 | 3.4 | 1.99 | 8.5 | 6.6
Live | 210435155 |  | 10.1 | 17.3 | 22200 | 17600 | 13900 | 2.96 | 2.33 | 23200 | 3.4 | 1.99 | 8.5 | 6.6
Live | 210435160 |  | 10.1 | 17.3 | 22200 | 17600 | 13900 | 2.96 | 2.33 | 23200 | 3.4 | 1.99 | 8.5 | 6.6
Live | 210435161 |  | 10.1 | 17.3 | 22200 | 17600 | 13900 | 2.96 | 2.33 | 23200 | 3.4 | 1.99 | 8.5 | 6.6
Live | 210435162 |  | 10.1 | 17.3 | 22200 | 17600 | 13900 | 2.96 | 2.33 | 23200 | 3.4 | 1.99 | 8.5 | 6.6
Live | 210435163 |  | 10.1 | 17.3 | 22200 | 17600 | 13900 | 2.96 | 2.33 | 23200 | 3.4 | 1.99 | 8.5 | 6.6
Live | 210435164 |  | 10.1 | 17.3 | 22200 | 17600 | 13900 | 2.96 | 2.33 | 23200 | 3.4 | 1.99 | 8.5 | 6.6
Live | 210435165 |  | 10.1 | 17.3 | 22200 | 17600 | 13900 | 2.96 | 2.33 | 23200 | 3.4 | 1.99 | 8.5 | 6.6
Live | 210435166 |  | 10.1 | 17.3 | 22200 | 17600 | 13900 | 2.96 | 2.33 | 23200 | 3.4 | 1.99 | 8.5 | 6.6
Live | 210435170 |  | 10.1 | 17.3 | 22200 | 17600 | 13900 | 2.96 | 2.33 | 23200 | 3.4 | 1.99 | 8.5 | 6.6
Live | 210435171 |  | 10.1 | 17.3 | 22200 | 17600 | 13900 | 2.96 | 2.33 | 23200 | 3.4 | 1.99 | 8.5 | 6.6
Live | 210435172 |  | 10.1 | 17.3 | 22200 | 17600 | 13900 | 2.96 | 2.33 | 23200 | 3.4 | 1.99 | 8.5 | 6.6
Live | 210435173 |  | 10.1 | 17.3 | 22200 | 17600 | 13900 | 2.96 | 2.33 | 23200 | 3.4 | 1.99 | 8.5 | 6.6
Live | 210435178 |  | 9.9 | 17.1 | 27400 | 21600 | 16900 | 2.9 | 2.36 | 28800 | 3.2 | 1.99 | 8.2 | 6.6
Live | 210435179 |  | 9.9 | 16.6 | 27400 | 21600 | 16900 | 2.9 | 2.36 | 28800 | 3.2 | 1.99 | 8.2 | 6.6
Live | 210435180 |  | 9.9 | 16.3 | 27400 | 21600 | 16900 | 2.9 | 2.36 | 28800 | 3.2 | 1.99 | 8.2 | 6.6
Live | 210435181 |  | 9.9 | 16.6 | 27400 | 21600 | 16900 | 2.9 | 2.36 | 28800 | 3.2 | 1.99 | 8.2 | 6.6
Live | 210435182 |  | 9.9 | 17 | 27400 | 21600 | 16900 | 2.9 | 2.36 | 28800 | 3.2 | 1.99 | 8.2 | 6.6
Live | 210435183 |  | 9.9 | 17 | 27400 | 21600 | 16900 | 2.9 | 2.36 | 28800 | 3.2 | 1.99 | 8.2 | 6.6
Live | 210435184 |  | 9.9 | 17.1 | 27400 | 21600 | 16900 | 2.9 | 2.36 | 28800 | 3.2 | 1.99 | 8.2 | 6.6
Live | 210435189 |  | 9.9 | 17.1 | 27400 | 21600 | 16900 | 2.9 | 2.36 | 28800 | 3.2 | 1.99 | 8.2 | 6.6
Live | 210435190 |  | 9.9 | 17.1 | 27400 | 21600 | 16900 | 2.9 | 2.36 | 28800 | 3.2 | 1.99 | 8.2 | 6.6
Live | 210435191 |  | 9.9 | 17.1 | 27400 | 21600 | 16900 | 2.9 | 2.36 | 28800 | 3.2 | 1.99 | 8.2 | 6.6
Live | 210435192 |  | 9.9 | 17.1 | 27400 | 21600 | 16900 | 2.9 | 2.36 | 28800 | 3.2 | 1.99 | 8.2 | 6.6
Live | 210435193 |  | 9.9 | 17.1 | 27400 | 21600 | 16900 | 2.9 | 2.36 | 28800 | 3.2 | 1.99 | 8.2 | 6.6
Live | 210435194 |  | 9.9 | 17.1 | 27400 | 21600 | 16900 | 2.9 | 2.36 | 28800 | 3.2 | 1.99 | 8.2 | 6.6
Live | 210435199 |  | 9.9 | 17.1 | 27400 | 21600 | 16900 | 2.9 | 2.36 | 28800 | 3.2 | 1.99 | 8.2 | 6.6
Live | 210435200 |  | 9.9 | 17.1 | 27400 | 21600 | 16900 | 2.9 | 2.36 | 28800 | 3.2 | 1.99 | 8.2 | 6.6
Live | 210435201 |  | 9.9 | 17.1 | 27400 | 21600 | 16900 | 2.9 | 2.36 | 28800 | 3.2 | 1.99 | 8.2 | 6.6
Live | 210435202 |  | 9.9 | 17.1 | 27400 | 21600 | 16900 | 2.9 | 2.36 | 28800 | 3.2 | 1.99 | 8.2 | 6.6
Live | 210435203 |  | 9.9 | 17.1 | 27400 | 21600 | 16900 | 2.9 | 2.36 | 28800 | 3.2 | 1.99 | 8.2 | 6.6
Live | 210435204 |  | 9.9 | 17.1 | 27400 | 21600 | 16900 | 2.9 | 2.36 | 28800 | 3.2 | 1.99 | 8.2 | 6.6
Live | 210435205 |  | 9.9 | 17.1 | 27400 | 21600 | 16900 | 2.9 | 2.36 | 28800 | 3.2 | 1.99 | 8.2 | 6.6
Live | 210435210 |  | 9.9 | 17.1 | 27400 | 21600 | 16900 | 2.9 | 2.36 | 28800 | 3.2 | 1.99 | 8.2 | 6.6
Live | 210435211 |  | 9.9 | 17.1 | 27400 | 21600 | 16900 | 2.9 | 2.36 | 28800 | 3.2 | 1.99 | 8.2 | 6.6
Live | 210435212 |  | 9.9 | 17.1 | 27400 | 21600 | 16900 | 2.9 | 2.36 | 28800 | 3.2 | 1.99 | 8.2 | 6.6
Live | 210435213 |  | 9.9 | 17.1 | 27400 | 21600 | 16900 | 2.9 | 2.36 | 28800 | 3.2 | 1.99 | 8.2 | 6.6
Live | 210435214 |  | 9.9 | 17.1 | 27400 | 21600 | 16900 | 2.9 | 2.36 | 28800 | 3.2 | 1.99 | 8.2 | 6.6
Live | 210435215 |  | 9.9 | 17.1 | 27400 | 21600 | 16900 | 2.9 | 2.36 | 28800 | 3.2 | 1.99 | 8.2 | 6.6
Live | 210435220 |  | 8.3 | 15.5 | 33000 | 25200 | 19700 | 2.43 | 2.37 | 34600 | 3.2 | 1.9 | 8.2 | 6.6
Live | 210435221 |  | 8.3 | 15.2 | 33000 | 25200 | 19700 | 2.43 | 2.37 | 34600 | 3.2 | 1.9 | 8.2 | 6.6
Live | 210435222 |  | 8.3 | 15.5 | 33000 | 25200 | 19700 | 2.43 | 2.37 | 34600 | 3.2 | 1.9 | 8.2 | 6.6
Live | 210435223 |  | 8.3 | 15.5 | 33000 | 25200 | 19700 | 2.43 | 2.37 | 34600 | 3.2 | 1.9 | 8.2 | 6.6
Live | 210435224 |  | 8.3 | 15.2 | 33000 | 25200 | 19700 | 2.43 | 2.37 | 34600 | 3.2 | 1.9 | 8.2 | 6.6
Live | 210435225 |  | 8.3 | 15.5 | 33000 | 25200 | 19700 | 2.43 | 2.37 | 34600 | 3.2 | 1.9 | 8.2 | 6.6
Live | 210435226 |  | 8.7 | 16.3 | 33200 | 25200 | 19700 | 2.55 | 2.37 | 34600 | 3.2 | 1.9 | 8.2 | 6.6
Live | 210435231 |  | 8.7 | 16.3 | 33200 | 25200 | 19700 | 2.55 | 2.37 | 34600 | 3.2 | 1.9 | 8.2 | 6.6
Live | 210435232 |  | 8.7 | 16.3 | 33200 | 25200 | 19700 | 2.55 | 2.37 | 34600 | 3.2 | 1.9 | 8.2 | 6.6
Live | 210435233 |  | 8.7 | 16.3 | 33200 | 25200 | 19700 | 2.55 | 2.37 | 34600 | 3.2 | 1.9 | 8.2 | 6.6
Live | 210435234 |  | 8.7 | 16.3 | 33200 | 25200 | 19700 | 2.55 | 2.37 | 34600 | 3.2 | 1.9 | 8.2 | 6.6
Live | 210435235 |  | 8.7 | 16.3 | 33200 | 25200 | 19700 | 2.55 | 2.37 | 34600 | 3.2 | 1.9 | 8.2 | 6.6
Live | 210435236 |  | 8.7 | 16.3 | 33200 | 25200 | 19700 | 2.55 | 2.37 | 34600 | 3.2 | 1.9 | 8.2 | 6.6
Live | 210435238 |  | 8.7 | 16.3 | 33200 | 25200 | 19700 | 2.55 | 2.37 | 34600 | 3.2 | 1.9 | 8.2 | 6.6
Live | 210435239 |  | 8.7 | 16.3 | 33200 | 25200 | 19700 | 2.55 | 2.37 | 34600 | 3.2 | 1.9 | 8.2 | 6.6
Live | 210435240 |  | 8.7 | 16.3 | 33200 | 25200 | 19700 | 2.55 | 2.37 | 34600 | 3.2 | 1.9 | 8.2 | 6.6
Live | 210435241 |  | 8.7 | 16.3 | 33200 | 25200 | 19700 | 2.55 | 2.37 | 34400 | 3.18 | 1.9 | 8.2 | 6.6
Live | 210435242 |  | 8 | 16.1 | 53000 | 40500 | 32400 | 2.34 | 2.39 | 54500 | 3.47 | 1.99 | 8.1 | 6.6
Live | 210435405 |  | 12 | 21 | 19600 | 16400 | 13600 | 2.96 | 2.44 | 18100 | 3.21 | 2.21 | 10 | 8
Live | 210435406 |  | 12.5 | 21 | 31400 | 26600 | 21600 | 3.1 | 2.3 | 28800 | 3.22 | 2.1 | 10 | 8
Live | 210435407 |  | 12.5 | 21 | 34100 | 31860 | 22800 | 2.97 | 2.4 | 30400 | 3.32 | 1.84 | 10 | 8
Live | 210435408 |  | 12 | 21 | 36000 | 37720 | 32400 | 2.73 | 2 | 43200 | 3.17 | 1.82 | 10 | 8
Live | 210435409 |  | 12 | 21 | 40940 | 38200 | 32400 | 3.09 | 2.3 | 43200 | 3.17 | 1.92 | 10 | 8
Live | 210435410 |  | 11 | 16 | 19600 | 16400 | 14000 | 2.7 | 2.4 | 18100 | 2.81 | 1.88 | 8.1 | 7.2
Live | 210435411 |  | 11 | 16 | 31400 | 26600 | 23000 | 2.82 | 2.1 | 28800 | 2.8 | 1.85 | 8.1 | 7.2
Live | 210435412 |  | 11 | 16 | 34100 | 31860 | 26800 | 2.7 | 2.18 | 30400 | 2.89 | 1.8 | 8.1 | 7.2
Live | 210435413 |  | 11 | 16 | 36000 | 37720 | 30000 | 2.48 | 2 | 40000 | 2.55 | 1.8 | 8.1 | 7
Live | 210435414 |  | 11 | 16 | 40940 | 38200 | 32400 | 2.81 | 2.19 | 43200 | 2.75 | 1.84 | 8.1 | 7
Live | 210435415 |  | 11.5 | 18.5 | 19600 | 16400 | 13800 | 2.82 | 2.4 | 18100 | 2.98 | 1.8 | 9 | 7.5
Live | 210435416 |  | 11.75 | 18.5 | 31400 | 26600 | 22200 | 2.95 | 2.1 | 28800 | 2.98 | 1.8 | 9 | 7.5
Live | 210435417 |  | 11.75 | 18.5 | 34100 | 31860 | 24800 | 2.84 | 2.29 | 30400 | 3.08 | 1.8 | 9 | 7.5
Live | 210435418 |  | 11.5 | 18.5 | 36000 | 37720 | 30000 | 2.61 | 2 | 40000 | 2.71 | 1.8 | 9 | 7.4
Live | 210435419 |  | 11.5 | 18.5 | 40940 | 38200 | 32400 | 2.95 | 2.19 | 43200 | 2.93 | 1.8 | 9 | 7.4
Live | 210435420 |  | 12 | 21 | 19600 | 16400 | 13600 | 2.96 | 2.44 | 18100 | 3.21 | 2.21 | 10 | 8
Live | 210435421 |  | 12.5 | 21 | 31400 | 26600 | 21600 | 3.1 | 2.3 | 28800 | 3.22 | 2.1 | 10 | 8
Live | 210435422 |  | 12.5 | 21 | 34100 | 31860 | 22800 | 2.97 | 2.4 | 30400 | 3.32 | 1.84 | 10 | 8
Live | 210435423 |  | 12 | 21 | 36000 | 37720 | 32400 | 2.73 | 2 | 43200 | 3.17 | 1.82 | 10 | 8
Live | 210435424 |  | 12 | 21 | 40940 | 38200 | 32400 | 3.09 | 2.3 | 43200 | 3.17 | 1.92 | 10 | 8
Live | 210435425 |  | 11 | 16 | 19600 | 16400 | 14000 | 2.7 | 2.4 | 18100 | 2.81 | 1.88 | 8.1 | 7.2
Live | 210435426 |  | 11 | 16 | 31400 | 26600 | 23000 | 2.82 | 2.1 | 28800 | 2.8 | 1.85 | 8.1 | 7.2
Live | 210435427 |  | 11 | 16 | 34100 | 31860 | 26800 | 2.7 | 2.18 | 30400 | 2.89 | 1.8 | 8.1 | 7.2
Live | 210435428 |  | 11 | 16 | 36000 | 37720 | 30000 | 2.48 | 2 | 40000 | 2.55 | 1.8 | 8.1 | 7
Live | 210435429 |  | 11 | 16 | 40940 | 38200 | 32400 | 2.81 | 2.19 | 43200 | 2.75 | 1.84 | 8.1 | 7
Live | 210435430 |  | 11.5 | 18.5 | 19600 | 16400 | 13800 | 2.82 | 2.4 | 18100 | 2.98 | 1.8 | 9 | 7.5
Live | 210435431 |  | 11.75 | 18.5 | 31400 | 26600 | 22200 | 2.95 | 2.1 | 28800 | 2.98 | 1.8 | 9 | 7.5
Live | 210435432 |  | 11.75 | 18.5 | 34100 | 31860 | 24800 | 2.84 | 2.29 | 30400 | 3.08 | 1.8 | 9 | 7.5
Live | 210435433 |  | 11.5 | 18.5 | 36000 | 37720 | 30000 | 2.61 | 2 | 40000 | 2.71 | 1.8 | 9 | 7.4
Live | 210435434 |  | 11.5 | 18.5 | 40940 | 38200 | 32400 | 2.95 | 2.19 | 43200 | 2.93 | 1.8 | 9 | 7.4
Live | 210436266 |  | 13 | 21 | 23884 | 22400 | 22000 | 3.52 | 1.9 |  |  | 1.84 | 8.5 | 7.5
Live | 210436268 |  | 12.5 | 20 | 31700 | 28000 | 26000 | 3.42 | 2 |  |  | 1.81 | 9.2 | 8.1
Live | 210445757 |  | 15.5 | 24.5 | 13000 | 10000 | 12000 | 3.46 | 2.42 |  |  | 2.25 | 10.5 | 8.8
Live | 210445759 |  | 13.5 | 23 | 15000 | 11400 | 10900 | 3.89 | 2.35 |  |  | 2.2 | 10.5 | 8.8
Live | 210445761 |  | 14 | 21.5 | 21000 | 20400 | 16300 | 3.5 | 2.2 |  |  | 2 | 10.8 | 9.2
Live | 210445762 |  | 13 | 21 | 23884 | 22400 | 22000 | 3.52 | 1.9 |  |  | 1.84 | 8.5 | 7.5
Live | 210445766 |  | 12.5 | 20 | 31700 | 28000 | 26000 | 3.42 | 2 |  |  | 1.81 | 9.2 | 8.1
Live | 210485362 |  | 12 | 19 | 19600 | 16400 | 13600 | 2.96 | 2.44 | 19600 | 3.17 | 2.21 | 10 | 7.8
Live | 210485363 |  | 12.5 | 19 | 31400 | 26600 | 21600 | 3.1 | 2.3 | 31400 | 3.21 | 2.1 | 10 | 7.8
Live | 210485364 |  | 12.5 | 19 | 34100 | 31860 | 22800 | 2.97 | 2.4 | 40900 | 3.31 | 1.84 | 10 | 7.8
Live | 210485365 |  | 12 | 19 | 36000 | 37720 | 32400 | 2.73 | 2 | 44360 | 3.08 | 1.82 | 10 | 7.8
Live | 210485377 |  | 11.3 | 19.5 | 10300 | 9000 | 7400 | 2.74 | 2.11 | 12000 | 3.32 | 1.81 | 8.8 | 6.8
Live | 210485378 |  | 11.3 | 19.5 | 11000 | 9400 | 7500 | 2.93 | 2.12 | 12000 | 2.93 | 1.77 | 8.6 | 6.8
Live | 210485379 |  | 8.7 | 17.5 | 13300 | 11500 | 8500 | 2.5 | 2.2 | 12100 | 3.22 | 1.81 | 8.5 | 7.2
Live | 210485380 |  | 8.7 | 17.5 | 13300 | 11500 | 8500 | 2.5 | 2.2 | 15000 | 3.49 | 1.75 | 8.5 | 7.2
Live | 210485381 |  | 10.05 | 17.5 | 19960 | 15400 | 11800 | 2.72 | 2.05 | 22519 | 2.99 | 1.75 | 8.5 | 7
Live | 210485382 |  | 11.6 | 18 | 25249 | 19300 | 15000 | 2.96 | 2.41 | 26614 | 3.25 | 1.8 | 8.5 | 6.6
Live | 210485383 |  | 14.55 | 27 | 13000 | 11000 | 9900 | 3.46 | 2.08 | 14600 | 3.29 | 1.87 | 10 | 7.6
Live | 210485385 |  | 12 | 24 | 14000 | 10900 | 8800 | 2.93 | 2.25 | 15500 | 3.03 | 1.86 | 9 | 7.4
Live | 210485386 |  | 12.5 | 24 | 14000 | 10900 | 9000 | 2.93 | 2.25 | 12000 | 3.78 | 1.84 | 9 | 7.4
Live | 210485387 |  | 13.1 | 24.5 | 28500 | 22000 | 16100 | 3.21 | 2.11 | 30000 | 2.84 | 1.75 | 9.5 | 7.5
Live | 210488259 |  | 12 | 19 | 19600 | 16400 | 13600 | 2.96 | 2.44 | 19600 | 3.17 | 2.21 | 10 | 7.8
Live | 210488260 |  | 12.5 | 19 | 31400 | 26600 | 21600 | 3.1 | 2.3 | 31400 | 3.21 | 2.1 | 10 | 7.8
Live | 210488261 |  | 12.5 | 19 | 34100 | 31860 | 22800 | 2.97 | 2.4 | 40900 | 3.31 | 1.84 | 10 | 7.8
Live | 210488262 |  | 12 | 19 | 36000 | 37720 | 32400 | 2.73 | 2 | 44360 | 3.08 | 1.82 | 10 | 7.8
Live | 210488263 |  | 12 | 19 | 40940 | 38200 | 32400 | 3.09 | 2.3 | 46000 | 3.19 | 1.92 | 10 | 7.8
Live | 210488274 |  | 12 | 19 | 19600 | 16400 | 13600 | 2.96 | 2.44 | 19600 | 3.17 | 2.21 | 10 | 7.8
Live | 210488275 |  | 12.5 | 19 | 31400 | 26600 | 21600 | 3.1 | 2.3 | 31400 | 3.21 | 2.1 | 10 | 7.8
Live | 210488276 |  | 12.5 | 19 | 34100 | 31860 | 22800 | 2.97 | 2.4 | 40900 | 3.31 | 1.84 | 10 | 7.8
Live | 210488277 |  | 12 | 19 | 36000 | 37720 | 32400 | 2.73 | 2 | 44360 | 3.08 | 1.82 | 10 | 7.8
Live | 210488278 |  | 12 | 19 | 40940 | 38200 | 32400 | 3.09 | 2.3 | 46000 | 3.19 | 1.92 | 10 | 7.8
Live | 210534145 |  | 12 | 21 | 19600 | 16400 | 13600 | 2.96 | 2.44 | 18100 | 3.21 | 2.21 | 10 | 8
Live | 210534146 |  | 12.5 | 21 | 31400 | 26600 | 21600 | 3.1 | 2.3 | 28800 | 3.22 | 2.1 | 10 | 8
Live | 210534147 |  | 12.5 | 21 | 34100 | 31860 | 22800 | 2.97 | 2.4 | 30400 | 3.32 | 1.84 | 10 | 8
Live | 210534148 |  | 12 | 21 | 40940 | 38200 | 32400 | 3.09 | 2.3 | 43200 | 3.17 | 1.92 | 10 | 8
Live | 210534149 |  | 11 | 16 | 19600 | 16400 | 14000 | 2.7 | 2.4 | 18100 | 2.81 | 1.88 | 8.1 | 7.2
Live | 210534150 |  | 11 | 16 | 31400 | 26600 | 23000 | 2.82 | 2.1 | 28800 | 2.8 | 1.85 | 8.1 | 7.2
Live | 210534151 |  | 11 | 16 | 34100 | 31860 | 26800 | 2.7 | 2.18 | 30400 | 2.89 | 1.8 | 8.1 | 7.2
Live | 210534152 |  | 11 | 16 | 40940 | 38200 | 32400 | 2.81 | 2.19 | 43200 | 2.75 | 1.84 | 8.1 | 7
Live | 210534153 |  | 11.5 | 18.5 | 19600 | 16400 | 13800 | 2.82 | 2.4 | 18100 | 2.98 | 1.8 | 9 | 7.5
Live | 210534154 |  | 11.75 | 18.5 | 31400 | 26600 | 22200 | 2.95 | 2.1 | 28800 | 2.98 | 1.8 | 9 | 7.5
Live | 210534155 |  | 11.75 | 18.5 | 34100 | 31860 | 24800 | 2.84 | 2.29 | 30400 | 3.08 | 1.8 | 9 | 7.5
Live | 210534156 |  | 11.5 | 18.5 | 40940 | 38200 | 32400 | 2.95 | 2.19 | 43200 | 2.93 | 1.8 | 9 | 7.4
Live | 210540182 |  | 12 | 18.5 | 36000 | 36000 | 29000 | 3.7 | 2.3 |  |  | 2 | 10 | 8.8
Live | 210568097 |  | 15 | 23.5 | 11500 | 10000 | 7100 | 3.4 | 2.38 | 11400 | 2.86 | 1.84 | 12 | 10
Live | 210568098 |  | 15.8 | 26.4 | 13428 | 12235 | 11300 | 3.45 | 1.98 | 12880 | 2.9 | 1.9 | 11.6 | 8.5
Live | 210568099 |  | 13 | 23.1 | 14231 | 12477 | 11000 | 3.34 | 2.01 | 13598 | 2.57 | 1.89 | 10.5 | 8
Live | 210568100 |  | 13 | 22 | 20226 | 21447 | 17200 | 3.17 | 1.98 | 23068 | 3.1 | 1.89 | 10.6 | 7.9
Live | 210568101 |  | 12.5 | 22.3 | 26610 | 23737 | 23000 | 3.18 | 1.82 |  |  | 1.8 | 10.3 | 7.7
Live | 210568102 |  | 14.5 | 22 | 11200 | 10000 | 8000 | 3.35 | 2.4 | 12500 | 3.33 | 2 | 10.8 | 9
Live | 210568103 |  | 13 | 24 | 12200 | 11400 | 10500 | 3.11 | 1.83 | 14000 | 2.93 | 1.8 | 12.4 | 9.5
Live | 210568104 |  | 13 | 23 | 14100 | 11500 | 11000 | 3.28 | 2.07 | 15000 | 2.93 | 1.8 | 10 | 7.8
Live | 210568105 |  | 12.5 | 19.8 | 17500 | 18800 | 16700 | 2.73 | 2.04 | 21500 | 2.84 | 1.93 | 11.2 | 8.5
Live | 210568106 |  | 13 | 22.5 | 11200 | 10000 | 8500 | 3.35 | 2.4 | 12400 | 3.3 | 2.37 | 11.5 | 9.1
Live | 210568107 |  | 12.6 | 22 | 13200 | 9000 | 7800 | 3.22 | 2.33 | 12800 | 3.03 | 2.22 | 9.8 | 7.5
Live | 210568108 |  | 12.5 | 21.8 | 18100 | 15500 | 13100 | 3.32 | 2.4 | 21500 | 3.21 | 2.3 | 10.7 | 7.6
Live | 210568109 |  | 13.3 | 24.2 | 14400 | 12800 | 11900 | 3.43 | 2.33 | 16000 | 3.45 | 1.99 | 10.7 | 8.7
Live | 210568110 |  | 13 | 25 | 13800 | 9600 | 8600 | 3.37 | 2.47 | 14600 | 3.57 | 2.45 | 11 | 8.2
Live | 210568111 |  | 13 | 20.5 | 11000 | 11000 | 10000 | 2.8 | 1.69 | 13000 | 2.78 | 1.8 | 10.3 | 7.8
Live | 210568112 |  | 12.7 | 22.3 | 13700 | 14000 | 11300 | 2.97 | 2.29 | 15300 | 3.32 | 1.89 | 10.2 | 8
Live | 210568113 |  | 12.5 | 20 | 17000 | 20000 | 16000 | 2.77 | 1.78 | 21000 | 2.56 | 1.75 | 9.5 | 7.8
Live | 210568114 |  | 11 | 20.5 | 25000 | 24000 | 25800 | 2.86 | 2.17 | 27000 | 2.82 | 2 | 11.5 | 9.2
Live | 210568115 |  | 13.2 | 20.2 | 12500 | 11600 | 10800 | 3.19 | 1.9 | 15600 | 3.07 | 1.9 | 12 | 9.5
Live | 210568116 |  | 11.7 | 19.5 | 14400 | 12600 | 12100 | 3.13 | 1.95 | 16300 | 3.18 | 1.96 | 10 | 8.2
Live | 210568117 |  | 11.7 | 18 | 18800 | 19000 | 17700 | 2.9 | 2.02 | 22000 | 2.87 | 1.85 | 9.5 | 7.5
Live | 210568118 |  | 12 | 19.2 | 27800 | 24000 | 27000 | 3.39 | 2.4 |  |  | 2 | 10.5 | 8.8
Live | 210568119 |  | 12.5 | 20.5 | 19900 | 17000 | 16800 | 3.01 | 1.9 | 21500 | 2.86 | 1.86 | 9.8 | 7.5
Live | 210568120 |  | 11.7 | 20.5 | 26800 | 28000 | 25000 | 3.27 | 2.1 |  |  | 2.1 | 11 | 9
Live | 210568208 |  | 10.5 | 20.2 | 57000 | 37000 | 33200 | 2.88 | 2.17 | 60000 | 3.14 | 1.8 | 9.6 | 7
Live | 210568210 |  | 10.5 | 19.6 | 57000 | 37000 | 33200 | 2.88 | 2.17 | 60000 | 3.14 | 1.75 | 9.1 | 6.7
Live | 210568211 |  | 12.5 | 20.5 | 22000 | 19000 | 20000 | 3.07 | 2.23 | 24000 | 2.93 | 1.83 | 9 | 7
Live | 210568212 |  | 12 | 19 | 22000 | 19000 | 20000 | 3.07 | 2.23 | 24000 | 2.93 | 1.83 | 9.3 | 7.5
Live | 210568213 |  | 12.25 | 19.75 | 22000 | 19000 | 20000 | 3.07 | 2.23 | 24000 | 2.93 | 1.83 | 9.15 | 7.25
Live | 210568214 |  | 11.8 | 22.6 | 32000 | 27200 | 25000 | 2.84 | 2.21 | 36000 | 2.78 | 1.8 | 9.8 | 7.6
Live | 210568215 |  | 11.7 | 20 | 32000 | 27200 | 25000 | 2.84 | 2.21 | 36000 | 2.78 | 1.8 | 9.5 | 7.5
Live | 210568216 |  | 11.75 | 21.3 | 32000 | 27200 | 25000 | 2.84 | 2.21 | 36000 | 2.78 | 1.8 | 9.65 | 7.55
Live | 210568217 |  | 12.5 | 20 | 44000 | 35200 | 36000 | 2.8 | 1.88 | 44000 | 2.87 | 1.9 | 9.7 | 7.9
Live | 210568219 |  | 12.1 | 19.5 | 44000 | 35200 | 34400 | 2.8 | 1.88 | 44000 | 2.87 | 1.8 | 9.85 | 8
Live | 210568220 |  | 11 | 21.2 | 48500 | 45000 | 45000 | 3.02 | 2.2 | 58000 | 3.09 | 2 | 10 | 8
Live | 210568221 |  | 11.7 | 20.9 | 48500 | 45000 | 42500 | 3.02 | 2.2 | 58000 | 3.09 | 2 | 9 | 7.4
Live | 210568222 |  | 11.35 | 21.05 | 48500 | 45000 | 43500 | 3.02 | 2.2 | 58000 | 3.09 | 2 | 9.4 | 7.7
Live | 210568223 |  | 10.5 | 20 | 55500 | 45000 | 47000 | 2.8 | 2.06 | 58000 | 3.09 | 1.77 | 9.5 | 7
Live | 210568224 |  | 10.5 | 18.8 | 55500 | 45000 | 47000 | 2.8 | 2.06 | 58000 | 3.09 | 1.77 | 9.3 | 7.3
Live | 210568225 |  | 10.5 | 19.4 | 55500 | 45000 | 47000 | 2.8 | 2.06 | 58000 | 3.09 | 1.77 | 9.4 | 7.15
Live | 210568226 |  | 10 | 16.2 | 33600 | 28600 | 24000 | 2.77 | 2.1 | 34000 | 2.81 | 1.8 | 8.9 | 7
Live | 210568227 |  | 10 | 16 | 47400 | 47000 | 34400 | 2.42 | 1.9 | 49000 | 2.52 | 1.97 | 9.5 | 7.8
Live | 210568228 |  | 8.8 | 15.3 | 56000 | 52500 | 48500 | 2.54 | 2.3 | 69000 | 2.8 | 1.91 | 9.4 | 7.6
Live | 210568229 |  | 10.7 | 16.5 | 28400 | 23000 | 20000 | 3.2 | 2.28 | 28000 | 2.6 | 1.95 | 9.5 | 7.7
Live | 210568230 |  | 11.7 | 16.1 | 22000 | 17400 | 15000 | 3.07 | 2.42 | 23600 | 3.14 | 2.2 | 9.5 | 7.8
Live | 210568231 |  | 12.4 | 18 | 21000 | 21000 | 16500 | 3.26 | 2.21 | 21000 | 3.21 | 2.04 | 9.3 | 7.6
Live | 210568232 |  | 8.2 | 15.6 | 48000 | 48000 | 46000 | 2.4 | 2.05 | 55000 | 2.83 | 1.9 | 9.4 | 7.7
Live | 210568233 |  | 11.7 | 17.4 | 27000 | 26400 | 22600 | 3.23 | 2.14 | 31000 | 3.13 | 1.91 | 10 | 8
Live | 210568234 |  | 10.5 | 15.5 | 35000 | 26000 | 27000 | 2.76 | 2.28 | 37000 | 3.29 | 1.85 | 9.7 | 7.7
Live | 210568235 |  | 8.6 | 14.3 | 47000 | 45000 | 40000 | 2.41 | 2.11 | 59000 | 2.79 | 1.8 | 9 | 7.5
Live | 210568236 |  | 10 | 15.2 | 40000 | 38000 | 32000 | 2.34 | 1.9 | 45000 | 2.64 | 2 | 10 | 8
Live | 210568237 |  | 12.5 | 20.5 | 19900 | 17000 | 16800 | 3.01 | 1.9 | 21500 | 2.86 | 1.86 | 9.8 | 7.5
Live | 210568238 |  | 12.5 | 20 | 17000 | 20000 | 16000 | 2.77 | 1.78 | 21000 | 2.56 | 1.75 | 9.5 | 7.8
Live | 210568239 |  | 11.7 | 18 | 18800 | 19000 | 17700 | 2.9 | 2.02 | 22000 | 2.87 | 1.85 | 9.5 | 7.5
Live | 210568240 |  | 12.7 | 22.3 | 13700 | 14000 | 11300 | 2.97 | 2.29 | 15300 | 3.32 | 1.89 | 10.2 | 8
Live | 210568241 |  | 13 | 20.5 | 11000 | 11000 | 10000 | 2.8 | 1.69 | 13000 | 2.78 | 1.8 | 10.3 | 7.8
Live | 210568242 |  | 13 | 23.6 | 13000 | 12900 | 12000 | 2.91 | 2.2 | 15000 | 3.14 | 1.89 | 10 | 8.1
Live | 210568243 |  | 12 | 19.2 | 27800 | 24000 | 27000 | 3.39 | 2.4 |  |  | 2 | 10.5 | 8.8
Live | 210568244 |  | 11.7 | 20.5 | 26800 | 28000 | 25000 | 3.27 | 2.1 |  |  | 2.1 | 11 | 9
Live | 210568245 |  | 13.2 | 20.2 | 12500 | 11600 | 10800 | 3.19 | 1.9 | 15600 | 3.07 | 1.9 | 12 | 9.5
Live | 210568246 |  | 11.7 | 19.5 | 14400 | 12600 | 12100 | 3.13 | 1.95 | 16300 | 3.18 | 1.96 | 10 | 8.2
Live | 210568247 |  | 12 | 19.2 | 27800 | 24000 | 27000 | 3.39 | 2.4 |  |  | 2 | 10.5 | 8.8
Live | 210568248 |  | 11 | 20.5 | 25000 | 24000 | 25800 | 2.86 | 2.17 | 27000 | 2.82 | 2 | 11.5 | 9.2
Live | 210568249 |  | 13 | 20.5 | 11000 | 11000 | 10000 | 2.8 | 1.69 | 13000 | 2.78 | 1.8 | 10.3 | 7.8
Live | 210568250 |  | 12.5 | 20.5 | 19900 | 17000 | 16800 | 3.01 | 1.9 | 21500 | 2.86 | 1.86 | 9.8 | 7.5
Live | 210568251 |  | 13 | 23.6 | 13000 | 12900 | 12000 | 2.91 | 2.2 | 15000 | 3.14 | 1.89 | 10 | 8.1
Live | 210568252 |  | 11.7 | 20.5 | 26800 | 28000 | 25000 | 3.27 | 2.1 |  |  | 2.1 | 11 | 9
Live | 210568253 |  | 11.7 | 18 | 18800 | 19000 | 17700 | 2.9 | 2.02 | 22000 | 2.87 | 1.85 | 9.5 | 7.5
Live | 210568254 |  | 12.5 | 20 | 17000 | 20000 | 16000 | 2.77 | 1.78 | 21000 | 2.56 | 1.75 | 9.5 | 7.8
Live | 210568255 |  | 13.2 | 20.2 | 12500 | 11600 | 10800 | 3.19 | 1.9 | 15600 | 3.07 | 1.9 | 12 | 9.5
Live | 210568256 |  | 12.7 | 22.3 | 13700 | 14000 | 11300 | 2.97 | 2.29 | 15300 | 3.32 | 1.89 | 10.2 | 8
Live | 210568257 |  | 11.7 | 19.5 | 14400 | 12600 | 12100 | 3.13 | 1.95 | 16300 | 3.18 | 1.96 | 10 | 8.2
Live | 210589310 |  | 10 | 16 | 22400 | 15400 | 11700 | 2.93 | 2.4 |  |  | 2.01 | 8.1 | 6.8
Live | 210589311 |  | 10 | 17 | 22600 | 15300 | 11500 | 2.93 | 2.4 |  |  | 1.99 | 8.1 | 6.8
Live | 210589312 |  | 10 | 16 | 22600 | 15300 | 11600 | 2.93 | 2.4 |  |  | 2 | 8.1 | 6.8
Live | 210589313 |  | 10 | 16 | 34200 | 24000 | 19000 | 2.93 | 2.5 |  |  | 2 | 8.1 | 6.7
Live | 210589314 |  | 10 | 16 | 34000 | 24000 | 19100 | 2.93 | 2.5 |  |  | 2 | 8.1 | 6.7
Live | 210589323 |  | 10 | 16 | 22600 | 15300 | 11600 | 2.93 | 2.4 |  |  | 2 | 8.1 | 6.8
Live | 210589324 |  | 10 | 16 | 22600 | 15300 | 11600 | 2.93 | 2.4 |  |  | 2 | 8.1 | 6.8
Live | 210589325 |  | 10 | 16 | 34000 | 24000 | 19100 | 2.93 | 2.5 |  |  | 2 | 8.1 | 6.7
Live | 210589326 |  | 10 | 16 | 34000 | 24000 | 19100 | 2.93 | 2.5 |  |  | 2 | 8.1 | 6.7
Live | 210589327 |  | 10 | 16 | 45000 | 31800 | 25600 | 2.93 | 2.7 |  |  | 2 | 8.1 | 7.1
Live | 210589328 |  | 10 | 16 | 45000 | 31800 | 25600 | 2.93 | 2.7 |  |  | 2 | 8.1 | 7.1
Live | 210589329 |  | 10 | 16 | 45500 | 31800 | 25400 | 2.93 | 2.7 |  |  | 2 | 8.1 | 7.1
Live | 210589330 |  | 10 | 16 | 45500 | 31800 | 25400 | 2.93 | 2.7 |  |  | 2 | 8.1 | 7.1
Live | 210589333 |  | 10 | 16 | 22600 | 15300 | 11600 | 2.93 | 2.4 |  |  | 2 | 8.1 | 6.8
Live | 210589344 |  | 10 | 19 | 44500 | 44500 | 45000 | 2.93 | 2.1 |  |  | 2 | 8.1 | 8.5
Live | 210589345 |  | 10 | 19 | 44500 | 44500 | 45000 | 2.93 | 2.1 |  |  | 2 | 8.1 | 8.5
Live | 210589346 |  | 11.7 | 19 | 44500 | 44500 | 45000 | 3.43 | 2.1 |  |  | 2 | 8.5 | 8.5
Live | 210589347 |  | 11.7 | 19 | 45000 | 44500 | 45000 | 3.43 | 2.1 |  |  | 2 | 8.5 | 8.5
Live | 210589348 |  | 10 | 19 | 44500 | 44500 | 45000 | 2.93 | 2.1 |  |  | 2 | 8.1 | 8.5
Live | 210589349 |  | 10 | 19 | 44500 | 44500 | 45000 | 2.93 | 2.1 |  |  | 2 | 8.1 | 8.5
Live | 210589350 |  | 11.7 | 19 | 45000 | 44500 | 45000 | 3.43 | 2.1 |  |  | 2 | 8.5 | 8.5
Live | 210589351 |  | 11.7 | 19 | 45000 | 44500 | 45000 | 3.43 | 2.1 |  |  | 2 | 8.5 | 8.5
Live | 210589356 |  | 10 | 19 | 53000 | 50500 | 50000 | 2.93 | 2 |  |  | 2 | 8.1 | 8.5
Live | 210589357 |  | 10 | 19 | 53000 | 51000 | 50000 | 2.93 | 2 |  |  | 2 | 8.1 | 8.5
Live | 210589358 |  | 10 | 19 | 53000 | 51000 | 50000 | 2.93 | 2 |  |  | 2 | 8.1 | 8.5
Live | 210589359 |  | 10 | 19 | 53000 | 51000 | 50000 | 2.93 | 2 |  |  | 2 | 8.1 | 8.5
Live | 210589387 |  | 12.5 | 20 | 34200 | 40500 | 43000 | 3.66 | 2.5 |  |  | 2 | 8.5 | 8.5
Live | 210589388 |  | 12.5 | 20 | 34200 | 40500 | 43000 | 3.66 | 2.5 |  |  | 2 | 8.5 | 8.5
Live | 210589389 |  | 12.5 | 19 | 34200 | 40500 | 43000 | 3.66 | 2.5 |  |  | 2 | 8.5 | 8.5
Live | 210589390 |  | 12.5 | 20 | 34200 | 40500 | 43000 | 3.66 | 2.5 |  |  | 2 | 8.5 | 8.5
Live | 210589391 |  | 12.5 | 20 | 34200 | 40500 | 43000 | 3.66 | 2.5 |  |  | 2 | 8.5 | 8.5
Live | 210589392 |  | 12.5 | 19 | 34200 | 40500 | 43000 | 3.66 | 2.5 |  |  | 2 | 8.5 | 8.5
Live | 210589393 |  | 12.5 | 19 | 34200 | 40500 | 43000 | 3.66 | 2.5 |  |  | 2 | 8.5 | 8.5
Live | 210589394 |  | 12.5 | 20 | 34200 | 40500 | 43000 | 3.66 | 2.5 |  |  | 2 | 8.5 | 8.5
Live | 210589395 |  | 12.5 | 20 | 34200 | 40500 | 43000 | 3.66 | 2.5 |  |  | 2 | 8.5 | 8.5
Live | 210589398 |  | 12.5 | 19 | 34200 | 40500 | 43000 | 3.66 | 2.5 |  |  | 2 | 8.5 | 8.5
Live | 210589400 |  | 12.5 | 20 | 34200 | 40500 | 43000 | 3.66 | 2.5 |  |  | 2 | 8.5 | 8.5
Live | 210589401 |  | 10 | 19 | 53000 | 51000 | 50000 | 2.93 | 2 |  |  | 2 | 8.1 | 8.5
Live | 210605759 |  | 13 | 23.5 | 21154 | 15500 | 13500 | 3.26 | 2.08 | 21154 | 2.95 | 1.9 | 9 | 7.6
Live | 210605800 |  | 8.5 | 17.5 | 36190 | 24160 | 22530 | 2.32 | 1.98 | 36300 | 2.43 | 1.85 | 8.7 | 6.8
Live | 210605801 |  | 15.8 | 26.5 | 12402 | 10041 | 7500 | 3.75 | 2.45 | 13241 | 3.73 | 2.09 | 13.6 | 10
Live | 210605802 |  | 16.2 | 28.1 | 14398 | 12371 | 10600 | 3.58 | 2.04 | 15296 | 2.99 | 2 | 11.5 | 9
Live | 210605804 |  | 12.5 | 21.5 | 19127 | 19200 | 18000 | 3.11 | 1.99 | 23211 | 3.01 | 1.8 | 11.3 | 7.9
Live | 210605805 |  | 13 | 21.5 | 26934 | 24485 | 25000 | 3.29 | 1.98 | 30995 | 3.36 | 2.21 | 11.4 | 9.2
Live | 210605806 |  | 13 | 20.5 | 11000 | 11000 | 10000 | 2.8 | 1.69 | 13000 | 2.78 | 1.8 | 10.3 | 7.8
Live | 210605807 |  | 12.7 | 22.3 | 13700 | 14000 | 11300 | 2.97 | 2.29 | 15300 | 3.32 | 1.89 | 10.2 | 8
Live | 210605808 |  | 12.5 | 20 | 17000 | 20000 | 16000 | 2.77 | 1.78 | 21000 | 2.56 | 1.75 | 9.5 | 7.8
Live | 210605809 |  | 11 | 20.5 | 25000 | 24000 | 25800 | 2.86 | 2.17 | 27000 | 2.82 | 2 | 11.5 | 9.2
Live | 210605810 |  | 12.5 | 22 | 22000 | 19000 | 20000 | 3.07 | 2.23 | 24000 | 2.93 | 1.83 | 9.8 | 7.7
Live | 210605811 |  | 12 | 19 | 22000 | 19000 | 20000 | 3.07 | 2.23 | 24000 | 2.93 | 1.83 | 9.3 | 7.5
Live | 210605812 |  | 12.25 | 20.5 | 22000 | 19000 | 20000 | 3.07 | 2.23 | 24000 | 2.93 | 1.83 | 9.55 | 7.6
Live | 210605813 |  | 12.5 | 23 | 32000 | 27200 | 25000 | 2.84 | 2.21 | 36000 | 2.78 | 1.8 | 10.6 | 8.1
Live | 210605814 |  | 11.7 | 20 | 32000 | 27200 | 25000 | 2.84 | 2.21 | 36000 | 2.78 | 1.8 | 9.5 | 7.5
Live | 210605815 |  | 12.1 | 21.5 | 32000 | 27200 | 25000 | 2.84 | 2.21 | 36000 | 2.78 | 1.8 | 10.05 | 7.8
Live | 210605816 |  | 13.6 | 22.2 | 44000 | 35200 | 36000 | 2.8 | 1.88 | 44000 | 2.87 | 1.9 | 10.3 | 8.3
Live | 210605818 |  | 12.65 | 20.6 | 44000 | 35200 | 34400 | 2.8 | 1.88 | 44000 | 2.87 | 1.8 | 10.15 | 8.2
Live | 210605819 |  | 11.7 | 21.8 | 48500 | 45000 | 45000 | 3.02 | 2.2 | 58000 | 3.09 | 2 | 9.8 | 7.6
Live | 210605820 |  | 11.7 | 20.9 | 48500 | 45000 | 42500 | 3.02 | 2.2 | 58000 | 3.09 | 2 | 9 | 7.4
Live | 210605821 |  | 11.7 | 21.35 | 48500 | 45000 | 43500 | 3.02 | 2.2 | 58000 | 3.09 | 2 | 9.4 | 7.5
Live | 210607412 |  | 12 | 19 | 34200 | 29200 | 24400 | 3.52 | 2.23 | 34200 | 3.61 | 1.85 | 8.2 | 6.6
Live | 210607413 |  | 12 | 19 | 34200 | 29200 | 24400 | 3.52 | 2.23 | 34200 | 3.61 | 1.85 | 8.2 | 6.6
Live | 210607414 |  | 12 | 19 | 34200 | 29200 | 24400 | 3.52 | 2.23 | 34200 | 3.61 | 1.85 | 8.2 | 6.6
Live | 210607415 |  | 12 | 19 | 34200 | 29200 | 24400 | 3.52 | 2.23 | 34200 | 3.61 | 1.85 | 8.2 | 6.6
Live | 210607416 |  | 12 | 19 | 45000 | 34000 | 25400 | 3.52 | 2.4 |  |  | 1.82 | 8.2 | 6.6
Live | 210607417 |  | 12 | 19 | 45000 | 34000 | 25400 | 3.52 | 2.4 | 45000 | 3.5 | 1.82 | 8.2 | 6.6
Live | 210607418 |  | 12 | 19 | 45000 | 34000 | 25400 | 3.52 | 2.4 | 45000 | 3.5 | 1.82 | 8.2 | 6.6
Live | 210607420 |  | 12 | 19 | 45000 | 34000 | 25400 | 3.52 | 2.4 | 45000 | 3.5 | 1.82 | 8.2 | 6.6
Live | 210607421 |  | 10.5 | 19 | 52500 | 37400 | 29000 | 3.08 | 2.45 |  |  | 2 | 8.2 | 6.6
Live | 210607422 |  | 10.5 | 19 | 52500 | 37400 | 29000 | 3.08 | 2.45 |  |  | 2 | 8.2 | 6.6
Live | 210607423 |  | 10.5 | 19 | 52500 | 37400 | 29000 | 3.08 | 2.45 |  |  | 2 | 8.2 | 6.6
Live | 210607424 |  | 10.5 | 19 | 52500 | 37400 | 29000 | 3.08 | 2.45 |  |  | 2 | 8.2 | 6.6
Live | 210607425 |  | 10.5 | 19 | 52500 | 37400 | 29000 | 3.08 | 2.45 |  |  | 2 | 8.2 | 6.6
Live | 210607426 |  | 10.5 | 19 | 52500 | 37400 | 29000 | 3.08 | 2.45 |  |  | 2 | 8.2 | 6.6
Live | 210607570 |  | 12 | 21 | 23200 | 16100 | 13100 | 3.52 | 2.59 | 23000 | 3.53 | 2.19 | 8.2 | 6.6
Live | 210607571 |  | 12 | 21 | 23200 | 16100 | 13100 | 3.52 | 2.59 | 23000 | 3.53 | 2.19 | 8.2 | 6.6
Live | 210607572 |  | 12 | 21 | 23200 | 16100 | 13100 | 3.52 | 2.59 | 23000 | 3.53 | 2.19 | 8.2 | 6.6
Live | 210607573 |  | 12 | 21 | 23200 | 16100 | 13100 | 3.52 | 2.59 | 23200 | 3.52 | 2.19 | 8.2 | 6.6
Live | 210607574 |  | 12 | 21 | 23200 | 16100 | 13100 | 3.52 | 2.59 | 23200 | 3.52 | 2.19 | 8.2 | 6.6
Live | 210607575 |  | 12 | 21 | 23200 | 16100 | 13100 | 3.52 | 2.59 | 23200 | 3.52 | 2.19 | 8.2 | 6.6
Live | 210607577 |  | 12 | 19 | 34200 | 29200 | 24400 | 3.52 | 2.23 | 34200 | 3.61 | 1.85 | 8.2 | 6.6
Live | 210607578 |  | 12 | 19 | 34200 | 29200 | 24400 | 3.52 | 2.23 | 34200 | 3.61 | 1.85 | 8.2 | 6.6
Live | 210607579 |  | 12 | 19 | 45000 | 34000 | 25400 | 3.52 | 2.4 |  |  | 1.82 | 8.2 | 6.6
Live | 210607580 |  | 12 | 19 | 45000 | 34000 | 25400 | 3.52 | 2.4 |  |  | 1.82 | 8.2 | 6.6
Live | 210609964 |  | 11.5 | 18.5 | 33600 | 29200 | 24400 | 3.37 | 2.23 | 34000 | 3.6 | 1.8 | 8.2 | 6.6
Live | 210609965 |  | 12 | 19 | 33600 | 29200 | 24400 | 3.52 | 2.23 | 33600 | 3.59 | 1.8 | 8.2 | 6.6
Live | 210609966 |  | 11.5 | 18.5 | 33600 | 29200 | 24400 | 3.37 | 2.23 | 34000 | 3.6 | 1.8 | 8.2 | 6.6
Live | 210609967 |  | 12 | 19 | 33600 | 29200 | 24400 | 3.52 | 2.23 | 33600 | 3.59 | 1.8 | 8.2 | 6.6
Live | 210609968 |  | 11.5 | 18.5 | 33600 | 29200 | 24400 | 3.37 | 2.23 | 34000 | 3.6 | 1.8 | 8.2 | 6.6
Live | 210609969 |  | 12 | 19 | 33600 | 29200 | 24400 | 3.52 | 2.23 | 33600 | 3.59 | 1.8 | 8.2 | 6.6
Live | 210609970 |  | 11.5 | 18.5 | 33600 | 29200 | 24400 | 3.37 | 2.23 | 34000 | 3.6 | 1.8 | 8.2 | 6.6
Live | 210609971 |  | 12 | 19 | 34000 | 29200 | 24400 | 3.52 | 2.23 | 34000 | 3.6 | 1.8 | 8.2 | 6.6
Live | 210609972 |  | 11.5 | 18.5 | 33600 | 29200 | 24400 | 3.37 | 2.23 | 34000 | 3.6 | 1.8 | 8.2 | 6.6
Live | 210609973 |  | 12 | 19 | 34000 | 29200 | 24400 | 3.52 | 2.23 | 34000 | 3.6 | 1.8 | 8.2 | 6.6
Live | 210609974 |  | 11.5 | 18.5 | 33600 | 29200 | 24400 | 3.37 | 2.23 | 34000 | 3.6 | 1.8 | 8.2 | 6.6
Live | 210609975 |  | 12 | 19 | 34000 | 29200 | 24400 | 3.52 | 2.23 | 34000 | 3.6 | 1.8 | 8.2 | 6.6
Live | 210609976 |  | 11.5 | 20 | 44000 | 34000 | 25400 | 3.37 | 2.4 |  |  | 1.8 | 8.2 | 6.6
Live | 210609977 |  | 11.5 | 20 | 44000 | 34000 | 25400 | 3.37 | 2.4 |  |  | 1.8 | 8.2 | 6.6
Live | 210609978 |  | 11.5 | 20 | 44000 | 34000 | 25400 | 3.37 | 2.4 |  |  | 1.8 | 8.2 | 6.6
Live | 210609979 |  | 11.5 | 20 | 44000 | 34000 | 25400 | 3.37 | 2.4 |  |  | 1.8 | 8.2 | 6.6
Live | 210609980 |  | 11.5 | 20 | 44000 | 34000 | 25400 | 3.37 | 2.4 |  |  | 1.8 | 8.2 | 6.6
Live | 210609981 |  | 11.5 | 20 | 44000 | 34000 | 25400 | 3.37 | 2.4 |  |  | 1.8 | 8.2 | 6.6
Live | 210609982 |  | 11.5 | 20 | 44000 | 34000 | 25400 | 3.37 | 2.4 |  |  | 1.8 | 8.2 | 6.6
Live | 210609983 |  | 11.5 | 20 | 44000 | 34000 | 25400 | 3.37 | 2.4 |  |  | 1.8 | 8.2 | 6.6
Live | 210609984 |  | 11.5 | 20 | 44000 | 34000 | 25400 | 3.37 | 2.4 |  |  | 1.8 | 8.2 | 6.6
Live | 210609985 |  | 11.5 | 20 | 44000 | 34000 | 25400 | 3.37 | 2.4 |  |  | 1.8 | 8.2 | 6.6
Live | 210609986 |  | 11.5 | 20 | 44000 | 34000 | 25400 | 3.37 | 2.4 |  |  | 1.8 | 8.2 | 6.6
Live | 210609987 |  | 11.5 | 20 | 44000 | 34000 | 25400 | 3.37 | 2.4 |  |  | 1.8 | 8.2 | 6.6
Live | 210609988 |  | 10.5 | 19 | 51500 | 37400 | 29000 | 3.08 | 2.45 |  |  | 1.9 | 8.2 | 6.6
Live | 210609989 |  | 10.5 | 19 | 51500 | 37400 | 29000 | 3.08 | 2.45 | 52000 | 3.45 | 1.9 | 8.2 | 6.6
Live | 210609990 |  | 10.5 | 19 | 51500 | 37400 | 29000 | 3.08 | 2.45 | 52000 | 3.45 | 1.9 | 8.2 | 6.6
Live | 210609991 |  | 10.5 | 19 | 51500 | 37400 | 29000 | 3.08 | 2.45 | 52000 | 3.45 | 1.9 | 8.2 | 6.6
Live | 210609992 |  | 10.5 | 19 | 51500 | 37400 | 29000 | 3.08 | 2.45 | 52000 | 3.45 | 1.9 | 8.2 | 6.6
Live | 210609993 |  | 10.5 | 19 | 51500 | 37400 | 29000 | 3.08 | 2.45 | 52000 | 3.45 | 1.9 | 8.2 | 6.6
Live | 210610032 |  | 11.5 | 20.5 | 22400 | 16100 | 13100 | 3.37 | 2.59 | 23200 | 3.32 | 2.19 | 8.2 | 6.6
Live | 210610033 |  | 11.5 | 20.5 | 22400 | 16100 | 13100 | 3.37 | 2.59 | 23200 | 3.32 | 2.19 | 8.2 | 6.6
Live | 210610034 |  | 11.5 | 20.5 | 22400 | 16100 | 13100 | 3.37 | 2.59 | 23200 | 3.32 | 2.19 | 8.2 | 6.6
Live | 210610035 |  | 11.5 | 20.5 | 22400 | 16100 | 13100 | 3.37 | 2.59 | 23200 | 3.32 | 2.19 | 8.2 | 6.6
Live | 210610036 |  | 11.5 | 20.5 | 22400 | 16100 | 13100 | 3.37 | 2.59 | 23200 | 3.32 | 2.19 | 8.2 | 6.6
Live | 210610037 |  | 11.5 | 20.5 | 22400 | 16100 | 13100 | 3.37 | 2.59 | 23200 | 3.32 | 2.19 | 8.2 | 6.6
Live | 210644235 |  | 9.2 | 19.1 | 30600 | 20800 | 15470 | 2.7 | 2.34 | 32600 | 2.86 | 2.06 | 8.9
Live | 210644236 |  | 8.8 | 18.4 | 33200 | 22800 | 17470 | 2.58 | 2.29 | 35200 | 2.76 | 2.06 | 8.5
Live | 210644242 |  | 9.2 | 19.1 | 30600 | 20800 | 15470 | 2.7 | 2.34 | 32600 | 2.86 | 2.06 | 8.9
Live | 210644243 |  | 8.8 | 18.4 | 33200 | 22800 | 17470 | 2.58 | 2.29 | 35200 | 2.76 | 2.06 | 8.5
Live | 210644244 |  | 9.2 | 19.1 | 30600 | 20800 | 15470 | 2.7 | 2.34 | 32600 | 2.86 | 2.06 | 8.9
Live | 210644245 |  | 8.8 | 18.4 | 33200 | 22800 | 17470 | 2.58 | 2.29 | 35200 | 2.76 | 2.06 | 8.5
Live | 210665648 |  | 12.5 | 21.5 | 10532 | 7973 | 7000 | 3.25 | 1.88 | 10652 | 2.62 | 2.16 | 9.1 | 7
Live | 210665649 |  | 10.3 | 20.8 | 12850 | 8200 | 6300 | 2.83 | 1.35 | 12500 | 2.64 | 1.78 | 8.7 | 6.5
Live | 210665650 |  | 12.6 | 21.7 | 10710 | 8065 | 7000 | 3.34 | 2.17 | 10747 | 2.72 | 1.99 | 9.4 | 7.2
Live | 210665651 |  | 10.8 | 21.4 | 13350 | 9300 | 8000 | 2.56 | 2 | 13900 | 2.93 | 1.79 | 9.2 | 6.9
Live | 210665985 |  | 13.8 | 23 | 12304 | 9018 | 6858 | 3.57 | 2.4 |  |  | 2.07 | 9.8 | 7.6
Live | 210665986 |  | 12.5 | 22.7 | 12304 | 9018 | 6700 | 3.57 | 2.4 | 12570 | 3.04 | 2.07 | 10.4 | 7.6
Live | 210665987 |  | 15 | 23.5 | 11500 | 10000 | 7100 | 3.4 | 2.38 | 11400 | 2.86 | 1.84 | 12 | 10
Live | 210665988 |  | 14.7 | 24 | 11979 | 9543 | 8564 | 3.58 | 2.48 | 13071 | 3.33 | 2.22 | 11.6 | 8.8
Live | 210665989 |  | 13 | 23.1 | 14057 | 10000 | 8820 | 3.43 | 2.69 | 13801 | 3.04 | 2.25 | 10.8 | 8
Live | 210665990 |  | 13.5 | 24 | 19947 | 16238 | 12829 | 3.5 | 2.49 | 21636 | 3.39 | 2.35 | 10.5 | 7.9
Live | 210665991 |  | 13 | 21 | 27841 | 23471 | 19542 | 3.14 | 2.29 |  |  | 2.22 | 8.5 | 6.3
Live | 210665992 |  | 15.8 | 26.4 | 13428 | 12235 | 11300 | 3.45 | 1.98 | 12880 | 2.9 | 1.9 | 11.6 | 8.5
Live | 210665993 |  | 13 | 23.1 | 14231 | 12477 | 11000 | 3.34 | 2.01 | 13598 | 2.57 | 1.89 | 10.5 | 8
Live | 210665994 |  | 13 | 22 | 20226 | 21447 | 17200 | 3.17 | 1.98 | 23068 | 3.1 | 1.89 | 10.6 | 7.9
Live | 210665995 |  | 12.5 | 22.3 | 26610 | 23737 | 23000 | 3.18 | 1.82 |  |  | 1.8 | 10.3 | 7.7
Live | 210665996 |  | 13.8 | 23 | 12304 | 9018 | 6858 | 3.57 | 2.4 |  |  | 2.07 | 9.8 | 7.5
Live | 210665999 |  | 13 | 23.5 | 21154 | 15500 | 13500 | 3.26 | 2.08 | 21154 | 2.95 | 1.9 | 9 | 7.6
Live | 210692254 |  | 12 | 21 | 23000 | 16100 | 13100 | 3.51 | 2.59 | 23200 | 3.47 | 2.19 | 8 | 6.6
Live | 210692255 |  | 11.5 | 21 | 23000 | 16100 | 13100 | 3.37 | 2.59 | 23200 | 3.45 | 2.19 | 8 | 6.6
Live | 210692256 |  | 11.5 | 21 | 23000 | 16100 | 13100 | 3.37 | 2.59 | 23200 | 3.45 | 2.19 | 8 | 6.6
Live | 210692257 |  | 12 | 21 | 23000 | 16100 | 13100 | 3.51 | 2.59 | 23200 | 3.47 | 2.19 | 8 | 6.6
Live | 210692258 |  | 12 | 21 | 23000 | 16100 | 13100 | 3.51 | 2.59 | 23200 | 3.47 | 2.19 | 8 | 6.6
Live | 210692259 |  | 12 | 21 | 23000 | 16100 | 13100 | 3.51 | 2.59 | 23200 | 3.47 | 2.19 | 8 | 6.6
Live | 210692260 |  | 12 | 21.5 | 23000 | 16100 | 13100 | 3.51 | 2.59 | 23200 | 3.49 | 2.19 | 8.2 | 6.6
Live | 210692263 |  | 11.5 | 21.5 | 23000 | 16100 | 13100 | 3.37 | 2.59 | 23200 | 3.45 | 2.19 | 8.2 | 6.6
Live | 210692264 |  | 11.5 | 21 | 22800 | 16100 | 13100 | 3.37 | 2.59 | 23200 | 3.45 | 2.19 | 8.2 | 6.6
Live | 210692265 |  | 11.5 | 21 | 22800 | 16100 | 13100 | 3.37 | 2.59 | 23200 | 3.45 | 2.19 | 8.2 | 6.6
Live | 210692266 |  | 12 | 21 | 23000 | 16100 | 13100 | 3.51 | 2.59 | 23200 | 3.45 | 2.19 | 8.2 | 6.6
Live | 210692267 |  | 11.5 | 21 | 23000 | 16100 | 13100 | 3.37 | 2.59 | 23200 | 3.45 | 2.19 | 8.2 | 6.6
Live | 210692268 |  | 11.5 | 21.5 | 23000 | 16100 | 13100 | 3.37 | 2.59 | 23200 | 3.45 | 2.19 | 8.2 | 6.6
Live | 210692269 |  | 12 | 21.5 | 23000 | 16100 | 13100 | 3.51 | 2.59 | 23200 | 3.45 | 2.19 | 8.2 | 6.6
Live | 210692270 |  | 11.5 | 21 | 23000 | 16100 | 13100 | 3.37 | 2.59 | 23200 | 3.45 | 2.19 | 8.2 | 6.6
Live | 210692271 |  | 11.5 | 20.5 | 22400 | 16100 | 13100 | 3.37 | 2.59 | 23200 | 3.37 | 2.19 | 8 | 6.6
Live | 210692274 |  | 11.5 | 20.5 | 22400 | 16100 | 13100 | 3.37 | 2.59 | 23200 | 3.37 | 2.19 | 8 | 6.6
Live | 210692275 |  | 11.5 | 20 | 22400 | 16100 | 13100 | 3.37 | 2.59 | 23200 | 3.35 | 2.19 | 8 | 6.6
Live | 210692276 |  | 11.5 | 20 | 22400 | 16100 | 13100 | 3.37 | 2.59 | 23200 | 3.32 | 2.19 | 8 | 6.6
Live | 210692277 |  | 11.5 | 20.5 | 22400 | 16100 | 13100 | 3.37 | 2.59 | 23200 | 3.37 | 2.19 | 8 | 6.6
Live | 210692278 |  | 11.5 | 20.5 | 22400 | 16100 | 13100 | 3.37 | 2.59 | 23200 | 3.37 | 2.19 | 8 | 6.6
Live | 210692279 |  | 11.5 | 20.5 | 22400 | 16100 | 13100 | 3.37 | 2.59 | 23200 | 3.37 | 2.19 | 8 | 6.6
Live | 210692280 |  | 11.5 | 20.5 | 22400 | 16100 | 13100 | 3.37 | 2.59 | 23200 | 3.4 | 2.19 | 8 | 6.6
Live | 210692284 |  | 11.5 | 22 | 23000 | 16100 | 13100 | 3.37 | 2.59 | 23200 | 3.6 | 2.19 | 8 | 6.6
Live | 210692285 |  | 11.5 | 22 | 23000 | 16100 | 13100 | 3.37 | 2.59 | 23200 | 3.6 | 2.19 | 8 | 6.6
Live | 210692286 |  | 11.5 | 22 | 23000 | 16100 | 13100 | 3.37 | 2.59 | 23200 | 3.54 | 2.19 | 8 | 6.6
Live | 210692287 |  | 11.5 | 22 | 23000 | 16100 | 13100 | 3.37 | 2.59 | 23200 | 3.6 | 2.19 | 8 | 6.6
Live | 210692288 |  | 11.5 | 21.5 | 23000 | 16100 | 13100 | 3.37 | 2.59 | 23200 | 3.6 | 2.19 | 8 | 6.6
Live | 210692289 |  | 11.5 | 22.5 | 23000 | 16100 | 13100 | 3.37 | 2.59 | 23200 | 3.6 | 2.19 | 8 | 6.6
Live | 210692290 |  | 11.5 | 22.5 | 23000 | 16100 | 13100 | 3.37 | 2.59 | 23200 | 3.6 | 2.19 | 8 | 6.6
Live | 210692291 |  | 11.5 | 21.5 | 23000 | 16100 | 13100 | 3.37 | 2.59 | 23200 | 3.6 | 2.19 | 8 | 6.6
Live | 210692292 |  | 12 | 18.5 | 34000 | 29200 | 24400 | 3.52 | 2.23 | 34000 | 3.6 | 1.8 | 8.2 | 6.6
Live | 210692295 |  | 11.5 | 18 | 33600 | 29200 | 24400 | 3.37 | 2.23 | 34000 | 3.6 | 1.8 | 8.2 | 6.6
Live | 210692296 |  | 11.5 | 18.5 | 33600 | 29200 | 24400 | 3.37 | 2.23 | 34000 | 3.6 | 1.8 | 8.2 | 6.6
Live | 210692297 |  | 11.5 | 18 | 33600 | 29200 | 24400 | 3.37 | 2.23 | 34000 | 3.6 | 1.8 | 8.2 | 6.6
Live | 210692298 |  | 11.5 | 18.5 | 33600 | 29200 | 24400 | 3.37 | 2.23 | 34000 | 3.6 | 1.8 | 8.2 | 6.6
Live | 210692299 |  | 11.5 | 18.5 | 33600 | 29200 | 24400 | 3.37 | 2.23 | 34000 | 3.6 | 1.8 | 8.2 | 6.6
Live | 210692300 |  | 11.5 | 18.5 | 33600 | 29200 | 24400 | 3.37 | 2.23 | 34000 | 3.6 | 1.8 | 8.2 | 6.6
Live | 210692301 |  | 12 | 19 | 34000 | 29200 | 24400 | 3.52 | 2.23 | 34000 | 3.6 | 1.8 | 8.2 | 6.6
Live | 210692308 |  | 11.5 | 18.5 | 33600 | 29200 | 24400 | 3.37 | 2.23 | 34000 | 3.6 | 1.8 | 8.2 | 6.6
Live | 210692309 |  | 11.5 | 18.5 | 33600 | 29200 | 24400 | 3.37 | 2.23 | 34000 | 3.6 | 1.8 | 8.2 | 6.6
Live | 210692310 |  | 11.5 | 18.5 | 33600 | 29200 | 24400 | 3.37 | 2.23 | 34000 | 3.6 | 1.8 | 8.2 | 6.6
Live | 210692311 |  | 11.5 | 18.5 | 33600 | 29200 | 24400 | 3.37 | 2.23 | 34000 | 3.6 | 1.8 | 8.2 | 6.6
Live | 210692312 |  | 12 | 19 | 33600 | 29200 | 24400 | 3.52 | 2.23 | 34000 | 3.6 | 1.8 | 8.2 | 6.6
Live | 210692313 |  | 12 | 18.5 | 33600 | 29200 | 24400 | 3.52 | 2.23 | 34000 | 3.6 | 1.8 | 8.2 | 6.6
Live | 210692314 |  | 12 | 19 | 33600 | 29200 | 24400 | 3.52 | 2.23 | 34000 | 3.6 | 1.8 | 8.2 | 6.6
Live | 210692315 |  | 12 | 19 | 33600 | 29200 | 24400 | 3.52 | 2.23 | 34000 | 3.6 | 1.8 | 8.2 | 6.6
Live | 210692316 |  | 12 | 18.5 | 33600 | 29200 | 24400 | 3.52 | 2.23 | 34000 | 3.6 | 1.8 | 8.2 | 6.6
Live | 210692317 |  | 12 | 18.5 | 33600 | 29200 | 24400 | 3.52 | 2.23 | 34000 | 3.6 | 1.8 | 8.2 | 6.6
Live | 210692318 |  | 12 | 19 | 33200 | 29200 | 24400 | 3.51 | 2.23 | 33600 | 3.59 | 1.8 | 8.2 | 6.6
Live | 210692319 |  | 12 | 19 | 33200 | 29200 | 24400 | 3.51 | 2.23 | 33600 | 3.59 | 1.8 | 8.2 | 6.6
Live | 210692320 |  | 12 | 19 | 33200 | 29200 | 24400 | 3.51 | 2.23 | 33600 | 3.59 | 1.8 | 8.2 | 6.6
Live | 210692321 |  | 11 | 18 | 33400 | 29200 | 24400 | 3.22 | 2.23 | 34000 | 3.6 | 1.8 | 8.2 | 6.6
Live | 210692322 |  | 11 | 18 | 33400 | 29200 | 24400 | 3.22 | 2.23 | 34000 | 3.6 | 1.8 | 8.2 | 6.6
Live | 210692329 |  | 11 | 18 | 33400 | 29200 | 24400 | 3.22 | 2.23 | 34000 | 3.6 | 1.8 | 8.2 | 6.6
Live | 210692330 |  | 11 | 18 | 33400 | 29200 | 24400 | 3.22 | 2.23 | 34000 | 3.6 | 1.8 | 8.2 | 6.6
Live | 210692331 |  | 11 | 18 | 33400 | 29200 | 24400 | 3.22 | 2.23 | 34000 | 3.6 | 1.8 | 8.2 | 6.6
Live | 210692332 |  | 11 | 18 | 33400 | 29200 | 24400 | 3.22 | 2.23 | 34000 | 3.6 | 1.8 | 8.2 | 6.6
Live | 210692333 |  | 11 | 18 | 33400 | 29200 | 24400 | 3.22 | 2.23 | 34000 | 3.6 | 1.8 | 8.2 | 6.6
Live | 210692334 |  | 11 | 18 | 33400 | 29200 | 24400 | 3.22 | 2.23 | 34000 | 3.6 | 1.8 | 8.2 | 6.6
Live | 210692335 |  | 11 | 18 | 33400 | 29200 | 24400 | 3.22 | 2.23 | 34000 | 3.6 | 1.8 | 8.2 | 6.6
Live | 210692336 |  | 11 | 18 | 33400 | 29200 | 24400 | 3.22 | 2.23 | 34000 | 3.6 | 1.8 | 8.2 | 6.6
Live | 210692337 |  | 11 | 18 | 33400 | 29200 | 24400 | 3.22 | 2.23 | 34000 | 3.6 | 1.8 | 8.2 | 6.6
Live | 210692338 |  | 11 | 18 | 33400 | 29200 | 24400 | 3.22 | 2.23 | 34000 | 3.6 | 1.8 | 8.2 | 6.6
Live | 210692339 |  | 11 | 18 | 33400 | 29200 | 24400 | 3.22 | 2.23 | 34000 | 3.6 | 1.8 | 8.2 | 6.6
Live | 210692340 |  | 11 | 18 | 33400 | 29200 | 24400 | 3.22 | 2.23 | 34000 | 3.6 | 1.8 | 8.2 | 6.6
Live | 210692341 |  | 11 | 18 | 33400 | 29200 | 24400 | 3.22 | 2.23 | 34000 | 3.6 | 1.8 | 8.2 | 6.6
Live | 210692348 |  | 11 | 18 | 33400 | 29200 | 24400 | 3.22 | 2.23 | 34000 | 3.6 | 1.8 | 8.2 | 6.6
Live | 210692349 |  | 11 | 18 | 33400 | 29200 | 24400 | 3.22 | 2.23 | 34000 | 3.6 | 1.8 | 8.2 | 6.6
Live | 210692350 |  | 11 | 18 | 33400 | 29200 | 24400 | 3.22 | 2.23 | 34000 | 3.6 | 1.8 | 8.2 | 6.6
Live | 210692351 |  | 11 | 18 | 33400 | 29200 | 24400 | 3.22 | 2.23 | 34000 | 3.6 | 1.8 | 8.2 | 6.6
Live | 210692352 |  | 11 | 18 | 33400 | 29200 | 24400 | 3.22 | 2.23 | 34000 | 3.6 | 1.8 | 8.2 | 6.6
Live | 210692353 |  | 11 | 18 | 33400 | 29200 | 24400 | 3.22 | 2.23 | 34000 | 3.6 | 1.8 | 8.2 | 6.6
Live | 210692354 |  | 11 | 18 | 33400 | 29200 | 24400 | 3.22 | 2.23 | 34000 | 3.6 | 1.8 | 8.2 | 6.6
Live | 210692355 |  | 11 | 18 | 33400 | 29200 | 24400 | 3.22 | 2.23 | 34000 | 3.6 | 1.8 | 8.2 | 6.6
Live | 210692356 |  | 11 | 18 | 33400 | 29200 | 24400 | 3.22 | 2.23 | 34000 | 3.6 | 1.8 | 8.2 | 6.6
Live | 210692357 |  | 11 | 18 | 33400 | 29200 | 24400 | 3.22 | 2.23 | 34000 | 3.6 | 1.8 | 8.2 | 6.6
Live | 210692358 |  | 11 | 18 | 33400 | 29200 | 24400 | 3.22 | 2.23 | 34000 | 3.6 | 1.8 | 8.2 | 6.6
Live | 210692359 |  | 11.5 | 18.5 | 33800 | 29200 | 24400 | 3.37 | 2.23 | 34000 | 3.6 | 1.8 | 8.2 | 6.6
Live | 210692360 |  | 11.5 | 18.5 | 33800 | 29200 | 24400 | 3.37 | 2.23 | 34000 | 3.6 | 1.8 | 8.2 | 6.6
Live | 210692367 |  | 11.5 | 18.5 | 33800 | 29200 | 24400 | 3.37 | 2.23 | 34000 | 3.6 | 1.8 | 8.2 | 6.6
Live | 210692368 |  | 11.5 | 18.5 | 33800 | 29200 | 24400 | 3.37 | 2.23 | 34000 | 3.6 | 1.8 | 8.2 | 6.6
Live | 210692369 |  | 11.5 | 18.5 | 33800 | 29200 | 24400 | 3.37 | 2.23 | 34000 | 3.6 | 1.8 | 8.2 | 6.6
Live | 210692370 |  | 11.5 | 18.5 | 33800 | 29200 | 24400 | 3.37 | 2.23 | 34000 | 3.6 | 1.8 | 8.2 | 6.6
Live | 210692371 |  | 11.5 | 18.5 | 33800 | 29200 | 24400 | 3.37 | 2.23 | 34000 | 3.6 | 1.8 | 8.2 | 6.6
Live | 210692372 |  | 11.5 | 18.5 | 33800 | 29200 | 24400 | 3.37 | 2.23 | 34000 | 3.6 | 1.8 | 8.2 | 6.6
Live | 210692373 |  | 11.5 | 18.5 | 33800 | 29200 | 24400 | 3.37 | 2.23 | 34000 | 3.6 | 1.8 | 8.2 | 6.6
Live | 210692374 |  | 11.5 | 18.5 | 33800 | 29200 | 24400 | 3.37 | 2.23 | 34000 | 3.6 | 1.8 | 8.2 | 6.6
Live | 210692375 |  | 11.5 | 18.5 | 33800 | 29200 | 24400 | 3.37 | 2.23 | 34000 | 3.6 | 1.8 | 8.2 | 6.6
Live | 210692376 |  | 11.5 | 18.5 | 33800 | 29200 | 24400 | 3.37 | 2.23 | 34000 | 3.6 | 1.8 | 8.2 | 6.6
Live | 210692377 |  | 11.5 | 18.5 | 33800 | 29200 | 24400 | 3.37 | 2.23 | 34000 | 3.6 | 1.8 | 8.2 | 6.6
Live | 210692378 |  | 11.5 | 18.5 | 33800 | 29200 | 24400 | 3.37 | 2.23 | 34000 | 3.6 | 1.8 | 8.2 | 6.6
Live | 210692379 |  | 11.5 | 18.5 | 33800 | 29200 | 24400 | 3.37 | 2.23 | 34000 | 3.6 | 1.8 | 8.2 | 6.6
Live | 210692380 |  | 11 | 19.5 | 43500 | 34000 | 25400 | 3.23 | 2.4 |  |  | 1.8 | 8.2 | 6.6
Live | 210692381 |  | 11.5 | 20 | 43500 | 34000 | 25400 | 3.37 | 2.4 |  |  | 1.8 | 8.2 | 6.6
Live | 210692386 |  | 11 | 19 | 43500 | 34000 | 25400 | 3.23 | 2.4 |  |  | 1.8 | 8.2 | 6.6
Live | 210692387 |  | 11 | 19 | 43500 | 34000 | 25400 | 3.23 | 2.4 |  |  | 1.8 | 8.2 | 6.6
Live | 210692388 |  | 11 | 19 | 43500 | 34000 | 25400 | 3.23 | 2.4 |  |  | 1.8 | 8.2 | 6.6
Live | 210692389 |  | 11 | 19 | 43500 | 34000 | 25400 | 3.23 | 2.4 |  |  | 1.8 | 8.2 | 6.6
Live | 210692390 |  | 11 | 19 | 43500 | 34000 | 25400 | 3.23 | 2.4 |  |  | 1.8 | 8.2 | 6.6
Live | 210692391 |  | 11 | 19 | 43500 | 34000 | 25400 | 3.23 | 2.4 |  |  | 1.8 | 8.2 | 6.6
Live | 210692392 |  | 11 | 19 | 43500 | 34000 | 25400 | 3.23 | 2.4 |  |  | 1.8 | 8.2 | 6.6
Live | 210692393 |  | 11.5 | 20 | 44000 | 34000 | 25400 | 3.37 | 2.4 |  |  | 1.8 | 8.2 | 6.6
Live | 210692399 |  | 11 | 19 | 44000 | 34000 | 25400 | 3.22 | 2.4 |  |  | 1.8 | 8.2 | 6.6
Live | 210692400 |  | 11 | 19 | 44000 | 34000 | 25400 | 3.22 | 2.4 |  |  | 1.8 | 8.2 | 6.6
Live | 210692401 |  | 11 | 19.5 | 44000 | 34000 | 25400 | 3.22 | 2.4 |  |  | 1.8 | 8.2 | 6.6
Live | 210692402 |  | 11.5 | 19.5 | 44000 | 34000 | 25400 | 3.37 | 2.4 |  |  | 1.8 | 8.2 | 6.6
Live | 210692403 |  | 11 | 19 | 44000 | 34000 | 25400 | 3.22 | 2.4 |  |  | 1.8 | 8.2 | 6.6
Live | 210692404 |  | 11 | 19.5 | 44000 | 34000 | 25400 | 3.22 | 2.4 |  |  | 1.8 | 8.2 | 6.6
Live | 210692405 |  | 11.5 | 19.5 | 44000 | 34000 | 25400 | 3.37 | 2.4 |  |  | 1.8 | 8.2 | 6.6
Live | 210692406 |  | 11 | 19 | 43000 | 34000 | 25400 | 3.22 | 2.4 |  |  | 1.8 | 8 | 6.6
Live | 210692407 |  | 11 | 19 | 43000 | 34000 | 25400 | 3.22 | 2.4 |  |  | 1.8 | 8 | 6.6
Live | 210692411 |  | 11 | 19 | 43000 | 34000 | 25400 | 3.22 | 2.4 |  |  | 1.8 | 8 | 6.6
Live | 210692412 |  | 11 | 19 | 43000 | 34000 | 25400 | 3.22 | 2.4 |  |  | 1.8 | 8 | 6.6
Live | 210692413 |  | 11 | 19 | 43000 | 34000 | 25400 | 3.22 | 2.4 |  |  | 1.8 | 8 | 6.6
Live | 210692414 |  | 11 | 19 | 43000 | 34000 | 25400 | 3.22 | 2.4 |  |  | 1.8 | 8 | 6.6
Live | 210692415 |  | 11 | 19 | 43000 | 34000 | 25400 | 3.22 | 2.4 |  |  | 1.8 | 8 | 6.6
Live | 210692416 |  | 11 | 19 | 43000 | 34000 | 25400 | 3.22 | 2.4 |  |  | 1.8 | 8 | 6.6
Live | 210692417 |  | 11.5 | 19.5 | 43000 | 34000 | 25400 | 3.37 | 2.4 |  |  | 1.8 | 8 | 6.6
Live | 210692418 |  | 11.5 | 19.5 | 43000 | 34000 | 25400 | 3.37 | 2.4 |  |  | 1.8 | 8 | 6.6
Live | 210692424 |  | 11 | 19.5 | 43000 | 34000 | 25400 | 3.22 | 2.4 |  |  | 1.8 | 8 | 6.6
Live | 210692425 |  | 11.5 | 19.5 | 43000 | 34000 | 25400 | 3.37 | 2.4 |  |  | 1.8 | 8 | 6.6
Live | 210692426 |  | 11.5 | 19.5 | 43000 | 34000 | 25400 | 3.37 | 2.4 |  |  | 1.8 | 8 | 6.6
Live | 210692427 |  | 11.5 | 19.5 | 43000 | 34000 | 25400 | 3.37 | 2.4 |  |  | 1.8 | 8 | 6.6
Live | 210692428 |  | 11 | 19.5 | 43000 | 34000 | 25400 | 3.22 | 2.4 |  |  | 1.8 | 8 | 6.6
Live | 210692429 |  | 11.5 | 19.5 | 43000 | 34000 | 25400 | 3.37 | 2.4 |  |  | 1.8 | 8 | 6.6
Live | 210692430 |  | 11.5 | 19.5 | 43000 | 34000 | 25400 | 3.37 | 2.4 |  |  | 1.8 | 8 | 6.6
Live | 210692434 |  | 10 | 18 | 51000 | 37400 | 29000 | 2.93 | 2.45 |  |  | 1.9 | 8.2 | 6.6
Live | 210692435 |  | 10 | 18 | 51000 | 37400 | 29000 | 2.93 | 2.45 |  |  | 1.9 | 8.2 | 6.6
Live | 210692436 |  | 10 | 18.5 | 51000 | 37400 | 29000 | 2.93 | 2.45 |  |  | 1.9 | 8.2 | 6.6
Live | 210692437 |  | 10 | 18 | 51000 | 37400 | 29000 | 2.93 | 2.45 |  |  | 1.9 | 8.2 | 6.6
Live | 210692438 |  | 10 | 18.5 | 51000 | 37400 | 29000 | 2.93 | 2.45 |  |  | 1.9 | 8.2 | 6.6
Live | 210692439 |  | 10 | 18 | 51000 | 37400 | 26800 | 2.93 | 2.45 |  |  | 1.9 | 8 | 6.6
Live | 210692443 |  | 10 | 18 | 50500 | 37400 | 26800 | 2.93 | 2.45 |  |  | 1.9 | 8 | 6.6
Live | 210692444 |  | 10 | 18 | 50500 | 37400 | 26800 | 2.93 | 2.45 |  |  | 1.9 | 8 | 6.6
Live | 210692445 |  | 10 | 18 | 50500 | 37400 | 26800 | 2.93 | 2.45 |  |  | 1.9 | 8 | 6.6
Live | 210692446 |  | 10 | 18 | 50500 | 37400 | 26800 | 2.93 | 2.45 |  |  | 1.9 | 8 | 6.6
Live | 210692447 |  | 10 | 18 | 50500 | 37400 | 26800 | 2.93 | 2.45 |  |  | 1.9 | 8 | 6.6
Live | 210692451 |  | 10 | 18 | 50500 | 37400 | 26800 | 2.93 | 2.45 |  |  | 1.9 | 8 | 6.6
Live | 210692452 |  | 10 | 18 | 50500 | 37400 | 26800 | 2.93 | 2.45 |  |  | 1.9 | 8 | 6.6
Live | 210692453 |  | 10 | 18 | 50500 | 37400 | 26800 | 2.93 | 2.45 |  |  | 1.9 | 8 | 6.6
Live | 210692454 |  | 10 | 18 | 50500 | 37400 | 26800 | 2.93 | 2.45 |  |  | 1.9 | 8 | 6.6
Live | 210692455 |  | 10 | 18 | 50500 | 37400 | 26800 | 2.93 | 2.45 |  |  | 1.9 | 8 | 6.6
Live | 210692458 |  | 12 | 21 | 23000 | 16100 | 13100 | 3.51 | 2.59 | 23200 | 3.47 | 2.19 | 8 | 6.6
Live | 210692459 |  | 11.5 | 21 | 23000 | 16100 | 13100 | 3.37 | 2.59 | 23200 | 3.45 | 2.19 | 8 | 6.6
Live | 210692460 |  | 11.5 | 21 | 23000 | 16100 | 13100 | 3.37 | 2.59 | 23200 | 3.45 | 2.19 | 8 | 6.6
Live | 210692461 |  | 12 | 21 | 23000 | 16100 | 13100 | 3.51 | 2.59 | 23200 | 3.47 | 2.19 | 8 | 6.6
Live | 210692462 |  | 12 | 21 | 23000 | 16100 | 13100 | 3.51 | 2.59 | 23200 | 3.47 | 2.19 | 8 | 6.6
Live | 210692463 |  | 12 | 21 | 23000 | 16100 | 13100 | 3.51 | 2.59 | 23200 | 3.47 | 2.19 | 8 | 6.6
Live | 210692464 |  | 12 | 21.5 | 23000 | 16100 | 13100 | 3.51 | 2.59 | 23200 | 3.49 | 2.19 | 8.2 | 6.6
Live | 210692467 |  | 11.5 | 21.5 | 23000 | 16100 | 13100 | 3.37 | 2.59 | 23200 | 3.45 | 2.19 | 8.2 | 6.6
Live | 210692468 |  | 11.5 | 21 | 22800 | 16100 | 13100 | 3.37 | 2.59 | 23200 | 3.45 | 2.19 | 8.2 | 6.6
Live | 210692469 |  | 11.5 | 21 | 22800 | 16100 | 13100 | 3.37 | 2.59 | 23200 | 3.45 | 2.19 | 8.2 | 6.6
Live | 210692470 |  | 12 | 21 | 23000 | 16100 | 13100 | 3.51 | 2.59 | 23200 | 3.45 | 2.19 | 8.2 | 6.6
Live | 210692471 |  | 11.5 | 21 | 23000 | 16100 | 13100 | 3.37 | 2.59 | 23200 | 3.45 | 2.19 | 8.2 | 6.6
Live | 210692472 |  | 11.5 | 21.5 | 23000 | 16100 | 13100 | 3.37 | 2.59 | 23200 | 3.45 | 2.19 | 8.2 | 6.6
Live | 210692473 |  | 12 | 21.5 | 23000 | 16100 | 13100 | 3.51 | 2.59 | 23200 | 3.45 | 2.19 | 8.2 | 6.6
Live | 210692474 |  | 11.5 | 21 | 23000 | 16100 | 13100 | 3.37 | 2.59 | 23200 | 3.45 | 2.19 | 8.2 | 6.6
Live | 210692475 |  | 11.5 | 20.5 | 22400 | 16100 | 13100 | 3.37 | 2.59 | 23200 | 3.37 | 2.19 | 8 | 6.6
Live | 210692478 |  | 11.5 | 20.5 | 22400 | 16100 | 13100 | 3.37 | 2.59 | 23200 | 3.37 | 2.19 | 8 | 6.6
Live | 210692479 |  | 11.5 | 20 | 22400 | 16100 | 13100 | 3.37 | 2.59 | 23200 | 3.35 | 2.19 | 8 | 6.6
Live | 210692480 |  | 11.5 | 20 | 22400 | 16100 | 13100 | 3.37 | 2.59 | 23200 | 3.32 | 2.19 | 8 | 6.6
Live | 210692481 |  | 11.5 | 20.5 | 22400 | 16100 | 13100 | 3.37 | 2.59 | 23200 | 3.37 | 2.19 | 8 | 6.6
Live | 210692482 |  | 11.5 | 20.5 | 22400 | 16100 | 13100 | 3.37 | 2.59 | 23200 | 3.37 | 2.19 | 8 | 6.6
Live | 210692483 |  | 11.5 | 20.5 | 22400 | 16100 | 13100 | 3.37 | 2.59 | 23200 | 3.37 | 2.19 | 8 | 6.6
Live | 210692484 |  | 11.5 | 20.5 | 22400 | 16100 | 13100 | 3.37 | 2.59 | 23200 | 3.4 | 2.19 | 8 | 6.6
Live | 210692488 |  | 11.5 | 22 | 23000 | 16100 | 13100 | 3.37 | 2.59 | 23200 | 3.6 | 2.19 | 8 | 6.6
Live | 210692489 |  | 11.5 | 22 | 23000 | 16100 | 13100 | 3.37 | 2.59 | 23200 | 3.6 | 2.19 | 8 | 6.6
Live | 210692490 |  | 11.5 | 22 | 23000 | 16100 | 13100 | 3.37 | 2.59 | 23200 | 3.54 | 2.19 | 8 | 6.6
Live | 210692491 |  | 11.5 | 22 | 23000 | 16100 | 13100 | 3.37 | 2.59 | 23200 | 3.6 | 2.19 | 8 | 6.6
Live | 210692492 |  | 11.5 | 21.5 | 23000 | 16100 | 13100 | 3.37 | 2.59 | 23200 | 3.6 | 2.19 | 8 | 6.6
Live | 210692493 |  | 11.5 | 22.5 | 23000 | 16100 | 13100 | 3.37 | 2.59 | 23200 | 3.6 | 2.19 | 8 | 6.6
Live | 210692494 |  | 11.5 | 22.5 | 23000 | 16100 | 13100 | 3.37 | 2.59 | 23200 | 3.6 | 2.19 | 8 | 6.6
Live | 210692495 |  | 11.5 | 21.5 | 23000 | 16100 | 13100 | 3.37 | 2.59 | 23200 | 3.6 | 2.19 | 8 | 6.6
Live | 210692496 |  | 12 | 18.5 | 34000 | 29200 | 24400 | 3.52 | 2.23 | 34000 | 3.6 | 1.8 | 8.2 | 6.6
Live | 210692499 |  | 11.5 | 18 | 33600 | 29200 | 24400 | 3.37 | 2.23 | 34000 | 3.6 | 1.8 | 8.2 | 6.6
Live | 210692500 |  | 11.5 | 18.5 | 33600 | 29200 | 24400 | 3.37 | 2.23 | 34000 | 3.6 | 1.8 | 8.2 | 6.6
Live | 210692501 |  | 11.5 | 18 | 33600 | 29200 | 24400 | 3.37 | 2.23 | 34000 | 3.6 | 1.8 | 8.2 | 6.6
Live | 210692502 |  | 11.5 | 18.5 | 33600 | 29200 | 24400 | 3.37 | 2.23 | 34000 | 3.6 | 1.8 | 8.2 | 6.6
Live | 210692503 |  | 11.5 | 18.5 | 33600 | 29200 | 24400 | 3.37 | 2.23 | 34000 | 3.6 | 1.8 | 8.2 | 6.6
Live | 210692504 |  | 11.5 | 18.5 | 33600 | 29200 | 24400 | 3.37 | 2.23 | 34000 | 3.6 | 1.8 | 8.2 | 6.6
Live | 210692505 |  | 12 | 19 | 34000 | 29200 | 24400 | 3.52 | 2.23 | 34000 | 3.6 | 1.8 | 8.2 | 6.6
Live | 210692512 |  | 11.5 | 18.5 | 33600 | 29200 | 24400 | 3.37 | 2.23 | 34000 | 3.6 | 1.8 | 8.2 | 6.6
Live | 210692513 |  | 11.5 | 18.5 | 33600 | 29200 | 24400 | 3.37 | 2.23 | 34000 | 3.6 | 1.8 | 8.2 | 6.6
Live | 210692514 |  | 11.5 | 18.5 | 33600 | 29200 | 24400 | 3.37 | 2.23 | 34000 | 3.6 | 1.8 | 8.2 | 6.6
Live | 210692515 |  | 11.5 | 18.5 | 33600 | 29200 | 24400 | 3.37 | 2.23 | 34000 | 3.6 | 1.8 | 8.2 | 6.6
Live | 210692516 |  | 12 | 19 | 33600 | 29200 | 24400 | 3.52 | 2.23 | 34000 | 3.6 | 1.8 | 8.2 | 6.6
Live | 210692517 |  | 12 | 18.5 | 33600 | 29200 | 24400 | 3.52 | 2.23 | 34000 | 3.6 | 1.8 | 8.2 | 6.6
Live | 210692518 |  | 12 | 19 | 33600 | 29200 | 24400 | 3.52 | 2.23 | 34000 | 3.6 | 1.8 | 8.2 | 6.6
Live | 210692519 |  | 12 | 19 | 33600 | 29200 | 24400 | 3.52 | 2.23 | 34000 | 3.6 | 1.8 | 8.2 | 6.6
Live | 210692520 |  | 12 | 18.5 | 33600 | 29200 | 24400 | 3.52 | 2.23 | 34000 | 3.6 | 1.8 | 8.2 | 6.6
Live | 210692521 |  | 12 | 18.5 | 33600 | 29200 | 24400 | 3.52 | 2.23 | 34000 | 3.6 | 1.8 | 8.2 | 6.6
Live | 210692522 |  | 12 | 19 | 33200 | 29200 | 24400 | 3.51 | 2.23 | 33600 | 3.59 | 1.8 | 8.2 | 6.6
Live | 210692523 |  | 12 | 19 | 33200 | 29200 | 24400 | 3.51 | 2.23 | 33600 | 3.59 | 1.8 | 8.2 | 6.6
Live | 210692524 |  | 12 | 19 | 33200 | 29200 | 24400 | 3.51 | 2.23 | 33600 | 3.59 | 1.8 | 8.2 | 6.6
Live | 210692525 |  | 11 | 18 | 33400 | 29200 | 24400 | 3.22 | 2.23 | 34000 | 3.6 | 1.8 | 8.2 | 6.6
Live | 210692526 |  | 11 | 18 | 33400 | 29200 | 24400 | 3.22 | 2.23 | 34000 | 3.6 | 1.8 | 8.2 | 6.6
Live | 210692533 |  | 11 | 18 | 33400 | 29200 | 24400 | 3.22 | 2.23 | 34000 | 3.6 | 1.8 | 8.2 | 6.6
Live | 210692534 |  | 11 | 18 | 33400 | 29200 | 24400 | 3.22 | 2.23 | 34000 | 3.6 | 1.8 | 8.2 | 6.6
Live | 210692535 |  | 11 | 18 | 33400 | 29200 | 24400 | 3.22 | 2.23 | 34000 | 3.6 | 1.8 | 8.2 | 6.6
Live | 210692536 |  | 11 | 18 | 33400 | 29200 | 24400 | 3.22 | 2.23 | 34000 | 3.6 | 1.8 | 8.2 | 6.6
Live | 210692537 |  | 11 | 18 | 33400 | 29200 | 24400 | 3.22 | 2.23 | 34000 | 3.6 | 1.8 | 8.2 | 6.6
Live | 210692538 |  | 11 | 18 | 33400 | 29200 | 24400 | 3.22 | 2.23 | 34000 | 3.6 | 1.8 | 8.2 | 6.6
Live | 210692539 |  | 11 | 18 | 33400 | 29200 | 24400 | 3.22 | 2.23 | 34000 | 3.6 | 1.8 | 8.2 | 6.6
Live | 210692540 |  | 11 | 18 | 33400 | 29200 | 24400 | 3.22 | 2.23 | 34000 | 3.6 | 1.8 | 8.2 | 6.6
Live | 210692541 |  | 11 | 18 | 33400 | 29200 | 24400 | 3.22 | 2.23 | 34000 | 3.6 | 1.8 | 8.2 | 6.6
Live | 210692542 |  | 11 | 18 | 33400 | 29200 | 24400 | 3.22 | 2.23 | 34000 | 3.6 | 1.8 | 8.2 | 6.6
Live | 210692543 |  | 11 | 18 | 33400 | 29200 | 24400 | 3.22 | 2.23 | 34000 | 3.6 | 1.8 | 8.2 | 6.6
Live | 210692544 |  | 11 | 18 | 33400 | 29200 | 24400 | 3.22 | 2.23 | 34000 | 3.6 | 1.8 | 8.2 | 6.6
Live | 210692545 |  | 11 | 18 | 33400 | 29200 | 24400 | 3.22 | 2.23 | 34000 | 3.6 | 1.8 | 8.2 | 6.6
Live | 210692552 |  | 11 | 18 | 33400 | 29200 | 24400 | 3.22 | 2.23 | 34000 | 3.6 | 1.8 | 8.2 | 6.6
Live | 210692553 |  | 11 | 18 | 33400 | 29200 | 24400 | 3.22 | 2.23 | 34000 | 3.6 | 1.8 | 8.2 | 6.6
Live | 210692554 |  | 11 | 18 | 33400 | 29200 | 24400 | 3.22 | 2.23 | 34000 | 3.6 | 1.8 | 8.2 | 6.6
Live | 210692555 |  | 11 | 18 | 33400 | 29200 | 24400 | 3.22 | 2.23 | 34000 | 3.6 | 1.8 | 8.2 | 6.6
Live | 210692556 |  | 11 | 18 | 33400 | 29200 | 24400 | 3.22 | 2.23 | 34000 | 3.6 | 1.8 | 8.2 | 6.6
Live | 210692557 |  | 11 | 18 | 33400 | 29200 | 24400 | 3.22 | 2.23 | 34000 | 3.6 | 1.8 | 8.2 | 6.6
Live | 210692558 |  | 11 | 18 | 33400 | 29200 | 24400 | 3.22 | 2.23 | 34000 | 3.6 | 1.8 | 8.2 | 6.6
Live | 210692559 |  | 11 | 18 | 33400 | 29200 | 24400 | 3.22 | 2.23 | 34000 | 3.6 | 1.8 | 8.2 | 6.6
Live | 210692560 |  | 11 | 18 | 33400 | 29200 | 24400 | 3.22 | 2.23 | 34000 | 3.6 | 1.8 | 8.2 | 6.6
Live | 210692561 |  | 11 | 18 | 33400 | 29200 | 24400 | 3.22 | 2.23 | 34000 | 3.6 | 1.8 | 8.2 | 6.6
Live | 210692562 |  | 11 | 18 | 33400 | 29200 | 24400 | 3.22 | 2.23 | 34000 | 3.6 | 1.8 | 8.2 | 6.6
Live | 210692563 |  | 11.5 | 18.5 | 33800 | 29200 | 24400 | 3.37 | 2.23 | 34000 | 3.6 | 1.8 | 8.2 | 6.6
Live | 210692564 |  | 11.5 | 18.5 | 33800 | 29200 | 24400 | 3.37 | 2.23 | 34000 | 3.6 | 1.8 | 8.2 | 6.6
Live | 210692571 |  | 11.5 | 18.5 | 33800 | 29200 | 24400 | 3.37 | 2.23 | 34000 | 3.6 | 1.8 | 8.2 | 6.6
Live | 210692572 |  | 11.5 | 18.5 | 33800 | 29200 | 24400 | 3.37 | 2.23 | 34000 | 3.6 | 1.8 | 8.2 | 6.6
Live | 210692573 |  | 11.5 | 18.5 | 33800 | 29200 | 24400 | 3.37 | 2.23 | 34000 | 3.6 | 1.8 | 8.2 | 6.6
Live | 210692574 |  | 11.5 | 18.5 | 33800 | 29200 | 24400 | 3.37 | 2.23 | 34000 | 3.6 | 1.8 | 8.2 | 6.6
Live | 210692575 |  | 11.5 | 18.5 | 33800 | 29200 | 24400 | 3.37 | 2.23 | 34000 | 3.6 | 1.8 | 8.2 | 6.6
Live | 210692576 |  | 11.5 | 18.5 | 33800 | 29200 | 24400 | 3.37 | 2.23 | 34000 | 3.6 | 1.8 | 8.2 | 6.6
Live | 210692577 |  | 11.5 | 18.5 | 33800 | 29200 | 24400 | 3.37 | 2.23 | 34000 | 3.6 | 1.8 | 8.2 | 6.6
Live | 210692578 |  | 11.5 | 18.5 | 33800 | 29200 | 24400 | 3.37 | 2.23 | 34000 | 3.6 | 1.8 | 8.2 | 6.6
Live | 210692579 |  | 11.5 | 18.5 | 33800 | 29200 | 24400 | 3.37 | 2.23 | 34000 | 3.6 | 1.8 | 8.2 | 6.6
Live | 210692580 |  | 11.5 | 18.5 | 33800 | 29200 | 24400 | 3.37 | 2.23 | 34000 | 3.6 | 1.8 | 8.2 | 6.6
Live | 210692581 |  | 11.5 | 18.5 | 33800 | 29200 | 24400 | 3.37 | 2.23 | 34000 | 3.6 | 1.8 | 8.2 | 6.6
Live | 210692582 |  | 11.5 | 18.5 | 33800 | 29200 | 24400 | 3.37 | 2.23 | 34000 | 3.6 | 1.8 | 8.2 | 6.6
Live | 210692583 |  | 11.5 | 18.5 | 33800 | 29200 | 24400 | 3.37 | 2.23 | 34000 | 3.6 | 1.8 | 8.2 | 6.6
Live | 210692584 |  | 11 | 19.5 | 43500 | 34000 | 25400 | 3.23 | 2.4 |  |  | 1.8 | 8.2 | 6.6
Live | 210692585 |  | 11.5 | 20 | 43500 | 34000 | 25400 | 3.37 | 2.4 |  |  | 1.8 | 8.2 | 6.6
Live | 210692590 |  | 11 | 19 | 43500 | 34000 | 25400 | 3.23 | 2.4 |  |  | 1.8 | 8.2 | 6.6
Live | 210692591 |  | 11 | 19 | 43500 | 34000 | 25400 | 3.23 | 2.4 |  |  | 1.8 | 8.2 | 6.6
Live | 210692592 |  | 11 | 19 | 43500 | 34000 | 25400 | 3.23 | 2.4 |  |  | 1.8 | 8.2 | 6.6
Live | 210692593 |  | 11 | 19 | 43500 | 34000 | 25400 | 3.23 | 2.4 |  |  | 1.8 | 8.2 | 6.6
Live | 210692594 |  | 11 | 19 | 43500 | 34000 | 25400 | 3.23 | 2.4 |  |  | 1.8 | 8.2 | 6.6
Live | 210692595 |  | 11 | 19 | 43500 | 34000 | 25400 | 3.23 | 2.4 |  |  | 1.8 | 8.2 | 6.6
Live | 210692596 |  | 11 | 19 | 43500 | 34000 | 25400 | 3.23 | 2.4 |  |  | 1.8 | 8.2 | 6.6
Live | 210692597 |  | 11.5 | 20 | 44000 | 34000 | 25400 | 3.37 | 2.4 |  |  | 1.8 | 8.2 | 6.6
Live | 210692603 |  | 11 | 19 | 44000 | 34000 | 25400 | 3.22 | 2.4 |  |  | 1.8 | 8.2 | 6.6
Live | 210692604 |  | 11 | 19 | 44000 | 34000 | 25400 | 3.22 | 2.4 |  |  | 1.8 | 8.2 | 6.6
Live | 210692605 |  | 11 | 19.5 | 44000 | 34000 | 25400 | 3.22 | 2.4 |  |  | 1.8 | 8.2 | 6.6
Live | 210692606 |  | 11.5 | 19.5 | 44000 | 34000 | 25400 | 3.37 | 2.4 |  |  | 1.8 | 8.2 | 6.6
Live | 210692607 |  | 11 | 19 | 44000 | 34000 | 25400 | 3.22 | 2.4 |  |  | 1.8 | 8.2 | 6.6
Live | 210692608 |  | 11 | 19.5 | 44000 | 34000 | 25400 | 3.22 | 2.4 |  |  | 1.8 | 8.2 | 6.6
Live | 210692609 |  | 11.5 | 19.5 | 44000 | 34000 | 25400 | 3.37 | 2.4 |  |  | 1.8 | 8.2 | 6.6
Live | 210692610 |  | 11 | 19 | 43000 | 34000 | 25400 | 3.22 | 2.4 |  |  | 1.8 | 8 | 6.6
Live | 210692611 |  | 11 | 19 | 43000 | 34000 | 25400 | 3.22 | 2.4 |  |  | 1.8 | 8 | 6.6
Live | 210692615 |  | 11 | 19 | 43000 | 34000 | 25400 | 3.22 | 2.4 |  |  | 1.8 | 8 | 6.6
Live | 210692616 |  | 11 | 19 | 43000 | 34000 | 25400 | 3.22 | 2.4 |  |  | 1.8 | 8 | 6.6
Live | 210692617 |  | 11 | 19 | 43000 | 34000 | 25400 | 3.22 | 2.4 |  |  | 1.8 | 8 | 6.6
Live | 210692618 |  | 11 | 19 | 43000 | 34000 | 25400 | 3.22 | 2.4 |  |  | 1.8 | 8 | 6.6
Live | 210692619 |  | 11 | 19 | 43000 | 34000 | 25400 | 3.22 | 2.4 |  |  | 1.8 | 8 | 6.6
Live | 210692620 |  | 11 | 19 | 43000 | 34000 | 25400 | 3.22 | 2.4 |  |  | 1.8 | 8 | 6.6
Live | 210692621 |  | 11.5 | 19.5 | 43000 | 34000 | 25400 | 3.37 | 2.4 |  |  | 1.8 | 8 | 6.6
Live | 210692622 |  | 11.5 | 19.5 | 43000 | 34000 | 25400 | 3.37 | 2.4 |  |  | 1.8 | 8 | 6.6
Live | 210692628 |  | 11 | 19.5 | 43000 | 34000 | 25400 | 3.22 | 2.4 |  |  | 1.8 | 8 | 6.6
Live | 210692629 |  | 11.5 | 19.5 | 43000 | 34000 | 25400 | 3.37 | 2.4 |  |  | 1.8 | 8 | 6.6
Live | 210692630 |  | 11.5 | 19.5 | 43000 | 34000 | 25400 | 3.37 | 2.4 |  |  | 1.8 | 8 | 6.6
Live | 210692631 |  | 11.5 | 19.5 | 43000 | 34000 | 25400 | 3.37 | 2.4 |  |  | 1.8 | 8 | 6.6
Live | 210692632 |  | 11 | 19.5 | 43000 | 34000 | 25400 | 3.22 | 2.4 |  |  | 1.8 | 8 | 6.6
Live | 210692633 |  | 11.5 | 19.5 | 43000 | 34000 | 25400 | 3.37 | 2.4 |  |  | 1.8 | 8 | 6.6
Live | 210692634 |  | 11.5 | 19.5 | 43000 | 34000 | 25400 | 3.37 | 2.4 |  |  | 1.8 | 8 | 6.6
Live | 210692638 |  | 10 | 18 | 51000 | 37400 | 29000 | 2.93 | 2.45 |  |  | 1.9 | 8.2 | 6.6
Live | 210692639 |  | 10 | 18 | 51000 | 37400 | 29000 | 2.93 | 2.45 |  |  | 1.9 | 8.2 | 6.6
Live | 210692640 |  | 10 | 18.5 | 51000 | 37400 | 29000 | 2.93 | 2.45 |  |  | 1.9 | 8.2 | 6.6
Live | 210692641 |  | 10 | 18 | 51000 | 37400 | 29000 | 2.93 | 2.45 |  |  | 1.9 | 8.2 | 6.6
Live | 210692642 |  | 10 | 18.5 | 51000 | 37400 | 29000 | 2.93 | 2.45 |  |  | 1.9 | 8.2 | 6.6
Live | 210692643 |  | 10 | 18 | 51000 | 37400 | 26800 | 2.93 | 2.45 |  |  | 1.9 | 8 | 6.6
Live | 210692647 |  | 10 | 18 | 50500 | 37400 | 26800 | 2.93 | 2.45 |  |  | 1.9 | 8 | 6.6
Live | 210692648 |  | 10 | 18 | 50500 | 37400 | 26800 | 2.93 | 2.45 |  |  | 1.9 | 8 | 6.6
Live | 210692649 |  | 10 | 18 | 50500 | 37400 | 26800 | 2.93 | 2.45 |  |  | 1.9 | 8 | 6.6
Live | 210692650 |  | 10 | 18 | 50500 | 37400 | 26800 | 2.93 | 2.45 |  |  | 1.9 | 8 | 6.6
Live | 210692651 |  | 10 | 18 | 50500 | 37400 | 26800 | 2.93 | 2.45 |  |  | 1.9 | 8 | 6.6
Live | 210692655 |  | 10 | 18 | 50500 | 37400 | 26800 | 2.93 | 2.45 |  |  | 1.9 | 8 | 6.6
Live | 210692656 |  | 10 | 18 | 50500 | 37400 | 26800 | 2.93 | 2.45 |  |  | 1.9 | 8 | 6.6
Live | 210692657 |  | 10 | 18 | 50500 | 37400 | 26800 | 2.93 | 2.45 |  |  | 1.9 | 8 | 6.6
Live | 210692658 |  | 10 | 18 | 50500 | 37400 | 26800 | 2.93 | 2.45 |  |  | 1.9 | 8 | 6.6
Live | 210692659 |  | 10 | 18 | 50500 | 37400 | 26800 | 2.93 | 2.45 |  |  | 1.9 | 8 | 6.6
Live | 210692662 |  | 12 | 21 | 23000 | 16100 | 13100 | 3.51 | 2.59 | 23200 | 3.47 | 2.19 | 8 | 6.6
Live | 210692663 |  | 11.5 | 21 | 23000 | 16100 | 13100 | 3.37 | 2.59 | 23200 | 3.45 | 2.19 | 8 | 6.6
Live | 210692664 |  | 11.5 | 21 | 23000 | 16100 | 13100 | 3.37 | 2.59 | 23200 | 3.45 | 2.19 | 8 | 6.6
Live | 210692665 |  | 12 | 21 | 23000 | 16100 | 13100 | 3.51 | 2.59 | 23200 | 3.47 | 2.19 | 8 | 6.6
Live | 210692666 |  | 12 | 21 | 23000 | 16100 | 13100 | 3.51 | 2.59 | 23200 | 3.47 | 2.19 | 8 | 6.6
Live | 210692667 |  | 12 | 21 | 23000 | 16100 | 13100 | 3.51 | 2.59 | 23200 | 3.47 | 2.19 | 8 | 6.6
Live | 210692668 |  | 12 | 21.5 | 23000 | 16100 | 13100 | 3.51 | 2.59 | 23200 | 3.49 | 2.19 | 8.2 | 6.6
Live | 210692671 |  | 11.5 | 21.5 | 23000 | 16100 | 13100 | 3.37 | 2.59 | 23200 | 3.45 | 2.19 | 8.2 | 6.6
Live | 210692672 |  | 11.5 | 21 | 22800 | 16100 | 13100 | 3.37 | 2.59 | 23200 | 3.45 | 2.19 | 8.2 | 6.6
Live | 210692673 |  | 11.5 | 21 | 22800 | 16100 | 13100 | 3.37 | 2.59 | 23200 | 3.45 | 2.19 | 8.2 | 6.6
Live | 210692674 |  | 12 | 21 | 23000 | 16100 | 13100 | 3.51 | 2.59 | 23200 | 3.45 | 2.19 | 8.2 | 6.6
Live | 210692675 |  | 11.5 | 21 | 23000 | 16100 | 13100 | 3.37 | 2.59 | 23200 | 3.45 | 2.19 | 8.2 | 6.6
Live | 210692676 |  | 11.5 | 21.5 | 23000 | 16100 | 13100 | 3.37 | 2.59 | 23200 | 3.45 | 2.19 | 8.2 | 6.6
Live | 210692677 |  | 12 | 21.5 | 23000 | 16100 | 13100 | 3.51 | 2.59 | 23200 | 3.45 | 2.19 | 8.2 | 6.6
Live | 210692678 |  | 11.5 | 21 | 23000 | 16100 | 13100 | 3.37 | 2.59 | 23200 | 3.45 | 2.19 | 8.2 | 6.6
Live | 210692679 |  | 11.5 | 20.5 | 22400 | 16100 | 13100 | 3.37 | 2.59 | 23200 | 3.37 | 2.19 | 8 | 6.6
Live | 210692682 |  | 11.5 | 20.5 | 22400 | 16100 | 13100 | 3.37 | 2.59 | 23200 | 3.37 | 2.19 | 8 | 6.6
Live | 210692683 |  | 11.5 | 20 | 22400 | 16100 | 13100 | 3.37 | 2.59 | 23200 | 3.35 | 2.19 | 8 | 6.6
Live | 210692684 |  | 11.5 | 20 | 22400 | 16100 | 13100 | 3.37 | 2.59 | 23200 | 3.32 | 2.19 | 8 | 6.6
Live | 210692685 |  | 11.5 | 20.5 | 22400 | 16100 | 13100 | 3.37 | 2.59 | 23200 | 3.37 | 2.19 | 8 | 6.6
Live | 210692686 |  | 11.5 | 20.5 | 22400 | 16100 | 13100 | 3.37 | 2.59 | 23200 | 3.37 | 2.19 | 8 | 6.6
Live | 210692687 |  | 11.5 | 20.5 | 22400 | 16100 | 13100 | 3.37 | 2.59 | 23200 | 3.37 | 2.19 | 8 | 6.6
Live | 210692688 |  | 11.5 | 20.5 | 22400 | 16100 | 13100 | 3.37 | 2.59 | 23200 | 3.4 | 2.19 | 8 | 6.6
Live | 210692692 |  | 11.5 | 22 | 23000 | 16100 | 13100 | 3.37 | 2.59 | 23200 | 3.6 | 2.19 | 8 | 6.6
Live | 210692693 |  | 11.5 | 22 | 23000 | 16100 | 13100 | 3.37 | 2.59 | 23200 | 3.6 | 2.19 | 8 | 6.6
Live | 210692694 |  | 11.5 | 22 | 23000 | 16100 | 13100 | 3.37 | 2.59 | 23200 | 3.54 | 2.19 | 8 | 6.6
Live | 210692695 |  | 11.5 | 22 | 23000 | 16100 | 13100 | 3.37 | 2.59 | 23200 | 3.6 | 2.19 | 8 | 6.6
Live | 210692696 |  | 11.5 | 21.5 | 23000 | 16100 | 13100 | 3.37 | 2.59 | 23200 | 3.6 | 2.19 | 8 | 6.6
Live | 210692697 |  | 11.5 | 22.5 | 23000 | 16100 | 13100 | 3.37 | 2.59 | 23200 | 3.6 | 2.19 | 8 | 6.6
Live | 210692698 |  | 11.5 | 22.5 | 23000 | 16100 | 13100 | 3.37 | 2.59 | 23200 | 3.6 | 2.19 | 8 | 6.6
Live | 210692699 |  | 11.5 | 21.5 | 23000 | 16100 | 13100 | 3.37 | 2.59 | 23200 | 3.6 | 2.19 | 8 | 6.6
Live | 210692700 |  | 12 | 18.5 | 34000 | 29200 | 24400 | 3.52 | 2.23 | 34000 | 3.6 | 1.8 | 8.2 | 6.6
Live | 210692703 |  | 11.5 | 18 | 33600 | 29200 | 24400 | 3.37 | 2.23 | 34000 | 3.6 | 1.8 | 8.2 | 6.6
Live | 210692704 |  | 11.5 | 18.5 | 33600 | 29200 | 24400 | 3.37 | 2.23 | 34000 | 3.6 | 1.8 | 8.2 | 6.6
Live | 210692705 |  | 11.5 | 18 | 33600 | 29200 | 24400 | 3.37 | 2.23 | 34000 | 3.6 | 1.8 | 8.2 | 6.6
Live | 210692706 |  | 11.5 | 18.5 | 33600 | 29200 | 24400 | 3.37 | 2.23 | 34000 | 3.6 | 1.8 | 8.2 | 6.6
Live | 210692707 |  | 11.5 | 18.5 | 33600 | 29200 | 24400 | 3.37 | 2.23 | 34000 | 3.6 | 1.8 | 8.2 | 6.6
Live | 210692708 |  | 11.5 | 18.5 | 33600 | 29200 | 24400 | 3.37 | 2.23 | 34000 | 3.6 | 1.8 | 8.2 | 6.6
Live | 210692709 |  | 12 | 19 | 34000 | 29200 | 24400 | 3.52 | 2.23 | 34000 | 3.6 | 1.8 | 8.2 | 6.6
Live | 210692716 |  | 11.5 | 18.5 | 33600 | 29200 | 24400 | 3.37 | 2.23 | 34000 | 3.6 | 1.8 | 8.2 | 6.6
Live | 210692717 |  | 11.5 | 18.5 | 33600 | 29200 | 24400 | 3.37 | 2.23 | 34000 | 3.6 | 1.8 | 8.2 | 6.6
Live | 210692718 |  | 11.5 | 18.5 | 33600 | 29200 | 24400 | 3.37 | 2.23 | 34000 | 3.6 | 1.8 | 8.2 | 6.6
Live | 210692719 |  | 11.5 | 18.5 | 33600 | 29200 | 24400 | 3.37 | 2.23 | 34000 | 3.6 | 1.8 | 8.2 | 6.6
Live | 210692720 |  | 12 | 19 | 33600 | 29200 | 24400 | 3.52 | 2.23 | 34000 | 3.6 | 1.8 | 8.2 | 6.6
Live | 210692721 |  | 12 | 18.5 | 33600 | 29200 | 24400 | 3.52 | 2.23 | 34000 | 3.6 | 1.8 | 8.2 | 6.6
Live | 210692722 |  | 12 | 19 | 33600 | 29200 | 24400 | 3.52 | 2.23 | 34000 | 3.6 | 1.8 | 8.2 | 6.6
Live | 210692723 |  | 12 | 19 | 33600 | 29200 | 24400 | 3.52 | 2.23 | 34000 | 3.6 | 1.8 | 8.2 | 6.6
Live | 210692724 |  | 12 | 18.5 | 33600 | 29200 | 24400 | 3.52 | 2.23 | 34000 | 3.6 | 1.8 | 8.2 | 6.6
Live | 210692725 |  | 12 | 18.5 | 33600 | 29200 | 24400 | 3.52 | 2.23 | 34000 | 3.6 | 1.8 | 8.2 | 6.6
Live | 210692726 |  | 12 | 19 | 33200 | 29200 | 24400 | 3.51 | 2.23 | 33600 | 3.59 | 1.8 | 8.2 | 6.6
Live | 210692727 |  | 12 | 19 | 33200 | 29200 | 24400 | 3.51 | 2.23 | 33600 | 3.59 | 1.8 | 8.2 | 6.6
Live | 210692728 |  | 12 | 19 | 33200 | 29200 | 24400 | 3.51 | 2.23 | 33600 | 3.59 | 1.8 | 8.2 | 6.6
Live | 210692729 |  | 11 | 18 | 33400 | 29200 | 24400 | 3.22 | 2.23 | 34000 | 3.6 | 1.8 | 8.2 | 6.6
Live | 210692730 |  | 11 | 18 | 33400 | 29200 | 24400 | 3.22 | 2.23 | 34000 | 3.6 | 1.8 | 8.2 | 6.6
Live | 210692737 |  | 11 | 18 | 33400 | 29200 | 24400 | 3.22 | 2.23 | 34000 | 3.6 | 1.8 | 8.2 | 6.6
Live | 210692738 |  | 11 | 18 | 33400 | 29200 | 24400 | 3.22 | 2.23 | 34000 | 3.6 | 1.8 | 8.2 | 6.6
Live | 210692739 |  | 11 | 18 | 33400 | 29200 | 24400 | 3.22 | 2.23 | 34000 | 3.6 | 1.8 | 8.2 | 6.6
Live | 210692740 |  | 11 | 18 | 33400 | 29200 | 24400 | 3.22 | 2.23 | 34000 | 3.6 | 1.8 | 8.2 | 6.6
Live | 210692741 |  | 11 | 18 | 33400 | 29200 | 24400 | 3.22 | 2.23 | 34000 | 3.6 | 1.8 | 8.2 | 6.6
Live | 210692742 |  | 11 | 18 | 33400 | 29200 | 24400 | 3.22 | 2.23 | 34000 | 3.6 | 1.8 | 8.2 | 6.6
Live | 210692743 |  | 11 | 18 | 33400 | 29200 | 24400 | 3.22 | 2.23 | 34000 | 3.6 | 1.8 | 8.2 | 6.6
Live | 210692744 |  | 11 | 18 | 33400 | 29200 | 24400 | 3.22 | 2.23 | 34000 | 3.6 | 1.8 | 8.2 | 6.6
Live | 210692745 |  | 11 | 18 | 33400 | 29200 | 24400 | 3.22 | 2.23 | 34000 | 3.6 | 1.8 | 8.2 | 6.6
Live | 210692746 |  | 11 | 18 | 33400 | 29200 | 24400 | 3.22 | 2.23 | 34000 | 3.6 | 1.8 | 8.2 | 6.6
Live | 210692747 |  | 11 | 18 | 33400 | 29200 | 24400 | 3.22 | 2.23 | 34000 | 3.6 | 1.8 | 8.2 | 6.6
Live | 210692748 |  | 11 | 18 | 33400 | 29200 | 24400 | 3.22 | 2.23 | 34000 | 3.6 | 1.8 | 8.2 | 6.6
Live | 210692749 |  | 11 | 18 | 33400 | 29200 | 24400 | 3.22 | 2.23 | 34000 | 3.6 | 1.8 | 8.2 | 6.6
Live | 210692756 |  | 11 | 18 | 33400 | 29200 | 24400 | 3.22 | 2.23 | 34000 | 3.6 | 1.8 | 8.2 | 6.6
Live | 210692757 |  | 11 | 18 | 33400 | 29200 | 24400 | 3.22 | 2.23 | 34000 | 3.6 | 1.8 | 8.2 | 6.6
Live | 210692758 |  | 11 | 18 | 33400 | 29200 | 24400 | 3.22 | 2.23 | 34000 | 3.6 | 1.8 | 8.2 | 6.6
Live | 210692759 |  | 11 | 18 | 33400 | 29200 | 24400 | 3.22 | 2.23 | 34000 | 3.6 | 1.8 | 8.2 | 6.6
Live | 210692760 |  | 11 | 18 | 33400 | 29200 | 24400 | 3.22 | 2.23 | 34000 | 3.6 | 1.8 | 8.2 | 6.6
Live | 210692761 |  | 11 | 18 | 33400 | 29200 | 24400 | 3.22 | 2.23 | 34000 | 3.6 | 1.8 | 8.2 | 6.6
Live | 210692762 |  | 11 | 18 | 33400 | 29200 | 24400 | 3.22 | 2.23 | 34000 | 3.6 | 1.8 | 8.2 | 6.6
Live | 210692763 |  | 11 | 18 | 33400 | 29200 | 24400 | 3.22 | 2.23 | 34000 | 3.6 | 1.8 | 8.2 | 6.6
Live | 210692764 |  | 11 | 18 | 33400 | 29200 | 24400 | 3.22 | 2.23 | 34000 | 3.6 | 1.8 | 8.2 | 6.6
Live | 210692765 |  | 11 | 18 | 33400 | 29200 | 24400 | 3.22 | 2.23 | 34000 | 3.6 | 1.8 | 8.2 | 6.6
Live | 210692766 |  | 11 | 18 | 33400 | 29200 | 24400 | 3.22 | 2.23 | 34000 | 3.6 | 1.8 | 8.2 | 6.6
Live | 210692767 |  | 11.5 | 18.5 | 33800 | 29200 | 24400 | 3.37 | 2.23 | 34000 | 3.6 | 1.8 | 8.2 | 6.6
Live | 210692768 |  | 11.5 | 18.5 | 33800 | 29200 | 24400 | 3.37 | 2.23 | 34000 | 3.6 | 1.8 | 8.2 | 6.6
Live | 210692775 |  | 11.5 | 18.5 | 33800 | 29200 | 24400 | 3.37 | 2.23 | 34000 | 3.6 | 1.8 | 8.2 | 6.6
Live | 210692776 |  | 11.5 | 18.5 | 33800 | 29200 | 24400 | 3.37 | 2.23 | 34000 | 3.6 | 1.8 | 8.2 | 6.6
Live | 210692777 |  | 11.5 | 18.5 | 33800 | 29200 | 24400 | 3.37 | 2.23 | 34000 | 3.6 | 1.8 | 8.2 | 6.6
Live | 210692778 |  | 11.5 | 18.5 | 33800 | 29200 | 24400 | 3.37 | 2.23 | 34000 | 3.6 | 1.8 | 8.2 | 6.6
Live | 210692779 |  | 11.5 | 18.5 | 33800 | 29200 | 24400 | 3.37 | 2.23 | 34000 | 3.6 | 1.8 | 8.2 | 6.6
Live | 210692780 |  | 11.5 | 18.5 | 33800 | 29200 | 24400 | 3.37 | 2.23 | 34000 | 3.6 | 1.8 | 8.2 | 6.6
Live | 210692781 |  | 11.5 | 18.5 | 33800 | 29200 | 24400 | 3.37 | 2.23 | 34000 | 3.6 | 1.8 | 8.2 | 6.6
Live | 210692782 |  | 11.5 | 18.5 | 33800 | 29200 | 24400 | 3.37 | 2.23 | 34000 | 3.6 | 1.8 | 8.2 | 6.6
Live | 210692783 |  | 11.5 | 18.5 | 33800 | 29200 | 24400 | 3.37 | 2.23 | 34000 | 3.6 | 1.8 | 8.2 | 6.6
Live | 210692784 |  | 11.5 | 18.5 | 33800 | 29200 | 24400 | 3.37 | 2.23 | 34000 | 3.6 | 1.8 | 8.2 | 6.6
Live | 210692785 |  | 11.5 | 18.5 | 33800 | 29200 | 24400 | 3.37 | 2.23 | 34000 | 3.6 | 1.8 | 8.2 | 6.6
Live | 210692786 |  | 11.5 | 18.5 | 33800 | 29200 | 24400 | 3.37 | 2.23 | 34000 | 3.6 | 1.8 | 8.2 | 6.6
Live | 210692787 |  | 11.5 | 18.5 | 33800 | 29200 | 24400 | 3.37 | 2.23 | 34000 | 3.6 | 1.8 | 8.2 | 6.6
Live | 210692788 |  | 11 | 19.5 | 43500 | 34000 | 25400 | 3.23 | 2.4 |  |  | 1.8 | 8.2 | 6.6
Live | 210692789 |  | 11.5 | 20 | 43500 | 34000 | 25400 | 3.37 | 2.4 |  |  | 1.8 | 8.2 | 6.6
Live | 210692794 |  | 11 | 19 | 43500 | 34000 | 25400 | 3.23 | 2.4 |  |  | 1.8 | 8.2 | 6.6
Live | 210692795 |  | 11 | 19 | 43500 | 34000 | 25400 | 3.23 | 2.4 |  |  | 1.8 | 8.2 | 6.6
Live | 210692796 |  | 11 | 19 | 43500 | 34000 | 25400 | 3.23 | 2.4 |  |  | 1.8 | 8.2 | 6.6
Live | 210692797 |  | 11 | 19 | 43500 | 34000 | 25400 | 3.23 | 2.4 |  |  | 1.8 | 8.2 | 6.6
Live | 210692798 |  | 11 | 19 | 43500 | 34000 | 25400 | 3.23 | 2.4 |  |  | 1.8 | 8.2 | 6.6
Live | 210692799 |  | 11 | 19 | 43500 | 34000 | 25400 | 3.23 | 2.4 |  |  | 1.8 | 8.2 | 6.6
Live | 210692800 |  | 11 | 19 | 43500 | 34000 | 25400 | 3.23 | 2.4 |  |  | 1.8 | 8.2 | 6.6
Live | 210692801 |  | 11.5 | 20 | 44000 | 34000 | 25400 | 3.37 | 2.4 |  |  | 1.8 | 8.2 | 6.6
Live | 210692807 |  | 11 | 19 | 44000 | 34000 | 25400 | 3.22 | 2.4 |  |  | 1.8 | 8.2 | 6.6
Live | 210692808 |  | 11 | 19 | 44000 | 34000 | 25400 | 3.22 | 2.4 |  |  | 1.8 | 8.2 | 6.6
Live | 210692809 |  | 11 | 19.5 | 44000 | 34000 | 25400 | 3.22 | 2.4 |  |  | 1.8 | 8.2 | 6.6
Live | 210692810 |  | 11.5 | 19.5 | 44000 | 34000 | 25400 | 3.37 | 2.4 |  |  | 1.8 | 8.2 | 6.6
Live | 210692811 |  | 11 | 19 | 44000 | 34000 | 25400 | 3.22 | 2.4 |  |  | 1.8 | 8.2 | 6.6
Live | 210692812 |  | 11 | 19.5 | 44000 | 34000 | 25400 | 3.22 | 2.4 |  |  | 1.8 | 8.2 | 6.6
Live | 210692813 |  | 11.5 | 19.5 | 44000 | 34000 | 25400 | 3.37 | 2.4 |  |  | 1.8 | 8.2 | 6.6
Live | 210692814 |  | 11 | 19 | 43000 | 34000 | 25400 | 3.22 | 2.4 |  |  | 1.8 | 8 | 6.6
Live | 210692815 |  | 11 | 19 | 43000 | 34000 | 25400 | 3.22 | 2.4 |  |  | 1.8 | 8 | 6.6
Live | 210692819 |  | 11 | 19 | 43000 | 34000 | 25400 | 3.22 | 2.4 |  |  | 1.8 | 8 | 6.6
Live | 210692820 |  | 11 | 19 | 43000 | 34000 | 25400 | 3.22 | 2.4 |  |  | 1.8 | 8 | 6.6
Live | 210692821 |  | 11 | 19 | 43000 | 34000 | 25400 | 3.22 | 2.4 |  |  | 1.8 | 8 | 6.6
Live | 210692822 |  | 11 | 19 | 43000 | 34000 | 25400 | 3.22 | 2.4 |  |  | 1.8 | 8 | 6.6
Live | 210692823 |  | 11 | 19 | 43000 | 34000 | 25400 | 3.22 | 2.4 |  |  | 1.8 | 8 | 6.6
Live | 210692824 |  | 11 | 19 | 43000 | 34000 | 25400 | 3.22 | 2.4 |  |  | 1.8 | 8 | 6.6
Live | 210692825 |  | 11.5 | 19.5 | 43000 | 34000 | 25400 | 3.37 | 2.4 |  |  | 1.8 | 8 | 6.6
Live | 210692826 |  | 11.5 | 19.5 | 43000 | 34000 | 25400 | 3.37 | 2.4 |  |  | 1.8 | 8 | 6.6
Live | 210692832 |  | 11 | 19.5 | 43000 | 34000 | 25400 | 3.22 | 2.4 |  |  | 1.8 | 8 | 6.6
Live | 210692833 |  | 11.5 | 19.5 | 43000 | 34000 | 25400 | 3.37 | 2.4 |  |  | 1.8 | 8 | 6.6
Live | 210692834 |  | 11.5 | 19.5 | 43000 | 34000 | 25400 | 3.37 | 2.4 |  |  | 1.8 | 8 | 6.6
Live | 210692835 |  | 11.5 | 19.5 | 43000 | 34000 | 25400 | 3.37 | 2.4 |  |  | 1.8 | 8 | 6.6
Live | 210692836 |  | 11 | 19.5 | 43000 | 34000 | 25400 | 3.22 | 2.4 |  |  | 1.8 | 8 | 6.6
Live | 210692837 |  | 11.5 | 19.5 | 43000 | 34000 | 25400 | 3.37 | 2.4 |  |  | 1.8 | 8 | 6.6
Live | 210692838 |  | 11.5 | 19.5 | 43000 | 34000 | 25400 | 3.37 | 2.4 |  |  | 1.8 | 8 | 6.6
Live | 210692842 |  | 10 | 18 | 51000 | 37400 | 29000 | 2.93 | 2.45 |  |  | 1.9 | 8.2 | 6.6
Live | 210692843 |  | 10 | 18 | 51000 | 37400 | 29000 | 2.93 | 2.45 |  |  | 1.9 | 8.2 | 6.6
Live | 210692844 |  | 10 | 18.5 | 51000 | 37400 | 29000 | 2.93 | 2.45 |  |  | 1.9 | 8.2 | 6.6
Live | 210692845 |  | 10 | 18 | 51000 | 37400 | 29000 | 2.93 | 2.45 |  |  | 1.9 | 8.2 | 6.6
Live | 210692846 |  | 10 | 18.5 | 51000 | 37400 | 29000 | 2.93 | 2.45 |  |  | 1.9 | 8.2 | 6.6
Live | 210692847 |  | 10 | 18 | 51000 | 37400 | 26800 | 2.93 | 2.45 |  |  | 1.9 | 8 | 6.6
Live | 210692851 |  | 10 | 18 | 50500 | 37400 | 26800 | 2.93 | 2.45 |  |  | 1.9 | 8 | 6.6
Live | 210692852 |  | 10 | 18 | 50500 | 37400 | 26800 | 2.93 | 2.45 |  |  | 1.9 | 8 | 6.6
Live | 210692853 |  | 10 | 18 | 50500 | 37400 | 26800 | 2.93 | 2.45 |  |  | 1.9 | 8 | 6.6
Live | 210692854 |  | 10 | 18 | 50500 | 37400 | 26800 | 2.93 | 2.45 |  |  | 1.9 | 8 | 6.6
Live | 210692855 |  | 10 | 18 | 50500 | 37400 | 26800 | 2.93 | 2.45 |  |  | 1.9 | 8 | 6.6
Live | 210692859 |  | 10 | 18 | 50500 | 37400 | 26800 | 2.93 | 2.45 |  |  | 1.9 | 8 | 6.6
Live | 210692860 |  | 10 | 18 | 50500 | 37400 | 26800 | 2.93 | 2.45 |  |  | 1.9 | 8 | 6.6
Live | 210692861 |  | 10 | 18 | 50500 | 37400 | 26800 | 2.93 | 2.45 |  |  | 1.9 | 8 | 6.6
Live | 210692862 |  | 10 | 18 | 50500 | 37400 | 26800 | 2.93 | 2.45 |  |  | 1.9 | 8 | 6.6
Live | 210692863 |  | 10 | 18 | 50500 | 37400 | 26800 | 2.93 | 2.45 |  |  | 1.9 | 8 | 6.6
Live | 210692866 |  | 12 | 21 | 23000 | 16100 | 13100 | 3.51 | 2.59 | 23200 | 3.47 | 2.19 | 8 | 6.6
Live | 210692867 |  | 11.5 | 21 | 23000 | 16100 | 13100 | 3.37 | 2.59 | 23200 | 3.45 | 2.19 | 8 | 6.6
Live | 210692868 |  | 11.5 | 21 | 23000 | 16100 | 13100 | 3.37 | 2.59 | 23200 | 3.45 | 2.19 | 8 | 6.6
Live | 210692869 |  | 12 | 21 | 23000 | 16100 | 13100 | 3.51 | 2.59 | 23200 | 3.47 | 2.19 | 8 | 6.6
Live | 210692870 |  | 12 | 21 | 23000 | 16100 | 13100 | 3.51 | 2.59 | 23200 | 3.47 | 2.19 | 8 | 6.6
Live | 210692871 |  | 12 | 21 | 23000 | 16100 | 13100 | 3.51 | 2.59 | 23200 | 3.47 | 2.19 | 8 | 6.6
Live | 210692872 |  | 12 | 21.5 | 23000 | 16100 | 13100 | 3.51 | 2.59 | 23200 | 3.49 | 2.19 | 8.2 | 6.6
Live | 210692875 |  | 11.5 | 21.5 | 23000 | 16100 | 13100 | 3.37 | 2.59 | 23200 | 3.45 | 2.19 | 8.2 | 6.6
Live | 210692876 |  | 11.5 | 21 | 22800 | 16100 | 13100 | 3.37 | 2.59 | 23200 | 3.45 | 2.19 | 8.2 | 6.6
Live | 210692877 |  | 11.5 | 21 | 22800 | 16100 | 13100 | 3.37 | 2.59 | 23200 | 3.45 | 2.19 | 8.2 | 6.6
Live | 210692878 |  | 12 | 21 | 23000 | 16100 | 13100 | 3.51 | 2.59 | 23200 | 3.45 | 2.19 | 8.2 | 6.6
Live | 210692879 |  | 11.5 | 21 | 23000 | 16100 | 13100 | 3.37 | 2.59 | 23200 | 3.45 | 2.19 | 8.2 | 6.6
Live | 210692880 |  | 11.5 | 21.5 | 23000 | 16100 | 13100 | 3.37 | 2.59 | 23200 | 3.45 | 2.19 | 8.2 | 6.6
Live | 210692881 |  | 12 | 21.5 | 23000 | 16100 | 13100 | 3.51 | 2.59 | 23200 | 3.45 | 2.19 | 8.2 | 6.6
Live | 210692882 |  | 11.5 | 21 | 23000 | 16100 | 13100 | 3.37 | 2.59 | 23200 | 3.45 | 2.19 | 8.2 | 6.6
Live | 210692883 |  | 11.5 | 20.5 | 22400 | 16100 | 13100 | 3.37 | 2.59 | 23200 | 3.37 | 2.19 | 8 | 6.6
Live | 210692886 |  | 11.5 | 20.5 | 22400 | 16100 | 13100 | 3.37 | 2.59 | 23200 | 3.37 | 2.19 | 8 | 6.6
Live | 210692887 |  | 11.5 | 20 | 22400 | 16100 | 13100 | 3.37 | 2.59 | 23200 | 3.35 | 2.19 | 8 | 6.6
Live | 210692888 |  | 11.5 | 20 | 22400 | 16100 | 13100 | 3.37 | 2.59 | 23200 | 3.32 | 2.19 | 8 | 6.6
Live | 210692889 |  | 11.5 | 20.5 | 22400 | 16100 | 13100 | 3.37 | 2.59 | 23200 | 3.37 | 2.19 | 8 | 6.6
Live | 210692890 |  | 11.5 | 20.5 | 22400 | 16100 | 13100 | 3.37 | 2.59 | 23200 | 3.37 | 2.19 | 8 | 6.6
Live | 210692891 |  | 11.5 | 20.5 | 22400 | 16100 | 13100 | 3.37 | 2.59 | 23200 | 3.37 | 2.19 | 8 | 6.6
Live | 210692892 |  | 11.5 | 20.5 | 22400 | 16100 | 13100 | 3.37 | 2.59 | 23200 | 3.4 | 2.19 | 8 | 6.6
Live | 210692896 |  | 11.5 | 22 | 23000 | 16100 | 13100 | 3.37 | 2.59 | 23200 | 3.6 | 2.19 | 8 | 6.6
Live | 210692897 |  | 11.5 | 22 | 23000 | 16100 | 13100 | 3.37 | 2.59 | 23200 | 3.6 | 2.19 | 8 | 6.6
Live | 210692898 |  | 11.5 | 22 | 23000 | 16100 | 13100 | 3.37 | 2.59 | 23200 | 3.54 | 2.19 | 8 | 6.6
Live | 210692899 |  | 11.5 | 22 | 23000 | 16100 | 13100 | 3.37 | 2.59 | 23200 | 3.6 | 2.19 | 8 | 6.6
Live | 210692900 |  | 11.5 | 21.5 | 23000 | 16100 | 13100 | 3.37 | 2.59 | 23200 | 3.6 | 2.19 | 8 | 6.6
Live | 210692901 |  | 11.5 | 22.5 | 23000 | 16100 | 13100 | 3.37 | 2.59 | 23200 | 3.6 | 2.19 | 8 | 6.6
Live | 210692902 |  | 11.5 | 22.5 | 23000 | 16100 | 13100 | 3.37 | 2.59 | 23200 | 3.6 | 2.19 | 8 | 6.6
Live | 210692903 |  | 11.5 | 21.5 | 23000 | 16100 | 13100 | 3.37 | 2.59 | 23200 | 3.6 | 2.19 | 8 | 6.6
Live | 210692904 |  | 12 | 18.5 | 34000 | 29200 | 24400 | 3.52 | 2.23 | 34000 | 3.6 | 1.8 | 8.2 | 6.6
Live | 210692907 |  | 11.5 | 18 | 33600 | 29200 | 24400 | 3.37 | 2.23 | 34000 | 3.6 | 1.8 | 8.2 | 6.6
Live | 210692908 |  | 11.5 | 18.5 | 33600 | 29200 | 24400 | 3.37 | 2.23 | 34000 | 3.6 | 1.8 | 8.2 | 6.6
Live | 210692909 |  | 11.5 | 18 | 33600 | 29200 | 24400 | 3.37 | 2.23 | 34000 | 3.6 | 1.8 | 8.2 | 6.6
Live | 210692910 |  | 11.5 | 18.5 | 33600 | 29200 | 24400 | 3.37 | 2.23 | 34000 | 3.6 | 1.8 | 8.2 | 6.6
Live | 210692911 |  | 11.5 | 18.5 | 33600 | 29200 | 24400 | 3.37 | 2.23 | 34000 | 3.6 | 1.8 | 8.2 | 6.6
Live | 210692912 |  | 11.5 | 18.5 | 33600 | 29200 | 24400 | 3.37 | 2.23 | 34000 | 3.6 | 1.8 | 8.2 | 6.6
Live | 210692913 |  | 12 | 19 | 34000 | 29200 | 24400 | 3.52 | 2.23 | 34000 | 3.6 | 1.8 | 8.2 | 6.6
Live | 210692920 |  | 11.5 | 18.5 | 33600 | 29200 | 24400 | 3.37 | 2.23 | 34000 | 3.6 | 1.8 | 8.2 | 6.6
Live | 210692921 |  | 11.5 | 18.5 | 33600 | 29200 | 24400 | 3.37 | 2.23 | 34000 | 3.6 | 1.8 | 8.2 | 6.6
Live | 210692922 |  | 11.5 | 18.5 | 33600 | 29200 | 24400 | 3.37 | 2.23 | 34000 | 3.6 | 1.8 | 8.2 | 6.6
Live | 210692923 |  | 11.5 | 18.5 | 33600 | 29200 | 24400 | 3.37 | 2.23 | 34000 | 3.6 | 1.8 | 8.2 | 6.6
Live | 210692924 |  | 12 | 19 | 33600 | 29200 | 24400 | 3.52 | 2.23 | 34000 | 3.6 | 1.8 | 8.2 | 6.6
Live | 210692925 |  | 12 | 18.5 | 33600 | 29200 | 24400 | 3.52 | 2.23 | 34000 | 3.6 | 1.8 | 8.2 | 6.6
Live | 210692926 |  | 12 | 19 | 33600 | 29200 | 24400 | 3.52 | 2.23 | 34000 | 3.6 | 1.8 | 8.2 | 6.6
Live | 210692927 |  | 12 | 19 | 33600 | 29200 | 24400 | 3.52 | 2.23 | 34000 | 3.6 | 1.8 | 8.2 | 6.6
Live | 210692928 |  | 12 | 18.5 | 33600 | 29200 | 24400 | 3.52 | 2.23 | 34000 | 3.6 | 1.8 | 8.2 | 6.6
Live | 210692929 |  | 12 | 18.5 | 33600 | 29200 | 24400 | 3.52 | 2.23 | 34000 | 3.6 | 1.8 | 8.2 | 6.6
Live | 210692930 |  | 12 | 19 | 33600 | 29200 | 24400 | 3.52 | 2.23 | 34000 | 3.6 | 1.8 | 8.2 | 6.6
Live | 210692931 |  | 12 | 19 | 33600 | 29200 | 24400 | 3.52 | 2.23 | 34000 | 3.6 | 1.8 | 8.2 | 6.6
Live | 210692932 |  | 12 | 19 | 33600 | 29200 | 24400 | 3.52 | 2.23 | 34000 | 3.6 | 1.8 | 8.2 | 6.6
Live | 210692933 |  | 11 | 18 | 33400 | 29200 | 24400 | 3.22 | 2.23 | 34000 | 3.6 | 1.8 | 8.2 | 6.6
Live | 210692934 |  | 11 | 18 | 33400 | 29200 | 24400 | 3.22 | 2.23 | 34000 | 3.6 | 1.8 | 8.2 | 6.6
Live | 210692941 |  | 11 | 18 | 33400 | 29200 | 24400 | 3.22 | 2.23 | 34000 | 3.6 | 1.8 | 8.2 | 6.6
Live | 210692942 |  | 11 | 18 | 33400 | 29200 | 24400 | 3.22 | 2.23 | 34000 | 3.6 | 1.8 | 8.2 | 6.6
Live | 210692943 |  | 11 | 18 | 33400 | 29200 | 24400 | 3.22 | 2.23 | 34000 | 3.6 | 1.8 | 8.2 | 6.6
Live | 210692944 |  | 11 | 18 | 33400 | 29200 | 24400 | 3.22 | 2.23 | 34000 | 3.6 | 1.8 | 8.2 | 6.6
Live | 210692945 |  | 11 | 18 | 33400 | 29200 | 24400 | 3.22 | 2.23 | 34000 | 3.6 | 1.8 | 8.2 | 6.6
Live | 210692946 |  | 11 | 18 | 33400 | 29200 | 24400 | 3.22 | 2.23 | 34000 | 3.6 | 1.8 | 8.2 | 6.6
Live | 210692947 |  | 11 | 18 | 33400 | 29200 | 24400 | 3.22 | 2.23 | 34000 | 3.6 | 1.8 | 8.2 | 6.6
Live | 210692948 |  | 11 | 18 | 33400 | 29200 | 24400 | 3.22 | 2.23 | 34000 | 3.6 | 1.8 | 8.2 | 6.6
Live | 210692949 |  | 11 | 18 | 33400 | 29200 | 24400 | 3.22 | 2.23 | 34000 | 3.6 | 1.8 | 8.2 | 6.6
Live | 210692950 |  | 11 | 18 | 33400 | 29200 | 24400 | 3.22 | 2.23 | 34000 | 3.6 | 1.8 | 8.2 | 6.6
Live | 210692951 |  | 11 | 18 | 33400 | 29200 | 24400 | 3.22 | 2.23 | 34000 | 3.6 | 1.8 | 8.2 | 6.6
Live | 210692952 |  | 11 | 18 | 33400 | 29200 | 24400 | 3.22 | 2.23 | 34000 | 3.6 | 1.8 | 8.2 | 6.6
Live | 210692953 |  | 11 | 18 | 33400 | 29200 | 24400 | 3.22 | 2.23 | 34000 | 3.6 | 1.8 | 8.2 | 6.6
Live | 210692960 |  | 11 | 18 | 33400 | 29200 | 24400 | 3.22 | 2.23 | 34000 | 3.6 | 1.8 | 8.2 | 6.6
Live | 210692961 |  | 11 | 18 | 33400 | 29200 | 24400 | 3.22 | 2.23 | 34000 | 3.6 | 1.8 | 8.2 | 6.6
Live | 210692962 |  | 11 | 18 | 33400 | 29200 | 24400 | 3.22 | 2.23 | 34000 | 3.6 | 1.8 | 8.2 | 6.6
Live | 210692963 |  | 11 | 18 | 33400 | 29200 | 24400 | 3.22 | 2.23 | 34000 | 3.6 | 1.8 | 8.2 | 6.6
Live | 210692964 |  | 11 | 18 | 33400 | 29200 | 24400 | 3.22 | 2.23 | 34000 | 3.6 | 1.8 | 8.2 | 6.6
Live | 210692965 |  | 11 | 18 | 33400 | 29200 | 24400 | 3.22 | 2.23 | 34000 | 3.6 | 1.8 | 8.2 | 6.6
Live | 210692966 |  | 11 | 18 | 33400 | 29200 | 24400 | 3.22 | 2.23 | 34000 | 3.6 | 1.8 | 8.2 | 6.6
Live | 210692967 |  | 11 | 18 | 33400 | 29200 | 24400 | 3.22 | 2.23 | 34000 | 3.6 | 1.8 | 8.2 | 6.6
Live | 210692968 |  | 11 | 18 | 33400 | 29200 | 24400 | 3.22 | 2.23 | 34000 | 3.6 | 1.8 | 8.2 | 6.6
Live | 210692969 |  | 11 | 18 | 33400 | 29200 | 24400 | 3.22 | 2.23 | 34000 | 3.6 | 1.8 | 8.2 | 6.6
Live | 210692970 |  | 11 | 18 | 33400 | 29200 | 24400 | 3.22 | 2.23 | 34000 | 3.6 | 1.8 | 8.2 | 6.6
Live | 210692971 |  | 11.5 | 18.5 | 33800 | 29200 | 24400 | 3.37 | 2.23 | 34000 | 3.6 | 1.8 | 8.2 | 6.6
Live | 210692972 |  | 11.5 | 18.5 | 33800 | 29200 | 24400 | 3.37 | 2.23 | 34000 | 3.6 | 1.8 | 8.2 | 6.6
Live | 210692979 |  | 11.5 | 18.5 | 33800 | 29200 | 24400 | 3.37 | 2.23 | 34000 | 3.6 | 1.8 | 8.2 | 6.6
Live | 210692980 |  | 11.5 | 18.5 | 33800 | 29200 | 24400 | 3.37 | 2.23 | 34000 | 3.6 | 1.8 | 8.2 | 6.6
Live | 210692981 |  | 11.5 | 18.5 | 33800 | 29200 | 24400 | 3.37 | 2.23 | 34000 | 3.6 | 1.8 | 8.2 | 6.6
Live | 210692982 |  | 11.5 | 18.5 | 33800 | 29200 | 24400 | 3.37 | 2.23 | 34000 | 3.6 | 1.8 | 8.2 | 6.6
Live | 210692983 |  | 11.5 | 18.5 | 33800 | 29200 | 24400 | 3.37 | 2.23 | 34000 | 3.6 | 1.8 | 8.2 | 6.6
Live | 210692984 |  | 11.5 | 18.5 | 33800 | 29200 | 24400 | 3.37 | 2.23 | 34000 | 3.6 | 1.8 | 8.2 | 6.6
Live | 210692985 |  | 11.5 | 18.5 | 33800 | 29200 | 24400 | 3.37 | 2.23 | 34000 | 3.6 | 1.8 | 8.2 | 6.6
Live | 210692986 |  | 11.5 | 18.5 | 33800 | 29200 | 24400 | 3.37 | 2.23 | 34000 | 3.6 | 1.8 | 8.2 | 6.6
Live | 210692987 |  | 11.5 | 18.5 | 33800 | 29200 | 24400 | 3.37 | 2.23 | 34000 | 3.6 | 1.8 | 8.2 | 6.6
Live | 210692988 |  | 11.5 | 18.5 | 33800 | 29200 | 24400 | 3.37 | 2.23 | 34000 | 3.6 | 1.8 | 8.2 | 6.6
Live | 210692989 |  | 11.5 | 18.5 | 33800 | 29200 | 24400 | 3.37 | 2.23 | 34000 | 3.6 | 1.8 | 8.2 | 6.6
Live | 210692990 |  | 11.5 | 18.5 | 33800 | 29200 | 24400 | 3.37 | 2.23 | 34000 | 3.6 | 1.8 | 8.2 | 6.6
Live | 210692991 |  | 11.5 | 18.5 | 33800 | 29200 | 24400 | 3.37 | 2.23 | 34000 | 3.6 | 1.8 | 8.2 | 6.6
Live | 210692992 |  | 11 | 19.5 | 43500 | 34000 | 25400 | 3.23 | 2.4 |  |  | 1.8 | 8.2 | 6.6
Live | 210692993 |  | 11.5 | 20 | 43500 | 34000 | 25400 | 3.37 | 2.4 |  |  | 1.8 | 8.2 | 6.6
Live | 210692998 |  | 11 | 19 | 43500 | 34000 | 25400 | 3.23 | 2.4 |  |  | 1.8 | 8.2 | 6.6
Live | 210692999 |  | 11 | 19 | 43500 | 34000 | 25400 | 3.23 | 2.4 |  |  | 1.8 | 8.2 | 6.6
Live | 210693000 |  | 11 | 19 | 43500 | 34000 | 25400 | 3.23 | 2.4 |  |  | 1.8 | 8.2 | 6.6
Live | 210693001 |  | 11 | 19 | 43500 | 34000 | 25400 | 3.23 | 2.4 |  |  | 1.8 | 8.2 | 6.6
Live | 210693002 |  | 11 | 19 | 43500 | 34000 | 25400 | 3.23 | 2.4 |  |  | 1.8 | 8.2 | 6.6
Live | 210693003 |  | 11 | 19 | 43500 | 34000 | 25400 | 3.23 | 2.4 |  |  | 1.8 | 8.2 | 6.6
Live | 210693004 |  | 11 | 19 | 43500 | 34000 | 25400 | 3.23 | 2.4 |  |  | 1.8 | 8.2 | 6.6
Live | 210693005 |  | 11.5 | 20 | 44000 | 34000 | 25400 | 3.37 | 2.4 |  |  | 1.8 | 8.2 | 6.6
Live | 210693011 |  | 11 | 19 | 44000 | 34000 | 25400 | 3.22 | 2.4 |  |  | 1.8 | 8.2 | 6.6
Live | 210693012 |  | 11 | 19 | 44000 | 34000 | 25400 | 3.22 | 2.4 |  |  | 1.8 | 8.2 | 6.6
Live | 210693013 |  | 11 | 19.5 | 44000 | 34000 | 25400 | 3.22 | 2.4 |  |  | 1.8 | 8.2 | 6.6
Live | 210693014 |  | 11.5 | 19.5 | 44000 | 34000 | 25400 | 3.37 | 2.4 |  |  | 1.8 | 8.2 | 6.6
Live | 210693015 |  | 11 | 19 | 44000 | 34000 | 25400 | 3.22 | 2.4 |  |  | 1.8 | 8.2 | 6.6
Live | 210693016 |  | 11 | 19.5 | 44000 | 34000 | 25400 | 3.22 | 2.4 |  |  | 1.8 | 8.2 | 6.6
Live | 210693017 |  | 11.5 | 19.5 | 44000 | 34000 | 25400 | 3.37 | 2.4 |  |  | 1.8 | 8.2 | 6.6
Live | 210693018 |  | 11 | 19 | 43000 | 34000 | 25400 | 3.22 | 2.4 |  |  | 1.8 | 8 | 6.6
Live | 210693019 |  | 11 | 19 | 43000 | 34000 | 25400 | 3.22 | 2.4 |  |  | 1.8 | 8 | 6.6
Live | 210693023 |  | 11 | 19 | 43000 | 34000 | 25400 | 3.22 | 2.4 |  |  | 1.8 | 8 | 6.6
Live | 210693024 |  | 11 | 19 | 43000 | 34000 | 25400 | 3.22 | 2.4 |  |  | 1.8 | 8 | 6.6
Live | 210693025 |  | 11 | 19 | 43000 | 34000 | 25400 | 3.22 | 2.4 |  |  | 1.8 | 8 | 6.6
Live | 210693026 |  | 11 | 19 | 43000 | 34000 | 25400 | 3.22 | 2.4 |  |  | 1.8 | 8 | 6.6
Live | 210693027 |  | 11 | 19 | 43000 | 34000 | 25400 | 3.22 | 2.4 |  |  | 1.8 | 8 | 6.6
Live | 210693028 |  | 11 | 19 | 43000 | 34000 | 25400 | 3.22 | 2.4 |  |  | 1.8 | 8 | 6.6
Live | 210693029 |  | 11.5 | 19.5 | 43000 | 34000 | 25400 | 3.37 | 2.4 |  |  | 1.8 | 8 | 6.6
Live | 210693030 |  | 11.5 | 19.5 | 43000 | 34000 | 25400 | 3.37 | 2.4 |  |  | 1.8 | 8 | 6.6
Live | 210693036 |  | 11 | 19.5 | 43000 | 34000 | 25400 | 3.22 | 2.4 |  |  | 1.8 | 8 | 6.6
Live | 210693037 |  | 11.5 | 19.5 | 43000 | 34000 | 25400 | 3.37 | 2.4 |  |  | 1.8 | 8 | 6.6
Live | 210693038 |  | 11.5 | 19.5 | 43000 | 34000 | 25400 | 3.37 | 2.4 |  |  | 1.8 | 8 | 6.6
Live | 210693039 |  | 11.5 | 19.5 | 43000 | 34000 | 25400 | 3.37 | 2.4 |  |  | 1.8 | 8 | 6.6
Live | 210693040 |  | 11 | 19.5 | 43000 | 34000 | 25400 | 3.22 | 2.4 |  |  | 1.8 | 8 | 6.6
Live | 210693041 |  | 11.5 | 19.5 | 43000 | 34000 | 25400 | 3.37 | 2.4 |  |  | 1.8 | 8 | 6.6
Live | 210693042 |  | 11.5 | 19.5 | 43000 | 34000 | 25400 | 3.37 | 2.4 |  |  | 1.8 | 8 | 6.6
Live | 210693046 |  | 10 | 18 | 51000 | 37400 | 29000 | 2.93 | 2.45 |  |  | 1.9 | 8.2 | 6.6
Live | 210693047 |  | 10 | 18 | 51000 | 37400 | 29000 | 2.93 | 2.45 |  |  | 1.9 | 8.2 | 6.6
Live | 210693048 |  | 10 | 18.5 | 51000 | 37400 | 29000 | 2.93 | 2.45 |  |  | 1.9 | 8.2 | 6.6
Live | 210693049 |  | 10 | 18 | 51000 | 37400 | 29000 | 2.93 | 2.45 |  |  | 1.9 | 8.2 | 6.6
Live | 210693050 |  | 10 | 18.5 | 51000 | 37400 | 29000 | 2.93 | 2.45 |  |  | 1.9 | 8.2 | 6.6
Live | 210693051 |  | 10 | 18 | 51000 | 37400 | 26800 | 2.93 | 2.45 |  |  | 1.9 | 8 | 6.6
Live | 210693055 |  | 10 | 18 | 50500 | 37400 | 26800 | 2.93 | 2.45 |  |  | 1.9 | 8 | 6.6
Live | 210693056 |  | 10 | 18 | 50500 | 37400 | 26800 | 2.93 | 2.45 |  |  | 1.9 | 8 | 6.6
Live | 210693057 |  | 10 | 18 | 50500 | 37400 | 26800 | 2.93 | 2.45 |  |  | 1.9 | 8 | 6.6
Live | 210693058 |  | 10 | 18 | 50500 | 37400 | 26800 | 2.93 | 2.45 |  |  | 1.9 | 8 | 6.6
Live | 210693059 |  | 10 | 18 | 50500 | 37400 | 26800 | 2.93 | 2.45 |  |  | 1.9 | 8 | 6.6
Live | 210693063 |  | 10 | 18 | 50500 | 37400 | 26800 | 2.93 | 2.45 |  |  | 1.9 | 8 | 6.6
Live | 210693064 |  | 10 | 18 | 50500 | 37400 | 26800 | 2.93 | 2.45 |  |  | 1.9 | 8 | 6.6
Live | 210693065 |  | 10 | 18 | 50500 | 37400 | 26800 | 2.93 | 2.45 |  |  | 1.9 | 8 | 6.6
Live | 210693066 |  | 10 | 18 | 50500 | 37400 | 26800 | 2.93 | 2.45 |  |  | 1.9 | 8 | 6.6
Live | 210693067 |  | 10 | 18 | 50500 | 37400 | 26800 | 2.93 | 2.45 |  |  | 1.9 | 8 | 6.6
Live | 210693070 |  | 12 | 21 | 23000 | 16100 | 13100 | 3.51 | 2.59 | 23200 | 3.47 | 2.19 | 8 | 6.6
Live | 210693071 |  | 11.5 | 21 | 23000 | 16100 | 13100 | 3.37 | 2.59 | 23200 | 3.45 | 2.19 | 8 | 6.6
Live | 210693072 |  | 11.5 | 21 | 23000 | 16100 | 13100 | 3.37 | 2.59 | 23200 | 3.45 | 2.19 | 8 | 6.6
Live | 210693073 |  | 12 | 21 | 23000 | 16100 | 13100 | 3.51 | 2.59 | 23200 | 3.47 | 2.19 | 8 | 6.6
Live | 210693074 |  | 12 | 21 | 23000 | 16100 | 13100 | 3.51 | 2.59 | 23200 | 3.47 | 2.19 | 8 | 6.6
Live | 210693075 |  | 12 | 21 | 23000 | 16100 | 13100 | 3.51 | 2.59 | 23200 | 3.47 | 2.19 | 8 | 6.6
Live | 210693076 |  | 12 | 21.5 | 23000 | 16100 | 13100 | 3.51 | 2.59 | 23200 | 3.49 | 2.19 | 8.2 | 6.6
Live | 210693079 |  | 11.5 | 21.5 | 23000 | 16100 | 13100 | 3.37 | 2.59 | 23200 | 3.45 | 2.19 | 8.2 | 6.6
Live | 210693080 |  | 11.5 | 21 | 22800 | 16100 | 13100 | 3.37 | 2.59 | 23200 | 3.45 | 2.19 | 8.2 | 6.6
Live | 210693081 |  | 11.5 | 21 | 22800 | 16100 | 13100 | 3.37 | 2.59 | 23200 | 3.45 | 2.19 | 8.2 | 6.6
Live | 210693082 |  | 12 | 21 | 23000 | 16100 | 13100 | 3.51 | 2.59 | 23200 | 3.45 | 2.19 | 8.2 | 6.6
Live | 210693083 |  | 11.5 | 21 | 23000 | 16100 | 13100 | 3.37 | 2.59 | 23200 | 3.45 | 2.19 | 8.2 | 6.6
Live | 210693084 |  | 11.5 | 21.5 | 23000 | 16100 | 13100 | 3.37 | 2.59 | 23200 | 3.45 | 2.19 | 8.2 | 6.6
Live | 210693085 |  | 12 | 21.5 | 23000 | 16100 | 13100 | 3.51 | 2.59 | 23200 | 3.45 | 2.19 | 8.2 | 6.6
Live | 210693086 |  | 11.5 | 21 | 23000 | 16100 | 13100 | 3.37 | 2.59 | 23200 | 3.45 | 2.19 | 8.2 | 6.6
Live | 210693087 |  | 11.5 | 20.5 | 22400 | 16100 | 13100 | 3.37 | 2.59 | 23200 | 3.37 | 2.19 | 8 | 6.6
Live | 210693090 |  | 11.5 | 20.5 | 22400 | 16100 | 13100 | 3.37 | 2.59 | 23200 | 3.37 | 2.19 | 8 | 6.6
Live | 210693091 |  | 11.5 | 20 | 22400 | 16100 | 13100 | 3.37 | 2.59 | 23200 | 3.35 | 2.19 | 8 | 6.6
Live | 210693092 |  | 11.5 | 20 | 22400 | 16100 | 13100 | 3.37 | 2.59 | 23200 | 3.32 | 2.19 | 8 | 6.6
Live | 210693093 |  | 11.5 | 20.5 | 22400 | 16100 | 13100 | 3.37 | 2.59 | 23200 | 3.37 | 2.19 | 8 | 6.6
Live | 210693094 |  | 11.5 | 20.5 | 22400 | 16100 | 13100 | 3.37 | 2.59 | 23200 | 3.37 | 2.19 | 8 | 6.6
Live | 210693095 |  | 11.5 | 20.5 | 22400 | 16100 | 13100 | 3.37 | 2.59 | 23200 | 3.37 | 2.19 | 8 | 6.6
Live | 210693096 |  | 11.5 | 20.5 | 22400 | 16100 | 13100 | 3.37 | 2.59 | 23200 | 3.4 | 2.19 | 8 | 6.6
Live | 210693100 |  | 11.5 | 22 | 23000 | 16100 | 13100 | 3.37 | 2.59 | 23200 | 3.6 | 2.19 | 8 | 6.6
Live | 210693101 |  | 11.5 | 22 | 23000 | 16100 | 13100 | 3.37 | 2.59 | 23200 | 3.6 | 2.19 | 8 | 6.6
Live | 210693102 |  | 11.5 | 22 | 23000 | 16100 | 13100 | 3.37 | 2.59 | 23200 | 3.54 | 2.19 | 8 | 6.6
Live | 210693103 |  | 11.5 | 22 | 23000 | 16100 | 13100 | 3.37 | 2.59 | 23200 | 3.6 | 2.19 | 8 | 6.6
Live | 210693104 |  | 11.5 | 21.5 | 23000 | 16100 | 13100 | 3.37 | 2.59 | 23200 | 3.6 | 2.19 | 8 | 6.6
Live | 210693105 |  | 11.5 | 22.5 | 23000 | 16100 | 13100 | 3.37 | 2.59 | 23200 | 3.6 | 2.19 | 8 | 6.6
Live | 210693106 |  | 11.5 | 22.5 | 23000 | 16100 | 13100 | 3.37 | 2.59 | 23200 | 3.6 | 2.19 | 8 | 6.6
Live | 210693107 |  | 11.5 | 21.5 | 23000 | 16100 | 13100 | 3.37 | 2.59 | 23200 | 3.6 | 2.19 | 8 | 6.6
Live | 210693108 |  | 12 | 18.5 | 34000 | 29200 | 24400 | 3.52 | 2.23 | 34000 | 3.6 | 1.8 | 8.2 | 6.6
Live | 210693111 |  | 11.5 | 18 | 33600 | 29200 | 24400 | 3.37 | 2.23 | 34000 | 3.6 | 1.8 | 8.2 | 6.6
Live | 210693112 |  | 11.5 | 18.5 | 33600 | 29200 | 24400 | 3.37 | 2.23 | 34000 | 3.6 | 1.8 | 8.2 | 6.6
Live | 210693113 |  | 11.5 | 18 | 33600 | 29200 | 24400 | 3.37 | 2.23 | 34000 | 3.6 | 1.8 | 8.2 | 6.6
Live | 210693114 |  | 11.5 | 18.5 | 33600 | 29200 | 24400 | 3.37 | 2.23 | 34000 | 3.6 | 1.8 | 8.2 | 6.6
Live | 210693115 |  | 11.5 | 18.5 | 33600 | 29200 | 24400 | 3.37 | 2.23 | 34000 | 3.6 | 1.8 | 8.2 | 6.6
Live | 210693116 |  | 11.5 | 18.5 | 33600 | 29200 | 24400 | 3.37 | 2.23 | 34000 | 3.6 | 1.8 | 8.2 | 6.6
Live | 210693117 |  | 12 | 19 | 34000 | 29200 | 24400 | 3.52 | 2.23 | 34000 | 3.6 | 1.8 | 8.2 | 6.6
Live | 210693124 |  | 11.5 | 18.5 | 33600 | 29200 | 24400 | 3.37 | 2.23 | 34000 | 3.6 | 1.8 | 8.2 | 6.6
Live | 210693125 |  | 11.5 | 18.5 | 33600 | 29200 | 24400 | 3.37 | 2.23 | 34000 | 3.6 | 1.8 | 8.2 | 6.6
Live | 210693126 |  | 11.5 | 18.5 | 33600 | 29200 | 24400 | 3.37 | 2.23 | 34000 | 3.6 | 1.8 | 8.2 | 6.6
Live | 210693127 |  | 11.5 | 18.5 | 33600 | 29200 | 24400 | 3.37 | 2.23 | 34000 | 3.6 | 1.8 | 8.2 | 6.6
Live | 210693128 |  | 12 | 19 | 33600 | 29200 | 24400 | 3.52 | 2.23 | 34000 | 3.6 | 1.8 | 8.2 | 6.6
Live | 210693129 |  | 12 | 18.5 | 33600 | 29200 | 24400 | 3.52 | 2.23 | 34000 | 3.6 | 1.8 | 8.2 | 6.6
Live | 210693130 |  | 12 | 19 | 33600 | 29200 | 24400 | 3.52 | 2.23 | 34000 | 3.6 | 1.8 | 8.2 | 6.6
Live | 210693131 |  | 12 | 19 | 33600 | 29200 | 24400 | 3.52 | 2.23 | 34000 | 3.6 | 1.8 | 8.2 | 6.6
Live | 210693132 |  | 12 | 18.5 | 33600 | 29200 | 24400 | 3.52 | 2.23 | 34000 | 3.6 | 1.8 | 8.2 | 6.6
Live | 210693133 |  | 12 | 18.5 | 33600 | 29200 | 24400 | 3.52 | 2.23 | 34000 | 3.6 | 1.8 | 8.2 | 6.6
Live | 210693134 |  | 12 | 19 | 33600 | 29200 | 24400 | 3.52 | 2.23 | 34000 | 3.6 | 1.8 | 8.2 | 6.6
Live | 210693135 |  | 12 | 19 | 33600 | 29200 | 24400 | 3.52 | 2.23 | 34000 | 3.6 | 1.8 | 8.2 | 6.6
Live | 210693136 |  | 12 | 19 | 33600 | 29200 | 24400 | 3.52 | 2.23 | 34000 | 3.6 | 1.8 | 8.2 | 6.6
Live | 210693137 |  | 11 | 18 | 33400 | 29200 | 24400 | 3.22 | 2.23 | 34000 | 3.6 | 1.8 | 8.2 | 6.6
Live | 210693138 |  | 11 | 18 | 33400 | 29200 | 24400 | 3.22 | 2.23 | 34000 | 3.6 | 1.8 | 8.2 | 6.6
Live | 210693145 |  | 11 | 18 | 33400 | 29200 | 24400 | 3.22 | 2.23 | 34000 | 3.6 | 1.8 | 8.2 | 6.6
Live | 210693146 |  | 11 | 18 | 33400 | 29200 | 24400 | 3.22 | 2.23 | 34000 | 3.6 | 1.8 | 8.2 | 6.6
Live | 210693147 |  | 11 | 18 | 33400 | 29200 | 24400 | 3.22 | 2.23 | 34000 | 3.6 | 1.8 | 8.2 | 6.6
Live | 210693148 |  | 11 | 18 | 33400 | 29200 | 24400 | 3.22 | 2.23 | 34000 | 3.6 | 1.8 | 8.2 | 6.6
Live | 210693149 |  | 11 | 18 | 33400 | 29200 | 24400 | 3.22 | 2.23 | 34000 | 3.6 | 1.8 | 8.2 | 6.6
Live | 210693150 |  | 11 | 18 | 33400 | 29200 | 24400 | 3.22 | 2.23 | 34000 | 3.6 | 1.8 | 8.2 | 6.6
Live | 210693151 |  | 11 | 18 | 33400 | 29200 | 24400 | 3.22 | 2.23 | 34000 | 3.6 | 1.8 | 8.2 | 6.6
Live | 210693152 |  | 11 | 18 | 33400 | 29200 | 24400 | 3.22 | 2.23 | 34000 | 3.6 | 1.8 | 8.2 | 6.6
Live | 210693153 |  | 11 | 18 | 33400 | 29200 | 24400 | 3.22 | 2.23 | 34000 | 3.6 | 1.8 | 8.2 | 6.6
Live | 210693154 |  | 11 | 18 | 33400 | 29200 | 24400 | 3.22 | 2.23 | 34000 | 3.6 | 1.8 | 8.2 | 6.6
Live | 210693155 |  | 11 | 18 | 33400 | 29200 | 24400 | 3.22 | 2.23 | 34000 | 3.6 | 1.8 | 8.2 | 6.6
Live | 210693156 |  | 11 | 18 | 33400 | 29200 | 24400 | 3.22 | 2.23 | 34000 | 3.6 | 1.8 | 8.2 | 6.6
Live | 210693157 |  | 11 | 18 | 33400 | 29200 | 24400 | 3.22 | 2.23 | 34000 | 3.6 | 1.8 | 8.2 | 6.6
Live | 210693164 |  | 11 | 18 | 33400 | 29200 | 24400 | 3.22 | 2.23 | 34000 | 3.6 | 1.8 | 8.2 | 6.6
Live | 210693165 |  | 11 | 18 | 33400 | 29200 | 24400 | 3.22 | 2.23 | 34000 | 3.6 | 1.8 | 8.2 | 6.6
Live | 210693166 |  | 11 | 18 | 33400 | 29200 | 24400 | 3.22 | 2.23 | 34000 | 3.6 | 1.8 | 8.2 | 6.6
Live | 210693167 |  | 11 | 18 | 33400 | 29200 | 24400 | 3.22 | 2.23 | 34000 | 3.6 | 1.8 | 8.2 | 6.6
Live | 210693168 |  | 11 | 18 | 33400 | 29200 | 24400 | 3.22 | 2.23 | 34000 | 3.6 | 1.8 | 8.2 | 6.6
Live | 210693169 |  | 11 | 18 | 33400 | 29200 | 24400 | 3.22 | 2.23 | 34000 | 3.6 | 1.8 | 8.2 | 6.6
Live | 210693170 |  | 11 | 18 | 33400 | 29200 | 24400 | 3.22 | 2.23 | 34000 | 3.6 | 1.8 | 8.2 | 6.6
Live | 210693171 |  | 11 | 18 | 33400 | 29200 | 24400 | 3.22 | 2.23 | 34000 | 3.6 | 1.8 | 8.2 | 6.6
Live | 210693172 |  | 11 | 18 | 33400 | 29200 | 24400 | 3.22 | 2.23 | 34000 | 3.6 | 1.8 | 8.2 | 6.6
Live | 210693173 |  | 11 | 18 | 33400 | 29200 | 24400 | 3.22 | 2.23 | 34000 | 3.6 | 1.8 | 8.2 | 6.6
Live | 210693174 |  | 11 | 18 | 33400 | 29200 | 24400 | 3.22 | 2.23 | 34000 | 3.6 | 1.8 | 8.2 | 6.6
Live | 210693175 |  | 11.5 | 18.5 | 33800 | 29200 | 24400 | 3.37 | 2.23 | 34000 | 3.6 | 1.8 | 8.2 | 6.6
Live | 210693176 |  | 11.5 | 18.5 | 33800 | 29200 | 24400 | 3.37 | 2.23 | 34000 | 3.6 | 1.8 | 8.2 | 6.6
Live | 210693183 |  | 11.5 | 18.5 | 33800 | 29200 | 24400 | 3.37 | 2.23 | 34000 | 3.6 | 1.8 | 8.2 | 6.6
Live | 210693184 |  | 11.5 | 18.5 | 33800 | 29200 | 24400 | 3.37 | 2.23 | 34000 | 3.6 | 1.8 | 8.2 | 6.6
Live | 210693185 |  | 11.5 | 18.5 | 33800 | 29200 | 24400 | 3.37 | 2.23 | 34000 | 3.6 | 1.8 | 8.2 | 6.6
Live | 210693186 |  | 11.5 | 18.5 | 33800 | 29200 | 24400 | 3.37 | 2.23 | 34000 | 3.6 | 1.8 | 8.2 | 6.6
Live | 210693187 |  | 11.5 | 18.5 | 33800 | 29200 | 24400 | 3.37 | 2.23 | 34000 | 3.6 | 1.8 | 8.2 | 6.6
Live | 210693188 |  | 11.5 | 18.5 | 33800 | 29200 | 24400 | 3.37 | 2.23 | 34000 | 3.6 | 1.8 | 8.2 | 6.6
Live | 210693189 |  | 11.5 | 18.5 | 33800 | 29200 | 24400 | 3.37 | 2.23 | 34000 | 3.6 | 1.8 | 8.2 | 6.6
Live | 210693190 |  | 11.5 | 18.5 | 33800 | 29200 | 24400 | 3.37 | 2.23 | 34000 | 3.6 | 1.8 | 8.2 | 6.6
Live | 210693191 |  | 11.5 | 18.5 | 33800 | 29200 | 24400 | 3.37 | 2.23 | 34000 | 3.6 | 1.8 | 8.2 | 6.6
Live | 210693192 |  | 11.5 | 18.5 | 33800 | 29200 | 24400 | 3.37 | 2.23 | 34000 | 3.6 | 1.8 | 8.2 | 6.6
Live | 210693193 |  | 11.5 | 18.5 | 33800 | 29200 | 24400 | 3.37 | 2.23 | 34000 | 3.6 | 1.8 | 8.2 | 6.6
Live | 210693194 |  | 11.5 | 18.5 | 33800 | 29200 | 24400 | 3.37 | 2.23 | 34000 | 3.6 | 1.8 | 8.2 | 6.6
Live | 210693195 |  | 11.5 | 18.5 | 33800 | 29200 | 24400 | 3.37 | 2.23 | 34000 | 3.6 | 1.8 | 8.2 | 6.6
Live | 210693196 |  | 11 | 19.5 | 43500 | 34000 | 25400 | 3.23 | 2.4 |  |  | 1.8 | 8.2 | 6.6
Live | 210693197 |  | 11.5 | 20 | 43500 | 34000 | 25400 | 3.37 | 2.4 |  |  | 1.8 | 8.2 | 6.6
Live | 210693202 |  | 11 | 19 | 43500 | 34000 | 25400 | 3.23 | 2.4 |  |  | 1.8 | 8.2 | 6.6
Live | 210693203 |  | 11 | 19 | 43500 | 34000 | 25400 | 3.23 | 2.4 |  |  | 1.8 | 8.2 | 6.6
Live | 210693204 |  | 11 | 19 | 43500 | 34000 | 25400 | 3.23 | 2.4 |  |  | 1.8 | 8.2 | 6.6
Live | 210693205 |  | 11 | 19 | 43500 | 34000 | 25400 | 3.23 | 2.4 |  |  | 1.8 | 8.2 | 6.6
Live | 210693206 |  | 11 | 19 | 43500 | 34000 | 25400 | 3.23 | 2.4 |  |  | 1.8 | 8.2 | 6.6
Live | 210693207 |  | 11 | 19 | 43500 | 34000 | 25400 | 3.23 | 2.4 |  |  | 1.8 | 8.2 | 6.6
Live | 210693208 |  | 11 | 19 | 43500 | 34000 | 25400 | 3.23 | 2.4 |  |  | 1.8 | 8.2 | 6.6
Live | 210693209 |  | 11.5 | 20 | 44000 | 34000 | 25400 | 3.37 | 2.4 |  |  | 1.8 | 8.2 | 6.6
Live | 210693215 |  | 11 | 19 | 44000 | 34000 | 25400 | 3.22 | 2.4 |  |  | 1.8 | 8.2 | 6.6
Live | 210693216 |  | 11 | 19 | 44000 | 34000 | 25400 | 3.22 | 2.4 |  |  | 1.8 | 8.2 | 6.6
Live | 210693217 |  | 11 | 19.5 | 44000 | 34000 | 25400 | 3.22 | 2.4 |  |  | 1.8 | 8.2 | 6.6
Live | 210693218 |  | 11.5 | 19.5 | 44000 | 34000 | 25400 | 3.37 | 2.4 |  |  | 1.8 | 8.2 | 6.6
Live | 210693219 |  | 11 | 19 | 44000 | 34000 | 25400 | 3.22 | 2.4 |  |  | 1.8 | 8.2 | 6.6
Live | 210693220 |  | 11 | 19.5 | 44000 | 34000 | 25400 | 3.22 | 2.4 |  |  | 1.8 | 8.2 | 6.6
Live | 210693221 |  | 11.5 | 19.5 | 44000 | 34000 | 25400 | 3.37 | 2.4 |  |  | 1.8 | 8.2 | 6.6
Live | 210693222 |  | 11 | 19 | 43000 | 34000 | 25400 | 3.22 | 2.4 |  |  | 1.8 | 8 | 6.6
Live | 210693223 |  | 11 | 19 | 43000 | 34000 | 25400 | 3.22 | 2.4 |  |  | 1.8 | 8 | 6.6
Live | 210693227 |  | 11 | 19 | 43000 | 34000 | 25400 | 3.22 | 2.4 |  |  | 1.8 | 8 | 6.6
Live | 210693228 |  | 11 | 19 | 43000 | 34000 | 25400 | 3.22 | 2.4 |  |  | 1.8 | 8 | 6.6
Live | 210693229 |  | 11 | 19 | 43000 | 34000 | 25400 | 3.22 | 2.4 |  |  | 1.8 | 8 | 6.6
Live | 210693230 |  | 11 | 19 | 43000 | 34000 | 25400 | 3.22 | 2.4 |  |  | 1.8 | 8 | 6.6
Live | 210693231 |  | 11 | 19 | 43000 | 34000 | 25400 | 3.22 | 2.4 |  |  | 1.8 | 8 | 6.6
Live | 210693232 |  | 11 | 19 | 43000 | 34000 | 25400 | 3.22 | 2.4 |  |  | 1.8 | 8 | 6.6
Live | 210693233 |  | 11.5 | 19.5 | 43000 | 34000 | 25400 | 3.37 | 2.4 |  |  | 1.8 | 8 | 6.6
Live | 210693234 |  | 11.5 | 19.5 | 43000 | 34000 | 25400 | 3.37 | 2.4 |  |  | 1.8 | 8 | 6.6
Live | 210693240 |  | 11 | 19.5 | 43000 | 34000 | 25400 | 3.22 | 2.4 |  |  | 1.8 | 8 | 6.6
Live | 210693241 |  | 11.5 | 19.5 | 43000 | 34000 | 25400 | 3.37 | 2.4 |  |  | 1.8 | 8 | 6.6
Live | 210693242 |  | 11.5 | 19.5 | 43000 | 34000 | 25400 | 3.37 | 2.4 |  |  | 1.8 | 8 | 6.6
Live | 210693243 |  | 11.5 | 19.5 | 43000 | 34000 | 25400 | 3.37 | 2.4 |  |  | 1.8 | 8 | 6.6
Live | 210693244 |  | 11 | 19.5 | 43000 | 34000 | 25400 | 3.22 | 2.4 |  |  | 1.8 | 8 | 6.6
Live | 210693245 |  | 11.5 | 19.5 | 43000 | 34000 | 25400 | 3.37 | 2.4 |  |  | 1.8 | 8 | 6.6
Live | 210693246 |  | 11.5 | 19.5 | 43000 | 34000 | 25400 | 3.37 | 2.4 |  |  | 1.8 | 8 | 6.6
Live | 210693250 |  | 10 | 18 | 51000 | 37400 | 29000 | 2.93 | 2.45 |  |  | 1.9 | 8.2 | 6.6
Live | 210693251 |  | 10 | 18 | 51000 | 37400 | 29000 | 2.93 | 2.45 |  |  | 1.9 | 8.2 | 6.6
Live | 210693252 |  | 10 | 18.5 | 51000 | 37400 | 29000 | 2.93 | 2.45 |  |  | 1.9 | 8.2 | 6.6
Live | 210693253 |  | 10 | 18 | 51000 | 37400 | 29000 | 2.93 | 2.45 |  |  | 1.9 | 8.2 | 6.6
Live | 210693254 |  | 10 | 18.5 | 51000 | 37400 | 29000 | 2.93 | 2.45 |  |  | 1.9 | 8.2 | 6.6
Live | 210693255 |  | 10 | 18 | 51000 | 37400 | 26800 | 2.93 | 2.45 |  |  | 1.9 | 8 | 6.6
Live | 210693259 |  | 10 | 18 | 50500 | 37400 | 26800 | 2.93 | 2.45 |  |  | 1.9 | 8 | 6.6
Live | 210693260 |  | 10 | 18 | 50500 | 37400 | 26800 | 2.93 | 2.45 |  |  | 1.9 | 8 | 6.6
Live | 210693261 |  | 10 | 18 | 50500 | 37400 | 26800 | 2.93 | 2.45 |  |  | 1.9 | 8 | 6.6
Live | 210693262 |  | 10 | 18 | 50500 | 37400 | 26800 | 2.93 | 2.45 |  |  | 1.9 | 8 | 6.6
Live | 210693263 |  | 10 | 18 | 50500 | 37400 | 26800 | 2.93 | 2.45 |  |  | 1.9 | 8 | 6.6
Live | 210693267 |  | 10 | 18 | 50500 | 37400 | 26800 | 2.93 | 2.45 |  |  | 1.9 | 8 | 6.6
Live | 210693268 |  | 10 | 18 | 50500 | 37400 | 26800 | 2.93 | 2.45 |  |  | 1.9 | 8 | 6.6
Live | 210693269 |  | 10 | 18 | 50500 | 37400 | 26800 | 2.93 | 2.45 |  |  | 1.9 | 8 | 6.6
Live | 210693270 |  | 10 | 18 | 50500 | 37400 | 26800 | 2.93 | 2.45 |  |  | 1.9 | 8 | 6.6
Live | 210693271 |  | 10 | 18 | 50500 | 37400 | 26800 | 2.93 | 2.45 |  |  | 1.9 | 8 | 6.6
Live | 210693274 |  | 12 | 21 | 23000 | 16100 | 13100 | 3.51 | 2.59 | 23200 | 3.47 | 2.19 | 8 | 6.6
Live | 210693275 |  | 11.5 | 21 | 23000 | 16100 | 13100 | 3.37 | 2.59 | 23200 | 3.45 | 2.19 | 8 | 6.6
Live | 210693276 |  | 11.5 | 21 | 23000 | 16100 | 13100 | 3.37 | 2.59 | 23200 | 3.45 | 2.19 | 8 | 6.6
Live | 210693277 |  | 12 | 21 | 23000 | 16100 | 13100 | 3.51 | 2.59 | 23200 | 3.47 | 2.19 | 8 | 6.6
Live | 210693278 |  | 12 | 21 | 23000 | 16100 | 13100 | 3.51 | 2.59 | 23200 | 3.47 | 2.19 | 8 | 6.6
Live | 210693279 |  | 12 | 21 | 23000 | 16100 | 13100 | 3.51 | 2.59 | 23200 | 3.47 | 2.19 | 8 | 6.6
Live | 210693280 |  | 12 | 21.5 | 23000 | 16100 | 13100 | 3.51 | 2.59 | 23200 | 3.49 | 2.19 | 8.2 | 6.6
Live | 210693283 |  | 11.5 | 21.5 | 23000 | 16100 | 13100 | 3.37 | 2.59 | 23200 | 3.45 | 2.19 | 8.2 | 6.6
Live | 210693284 |  | 11.5 | 21 | 22800 | 16100 | 13100 | 3.37 | 2.59 | 23200 | 3.45 | 2.19 | 8.2 | 6.6
Live | 210693285 |  | 11.5 | 21 | 22800 | 16100 | 13100 | 3.37 | 2.59 | 23200 | 3.45 | 2.19 | 8.2 | 6.6
Live | 210693286 |  | 12 | 21 | 23000 | 16100 | 13100 | 3.51 | 2.59 | 23200 | 3.45 | 2.19 | 8.2 | 6.6
Live | 210693287 |  | 11.5 | 21 | 23000 | 16100 | 13100 | 3.37 | 2.59 | 23200 | 3.45 | 2.19 | 8.2 | 6.6
Live | 210693288 |  | 11.5 | 21.5 | 23000 | 16100 | 13100 | 3.37 | 2.59 | 23200 | 3.45 | 2.19 | 8.2 | 6.6
Live | 210693289 |  | 12 | 21.5 | 23000 | 16100 | 13100 | 3.51 | 2.59 | 23200 | 3.45 | 2.19 | 8.2 | 6.6
Live | 210693290 |  | 11.5 | 21 | 23000 | 16100 | 13100 | 3.37 | 2.59 | 23200 | 3.45 | 2.19 | 8.2 | 6.6
Live | 210693291 |  | 11.5 | 20.5 | 22400 | 16100 | 13100 | 3.37 | 2.59 | 23200 | 3.37 | 2.19 | 8 | 6.6
Live | 210693294 |  | 11.5 | 20.5 | 22400 | 16100 | 13100 | 3.37 | 2.59 | 23200 | 3.37 | 2.19 | 8 | 6.6
Live | 210693295 |  | 11.5 | 20 | 22400 | 16100 | 13100 | 3.37 | 2.59 | 23200 | 3.35 | 2.19 | 8 | 6.6
Live | 210693296 |  | 11.5 | 20 | 22400 | 16100 | 13100 | 3.37 | 2.59 | 23200 | 3.32 | 2.19 | 8 | 6.6
Live | 210693297 |  | 11.5 | 20.5 | 22400 | 16100 | 13100 | 3.37 | 2.59 | 23200 | 3.37 | 2.19 | 8 | 6.6
Live | 210693298 |  | 11.5 | 20.5 | 22400 | 16100 | 13100 | 3.37 | 2.59 | 23200 | 3.37 | 2.19 | 8 | 6.6
Live | 210693299 |  | 11.5 | 20.5 | 22400 | 16100 | 13100 | 3.37 | 2.59 | 23200 | 3.37 | 2.19 | 8 | 6.6
Live | 210693300 |  | 11.5 | 20.5 | 22400 | 16100 | 13100 | 3.37 | 2.59 | 23200 | 3.4 | 2.19 | 8 | 6.6
Live | 210693304 |  | 11.5 | 22 | 23000 | 16100 | 13100 | 3.37 | 2.59 | 23200 | 3.6 | 2.19 | 8 | 6.6
Live | 210693305 |  | 11.5 | 22 | 23000 | 16100 | 13100 | 3.37 | 2.59 | 23200 | 3.6 | 2.19 | 8 | 6.6
Live | 210693306 |  | 11.5 | 22 | 23000 | 16100 | 13100 | 3.37 | 2.59 | 23200 | 3.54 | 2.19 | 8 | 6.6
Live | 210693307 |  | 11.5 | 22 | 23000 | 16100 | 13100 | 3.37 | 2.59 | 23200 | 3.6 | 2.19 | 8 | 6.6
Live | 210693308 |  | 11.5 | 21.5 | 23000 | 16100 | 13100 | 3.37 | 2.59 | 23200 | 3.6 | 2.19 | 8 | 6.6
Live | 210693309 |  | 11.5 | 22.5 | 23000 | 16100 | 13100 | 3.37 | 2.59 | 23200 | 3.6 | 2.19 | 8 | 6.6
Live | 210693310 |  | 11.5 | 22.5 | 23000 | 16100 | 13100 | 3.37 | 2.59 | 23200 | 3.6 | 2.19 | 8 | 6.6
Live | 210693311 |  | 11.5 | 21.5 | 23000 | 16100 | 13100 | 3.37 | 2.59 | 23200 | 3.6 | 2.19 | 8 | 6.6
Live | 210693312 |  | 12 | 18.5 | 34000 | 29200 | 24400 | 3.52 | 2.23 | 34000 | 3.6 | 1.8 | 8.2 | 6.6
Live | 210693315 |  | 11.5 | 18 | 33600 | 29200 | 24400 | 3.37 | 2.23 | 34000 | 3.6 | 1.8 | 8.2 | 6.6
Live | 210693316 |  | 11.5 | 18.5 | 33600 | 29200 | 24400 | 3.37 | 2.23 | 34000 | 3.6 | 1.8 | 8.2 | 6.6
Live | 210693317 |  | 11.5 | 18 | 33600 | 29200 | 24400 | 3.37 | 2.23 | 34000 | 3.6 | 1.8 | 8.2 | 6.6
Live | 210693318 |  | 11.5 | 18.5 | 33600 | 29200 | 24400 | 3.37 | 2.23 | 34000 | 3.6 | 1.8 | 8.2 | 6.6
Live | 210693319 |  | 11.5 | 18.5 | 33600 | 29200 | 24400 | 3.37 | 2.23 | 34000 | 3.6 | 1.8 | 8.2 | 6.6
Live | 210693320 |  | 11.5 | 18.5 | 33600 | 29200 | 24400 | 3.37 | 2.23 | 34000 | 3.6 | 1.8 | 8.2 | 6.6
Live | 210693321 |  | 12 | 19 | 34000 | 29200 | 24400 | 3.52 | 2.23 | 34000 | 3.6 | 1.8 | 8.2 | 6.6
Live | 210693328 |  | 11.5 | 18.5 | 33600 | 29200 | 24400 | 3.37 | 2.23 | 34000 | 3.6 | 1.8 | 8.2 | 6.6
Live | 210693329 |  | 11.5 | 18.5 | 33600 | 29200 | 24400 | 3.37 | 2.23 | 34000 | 3.6 | 1.8 | 8.2 | 6.6
Live | 210693330 |  | 11.5 | 18.5 | 33600 | 29200 | 24400 | 3.37 | 2.23 | 34000 | 3.6 | 1.8 | 8.2 | 6.6
Live | 210693331 |  | 11.5 | 18.5 | 33600 | 29200 | 24400 | 3.37 | 2.23 | 34000 | 3.6 | 1.8 | 8.2 | 6.6
Live | 210693332 |  | 12 | 19 | 33600 | 29200 | 24400 | 3.52 | 2.23 | 34000 | 3.6 | 1.8 | 8.2 | 6.6
Live | 210693333 |  | 12 | 18.5 | 33600 | 29200 | 24400 | 3.52 | 2.23 | 34000 | 3.6 | 1.8 | 8.2 | 6.6
Live | 210693334 |  | 12 | 19 | 33600 | 29200 | 24400 | 3.52 | 2.23 | 34000 | 3.6 | 1.8 | 8.2 | 6.6
Live | 210693335 |  | 12 | 19 | 33600 | 29200 | 24400 | 3.52 | 2.23 | 34000 | 3.6 | 1.8 | 8.2 | 6.6
Live | 210693336 |  | 12 | 18.5 | 33600 | 29200 | 24400 | 3.52 | 2.23 | 34000 | 3.6 | 1.8 | 8.2 | 6.6
Live | 210693337 |  | 12 | 18.5 | 33600 | 29200 | 24400 | 3.52 | 2.23 | 34000 | 3.6 | 1.8 | 8.2 | 6.6
Live | 210693338 |  | 12 | 19 | 33600 | 29200 | 24400 | 3.52 | 2.23 | 34000 | 3.6 | 1.8 | 8.2 | 6.6
Live | 210693339 |  | 12 | 19 | 33600 | 29200 | 24400 | 3.52 | 2.23 | 34000 | 3.6 | 1.8 | 8.2 | 6.6
Live | 210693340 |  | 12 | 19 | 33600 | 29200 | 24400 | 3.52 | 2.23 | 34000 | 3.6 | 1.8 | 8.2 | 6.6
Live | 210693341 |  | 11 | 18 | 33400 | 29200 | 24400 | 3.22 | 2.23 | 34000 | 3.6 | 1.8 | 8.2 | 6.6
Live | 210693342 |  | 11 | 18 | 33400 | 29200 | 24400 | 3.22 | 2.23 | 34000 | 3.6 | 1.8 | 8.2 | 6.6
Live | 210693349 |  | 11 | 18 | 33400 | 29200 | 24400 | 3.22 | 2.23 | 34000 | 3.6 | 1.8 | 8.2 | 6.6
Live | 210693350 |  | 11 | 18 | 33400 | 29200 | 24400 | 3.22 | 2.23 | 34000 | 3.6 | 1.8 | 8.2 | 6.6
Live | 210693351 |  | 11 | 18 | 33400 | 29200 | 24400 | 3.22 | 2.23 | 34000 | 3.6 | 1.8 | 8.2 | 6.6
Live | 210693352 |  | 11 | 18 | 33400 | 29200 | 24400 | 3.22 | 2.23 | 34000 | 3.6 | 1.8 | 8.2 | 6.6
Live | 210693353 |  | 11 | 18 | 33400 | 29200 | 24400 | 3.22 | 2.23 | 34000 | 3.6 | 1.8 | 8.2 | 6.6
Live | 210693354 |  | 11 | 18 | 33400 | 29200 | 24400 | 3.22 | 2.23 | 34000 | 3.6 | 1.8 | 8.2 | 6.6
Live | 210693355 |  | 11 | 18 | 33400 | 29200 | 24400 | 3.22 | 2.23 | 34000 | 3.6 | 1.8 | 8.2 | 6.6
Live | 210693356 |  | 11 | 18 | 33400 | 29200 | 24400 | 3.22 | 2.23 | 34000 | 3.6 | 1.8 | 8.2 | 6.6
Live | 210693357 |  | 11 | 18 | 33400 | 29200 | 24400 | 3.22 | 2.23 | 34000 | 3.6 | 1.8 | 8.2 | 6.6
Live | 210693358 |  | 11 | 18 | 33400 | 29200 | 24400 | 3.22 | 2.23 | 34000 | 3.6 | 1.8 | 8.2 | 6.6
Live | 210693359 |  | 11 | 18 | 33400 | 29200 | 24400 | 3.22 | 2.23 | 34000 | 3.6 | 1.8 | 8.2 | 6.6
Live | 210693360 |  | 11 | 18 | 33400 | 29200 | 24400 | 3.22 | 2.23 | 34000 | 3.6 | 1.8 | 8.2 | 6.6
Live | 210693361 |  | 11 | 18 | 33400 | 29200 | 24400 | 3.22 | 2.23 | 34000 | 3.6 | 1.8 | 8.2 | 6.6
Live | 210693368 |  | 11 | 18 | 33400 | 29200 | 24400 | 3.22 | 2.23 | 34000 | 3.6 | 1.8 | 8.2 | 6.6
Live | 210693369 |  | 11 | 18 | 33400 | 29200 | 24400 | 3.22 | 2.23 | 34000 | 3.6 | 1.8 | 8.2 | 6.6
Live | 210693370 |  | 11 | 18 | 33400 | 29200 | 24400 | 3.22 | 2.23 | 34000 | 3.6 | 1.8 | 8.2 | 6.6
Live | 210693371 |  | 11 | 18 | 33400 | 29200 | 24400 | 3.22 | 2.23 | 34000 | 3.6 | 1.8 | 8.2 | 6.6
Live | 210693372 |  | 11 | 18 | 33400 | 29200 | 24400 | 3.22 | 2.23 | 34000 | 3.6 | 1.8 | 8.2 | 6.6
Live | 210693373 |  | 11 | 18 | 33400 | 29200 | 24400 | 3.22 | 2.23 | 34000 | 3.6 | 1.8 | 8.2 | 6.6
Live | 210693374 |  | 11 | 18 | 33400 | 29200 | 24400 | 3.22 | 2.23 | 34000 | 3.6 | 1.8 | 8.2 | 6.6
Live | 210693375 |  | 11 | 18 | 33400 | 29200 | 24400 | 3.22 | 2.23 | 34000 | 3.6 | 1.8 | 8.2 | 6.6
Live | 210693376 |  | 11 | 18 | 33400 | 29200 | 24400 | 3.22 | 2.23 | 34000 | 3.6 | 1.8 | 8.2 | 6.6
Live | 210693377 |  | 11 | 18 | 33400 | 29200 | 24400 | 3.22 | 2.23 | 34000 | 3.6 | 1.8 | 8.2 | 6.6
Live | 210693378 |  | 11 | 18 | 33400 | 29200 | 24400 | 3.22 | 2.23 | 34000 | 3.6 | 1.8 | 8.2 | 6.6
Live | 210693379 |  | 11.5 | 18.5 | 33800 | 29200 | 24400 | 3.37 | 2.23 | 34000 | 3.6 | 1.8 | 8.2 | 6.6
Live | 210693380 |  | 11.5 | 18.5 | 33800 | 29200 | 24400 | 3.37 | 2.23 | 34000 | 3.6 | 1.8 | 8.2 | 6.6
Live | 210693387 |  | 11.5 | 18.5 | 33800 | 29200 | 24400 | 3.37 | 2.23 | 34000 | 3.6 | 1.8 | 8.2 | 6.6
Live | 210693388 |  | 11.5 | 18.5 | 33800 | 29200 | 24400 | 3.37 | 2.23 | 34000 | 3.6 | 1.8 | 8.2 | 6.6
Live | 210693389 |  | 11.5 | 18.5 | 33800 | 29200 | 24400 | 3.37 | 2.23 | 34000 | 3.6 | 1.8 | 8.2 | 6.6
Live | 210693390 |  | 11.5 | 18.5 | 33800 | 29200 | 24400 | 3.37 | 2.23 | 34000 | 3.6 | 1.8 | 8.2 | 6.6
Live | 210693391 |  | 11.5 | 18.5 | 33800 | 29200 | 24400 | 3.37 | 2.23 | 34000 | 3.6 | 1.8 | 8.2 | 6.6
Live | 210693392 |  | 11.5 | 18.5 | 33800 | 29200 | 24400 | 3.37 | 2.23 | 34000 | 3.6 | 1.8 | 8.2 | 6.6
Live | 210693393 |  | 11.5 | 18.5 | 33800 | 29200 | 24400 | 3.37 | 2.23 | 34000 | 3.6 | 1.8 | 8.2 | 6.6
Live | 210693394 |  | 11.5 | 18.5 | 33800 | 29200 | 24400 | 3.37 | 2.23 | 34000 | 3.6 | 1.8 | 8.2 | 6.6
Live | 210693395 |  | 11.5 | 18.5 | 33800 | 29200 | 24400 | 3.37 | 2.23 | 34000 | 3.6 | 1.8 | 8.2 | 6.6
Live | 210693396 |  | 11.5 | 18.5 | 33800 | 29200 | 24400 | 3.37 | 2.23 | 34000 | 3.6 | 1.8 | 8.2 | 6.6
Live | 210693397 |  | 11.5 | 18.5 | 33800 | 29200 | 24400 | 3.37 | 2.23 | 34000 | 3.6 | 1.8 | 8.2 | 6.6
Live | 210693398 |  | 11.5 | 18.5 | 33800 | 29200 | 24400 | 3.37 | 2.23 | 34000 | 3.6 | 1.8 | 8.2 | 6.6
Live | 210693399 |  | 11.5 | 18.5 | 33800 | 29200 | 24400 | 3.37 | 2.23 | 34000 | 3.6 | 1.8 | 8.2 | 6.6
Live | 210693400 |  | 11 | 19.5 | 43500 | 34000 | 25400 | 3.23 | 2.4 |  |  | 1.8 | 8.2 | 6.6
Live | 210693401 |  | 11.5 | 20 | 43500 | 34000 | 25400 | 3.37 | 2.4 |  |  | 1.8 | 8.2 | 6.6
Live | 210693406 |  | 11 | 19 | 43500 | 34000 | 25400 | 3.23 | 2.4 |  |  | 1.8 | 8.2 | 6.6
Live | 210693407 |  | 11 | 19 | 43500 | 34000 | 25400 | 3.23 | 2.4 |  |  | 1.8 | 8.2 | 6.6
Live | 210693408 |  | 11 | 19 | 43500 | 34000 | 25400 | 3.23 | 2.4 |  |  | 1.8 | 8.2 | 6.6
Live | 210693409 |  | 11 | 19 | 43500 | 34000 | 25400 | 3.23 | 2.4 |  |  | 1.8 | 8.2 | 6.6
Live | 210693410 |  | 11 | 19 | 43500 | 34000 | 25400 | 3.23 | 2.4 |  |  | 1.8 | 8.2 | 6.6
Live | 210693411 |  | 11 | 19 | 43500 | 34000 | 25400 | 3.23 | 2.4 |  |  | 1.8 | 8.2 | 6.6
Live | 210693412 |  | 11 | 19 | 43500 | 34000 | 25400 | 3.23 | 2.4 |  |  | 1.8 | 8.2 | 6.6
Live | 210693413 |  | 11.5 | 20 | 44000 | 34000 | 25400 | 3.37 | 2.4 |  |  | 1.8 | 8.2 | 6.6
Live | 210693419 |  | 11 | 19 | 44000 | 34000 | 25400 | 3.22 | 2.4 |  |  | 1.8 | 8.2 | 6.6
Live | 210693420 |  | 11 | 19 | 44000 | 34000 | 25400 | 3.22 | 2.4 |  |  | 1.8 | 8.2 | 6.6
Live | 210693421 |  | 11 | 19.5 | 44000 | 34000 | 25400 | 3.22 | 2.4 |  |  | 1.8 | 8.2 | 6.6
Live | 210693422 |  | 11.5 | 19.5 | 44000 | 34000 | 25400 | 3.37 | 2.4 |  |  | 1.8 | 8.2 | 6.6
Live | 210693423 |  | 11 | 19 | 44000 | 34000 | 25400 | 3.22 | 2.4 |  |  | 1.8 | 8.2 | 6.6
Live | 210693424 |  | 11 | 19.5 | 44000 | 34000 | 25400 | 3.22 | 2.4 |  |  | 1.8 | 8.2 | 6.6
Live | 210693425 |  | 11.5 | 19.5 | 44000 | 34000 | 25400 | 3.37 | 2.4 |  |  | 1.8 | 8.2 | 6.6
Live | 210693426 |  | 11 | 19 | 43000 | 34000 | 25400 | 3.22 | 2.4 |  |  | 1.8 | 8 | 6.6
Live | 210693427 |  | 11 | 19 | 43000 | 34000 | 25400 | 3.22 | 2.4 |  |  | 1.8 | 8 | 6.6
Live | 210693431 |  | 11 | 19 | 43000 | 34000 | 25400 | 3.22 | 2.4 |  |  | 1.8 | 8 | 6.6
Live | 210693432 |  | 11 | 19 | 43000 | 34000 | 25400 | 3.22 | 2.4 |  |  | 1.8 | 8 | 6.6
Live | 210693433 |  | 11 | 19 | 43000 | 34000 | 25400 | 3.22 | 2.4 |  |  | 1.8 | 8 | 6.6
Live | 210693434 |  | 11 | 19 | 43000 | 34000 | 25400 | 3.22 | 2.4 |  |  | 1.8 | 8 | 6.6
Live | 210693435 |  | 11 | 19 | 43000 | 34000 | 25400 | 3.22 | 2.4 |  |  | 1.8 | 8 | 6.6
Live | 210693436 |  | 11 | 19 | 43000 | 34000 | 25400 | 3.22 | 2.4 |  |  | 1.8 | 8 | 6.6
Live | 210693437 |  | 11.5 | 19.5 | 43000 | 34000 | 25400 | 3.37 | 2.4 |  |  | 1.8 | 8 | 6.6
Live | 210693438 |  | 11.5 | 19.5 | 43000 | 34000 | 25400 | 3.37 | 2.4 |  |  | 1.8 | 8 | 6.6
Live | 210693444 |  | 11 | 19.5 | 43000 | 34000 | 25400 | 3.22 | 2.4 |  |  | 1.8 | 8 | 6.6
Live | 210693445 |  | 11.5 | 19.5 | 43000 | 34000 | 25400 | 3.37 | 2.4 |  |  | 1.8 | 8 | 6.6
Live | 210693446 |  | 11.5 | 19.5 | 43000 | 34000 | 25400 | 3.37 | 2.4 |  |  | 1.8 | 8 | 6.6
Live | 210693447 |  | 11.5 | 19.5 | 43000 | 34000 | 25400 | 3.37 | 2.4 |  |  | 1.8 | 8 | 6.6
Live | 210693448 |  | 11 | 19.5 | 43000 | 34000 | 25400 | 3.22 | 2.4 |  |  | 1.8 | 8 | 6.6
Live | 210693449 |  | 11.5 | 19.5 | 43000 | 34000 | 25400 | 3.37 | 2.4 |  |  | 1.8 | 8 | 6.6
Live | 210693450 |  | 11.5 | 19.5 | 43000 | 34000 | 25400 | 3.37 | 2.4 |  |  | 1.8 | 8 | 6.6
Live | 210693454 |  | 10 | 18 | 51000 | 37400 | 29000 | 2.93 | 2.45 |  |  | 1.9 | 8.2 | 6.6
Live | 210693455 |  | 10 | 18 | 51000 | 37400 | 29000 | 2.93 | 2.45 |  |  | 1.9 | 8.2 | 6.6
Live | 210693456 |  | 10 | 18.5 | 51000 | 37400 | 29000 | 2.93 | 2.45 |  |  | 1.9 | 8.2 | 6.6
Live | 210693457 |  | 10 | 18 | 51000 | 37400 | 29000 | 2.93 | 2.45 |  |  | 1.9 | 8.2 | 6.6
Live | 210693458 |  | 10 | 18.5 | 51000 | 37400 | 29000 | 2.93 | 2.45 |  |  | 1.9 | 8.2 | 6.6
Live | 210693459 |  | 10 | 18 | 51000 | 37400 | 26800 | 2.93 | 2.45 |  |  | 1.9 | 8 | 6.6
Live | 210693463 |  | 10 | 18 | 50500 | 37400 | 26800 | 2.93 | 2.45 |  |  | 1.9 | 8 | 6.6
Live | 210693464 |  | 10 | 18 | 50500 | 37400 | 26800 | 2.93 | 2.45 |  |  | 1.9 | 8 | 6.6
Live | 210693465 |  | 10 | 18 | 50500 | 37400 | 26800 | 2.93 | 2.45 |  |  | 1.9 | 8 | 6.6
Live | 210693466 |  | 10 | 18 | 50500 | 37400 | 26800 | 2.93 | 2.45 |  |  | 1.9 | 8 | 6.6
Live | 210693467 |  | 10 | 18 | 50500 | 37400 | 26800 | 2.93 | 2.45 |  |  | 1.9 | 8 | 6.6
Live | 210693471 |  | 10 | 18 | 50500 | 37400 | 26800 | 2.93 | 2.45 |  |  | 1.9 | 8 | 6.6
Live | 210693472 |  | 10 | 18 | 50500 | 37400 | 26800 | 2.93 | 2.45 |  |  | 1.9 | 8 | 6.6
Live | 210693473 |  | 10 | 18 | 50500 | 37400 | 26800 | 2.93 | 2.45 |  |  | 1.9 | 8 | 6.6
Live | 210693474 |  | 10 | 18 | 50500 | 37400 | 26800 | 2.93 | 2.45 |  |  | 1.9 | 8 | 6.6
Live | 210693475 |  | 10 | 18 | 50500 | 37400 | 26800 | 2.93 | 2.45 |  |  | 1.9 | 8 | 6.6
Live | 210773171 |  | 10.9 | 17.5 | 16600 | 17100 | 13000 | 3.2 | 2.48 | 17400 | 3.7 | 2.1 | 8.5 | 6.6
Live | 210773174 |  | 10.1 | 17.3 | 22200 | 17600 | 13900 | 2.96 | 2.33 | 23200 | 3.4 | 1.99 | 8.5 | 6.6
Live | 210773176 |  | 9.9 | 17.1 | 27800 | 21600 | 16900 | 2.9 | 2.36 | 28800 | 3.2 | 1.99 | 8.2 | 6.6
Live | 210773178 |  | 8.7 | 16.3 | 33600 | 25200 | 19700 | 2.55 | 2.37 | 34600 | 3.2 | 1.9 | 8.2 | 6.6
Live | 210773180 |  | 8.5 | 16.9 | 39500 | 35600 | 27400 | 2.49 | 2.16 | 40000 | 3.37 | 1.9 | 8.1 | 6.6
Live | 210773182 |  | 8 | 16.2 | 45000 | 36000 | 28600 | 2.34 | 2.38 | 45500 | 3.18 | 2 | 8.1 | 6.6
Live | 210773183 |  | 8 | 16.1 | 53000 | 40500 | 32400 | 2.34 | 2.39 | 54500 | 3.47 | 1.99 | 8.1 | 6.6
Live | 210791258 |  | 9.9 | 17.1 | 25000 | 21600 | 16900 | 2.9 | 2.36 | 22800 | 2.57 | 1.95 | 8.2 | 6.6
Live | 210791259 |  | 8.7 | 16.3 | 31000 | 25200 | 19700 | 2.55 | 2.37 | 27400 | 2.53 | 1.86 | 8.2 | 6.6
Live | 210791260 |  | 8.5 | 16.9 | 37000 | 35600 | 27400 | 2.49 | 2.16 | 34200 | 2.88 | 1.88 | 8.1 | 6.6
Live | 210791261 |  | 8 | 16.1 | 49000 | 40500 | 32400 | 2.34 | 2.39 | 45500 | 2.9 | 1.97 | 8.1 | 6.6
Live | 210798385 |  | 8.7 | 16.3 | 33600 | 25200 | 19700 | 2.55 | 2.37 | 34600 | 3.2 | 1.9 | 8.2 | 6.6
Live | 210798386 |  | 8.5 | 16.7 | 39500 | 35600 | 27400 | 2.49 | 2.16 | 40000 | 3.37 | 1.9 | 8.1 | 6.6
Live | 210798387 |  | 8.5 | 16.9 | 39500 | 35600 | 27400 | 2.49 | 2.16 | 40000 | 3.37 | 1.9 | 8.1 | 6.6
Live | 210798388 |  | 8 | 16.2 | 45000 | 36000 | 28600 | 2.34 | 2.38 | 45500 | 3.18 | 2 | 8.1 | 6.6
Live | 210798393 |  | 10.9 | 17.5 | 16600 | 17100 | 13000 | 3.2 | 2.48 | 17400 | 3.7 | 2.1 | 8.5 | 6.6
Live | 210798394 |  | 10.9 | 17.5 | 16600 | 17100 | 13000 | 3.2 | 2.48 | 17400 | 3.7 | 2.1 | 8.5 | 6.6
Live | 210798395 |  | 10.9 | 17.5 | 16600 | 17100 | 13000 | 3.2 | 2.48 | 17400 | 3.7 | 2.1 | 8.5 | 6.6
Live | 210798396 |  | 10.9 | 17.5 | 16600 | 17100 | 13000 | 3.2 | 2.48 | 17400 | 3.7 | 2.1 | 8.5 | 6.6
Live | 210798397 |  | 10.9 | 17.5 | 16600 | 17100 | 13000 | 3.2 | 2.48 | 17400 | 3.7 | 2.1 | 8.5 | 6.6
Live | 210798398 |  | 10.9 | 17.5 | 16600 | 17100 | 13000 | 3.2 | 2.48 | 17400 | 3.7 | 2.1 | 8.5 | 6.6
Live | 210798403 |  | 10.9 | 17.5 | 16600 | 17100 | 13000 | 3.2 | 2.48 | 17400 | 3.7 | 2.1 | 8.5 | 6.6
Live | 210798404 |  | 10.9 | 17.5 | 16600 | 17100 | 13000 | 3.2 | 2.48 | 17400 | 3.7 | 2.1 | 8.5 | 6.6
Live | 210798405 |  | 10.9 | 17.5 | 16600 | 17100 | 13000 | 3.2 | 2.48 | 17400 | 3.7 | 2.1 | 8.5 | 6.6
Live | 210798411 |  | 10.9 | 17.5 | 16600 | 17100 | 13000 | 3.2 | 2.48 | 17400 | 3.7 | 2.1 | 8.5 | 6.6
Live | 210798412 |  | 10.9 | 17.5 | 16600 | 17100 | 13000 | 3.2 | 2.48 | 17400 | 3.7 | 2.1 | 8.5 | 6.6
Live | 210798413 |  | 10.9 | 17.5 | 16600 | 17100 | 13000 | 3.2 | 2.48 | 17400 | 3.7 | 2.1 | 8.5 | 6.6
Live | 210798414 |  | 10.9 | 17.5 | 16600 | 17100 | 13000 | 3.2 | 2.48 | 17400 | 3.7 | 2.1 | 8.5 | 6.6
Live | 210798415 |  | 10.9 | 17.5 | 16600 | 17100 | 13000 | 3.2 | 2.48 | 17400 | 3.7 | 2.1 | 8.5 | 6.6
Live | 210798416 |  | 10.9 | 17.5 | 16600 | 17100 | 13000 | 3.2 | 2.48 | 17400 | 3.7 | 2.1 | 8.5 | 6.6
Live | 210798421 |  | 10.9 | 17.5 | 16600 | 17100 | 13000 | 3.2 | 2.48 | 17400 | 3.7 | 2.1 | 8.5 | 6.6
Live | 210798422 |  | 10.9 | 17.5 | 16600 | 17100 | 13000 | 3.2 | 2.48 | 17400 | 3.7 | 2.1 | 8.5 | 6.6
Live | 210798423 |  | 10.9 | 17.5 | 16600 | 17100 | 13000 | 3.2 | 2.48 | 17400 | 3.7 | 2.1 | 8.5 | 6.6
Live | 210798429 |  | 10.1 | 17.3 | 22200 | 17600 | 13900 | 2.96 | 2.33 | 23200 | 3.4 | 1.99 | 8.5 | 6.6
Live | 210798430 |  | 10.1 | 17.3 | 22200 | 17600 | 13900 | 2.96 | 2.33 | 23200 | 3.4 | 1.99 | 8.5 | 6.6
Live | 210798431 |  | 10.1 | 17.3 | 22200 | 17600 | 13900 | 2.96 | 2.33 | 23200 | 3.4 | 1.99 | 8.5 | 6.6
Live | 210798432 |  | 10.1 | 17.3 | 22200 | 17600 | 13900 | 2.96 | 2.33 | 23200 | 3.4 | 1.99 | 8.5 | 6.6
Live | 210798433 |  | 10.1 | 17.3 | 22200 | 17600 | 13900 | 2.96 | 2.33 | 23200 | 3.4 | 1.99 | 8.5 | 6.6
Live | 210798434 |  | 10.1 | 17.3 | 22200 | 17600 | 13900 | 2.96 | 2.33 | 23200 | 3.4 | 1.99 | 8.5 | 6.6
Live | 210798439 |  | 10.1 | 17.3 | 22200 | 17600 | 13900 | 2.96 | 2.33 | 23200 | 3.4 | 1.99 | 8.5 | 6.6
Live | 210798440 |  | 10.1 | 17.3 | 22200 | 17600 | 13900 | 2.96 | 2.33 | 23200 | 3.4 | 1.99 | 8.5 | 6.6
Live | 210798441 |  | 10.1 | 17.3 | 22200 | 17600 | 13900 | 2.96 | 2.33 | 23200 | 3.4 | 1.99 | 8.5 | 6.6
Live | 210798447 |  | 10.1 | 17.3 | 22200 | 17600 | 13900 | 2.96 | 2.33 | 23200 | 3.4 | 1.99 | 8.5 | 6.6
Live | 210798448 |  | 10.1 | 17.3 | 22200 | 17600 | 13900 | 2.96 | 2.33 | 23200 | 3.4 | 1.99 | 8.5 | 6.6
Live | 210798449 |  | 10.1 | 17.3 | 22200 | 17600 | 13900 | 2.96 | 2.33 | 23200 | 3.4 | 1.99 | 8.5 | 6.6
Live | 210798450 |  | 10.1 | 17.3 | 22200 | 17600 | 13900 | 2.96 | 2.33 | 23200 | 3.4 | 1.99 | 8.5 | 6.6
Live | 210798451 |  | 10.1 | 17.3 | 22200 | 17600 | 13900 | 2.96 | 2.33 | 23200 | 3.4 | 1.99 | 8.5 | 6.6
Live | 210798452 |  | 10.1 | 17.3 | 22200 | 17600 | 13900 | 2.96 | 2.33 | 23200 | 3.4 | 1.99 | 8.5 | 6.6
Live | 210798457 |  | 10.1 | 17.3 | 22200 | 17600 | 13900 | 2.96 | 2.33 | 23200 | 3.4 | 1.99 | 8.5 | 6.6
Live | 210798458 |  | 10.1 | 17.3 | 22200 | 17600 | 13900 | 2.96 | 2.33 | 23200 | 3.4 | 1.99 | 8.5 | 6.6
Live | 210798459 |  | 10.1 | 17.3 | 22200 | 17600 | 13900 | 2.96 | 2.33 | 23200 | 3.4 | 1.99 | 8.5 | 6.6
Live | 210798465 |  | 9.9 | 17.1 | 27400 | 21600 | 16900 | 2.9 | 2.36 | 28800 | 3.2 | 1.99 | 8.2 | 6.6
Live | 210798466 |  | 9.9 | 16.6 | 27400 | 21600 | 16900 | 2.9 | 2.36 | 28800 | 3.2 | 1.99 | 8.2 | 6.6
Live | 210798467 |  | 9.9 | 16.3 | 27400 | 21600 | 16900 | 2.9 | 2.36 | 28800 | 3.2 | 1.99 | 8.2 | 6.6
Live | 210798468 |  | 9.9 | 16.6 | 27400 | 21600 | 16900 | 2.9 | 2.36 | 28800 | 3.2 | 1.99 | 8.2 | 6.6
Live | 210798469 |  | 9.9 | 17 | 27400 | 21600 | 16900 | 2.9 | 2.36 | 28800 | 3.2 | 1.99 | 8.2 | 6.6
Live | 210798470 |  | 9.9 | 17 | 27400 | 21600 | 16900 | 2.9 | 2.36 | 28800 | 3.2 | 1.99 | 8.2 | 6.6
Live | 210798476 |  | 9.9 | 17.1 | 27400 | 21600 | 16900 | 2.9 | 2.36 | 28800 | 3.2 | 1.99 | 8.2 | 6.6
Live | 210798477 |  | 9.9 | 17.1 | 27400 | 21600 | 16900 | 2.9 | 2.36 | 28800 | 3.2 | 1.99 | 8.2 | 6.6
Live | 210798478 |  | 9.9 | 17.1 | 27400 | 21600 | 16900 | 2.9 | 2.36 | 28800 | 3.2 | 1.99 | 8.2 | 6.6
Live | 210798479 |  | 9.9 | 17.1 | 27400 | 21600 | 16900 | 2.9 | 2.36 | 28800 | 3.2 | 1.99 | 8.2 | 6.6
Live | 210798480 |  | 9.9 | 17.1 | 27400 | 21600 | 16900 | 2.9 | 2.36 | 28800 | 3.2 | 1.99 | 8.2 | 6.6
Live | 210798486 |  | 9.9 | 17.1 | 27400 | 21600 | 16900 | 2.9 | 2.36 | 28800 | 3.2 | 1.99 | 8.2 | 6.6
Live | 210798487 |  | 9.9 | 17.1 | 27400 | 21600 | 16900 | 2.9 | 2.36 | 28800 | 3.2 | 1.99 | 8.2 | 6.6
Live | 210798488 |  | 9.9 | 17.1 | 27400 | 21600 | 16900 | 2.9 | 2.36 | 28800 | 3.2 | 1.99 | 8.2 | 6.6
Live | 210798489 |  | 9.9 | 17.1 | 27400 | 21600 | 16900 | 2.9 | 2.36 | 28800 | 3.2 | 1.99 | 8.2 | 6.6
Live | 210798490 |  | 9.9 | 17.1 | 27400 | 21600 | 16900 | 2.9 | 2.36 | 28800 | 3.2 | 1.99 | 8.2 | 6.6
Live | 210798491 |  | 9.9 | 17.1 | 27400 | 21600 | 16900 | 2.9 | 2.36 | 28800 | 3.2 | 1.99 | 8.2 | 6.6
Live | 210798497 |  | 9.9 | 17.1 | 27400 | 21600 | 16900 | 2.9 | 2.36 | 28800 | 3.2 | 1.99 | 8.2 | 6.6
Live | 210798498 |  | 9.9 | 17.1 | 27400 | 21600 | 16900 | 2.9 | 2.36 | 28800 | 3.2 | 1.99 | 8.2 | 6.6
Live | 210798499 |  | 9.9 | 17.1 | 27400 | 21600 | 16900 | 2.9 | 2.36 | 28800 | 3.2 | 1.99 | 8.2 | 6.6
Live | 210798500 |  | 9.9 | 17.1 | 27400 | 21600 | 16900 | 2.9 | 2.36 | 28800 | 3.2 | 1.99 | 8.2 | 6.6
Live | 210798501 |  | 9.9 | 17.1 | 27400 | 21600 | 16900 | 2.9 | 2.36 | 28800 | 3.2 | 1.99 | 8.2 | 6.6
Live | 210798507 |  | 8.3 | 15.5 | 33200 | 25200 | 19700 | 2.43 | 2.37 | 34600 | 3.2 | 1.9 | 8.2 | 6.6
Live | 210798508 |  | 8.3 | 15.2 | 33000 | 25200 | 19700 | 2.43 | 2.37 | 34600 | 3.2 | 1.9 | 8.2 | 6.6
Live | 210798509 |  | 8.3 | 15.5 | 33000 | 25200 | 19700 | 2.43 | 2.37 | 34600 | 3.2 | 1.9 | 8.2 | 6.6
Live | 210798510 |  | 8.3 | 15.5 | 33000 | 25200 | 19700 | 2.43 | 2.37 | 34600 | 3.2 | 1.9 | 8.2 | 6.6
Live | 210798511 |  | 8.3 | 15.2 | 33200 | 25200 | 19700 | 2.43 | 2.37 | 34600 | 3.2 | 1.9 | 8.2 | 6.6
Live | 210798512 |  | 8.3 | 15.5 | 33200 | 25200 | 19700 | 2.43 | 2.37 | 34600 | 3.2 | 1.9 | 8.2 | 6.6
Live | 210798518 |  | 8.7 | 16.3 | 33200 | 25200 | 19700 | 2.55 | 2.37 | 34600 | 3.2 | 1.9 | 8.2 | 6.6
Live | 210798519 |  | 8.7 | 16.3 | 33200 | 25200 | 19700 | 2.55 | 2.37 | 34600 | 3.2 | 1.9 | 8.2 | 6.6
Live | 210798520 |  | 8.7 | 16.3 | 33200 | 25200 | 19700 | 2.55 | 2.37 | 34600 | 3.2 | 1.9 | 8.2 | 6.6
Live | 210798521 |  | 8.7 | 16.3 | 33200 | 25200 | 19700 | 2.55 | 2.37 | 34600 | 3.2 | 1.9 | 8.2 | 6.6
Live | 210798522 |  | 8.7 | 16.3 | 33200 | 25200 | 19700 | 2.55 | 2.37 | 34600 | 3.2 | 1.9 | 8.2 | 6.6
Live | 210798526 |  | 8.7 | 16.3 | 33200 | 25200 | 19700 | 2.55 | 2.37 | 34600 | 3.2 | 1.9 | 8.2 | 6.6
Live | 210798527 |  | 8.7 | 16.3 | 33200 | 25200 | 19700 | 2.55 | 2.37 | 34600 | 3.2 | 1.9 | 8.2 | 6.6
Live | 210799547 |  | 15.8 | 26.5 | 12402 | 10041 | 7500 | 3.75 | 2.45 | 13241 | 3.73 | 2.09 | 13.6 | 10
Live | 210799548 |  | 16.2 | 28.1 | 14398 | 12371 | 10600 | 3.58 | 2.04 | 15296 | 2.99 | 2 | 11.5 | 9
Live | 210799550 |  | 12.5 | 21.5 | 19127 | 19200 | 18000 | 3.11 | 1.99 | 23211 | 3.01 | 1.8 | 11.3 | 7.9
Live | 210799551 |  | 13 | 21.5 | 26934 | 24485 | 25000 | 3.29 | 1.98 | 30995 | 3.36 | 2.21 | 11.4 | 9.2
Live | 210799554 |  | 12.5 | 21.5 | 10532 | 7973 | 7000 | 3.25 | 1.88 | 10652 | 2.62 | 2.16 | 9.1 | 7
Live | 210799555 |  | 10.3 | 20.8 | 12850 | 8200 | 6300 | 2.83 | 1.35 | 12500 | 2.64 | 1.78 | 8.7 | 6.5
Live | 210799556 |  | 10.8 | 21.4 | 13350 | 9300 | 8000 | 2.56 | 2 | 13900 | 2.93 | 1.79 | 9.2 | 6.9
Live | 210799557 |  | 11 | 19.5 | 18900 | 14370 | 11700 | 3.04 | 2.49 | 20570 | 3.21 | 2.07 | 8.7 | 6.8
Live | 210799558 |  | 9.5 | 18.5 | 26183 | 19257 | 14800 | 2.56 | 2.11 | 26811 | 2.71 | 1.83 | 8.6 | 6.6
Live | 210799559 |  | 14.7 | 24 | 11979 | 9543 | 8564 | 3.58 | 2.48 | 13071 | 3.33 | 2.22 | 11.6 | 8.8
Live | 210799560 |  | 13 | 23.1 | 14057 | 10000 | 8820 | 3.43 | 2.69 | 13801 | 3.04 | 2.25 | 10.8 | 8
Live | 210799561 |  | 13.5 | 24 | 19947 | 16238 | 12829 | 3.5 | 2.49 | 21636 | 3.39 | 2.35 | 10.5 | 7.9
Live | 210799562 |  | 13 | 21 | 27841 | 23471 | 19542 | 3.14 | 2.29 |  |  | 2.22 | 8.5 | 6.3
Live | 210799565 |  | 15 | 23.5 | 11500 | 10000 | 7100 | 3.4 | 2.38 | 11400 | 2.86 | 1.84 | 12 | 10
Live | 210799566 |  | 15.8 | 26.4 | 13428 | 12235 | 11300 | 3.45 | 1.98 | 12880 | 2.9 | 1.9 | 11.6 | 8.5
Live | 210799567 |  | 13 | 23.1 | 14231 | 12477 | 11000 | 3.34 | 2.01 | 13598 | 2.57 | 1.89 | 10.5 | 8
Live | 210799568 |  | 13 | 22 | 20226 | 21447 | 17200 | 3.17 | 1.98 | 23068 | 3.1 | 1.89 | 10.6 | 7.9
Live | 210799569 |  | 12.5 | 22.3 | 26610 | 23737 | 23000 | 3.18 | 1.82 |  |  | 1.8 | 10.3 | 7.7
Live | 210799570 |  | 12.5 | 21.5 | 11184 | 8044 | 6601 | 2.75 | 2.12 | 11186 | 2.73 | 1.92 | 9 | 6.9
Live | 210799572 |  | 12.6 | 21.7 | 10200 | 7500 | 6400 | 3.18 | 2.02 | 10200 | 2.58 | 1.95 | 9.1 | 6.9
Live | 210799574 |  | 10.5 | 19 | 18900 | 14370 | 12050 | 3.04 | 2.49 | 20570 | 3.21 | 2.18 | 8.7 | 6.8
Live | 210799577 |  | 8.5 | 17.5 | 36190 | 24160 | 22530 | 2.32 | 1.98 | 36300 | 2.43 | 1.85 | 8.7 | 6.8
Live | 210799578 |  | 12.5 | 22.7 | 12304 | 9018 | 6700 | 3.57 | 2.4 | 12570 | 3.04 | 2.07 | 10.4 | 7.6
Live | 210799579 |  | 12.6 | 21.7 | 10710 | 8065 | 7000 | 3.34 | 2.17 | 10747 | 2.72 | 1.99 | 9.4 | 7.2
Live | 210799580 |  | 13 | 20 | 10500 | 9400 | 8000 | 3.17 | 2.19 | 11600 | 3.01 | 1.91 | 10 | 8.2
Live | 210799581 |  | 12.5 | 19.2 | 11600 | 10200 | 8000 | 3.4 | 2.41 | 13300 | 3.36 | 2.09 | 10.2 | 8
Live | 210799582 |  | 14 | 22.7 | 14100 | 9300 | 8000 | 3.31 | 2.39 | 14600 | 3.57 | 2.28 | 10 | 7.8
Live | 210799583 |  | 11.7 | 19 | 13500 | 10100 | 8400 | 3.14 | 2.39 | 15000 | 3.38 | 2.26 | 10.3 | 7.8
Live | 210799584 |  | 13 | 22.7 | 13000 | 10500 | 8400 | 3.15 | 2.59 | 14800 | 3.47 | 2.26 | 10.2 | 7.8
Live | 210799585 |  | 12.5 | 20.5 | 16000 | 13600 | 12700 | 3.66 | 2.24 | 19000 | 2.78 | 2.16 | 10.5 | 8
Live | 210799586 |  | 12.5 | 20 | 18000 | 14100 | 13000 | 3.61 | 2.4 | 20800 | 3.24 | 2.4 | 10.6 | 8.2
Live | 210799587 |  | 12.5 | 23 | 19100 | 14200 | 13000 | 3.57 | 2.29 | 20300 | 2.96 | 2.08 | 10 | 7.7
Live | 210799588 |  | 12.5 | 21.5 | 26300 | 20800 | 18900 | 2.96 | 2.36 |  |  | 1.96 | 9.7 | 7.8
Live | 210799589 |  | 12.5 | 19 | 28200 | 22600 | 20000 | 3.08 | 2.41 |  |  | 2.3 | 11.2 | 8.8
Live | 210799590 |  | 12.5 | 21.2 | 25600 | 17600 | 18200 | 2.89 | 2.16 |  |  | 2.2 | 10.3 | 7.8
Live | 210799591 |  | 13 | 20.5 | 11000 | 11000 | 10000 | 2.8 | 1.69 | 13000 | 2.78 | 1.8 | 10.3 | 7.8
Live | 210799592 |  | 13.2 | 20.2 | 12500 | 11600 | 10800 | 3.19 | 1.9 | 15600 | 3.07 | 1.9 | 12 | 9.5
Live | 210799593 |  | 12.7 | 22.3 | 13700 | 14000 | 11300 | 2.97 | 2.29 | 15300 | 3.32 | 1.89 | 10.2 | 8
Live | 210799594 |  | 11.7 | 19.5 | 14400 | 12600 | 12100 | 3.13 | 1.95 | 16300 | 3.18 | 1.96 | 10 | 8.2
Live | 210799595 |  | 13 | 23.6 | 13000 | 12900 | 12000 | 2.91 | 2.2 | 15000 | 3.14 | 1.89 | 10 | 8.1
Live | 210799596 |  | 12.5 | 20 | 17000 | 20000 | 16000 | 2.77 | 1.78 | 21000 | 2.56 | 1.75 | 9.5 | 7.8
Live | 210799597 |  | 11.7 | 18 | 18800 | 19000 | 17700 | 2.9 | 2.02 | 22000 | 2.87 | 1.85 | 9.5 | 7.5
Live | 210799598 |  | 12.5 | 20.5 | 19900 | 17000 | 16800 | 3.01 | 1.9 | 21500 | 2.86 | 1.86 | 9.8 | 7.5
Live | 210799599 |  | 11 | 20.5 | 25000 | 24000 | 25800 | 2.86 | 2.17 | 27000 | 2.82 | 2 | 11.5 | 9.2
Live | 210799600 |  | 12 | 19.2 | 27800 | 24000 | 27000 | 3.39 | 2.4 |  |  | 2 | 10.5 | 8.8
Live | 210799601 |  | 11.7 | 20.5 | 26800 | 28000 | 25000 | 3.27 | 2.1 |  |  | 2.1 | 11 | 9
Live | 210799602 |  | 9.4 | 19.2 | 36400 | 26000 | 22000 | 2.67 | 2.13 | 44000 | 2.9 | 2 | 8.8 | 7
Live | 210799603 |  | 8.8 | 15.8 | 36000 | 26000 | 22000 | 2.47 | 2.22 | 40000 | 3.3 | 1.91 | 8.8 | 7
Live | 210799604 |  | 8.5 | 19 | 36400 | 25000 | 22000 | 2.45 | 2.11 | 46500 | 2.75 | 1.8 | 9 | 7
Live | 210799605 |  | 9.5 | 18.5 | 50800 | 39000 | 34600 | 2.64 | 2.05 | 55000 | 2.91 | 1.98 | 9.8 | 7.5
Live | 210799606 |  | 8.5 | 15.1 | 48000 | 41000 | 34000 | 2.49 | 2.32 | 63000 | 3.08 | 1.91 | 9.3 | 7.3
Live | 210799607 |  | 9.3 | 18.9 | 49000 | 36000 | 35000 | 2.55 | 2.26 | 50000 | 2.5 | 1.85 | 10 | 7.5
Live | 210799608 |  | 10.3 | 17 | 62000 | 36000 | 30200 | 2.87 | 2.29 | 60500 | 3.51 | 2 | 8.4 | 6.5
Live | 210799609 |  | 9.8 | 19.8 | 54200 | 35200 | 34400 | 2.76 | 1.98 | 60500 | 3.06 | 2.02 | 9 | 7
Live | 210799610 |  | 9.5 | 19.4 | 39500 | 40500 | 41000 | 2.61 | 1.93 | 49000 | 3.03 | 1.83 | 10.5 | 8.5
Live | 210799611 |  | 9 | 16.5 | 40000 | 43000 | 36000 | 2.61 | 2.23 | 52000 | 3.21 | 1.98 | 11 | 8.8
Live | 210799612 |  | 8.8 | 17.6 | 37500 | 42000 | 39500 | 2.52 | 1.9 | 45700 | 2.8 | 1.81 | 10 | 8.2
Live | 210799613 |  | 8.3 | 16.8 | 48900 | 46000 | 48000 | 2.35 | 2.32 | 58000 | 2.99 | 1.98 | 10.7 | 8.5
Live | 210799614 |  | 8.2 | 14.3 | 53000 | 51000 | 46000 | 2.38 | 2.33 | 63500 | 3.05 | 2.02 | 10.3 | 8.4
Live | 210799615 |  | 8.2 | 17 | 48000 | 52000 | 49000 | 2.4 | 2.1 | 56500 | 2.96 | 1.8 | 9.8 | 7.5
Live | 210799616 |  | 13.9 | 22.9 | 21600 | 16000 | 12600 | 3.17 | 2.23 | 24000 | 3.52 | 2 | 10.5 | 8
Live | 210799617 |  | 12 | 19 | 21600 | 16000 | 13300 | 3.17 | 2.23 | 24000 | 3.52 | 2 | 9.8 | 7.6
Live | 210799618 |  | 12.95 | 20.95 | 21600 | 16000 | 12900 | 3.17 | 2.23 | 24000 | 3.52 | 2 | 10.15 | 7.8
Live | 210799619 |  | 12.7 | 24.6 | 30000 | 22600 | 19000 | 2.75 | 2.25 | 34000 | 3.44 | 2 | 9.5 | 7.1
Live | 210799620 |  | 11.7 | 21 | 30000 | 22600 | 18700 | 2.75 | 2.25 | 34000 | 3.44 | 2 | 9.2 | 7
Live | 210799621 |  | 12.2 | 22.8 | 30000 | 22600 | 18800 | 2.75 | 2.25 | 34000 | 3.44 | 2 | 9.35 | 7.05
Live | 210799622 |  | 11.7 | 23.9 | 40000 | 29600 | 25200 | 2.79 | 2.09 | 44000 | 3.15 | 1.8 | 9.5 | 7.1
Live | 210799625 |  | 12.5 | 23.4 | 50000 | 37000 | 33000 | 2.99 | 2.17 | 52000 | 3.18 | 1.8 | 8.7 | 6.8
Live | 210799627 |  | 11.65 | 21.95 | 50000 | 37000 | 33000 | 2.99 | 2.17 | 52000 | 3.18 | 1.75 | 9.2 | 7
Live | 210799628 |  | 12.5 | 22 | 22000 | 19000 | 20000 | 3.07 | 2.23 | 24000 | 2.93 | 1.83 | 9.8 | 7.7
Live | 210799629 |  | 12 | 19 | 22000 | 19000 | 20000 | 3.07 | 2.23 | 24000 | 2.93 | 1.83 | 9.3 | 7.5
Live | 210799630 |  | 12.25 | 20.5 | 22000 | 19000 | 20000 | 3.07 | 2.23 | 24000 | 2.93 | 1.83 | 9.55 | 7.6
Live | 210799631 |  | 12.5 | 23 | 32000 | 27200 | 25000 | 2.84 | 2.21 | 36000 | 2.78 | 1.8 | 10.6 | 8.1
Live | 210799632 |  | 11.7 | 20 | 32000 | 27200 | 25000 | 2.84 | 2.21 | 36000 | 2.78 | 1.8 | 9.5 | 7.5
Live | 210799633 |  | 12.1 | 21.5 | 32000 | 27200 | 25000 | 2.84 | 2.21 | 36000 | 2.78 | 1.8 | 10.05 | 7.8
Live | 210799634 |  | 13.6 | 22.2 | 44000 | 35200 | 36000 | 2.8 | 1.88 | 44000 | 2.87 | 1.9 | 10.3 | 8.3
Live | 210799636 |  | 11.7 | 21.8 | 48500 | 45000 | 45000 | 3.02 | 2.2 | 58000 | 3.09 | 2 | 9.8 | 7.6
Live | 210799637 |  | 11.7 | 20.9 | 48500 | 45000 | 42500 | 3.02 | 2.2 | 58000 | 3.09 | 2 | 9 | 7.4
Live | 210799638 |  | 11.7 | 21.35 | 48500 | 45000 | 43500 | 3.02 | 2.2 | 58000 | 3.09 | 2 | 9.4 | 7.5
Live | 210799639 |  | 12.65 | 20.6 | 44000 | 35200 | 34400 | 2.8 | 1.88 | 44000 | 2.87 | 1.8 | 10.15 | 8.2
Live | 210799640 |  | 13.8 | 23 | 12304 | 9018 | 6858 | 3.57 | 2.4 |  |  | 2.07 | 9.8 | 7.6
Live | 210799641 |  | 10.5 | 21.3 | 57000 | 37000 | 33200 | 2.88 | 2.17 | 60000 | 3.14 | 1.8 | 9.1 | 6.8
Live | 210799643 |  | 10.5 | 20.15 | 57000 | 37000 | 33200 | 2.88 | 2.17 | 60000 | 3.14 | 1.75 | 8.85 | 6.6
Live | 210799644 |  | 10.5 | 22 | 55500 | 45000 | 47000 | 2.8 | 2.06 | 58000 | 3.09 | 1.77 | 9.5 | 7.3
Live | 210799645 |  | 10.5 | 18.8 | 55500 | 45000 | 47000 | 2.8 | 2.06 | 58000 | 3.09 | 1.77 | 9.3 | 7.3
Live | 210799646 |  | 10.5 | 20.4 | 55500 | 45000 | 47000 | 2.8 | 2.06 | 58000 | 3.09 | 1.77 | 9.4 | 7.3
Live | 210799670 |  | 15 | 25.5 | 12402 | 9611 | 8581 | 3.75 | 2.29 | 13241 | 3.73 | 2.19 | 12.3 | 9.2
Live | 210799671 |  | 14 | 22 | 26800 | 20000 | 17500 | 3.03 | 2.1 |  |  | 2.04 | 10 | 7.2
Live | 210799672 |  | 12.5 | 23.5 | 19663 | 15934 | 11300 | 3.39 | 2.37 | 21191 | 3.25 | 2.02 | 10.8 | 7.8
Live | 210799673 |  | 13.7 | 24.6 | 14102 | 9921 | 8000 | 3.69 | 2.31 | 13941 | 3.55 | 2.39 | 10.7 | 8.1
Live | 210799674 |  | 13 | 25 | 13800 | 9600 | 8600 | 3.37 | 2.47 | 14600 | 3.57 | 2.45 | 11 | 8.2
Live | 210799675 |  | 13.3 | 24.2 | 14400 | 12800 | 11900 | 3.43 | 2.33 | 16000 | 3.45 | 1.99 | 10.7 | 8.7
Live | 210799676 |  | 12.5 | 22.4 | 17200 | 15600 | 12700 | 2.97 | 2.46 | 21600 | 3.01 | 2.33 | 10.4 | 8.2
Live | 210799677 |  | 11 | 20.2 | 16400 | 20200 | 16700 | 2.72 | 1.91 | 21800 | 3.1 | 1.76 | 8.9 | 7.3
Live | 210799684 |  | 13.8 | 23 | 12304 | 9018 | 6858 | 3.57 | 2.4 |  |  | 2.07 | 9.8 | 7.6
Live | 210799685 |  | 12.5 | 22.7 | 12304 | 9018 | 6700 | 3.57 | 2.4 | 12570 | 3.04 | 2.07 | 10.4 | 7.6
Live | 210799686 |  | 15 | 23.5 | 11500 | 10000 | 7100 | 3.4 | 2.38 | 11400 | 2.86 | 1.84 | 12 | 10
Live | 210799687 |  | 14.7 | 24 | 11979 | 9543 | 8564 | 3.58 | 2.48 | 13071 | 3.33 | 2.22 | 11.6 | 8.8
Live | 210799688 |  | 13 | 23.1 | 14057 | 10000 | 8820 | 3.43 | 2.69 | 13801 | 3.04 | 2.25 | 10.8 | 8
Live | 210799689 |  | 13.5 | 24 | 19947 | 16238 | 12829 | 3.5 | 2.49 | 21636 | 3.39 | 2.35 | 10.5 | 7.9
Live | 210799690 |  | 13 | 21 | 27841 | 23471 | 19542 | 3.14 | 2.29 |  |  | 2.22 | 8.5 | 6.3
Live | 210799691 |  | 15.8 | 26.4 | 13428 | 12235 | 11300 | 3.45 | 1.98 | 12880 | 2.9 | 1.9 | 11.6 | 8.5
Live | 210799692 |  | 13 | 23.1 | 14231 | 12477 | 11000 | 3.34 | 2.01 | 13598 | 2.57 | 1.89 | 10.5 | 8
Live | 210799693 |  | 13 | 22 | 20226 | 21447 | 17200 | 3.17 | 1.98 | 23068 | 3.1 | 1.89 | 10.6 | 7.9
Live | 210799694 |  | 12.5 | 22.3 | 26610 | 23737 | 23000 | 3.18 | 1.82 |  |  | 1.8 | 10.3 | 7.7
Live | 210799695 |  | 13.8 | 23 | 12304 | 9018 | 6858 | 3.57 | 2.4 |  |  | 2.07 | 9.8 | 7.5
Live | 210799696 |  | 13.8 | 23 | 12304 | 9018 | 6858 | 3.57 | 2.4 |  |  | 2.07 | 9.8 | 7.5
Live | 210799697 |  | 12.5 | 21.5 | 11184 | 8044 | 6601 | 2.75 | 2.12 | 11186 | 2.73 | 1.92 | 9 | 6.8
Live | 210824705 |  | 13.6 | 23.5 | 11000 | 10500 | 10100 | 0.9 | 2.17 |  |  | 2.23 | 11.8 | 8.9
Live | 210824709 |  | 13.6 | 23.5 | 11000 | 10500 | 10100 | 0.9 | 2.17 |  |  | 2.23 | 11.8 | 8.9
Live | 210824712 |  | 12.8 | 23 | 13600 | 17000 | 15500 | 0.65 | 2.48 |  |  | 2.02 | 11.3 | 9.1
Live | 210824714 |  | 12.8 | 23 | 13600 | 17000 | 15500 | 0.65 | 2.48 |  |  | 2.02 | 11.3 | 9.1
Live | 210824718 |  | 12.5 | 21.5 | 20100 | 19600 | 17100 | 0.74 | 2.24 |  |  | 2.2 | 11.2 | 9
Live | 210824720 |  | 12.5 | 21.5 | 20100 | 19600 | 17100 | 0.74 | 2.24 |  |  | 2.2 | 11.2 | 9
Live | 210824722 |  | 12.5 | 19.1 | 13600 | 17600 | 15500 | 0.81 | 2.62 |  |  | 2.02 | 10.5 | 8.9
Live | 210824724 |  | 12.5 | 19.1 | 13600 | 17600 | 15500 | 0.81 | 2.62 |  |  | 2.02 | 10.5 | 8.9
Live | 210824726 |  | 10.7 | 17.3 | 45000 | 41100 | 35200 | 0.86 | 2.64 |  |  | 2.28 | 9.8 | 7.8
Live | 210824729 |  | 10.7 | 17.3 | 45000 | 41100 | 35200 | 0.86 | 2.64 |  |  | 2.28 | 9.8 | 7.8
Live | 210824732 |  | 9.8 | 16.4 | 50000 | 42600 | 36000 | 0.87 | 2.57 |  |  | 2.22 | 9 | 7.2
Live | 210824734 |  | 9.8 | 16.4 | 50000 | 42600 | 36000 | 0.87 | 2.57 |  |  | 2.22 | 9 | 7.2
Live | 210824743 |  | 10.1 | 18.2 | 50000 | 42500 | 35200 | 0.87 | 2.67 |  |  | 2.36 | 9 | 7
Live | 210824745 |  | 10.1 | 18.2 | 50000 | 42500 | 35200 | 0.87 | 2.67 |  |  | 2.36 | 9 | 7
Live | 210824748 |  | 10.7 | 17.1 | 38000 | 38000 | 32800 | 0.93 | 2.14 |  |  | 2 | 8.8 | 7.3
Live | 210824751 |  | 10.7 | 17.1 | 38000 | 38000 | 32800 | 0.93 | 2.14 |  |  | 2 | 8.8 | 7.3
Live | 210824753 |  | 8.2 | 16.2 | 48000 | 40200 | 34200 | 0.69 | 2.25 |  |  | 2.04 | 9.2 | 7.2
Live | 210824757 |  | 8.2 | 16.2 | 48000 | 40200 | 34200 | 0.69 | 2.25 |  |  | 2.04 | 9.2 | 7.2
Live | 210824759 |  | 10.5 | 20 | 48000 | 36407 | 31400 | 0.86 | 2.02 | 54000 | 3.66 | 1.88 | 9.2 | 7.1
Live | 210824761 |  | 10.5 | 20 | 48000 | 36407 | 31400 | 0.86 | 2.02 | 54000 | 3.66 | 1.88 | 9.2 | 7.1
Live | 210824765 |  | 13 | 20.5 | 39000 | 39341 | 36400 | 0.96 | 2.25 |  |  | 2.02 | 9.5 | 7.7
Live | 210824767 |  | 13 | 20.5 | 39000 | 39341 | 36400 | 0.96 | 2.25 |  |  | 2.02 | 9.5 | 7.7
Live | 210838008 |  | 12 | 24 | 14000 | 10900 | 8800 | 2.93 | 2.25 | 15500 | 3.03 | 1.86 | 9 | 7.4
Live | 210838009 |  | 12.5 | 24 | 14000 | 10900 | 9000 | 2.93 | 2.25 | 12000 | 3.78 | 1.84 | 9 | 7.4
Live | 210838011 |  | 11.25 | 20 | 33000 | 27000 | 23200 | 2.98 | 2.08 | 30800 | 3.01 | 1.81 | 8.5 | 7.5
Live | 210838012 |  | 11 | 20 | 37000 | 28000 | 24400 | 2.82 | 2.03 | 34800 | 3 | 1.85 | 8.5 | 7.5
Live | 210838013 |  | 12 | 21 | 19600 | 16400 | 13600 | 2.96 | 2.44 | 18100 | 3.21 | 2.21 | 10 | 8
Live | 210838014 |  | 11 | 16 | 19600 | 16400 | 14000 | 2.7 | 2.4 | 18100 | 2.81 | 1.88 | 8.1 | 7.2
Live | 210838015 |  | 11.5 | 18.5 | 19600 | 16400 | 13800 | 2.82 | 2.4 | 18100 | 2.98 | 1.8 | 9 | 7.5
Live | 210838016 |  | 12.5 | 21 | 31400 | 26600 | 21600 | 3.1 | 2.3 | 28800 | 3.22 | 2.1 | 10 | 8
Live | 210838017 |  | 11 | 16 | 31400 | 26600 | 23000 | 2.82 | 2.1 | 28800 | 2.8 | 1.85 | 8.1 | 7.2
Live | 210838018 |  | 11.75 | 18.5 | 31400 | 26600 | 22200 | 2.95 | 2.1 | 28800 | 2.98 | 1.8 | 9 | 7.5
Live | 210838019 |  | 12.5 | 21 | 34100 | 31860 | 22800 | 2.97 | 2.4 | 30400 | 3.32 | 1.84 | 10 | 8
Live | 210838020 |  | 11 | 16 | 34100 | 31860 | 26800 | 2.7 | 2.18 | 30400 | 2.89 | 1.8 | 8.1 | 7.2
Live | 210838021 |  | 11.75 | 18.5 | 34100 | 31860 | 24800 | 2.84 | 2.29 | 30400 | 3.08 | 1.8 | 9 | 7.5
Live | 210838022 |  | 12 | 21 | 36000 | 37720 | 32400 | 2.73 | 2 | 43200 | 3.17 | 1.82 | 10 | 8
Live | 210838023 |  | 11 | 16 | 36000 | 37720 | 30000 | 2.48 | 2 | 40000 | 2.55 | 1.8 | 8.1 | 7
Live | 210838024 |  | 11.5 | 18.5 | 36000 | 37720 | 30000 | 2.61 | 2 | 40000 | 2.71 | 1.8 | 9 | 7.4
Live | 210838025 |  | 12 | 21 | 40940 | 38200 | 32400 | 3.09 | 2.3 | 43200 | 3.17 | 1.92 | 10 | 8
Live | 210838026 |  | 11 | 16 | 40940 | 38200 | 32400 | 2.81 | 2.19 | 43200 | 2.75 | 1.84 | 8.1 | 7
Live | 210838027 |  | 11.5 | 18.5 | 40940 | 38200 | 32400 | 2.95 | 2.19 | 43200 | 2.93 | 1.8 | 9 | 7.4
Live | 210839352 |  | 12.8 | 20.8 | 29000 | 25400 | 23200 | 0.9 | 2.17 |  |  | 2.97 | 10.1 | 7.9
Live | 210839354 |  | 12.8 | 20.8 | 29000 | 25400 | 23200 | 0.9 | 2.17 |  |  | 2.97 | 10.1 | 7.9
Live | 210854807 |  | 10.9 | 17.5 | 16600 | 17100 | 13000 | 3.2 | 2.48 | 17400 | 3.7 | 2.1 | 8.5 | 6.6
Live | 210854808 |  | 10.9 | 17.5 | 16600 | 17100 | 13000 | 3.2 | 2.48 | 17400 | 3.7 | 2.1 | 8.5 | 6.6
Live | 210854809 |  | 10.9 | 17.5 | 16600 | 17100 | 13000 | 3.2 | 2.48 | 17400 | 3.7 | 2.1 | 8.5 | 6.6
Live | 210854810 |  | 10.9 | 17.5 | 16600 | 17100 | 13000 | 3.2 | 2.48 | 17400 | 3.7 | 2.1 | 8.5 | 6.6
Live | 210854812 |  | 10.1 | 17.3 | 22200 | 17600 | 13900 | 2.96 | 2.33 | 23200 | 3.4 | 1.99 | 8.5 | 6.6
Live | 210854813 |  | 10.1 | 17.3 | 22200 | 17600 | 13900 | 2.96 | 2.33 | 23200 | 3.4 | 1.99 | 8.5 | 6.6
Live | 210854814 |  | 10.1 | 17.3 | 22200 | 17600 | 13900 | 2.96 | 2.33 | 23200 | 3.4 | 1.99 | 8.5 | 6.6
Live | 210854815 |  | 10.1 | 17.3 | 22200 | 17600 | 13900 | 2.96 | 2.33 | 23200 | 3.4 | 1.99 | 8.5 | 6.6
Live | 210854816 |  | 9.9 | 17.1 | 27400 | 21600 | 16900 | 2.9 | 2.36 | 28800 | 3.2 | 1.99 | 8.2 | 6.6
Live | 210854817 |  | 9.9 | 17.1 | 27400 | 21600 | 16900 | 2.9 | 2.36 | 28800 | 3.2 | 1.99 | 8.2 | 6.6
Live | 210854818 |  | 9.9 | 17.1 | 27400 | 21600 | 16900 | 2.9 | 2.36 | 28800 | 3.2 | 1.99 | 8.2 | 6.6
Live | 210854819 |  | 9.9 | 17.1 | 27400 | 21600 | 16900 | 2.9 | 2.36 | 28800 | 3.2 | 1.99 | 8.2 | 6.6
Live | 210854820 |  | 8.7 | 16.3 | 33200 | 25200 | 19700 | 2.55 | 2.37 | 34600 | 3.2 | 1.9 | 8.2 | 6.6
Live | 210854821 |  | 8.7 | 16.3 | 33200 | 25200 | 19700 | 2.55 | 2.37 | 34600 | 3.2 | 1.9 | 8.2 | 6.6
Live | 210854822 |  | 8.7 | 16.3 | 33200 | 25200 | 19700 | 2.55 | 2.37 | 34400 | 3.18 | 1.9 | 8.2 | 6.6
Live | 210857289 |  | 13 | 24 | 12200 | 11400 | 10500 | 3.11 | 1.83 | 14000 | 2.93 | 1.8 | 12.4 | 9.5
Live | 210857290 |  | 13 | 23 | 14100 | 11500 | 11000 | 3.28 | 2.07 | 15000 | 2.93 | 1.8 | 10 | 7.8
Live | 210857291 |  | 14.5 | 22 | 11200 | 10000 | 8000 | 3.35 | 2.4 | 12500 | 3.33 | 2 | 10.8 | 9
Live | 210857292 |  | 12.5 | 19.8 | 17500 | 18800 | 16700 | 2.73 | 2.04 | 21500 | 2.84 | 1.93 | 11.2 | 8.5
Live | 210857294 |  | 15.8 | 26.5 | 12402 | 10041 | 7500 | 3.75 | 2.45 | 13241 | 3.73 | 2.09 | 13.6 | 10
Live | 210857295 |  | 16.2 | 28.1 | 14398 | 12371 | 10600 | 3.58 | 2.04 | 15296 | 2.99 | 2 | 11.5 | 9
Live | 210857297 |  | 12.5 | 21.5 | 19127 | 19200 | 18000 | 3.11 | 1.99 | 23211 | 3.01 | 1.8 | 11.3 | 7.9
Live | 210857298 |  | 13 | 21.5 | 26934 | 24485 | 25000 | 3.29 | 1.98 | 30995 | 3.36 | 2.21 | 11.4 | 9.2
Live | 210857299 |  | 9.5 | 19.4 | 39500 | 40500 | 41000 | 2.61 | 1.93 | 49000 | 3.03 | 1.83 | 10.5 | 8.5
Live | 210857300 |  | 8.3 | 16.8 | 48900 | 46000 | 48000 | 2.35 | 2.32 | 58000 | 2.99 | 1.98 | 10.7 | 8.5
Live | 210857301 |  | 9 | 16.5 | 40000 | 43000 | 36000 | 2.61 | 2.23 | 52000 | 3.21 | 1.98 | 11 | 8.8
Live | 210857302 |  | 8.2 | 14.3 | 53000 | 51000 | 46000 | 2.38 | 2.33 | 63500 | 3.05 | 2.02 | 10.3 | 8.4
Live | 210857303 |  | 9.4 | 15.8 | 59000 | 54000 | 53000 | 2.68 | 2.2 | 63500 | 3.21 | 1.97 | 9.5 | 7.8
Live | 210857304 |  | 8.8 | 17.6 | 37500 | 42000 | 39500 | 2.52 | 1.9 | 45700 | 2.8 | 1.81 | 10 | 8.2
Live | 210857305 |  | 8.2 | 17 | 48000 | 52000 | 49000 | 2.4 | 2.1 | 56500 | 2.96 | 1.8 | 9.8 | 7.5
Live | 210857306 |  | 9 | 17.3 | 55000 | 58600 | 56500 | 2.64 | 2.35 | 62000 | 3.03 | 1.97 | 10.2 | 8.4
Live | 210857307 |  | 14.5 | 22 | 11200 | 10000 | 8000 | 3.35 | 2.4 | 12500 | 3.33 | 2 | 10.8 | 9
Live | 210857308 |  | 13 | 24 | 12200 | 11400 | 10500 | 3.11 | 1.83 | 14000 | 2.93 | 1.8 | 12.4 | 9.5
Live | 210857309 |  | 13 | 23 | 14100 | 11500 | 11000 | 3.28 | 2.07 | 15000 | 2.93 | 1.8 | 10 | 7.8
Live | 210857310 |  | 12.5 | 19.8 | 17500 | 18800 | 16700 | 2.73 | 2.04 | 21500 | 2.84 | 1.93 | 11.2 | 8.5
Live | 210857311 |  | 13.3 | 24.2 | 14400 | 12800 | 11900 | 3.43 | 2.33 | 16000 | 3.45 | 1.99 | 10.7 | 8.7
Live | 210857312 |  | 11 | 20.2 | 16400 | 20200 | 16700 | 2.72 | 1.91 | 21800 | 3.1 | 1.76 | 8.9 | 7.3
Live | 210857314 |  | 15.8 | 26.5 | 12402 | 10041 | 7500 | 3.75 | 2.45 | 13241 | 3.73 | 2.09 | 13.6 | 10
Live | 210857315 |  | 16.2 | 28.1 | 14398 | 12371 | 10600 | 3.58 | 2.04 | 15296 | 2.99 | 2 | 11.5 | 9
Live | 210857317 |  | 12.5 | 21.5 | 19127 | 19200 | 18000 | 3.11 | 1.99 | 23211 | 3.01 | 1.8 | 11.3 | 7.9
Live | 210857318 |  | 13 | 21.5 | 26934 | 24485 | 25000 | 3.29 | 1.98 | 30995 | 3.36 | 2.21 | 11.4 | 9.2
Live | 210857319 |  | 9.5 | 19.4 | 39500 | 40500 | 41000 | 2.61 | 1.93 | 49000 | 3.03 | 1.83 | 10.5 | 8.5
Live | 210857320 |  | 8.3 | 16.8 | 48900 | 46000 | 48000 | 2.35 | 2.32 | 58000 | 2.99 | 1.98 | 10.7 | 8.5
Live | 210857321 |  | 9 | 16.5 | 40000 | 43000 | 36000 | 2.61 | 2.23 | 52000 | 3.21 | 1.98 | 11 | 8.8
Live | 210857322 |  | 8.2 | 14.3 | 53000 | 51000 | 46000 | 2.38 | 2.33 | 63500 | 3.05 | 2.02 | 10.3 | 8.4
Live | 210857323 |  | 9.4 | 15.8 | 59000 | 54000 | 53000 | 2.68 | 2.2 | 63500 | 3.21 | 1.97 | 9.5 | 7.8
Live | 210857324 |  | 8.8 | 17.6 | 37500 | 42000 | 39500 | 2.52 | 1.9 | 45700 | 2.8 | 1.81 | 10 | 8.2
Live | 210857325 |  | 8.2 | 17 | 48000 | 52000 | 49000 | 2.4 | 2.1 | 56500 | 2.96 | 1.8 | 9.8 | 7.5
Live | 210857326 |  | 9 | 17.3 | 55000 | 58600 | 56500 | 2.64 | 2.35 | 62000 | 3.03 | 1.97 | 10.2 | 8.4
Live | 210857327 |  | 14.5 | 22 | 11200 | 10000 | 8000 | 3.35 | 2.4 | 12500 | 3.33 | 2 | 10.8 | 9
Live | 210857328 |  | 13 | 24 | 12200 | 11400 | 10500 | 3.11 | 1.83 | 14000 | 2.93 | 1.8 | 12.4 | 9.5
Live | 210857329 |  | 13 | 23 | 14100 | 11500 | 11000 | 3.28 | 2.07 | 15000 | 2.93 | 1.8 | 10 | 7.8
Live | 210857330 |  | 12.5 | 19.8 | 17500 | 18800 | 16700 | 2.73 | 2.04 | 21500 | 2.84 | 1.93 | 11.2 | 8.5
Live | 210857331 |  | 13.3 | 24.2 | 14400 | 12800 | 11900 | 3.43 | 2.33 | 16000 | 3.45 | 1.99 | 10.7 | 8.7
Live | 210857332 |  | 11 | 20.2 | 16400 | 20200 | 16700 | 2.72 | 1.91 | 21800 | 3.1 | 1.76 | 8.9 | 7.3
Live | 210857334 |  | 15.8 | 26.5 | 12402 | 10041 | 7500 | 3.75 | 2.45 | 13241 | 3.73 | 2.09 | 13.6 | 10
Live | 210857335 |  | 16.2 | 28.1 | 14398 | 12371 | 10600 | 3.58 | 2.04 | 15296 | 2.99 | 2 | 11.5 | 9
Live | 210857337 |  | 12.5 | 21.5 | 19127 | 19200 | 18000 | 3.11 | 1.99 | 23211 | 3.01 | 1.8 | 11.3 | 7.9
Live | 210857338 |  | 13 | 21.5 | 26934 | 24485 | 25000 | 3.29 | 1.98 | 30995 | 3.36 | 2.21 | 11.4 | 9.2
Live | 210857339 |  | 9.5 | 19.4 | 39500 | 40500 | 41000 | 2.61 | 1.93 | 49000 | 3.03 | 1.83 | 10.5 | 8.5
Live | 210857340 |  | 8.3 | 16.8 | 48900 | 46000 | 48000 | 2.35 | 2.32 | 58000 | 2.99 | 1.98 | 10.7 | 8.5
Live | 210857341 |  | 9 | 16.5 | 40000 | 43000 | 36000 | 2.61 | 2.23 | 52000 | 3.21 | 1.98 | 11 | 8.8
Live | 210857342 |  | 8.2 | 14.3 | 53000 | 51000 | 46000 | 2.38 | 2.33 | 63500 | 3.05 | 2.02 | 10.3 | 8.4
Live | 210857343 |  | 9.4 | 15.8 | 59000 | 54000 | 53000 | 2.68 | 2.2 | 63500 | 3.21 | 1.97 | 9.5 | 7.8
Live | 210857344 |  | 8.8 | 17.6 | 37500 | 42000 | 39500 | 2.52 | 1.9 | 45700 | 2.8 | 1.81 | 10 | 8.2
Live | 210857345 |  | 8.2 | 17 | 48000 | 52000 | 49000 | 2.4 | 2.1 | 56500 | 2.96 | 1.8 | 9.8 | 7.5
Live | 210857346 |  | 9 | 17.3 | 55000 | 58600 | 56500 | 2.64 | 2.35 | 62000 | 3.03 | 1.97 | 10.2 | 8.4
Live | 210857347 |  | 14.5 | 22 | 11200 | 10000 | 8000 | 3.35 | 2.4 | 12500 | 3.33 | 2 | 10.8 | 9
Live | 210857348 |  | 13 | 24 | 12200 | 11400 | 10500 | 3.11 | 1.83 | 14000 | 2.93 | 1.8 | 12.4 | 9.5
Live | 210857349 |  | 13 | 23 | 14100 | 11500 | 11000 | 3.28 | 2.07 | 15000 | 2.93 | 1.8 | 10 | 7.8
Live | 210857350 |  | 12.5 | 19.8 | 17500 | 18800 | 16700 | 2.73 | 2.04 | 21500 | 2.84 | 1.93 | 11.2 | 8.5
Live | 210857351 |  | 13.3 | 24.2 | 14400 | 12800 | 11900 | 3.43 | 2.33 | 16000 | 3.45 | 1.99 | 10.7 | 8.7
Live | 210857352 |  | 11 | 20.2 | 16400 | 20200 | 16700 | 2.72 | 1.91 | 21800 | 3.1 | 1.76 | 8.9 | 7.3
Live | 210857353 |  | 8.8 | 15.3 | 56000 | 52500 | 48500 | 2.54 | 2.3 | 69000 | 2.8 | 1.91 | 9.4 | 7.6
Live | 210857354 |  | 11.7 | 17.6 | 20000 | 18200 | 17000 | 3.08 | 2.14 | 21000 | 3.48 | 2 | 9.6 | 8.1
Live | 210857355 |  | 11.7 | 18.4 | 26000 | 25000 | 21200 | 2.93 | 2.22 | 29000 | 3.27 | 1.9 | 9.3 | 7.5
Live | 210857356 |  | 8.8 | 15.3 | 56000 | 52500 | 48500 | 2.54 | 2.3 | 69000 | 2.8 | 1.91 | 9.4 | 7.6
Live | 210857357 |  | 11.7 | 17.6 | 20000 | 18200 | 17000 | 3.08 | 2.14 | 21000 | 3.48 | 2 | 9.6 | 8.1
Live | 210857358 |  | 11.7 | 18.4 | 26000 | 25000 | 21200 | 2.93 | 2.22 | 29000 | 3.27 | 1.9 | 9.3 | 7.5
Live | 210857359 |  | 8.8 | 15.3 | 56000 | 52500 | 48500 | 2.54 | 2.3 | 69000 | 2.8 | 1.91 | 9.4 | 7.6
Live | 210857360 |  | 11.7 | 17.6 | 20000 | 18200 | 17000 | 3.08 | 2.14 | 21000 | 3.48 | 2 | 9.6 | 8.1
Live | 210857361 |  | 11.7 | 18.4 | 26000 | 25000 | 21200 | 2.93 | 2.22 | 29000 | 3.27 | 1.9 | 9.3 | 7.5
Live | 210857362 |  | 10.5 | 22 | 55500 | 45000 | 47000 | 2.8 | 2.06 | 58000 | 3.09 | 1.77 | 9.5 | 7.3
Live | 210857363 |  | 10.5 | 18.8 | 55500 | 45000 | 47000 | 2.8 | 2.06 | 58000 | 3.09 | 1.77 | 9.3 | 7.3
Live | 210857364 |  | 10.5 | 20.4 | 55500 | 45000 | 47000 | 2.8 | 2.06 | 58000 | 3.09 | 1.77 | 9.4 | 7.3
Live | 210857365 |  | 13.9 | 22.9 | 21600 | 16000 | 12600 | 3.17 | 2.23 | 24000 | 3.52 | 2 | 10.5 | 8
Live | 210857366 |  | 12 | 19 | 21600 | 16000 | 13300 | 3.17 | 2.23 | 24000 | 3.52 | 2 | 9.8 | 7.6
Live | 210857367 |  | 12.95 | 20.95 | 21600 | 16000 | 12900 | 3.17 | 2.23 | 24000 | 3.52 | 2 | 10.15 | 7.8
Live | 210857368 |  | 12.7 | 24.6 | 30000 | 22600 | 19000 | 2.75 | 2.25 | 34000 | 3.44 | 2 | 9.5 | 7.1
Live | 210857369 |  | 11.7 | 21 | 30000 | 22600 | 18700 | 2.75 | 2.25 | 34000 | 3.44 | 2 | 9.2 | 7
Live | 210857370 |  | 12.2 | 22.8 | 30000 | 22600 | 18800 | 2.75 | 2.25 | 34000 | 3.44 | 2 | 9.35 | 7.05
Live | 210857371 |  | 11.7 | 23.9 | 40000 | 29600 | 25200 | 2.79 | 2.09 | 44000 | 3.15 | 1.8 | 9.5 | 7.1
Live | 210857374 |  | 12.5 | 23.4 | 50000 | 37000 | 33000 | 2.99 | 2.17 | 52000 | 3.18 | 1.8 | 8.7 | 6.8
Live | 210857376 |  | 11.65 | 21.95 | 50000 | 37000 | 33000 | 2.99 | 2.17 | 52000 | 3.18 | 1.75 | 9.2 | 7
Live | 210857377 |  | 10.5 | 21.3 | 57000 | 37000 | 33200 | 2.88 | 2.17 | 60000 | 3.14 | 1.8 | 9.1 | 6.8
Live | 210857379 |  | 10.5 | 20.15 | 57000 | 37000 | 33200 | 2.88 | 2.17 | 60000 | 3.14 | 1.75 | 8.85 | 6.6
Live | 210857380 |  | 10.5 | 22 | 55500 | 45000 | 47000 | 2.8 | 2.06 | 58000 | 3.09 | 1.77 | 9.5 | 7.3
Live | 210857381 |  | 10.5 | 18.8 | 55500 | 45000 | 47000 | 2.8 | 2.06 | 58000 | 3.09 | 1.77 | 9.3 | 7.3
Live | 210857382 |  | 10.5 | 20.4 | 55500 | 45000 | 47000 | 2.8 | 2.06 | 58000 | 3.09 | 1.77 | 9.4 | 7.3
Live | 210857383 |  | 13.9 | 22.9 | 21600 | 16000 | 12600 | 3.17 | 2.23 | 24000 | 3.52 | 2 | 10.5 | 8
Live | 210857384 |  | 12 | 19 | 21600 | 16000 | 13300 | 3.17 | 2.23 | 24000 | 3.52 | 2 | 9.8 | 7.6
Live | 210857385 |  | 12.95 | 20.95 | 21600 | 16000 | 12900 | 3.17 | 2.23 | 24000 | 3.52 | 2 | 10.15 | 7.8
Live | 210857386 |  | 12.7 | 24.6 | 30000 | 22600 | 19000 | 2.75 | 2.25 | 34000 | 3.44 | 2 | 9.5 | 7.1
Live | 210857387 |  | 11.7 | 21 | 30000 | 22600 | 18700 | 2.75 | 2.25 | 34000 | 3.44 | 2 | 9.2 | 7
Live | 210857388 |  | 12.2 | 22.8 | 30000 | 22600 | 18800 | 2.75 | 2.25 | 34000 | 3.44 | 2 | 9.35 | 7.05
Live | 210857389 |  | 11.7 | 23.9 | 40000 | 29600 | 25200 | 2.79 | 2.09 | 44000 | 3.15 | 1.8 | 9.5 | 7.1
Live | 210857392 |  | 12.5 | 23.4 | 50000 | 37000 | 33000 | 2.99 | 2.17 | 52000 | 3.18 | 1.8 | 8.7 | 6.8
Live | 210857394 |  | 11.65 | 21.95 | 50000 | 37000 | 33000 | 2.99 | 2.17 | 52000 | 3.18 | 1.75 | 9.2 | 7
Live | 210857395 |  | 10.5 | 21.3 | 57000 | 37000 | 33200 | 2.88 | 2.17 | 60000 | 3.14 | 1.8 | 9.1 | 6.8
Live | 210857397 |  | 10.5 | 20.15 | 57000 | 37000 | 33200 | 2.88 | 2.17 | 60000 | 3.14 | 1.75 | 8.85 | 6.6
Live | 210857398 |  | 10.5 | 22 | 55500 | 45000 | 47000 | 2.8 | 2.06 | 58000 | 3.09 | 1.77 | 9.5 | 7.3
Live | 210857399 |  | 10.5 | 18.8 | 55500 | 45000 | 47000 | 2.8 | 2.06 | 58000 | 3.09 | 1.77 | 9.3 | 7.3
Live | 210857400 |  | 10.5 | 20.4 | 55500 | 45000 | 47000 | 2.8 | 2.06 | 58000 | 3.09 | 1.77 | 9.4 | 7.3
Live | 210857401 |  | 13.9 | 22.9 | 21600 | 16000 | 12600 | 3.17 | 2.23 | 24000 | 3.52 | 2 | 10.5 | 8
Live | 210857402 |  | 12 | 19 | 21600 | 16000 | 13300 | 3.17 | 2.23 | 24000 | 3.52 | 2 | 9.8 | 7.6
Live | 210857403 |  | 12.95 | 20.95 | 21600 | 16000 | 12900 | 3.17 | 2.23 | 24000 | 3.52 | 2 | 10.15 | 7.8
Live | 210857404 |  | 12.7 | 24.6 | 30000 | 22600 | 19000 | 2.75 | 2.25 | 34000 | 3.44 | 2 | 9.5 | 7.1
Live | 210857405 |  | 11.7 | 21 | 30000 | 22600 | 18700 | 2.75 | 2.25 | 34000 | 3.44 | 2 | 9.2 | 7
Live | 210857406 |  | 12.2 | 22.8 | 30000 | 22600 | 18800 | 2.75 | 2.25 | 34000 | 3.44 | 2 | 9.35 | 7.05
Live | 210857407 |  | 11.7 | 23.9 | 40000 | 29600 | 25200 | 2.79 | 2.09 | 44000 | 3.15 | 1.8 | 9.5 | 7.1
Live | 210857410 |  | 12.5 | 23.4 | 50000 | 37000 | 33000 | 2.99 | 2.17 | 52000 | 3.18 | 1.8 | 8.7 | 6.8
Live | 210857412 |  | 11.65 | 21.95 | 50000 | 37000 | 33000 | 2.99 | 2.17 | 52000 | 3.18 | 1.75 | 9.2 | 7
Live | 210857413 |  | 10.5 | 21.3 | 57000 | 37000 | 33200 | 2.88 | 2.17 | 60000 | 3.14 | 1.8 | 9.1 | 6.8
Live | 210857415 |  | 10.5 | 20.15 | 57000 | 37000 | 33200 | 2.88 | 2.17 | 60000 | 3.14 | 1.75 | 8.85 | 6.6
Live | 210857416 |  | 14.5 | 22 | 11200 | 10000 | 8000 | 3.35 | 2.4 | 12500 | 3.33 | 2 | 10.8 | 9
Live | 210857417 |  | 13 | 22.5 | 11200 | 10000 | 8500 | 3.35 | 2.4 | 12400 | 3.3 | 2.37 | 11.5 | 9.1
Live | 210857418 |  | 12.6 | 22 | 13200 | 9000 | 7800 | 3.22 | 2.33 | 12800 | 3.03 | 2.22 | 9.8 | 7.5
Live | 210857419 |  | 12.5 | 21.8 | 18100 | 15500 | 13100 | 3.32 | 2.4 | 21500 | 3.21 | 2.3 | 10.7 | 7.6
Live | 210857420 |  | 14.5 | 22 | 11200 | 10000 | 8000 | 3.35 | 2.4 | 12500 | 3.33 | 2 | 10.8 | 9
Live | 210857421 |  | 13 | 24 | 12200 | 11400 | 10500 | 3.11 | 1.83 | 14000 | 2.93 | 1.8 | 12.4 | 9.5
Live | 210857422 |  | 13 | 23 | 14100 | 11500 | 11000 | 3.28 | 2.07 | 15000 | 2.93 | 1.8 | 10 | 7.8
Live | 210857423 |  | 12.5 | 19.8 | 17500 | 18800 | 16700 | 2.73 | 2.04 | 21500 | 2.84 | 1.93 | 11.2 | 8.5
Live | 210857424 |  | 8.8 | 15.3 | 56000 | 52500 | 48500 | 2.54 | 2.3 | 69000 | 2.8 | 1.91 | 9.4 | 7.6
Live | 210868911 |  | 12.5 | 20 | 34200 | 40500 | 43000 | 3.66 | 2.5 |  |  | 2 | 8.5 | 8.5
Live | 210868912 |  | 12.5 | 19 | 34200 | 40500 | 43000 | 3.66 | 2.5 |  |  | 2 | 8.5 | 8.5
Live | 210868913 |  | 12.5 | 20 | 34200 | 40500 | 43000 | 3.66 | 2.5 |  |  | 2 | 8.5 | 8.5
Live | 210868914 |  | 12.5 | 20 | 34200 | 40500 | 43000 | 3.66 | 2.5 |  |  | 2 | 8.5 | 8.5
Live | 210868916 |  | 10 | 19 | 44500 | 44500 | 45000 | 2.93 | 2.1 |  |  | 2 | 8.1 | 8.5
Live | 210868917 |  | 11.7 | 19 | 44500 | 44500 | 45000 | 3.43 | 2.1 |  |  | 2 | 8.5 | 8.5
Live | 210921188 |  | 13 | 23.5 | 21154 | 15500 | 13500 | 3.26 | 2.08 | 21154 | 2.95 | 1.9 | 9 | 7.6
Live | 211016450 |  | 12 | 18.5 | 36000 | 42000 | 38500 | 3.7 | 2 |  |  | 1.86 | 11 | 9.8
Live | 211016451 |  | 13.5 | 20.75 | 36000 | 42000 | 38500 | 4.04 | 2.1 |  |  | 1.92 | 11.5 | 10.2
Live | 211016453 |  | 10.6 | 18 | 42000 | 48000 | 44000 | 3.22 | 1.9 |  |  | 1.86 | 10 | 8.8
Live | 211016454 |  | 12 | 19.75 | 42000 | 48000 | 44000 | 3.58 | 2.02 |  |  | 1.92 | 10.55 | 9.3
Live | 211016456 |  | 10.5 | 16 | 48000 | 43000 | 35400 | 3.31 | 2.2 |  |  | 1.96 | 8.9 | 7.7
Live | 211016457 |  | 11.8 | 19.5 | 48000 | 43000 | 35400 | 3.58 | 2.34 |  |  | 2.02 | 9.65 | 8
Live | 211016459 |  | 10.5 | 16 | 48000 | 54000 | 47000 | 3.31 | 1.96 |  |  | 1.8 | 9.5 | 8.3
Live | 211016460 |  | 11.8 | 19.5 | 48000 | 54000 | 47000 | 3.58 | 2.18 |  |  | 1.9 | 10.5 | 9.05
Live | 211016462 |  | 10.6 | 17 | 60000 | 65000 | 46500 | 3.25 | 2 |  |  | 1.8 | 9 | 7.45
Live | 211016463 |  | 11.95 | 18.5 | 60000 | 65000 | 46500 | 3.57 | 2.14 |  |  | 1.9 | 9.75 | 8.05
Live | 211016465 |  | 12 | 18.5 | 36000 | 36000 | 29000 | 3.7 | 2.3 |  |  | 2 | 10 | 8.8
Live | 211016466 |  | 13.5 | 20.75 | 36000 | 36000 | 29000 | 4.04 | 2.4 |  |  | 2.1 | 10.5 | 8.75
Live | 211016468 |  | 12 | 18.5 | 36000 | 42000 | 38500 | 3.7 | 2 |  |  | 1.86 | 11 | 9.8
Live | 211016469 |  | 13.5 | 20.75 | 36000 | 42000 | 38500 | 4.04 | 2.1 |  |  | 1.92 | 11.5 | 10.2
Live | 211016471 |  | 10.6 | 18 | 42000 | 48000 | 44000 | 3.22 | 1.9 |  |  | 1.86 | 10 | 8.8
Live | 211016472 |  | 12 | 19.75 | 42000 | 48000 | 44000 | 3.58 | 2.02 |  |  | 1.92 | 10.55 | 9.3
Live | 211016473 |  | 10.5 | 16 | 48000 | 43000 | 35400 | 3.31 | 2.2 |  |  | 1.96 | 8.9 | 7.7
Live | 211016475 |  | 10.5 | 16 | 48000 | 54000 | 47000 | 3.31 | 1.96 |  |  | 1.8 | 9.5 | 8.3
Live | 211016476 |  | 11.8 | 19.5 | 48000 | 54000 | 47000 | 3.58 | 2.18 |  |  | 1.9 | 10.5 | 9.05
Live | 211016478 |  | 10.6 | 17 | 60000 | 65000 | 46500 | 3.25 | 2 |  |  | 1.8 | 9 | 7.45
Live | 211016479 |  | 11.95 | 18.5 | 60000 | 65000 | 46500 | 3.57 | 2.14 |  |  | 1.9 | 9.75 | 8.05
Live | 211016480 |  | 13.5 | 20.75 | 36000 | 36000 | 29000 | 4.04 | 2.4 |  |  | 2.1 | 10.5 | 8.75
Live | 211016627 |  | 11.8 | 19.5 | 48000 | 43000 | 35400 | 3.58 | 2.34 |  |  | 2.02 | 9.65 | 8
Live | 211034461 |  | 12.5 | 21.5 | 10532 | 7973 | 7000 | 3.25 | 1.88 | 10652 | 2.62 | 2.16 | 9.1 | 7
Live | 211034462 |  | 10.3 | 20.8 | 12850 | 8200 | 6300 | 2.83 | 1.35 | 12500 | 2.64 | 1.78 | 8.7 | 6.5
Live | 211034463 |  | 12.6 | 21.7 | 10710 | 8065 | 7000 | 3.34 | 2.17 | 10747 | 2.72 | 1.99 | 9.4 | 7.2
Live | 211034464 |  | 10.8 | 21.4 | 13350 | 9300 | 8000 | 2.56 | 2 | 13900 | 2.93 | 1.79 | 9.2 | 6.9
Live | 211034487 |  | 12.5 | 21.5 | 10532 | 7973 | 7000 | 3.25 | 1.88 | 10652 | 2.62 | 2.16 | 9.1 | 7
Live | 211034488 |  | 10.3 | 20.8 | 12850 | 8200 | 6300 | 2.83 | 1.35 | 12500 | 2.64 | 1.78 | 8.7 | 6.5
Live | 211034489 |  | 12.6 | 21.7 | 10710 | 8065 | 7000 | 3.34 | 2.17 | 10747 | 2.72 | 1.99 | 9.4 | 7.2
Live | 211034490 |  | 10.8 | 21.4 | 13350 | 9300 | 8000 | 2.56 | 2 | 13900 | 2.93 | 1.79 | 9.2 | 6.9
Live | 211034513 |  | 12.5 | 21.5 | 10532 | 7973 | 7000 | 3.25 | 1.88 | 10652 | 2.62 | 2.16 | 9.1 | 7
Live | 211034514 |  | 10.3 | 20.8 | 12850 | 8200 | 6300 | 2.83 | 1.35 | 12500 | 2.64 | 1.78 | 8.7 | 6.5
Live | 211034515 |  | 12.6 | 21.7 | 10710 | 8065 | 7000 | 3.34 | 2.17 | 10747 | 2.72 | 1.99 | 9.4 | 7.2
Live | 211034516 |  | 10.8 | 21.4 | 13350 | 9300 | 8000 | 2.56 | 2 | 13900 | 2.93 | 1.79 | 9.2 | 6.9
Live | 211034539 |  | 12.5 | 21.5 | 10532 | 7973 | 7000 | 3.25 | 1.88 | 10652 | 2.62 | 2.16 | 9.1 | 7
Live | 211034540 |  | 10.3 | 20.8 | 12850 | 8200 | 6300 | 2.83 | 1.35 | 12500 | 2.64 | 1.78 | 8.7 | 6.5
Live | 211034541 |  | 12.6 | 21.7 | 10710 | 8065 | 7000 | 3.34 | 2.17 | 10747 | 2.72 | 1.99 | 9.4 | 7.2
Live | 211034542 |  | 10.8 | 21.4 | 13350 | 9300 | 8000 | 2.56 | 2 | 13900 | 2.93 | 1.79 | 9.2 | 6.9
Live | 211034565 |  | 12.5 | 21.5 | 10532 | 7973 | 7000 | 3.25 | 1.88 | 10652 | 2.62 | 2.16 | 9.1 | 7
Live | 211034566 |  | 10.3 | 20.8 | 12850 | 8200 | 6300 | 2.83 | 1.35 | 12500 | 2.64 | 1.78 | 8.7 | 6.5
Live | 211034567 |  | 12.6 | 21.7 | 10710 | 8065 | 7000 | 3.34 | 2.17 | 10747 | 2.72 | 1.99 | 9.4 | 7.2
Live | 211034568 |  | 10.8 | 21.4 | 13350 | 9300 | 8000 | 2.56 | 2 | 13900 | 2.93 | 1.79 | 9.2 | 6.9
Live | 211034591 |  | 12.5 | 21.5 | 10532 | 7973 | 7000 | 3.25 | 1.88 | 10652 | 2.62 | 2.16 | 9.1 | 7
Live | 211034592 |  | 10.3 | 20.8 | 12850 | 8200 | 6300 | 2.83 | 1.35 | 12500 | 2.64 | 1.78 | 8.7 | 6.5
Live | 211034593 |  | 12.6 | 21.7 | 10710 | 8065 | 7000 | 3.34 | 2.17 | 10747 | 2.72 | 1.99 | 9.4 | 7.2
Live | 211034594 |  | 10.8 | 21.4 | 13350 | 9300 | 8000 | 2.56 | 2 | 13900 | 2.93 | 1.79 | 9.2 | 6.9
Live | 211040676 |  | 11.3 | 19.5 | 11000 | 9400 | 7500 | 2.93 | 2.12 | 12000 | 2.93 | 1.77 | 8.6 | 6.8
Live | 211040677 |  | 8.7 | 17.5 | 13300 | 11500 | 8500 | 2.5 | 2.2 | 15000 | 3.49 | 1.75 | 8.5 | 7.2
Live | 211040678 |  | 11.3 | 19.5 | 10300 | 9000 | 7400 | 2.74 | 2.11 | 12000 | 3.32 | 1.81 | 8.8 | 6.8
Live | 211040679 |  | 8.7 | 17.5 | 13300 | 11500 | 8500 | 2.5 | 2.2 | 12100 | 3.22 | 1.81 | 8.5 | 7.2
Live | 211040680 |  | 10.05 | 17.5 | 19960 | 15400 | 11800 | 2.72 | 2.05 | 22519 | 2.99 | 1.75 | 8.5 | 7
Live | 211044451 |  | 12.5 | 18.5 | 27000 | 19900 | 11900 | 0.89 | 2.23 | 29800 | 2.98 | 1.86 | 8.7 | 6.5
Live | 211044452 |  | 12.5 | 18.5 | 27000 | 19900 | 11900 | 0.89 | 2.23 | 29800 | 2.98 | 1.86 | 8.7 | 6.5
Live | 211044455 |  | 10 | 19 | 38000 | 32500 | 25410 | 0.8 | 2.45 | 42000 | 3.33 | 1.95 | 9 | 6.7
Live | 211044456 |  | 10 | 19 | 38000 | 32500 | 25410 | 0.8 | 2.45 | 42000 | 3.33 | 1.95 | 9 | 6.7
Live | 211044457 |  | 9 | 17 | 38000 | 32500 | 25410 | 0.74 | 2.45 |  |  | 1.95 | 8.2 | 6.4
Live | 211044458 |  | 9 | 17 | 38000 | 32500 | 25410 | 0.74 | 2.45 |  |  | 1.95 | 8.2 | 6.4
Live | 211044459 |  | 13.5 | 21.5 | 21000 | 23500 | 22000 | 0.93 | 2.17 |  |  | 1.84 | 9.6 | 8
Live | 211044460 |  | 13.5 | 21.5 | 21000 | 23500 | 22000 | 0.93 | 2.17 |  |  | 1.84 | 9.6 | 8
Live | 211044461 |  | 12.4 | 19 | 21000 | 23611 | 22000 | 0.9 | 2.14 |  |  | 1.84 | 9 | 7.7
Live | 211044462 |  | 12.4 | 19 | 21000 | 23611 | 22000 | 0.9 | 2.14 |  |  | 1.84 | 9 | 7.7
Live | 211044463 |  | 13.3 | 20 | 27000 | 26000 | 25600 | 1.06 | 2.13 |  |  | 2.06 | 10 | 8.1
Live | 211044464 |  | 13.3 | 20 | 27000 | 26000 | 25600 | 1.06 | 2.13 |  |  | 2.06 | 10 | 8.1
Live | 211044465 |  | 12.1 | 17.8 | 27000 | 26238 | 25600 | 1.01 | 2.11 |  |  | 2.06 | 9.2 | 7.9
Live | 211044466 |  | 12.1 | 17.8 | 27000 | 26238 | 25600 | 1.01 | 2.11 |  |  | 2.06 | 9.2 | 7.9
Live | 211044467 |  | 9.8 | 18.2 | 48000 | 36407 | 31400 | 0.85 | 2 |  |  | 1.88 | 8.3 | 6.6
Live | 211044468 |  | 9.8 | 18.2 | 48000 | 36407 | 31400 | 0.85 | 2 |  |  | 1.88 | 8.3 | 6.6
Live | 211044469 |  | 12 | 18 | 39000 | 39341 | 36400 | 0.95 | 2.22 |  |  | 2.02 | 8.7 | 7.4
Live | 211044470 |  | 12 | 18 | 39000 | 39341 | 36400 | 0.95 | 2.22 |  |  | 2.02 | 8.7 | 7.4
Live | 211078831 |  | 12.6 | 23 | 28000 | 26000 | 23600 | 0.85 | 2.41 |  |  | 2.12 | 11 | 8.7
Live | 211078832 |  | 11.7 | 21.5 | 35000 | 30900 | 28000 | 0.81 | 2.38 |  |  | 2.12 | 10.6 | 8.7
Live | 211078833 |  | 10 | 20.5 | 39000 | 34500 | 31000 | 0.78 | 2.41 | 43000 | 3.17 | 2.12 | 10.2 | 8
Live | 211078834 |  | 11.7 | 18.5 | 28000 | 25700 | 23200 | 0.83 | 2.29 |  |  | 2 | 10 | 8.1
Live | 211078835 |  | 11.7 | 18.8 | 28000 | 25600 | 23000 | 0.81 | 2.22 |  |  | 1.94 | 10 | 8
Live | 211078836 |  | 12.3 | 21.5 | 28000 | 26000 | 23600 | 0.85 | 2.35 |  |  | 2.08 | 10.5 | 8.4
Live | 211078837 |  | 10.4 | 18.5 | 35000 | 30900 | 28000 | 0.82 | 2.29 | 38000 | 2.92 | 2.04 | 10 | 8.1
Live | 211078838 |  | 10 | 18.5 | 35000 | 30200 | 27000 | 0.74 | 2.13 | 38000 | 2.65 | 1.92 | 9.5 | 7.6
Live | 211078839 |  | 10.8 | 20 | 35000 | 30900 | 28000 | 0.83 | 2.31 | 38000 | 2.91 | 2.08 | 10.5 | 8.2
Live | 211078840 |  | 9.6 | 18 | 39000 | 34500 | 31000 | 0.79 | 2.35 |  |  | 2.08 | 9.8 | 7.9
Live | 211078841 |  | 9.6 | 19.5 | 39000 | 34500 | 31000 | 0.79 | 2.37 |  |  | 2.1 | 10 | 7.8
Live | 211078842 |  | 11.7 | 18.6 | 20100 | 19300 | 16800 | 0.81 | 2.32 |  |  | 2.12 | 10 | 8.4
Live | 211078843 |  | 12.5 | 22.5 | 20100 | 19300 | 16800 | 0.86 | 2.36 |  |  | 2.22 | 10.6 | 8.8
Live | 211078844 |  | 13 | 23.5 | 20100 | 19300 | 16800 | 0.89 | 2.42 |  |  | 2.24 | 11.2 | 9.2
Live | 211078847 |  | 10.5 | 15.5 | 23000 | 19500 | 13100 | 2.98 | 2.28 | 23000 | 3.08 | 1.75 | 7.8 | 6
Live | 211078848 |  | 10 | 15.2 | 28600 | 25000 | 16100 | 2.93 | 1.98 | 28600 | 2.94 | 1.76 | 7.8 | 6
Live | 211078849 |  | 10 | 15.5 | 34000 | 29900 | 18700 | 2.93 | 2.08 | 34000 | 2.94 | 1.76 | 7.7 | 6
Live | 211078850 |  | 9 | 15.5 | 40000 | 34400 | 23400 | 2.58 | 2.28 | 40000 | 2.82 | 1.78 | 7.8 | 6
Live | 211078851 |  | 8.6 | 15 | 46000 | 38600 | 26200 | 2.52 | 2.08 | 46000 | 2.72 | 1.76 | 7.7 | 6
Live | 211078852 |  | 10 | 15.2 | 54000 | 45700 | 31400 | 2.93 | 2.18 | 54000 | 2.94 | 1.77 | 7.8 | 6
Live | 211078853 |  | 10.5 | 15.5 | 23000 | 19500 | 13100 | 2.98 | 2.28 | 23000 | 3.08 | 1.75 | 7.8 | 6
Live | 211078854 |  | 10 | 15.2 | 28600 | 25000 | 16100 | 2.93 | 1.98 | 28600 | 2.94 | 1.76 | 7.8 | 6
Live | 211078855 |  | 10 | 15.5 | 34000 | 29900 | 18700 | 2.93 | 2.08 | 34000 | 2.94 | 1.76 | 7.7 | 6
Live | 211078856 |  | 9 | 15.5 | 40000 | 34400 | 23400 | 2.58 | 2.28 | 40000 | 2.82 | 1.78 | 7.8 | 6
Live | 211078857 |  | 8.6 | 15 | 46000 | 38600 | 26200 | 2.52 | 2.08 | 46000 | 2.72 | 1.76 | 7.7 | 6
Live | 211078858 |  | 10 | 15.2 | 54000 | 45700 | 31400 | 2.93 | 2.18 | 54000 | 2.94 | 1.77 | 7.8 | 6
Live | 211078862 |  | 12.5 | 23 | 21154 | 15500 | 13000 | 3.26 | 2.06 | 18000 | 3.43 | 1.85 | 8.5 | 7
Live | 211122556 |  | 12.3 | 17.15 | 21000 | 16300 | 13880 | 0.86 | 2.3 |  |  | 1.97 | 8.7 | 6.8
Live | 211122557 |  | 12.3 | 17.15 | 21000 | 16300 | 13880 | 0.86 | 2.3 |  |  | 1.97 | 8.7 | 6.8
Live | 211122558 |  | 11.55 | 17.25 | 26000 | 19450 | 15950 | 0.82 | 2.08 | 28600 | 2.86 | 1.75 | 8.6 | 6.5
Live | 211122559 |  | 11.55 | 17.25 | 26000 | 19450 | 15950 | 0.82 | 2.08 | 28600 | 2.86 | 1.75 | 8.6 | 6.5
Live | 211122560 |  | 9.5 | 18 | 38000 | 32500 | 25410 | 0.77 | 2.45 |  |  | 1.95 | 8.6 | 6.5
Live | 211122561 |  | 9.5 | 18 | 38000 | 32500 | 25410 | 0.77 | 2.45 |  |  | 1.95 | 8.6 | 6.5
Live | 211122562 |  | 10.15 | 19.1 | 48000 | 36407 | 31400 | 0.86 | 2.01 |  |  | 1.88 | 8.75 | 6.8
Live | 211122563 |  | 10.15 | 19.1 | 48000 | 36407 | 31400 | 0.86 | 2.01 |  |  | 1.88 | 8.75 | 6.8
Live | 211122564 |  | 12.95 | 20.25 | 21000 | 23611 | 22144 | 0.91 | 2.16 |  |  | 1.84 | 9.3 | 7.8
Live | 211122565 |  | 12.95 | 20.25 | 21000 | 23611 | 22144 | 0.91 | 2.16 |  |  | 1.84 | 9.3 | 7.8
Live | 211122566 |  | 12.7 | 18.9 | 27000 | 26238 | 25625 | 1.03 | 2.13 |  |  | 2.08 | 9.6 | 8
Live | 211122567 |  | 12.7 | 18.9 | 27000 | 26238 | 25625 | 1.03 | 2.13 |  |  | 2.08 | 9.6 | 8
Live | 211122568 |  | 12.5 | 19.25 | 39000 | 39341 | 36407 | 0.96 | 2.23 |  |  | 2.01 | 9.1 | 7.5
Live | 211122569 |  | 12.5 | 19.25 | 39000 | 39341 | 36407 | 0.96 | 2.23 |  |  | 2.01 | 9.1 | 7.5
Live | 211126489 |  | 12.5 | 20.5 | 27289 | 21492 | 15655 | 3 | 2.25 | 30435 | 2.76 | 1.83 | 9.2 | 7.1
Live | 211126490 |  | 12.5 | 22.5 | 12532 | 8210 | 6400 | 3.4 | 2.41 | 12620 | 3.13 | 1.95 | 9 | 7
Live | 211126491 |  | 12.6 | 22.7 | 19810 | 14760 | 11700 | 3.38 | 2.31 | 21200 | 3.17 | 2.05 | 9.8 | 7.2
Live | 211133300 |  | 12.5 | 20 | 44000 | 35200 | 36000 | 2.8 | 1.88 | 44000 | 2.87 | 1.9 | 9.7 | 7.9
Live | 211133301 |  | 12.1 | 19.5 | 44000 | 35200 | 34400 | 2.8 | 1.88 | 44000 | 2.87 | 1.8 | 9.85 | 8
Live | 211133468 |  | 9 | 17 | 40000 | 41700 | 34600 | 2.61 | 1.9 |  |  | 1.8 | 8.1 | 6.85
Live | 211133469 |  | 10.5 | 18.5 | 52000 | 43700 | 43000 | 2.28 | 1.74 |  |  | 1.8 | 8.4 | 7.1
Live | 211133470 |  | 8.5 | 17.5 | 59000 | 57000 | 53100 | 2.47 | 2 |  |  | 1.8 | 9 | 7.6
Live | 211133471 |  | 10.1 | 16.5 | 30000 | 34300 | 26000 | 2.79 | 1.86 |  |  | 1.8 | 8.1 | 6.9
Live | 211133472 |  | 8.6 | 17 | 55000 | 54200 | 44300 | 2.5 | 2 |  |  | 1.8 | 8.5 | 7.25
Live | 211150927 |  | 10.5 | 15.6 | 24000 | 26000 | 26000 | 3.23 | 2.03 |  |  | 1.86 | 9.3 | 8.3
Live | 211150928 |  | 10.5 | 15.6 | 24000 | 26000 | 26000 | 3.23 | 2.03 |  |  | 1.86 | 9.3 | 8.3
Live | 211151018 |  | 12.5 | 23 | 21154 | 15500 | 13400 | 3.26 | 2.06 | 18000 | 3.43 | 1.85 | 8.5 | 7
Live | 211164219 |  | 11.25 | 20 | 33000 | 27000 | 23200 | 2.98 | 2.08 | 30800 | 3.01 | 1.81 | 8.5 | 7.5
Live | 211164220 |  | 11.3 | 19.5 | 10300 | 9000 | 7400 | 2.74 | 2.11 | 12000 | 3.32 | 1.81 | 8.8 | 6.8
Live | 211164221 |  | 8.7 | 17.5 | 13300 | 11500 | 8500 | 2.5 | 2.2 | 12100 | 3.22 | 1.81 | 8.5 | 7.2
Live | 211164239 |  | 12 | 21 | 19600 | 16400 | 13600 | 2.96 | 2.44 | 18100 | 3.21 | 2.21 | 10 | 8
Live | 211164240 |  | 12.5 | 21 | 31400 | 26600 | 21600 | 3.1 | 2.3 | 28800 | 3.22 | 2.1 | 10 | 8
Live | 211164241 |  | 12.5 | 21 | 34100 | 31860 | 22800 | 2.97 | 2.4 | 30400 | 3.32 | 1.84 | 10 | 8
Live | 211164242 |  | 12 | 21 | 36000 | 37720 | 32400 | 2.73 | 2 | 43200 | 3.17 | 1.82 | 10 | 8
Live | 211164243 |  | 12 | 21 | 40940 | 38200 | 32400 | 3.09 | 2.3 | 43200 | 3.17 | 1.92 | 10 | 8
Live | 211164244 |  | 11 | 16 | 19600 | 16400 | 14000 | 2.7 | 2.4 | 18100 | 2.81 | 1.88 | 8.1 | 7.2
Live | 211164245 |  | 11 | 16 | 31400 | 26600 | 23000 | 2.82 | 2.1 | 28800 | 2.8 | 1.85 | 8.1 | 7.2
Live | 211164246 |  | 11 | 16 | 34100 | 31860 | 26800 | 2.7 | 2.18 | 30400 | 2.89 | 1.8 | 8.1 | 7.2
Live | 211164247 |  | 11 | 16 | 36000 | 37720 | 30000 | 2.48 | 2 | 40000 | 2.55 | 1.8 | 8.1 | 7
Live | 211164248 |  | 11 | 16 | 40940 | 38200 | 32400 | 2.81 | 2.19 | 43200 | 2.75 | 1.84 | 8.1 | 7
Live | 211174356 |  | 11.5 | 18.5 | 19600 | 16400 | 13800 | 2.82 | 2.4 | 18100 | 2.98 | 1.8 | 9 | 7.5
Live | 211174357 |  | 11.75 | 18.5 | 31400 | 26600 | 22200 | 2.95 | 2.1 | 28800 | 2.98 | 1.8 | 9 | 7.5
Live | 211174358 |  | 11.75 | 18.5 | 34100 | 31860 | 24800 | 2.84 | 2.29 | 30400 | 3.08 | 1.8 | 9 | 7.5
Live | 211174359 |  | 11.5 | 18.5 | 36000 | 37720 | 30000 | 2.61 | 2 | 40000 | 2.71 | 1.8 | 9 | 7.4
Live | 211174360 |  | 11.5 | 18.5 | 40940 | 38200 | 32400 | 2.95 | 2.19 | 43200 | 2.93 | 1.8 | 9 | 7.4
Live | 211176751 |  | 10 | 18 | 52500 | 50000 | 49500 | 2.93 | 2 |  |  | 2 | 8.1 | 8
Live | 211176752 |  | 10 | 18 | 52500 | 50000 | 49500 | 2.93 | 2 |  |  | 2 | 8.1 | 8
Live | 211177517 |  | 11.6 | 18 | 25249 | 19300 | 15000 | 2.96 | 2.41 | 26614 | 3.25 | 1.8 | 8.5 | 6.6
Live | 211177518 |  | 14.55 | 27 | 13000 | 11000 | 9900 | 3.46 | 2.08 | 14600 | 3.29 | 1.87 | 10 | 7.6
Live | 211177519 |  | 12 | 24 | 14000 | 10900 | 8800 | 2.93 | 2.25 | 15500 | 3.03 | 1.86 | 9 | 7.4
Live | 211177520 |  | 14.7 | 25.5 | 10800 | 11000 | 9100 | 3.01 | 2.08 | 14600 | 3.29 | 1.86 | 10.2 | 7.4
Live | 211177521 |  | 12.5 | 24 | 14000 | 10900 | 9000 | 2.93 | 2.25 | 12000 | 3.78 | 1.84 | 9 | 7.4
Live | 211177522 |  | 13 | 23.5 | 21154 | 15500 | 13500 | 3.26 | 2.08 | 21154 | 2.95 | 1.9 | 9 | 7.6
Live | 211177523 |  | 13.1 | 24.5 | 28500 | 22000 | 17000 | 3.21 | 2.11 | 30000 | 2.84 | 1.75 | 9.5 | 7.5
Live | 211177524 |  | 11.25 | 20 | 33000 | 27000 | 23200 | 2.98 | 2.08 | 30800 | 3.01 | 1.81 | 8.5 | 7.5
Live | 211177525 |  | 11 | 20 | 37000 | 28000 | 24400 | 2.82 | 2.03 | 34800 | 3 | 1.85 | 8.5 | 7.5
Live | 211177526 |  | 13 | 23.5 | 21154 | 15500 | 13500 | 3.26 | 2.08 | 21154 | 2.95 | 1.9 | 9 | 7.6
Live | 211177527 |  | 10.5 | 20 | 37000 | 28000 | 24400 | 2.82 | 2.03 | 34800 | 3 | 1.85 | 8.5 | 7.5
Live | 211177528 |  | 11 | 15.5 | 23500 | 17800 | 16800 | 3.19 | 2.38 | 24000 | 3.3 | 1.8 | 8.5 | 6.6
Live | 211177529 |  | 9 | 15.2 | 32300 | 24800 | 23800 | 2.59 | 2.19 | 34500 | 2.88 | 1.8 | 8.5 | 6.6
Live | 211177532 |  | 11 | 15.5 | 23500 | 17800 | 16800 | 3.19 | 2.38 | 24000 | 3.3 | 1.75 | 8.5 | 6.5
Live | 211177533 |  | 9 | 15.2 | 32300 | 24800 | 23800 | 2.59 | 2.19 | 34500 | 2.88 | 1.75 | 8.5 | 6.5
Live | 211177536 |  | 11.3 | 19.5 | 11000 | 9400 | 7500 | 2.93 | 2.12 | 12000 | 2.93 | 1.77 | 8.6 | 6.8
Live | 211177537 |  | 8.7 | 17.5 | 13300 | 11500 | 8500 | 2.5 | 2.2 | 15000 | 3.49 | 1.75 | 8.5 | 7.2
Live | 211177538 |  | 10.05 | 17.5 | 19960 | 15400 | 11800 | 2.72 | 2.05 | 22519 | 2.99 | 1.75 | 8.5 | 7
Live | 211197886 |  | 10 | 18 | 52500 | 50000 | 49500 | 2.93 | 2 |  |  | 2 | 8.1 | 8
Live | 211246027 |  | 9 | 17.3 | 55000 | 58600 | 56500 | 2.64 | 2.35 | 62000 | 3.03 | 1.97 | 10.2 | 8.4
Live | 211246028 |  | 9.4 | 15.8 | 59000 | 54000 | 53000 | 2.68 | 2.2 | 63500 | 3.21 | 1.97 | 9.5 | 7.8
Live | 211246029 |  | 9 | 15.5 | 56000 | 57000 | 57600 | 2.54 | 2.35 | 69000 | 3.38 | 1.96 | 9.2 | 7.5
Live | 211253509 |  | 10 | 16.2 | 33600 | 28600 | 24000 | 2.77 | 2.1 | 34000 | 2.81 | 1.8 | 8.9 | 7
Live | 211253510 |  | 10 | 16 | 47400 | 47000 | 34400 | 2.42 | 1.9 | 49000 | 2.52 | 1.97 | 9.5 | 7.8
Live | 211253511 |  | 12.4 | 18 | 21000 | 21000 | 16500 | 3.26 | 2.21 | 21000 | 3.21 | 2.04 | 9.3 | 7.6
Live | 211253512 |  | 8.8 | 15.3 | 56000 | 52500 | 48500 | 2.54 | 2.3 | 69000 | 2.8 | 1.91 | 9.4 | 7.6
Live | 211253513 |  | 11.7 | 17.4 | 27000 | 26400 | 22600 | 3.23 | 2.14 | 31000 | 3.13 | 1.91 | 10 | 8
Live | 211253514 |  | 8.2 | 15.6 | 48000 | 48000 | 46000 | 2.4 | 2.05 | 55000 | 2.83 | 1.9 | 9.4 | 7.7
Live | 211253523 |  | 12.4 | 18 | 21000 | 21000 | 16500 | 3.26 | 2.21 | 21000 | 3.21 | 2.04 | 9.3 | 7.6
Live | 211253524 |  | 11.7 | 17.4 | 27000 | 26400 | 22600 | 3.23 | 2.14 | 31000 | 3.13 | 1.91 | 10 | 8
Live | 211253525 |  | 10 | 16.2 | 33600 | 28600 | 24000 | 2.77 | 2.1 | 34000 | 2.81 | 1.8 | 8.9 | 7
Live | 211253526 |  | 10 | 16 | 47400 | 47000 | 34400 | 2.42 | 1.9 | 49000 | 2.52 | 1.97 | 9.5 | 7.8
Live | 211253527 |  | 8.2 | 15.6 | 48000 | 48000 | 46000 | 2.4 | 2.05 | 55000 | 2.83 | 1.9 | 9.4 | 7.7
Live | 211253528 |  | 8.8 | 15.3 | 56000 | 52500 | 48500 | 2.54 | 2.3 | 69000 | 2.8 | 1.91 | 9.4 | 7.6
Live | 211253529 |  | 10.5 | 20.2 | 57000 | 37000 | 33200 | 2.88 | 2.17 | 60000 | 3.14 | 1.8 | 9.6 | 7
Live | 211253531 |  | 10.5 | 19.6 | 57000 | 37000 | 33200 | 2.88 | 2.17 | 60000 | 3.14 | 1.75 | 9.1 | 6.7
Live | 211253532 |  | 10.5 | 20 | 55500 | 45000 | 47000 | 2.8 | 2.06 | 58000 | 3.09 | 1.77 | 9.5 | 7
Live | 211253533 |  | 10.5 | 18.8 | 55500 | 45000 | 47000 | 2.8 | 2.06 | 58000 | 3.09 | 1.77 | 9.3 | 7.3
Live | 211253534 |  | 10.5 | 19.4 | 55500 | 45000 | 47000 | 2.8 | 2.06 | 58000 | 3.09 | 1.77 | 9.4 | 7.15
Live | 211253535 |  | 15 | 23.5 | 11500 | 10000 | 7100 | 3.4 | 2.38 | 11400 | 2.86 | 1.84 | 12 | 10
Live | 211257122 |  | 13 | 24 | 12200 | 11400 | 10500 | 3.11 | 1.83 | 14000 | 2.93 | 1.8 | 12.4 | 9.5
Live | 211257305 |  | 12.4 | 18 | 21000 | 21000 | 16500 | 3.26 | 2.21 | 21000 | 3.21 | 2.04 | 9.3 | 7.6
Live | 211257306 |  | 11.7 | 17.4 | 27000 | 26400 | 22600 | 3.23 | 2.14 | 31000 | 3.13 | 1.91 | 10 | 8
Live | 211257307 |  | 10 | 16.2 | 33600 | 28600 | 24000 | 2.77 | 2.1 | 34000 | 2.81 | 1.8 | 8.9 | 7
Live | 211257308 |  | 10 | 16 | 47400 | 47000 | 34400 | 2.42 | 1.9 | 49000 | 2.52 | 1.97 | 9.5 | 7.8
Live | 211257309 |  | 8.2 | 15.6 | 48000 | 48000 | 46000 | 2.4 | 2.05 | 55000 | 2.83 | 1.9 | 9.4 | 7.7
Live | 211257310 |  | 8.8 | 15.3 | 56000 | 52500 | 48500 | 2.54 | 2.3 | 69000 | 2.8 | 1.91 | 9.4 | 7.6
Live | 211259269 |  | 12.6 | 19.5 | 24000 | 26000 | 26000 | 3.7 | 2.14 |  |  | 1.91 | 9.5 | 7.7
Live | 211259270 |  | 12.5 | 18.7 | 23000 | 26000 | 26000 | 3.55 | 2.03 |  |  | 1.82 | 9.5 | 7.7
Live | 211259272 |  | 11.4 | 19 | 24000 | 26000 | 26000 | 3.35 | 2.15 |  |  | 1.9 | 9.4 | 7.6
Live | 211259273 |  | 12.6 | 17.9 | 30000 | 32000 | 32000 | 3.69 | 2.01 |  |  | 1.8 | 8.5 | 7.2
Live | 211259274 |  | 13 | 18 | 30000 | 32000 | 32000 | 3.82 | 2.27 |  |  | 2.17 | 8.7 | 7.3
Live | 211259275 |  | 13 | 20 | 36000 | 38000 | 38000 | 3.84 | 2.33 |  |  | 2.04 | 9 | 7.4
Live | 211259276 |  | 12.3 | 18.7 | 36000 | 38000 | 38000 | 3.41 | 2.09 |  |  | 1.84 | 9 | 7.6
Live | 211259278 |  | 12.5 | 18 | 34000 | 38000 | 38000 | 3.69 | 2.11 |  |  | 1.83 | 9.2 | 7.7
Live | 211259279 |  | 13.2 | 18.2 | 36000 | 38000 | 38000 | 3.77 | 2.28 |  |  | 2 | 10 | 8.2
Live | 211259282 |  | 9.8 | 15.4 | 42000 | 48000 | 48000 | 2.88 | 2.1 |  |  | 1.91 | 9.3 | 7.9
Live | 211273235 |  | 13 | 23 | 14100 | 11500 | 11000 | 3.28 | 2.07 | 15000 | 2.93 | 1.8 | 10 | 7.8
Live | 211273236 |  | 12.5 | 19.8 | 17500 | 18800 | 16700 | 2.73 | 2.04 | 21500 | 2.84 | 1.93 | 11.2 | 8.5
Live | 211273237 |  | 10 | 14.9 | 41000 | 43000 | 39357 | 2.64 | 2.2 | 45000 | 3 | 1.9 | 8.9 | 7.5
Live | 211273238 |  | 7.8 | 14.6 | 48500 | 50500 | 46443 | 2.29 | 2.3 | 55000 | 2.83 | 1.8 | 8.8 | 7.3
Live | 211273264 |  | 14 | 21.6 | 24000 | 26000 | 26000 | 4.11 | 2.54 |  |  | 1.92 | 10 | 8
Live | 211277582 |  | 13 | 24 | 12200 | 11400 | 10500 | 3.11 | 1.83 | 14000 | 2.93 | 1.8 | 12.4 | 9.5
Live | 211277583 |  | 13.2 | 20.2 | 12500 | 11600 | 10800 | 3.19 | 1.9 | 15600 | 3.07 | 1.9 | 12 | 9.5
Live | 211277584 |  | 12.7 | 22.3 | 13700 | 14000 | 11300 | 2.97 | 2.29 | 15300 | 3.32 | 1.89 | 10.2 | 8
Live | 211277585 |  | 13 | 23 | 14100 | 11500 | 11000 | 3.28 | 2.07 | 15000 | 2.93 | 1.8 | 10 | 7.8
Live | 211277586 |  | 11.7 | 19.5 | 14400 | 12600 | 12100 | 3.13 | 1.95 | 16300 | 3.18 | 1.96 | 10 | 8.2
Live | 211277587 |  | 13.3 | 24.2 | 14400 | 12800 | 11900 | 3.43 | 2.33 | 16000 | 3.45 | 1.99 | 10.7 | 8.7
Live | 211277588 |  | 12.5 | 20 | 17000 | 20000 | 16000 | 2.77 | 1.78 | 21000 | 2.56 | 1.75 | 9.5 | 7.8
Live | 211277589 |  | 12.5 | 19.8 | 17500 | 18800 | 16700 | 2.73 | 2.04 | 21500 | 2.84 | 1.93 | 11.2 | 8.5
Live | 211277590 |  | 11.7 | 18 | 18800 | 19000 | 17700 | 2.9 | 2.02 | 22000 | 2.87 | 1.85 | 9.5 | 7.5
Live | 211277591 |  | 11 | 20.2 | 16400 | 20200 | 16700 | 2.72 | 1.91 | 21800 | 3.1 | 1.76 | 8.9 | 7.3
Live | 211277592 |  | 12.5 | 20.5 | 19900 | 17000 | 16800 | 3.01 | 1.9 | 21500 | 2.86 | 1.86 | 9.8 | 7.5
Live | 211277593 |  | 11 | 20.5 | 25000 | 24000 | 25800 | 2.86 | 2.17 | 27000 | 2.82 | 2 | 11.5 | 9.2
Live | 211277594 |  | 12 | 19.2 | 27800 | 24000 | 27000 | 3.39 | 2.4 |  |  | 2 | 10.5 | 8.8
Live | 211277595 |  | 11.7 | 20.5 | 26800 | 28000 | 25000 | 3.27 | 2.1 |  |  | 2.1 | 11 | 9
Live | 211277596 |  | 11.7 | 18.4 | 26000 | 25000 | 21200 | 2.93 | 2.22 | 29000 | 3.27 | 1.9 | 9.3 | 7.5
Live | 211277597 |  | 11.7 | 17.6 | 20000 | 18200 | 17000 | 3.08 | 2.14 | 21000 | 3.48 | 2 | 9.6 | 8.1
Live | 211289249 |  | 12.7 | 20.8 | 12000 | 13800 | 13800 | 3.74 | 2.38 |  |  | 1.84 | 9
Live | 211289256 |  | 12.4 | 18.7 | 18000 | 21600 | 21600 | 3.66 | 2.31 |  |  | 1.76 | 9.2
Live | 211290024 |  | 13.3 | 24.2 | 14400 | 12800 | 11900 | 3.43 | 2.33 | 16000 | 3.45 | 1.99 | 10.7 | 8.7
Live | 211290025 |  | 11 | 20.2 | 16400 | 20200 | 16700 | 2.72 | 1.91 | 21800 | 3.1 | 1.76 | 8.9 | 7.3
Live | 211295703 |  | 10.5 | 18 | 37670 | 26600 | 25400 | 2.85 | 2.4 |  |  | 1.8 | 9 | 7.38
Live | 211302338 |  | 14 | 20 | 11252 | 9187 | 7800 | 3.58 | 2.49 |  |  | 2.26 | 9.3 | 7.94
Live | 211302339 |  | 13.1 | 21.5 | 14115 | 10086 | 8500 | 2.93 | 2.29 |  |  | 1.87 | 9 | 7.24
Live | 211302340 |  | 13.1 | 22 | 19500 | 15100 | 13300 | 3.07 | 2.7 |  |  | 2.31 | 9.6 | 7.8
Live | 211302341 |  | 12.45 | 20.5 | 25638 | 19000 | 18500 | 3.28 | 2.2 |  |  | 1.9 | 9.3 | 7.68
Live | 211455135 |  | 11.7 | 18.5 | 47500 | 28800 | 25200 | 3.43 | 2.3 | 45500 | 3.26 | 2.02 | 8.2 | 7.3
Live | 211455136 |  | 11.7 | 18 | 47000 | 28800 | 25200 | 3.43 | 2.32 | 45500 | 3.26 | 2.02 | 8.2 | 7.25
Live | 211455137 |  | 12 | 18 | 47500 | 28800 | 25000 | 3.52 | 2.34 | 45500 | 3.3 | 2.02 | 8.2 | 7.3
Live | 211455138 |  | 12 | 19 | 47500 | 28400 | 24800 | 3.52 | 2.36 | 45000 | 3.3 | 2.06 | 8.5 | 7.3
Live | 211455139 |  | 12 | 18.5 | 48000 | 28800 | 25000 | 3.52 | 2.36 | 45500 | 3.34 | 2.04 | 8.5 | 7.3
Live | 211455140 |  | 12 | 18.5 | 48000 | 28800 | 25000 | 3.52 | 2.36 | 45500 | 3.34 | 2.04 | 8.5 | 7.3
Live | 211455146 |  | 12 | 18.5 | 48000 | 28600 | 24800 | 3.52 | 2.36 | 45500 | 3.36 | 2.06 | 8.5 | 7.3
Live | 211455147 |  | 12 | 18.5 | 47500 | 28600 | 25000 | 3.52 | 2.34 | 45500 | 3.32 | 2.04 | 8.5 | 7.3
Live | 211455148 |  | 12 | 19 | 47500 | 28600 | 24800 | 3.52 | 2.36 | 45000 | 3.32 | 2.06 | 8.5 | 7.35
Live | 211455149 |  | 12 | 18.5 | 47500 | 28600 | 25000 | 3.52 | 2.34 | 45500 | 3.32 | 2.04 | 8.5 | 7.3
Live | 211455150 |  | 12 | 18 | 47500 | 28600 | 25000 | 3.52 | 2.34 | 45000 | 3.26 | 2.04 | 8.2 | 7.3
Live | 211455151 |  | 11.7 | 18 | 47000 | 28600 | 25000 | 3.43 | 2.32 | 45000 | 3.24 | 2.04 | 8.5 | 7.3
Live | 211455152 |  | 12 | 18 | 47500 | 28800 | 25000 | 3.52 | 2.34 | 45500 | 3.3 | 2.02 | 8.2 | 7.3
Live | 211455153 |  | 11.7 | 18 | 47500 | 28800 | 25200 | 3.43 | 2.32 | 45500 | 3.28 | 2.02 | 8.2 | 7.3
Live | 211455154 |  | 12 | 18.5 | 47500 | 28600 | 25000 | 3.52 | 2.34 | 45500 | 3.32 | 2.04 | 8.5 | 7.3
Live | 211455155 |  | 12 | 19 | 47500 | 28800 | 25000 | 3.52 | 2.36 | 45500 | 3.32 | 2.04 | 8.5 | 7.3
Live | 211455156 |  | 12 | 19 | 47500 | 28400 | 24800 | 3.52 | 2.38 | 45000 | 3.36 | 2.08 | 8.5 | 7.35
Live | 211455157 |  | 12 | 19 | 47500 | 28400 | 24800 | 3.52 | 2.38 | 45000 | 3.36 | 2.08 | 8.5 | 7.35
Live | 211455158 |  | 12 | 19 | 47500 | 28800 | 25000 | 3.52 | 2.34 | 45500 | 3.3 | 2.04 | 8.5 | 7.3
Live | 211455159 |  | 12 | 19 | 47500 | 28600 | 25000 | 3.52 | 2.34 | 45500 | 3.32 | 2.04 | 8.5 | 7.3
Live | 211455160 |  | 12 | 19 | 47500 | 28600 | 25000 | 3.52 | 2.34 | 45500 | 3.32 | 2.04 | 8.5 | 7.3
Live | 211455161 |  | 12 | 19 | 47500 | 29000 | 25200 | 3.52 | 2.32 | 45500 | 3.26 | 2.02 | 8.5 | 7.3
Live | 211455162 |  | 12 | 19 | 47500 | 29000 | 25200 | 3.52 | 2.32 | 45500 | 3.26 | 2.02 | 8.5 | 7.3
Live | 211455163 |  | 11.7 | 19 | 47500 | 29000 | 25400 | 3.43 | 2.3 | 46000 | 3.28 | 2.02 | 8.5 | 7.3
Live | 211455164 |  | 12 | 19 | 47500 | 28800 | 25200 | 3.52 | 2.32 | 45500 | 3.28 | 2.04 | 8.5 | 7.3
Live | 211455165 |  | 12 | 19 | 47500 | 28800 | 25000 | 3.52 | 2.34 | 45500 | 3.3 | 2.02 | 8.5 | 7.3
Live | 211455166 |  | 12 | 19 | 46000 | 27800 | 22400 | 3.52 | 2.1 | 44000 | 3.24 | 1.92 | 8 | 6.9
Live | 211455167 |  | 12 | 17.5 | 46000 | 27000 | 23000 | 3.52 | 2.34 | 44000 | 3.5 | 2.02 | 8.2 | 7.15
Live | 211455168 |  | 12 | 19.5 | 46000 | 28400 | 22800 | 3.52 | 2.12 | 44500 | 3.26 | 1.9 | 8.1 | 6.95
Live | 211455169 |  | 12 | 18 | 45000 | 28200 | 24000 | 3.52 | 2.04 | 44000 | 2.92 | 1.82 | 7.8 | 6.7
Live | 211455170 |  | 12 | 19 | 44500 | 27800 | 23800 | 3.52 | 2.04 | 43500 | 2.92 | 1.84 | 7.8 | 6.7
Live | 211455171 |  | 12 | 18.5 | 45500 | 28200 | 24000 | 3.52 | 2.04 | 44000 | 2.96 | 1.84 | 7.8 | 6.75
Live | 211455172 |  | 12 | 18.5 | 45500 | 28200 | 24000 | 3.52 | 2.04 | 44000 | 2.96 | 1.84 | 7.8 | 6.75
Live | 211455178 |  | 12 | 18.5 | 45500 | 28000 | 23800 | 3.52 | 2.04 | 44000 | 2.96 | 1.84 | 7.8 | 6.75
Live | 211455179 |  | 12 | 18.5 | 45000 | 28000 | 24000 | 3.52 | 2.04 | 43500 | 2.9 | 1.84 | 7.8 | 6.7
Live | 211455180 |  | 12 | 19 | 45500 | 28000 | 24000 | 3.52 | 2.04 | 44000 | 2.96 | 1.86 | 7.8 | 6.75
Live | 211455181 |  | 12 | 18.5 | 45000 | 28000 | 24000 | 3.52 | 2.04 | 43500 | 2.9 | 1.84 | 7.8 | 6.7
Live | 211455182 |  | 12 | 18 | 45000 | 28000 | 24000 | 3.52 | 2.02 | 43500 | 2.9 | 1.84 | 7.8 | 6.7
Live | 211455183 |  | 12 | 18 | 44500 | 28200 | 24000 | 3.52 | 2.02 | 43500 | 2.88 | 1.82 | 7.8 | 6.7
Live | 211455184 |  | 12 | 18 | 45000 | 28200 | 24000 | 3.52 | 2.04 | 44000 | 2.92 | 1.82 | 7.8 | 6.7
Live | 211455185 |  | 11.7 | 18 | 45000 | 28400 | 24200 | 3.43 | 2.02 | 44500 | 2.94 | 1.82 | 7.8 | 6.7
Live | 211455186 |  | 12 | 18.5 | 45000 | 28200 | 24000 | 3.52 | 2.04 | 44000 | 2.94 | 1.84 | 7.8 | 6.7
Live | 211455187 |  | 12 | 19.5 | 45000 | 28200 | 24200 | 3.52 | 2.04 | 44000 | 2.92 | 1.84 | 7.8 | 6.75
Live | 211455188 |  | 12 | 19.5 | 45500 | 28000 | 23800 | 3.52 | 2.06 | 44000 | 3 | 1.86 | 7.8 | 6.75
Live | 211455189 |  | 12 | 19.5 | 45500 | 28000 | 23800 | 3.52 | 2.06 | 44000 | 3 | 1.86 | 7.8 | 6.75
Live | 211455190 |  | 12 | 19 | 45000 | 28400 | 24200 | 3.52 | 2.04 | 44000 | 2.92 | 1.84 | 7.8 | 6.75
Live | 211455191 |  | 12 | 19 | 45000 | 28200 | 24000 | 3.52 | 2.04 | 44000 | 2.94 | 1.84 | 7.8 | 6.75
Live | 211455192 |  | 12 | 19 | 45000 | 28200 | 24000 | 3.52 | 2.04 | 44000 | 2.94 | 1.84 | 7.8 | 6.75
Live | 211455193 |  | 12 | 19.5 | 45000 | 28400 | 24400 | 3.52 | 2.02 | 44500 | 2.92 | 1.82 | 7.8 | 6.7
Live | 211455194 |  | 12 | 19 | 45000 | 28400 | 24400 | 3.52 | 2.02 | 44500 | 2.92 | 1.82 | 7.8 | 6.7
Live | 211455195 |  | 11.7 | 19.5 | 45000 | 28600 | 24400 | 3.43 | 2 | 44500 | 2.9 | 1.8 | 7.8 | 6.7
Live | 211455196 |  | 12 | 19 | 45000 | 28400 | 24200 | 3.52 | 2.02 | 44000 | 2.9 | 1.82 | 7.8 | 6.7
Live | 211455197 |  | 12 | 19.5 | 45000 | 28400 | 24200 | 3.52 | 2.04 | 44000 | 2.92 | 1.84 | 7.8 | 6.75
Live | 211455198 |  | 11.7 | 18.5 | 46000 | 28200 | 24600 | 3.43 | 2.02 | 45000 | 2.92 | 1.86 | 7.8 | 6.75
Live | 211455199 |  | 11.7 | 18 | 46000 | 28400 | 24600 | 3.43 | 2.02 | 45500 | 2.96 | 1.84 | 7.8 | 6.75
Live | 211455200 |  | 12 | 18.5 | 46500 | 28200 | 24400 | 3.51 | 2.04 | 45000 | 2.98 | 1.88 | 7.8 | 6.75
Live | 211455201 |  | 12 | 19.5 | 46000 | 27800 | 24000 | 3.52 | 2.04 | 44500 | 2.96 | 1.88 | 7.8 | 6.8
Live | 211455202 |  | 12 | 18.5 | 46500 | 28000 | 24400 | 3.51 | 2.04 | 45000 | 3 | 1.88 | 7.8 | 6.8
Live | 211455203 |  | 12 | 18.5 | 46500 | 28000 | 24400 | 3.51 | 2.04 | 45000 | 3 | 1.88 | 7.8 | 6.8
Live | 211455209 |  | 12 | 19 | 46500 | 28000 | 24200 | 3.51 | 2.06 | 45000 | 3.02 | 1.88 | 7.8 | 6.8
Live | 211455210 |  | 12 | 19 | 46500 | 28000 | 24200 | 3.51 | 2.04 | 45000 | 3 | 1.88 | 7.8 | 6.8
Live | 211455211 |  | 12 | 19 | 46500 | 28000 | 24200 | 3.51 | 2.06 | 45000 | 3.02 | 1.88 | 7.8 | 6.8
Live | 211455212 |  | 12 | 19 | 46500 | 28000 | 24200 | 3.51 | 2.04 | 45000 | 3 | 1.88 | 7.8 | 6.8
Live | 211455213 |  | 12 | 18.5 | 46000 | 28000 | 24200 | 3.52 | 2.04 | 44500 | 2.94 | 1.88 | 7.8 | 6.75
Live | 211455214 |  | 12 | 18.5 | 46000 | 28000 | 24400 | 3.52 | 2.02 | 45000 | 2.96 | 1.88 | 7.8 | 6.75
Live | 211455215 |  | 12 | 18.5 | 46500 | 28200 | 24400 | 3.51 | 2.04 | 45000 | 2.98 | 1.88 | 7.8 | 6.75
Live | 211455216 |  | 12 | 18.5 | 46500 | 28400 | 24600 | 3.51 | 2.04 | 45500 | 2.98 | 1.86 | 7.8 | 6.75
Live | 211455217 |  | 12 | 19 | 46500 | 28000 | 24400 | 3.51 | 2.04 | 45000 | 2.98 | 1.88 | 7.8 | 6.8
Live | 211455218 |  | 12 | 19.5 | 46500 | 28200 | 24400 | 3.51 | 2.04 | 45000 | 2.98 | 1.88 | 7.8 | 6.8
Live | 211455219 |  | 12 | 19.5 | 46500 | 27800 | 24200 | 3.51 | 2.06 | 45000 | 3.06 | 1.9 | 7.8 | 6.8
Live | 211455220 |  | 12 | 19.5 | 46500 | 27800 | 24200 | 3.51 | 2.06 | 45000 | 3.06 | 1.9 | 7.8 | 6.8
Live | 211455221 |  | 12 | 19.5 | 46000 | 28200 | 24400 | 3.52 | 2.04 | 45000 | 2.98 | 1.86 | 7.8 | 6.8
Live | 211455222 |  | 12 | 19.5 | 46500 | 28200 | 24400 | 3.51 | 2.06 | 45000 | 3 | 1.88 | 7.8 | 6.8
Live | 211455223 |  | 12 | 19.5 | 46500 | 28200 | 24400 | 3.51 | 2.06 | 45000 | 3 | 1.88 | 7.8 | 6.8
Live | 211455224 |  | 12 | 19.5 | 46000 | 28400 | 24600 | 3.52 | 2.02 | 45500 | 2.98 | 1.86 | 7.8 | 6.8
Live | 211455225 |  | 12 | 19 | 46000 | 28400 | 24600 | 3.52 | 2.02 | 45500 | 2.98 | 1.86 | 7.8 | 6.8
Live | 211455226 |  | 11.7 | 19.5 | 46000 | 28400 | 24800 | 3.43 | 2 | 45500 | 2.94 | 1.86 | 7.8 | 6.8
Live | 211455227 |  | 12 | 19 | 46000 | 28200 | 24600 | 3.52 | 2.02 | 45500 | 2.98 | 1.86 | 7.8 | 6.8
Live | 211455228 |  | 12 | 19.5 | 46000 | 28200 | 24400 | 3.52 | 2.04 | 45000 | 2.98 | 1.86 | 7.8 | 6.8
Live | 211455229 |  | 11.7 | 18.5 | 47500 | 28800 | 25200 | 3.43 | 2.3 | 45500 | 3.26 | 2.02 | 8.2 | 7.3
Live | 211455230 |  | 11.7 | 18 | 47000 | 28800 | 25200 | 3.43 | 2.32 | 45500 | 3.26 | 2.02 | 8.2 | 7.25
Live | 211455231 |  | 12 | 18 | 47500 | 28800 | 25000 | 3.52 | 2.34 | 45500 | 3.3 | 2.02 | 8.2 | 7.3
Live | 211455232 |  | 12 | 19 | 47500 | 28400 | 24800 | 3.52 | 2.36 | 45000 | 3.3 | 2.06 | 8.5 | 7.3
Live | 211455233 |  | 12 | 18.5 | 48000 | 28800 | 25000 | 3.52 | 2.36 | 45500 | 3.34 | 2.04 | 8.5 | 7.3
Live | 211455234 |  | 12 | 18.5 | 48000 | 28800 | 25000 | 3.52 | 2.36 | 45500 | 3.34 | 2.04 | 8.5 | 7.3
Live | 211455240 |  | 12 | 18.5 | 48000 | 28600 | 24800 | 3.52 | 2.36 | 45500 | 3.36 | 2.06 | 8.5 | 7.3
Live | 211455241 |  | 12 | 18.5 | 47500 | 28600 | 25000 | 3.52 | 2.34 | 45500 | 3.32 | 2.04 | 8.5 | 7.3
Live | 211455242 |  | 12 | 19 | 47500 | 28600 | 24800 | 3.52 | 2.36 | 45000 | 3.32 | 2.06 | 8.5 | 7.35
Live | 211455243 |  | 12 | 18.5 | 47500 | 28600 | 25000 | 3.52 | 2.34 | 45500 | 3.32 | 2.04 | 8.5 | 7.3
Live | 211455244 |  | 12 | 18 | 47500 | 28600 | 25000 | 3.52 | 2.34 | 45000 | 3.26 | 2.04 | 8.2 | 7.3
Live | 211455245 |  | 11.7 | 18 | 47000 | 28600 | 25000 | 3.43 | 2.32 | 45000 | 3.24 | 2.04 | 8.5 | 7.3
Live | 211455246 |  | 12 | 18 | 47500 | 28800 | 25000 | 3.52 | 2.34 | 45500 | 3.3 | 2.02 | 8.2 | 7.3
Live | 211455247 |  | 11.7 | 18 | 47500 | 28800 | 25200 | 3.43 | 2.32 | 45500 | 3.28 | 2.02 | 8.2 | 7.3
Live | 211455248 |  | 12 | 18.5 | 47500 | 28600 | 25000 | 3.52 | 2.34 | 45500 | 3.32 | 2.04 | 8.5 | 7.3
Live | 211455249 |  | 12 | 19 | 47500 | 28800 | 25000 | 3.52 | 2.36 | 45500 | 3.32 | 2.04 | 8.5 | 7.3
Live | 211455250 |  | 12 | 19 | 47500 | 28400 | 24800 | 3.52 | 2.38 | 45000 | 3.36 | 2.08 | 8.5 | 7.35
Live | 211455251 |  | 12 | 19 | 47500 | 28400 | 24800 | 3.52 | 2.38 | 45000 | 3.36 | 2.08 | 8.5 | 7.35
Live | 211455252 |  | 12 | 19 | 47500 | 28800 | 25000 | 3.52 | 2.34 | 45500 | 3.3 | 2.04 | 8.5 | 7.3
Live | 211455253 |  | 12 | 19 | 47500 | 28600 | 25000 | 3.52 | 2.34 | 45500 | 3.32 | 2.04 | 8.5 | 7.3
Live | 211455254 |  | 12 | 19 | 47500 | 28600 | 25000 | 3.52 | 2.34 | 45500 | 3.32 | 2.04 | 8.5 | 7.3
Live | 211455255 |  | 12 | 19 | 47500 | 29000 | 25200 | 3.52 | 2.32 | 45500 | 3.26 | 2.02 | 8.5 | 7.3
Live | 211455256 |  | 12 | 19 | 47500 | 29000 | 25200 | 3.52 | 2.32 | 45500 | 3.26 | 2.02 | 8.5 | 7.3
Live | 211455257 |  | 11.7 | 19 | 47500 | 29000 | 25400 | 3.43 | 2.3 | 46000 | 3.28 | 2.02 | 8.5 | 7.3
Live | 211455258 |  | 12 | 19 | 47500 | 28800 | 25200 | 3.52 | 2.32 | 45500 | 3.28 | 2.04 | 8.5 | 7.3
Live | 211455259 |  | 12 | 19 | 47500 | 28800 | 25000 | 3.52 | 2.34 | 45500 | 3.3 | 2.02 | 8.5 | 7.3
Live | 211455261 |  | 11 | 17 | 43000 | 28200 | 23800 | 3.22 | 2.1 | 44000 | 3.06 | 1.86 | 7.8 | 6.75
Live | 211455262 |  | 11 | 17.5 | 44000 | 28600 | 24000 | 3.22 | 2.04 | 44000 | 3.14 | 1.76 | 7.8 | 6.7
Live | 211455263 |  | 11 | 17.5 | 43500 | 28000 | 23600 | 3.23 | 2.12 | 44000 | 3.08 | 1.86 | 7.8 | 6.8
Live | 211455270 |  | 11.7 | 18 | 45000 | 28400 | 24200 | 3.43 | 2.02 | 44000 | 2.88 | 1.82 | 7.7 | 6.7
Live | 211455271 |  | 11.7 | 18 | 45000 | 28400 | 24400 | 3.43 | 2 | 44000 | 2.88 | 1.82 | 7.7 | 6.7
Live | 211455272 |  | 12 | 18.5 | 44500 | 28000 | 23800 | 3.52 | 2.02 | 43000 | 2.84 | 1.82 | 7.7 | 6.65
Live | 211455273 |  | 12 | 19 | 44500 | 27800 | 23600 | 3.52 | 2.02 | 43000 | 2.86 | 1.82 | 7.7 | 6.7
Live | 211465229 |  | 12 | 19 | 55000 | 37000 | 29800 | 3.52 | 2.42 | 55500 | 3.3 | 2.12 | 8.7 | 7.65
Live | 211465230 |  | 11 | 16.9 | 54000 | 38000 | 31800 | 3.22 | 2.22 | 56000 | 3 | 2 | 8.5 | 7.3
Live | 211465231 |  | 11 | 16.5 | 54500 | 37800 | 31400 | 3.23 | 2.24 | 55500 | 3.02 | 2.02 | 8.5 | 7.3
Live | 211465232 |  | 11.7 | 16.9 | 54500 | 37200 | 30800 | 3.43 | 2.26 | 55000 | 3.02 | 2.04 | 8.5 | 7.3
Live | 211465233 |  | 11.7 | 16.9 | 54500 | 37200 | 30800 | 3.43 | 2.26 | 55000 | 3.02 | 2.04 | 8.5 | 7.3
Live | 211465239 |  | 11.7 | 17.5 | 54000 | 37000 | 30600 | 3.43 | 2.26 | 54500 | 3 | 2.04 | 8.5 | 7.3
Live | 211465240 |  | 11 | 17.5 | 54500 | 37800 | 31600 | 3.23 | 2.24 | 56000 | 3.06 | 2.02 | 8.5 | 7.35
Live | 211465241 |  | 11.7 | 17.5 | 54500 | 37200 | 31000 | 3.43 | 2.28 | 55000 | 3.06 | 2.04 | 8.5 | 7.35
Live | 211465242 |  | 11 | 17.5 | 54500 | 37800 | 31600 | 3.23 | 2.24 | 56000 | 3.06 | 2.02 | 8.5 | 7.35
Live | 211465243 |  | 11 | 16.9 | 54500 | 37800 | 31400 | 3.23 | 2.24 | 55500 | 3.02 | 2.02 | 8.5 | 7.3
Live | 211465244 |  | 11 | 16.5 | 54000 | 37800 | 31400 | 3.22 | 2.24 | 55500 | 3 | 2 | 8.5 | 7.3
Live | 211465245 |  | 11 | 16.5 | 54500 | 37800 | 31400 | 3.23 | 2.24 | 55500 | 3.02 | 2.02 | 8.5 | 7.3
Live | 211465246 |  | 11 | 16.5 | 54000 | 37800 | 31400 | 3.22 | 2.22 | 55500 | 2.98 | 2 | 8.2 | 7.3
Live | 211465247 |  | 11.7 | 17 | 54500 | 37200 | 31000 | 3.43 | 2.26 | 55000 | 3.02 | 2.04 | 8.5 | 7.3
Live | 211465248 |  | 11.7 | 18 | 54500 | 37400 | 31200 | 3.43 | 2.24 | 55500 | 3.04 | 2.02 | 8.2 | 7.3
Live | 211465249 |  | 11.7 | 18 | 54500 | 37400 | 31000 | 3.43 | 2.26 | 55000 | 3.02 | 2.02 | 8.5 | 7.3
Live | 211465250 |  | 11.7 | 18 | 54500 | 37400 | 31000 | 3.43 | 2.26 | 55000 | 3.02 | 2.02 | 8.5 | 7.3
Live | 211465251 |  | 11.7 | 18 | 54500 | 37400 | 31200 | 3.43 | 2.24 | 55500 | 3.04 | 2.02 | 8.2 | 7.3
Live | 211465252 |  | 11.7 | 18 | 54500 | 37400 | 31000 | 3.43 | 2.26 | 55000 | 3.02 | 2.02 | 8.2 | 7.3
Live | 211465253 |  | 11.7 | 18 | 54500 | 37400 | 31000 | 3.43 | 2.26 | 55000 | 3.02 | 2.02 | 8.2 | 7.3
Live | 211465254 |  | 11 | 17.5 | 54000 | 37600 | 31400 | 3.22 | 2.22 | 55500 | 3 | 2 | 8.2 | 7.25
Live | 211465255 |  | 11 | 18 | 54000 | 37800 | 31400 | 3.22 | 2.22 | 55500 | 2.98 | 1.98 | 8.2 | 7.3
Live | 211465256 |  | 11 | 17.5 | 54500 | 37600 | 31200 | 3.23 | 2.24 | 55500 | 3.02 | 2.02 | 8.2 | 7.3
Live | 211465257 |  | 11.7 | 18 | 54500 | 37400 | 31200 | 3.43 | 2.24 | 55500 | 3.04 | 2.02 | 8.2 | 7.3
Live | 211465258 |  | 11 | 16.9 | 53500 | 36800 | 30000 | 3.23 | 2.3 | 54500 | 3.04 | 2 | 8.1 | 7.15
Live | 211465259 |  | 11 | 16.9 | 53500 | 37200 | 30400 | 3.23 | 2.28 | 55000 | 3.02 | 2 | 8.5 | 7.35
Live | 211465262 |  | 11 | 17 | 52500 | 36800 | 30400 | 3.23 | 2.26 | 54500 | 3.06 | 1.94 | 8.1 | 7.1
Live | 211465263 |  | 11 | 16 | 52500 | 36600 | 30200 | 3.23 | 2.26 | 54500 | 3.08 | 1.94 | 8 | 7.1
Live | 211465264 |  | 11 | 18.5 | 53000 | 36200 | 29800 | 3.22 | 2.28 | 54000 | 3.1 | 1.96 | 8 | 7.1
Live | 211465265 |  | 11 | 18.5 | 52500 | 36400 | 30000 | 3.23 | 2.28 | 54000 | 3.08 | 1.96 | 8 | 7.1
Live | 211465288 |  | 11 | 16.9 | 54000 | 38000 | 31800 | 3.22 | 2.22 | 56000 | 3 | 2 | 8.5 | 7.3
Live | 211465289 |  | 11 | 16.5 | 54000 | 37600 | 31200 | 3.22 | 2.22 | 55500 | 2.98 | 2 | 8.2 | 7.25
Live | 211465290 |  | 11 | 16.5 | 54500 | 37800 | 31400 | 3.23 | 2.24 | 55500 | 3.02 | 2.02 | 8.5 | 7.3
Live | 211465291 |  | 11.7 | 16.9 | 54500 | 37200 | 30800 | 3.43 | 2.26 | 55000 | 3.02 | 2.04 | 8.5 | 7.3
Live | 211465292 |  | 11.7 | 16.9 | 54500 | 37200 | 30800 | 3.43 | 2.26 | 55000 | 3.02 | 2.04 | 8.5 | 7.3
Live | 211465298 |  | 11.7 | 17.5 | 54000 | 37000 | 30600 | 3.43 | 2.26 | 54500 | 3 | 2.04 | 8.5 | 7.3
Live | 211465299 |  | 11 | 17.5 | 54500 | 37800 | 31600 | 3.23 | 2.24 | 56000 | 3.06 | 2.02 | 8.5 | 7.35
Live | 211465300 |  | 11.7 | 17.5 | 54500 | 37200 | 31000 | 3.43 | 2.28 | 55000 | 3.06 | 2.04 | 8.5 | 7.35
Live | 211465301 |  | 11 | 17.5 | 54500 | 37800 | 31600 | 3.23 | 2.24 | 56000 | 3.06 | 2.02 | 8.5 | 7.35
Live | 211465302 |  | 11 | 16.9 | 54500 | 37800 | 31400 | 3.23 | 2.24 | 55500 | 3.02 | 2.02 | 8.5 | 7.3
Live | 211465303 |  | 11 | 16.5 | 54000 | 37800 | 31400 | 3.22 | 2.24 | 55500 | 3 | 2 | 8.5 | 7.3
Live | 211465304 |  | 11 | 16.5 | 54500 | 37800 | 31400 | 3.23 | 2.24 | 55500 | 3.02 | 2.02 | 8.5 | 7.3
Live | 211465305 |  | 11 | 16.5 | 54000 | 37800 | 31400 | 3.22 | 2.22 | 55500 | 2.98 | 2 | 8.2 | 7.3
Live | 211465306 |  | 11.7 | 17 | 54500 | 37200 | 31000 | 3.43 | 2.26 | 55000 | 3.02 | 2.04 | 8.5 | 7.3
Live | 211465307 |  | 11.7 | 18 | 54500 | 37400 | 31200 | 3.43 | 2.24 | 55500 | 3.04 | 2.02 | 8.2 | 7.3
Live | 211465308 |  | 11.7 | 18 | 54500 | 37400 | 31000 | 3.43 | 2.26 | 55000 | 3.02 | 2.02 | 8.5 | 7.3
Live | 211465309 |  | 11.7 | 18 | 54500 | 37400 | 31000 | 3.43 | 2.26 | 55000 | 3.02 | 2.02 | 8.5 | 7.3
Live | 211465310 |  | 11.7 | 18 | 54500 | 37400 | 31200 | 3.43 | 2.24 | 55500 | 3.04 | 2.02 | 8.2 | 7.3
Live | 211465311 |  | 11.7 | 18 | 54500 | 37400 | 31000 | 3.43 | 2.26 | 55000 | 3.02 | 2.02 | 8.2 | 7.3
Live | 211465312 |  | 11.7 | 18 | 54500 | 37400 | 31000 | 3.43 | 2.26 | 55000 | 3.02 | 2.02 | 8.2 | 7.3
Live | 211465313 |  | 11 | 17.5 | 54000 | 37600 | 31400 | 3.22 | 2.22 | 55500 | 3 | 2 | 8.2 | 7.25
Live | 211465314 |  | 11 | 18 | 54000 | 37800 | 31400 | 3.22 | 2.22 | 55500 | 2.98 | 1.98 | 8.2 | 7.3
Live | 211465315 |  | 11 | 17.5 | 54500 | 37600 | 31200 | 3.23 | 2.24 | 55500 | 3.02 | 2.02 | 8.2 | 7.3
Live | 211465316 |  | 11.7 | 18 | 54500 | 37400 | 31200 | 3.43 | 2.24 | 55500 | 3.04 | 2.02 | 8.2 | 7.3
Live | 211465319 |  | 11 | 16.5 | 55000 | 37800 | 31200 | 3.22 | 2.2 | 55500 | 2.96 | 1.96 | 8.2 | 7.2
Live | 211465320 |  | 11.7 | 16 | 55000 | 37800 | 31000 | 3.43 | 2.22 | 55500 | 2.98 | 1.96 | 8.1 | 7.15
Live | 211465321 |  | 11.7 | 18 | 55000 | 37400 | 30800 | 3.43 | 2.24 | 55000 | 3 | 1.98 | 8.1 | 7.15
Live | 211465322 |  | 11.7 | 18 | 55000 | 37600 | 30800 | 3.43 | 2.22 | 55000 | 2.98 | 1.96 | 8.1 | 7.15
Live | 211465323 |  | 12 | 18 | 54500 | 37000 | 29600 | 3.52 | 2.42 | 55000 | 3.3 | 2.12 | 8.7 | 7.65
Live | 211497017 |  | 13 | 23.6 | 13000 | 12900 | 12000 | 2.91 | 2.2 | 15000 | 3.14 | 1.89 | 10 | 8.1
Live | 211497046 |  | 11.4 | 19 | 24000 | 26000 | 26000 | 3.35 | 2.15 |  |  | 1.91 | 9.4 | 7.6
Live | 211497053 |  | 12.5 | 18.7 | 23000 | 26000 | 26000 | 3.55 | 2.03 |  |  | 1.82 | 9.5 | 7.7
Live | 211497054 |  | 12.6 | 17.9 | 30000 | 32000 | 32000 | 3.69 | 2.01 |  |  | 1.8 | 8.5 | 7.2
Live | 211497055 |  | 12.3 | 18.7 | 36000 | 38000 | 38000 | 3.41 | 2.09 |  |  | 1.84 | 9 | 7.6
Live | 211497056 |  | 12.5 | 18 | 34000 | 38000 | 38000 | 3.69 | 2.11 |  |  | 1.83 | 9.2 | 7.7
Live | 211497057 |  | 13 | 18 | 30000 | 32000 | 32000 | 3.82 | 2.27 |  |  | 2.17 | 8.7 | 7.3
Live | 211497058 |  | 13.2 | 18.2 | 36000 | 38000 | 38000 | 3.77 | 2.28 |  |  | 2 | 10 | 8.2
Live | 211497072 |  | 12.4 | 18.7 | 18000 | 21600 | 21600 | 3.66 | 2.31 | 28000 | 2.61 | 1.76 | 9.2 | 7.6
Live | 211497073 |  | 12.8 | 15.2 | 27000 | 32000 | 32000 | 3.77 | 3.13 | 34000 | 3.46 | 2.27 | 8.5 | 7.2
Live | 211497074 |  | 14 | 21.6 | 24000 | 26000 | 26000 | 4.11 | 2.54 |  |  | 1.92 | 10 | 8
Live | 211497076 |  | 13 | 20 | 36000 | 38000 | 38000 | 3.84 | 2.33 |  |  | 2.04 | 9 | 7.4
Live | 211497077 |  | 12.8 | 15.2 | 27000 | 32000 | 32000 | 3.77 | 3.13 | 34000 | 3.46 | 2.27 | 8.5
Live | 211497088 |  | 12.7 | 20.8 | 12000 | 13800 | 13800 | 3.74 | 2.38 |  |  | 1.84 | 9
Live | 211497100 |  | 12.2 | 21 | 24000 | 17900 | 14900 | 3.59 | 2.96 | 28000 | 3.68 | 2.3 | 9.2
Live | 211497101 |  | 12.2 | 21.3 | 24000 | 18300 | 15200 | 3.59 | 2.95 | 28000 | 3.16 | 1.94 | 9.3
Live | 211497103 |  | 9.4 | 19.8 | 30000 | 21600 | 18000 | 2.76 | 2.92 | 34000 | 3.32 | 2.4 | 9.2
Live | 211497106 |  | 11 | 19.5 | 36000 | 24400 | 20000 | 3.23 | 2.87 | 40000 | 3.4 | 1.89 | 8.9 | 7.1
Live | 211497108 |  | 12.9 | 22 | 36000 | 24000 | 21600 | 3.8 | 2.34 | 42000 | 4.38 | 2.43 | 9.3
Live | 211497109 |  | 10 | 17.7 | 42000 | 35000 | 30500 | 2.99 | 3.23 | 48000 | 3.2 | 2.55 | 9.4
Live | 211497113 |  | 12.1 | 20.5 | 24000 | 17500 | 14500 | 3.59 | 2.8 | 28000 | 3.57 | 2.24 | 8.3
Live | 211497114 |  | 9.9 | 19.4 | 30000 | 20700 | 17200 | 2.93 | 2.72 | 34000 | 3.48 | 2.52 | 8.9
Live | 211497115 |  | 11 | 19.8 | 36000 | 27800 | 23900 | 3.25 | 2.66 | 42000 | 3.4 | 2.19 | 8.7 | 7.1
Live | 211497116 |  | 10.1 | 18.7 | 42000 | 31400 | 26800 | 2.97 | 2.64 | 48000 | 3.2 | 2.31 | 8.8
Live | 211497142 |  | 11.7 | 17.4 | 27000 | 26400 | 24071 | 3.23 | 2.14 | 31000 | 3.13 | 1.91 | 10 | 8
Live | 211497145 |  | 10.5 | 15.5 | 23000 | 19500 | 13100 | 2.98 | 2.28 | 23000 | 3.08 | 1.75 | 7.8 | 6
Live | 211497146 |  | 10 | 15.2 | 28600 | 25000 | 16100 | 2.93 | 1.98 | 28600 | 2.94 | 1.76 | 7.8 | 6
Live | 211497147 |  | 10 | 15.5 | 34000 | 29900 | 18700 | 2.93 | 2.08 | 34000 | 2.94 | 1.76 | 7.7 | 6
Live | 211497148 |  | 9 | 15.5 | 40000 | 34400 | 23400 | 2.58 | 2.28 | 40000 | 2.82 | 1.78 | 7.8 | 6
Live | 211497149 |  | 8.6 | 15 | 46000 | 38600 | 26200 | 2.52 | 2.08 | 46000 | 2.72 | 1.76 | 7.7 | 6
Live | 211497150 |  | 10 | 15.2 | 54000 | 45700 | 31400 | 2.93 | 2.18 | 54000 | 2.94 | 1.77 | 7.8 | 6
Live | 211497152 |  | 12 | 21 | 19600 | 16400 | 13600 | 2.96 | 2.44 | 18100 | 3.21 | 2.21 | 10 | 8
Live | 211497153 |  | 12.5 | 21 | 31400 | 26600 | 21600 | 3.1 | 2.3 | 28800 | 3.22 | 2.1 | 10 | 8
Live | 211497154 |  | 12.5 | 21 | 34100 | 31860 | 22800 | 2.97 | 2.4 | 30400 | 3.32 | 1.84 | 10 | 8
Live | 211497155 |  | 12 | 21 | 36000 | 37720 | 32400 | 2.73 | 2 | 43200 | 3.17 | 1.82 | 10 | 8
Live | 211497156 |  | 12 | 21 | 40940 | 38200 | 32400 | 3.09 | 2.3 | 43200 | 3.17 | 1.92 | 10 | 8
Live | 211497157 |  | 11 | 16 | 19600 | 16400 | 14000 | 2.7 | 2.4 | 18100 | 2.81 | 1.88 | 8.1 | 7.2
Live | 211497158 |  | 11 | 16 | 31400 | 26600 | 23000 | 2.82 | 2.1 | 28800 | 2.8 | 1.85 | 8.1 | 7.2
Live | 211497159 |  | 11 | 16 | 34100 | 31860 | 26800 | 2.7 | 2.18 | 30400 | 2.89 | 1.8 | 8.1 | 7.2
Live | 211497160 |  | 11 | 16 | 36000 | 37720 | 30000 | 2.48 | 2 | 40000 | 2.55 | 1.8 | 8.1 | 7
Live | 211497161 |  | 11 | 16 | 40940 | 38200 | 32400 | 2.81 | 2.19 | 43200 | 2.75 | 1.84 | 8.1 | 7
Live | 211497162 |  | 11.5 | 18.5 | 19600 | 16400 | 13800 | 2.82 | 2.4 | 18100 | 2.98 | 1.8 | 9 | 7.5
Live | 211497163 |  | 11.75 | 18.5 | 31400 | 26600 | 22200 | 2.95 | 2.1 | 28800 | 2.98 | 1.8 | 9 | 7.5
Live | 211497164 |  | 11.75 | 18.5 | 34100 | 31860 | 24800 | 2.84 | 2.29 | 30400 | 3.08 | 1.8 | 9 | 7.5
Live | 211497165 |  | 11.5 | 18.5 | 36000 | 37720 | 30000 | 2.61 | 2 | 40000 | 2.71 | 1.8 | 9 | 7.4
Live | 211497166 |  | 11.5 | 18.5 | 40940 | 38200 | 32400 | 2.95 | 2.19 | 43200 | 2.93 | 1.8 | 9 | 7.4
Live | 211497195 |  | 12.5 | 20 | 21500 | 16500 | 13300 | 3.13 | 2.44 | 19000 | 3.52 | 2.12 | 8.5 | 7
Live | 211497196 |  | 10.05 | 19 | 18700 | 15800 | 14500 | 2.88 | 2 | 22000 | 2.93 | 1.93 | 8.5 | 7.6
Live | 211497198 |  | 12.5 | 20 | 21500 | 16500 | 13300 | 3.13 | 2.44 | 19000 | 3.52 | 2.12 | 8.5 | 7
Live | 211497199 |  | 10.05 | 19 | 18700 | 15800 | 14500 | 2.88 | 2 | 22000 | 2.93 | 1.93 | 8.5 | 7.6
Live | 211528764 |  | 11.7 | 18.5 | 47500 | 28800 | 25200 | 3.43 | 2.3 | 45500 | 3.26 | 2.02 | 8.2 | 7.3
Live | 211528765 |  | 12 | 19 | 47500 | 28400 | 24800 | 3.52 | 2.36 | 45000 | 3.3 | 2.06 | 8.5 | 7.3
Live | 211528766 |  | 12 | 18.5 | 48000 | 28800 | 25000 | 3.52 | 2.36 | 45500 | 3.34 | 2.04 | 8.5 | 7.3
Live | 211528772 |  | 12 | 18.5 | 48000 | 28600 | 24800 | 3.52 | 2.36 | 45500 | 3.36 | 2.06 | 8.5 | 7.3
Live | 211528773 |  | 12 | 18.5 | 47500 | 28600 | 25000 | 3.52 | 2.34 | 45500 | 3.32 | 2.04 | 8.5 | 7.3
Live | 211528774 |  | 12 | 18 | 47500 | 28600 | 25000 | 3.52 | 2.34 | 45000 | 3.26 | 2.04 | 8.2 | 7.3
Live | 211528775 |  | 12 | 18 | 47500 | 28800 | 25000 | 3.52 | 2.34 | 45500 | 3.3 | 2.02 | 8.2 | 7.3
Live | 211528776 |  | 12 | 19 | 47500 | 28800 | 25000 | 3.52 | 2.36 | 45500 | 3.32 | 2.04 | 8.5 | 7.3
Live | 211528777 |  | 12 | 19 | 47500 | 28400 | 24800 | 3.52 | 2.38 | 45000 | 3.36 | 2.08 | 8.5 | 7.35
Live | 211528778 |  | 12 | 19 | 47500 | 28800 | 25000 | 3.52 | 2.34 | 45500 | 3.3 | 2.04 | 8.5 | 7.3
Live | 211528779 |  | 12 | 19 | 47500 | 28600 | 25000 | 3.52 | 2.34 | 45500 | 3.32 | 2.04 | 8.5 | 7.3
Live | 211528780 |  | 12 | 19 | 47500 | 28600 | 25000 | 3.52 | 2.34 | 45500 | 3.32 | 2.04 | 8.5 | 7.3
Live | 211528781 |  | 12 | 19 | 47500 | 29000 | 25200 | 3.52 | 2.32 | 45500 | 3.26 | 2.02 | 8.5 | 7.3
Live | 211528782 |  | 12 | 19 | 47500 | 29000 | 25200 | 3.52 | 2.32 | 45500 | 3.26 | 2.02 | 8.5 | 7.3
Live | 211528783 |  | 11.7 | 19 | 47500 | 29000 | 25400 | 3.43 | 2.3 | 46000 | 3.28 | 2.02 | 8.5 | 7.3
Live | 211528784 |  | 12 | 19 | 47500 | 28800 | 25200 | 3.52 | 2.32 | 45500 | 3.28 | 2.04 | 8.5 | 7.3
Live | 211528785 |  | 12 | 19 | 47500 | 28800 | 25000 | 3.52 | 2.34 | 45500 | 3.3 | 2.02 | 8.5 | 7.3
Live | 211528786 |  | 12 | 19 | 46000 | 27800 | 22400 | 3.52 | 2.1 | 44000 | 3.24 | 1.92 | 8 | 6.9
Live | 211528787 |  | 12 | 17.5 | 46000 | 27000 | 23000 | 3.52 | 2.34 | 44000 | 3.5 | 2.02 | 8.2 | 7.15
Live | 211528788 |  | 12 | 19.5 | 46000 | 28400 | 22800 | 3.52 | 2.12 | 44500 | 3.26 | 1.9 | 8.1 | 6.95
Live | 211528789 |  | 12 | 19 | 44500 | 27800 | 23800 | 3.52 | 2.04 | 43500 | 2.92 | 1.84 | 7.8 | 6.7
Live | 211528790 |  | 12 | 18.5 | 45500 | 28200 | 24000 | 3.52 | 2.04 | 44000 | 2.96 | 1.84 | 7.8 | 6.75
Live | 211528796 |  | 12 | 18.5 | 45500 | 28000 | 23800 | 3.52 | 2.04 | 44000 | 2.96 | 1.84 | 7.8 | 6.75
Live | 211528797 |  | 12 | 18.5 | 45000 | 28000 | 24000 | 3.52 | 2.04 | 43500 | 2.9 | 1.84 | 7.8 | 6.7
Live | 211528798 |  | 12 | 18 | 45000 | 28000 | 24000 | 3.52 | 2.02 | 43500 | 2.9 | 1.84 | 7.8 | 6.7
Live | 211528799 |  | 12 | 18 | 45000 | 28200 | 24000 | 3.52 | 2.04 | 44000 | 2.92 | 1.82 | 7.8 | 6.7
Live | 211528800 |  | 12 | 19.5 | 45000 | 28200 | 24200 | 3.52 | 2.04 | 44000 | 2.92 | 1.84 | 7.8 | 6.75
Live | 211528801 |  | 12 | 19.5 | 45500 | 28000 | 23800 | 3.52 | 2.06 | 44000 | 3 | 1.86 | 7.8 | 6.75
Live | 211528802 |  | 12 | 19 | 45000 | 28400 | 24200 | 3.52 | 2.04 | 44000 | 2.92 | 1.84 | 7.8 | 6.75
Live | 211528803 |  | 12 | 19 | 45000 | 28200 | 24000 | 3.52 | 2.04 | 44000 | 2.94 | 1.84 | 7.8 | 6.75
Live | 211528804 |  | 12 | 19 | 45000 | 28200 | 24000 | 3.52 | 2.04 | 44000 | 2.94 | 1.84 | 7.8 | 6.75
Live | 211528805 |  | 12 | 19.5 | 45000 | 28400 | 24400 | 3.52 | 2.02 | 44500 | 2.92 | 1.82 | 7.8 | 6.7
Live | 211528806 |  | 12 | 19 | 45000 | 28400 | 24400 | 3.52 | 2.02 | 44500 | 2.92 | 1.82 | 7.8 | 6.7
Live | 211528807 |  | 11.7 | 19.5 | 45000 | 28600 | 24400 | 3.43 | 2 | 44500 | 2.9 | 1.8 | 7.8 | 6.7
Live | 211528808 |  | 12 | 19 | 45000 | 28400 | 24200 | 3.52 | 2.02 | 44000 | 2.9 | 1.82 | 7.8 | 6.7
Live | 211528809 |  | 12 | 19.5 | 45000 | 28400 | 24200 | 3.52 | 2.04 | 44000 | 2.92 | 1.84 | 7.8 | 6.75
Live | 211528810 |  | 11.7 | 18.5 | 46000 | 28200 | 24600 | 3.43 | 2.02 | 45000 | 2.92 | 1.86 | 7.8 | 6.75
Live | 211528811 |  | 12 | 19.5 | 46000 | 27800 | 24000 | 3.52 | 2.04 | 44500 | 2.96 | 1.88 | 7.8 | 6.8
Live | 211528812 |  | 12 | 18.5 | 46500 | 28000 | 24400 | 3.51 | 2.04 | 45000 | 3 | 1.88 | 7.8 | 6.8
Live | 211528818 |  | 12 | 19 | 46500 | 28000 | 24200 | 3.51 | 2.06 | 45000 | 3.02 | 1.88 | 7.8 | 6.8
Live | 211528819 |  | 12 | 19 | 46500 | 28000 | 24200 | 3.51 | 2.04 | 45000 | 3 | 1.88 | 7.8 | 6.8
Live | 211528820 |  | 12 | 18.5 | 46000 | 28000 | 24200 | 3.52 | 2.04 | 44500 | 2.94 | 1.88 | 7.8 | 6.75
Live | 211528821 |  | 12 | 18.5 | 46500 | 28200 | 24400 | 3.51 | 2.04 | 45000 | 2.98 | 1.88 | 7.8 | 6.75
Live | 211528822 |  | 12 | 19.5 | 46500 | 28200 | 24400 | 3.51 | 2.04 | 45000 | 2.98 | 1.88 | 7.8 | 6.8
Live | 211528823 |  | 12 | 19.5 | 46500 | 27800 | 24200 | 3.51 | 2.06 | 45000 | 3.06 | 1.9 | 7.8 | 6.8
Live | 211528824 |  | 12 | 19.5 | 46000 | 28200 | 24400 | 3.52 | 2.04 | 45000 | 2.98 | 1.86 | 7.8 | 6.8
Live | 211528825 |  | 12 | 19.5 | 46500 | 28200 | 24400 | 3.51 | 2.06 | 45000 | 3 | 1.88 | 7.8 | 6.8
Live | 211528826 |  | 12 | 19.5 | 46500 | 28200 | 24400 | 3.51 | 2.06 | 45000 | 3 | 1.88 | 7.8 | 6.8
Live | 211528827 |  | 12 | 19.5 | 46000 | 28400 | 24600 | 3.52 | 2.02 | 45500 | 2.98 | 1.86 | 7.8 | 6.8
Live | 211528828 |  | 12 | 19 | 46000 | 28400 | 24600 | 3.52 | 2.02 | 45500 | 2.98 | 1.86 | 7.8 | 6.8
Live | 211528829 |  | 11.7 | 19.5 | 46000 | 28400 | 24800 | 3.43 | 2 | 45500 | 2.94 | 1.86 | 7.8 | 6.8
Live | 211528830 |  | 12 | 19 | 46000 | 28200 | 24600 | 3.52 | 2.02 | 45500 | 2.98 | 1.86 | 7.8 | 6.8
Live | 211528831 |  | 12 | 19.5 | 46000 | 28200 | 24400 | 3.52 | 2.04 | 45000 | 2.98 | 1.86 | 7.8 | 6.8
Live | 211528832 |  | 11.7 | 18.5 | 47500 | 28800 | 25200 | 3.43 | 2.3 | 45500 | 3.26 | 2.02 | 8.2 | 7.3
Live | 211528833 |  | 12 | 19 | 47500 | 28400 | 24800 | 3.52 | 2.36 | 45000 | 3.3 | 2.06 | 8.5 | 7.3
Live | 211528834 |  | 12 | 18.5 | 48000 | 28800 | 25000 | 3.52 | 2.36 | 45500 | 3.34 | 2.04 | 8.5 | 7.3
Live | 211528840 |  | 12 | 18.5 | 48000 | 28600 | 24800 | 3.52 | 2.36 | 45500 | 3.36 | 2.06 | 8.5 | 7.3
Live | 211528841 |  | 12 | 18.5 | 47500 | 28600 | 25000 | 3.52 | 2.34 | 45500 | 3.32 | 2.04 | 8.5 | 7.3
Live | 211528842 |  | 12 | 18 | 47500 | 28600 | 25000 | 3.52 | 2.34 | 45000 | 3.26 | 2.04 | 8.2 | 7.3
Live | 211528843 |  | 12 | 18 | 47500 | 28800 | 25000 | 3.52 | 2.34 | 45500 | 3.3 | 2.02 | 8.2 | 7.3
Live | 211528844 |  | 12 | 19 | 47500 | 28800 | 25000 | 3.52 | 2.36 | 45500 | 3.32 | 2.04 | 8.5 | 7.3
Live | 211528845 |  | 12 | 19 | 47500 | 28400 | 24800 | 3.52 | 2.38 | 45000 | 3.36 | 2.08 | 8.5 | 7.35
Live | 211528846 |  | 12 | 19 | 47500 | 28800 | 25000 | 3.52 | 2.34 | 45500 | 3.3 | 2.04 | 8.5 | 7.3
Live | 211528847 |  | 12 | 19 | 47500 | 28600 | 25000 | 3.52 | 2.34 | 45500 | 3.32 | 2.04 | 8.5 | 7.3
Live | 211528848 |  | 12 | 19 | 47500 | 28600 | 25000 | 3.52 | 2.34 | 45500 | 3.32 | 2.04 | 8.5 | 7.3
Live | 211528849 |  | 12 | 19 | 47500 | 29000 | 25200 | 3.52 | 2.32 | 45500 | 3.26 | 2.02 | 8.5 | 7.3
Live | 211528850 |  | 12 | 19 | 47500 | 29000 | 25200 | 3.52 | 2.32 | 45500 | 3.26 | 2.02 | 8.5 | 7.3
Live | 211528851 |  | 11.7 | 19 | 47500 | 29000 | 25400 | 3.43 | 2.3 | 46000 | 3.28 | 2.02 | 8.5 | 7.3
Live | 211528852 |  | 12 | 19 | 47500 | 28800 | 25200 | 3.52 | 2.32 | 45500 | 3.28 | 2.04 | 8.5 | 7.3
Live | 211528853 |  | 12 | 19 | 47500 | 28800 | 25000 | 3.52 | 2.34 | 45500 | 3.3 | 2.02 | 8.5 | 7.3
Live | 211528854 |  | 11.7 | 18.5 | 47500 | 28800 | 25200 | 3.43 | 2.3 | 45500 | 3.26 | 2.02 | 8.2 | 7.3
Live | 211528855 |  | 12 | 19 | 47500 | 28400 | 24800 | 3.52 | 2.36 | 45000 | 3.3 | 2.06 | 8.5 | 7.3
Live | 211528856 |  | 12 | 18.5 | 48000 | 28800 | 25000 | 3.52 | 2.36 | 45500 | 3.34 | 2.04 | 8.5 | 7.3
Live | 211528862 |  | 12 | 18.5 | 48000 | 28600 | 24800 | 3.52 | 2.36 | 45500 | 3.36 | 2.06 | 8.5 | 7.3
Live | 211528863 |  | 12 | 18.5 | 47500 | 28600 | 25000 | 3.52 | 2.34 | 45500 | 3.32 | 2.04 | 8.5 | 7.3
Live | 211528864 |  | 12 | 18 | 47500 | 28600 | 25000 | 3.52 | 2.34 | 45000 | 3.26 | 2.04 | 8.2 | 7.3
Live | 211528865 |  | 12 | 18 | 47500 | 28800 | 25000 | 3.52 | 2.34 | 45500 | 3.3 | 2.02 | 8.2 | 7.3
Live | 211528866 |  | 12 | 19 | 47500 | 28800 | 25000 | 3.52 | 2.36 | 45500 | 3.32 | 2.04 | 8.5 | 7.3
Live | 211528867 |  | 12 | 19 | 47500 | 28400 | 24800 | 3.52 | 2.38 | 45000 | 3.36 | 2.08 | 8.5 | 7.35
Live | 211528868 |  | 12 | 19 | 47500 | 28800 | 25000 | 3.52 | 2.34 | 45500 | 3.3 | 2.04 | 8.5 | 7.3
Live | 211528869 |  | 12 | 19 | 47500 | 28600 | 25000 | 3.52 | 2.34 | 45500 | 3.32 | 2.04 | 8.5 | 7.3
Live | 211528870 |  | 12 | 19 | 47500 | 28600 | 25000 | 3.52 | 2.34 | 45500 | 3.32 | 2.04 | 8.5 | 7.3
Live | 211528871 |  | 12 | 19 | 47500 | 29000 | 25200 | 3.52 | 2.32 | 45500 | 3.26 | 2.02 | 8.5 | 7.3
Live | 211528872 |  | 12 | 19 | 47500 | 29000 | 25200 | 3.52 | 2.32 | 45500 | 3.26 | 2.02 | 8.5 | 7.3
Live | 211528873 |  | 11.7 | 19 | 47500 | 29000 | 25400 | 3.43 | 2.3 | 46000 | 3.28 | 2.02 | 8.5 | 7.3
Live | 211528874 |  | 12 | 19 | 47500 | 28800 | 25200 | 3.52 | 2.32 | 45500 | 3.28 | 2.04 | 8.5 | 7.3
Live | 211528875 |  | 12 | 19 | 47500 | 28800 | 25000 | 3.52 | 2.34 | 45500 | 3.3 | 2.02 | 8.5 | 7.3
Live | 211528876 |  | 12 | 19 | 46000 | 27800 | 22400 | 3.52 | 2.1 | 44000 | 3.24 | 1.92 | 8 | 6.9
Live | 211528877 |  | 12 | 17.5 | 46000 | 27000 | 23000 | 3.52 | 2.34 | 44000 | 3.5 | 2.02 | 8.2 | 7.15
Live | 211528878 |  | 12 | 19.5 | 46000 | 28400 | 22800 | 3.52 | 2.12 | 44500 | 3.26 | 1.9 | 8.1 | 6.95
Live | 211528879 |  | 12 | 19 | 44500 | 27800 | 23800 | 3.52 | 2.04 | 43500 | 2.92 | 1.84 | 7.8 | 6.7
Live | 211528880 |  | 12 | 18.5 | 45500 | 28200 | 24000 | 3.52 | 2.04 | 44000 | 2.96 | 1.84 | 7.8 | 6.75
Live | 211528886 |  | 12 | 18.5 | 45500 | 28000 | 23800 | 3.52 | 2.04 | 44000 | 2.96 | 1.84 | 7.8 | 6.75
Live | 211528887 |  | 12 | 18.5 | 45000 | 28000 | 24000 | 3.52 | 2.04 | 43500 | 2.9 | 1.84 | 7.8 | 6.7
Live | 211528888 |  | 12 | 18 | 45000 | 28000 | 24000 | 3.52 | 2.02 | 43500 | 2.9 | 1.84 | 7.8 | 6.7
Live | 211528889 |  | 12 | 18 | 45000 | 28200 | 24000 | 3.52 | 2.04 | 44000 | 2.92 | 1.82 | 7.8 | 6.7
Live | 211528890 |  | 12 | 19.5 | 45000 | 28200 | 24200 | 3.52 | 2.04 | 44000 | 2.92 | 1.84 | 7.8 | 6.75
Live | 211528891 |  | 12 | 19.5 | 45500 | 28000 | 23800 | 3.52 | 2.06 | 44000 | 3 | 1.86 | 7.8 | 6.75
Live | 211528892 |  | 12 | 19 | 45000 | 28400 | 24200 | 3.52 | 2.04 | 44000 | 2.92 | 1.84 | 7.8 | 6.75
Live | 211528893 |  | 12 | 19 | 45000 | 28200 | 24000 | 3.52 | 2.04 | 44000 | 2.94 | 1.84 | 7.8 | 6.75
Live | 211528894 |  | 12 | 19 | 45000 | 28200 | 24000 | 3.52 | 2.04 | 44000 | 2.94 | 1.84 | 7.8 | 6.75
Live | 211528895 |  | 12 | 19.5 | 45000 | 28400 | 24400 | 3.52 | 2.02 | 44500 | 2.92 | 1.82 | 7.8 | 6.7
Live | 211528896 |  | 12 | 19 | 45000 | 28400 | 24400 | 3.52 | 2.02 | 44500 | 2.92 | 1.82 | 7.8 | 6.7
Live | 211528897 |  | 11.7 | 19.5 | 45000 | 28600 | 24400 | 3.43 | 2 | 44500 | 2.9 | 1.8 | 7.8 | 6.7
Live | 211528898 |  | 12 | 19 | 45000 | 28400 | 24200 | 3.52 | 2.02 | 44000 | 2.9 | 1.82 | 7.8 | 6.7
Live | 211528899 |  | 12 | 19.5 | 45000 | 28400 | 24200 | 3.52 | 2.04 | 44000 | 2.92 | 1.84 | 7.8 | 6.75
Live | 211528900 |  | 11.7 | 18.5 | 46000 | 28200 | 24600 | 3.43 | 2.02 | 45000 | 2.92 | 1.86 | 7.8 | 6.75
Live | 211528901 |  | 12 | 19.5 | 46000 | 27800 | 24000 | 3.52 | 2.04 | 44500 | 2.96 | 1.88 | 7.8 | 6.8
Live | 211528902 |  | 12 | 18.5 | 46500 | 28000 | 24400 | 3.51 | 2.04 | 45000 | 3 | 1.88 | 7.8 | 6.8
Live | 211528908 |  | 12 | 19 | 46500 | 28000 | 24200 | 3.51 | 2.06 | 45000 | 3.02 | 1.88 | 7.8 | 6.8
Live | 211528909 |  | 12 | 19 | 46500 | 28000 | 24200 | 3.51 | 2.04 | 45000 | 3 | 1.88 | 7.8 | 6.8
Live | 211528910 |  | 12 | 18.5 | 46000 | 28000 | 24200 | 3.52 | 2.04 | 44500 | 2.94 | 1.88 | 7.8 | 6.75
Live | 211528911 |  | 12 | 18.5 | 46500 | 28200 | 24400 | 3.51 | 2.04 | 45000 | 2.98 | 1.88 | 7.8 | 6.75
Live | 211528912 |  | 12 | 19.5 | 46500 | 28200 | 24400 | 3.51 | 2.04 | 45000 | 2.98 | 1.88 | 7.8 | 6.8
Live | 211528913 |  | 12 | 19.5 | 46500 | 27800 | 24200 | 3.51 | 2.06 | 45000 | 3.06 | 1.9 | 7.8 | 6.8
Live | 211528914 |  | 12 | 19.5 | 46000 | 28200 | 24400 | 3.52 | 2.04 | 45000 | 2.98 | 1.86 | 7.8 | 6.8
Live | 211528915 |  | 12 | 19.5 | 46500 | 28200 | 24400 | 3.51 | 2.06 | 45000 | 3 | 1.88 | 7.8 | 6.8
Live | 211528916 |  | 12 | 19.5 | 46500 | 28200 | 24400 | 3.51 | 2.06 | 45000 | 3 | 1.88 | 7.8 | 6.8
Live | 211528917 |  | 12 | 19.5 | 46000 | 28400 | 24600 | 3.52 | 2.02 | 45500 | 2.98 | 1.86 | 7.8 | 6.8
Live | 211528918 |  | 12 | 19 | 46000 | 28400 | 24600 | 3.52 | 2.02 | 45500 | 2.98 | 1.86 | 7.8 | 6.8
Live | 211528919 |  | 11.7 | 19.5 | 46000 | 28400 | 24800 | 3.43 | 2 | 45500 | 2.94 | 1.86 | 7.8 | 6.8
Live | 211528920 |  | 12 | 19 | 46000 | 28200 | 24600 | 3.52 | 2.02 | 45500 | 2.98 | 1.86 | 7.8 | 6.8
Live | 211528921 |  | 12 | 19.5 | 46000 | 28200 | 24400 | 3.52 | 2.04 | 45000 | 2.98 | 1.86 | 7.8 | 6.8
Live | 211528922 |  | 11.7 | 18.5 | 47500 | 28800 | 25200 | 3.43 | 2.3 | 45500 | 3.26 | 2.02 | 8.2 | 7.3
Live | 211528923 |  | 12 | 19 | 47500 | 28400 | 24800 | 3.52 | 2.36 | 45000 | 3.3 | 2.06 | 8.5 | 7.3
Live | 211528924 |  | 12 | 18.5 | 48000 | 28800 | 25000 | 3.52 | 2.36 | 45500 | 3.34 | 2.04 | 8.5 | 7.3
Live | 211528930 |  | 12 | 18.5 | 48000 | 28600 | 24800 | 3.52 | 2.36 | 45500 | 3.36 | 2.06 | 8.5 | 7.3
Live | 211528931 |  | 12 | 18.5 | 47500 | 28600 | 25000 | 3.52 | 2.34 | 45500 | 3.32 | 2.04 | 8.5 | 7.3
Live | 211528932 |  | 12 | 18 | 47500 | 28600 | 25000 | 3.52 | 2.34 | 45000 | 3.26 | 2.04 | 8.2 | 7.3
Live | 211528933 |  | 12 | 18 | 47500 | 28800 | 25000 | 3.52 | 2.34 | 45500 | 3.3 | 2.02 | 8.2 | 7.3
Live | 211528934 |  | 12 | 19 | 47500 | 28800 | 25000 | 3.52 | 2.36 | 45500 | 3.32 | 2.04 | 8.5 | 7.3
Live | 211528935 |  | 12 | 19 | 47500 | 28400 | 24800 | 3.52 | 2.38 | 45000 | 3.36 | 2.08 | 8.5 | 7.35
Live | 211528936 |  | 12 | 19 | 47500 | 28800 | 25000 | 3.52 | 2.34 | 45500 | 3.3 | 2.04 | 8.5 | 7.3
Live | 211528937 |  | 12 | 19 | 47500 | 28600 | 25000 | 3.52 | 2.34 | 45500 | 3.32 | 2.04 | 8.5 | 7.3
Live | 211528938 |  | 12 | 19 | 47500 | 28600 | 25000 | 3.52 | 2.34 | 45500 | 3.32 | 2.04 | 8.5 | 7.3
Live | 211528939 |  | 12 | 19 | 47500 | 29000 | 25200 | 3.52 | 2.32 | 45500 | 3.26 | 2.02 | 8.5 | 7.3
Live | 211528940 |  | 12 | 19 | 47500 | 29000 | 25200 | 3.52 | 2.32 | 45500 | 3.26 | 2.02 | 8.5 | 7.3
Live | 211528941 |  | 11.7 | 19 | 47500 | 29000 | 25400 | 3.43 | 2.3 | 46000 | 3.28 | 2.02 | 8.5 | 7.3
Live | 211528942 |  | 12 | 19 | 47500 | 28800 | 25200 | 3.52 | 2.32 | 45500 | 3.28 | 2.04 | 8.5 | 7.3
Live | 211528943 |  | 12 | 19 | 47500 | 28800 | 25000 | 3.52 | 2.34 | 45500 | 3.3 | 2.02 | 8.5 | 7.3
Live | 211528944 |  | 11.7 | 16.9 | 54500 | 37200 | 30800 | 3.43 | 2.26 | 55000 | 3.02 | 2.04 | 8.5 | 7.3
Live | 211528946 |  | 11.7 | 17.5 | 54000 | 37000 | 30600 | 3.43 | 2.26 | 54500 | 3 | 2.04 | 8.5 | 7.3
Live | 211528947 |  | 11.7 | 18 | 54500 | 37400 | 31200 | 3.43 | 2.24 | 55500 | 3.04 | 2.02 | 8.2 | 7.3
Live | 211528948 |  | 11.7 | 18 | 54500 | 37400 | 31000 | 3.43 | 2.26 | 55000 | 3.02 | 2.02 | 8.5 | 7.3
Live | 211528949 |  | 11.7 | 18 | 54500 | 37400 | 31200 | 3.43 | 2.24 | 55500 | 3.04 | 2.02 | 8.2 | 7.3
Live | 211528950 |  | 11.7 | 18 | 54500 | 37400 | 31000 | 3.43 | 2.26 | 55000 | 3.02 | 2.02 | 8.2 | 7.3
Live | 211528951 |  | 11.7 | 18 | 54500 | 37400 | 31000 | 3.43 | 2.26 | 55000 | 3.02 | 2.02 | 8.2 | 7.3
Live | 211528969 |  | 11.7 | 16.9 | 54500 | 37200 | 30800 | 3.43 | 2.26 | 55000 | 3.02 | 2.04 | 8.5 | 7.3
Live | 211528971 |  | 11.7 | 17.5 | 54000 | 37000 | 30600 | 3.43 | 2.26 | 54500 | 3 | 2.04 | 8.5 | 7.3
Live | 211528972 |  | 11.7 | 18 | 54500 | 37400 | 31200 | 3.43 | 2.24 | 55500 | 3.04 | 2.02 | 8.2 | 7.3
Live | 211528973 |  | 11.7 | 18 | 54500 | 37400 | 31000 | 3.43 | 2.26 | 55000 | 3.02 | 2.02 | 8.5 | 7.3
Live | 211528974 |  | 11.7 | 18 | 54500 | 37400 | 31200 | 3.43 | 2.24 | 55500 | 3.04 | 2.02 | 8.2 | 7.3
Live | 211528975 |  | 11.7 | 18 | 54500 | 37400 | 31000 | 3.43 | 2.26 | 55000 | 3.02 | 2.02 | 8.2 | 7.3
Live | 211528976 |  | 11.7 | 18 | 54500 | 37400 | 31000 | 3.43 | 2.26 | 55000 | 3.02 | 2.02 | 8.2 | 7.3
Live | 211528979 |  | 11.7 | 16 | 55000 | 37800 | 31000 | 3.43 | 2.22 | 55500 | 2.98 | 1.96 | 8.1 | 7.15
Live | 211528980 |  | 11.7 | 18 | 55000 | 37400 | 30800 | 3.43 | 2.24 | 55000 | 3 | 1.98 | 8.1 | 7.15
Live | 211528982 |  | 12 | 18 | 54500 | 37000 | 29600 | 3.52 | 2.42 | 55000 | 3.3 | 2.12 | 8.7 | 7.65
Live | 211528983 |  | 11.7 | 16.9 | 54500 | 37200 | 30800 | 3.43 | 2.26 | 55000 | 3.02 | 2.04 | 8.5 | 7.3
Live | 211528985 |  | 11.7 | 17.5 | 54000 | 37000 | 30600 | 3.43 | 2.26 | 54500 | 3 | 2.04 | 8.5 | 7.3
Live | 211528986 |  | 11.7 | 18 | 54500 | 37400 | 31200 | 3.43 | 2.24 | 55500 | 3.04 | 2.02 | 8.2 | 7.3
Live | 211528987 |  | 11.7 | 18 | 54500 | 37400 | 31000 | 3.43 | 2.26 | 55000 | 3.02 | 2.02 | 8.5 | 7.3
Live | 211528988 |  | 11.7 | 18 | 54500 | 37400 | 31200 | 3.43 | 2.24 | 55500 | 3.04 | 2.02 | 8.2 | 7.3
Live | 211528989 |  | 11.7 | 18 | 54500 | 37400 | 31000 | 3.43 | 2.26 | 55000 | 3.02 | 2.02 | 8.2 | 7.3
Live | 211528990 |  | 11.7 | 18 | 54500 | 37400 | 31000 | 3.43 | 2.26 | 55000 | 3.02 | 2.02 | 8.2 | 7.3
Live | 211529008 |  | 11.7 | 16.9 | 54500 | 37200 | 30800 | 3.43 | 2.26 | 55000 | 3.02 | 2.04 | 8.5 | 7.3
Live | 211529010 |  | 11.7 | 17.5 | 54000 | 37000 | 30600 | 3.43 | 2.26 | 54500 | 3 | 2.04 | 8.5 | 7.3
Live | 211529011 |  | 11.7 | 18 | 54500 | 37400 | 31200 | 3.43 | 2.24 | 55500 | 3.04 | 2.02 | 8.2 | 7.3
Live | 211529012 |  | 11.7 | 18 | 54500 | 37400 | 31000 | 3.43 | 2.26 | 55000 | 3.02 | 2.02 | 8.5 | 7.3
Live | 211529013 |  | 11.7 | 18 | 54500 | 37400 | 31200 | 3.43 | 2.24 | 55500 | 3.04 | 2.02 | 8.2 | 7.3
Live | 211529014 |  | 11.7 | 18 | 54500 | 37400 | 31000 | 3.43 | 2.26 | 55000 | 3.02 | 2.02 | 8.2 | 7.3
Live | 211529015 |  | 11.7 | 18 | 54500 | 37400 | 31000 | 3.43 | 2.26 | 55000 | 3.02 | 2.02 | 8.2 | 7.3
Live | 211529018 |  | 11.7 | 16 | 55000 | 37800 | 31000 | 3.43 | 2.22 | 55500 | 2.98 | 1.96 | 8.1 | 7.15
Live | 211529019 |  | 11.7 | 18 | 55000 | 37400 | 30800 | 3.43 | 2.24 | 55000 | 3 | 1.98 | 8.1 | 7.15
Live | 211529021 |  | 12 | 18 | 54500 | 37000 | 29600 | 3.52 | 2.42 | 55000 | 3.3 | 2.12 | 8.7 | 7.65
Live | 211530167 |  | 11 | 17 | 43000 | 28200 | 23800 | 3.22 | 2.1 | 44000 | 3.06 | 1.86 | 7.8 | 6.75
Live | 211530168 |  | 11 | 17.5 | 44000 | 28600 | 24000 | 3.22 | 2.04 | 44000 | 3.14 | 1.76 | 7.8 | 6.7
Live | 211530169 |  | 11 | 17.5 | 43500 | 28000 | 23600 | 3.23 | 2.12 | 44000 | 3.08 | 1.86 | 7.8 | 6.8
Live | 211530173 |  | 11.7 | 18 | 45000 | 28400 | 24200 | 3.43 | 2.02 | 44000 | 2.88 | 1.82 | 7.7 | 6.7
Live | 211530174 |  | 12 | 18.5 | 44500 | 28000 | 23800 | 3.52 | 2.02 | 43000 | 2.84 | 1.82 | 7.7 | 6.65
Live | 211530175 |  | 12 | 19 | 44500 | 27800 | 23600 | 3.52 | 2.02 | 43000 | 2.86 | 1.82 | 7.7 | 6.7
Live | 211530186 |  | 11 | 17 | 43000 | 28200 | 23800 | 3.22 | 2.1 | 44000 | 3.06 | 1.86 | 7.8 | 6.75
Live | 211530187 |  | 11 | 17.5 | 44000 | 28600 | 24000 | 3.22 | 2.04 | 44000 | 3.14 | 1.76 | 7.8 | 6.7
Live | 211530188 |  | 11 | 17.5 | 43500 | 28000 | 23600 | 3.23 | 2.12 | 44000 | 3.08 | 1.86 | 7.8 | 6.8
Live | 211530192 |  | 11.7 | 18 | 45000 | 28400 | 24200 | 3.43 | 2.02 | 44000 | 2.88 | 1.82 | 7.7 | 6.7
Live | 211530193 |  | 12 | 18.5 | 44500 | 28000 | 23800 | 3.52 | 2.02 | 43000 | 2.84 | 1.82 | 7.7 | 6.65
Live | 211530194 |  | 12 | 19 | 44500 | 27800 | 23600 | 3.52 | 2.02 | 43000 | 2.86 | 1.82 | 7.7 | 6.7
Live | 211530204 |  | 11 | 16.9 | 54000 | 38000 | 31800 | 3.22 | 2.22 | 56000 | 3 | 2 | 8.5 | 7.3
Live | 211530209 |  | 11 | 17.5 | 54500 | 37800 | 31600 | 3.23 | 2.24 | 56000 | 3.06 | 2.02 | 8.5 | 7.35
Live | 211530210 |  | 11 | 16.9 | 54500 | 37800 | 31400 | 3.23 | 2.24 | 55500 | 3.02 | 2.02 | 8.5 | 7.3
Live | 211530211 |  | 11 | 16.5 | 54500 | 37800 | 31400 | 3.23 | 2.24 | 55500 | 3.02 | 2.02 | 8.5 | 7.3
Live | 211530212 |  | 11 | 17.5 | 54000 | 37600 | 31400 | 3.22 | 2.22 | 55500 | 3 | 2 | 8.2 | 7.25
Live | 211530215 |  | 11 | 16.9 | 53500 | 36800 | 30000 | 3.23 | 2.3 | 54500 | 3.04 | 2 | 8.1 | 7.15
Live | 211530216 |  | 11 | 16.9 | 53500 | 37200 | 30400 | 3.23 | 2.28 | 55000 | 3.02 | 2 | 8.5 | 7.35
Live | 211530218 |  | 11 | 17 | 52500 | 36800 | 30400 | 3.23 | 2.26 | 54500 | 3.06 | 1.94 | 8.1 | 7.1
Live | 211530219 |  | 11 | 16 | 52500 | 36600 | 30200 | 3.23 | 2.26 | 54500 | 3.08 | 1.94 | 8 | 7.1
Live | 211530220 |  | 11 | 18.5 | 53000 | 36200 | 29800 | 3.22 | 2.28 | 54000 | 3.1 | 1.96 | 8 | 7.1
Live | 211530222 |  | 11 | 16.9 | 54000 | 38000 | 31800 | 3.22 | 2.22 | 56000 | 3 | 2 | 8.5 | 7.3
Live | 211530227 |  | 11 | 17.5 | 54500 | 37800 | 31600 | 3.23 | 2.24 | 56000 | 3.06 | 2.02 | 8.5 | 7.35
Live | 211530228 |  | 11 | 16.9 | 54500 | 37800 | 31400 | 3.23 | 2.24 | 55500 | 3.02 | 2.02 | 8.5 | 7.3
Live | 211530229 |  | 11 | 16.5 | 54500 | 37800 | 31400 | 3.23 | 2.24 | 55500 | 3.02 | 2.02 | 8.5 | 7.3
Live | 211530230 |  | 11 | 17.5 | 54000 | 37600 | 31400 | 3.22 | 2.22 | 55500 | 3 | 2 | 8.2 | 7.25
Live | 211530233 |  | 11 | 16.5 | 55000 | 37800 | 31200 | 3.22 | 2.2 | 55500 | 2.96 | 1.96 | 8.2 | 7.2
Live | 211530234 |  | 11 | 16.9 | 54000 | 38000 | 31800 | 3.22 | 2.22 | 56000 | 3 | 2 | 8.5 | 7.3
Live | 211530239 |  | 11 | 17.5 | 54500 | 37800 | 31600 | 3.23 | 2.24 | 56000 | 3.06 | 2.02 | 8.5 | 7.35
Live | 211530240 |  | 11 | 16.9 | 54500 | 37800 | 31400 | 3.23 | 2.24 | 55500 | 3.02 | 2.02 | 8.5 | 7.3
Live | 211530241 |  | 11 | 16.5 | 54500 | 37800 | 31400 | 3.23 | 2.24 | 55500 | 3.02 | 2.02 | 8.5 | 7.3
Live | 211530242 |  | 11 | 17.5 | 54000 | 37600 | 31400 | 3.22 | 2.22 | 55500 | 3 | 2 | 8.2 | 7.25
Live | 211530245 |  | 11 | 16.9 | 53500 | 36800 | 30000 | 3.23 | 2.3 | 54500 | 3.04 | 2 | 8.1 | 7.15
Live | 211530246 |  | 11 | 16.9 | 53500 | 37200 | 30400 | 3.23 | 2.28 | 55000 | 3.02 | 2 | 8.5 | 7.35
Live | 211530248 |  | 11 | 17 | 52500 | 36800 | 30400 | 3.23 | 2.26 | 54500 | 3.06 | 1.94 | 8.1 | 7.1
Live | 211530249 |  | 11 | 16 | 52500 | 36600 | 30200 | 3.23 | 2.26 | 54500 | 3.08 | 1.94 | 8 | 7.1
Live | 211530250 |  | 11 | 18.5 | 53000 | 36200 | 29800 | 3.22 | 2.28 | 54000 | 3.1 | 1.96 | 8 | 7.1
Live | 211530252 |  | 11 | 16.9 | 54000 | 38000 | 31800 | 3.22 | 2.22 | 56000 | 3 | 2 | 8.5 | 7.3
Live | 211530257 |  | 11 | 17.5 | 54500 | 37800 | 31600 | 3.23 | 2.24 | 56000 | 3.06 | 2.02 | 8.5 | 7.35
Live | 211530258 |  | 11 | 16.9 | 54500 | 37800 | 31400 | 3.23 | 2.24 | 55500 | 3.02 | 2.02 | 8.5 | 7.3
Live | 211530259 |  | 11 | 16.5 | 54500 | 37800 | 31400 | 3.23 | 2.24 | 55500 | 3.02 | 2.02 | 8.5 | 7.3
Live | 211530260 |  | 11 | 17.5 | 54000 | 37600 | 31400 | 3.22 | 2.22 | 55500 | 3 | 2 | 8.2 | 7.25
Live | 211530263 |  | 11 | 16.5 | 55000 | 37800 | 31200 | 3.22 | 2.2 | 55500 | 2.96 | 1.96 | 8.2 | 7.2
Live | 211580578 |  | 11.25 | 20 | 33000 | 27000 | 23200 | 2.98 | 2.08 | 30800 | 3.01 | 1.81 | 8.5 | 7.5
Live | 211580579 |  | 11.25 | 20 | 33000 | 27000 | 23200 | 2.98 | 2.08 | 30800 | 3.01 | 1.81 | 8.5 | 7.5
Live | 211580580 |  | 11.25 | 20 | 33000 | 27000 | 23200 | 2.98 | 2.08 | 30800 | 3.01 | 1.81 | 8.5 | 7.5
Live | 211580581 |  | 11.25 | 20 | 33000 | 27000 | 23200 | 2.98 | 2.08 | 30800 | 3.01 | 1.81 | 8.5 | 7.5
Live | 211580582 |  | 11 | 20 | 37000 | 28000 | 24400 | 2.82 | 2.03 | 34800 | 3 | 1.85 | 8.5 | 7.5
Live | 211580583 |  | 11 | 20 | 37000 | 28000 | 24400 | 2.82 | 2.03 | 34800 | 3 | 1.85 | 8.5 | 7.5
Live | 211580584 |  | 11 | 20 | 37000 | 28000 | 24400 | 2.82 | 2.03 | 34800 | 3 | 1.85 | 8.5 | 7.5
Live | 211580585 |  | 11 | 20 | 37000 | 28000 | 24400 | 2.82 | 2.03 | 34800 | 3 | 1.85 | 8.5 | 7.5
Live | 211583711 |  | 14.5 | 25.5 | 14000 | 9500 | 8600 | 3.21 | 2.14 | 10200 | 3.69 | 1.94 | 10.5 | 7.5
Live | 211583712 |  | 12.7 | 23.5 | 14000 | 11500 | 10000 | 3.21 | 2.41 | 12200 | 3.54 | 1.89 | 9.5 | 7.15
Live | 211583736 |  | 13.2 | 20.5 | 22000 | 17500 | 15500 | 3.15 | 1.84 | 19200 | 3.31 | 1.8 | 9.5 | 7.13
Live | 211583737 |  | 12.5 | 21 | 27000 | 21000 | 22800 | 2.55 | 1.62 | 27500 | 2.52 | 1.76 | 10 | 7.42
Live | 211594473 |  | 10 | 16 | 47400 | 47000 | 34400 | 2.42 | 1.9 | 49000 | 2.52 | 1.97 | 9.5 | 7.8
Live | 211594474 |  | 8.8 | 15.3 | 56000 | 52500 | 48500 | 2.54 | 2.3 | 69000 | 2.8 | 1.91 | 9.4 | 7.6
Live | 211603984 |  | 9.2 | 15.2 | 27000 | 38000 | 34000 | 2.38 | 2.1 |  |  | 1.75 | 8.1
Live | 211603985 |  | 9.2 | 15.2 | 35000 | 39000 | 38000 | 2.4 | 2.2 |  |  | 1.84 | 8.1 | 6.9
Live | 211603986 |  | 8.2 | 15.2 | 49000 | 38000 | 34000 | 2.37 | 2.5 |  |  | 1.75 | 8.1 | 6.9
Live | 211603987 |  | 8.2 | 15.2 | 55000 | 39000 | 38000 | 2.37 | 2.5 |  |  | 1.81 | 8.1 | 6.9
Live | 211603988 |  | 9.8 | 15.2 | 27000 | 33000 | 34000 | 2.38 | 2.2 |  |  | 1.75 | 8.5
Live | 211603990 |  | 11 | 15.2 | 35000 | 30000 | 30000 | 2.49 | 1.9 |  |  | 1.8 | 8.5 | 7.3
Live | 211603991 |  | 9 | 15.2 | 49000 | 33000 | 34000 | 2.37 | 1.9 |  |  | 1.75 | 8.1 | 6.9
Live | 211624973 |  | 12 | 17 | 24000 | 24000 | 22000 | 3.41 | 2.3 | 24000 | 3.4 | 1.8 | 9 | 7.4
Live | 211624974 |  | 10 | 16 | 34000 | 35000 | 28000 | 2.93 | 1.95 | 35000 | 3.1 | 1.8 | 9 | 7.4
Live | 211624975 |  | 11 | 17 | 48000 | 48000 | 39000 | 3.22 | 2.04 | 48000 | 3.4 | 1.8 | 9 | 7.4
Live | 211624976 |  | 10 | 16 | 54000 | 49000 | 41000 | 2.93 | 2.03 | 54000 | 3.1 | 1.8 | 9 | 7.4
Live | 211624977 |  | 12 | 17 | 24000 | 24000 | 22000 | 3.41 | 2.3 | 24000 | 3.4 | 1.8 | 9 | 7.4
Live | 211624978 |  | 10 | 16 | 34000 | 35000 | 28000 | 2.93 | 1.95 | 35000 | 3.1 | 1.8 | 9 | 7.4
Live | 211624979 |  | 11 | 17 | 48000 | 48000 | 39000 | 3.22 | 2.04 | 48000 | 3.4 | 1.8 | 9 | 7.4
Live | 211624980 |  | 10 | 16 | 54000 | 49000 | 41000 | 2.93 | 2.03 | 54000 | 3.1 | 1.8 | 9 | 7.4
Live | 211644024 |  | 12.5 | 19.2 | 11600 | 10200 | 8000 | 3.4 | 2.41 | 13300 | 3.36 | 2.09 | 10.2 | 8
Live | 211644025 |  | 11.7 | 19 | 13500 | 10100 | 8400 | 3.14 | 2.39 | 15000 | 3.38 | 2.26 | 10.3 | 7.8
Live | 211644026 |  | 12.5 | 20 | 18000 | 14100 | 13000 | 3.61 | 2.4 | 20800 | 3.24 | 2.4 | 10.6 | 8.2
Live | 211644027 |  | 12.5 | 19 | 28200 | 22600 | 20000 | 3.08 | 2.41 |  |  | 2.3 | 11.2 | 8.8
Live | 211644028 |  | 8.8 | 15.8 | 36000 | 26000 | 22000 | 2.47 | 2.22 | 40000 | 3.3 | 1.91 | 8.8 | 7
Live | 211644029 |  | 8.5 | 15.1 | 48000 | 41000 | 34000 | 2.49 | 2.32 | 63000 | 3.08 | 1.91 | 9.3 | 7.3
Live | 211644030 |  | 10.3 | 17 | 62000 | 36000 | 30200 | 2.87 | 2.29 | 60500 | 3.51 | 2 | 8.4 | 6.5
Live | 211644031 |  | 13 | 20 | 10500 | 9400 | 8000 | 3.17 | 2.19 | 11600 | 3.01 | 1.91 | 10 | 8.2
Live | 211644032 |  | 14 | 22.7 | 14100 | 9300 | 8000 | 3.31 | 2.39 | 14600 | 3.57 | 2.28 | 10 | 7.8
Live | 211644033 |  | 12.5 | 20.5 | 16000 | 13600 | 12700 | 3.66 | 2.24 | 19000 | 2.78 | 2.16 | 10.5 | 8
Live | 211644034 |  | 12.5 | 21.5 | 26300 | 20800 | 18900 | 2.96 | 2.36 |  |  | 1.96 | 9.7 | 7.8
Live | 211644035 |  | 9.4 | 19.2 | 36400 | 26000 | 22000 | 2.67 | 2.13 | 44000 | 2.9 | 2 | 8.8 | 7
Live | 211644036 |  | 9.5 | 18.5 | 50800 | 39000 | 34600 | 2.64 | 2.05 | 55000 | 2.91 | 1.98 | 9.8 | 7.5
Live | 211644037 |  | 13.2 | 20.2 | 12500 | 11600 | 10800 | 3.19 | 1.9 | 15600 | 3.07 | 1.9 | 12 | 9.5
Live | 211644038 |  | 11.7 | 19.5 | 14400 | 12600 | 12100 | 3.13 | 1.95 | 16300 | 3.18 | 1.96 | 10 | 8.2
Live | 211644039 |  | 11.7 | 18 | 18800 | 19000 | 17700 | 2.9 | 2.02 | 22000 | 2.87 | 1.85 | 9.5 | 7.5
Live | 211644040 |  | 12 | 19.2 | 27800 | 24000 | 27000 | 3.39 | 2.4 |  |  | 2 | 10.5 | 8.8
Live | 211644041 |  | 9 | 16.5 | 40000 | 43000 | 36000 | 2.61 | 2.23 | 52000 | 3.21 | 1.98 | 11 | 8.8
Live | 211644042 |  | 8.2 | 14.3 | 53000 | 51000 | 46000 | 2.38 | 2.33 | 63500 | 3.05 | 2.02 | 10.3 | 8.4
Live | 211644043 |  | 13 | 20.5 | 11000 | 11000 | 10000 | 2.8 | 1.69 | 13000 | 2.78 | 1.8 | 10.3 | 7.8
Live | 211644044 |  | 12.7 | 22.3 | 13700 | 14000 | 11300 | 2.97 | 2.29 | 15300 | 3.32 | 1.89 | 10.2 | 8
Live | 211644045 |  | 12.5 | 20 | 17000 | 20000 | 16000 | 2.77 | 1.78 | 21000 | 2.56 | 1.75 | 9.5 | 7.8
Live | 211644046 |  | 11 | 20.5 | 25000 | 24000 | 25800 | 2.86 | 2.17 | 27000 | 2.82 | 2 | 11.5 | 9.2
Live | 211644047 |  | 9.5 | 19.4 | 39500 | 40500 | 41000 | 2.61 | 1.93 | 49000 | 3.03 | 1.83 | 10.5 | 8.5
Live | 211644048 |  | 8.3 | 16.8 | 48900 | 46000 | 48000 | 2.35 | 2.32 | 58000 | 2.99 | 1.98 | 10.7 | 8.5
Live | 211644049 |  | 12.5 | 19.2 | 11600 | 10200 | 8000 | 3.4 | 2.41 | 13300 | 3.36 | 2.09 | 10.2 | 8
Live | 211644050 |  | 11.7 | 19 | 13500 | 10100 | 8400 | 3.14 | 2.39 | 15000 | 3.38 | 2.26 | 10.3 | 7.8
Live | 211644051 |  | 12.5 | 20 | 18000 | 14100 | 13000 | 3.61 | 2.4 | 20800 | 3.24 | 2.4 | 10.6 | 8.2
Live | 211644052 |  | 12.5 | 19 | 28200 | 22600 | 20000 | 3.08 | 2.41 |  |  | 2.3 | 11.2 | 8.8
Live | 211644053 |  | 8.8 | 15.8 | 36000 | 26000 | 22000 | 2.47 | 2.22 | 40000 | 3.3 | 1.91 | 8.8 | 7
Live | 211644054 |  | 8.5 | 15.1 | 48000 | 41000 | 34000 | 2.49 | 2.32 | 63000 | 3.08 | 1.91 | 9.3 | 7.3
Live | 211644055 |  | 10.3 | 17 | 62000 | 36000 | 30200 | 2.87 | 2.29 | 60500 | 3.51 | 2 | 8.4 | 6.5
Live | 211644056 |  | 13 | 20 | 10500 | 9400 | 8000 | 3.17 | 2.19 | 11600 | 3.01 | 1.91 | 10 | 8.2
Live | 211644057 |  | 14 | 22.7 | 14100 | 9300 | 8000 | 3.31 | 2.39 | 14600 | 3.57 | 2.28 | 10 | 7.8
Live | 211644058 |  | 12.5 | 20.5 | 16000 | 13600 | 12700 | 3.66 | 2.24 | 19000 | 2.78 | 2.16 | 10.5 | 8
Live | 211644059 |  | 12.5 | 21.5 | 26300 | 20800 | 18900 | 2.96 | 2.36 |  |  | 1.96 | 9.7 | 7.8
Live | 211644060 |  | 9.4 | 19.2 | 36400 | 26000 | 22000 | 2.67 | 2.13 | 44000 | 2.9 | 2 | 8.8 | 7
Live | 211644061 |  | 9.5 | 18.5 | 50800 | 39000 | 34600 | 2.64 | 2.05 | 55000 | 2.91 | 1.98 | 9.8 | 7.5
Live | 211644062 |  | 13.2 | 20.2 | 12500 | 11600 | 10800 | 3.19 | 1.9 | 15600 | 3.07 | 1.9 | 12 | 9.5
Live | 211644063 |  | 11.7 | 19.5 | 14400 | 12600 | 12100 | 3.13 | 1.95 | 16300 | 3.18 | 1.96 | 10 | 8.2
Live | 211644064 |  | 11.7 | 18 | 18800 | 19000 | 17700 | 2.9 | 2.02 | 22000 | 2.87 | 1.85 | 9.5 | 7.5
Live | 211644065 |  | 12 | 19.2 | 27800 | 24000 | 27000 | 3.39 | 2.4 |  |  | 2 | 10.5 | 8.8
Live | 211644066 |  | 9 | 16.5 | 40000 | 43000 | 36000 | 2.61 | 2.23 | 52000 | 3.21 | 1.98 | 11 | 8.8
Live | 211644067 |  | 8.2 | 14.3 | 53000 | 51000 | 46000 | 2.38 | 2.33 | 63500 | 3.05 | 2.02 | 10.3 | 8.4
Live | 211644068 |  | 13 | 20.5 | 11000 | 11000 | 10000 | 2.8 | 1.69 | 13000 | 2.78 | 1.8 | 10.3 | 7.8
Live | 211644069 |  | 12.7 | 22.3 | 13700 | 14000 | 11300 | 2.97 | 2.29 | 15300 | 3.32 | 1.89 | 10.2 | 8
Live | 211644070 |  | 12.5 | 20 | 17000 | 20000 | 16000 | 2.77 | 1.78 | 21000 | 2.56 | 1.75 | 9.5 | 7.8
Live | 211644071 |  | 11 | 20.5 | 25000 | 24000 | 25800 | 2.86 | 2.17 | 27000 | 2.82 | 2 | 11.5 | 9.2
Live | 211644072 |  | 9.5 | 19.4 | 39500 | 40500 | 41000 | 2.61 | 1.93 | 49000 | 3.03 | 1.83 | 10.5 | 8.5
Live | 211644073 |  | 8.3 | 16.8 | 48900 | 46000 | 48000 | 2.35 | 2.32 | 58000 | 2.99 | 1.98 | 10.7 | 8.5
Live | 211644090 |  | 13 | 25 | 13800 | 9600 | 8600 | 3.37 | 2.47 | 14600 | 3.57 | 2.45 | 11 | 8.2
Live | 211644091 |  | 12.5 | 22.4 | 17200 | 15600 | 12700 | 2.97 | 2.46 | 21600 | 3.01 | 2.33 | 10.4 | 8.2
Live | 211644092 |  | 14.5 | 22 | 11200 | 10000 | 8000 | 3.35 | 2.4 | 12500 | 3.33 | 2 | 10.8 | 9
Live | 211644093 |  | 13 | 24 | 12200 | 11400 | 10500 | 3.11 | 1.83 | 14000 | 2.93 | 1.8 | 12.4 | 9.5
Live | 211644094 |  | 13 | 23 | 14100 | 11500 | 11000 | 3.28 | 2.07 | 15000 | 2.93 | 1.8 | 10 | 7.8
Live | 211644095 |  | 12.5 | 19.8 | 17500 | 18800 | 16700 | 2.73 | 2.04 | 21500 | 2.84 | 1.93 | 11.2 | 8.5
Live | 211644096 |  | 13 | 25 | 13800 | 9600 | 8600 | 3.37 | 2.47 | 14600 | 3.57 | 2.45 | 11 | 8.2
Live | 211644097 |  | 12.5 | 22.4 | 17200 | 15600 | 12700 | 2.97 | 2.46 | 21600 | 3.01 | 2.33 | 10.4 | 8.2
Live | 211644098 |  | 14.5 | 22 | 11200 | 10000 | 8000 | 3.35 | 2.4 | 12500 | 3.33 | 2 | 10.8 | 9
Live | 211644099 |  | 13 | 24 | 12200 | 11400 | 10500 | 3.11 | 1.83 | 14000 | 2.93 | 1.8 | 12.4 | 9.5
Live | 211644100 |  | 13 | 23 | 14100 | 11500 | 11000 | 3.28 | 2.07 | 15000 | 2.93 | 1.8 | 10 | 7.8
Live | 211644101 |  | 12.5 | 19.8 | 17500 | 18800 | 16700 | 2.73 | 2.04 | 21500 | 2.84 | 1.93 | 11.2 | 8.5
Live | 211644102 |  | 11.7 | 17.8 | 19600 | 14000 | 12800 | 3.28 | 2.41 | 21000 | 3.24 | 2.32 | 9.3 | 7.3
Live | 211644103 |  | 11.7 | 18 | 28000 | 18000 | 18000 | 3.04 | 2.2 | 27000 | 3.24 | 1.9 | 8.1 | 6.5
Live | 211644104 |  | 11.2 | 17.5 | 31200 | 22000 | 19000 | 3.15 | 2.04 | 32000 | 3.23 | 1.81 | 8.4 | 6.5
Live | 211644105 |  | 8.2 | 15.4 | 41000 | 27200 | 24000 | 2.4 | 2.53 | 43000 | 2.93 | 2.06 | 9 | 7
Live | 211644106 |  | 11.7 | 17.6 | 20000 | 18200 | 17000 | 3.08 | 2.14 | 21000 | 3.48 | 2 | 9.6 | 8.1
Live | 211644107 |  | 11.7 | 18.4 | 26000 | 25000 | 21200 | 2.93 | 2.22 | 29000 | 3.27 | 1.9 | 9.3 | 7.5
Live | 211644108 |  | 11.7 | 17.8 | 19600 | 14000 | 12800 | 3.28 | 2.41 | 21000 | 3.24 | 2.32 | 9.3 | 7.3
Live | 211644109 |  | 11.7 | 18 | 28000 | 18000 | 18000 | 3.04 | 2.2 | 27000 | 3.24 | 1.9 | 8.1 | 6.5
Live | 211644110 |  | 11.2 | 17.5 | 31200 | 22000 | 19000 | 3.15 | 2.04 | 32000 | 3.23 | 1.81 | 8.4 | 6.5
Live | 211644111 |  | 8.2 | 15.4 | 41000 | 27200 | 24000 | 2.4 | 2.53 | 43000 | 2.93 | 2.06 | 9 | 7
Live | 211644112 |  | 11.7 | 17.6 | 20000 | 18200 | 17000 | 3.08 | 2.14 | 21000 | 3.48 | 2 | 9.6 | 8.1
Live | 211644113 |  | 11.7 | 18.4 | 26000 | 25000 | 21200 | 2.93 | 2.22 | 29000 | 3.27 | 1.9 | 9.3 | 7.5
Live | 211644150 |  | 11 | 15.2 | 23400 | 20600 | 21600 | 3.19 | 2.08 | 24400 | 3.27 | 1.8 | 8.5 | 7
Live | 211644151 |  | 9.5 | 15.2 | 32600 | 29000 | 26000 | 2.71 | 1.99 | 36000 | 3 | 1.8 | 8.5 | 7
Live | 211644152 |  | 10 | 15.2 | 47900 | 41000 | 33600 | 2.9 | 2.08 | 48000 | 3.1 | 1.8 | 8.5 | 7
Live | 211644153 |  | 9.5 | 15.2 | 51500 | 46700 | 37200 | 2.64 | 2.08 | 53000 | 2.94 | 1.8 | 8.5 | 7
Live | 211694660 |  | 11 | 21 | 72000 | 52000 | 42000 | 2.51 | 2.31 | 62000 | 3.71 | 2.1 | 9.2 | 6.9
Live | 211694663 |  | 13.5 | 21 | 24000 | 14300 | 16100 | 3.95 | 2.83 | 22400 | 3.91 | 2.32 | 9 | 8.6
Live | 211694664 |  | 13.5 | 21.5 | 24000 | 14700 | 15700 | 3.95 | 2.52 | 23600 | 3.37 | 1.9 | 8.5 | 7.6
Live | 211694665 |  | 13.5 | 21.5 | 24000 | 14700 | 15700 | 3.95 | 2.52 | 23600 | 3.37 | 1.9 | 8.5 | 7.6
Live | 211694666 |  | 13.5 | 21.5 | 23600 | 14300 | 15400 | 3.95 | 2.52 | 23000 | 3.32 | 1.9 | 8.5 | 7.55
Live | 211694667 |  | 13.5 | 21.5 | 24000 | 14700 | 15800 | 3.95 | 2.5 | 23600 | 3.37 | 1.92 | 8.5 | 7.65
Live | 211694668 |  | 13.5 | 21.5 | 24000 | 14700 | 15800 | 3.95 | 2.5 | 23600 | 3.37 | 1.92 | 8.5 | 7.65
Live | 211694669 |  | 13.5 | 21.5 | 23600 | 14300 | 15400 | 3.95 | 2.49 | 23000 | 3.32 | 1.88 | 8.5 | 7.55
Live | 211694670 |  | 13.5 | 21 | 23400 | 14200 | 15300 | 3.96 | 2.48 | 22800 | 3.26 | 1.86 | 8.5 | 7.55
Live | 211694671 |  | 13.5 | 21.5 | 23600 | 14300 | 15400 | 3.95 | 2.49 | 23000 | 3.32 | 1.88 | 8.5 | 7.55
Live | 211694672 |  | 13.5 | 21 | 23400 | 14200 | 15300 | 3.96 | 2.48 | 22800 | 3.26 | 1.86 | 8.5 | 7.55
Live | 211694673 |  | 13.5 | 20.5 | 24000 | 14500 | 15500 | 3.95 | 2.51 | 23200 | 3.37 | 1.9 | 8.5 | 7.6
Live | 211694674 |  | 13.5 | 21.5 | 23800 | 14400 | 15500 | 3.96 | 2.53 | 23200 | 3.37 | 1.9 | 8.5 | 7.6
Live | 211694675 |  | 13.5 | 20.5 | 24000 | 14500 | 15500 | 3.95 | 2.51 | 23200 | 3.37 | 1.9 | 8.5 | 7.6
Live | 211694676 |  | 13.5 | 20.5 | 23800 | 14700 | 15700 | 3.96 | 2.53 | 23600 | 3.44 | 1.92 | 8.5 | 7.6
Live | 211694677 |  | 13.5 | 20.5 | 23800 | 14700 | 15700 | 3.96 | 2.52 | 23600 | 3.42 | 1.9 | 8.5 | 7.65
Live | 211694678 |  | 13.5 | 20.5 | 23800 | 14700 | 15700 | 3.96 | 2.52 | 23600 | 3.42 | 1.9 | 8.5 | 7.65
Live | 211694679 |  | 12.5 | 17.5 | 24000 | 15000 | 16000 | 3.66 | 2.44 | 24000 | 3.32 | 1.88 | 8.2 | 7.45
Live | 211694680 |  | 13 | 20 | 24000 | 14800 | 15900 | 3.8 | 2.48 | 23800 | 3.39 | 1.9 | 8.5 | 7.6
Live | 211694681 |  | 13 | 20 | 24000 | 14800 | 15900 | 3.8 | 2.48 | 23800 | 3.39 | 1.9 | 8.5 | 7.6
Live | 211694682 |  | 13 | 21.5 | 24000 | 14800 | 15800 | 3.8 | 2.51 | 23800 | 3.39 | 1.9 | 8.5 | 7.55
Live | 211694683 |  | 13 | 20 | 24000 | 14800 | 15900 | 3.8 | 2.48 | 23800 | 3.39 | 1.9 | 8.5 | 7.6
Live | 211694684 |  | 13 | 20 | 24000 | 14800 | 15900 | 3.8 | 2.48 | 23800 | 3.39 | 1.9 | 8.5 | 7.6
Live | 211694685 |  | 13.5 | 21.5 | 24000 | 14700 | 15800 | 3.95 | 2.5 | 23600 | 3.41 | 1.92 | 8.5 | 7.65
Live | 211694686 |  | 13 | 18.5 | 24000 | 14800 | 15900 | 3.8 | 2.48 | 23800 | 3.35 | 1.9 | 8.5 | 7.5
Live | 211694687 |  | 13 | 18.5 | 24000 | 14800 | 15900 | 3.8 | 2.48 | 23800 | 3.35 | 1.9 | 8.5 | 7.5
Live | 211694692 |  | 14 | 20.5 | 24000 | 14500 | 15500 | 4.11 | 2.54 | 23200 | 3.37 | 1.9 | 8.5 | 7.6
Live | 211694693 |  | 14 | 22 | 24000 | 14500 | 15500 | 4.11 | 2.54 | 23200 | 3.38 | 1.9 | 8.5 | 7.65
Live | 211694694 |  | 13.5 | 21.5 | 24000 | 14500 | 15600 | 3.95 | 2.51 | 23400 | 3.39 | 1.92 | 8.5 | 7.5
Live | 211694695 |  | 13.5 | 20.5 | 23800 | 14500 | 15500 | 3.96 | 2.54 | 23200 | 3.37 | 1.9 | 8.5 | 7.6
Live | 211694696 |  | 13 | 18.5 | 24000 | 14800 | 15900 | 3.8 | 2.48 | 23800 | 3.35 | 1.9 | 8.5 | 7.5
Live | 211694697 |  | 13.5 | 21.5 | 24000 | 14700 | 15800 | 3.95 | 2.48 | 23600 | 3.36 | 1.9 | 8.7 | 7.65
Live | 211694698 |  | 13 | 18.5 | 24000 | 14800 | 15900 | 3.8 | 2.48 | 23800 | 3.35 | 1.9 | 8.5 | 7.5
Live | 211694699 |  | 13 | 21 | 24000 | 14800 | 15900 | 3.8 | 2.48 | 23800 | 3.39 | 1.9 | 8.5 | 7.55
Live | 211694700 |  | 13.5 | 21 | 24000 | 14800 | 15800 | 3.95 | 2.51 | 23800 | 3.4 | 1.9 | 8.5 | 7.6
Live | 211694701 |  | 13.5 | 21.5 | 24000 | 14700 | 15700 | 3.95 | 2.52 | 23600 | 3.42 | 1.9 | 8.5 | 7.65
Live | 211694702 |  | 13 | 21.5 | 24000 | 14800 | 15800 | 3.8 | 2.51 | 23800 | 3.39 | 1.9 | 8.5 | 7.55
Live | 211694703 |  | 13 | 20 | 24000 | 14800 | 15900 | 3.8 | 2.48 | 23800 | 3.39 | 1.9 | 8.5 | 7.6
Live | 211694704 |  | 13 | 20 | 24000 | 14800 | 15900 | 3.8 | 2.48 | 23800 | 3.39 | 1.9 | 8.5 | 7.6
Live | 211694705 |  | 12.5 | 16.9 | 24000 | 15000 | 16100 | 3.66 | 2.42 | 24000 | 3.29 | 1.88 | 8.2 | 7.4
Live | 211694706 |  | 13 | 20.5 | 23600 | 14600 | 15600 | 3.8 | 2.47 | 23200 | 3.28 | 1.88 | 8.5 | 7.55
Live | 211694707 |  | 13 | 20.5 | 23800 | 14700 | 15700 | 3.81 | 2.48 | 23600 | 3.33 | 1.88 | 8.5 | 7.55
Live | 211694708 |  | 13.5 | 20 | 23800 | 14700 | 15800 | 3.96 | 2.5 | 23600 | 3.41 | 1.92 | 8.5 | 7.6
Live | 211694709 |  | 13 | 20 | 23600 | 14800 | 15800 | 3.8 | 2.51 | 23800 | 3.4 | 1.9 | 8.5 | 7.6
Live | 211694710 |  | 13.5 | 21 | 23800 | 14600 | 15700 | 3.96 | 2.55 | 23600 | 3.44 | 1.92 | 8.5 | 7.65
Live | 211694711 |  | 13.5 | 20.5 | 23800 | 14600 | 15700 | 3.96 | 2.55 | 23600 | 3.46 | 1.92 | 8.5 | 7.6
Live | 211694712 |  | 13.5 | 20.5 | 23800 | 14600 | 15700 | 3.96 | 2.55 | 23600 | 3.46 | 1.92 | 8.5 | 7.6
Live | 211694713 |  | 13.5 | 21 | 23800 | 14700 | 15800 | 3.96 | 2.5 | 23600 | 3.41 | 1.92 | 8.5 | 7.65
Live | 211694714 |  | 13.5 | 20.5 | 23800 | 14700 | 15800 | 3.96 | 2.5 | 23600 | 3.37 | 1.9 | 8.5 | 7.6
Live | 211694715 |  | 13.5 | 21 | 23800 | 14700 | 15800 | 3.96 | 2.52 | 23600 | 3.41 | 1.92 | 8.5 | 7.65
Live | 211694716 |  | 13 | 20.5 | 24000 | 14200 | 16100 | 3.8 | 2.51 | 23400 | 3.57 | 1.96 | 8.5 | 7.65
Live | 211694717 |  | 13 | 20.5 | 24000 | 14200 | 16100 | 3.8 | 2.51 | 23400 | 3.57 | 1.96 | 8.5 | 7.65
Live | 211694718 |  | 13 | 21 | 23600 | 13900 | 15800 | 3.8 | 2.51 | 23000 | 3.55 | 1.94 | 8.5 | 7.6
Live | 211694719 |  | 12.5 | 20.5 | 24000 | 14300 | 16200 | 3.66 | 2.49 | 23600 | 3.58 | 1.96 | 8.5 | 7.65
Live | 211694720 |  | 12.5 | 20.5 | 24000 | 14300 | 16200 | 3.66 | 2.49 | 23600 | 3.58 | 1.96 | 8.5 | 7.65
Live | 211694721 |  | 13 | 20.5 | 23600 | 13900 | 15800 | 3.8 | 2.51 | 23000 | 3.55 | 1.94 | 8.5 | 7.6
Live | 211694722 |  | 13 | 20.5 | 24000 | 14200 | 16100 | 3.8 | 2.52 | 23400 | 3.61 | 1.96 | 8.5 | 7.65
Live | 211694723 |  | 13 | 20.5 | 23600 | 13900 | 15800 | 3.8 | 2.51 | 23000 | 3.55 | 1.94 | 8.5 | 7.6
Live | 211694724 |  | 13 | 20.5 | 24000 | 14200 | 16100 | 3.8 | 2.52 | 23400 | 3.61 | 1.96 | 8.5 | 7.65
Live | 211694725 |  | 13 | 20 | 23800 | 14000 | 15900 | 3.81 | 2.52 | 23200 | 3.56 | 1.94 | 8.5 | 7.65
Live | 211694726 |  | 13 | 20.5 | 23800 | 14000 | 15900 | 3.81 | 2.52 | 23200 | 3.56 | 1.96 | 8.5 | 7.65
Live | 211694727 |  | 13 | 20 | 23800 | 14000 | 15900 | 3.81 | 2.52 | 23200 | 3.56 | 1.94 | 8.5 | 7.65
Live | 211694728 |  | 13 | 19.5 | 23800 | 14200 | 16100 | 3.81 | 2.52 | 23400 | 3.63 | 1.98 | 8.5 | 7.55
Live | 211694729 |  | 13 | 19 | 23800 | 14200 | 16100 | 3.81 | 2.51 | 23600 | 3.62 | 1.96 | 8.5 | 7.5
Live | 211694730 |  | 13 | 19 | 23800 | 14200 | 16100 | 3.81 | 2.51 | 23600 | 3.62 | 1.96 | 8.5 | 7.5
Live | 211694731 |  | 12 | 17 | 24000 | 14500 | 16400 | 3.52 | 2.4 | 23800 | 3.45 | 1.92 | 8.2 | 7.45
Live | 211694732 |  | 12.5 | 19.5 | 24000 | 14400 | 16300 | 3.66 | 2.45 | 23600 | 3.55 | 1.94 | 8.5 | 7.6
Live | 211694733 |  | 12.5 | 19.5 | 24000 | 14400 | 16300 | 3.66 | 2.48 | 23600 | 3.55 | 1.96 | 8.5 | 7.6
Live | 211694734 |  | 12.5 | 20 | 23400 | 13900 | 15800 | 3.67 | 2.45 | 23000 | 3.46 | 1.92 | 8.5 | 7.5
Live | 211694735 |  | 12.5 | 19.5 | 24000 | 14400 | 16300 | 3.66 | 2.45 | 23600 | 3.55 | 1.94 | 8.5 | 7.6
Live | 211694736 |  | 12.5 | 19.5 | 24000 | 14400 | 16300 | 3.66 | 2.48 | 23600 | 3.55 | 1.96 | 8.5 | 7.6
Live | 211694737 |  | 12.5 | 20.5 | 24000 | 14300 | 16200 | 3.66 | 2.49 | 23600 | 3.6 | 1.96 | 8.5 | 7.65
Live | 211694738 |  | 12.5 | 18 | 24000 | 14400 | 16300 | 3.66 | 2.45 | 23600 | 3.55 | 1.94 | 8.5 | 7.55
Live | 211694739 |  | 12.5 | 18 | 24000 | 14400 | 16300 | 3.66 | 2.45 | 23600 | 3.55 | 1.94 | 8.5 | 7.55
Live | 211694744 |  | 13 | 20 | 24000 | 14000 | 15900 | 3.8 | 2.52 | 23200 | 3.58 | 1.96 | 8.5 | 7.65
Live | 211694745 |  | 13 | 21 | 23800 | 14000 | 15900 | 3.81 | 2.53 | 23200 | 3.6 | 1.96 | 8.5 | 7.65
Live | 211694746 |  | 13 | 20.5 | 24000 | 14100 | 16000 | 3.8 | 2.54 | 23200 | 3.6 | 1.98 | 8.5 | 7.55
Live | 211694747 |  | 13 | 20 | 24000 | 14000 | 15900 | 3.8 | 2.52 | 23200 | 3.58 | 1.96 | 8.5 | 7.65
Live | 211694748 |  | 12.5 | 18 | 24000 | 14400 | 16300 | 3.66 | 2.45 | 23600 | 3.55 | 1.94 | 8.5 | 7.55
Live | 211694749 |  | 12.5 | 21 | 24000 | 14200 | 16100 | 3.66 | 2.48 | 23400 | 3.55 | 1.96 | 8.7 | 7.7
Live | 211694750 |  | 12.5 | 18 | 24000 | 14400 | 16300 | 3.66 | 2.45 | 23600 | 3.55 | 1.94 | 8.5 | 7.55
Live | 211694751 |  | 12.5 | 20 | 23200 | 13800 | 15700 | 3.66 | 2.48 | 22800 | 3.44 | 1.9 | 8.5 | 7.5
Live | 211694752 |  | 12.5 | 20 | 24000 | 14300 | 16200 | 3.66 | 2.48 | 23600 | 3.58 | 1.96 | 8.5 | 7.65
Live | 211694753 |  | 13 | 20.5 | 24000 | 14200 | 16100 | 3.8 | 2.51 | 23600 | 3.62 | 1.96 | 8.5 | 7.65
Live | 211694754 |  | 12.5 | 20 | 23400 | 13900 | 15800 | 3.67 | 2.45 | 23000 | 3.46 | 1.92 | 8.5 | 7.5
Live | 211694755 |  | 12.5 | 19.5 | 24000 | 14400 | 16300 | 3.66 | 2.45 | 23600 | 3.55 | 1.94 | 8.5 | 7.6
Live | 211694756 |  | 12.5 | 19.5 | 24000 | 14400 | 16300 | 3.66 | 2.48 | 23600 | 3.55 | 1.96 | 8.5 | 7.6
Live | 211694757 |  | 12 | 16.5 | 24000 | 14600 | 16500 | 3.52 | 2.4 | 23800 | 3.44 | 1.92 | 8.2 | 7.4
Live | 211694758 |  | 12.5 | 20 | 23600 | 14100 | 16000 | 3.66 | 2.47 | 23200 | 3.49 | 1.92 | 8.5 | 7.6
Live | 211694759 |  | 12.5 | 19.5 | 23800 | 14200 | 16100 | 3.67 | 2.46 | 23400 | 3.52 | 1.94 | 8.5 | 7.6
Live | 211694760 |  | 12.5 | 19 | 23600 | 14200 | 16100 | 3.66 | 2.51 | 23600 | 3.62 | 1.96 | 8.5 | 7.55
Live | 211694761 |  | 12.5 | 19.5 | 23600 | 14300 | 16200 | 3.66 | 2.48 | 23600 | 3.58 | 1.96 | 8.5 | 7.55
Live | 211694762 |  | 13 | 20 | 23800 | 14100 | 16000 | 3.81 | 2.54 | 23400 | 3.67 | 1.98 | 8.5 | 7.55
Live | 211694763 |  | 13 | 19.5 | 23800 | 14100 | 16000 | 3.81 | 2.54 | 23400 | 3.67 | 1.98 | 8.5 | 7.55
Live | 211694764 |  | 13 | 19.5 | 23800 | 14100 | 16000 | 3.81 | 2.54 | 23400 | 3.67 | 1.98 | 8.5 | 7.55
Live | 211694765 |  | 12.5 | 20 | 23600 | 14200 | 16100 | 3.66 | 2.51 | 23600 | 3.62 | 1.96 | 8.5 | 7.7
Live | 211694766 |  | 12.5 | 20 | 23600 | 14200 | 16200 | 3.66 | 2.51 | 23600 | 3.62 | 1.96 | 8.5 | 7.65
Live | 211694767 |  | 13 | 20 | 23800 | 14200 | 16100 | 3.81 | 2.51 | 23600 | 3.62 | 1.96 | 8.5 | 7.7
Live | 211694768 |  | 13 | 20 | 23800 | 14200 | 16100 | 3.81 | 2.51 | 23600 | 3.62 | 1.96 | 8.5 | 7.7
Live | 211694769 |  | 13 | 18.5 | 23600 | 14700 | 15300 | 3.8 | 2.5 | 23400 | 3.31 | 2.06 | 8.5 | 7.65
Live | 211694770 |  | 12.5 | 16 | 24000 | 14900 | 15200 | 3.66 | 2.6 | 22800 | 3.54 | 2.08 | 8.5 | 7.8
Live | 211694771 |  | 13 | 20.5 | 23800 | 14900 | 15400 | 3.81 | 2.68 | 22200 | 3.5 | 2.12 | 8.8 | 8.05
Live | 211694772 |  | 13.5 | 20.5 | 23800 | 14500 | 14900 | 3.96 | 2.67 | 22400 | 3.67 | 2.12 | 8.8 | 8
Live | 211694773 |  | 13 | 21 | 23800 | 14100 | 15100 | 3.81 | 2.54 | 22600 | 3.49 | 2.06 | 8.7 | 7.85
Live | 211694774 |  | 13 | 21 | 24000 | 14500 | 15500 | 3.8 | 2.56 | 23200 | 3.56 | 2.08 | 8.8 | 7.95
Live | 211694775 |  | 14 | 22 | 24000 | 14300 | 16100 | 4.11 | 2.85 | 22400 | 3.93 | 2.34 | 9 | 8.65
Live | 211694776 |  | 13 | 20.5 | 23800 | 14400 | 15400 | 3.81 | 2.56 | 23000 | 3.57 | 2.08 | 8.8 | 7.95
Live | 211694795 |  | 13.5 | 21.5 | 24000 | 14700 | 15700 | 3.95 | 2.52 | 23600 | 3.37 | 1.9 | 8.5 | 7.6
Live | 211694796 |  | 13.5 | 21.5 | 24000 | 14700 | 15700 | 3.95 | 2.52 | 23600 | 3.37 | 1.9 | 8.5 | 7.6
Live | 211694797 |  | 13.5 | 21.5 | 23600 | 14300 | 15400 | 3.95 | 2.52 | 23000 | 3.32 | 1.9 | 8.5 | 7.55
Live | 211694798 |  | 13.5 | 21.5 | 24000 | 14700 | 15800 | 3.95 | 2.5 | 23600 | 3.37 | 1.92 | 8.5 | 7.65
Live | 211694799 |  | 13.5 | 21.5 | 24000 | 14700 | 15800 | 3.95 | 2.5 | 23600 | 3.37 | 1.92 | 8.5 | 7.65
Live | 211694800 |  | 13.5 | 21.5 | 23600 | 14300 | 15400 | 3.95 | 2.49 | 23000 | 3.32 | 1.88 | 8.5 | 7.55
Live | 211694801 |  | 13.5 | 21 | 23400 | 14200 | 15300 | 3.96 | 2.48 | 22800 | 3.26 | 1.86 | 8.5 | 7.55
Live | 211694802 |  | 13.5 | 21.5 | 23600 | 14300 | 15400 | 3.95 | 2.49 | 23000 | 3.32 | 1.88 | 8.5 | 7.55
Live | 211694803 |  | 13.5 | 21 | 23400 | 14200 | 15300 | 3.96 | 2.48 | 22800 | 3.26 | 1.86 | 8.5 | 7.55
Live | 211694804 |  | 13.5 | 20.5 | 24000 | 14500 | 15500 | 3.95 | 2.51 | 23200 | 3.37 | 1.9 | 8.5 | 7.6
Live | 211694805 |  | 13.5 | 21.5 | 23800 | 14400 | 15500 | 3.96 | 2.53 | 23200 | 3.37 | 1.9 | 8.5 | 7.6
Live | 211694806 |  | 13.5 | 20.5 | 24000 | 14500 | 15500 | 3.95 | 2.51 | 23200 | 3.37 | 1.9 | 8.5 | 7.6
Live | 211694807 |  | 13.5 | 20.5 | 23800 | 14700 | 15700 | 3.96 | 2.53 | 23600 | 3.44 | 1.92 | 8.5 | 7.6
Live | 211694808 |  | 13.5 | 20.5 | 23800 | 14700 | 15700 | 3.96 | 2.52 | 23600 | 3.42 | 1.9 | 8.5 | 7.65
Live | 211694809 |  | 13.5 | 20.5 | 23800 | 14700 | 15700 | 3.96 | 2.52 | 23600 | 3.42 | 1.9 | 8.5 | 7.65
Live | 211694810 |  | 12.5 | 17.5 | 24000 | 15000 | 16000 | 3.66 | 2.44 | 24000 | 3.32 | 1.88 | 8.2 | 7.45
Live | 211694811 |  | 13 | 20 | 24000 | 14800 | 15900 | 3.8 | 2.48 | 23800 | 3.39 | 1.9 | 8.5 | 7.6
Live | 211694812 |  | 13 | 20 | 24000 | 14800 | 15900 | 3.8 | 2.48 | 23800 | 3.39 | 1.9 | 8.5 | 7.6
Live | 211694813 |  | 13 | 21.5 | 24000 | 14800 | 15800 | 3.8 | 2.51 | 23800 | 3.39 | 1.9 | 8.5 | 7.55
Live | 211694814 |  | 13 | 20 | 24000 | 14800 | 15900 | 3.8 | 2.48 | 23800 | 3.39 | 1.9 | 8.5 | 7.6
Live | 211694815 |  | 13 | 20 | 24000 | 14800 | 15900 | 3.8 | 2.48 | 23800 | 3.39 | 1.9 | 8.5 | 7.6
Live | 211694816 |  | 13.5 | 21.5 | 24000 | 14700 | 15800 | 3.95 | 2.5 | 23600 | 3.41 | 1.92 | 8.5 | 7.65
Live | 211694817 |  | 13 | 18.5 | 24000 | 14800 | 15900 | 3.8 | 2.48 | 23800 | 3.35 | 1.9 | 8.5 | 7.5
Live | 211694818 |  | 13 | 18.5 | 24000 | 14800 | 15900 | 3.8 | 2.48 | 23800 | 3.35 | 1.9 | 8.5 | 7.5
Live | 211694823 |  | 14 | 20.5 | 24000 | 14500 | 15500 | 4.11 | 2.54 | 23200 | 3.37 | 1.9 | 8.5 | 7.6
Live | 211694824 |  | 14 | 22 | 24000 | 14500 | 15500 | 4.11 | 2.54 | 23200 | 3.38 | 1.9 | 8.5 | 7.65
Live | 211694825 |  | 13.5 | 21.5 | 24000 | 14500 | 15600 | 3.95 | 2.51 | 23400 | 3.39 | 1.92 | 8.5 | 7.5
Live | 211694826 |  | 13.5 | 20.5 | 23800 | 14500 | 15500 | 3.96 | 2.54 | 23200 | 3.37 | 1.9 | 8.5 | 7.6
Live | 211694827 |  | 13 | 18.5 | 24000 | 14800 | 15900 | 3.8 | 2.48 | 23800 | 3.35 | 1.9 | 8.5 | 7.5
Live | 211694828 |  | 13.5 | 21.5 | 24000 | 14700 | 15800 | 3.95 | 2.48 | 23600 | 3.36 | 1.9 | 8.7 | 7.65
Live | 211694829 |  | 13 | 18.5 | 24000 | 14800 | 15900 | 3.8 | 2.48 | 23800 | 3.35 | 1.9 | 8.5 | 7.5
Live | 211694830 |  | 13 | 21 | 24000 | 14800 | 15900 | 3.8 | 2.48 | 23800 | 3.39 | 1.9 | 8.5 | 7.55
Live | 211694831 |  | 13.5 | 21 | 24000 | 14800 | 15800 | 3.95 | 2.51 | 23800 | 3.4 | 1.9 | 8.5 | 7.6
Live | 211694832 |  | 13.5 | 21.5 | 24000 | 14700 | 15700 | 3.95 | 2.52 | 23600 | 3.42 | 1.9 | 8.5 | 7.65
Live | 211694833 |  | 13 | 21.5 | 24000 | 14800 | 15800 | 3.8 | 2.51 | 23800 | 3.39 | 1.9 | 8.5 | 7.55
Live | 211694834 |  | 13 | 20 | 24000 | 14800 | 15900 | 3.8 | 2.48 | 23800 | 3.39 | 1.9 | 8.5 | 7.6
Live | 211694835 |  | 13 | 20 | 24000 | 14800 | 15900 | 3.8 | 2.48 | 23800 | 3.39 | 1.9 | 8.5 | 7.6
Live | 211694836 |  | 12.5 | 16.9 | 24000 | 15000 | 16100 | 3.66 | 2.42 | 24000 | 3.29 | 1.88 | 8.2 | 7.4
Live | 211694837 |  | 13 | 20.5 | 23600 | 14600 | 15600 | 3.8 | 2.47 | 23200 | 3.28 | 1.88 | 8.5 | 7.55
Live | 211694838 |  | 13 | 20.5 | 23800 | 14700 | 15700 | 3.81 | 2.48 | 23600 | 3.33 | 1.88 | 8.5 | 7.55
Live | 211694839 |  | 13.5 | 20 | 23800 | 14700 | 15800 | 3.96 | 2.5 | 23600 | 3.41 | 1.92 | 8.5 | 7.6
Live | 211694840 |  | 13 | 20 | 23600 | 14800 | 15800 | 3.8 | 2.51 | 23800 | 3.4 | 1.9 | 8.5 | 7.6
Live | 211694841 |  | 13.5 | 21 | 23800 | 14600 | 15700 | 3.96 | 2.55 | 23600 | 3.44 | 1.92 | 8.5 | 7.65
Live | 211694842 |  | 13.5 | 20.5 | 23800 | 14600 | 15700 | 3.96 | 2.55 | 23600 | 3.46 | 1.92 | 8.5 | 7.6
Live | 211694843 |  | 13.5 | 20.5 | 23800 | 14600 | 15700 | 3.96 | 2.55 | 23600 | 3.46 | 1.92 | 8.5 | 7.6
Live | 211694844 |  | 13.5 | 21 | 23800 | 14700 | 15800 | 3.96 | 2.5 | 23600 | 3.41 | 1.92 | 8.5 | 7.65
Live | 211694845 |  | 13.5 | 20.5 | 23800 | 14700 | 15800 | 3.96 | 2.5 | 23600 | 3.37 | 1.9 | 8.5 | 7.6
Live | 211694846 |  | 13.5 | 21 | 23800 | 14700 | 15800 | 3.96 | 2.52 | 23600 | 3.41 | 1.92 | 8.5 | 7.65
Live | 211694847 |  | 12 | 17 | 24000 | 14500 | 16400 | 3.52 | 2.4 | 23800 | 3.45 | 1.92 | 8.2 | 7.45
Live | 211694848 |  | 12.5 | 19.5 | 24000 | 14400 | 16300 | 3.66 | 2.45 | 23600 | 3.55 | 1.94 | 8.5 | 7.6
Live | 211694849 |  | 12.5 | 19.5 | 24000 | 14400 | 16300 | 3.66 | 2.48 | 23600 | 3.55 | 1.96 | 8.5 | 7.6
Live | 211694850 |  | 12.5 | 20 | 23400 | 13900 | 15800 | 3.67 | 2.45 | 23000 | 3.46 | 1.92 | 8.5 | 7.5
Live | 211694851 |  | 12.5 | 19.5 | 24000 | 14400 | 16300 | 3.66 | 2.45 | 23600 | 3.55 | 1.94 | 8.5 | 7.6
Live | 211694852 |  | 12.5 | 19.5 | 24000 | 14400 | 16300 | 3.66 | 2.48 | 23600 | 3.55 | 1.96 | 8.5 | 7.6
Live | 211694853 |  | 12.5 | 20.5 | 24000 | 14300 | 16200 | 3.66 | 2.49 | 23600 | 3.6 | 1.96 | 8.5 | 7.65
Live | 211694854 |  | 12.5 | 18 | 24000 | 14400 | 16300 | 3.66 | 2.45 | 23600 | 3.55 | 1.94 | 8.5 | 7.55
Live | 211694855 |  | 12.5 | 18 | 24000 | 14400 | 16300 | 3.66 | 2.45 | 23600 | 3.55 | 1.94 | 8.5 | 7.55
Live | 211694860 |  | 13 | 20 | 24000 | 14000 | 15900 | 3.8 | 2.52 | 23200 | 3.58 | 1.96 | 8.5 | 7.65
Live | 211694861 |  | 13 | 21 | 23800 | 14000 | 15900 | 3.81 | 2.53 | 23200 | 3.6 | 1.96 | 8.5 | 7.65
Live | 211694862 |  | 13 | 20.5 | 24000 | 14100 | 16000 | 3.8 | 2.54 | 23200 | 3.6 | 1.98 | 8.5 | 7.55
Live | 211694863 |  | 13 | 20 | 24000 | 14000 | 15900 | 3.8 | 2.52 | 23200 | 3.58 | 1.96 | 8.5 | 7.65
Live | 211694864 |  | 12.5 | 18 | 24000 | 14400 | 16300 | 3.66 | 2.45 | 23600 | 3.55 | 1.94 | 8.5 | 7.55
Live | 211694865 |  | 12.5 | 21 | 24000 | 14200 | 16100 | 3.66 | 2.48 | 23400 | 3.55 | 1.96 | 8.7 | 7.7
Live | 211694866 |  | 12.5 | 18 | 24000 | 14400 | 16300 | 3.66 | 2.45 | 23600 | 3.55 | 1.94 | 8.5 | 7.55
Live | 211694867 |  | 12.5 | 20 | 23200 | 13800 | 15700 | 3.66 | 2.48 | 22800 | 3.44 | 1.9 | 8.5 | 7.5
Live | 211694868 |  | 12.5 | 20 | 24000 | 14300 | 16200 | 3.66 | 2.48 | 23600 | 3.58 | 1.96 | 8.5 | 7.65
Live | 211694869 |  | 13 | 20.5 | 24000 | 14200 | 16100 | 3.8 | 2.51 | 23600 | 3.62 | 1.96 | 8.5 | 7.65
Live | 211694870 |  | 12.5 | 20 | 23400 | 13900 | 15800 | 3.67 | 2.45 | 23000 | 3.46 | 1.92 | 8.5 | 7.5
Live | 211694871 |  | 12.5 | 19.5 | 24000 | 14400 | 16300 | 3.66 | 2.45 | 23600 | 3.55 | 1.94 | 8.5 | 7.6
Live | 211694872 |  | 12.5 | 19.5 | 24000 | 14400 | 16300 | 3.66 | 2.48 | 23600 | 3.55 | 1.96 | 8.5 | 7.6
Live | 211694873 |  | 12 | 16.5 | 24000 | 14600 | 16500 | 3.52 | 2.4 | 23800 | 3.44 | 1.92 | 8.2 | 7.4
Live | 211694874 |  | 12.5 | 20 | 23600 | 14100 | 16000 | 3.66 | 2.47 | 23200 | 3.49 | 1.92 | 8.5 | 7.6
Live | 211694875 |  | 12.5 | 19.5 | 23800 | 14200 | 16100 | 3.67 | 2.46 | 23400 | 3.52 | 1.94 | 8.5 | 7.6
Live | 211694876 |  | 12.5 | 19 | 23600 | 14200 | 16100 | 3.66 | 2.51 | 23600 | 3.62 | 1.96 | 8.5 | 7.55
Live | 211694877 |  | 12.5 | 19.5 | 23600 | 14300 | 16200 | 3.66 | 2.48 | 23600 | 3.58 | 1.96 | 8.5 | 7.55
Live | 211694878 |  | 13 | 20 | 23800 | 14100 | 16000 | 3.81 | 2.54 | 23400 | 3.67 | 1.98 | 8.5 | 7.55
Live | 211694879 |  | 13 | 19.5 | 23800 | 14100 | 16000 | 3.81 | 2.54 | 23400 | 3.67 | 1.98 | 8.5 | 7.55
Live | 211694880 |  | 13 | 19.5 | 23800 | 14100 | 16000 | 3.81 | 2.54 | 23400 | 3.67 | 1.98 | 8.5 | 7.55
Live | 211694881 |  | 12.5 | 20 | 23600 | 14200 | 16100 | 3.66 | 2.51 | 23600 | 3.62 | 1.96 | 8.5 | 7.7
Live | 211694882 |  | 12.5 | 20 | 23600 | 14200 | 16200 | 3.66 | 2.51 | 23600 | 3.62 | 1.96 | 8.5 | 7.65
Live | 211694883 |  | 13 | 20 | 23800 | 14200 | 16100 | 3.81 | 2.51 | 23600 | 3.62 | 1.96 | 8.5 | 7.7
Live | 211694884 |  | 13 | 20 | 23800 | 14200 | 16100 | 3.81 | 2.51 | 23600 | 3.62 | 1.96 | 8.5 | 7.7
Live | 211694885 |  | 13 | 20.5 | 24000 | 14200 | 16100 | 3.8 | 2.51 | 23400 | 3.57 | 1.96 | 8.5 | 7.65
Live | 211694886 |  | 13 | 20.5 | 24000 | 14200 | 16100 | 3.8 | 2.51 | 23400 | 3.57 | 1.96 | 8.5 | 7.65
Live | 211694887 |  | 13 | 21 | 23600 | 13900 | 15800 | 3.8 | 2.51 | 23000 | 3.55 | 1.94 | 8.5 | 7.6
Live | 211694888 |  | 12.5 | 20.5 | 24000 | 14300 | 16200 | 3.66 | 2.49 | 23600 | 3.58 | 1.96 | 8.5 | 7.65
Live | 211694889 |  | 12.5 | 20.5 | 24000 | 14300 | 16200 | 3.66 | 2.49 | 23600 | 3.58 | 1.96 | 8.5 | 7.65
Live | 211694890 |  | 13 | 20.5 | 23600 | 13900 | 15800 | 3.8 | 2.51 | 23000 | 3.55 | 1.94 | 8.5 | 7.6
Live | 211694891 |  | 13 | 20.5 | 24000 | 14200 | 16100 | 3.8 | 2.52 | 23400 | 3.61 | 1.96 | 8.5 | 7.65
Live | 211694892 |  | 13 | 20.5 | 23600 | 13900 | 15800 | 3.8 | 2.51 | 23000 | 3.55 | 1.94 | 8.5 | 7.6
Live | 211694893 |  | 13 | 20.5 | 24000 | 14200 | 16100 | 3.8 | 2.52 | 23400 | 3.61 | 1.96 | 8.5 | 7.65
Live | 211694894 |  | 13 | 20 | 23800 | 14000 | 15900 | 3.81 | 2.52 | 23200 | 3.56 | 1.94 | 8.5 | 7.65
Live | 211694895 |  | 13 | 20.5 | 23800 | 14000 | 15900 | 3.81 | 2.52 | 23200 | 3.56 | 1.96 | 8.5 | 7.65
Live | 211694896 |  | 13 | 20 | 23800 | 14000 | 15900 | 3.81 | 2.52 | 23200 | 3.56 | 1.94 | 8.5 | 7.65
Live | 211694897 |  | 13 | 19.5 | 23800 | 14200 | 16100 | 3.81 | 2.52 | 23400 | 3.63 | 1.98 | 8.5 | 7.55
Live | 211694898 |  | 13 | 19 | 23800 | 14200 | 16100 | 3.81 | 2.51 | 23600 | 3.62 | 1.96 | 8.5 | 7.5
Live | 211694899 |  | 13 | 19 | 23800 | 14200 | 16100 | 3.81 | 2.51 | 23600 | 3.62 | 1.96 | 8.5 | 7.5
Live | 211698444 |  | 9 | 17 | 60000 | 38000 | 42000 | 2.63 | 2.2 | 60000 | 3.3 | 1.8 | 7.8 | 6.1
Live | 211698445 |  | 10.5 | 17.1 | 48000 | 32000 | 33600 | 3.07 | 2.3 | 48000 | 3.24 | 1.9 | 8.1 | 6.3
Live | 211698446 |  | 11.5 | 18.5 | 36000 | 24000 | 25200 | 3.37 | 2.35 | 36000 | 3.4 | 2.1 | 8.3 | 6.4
Live | 211698447 |  | 11.5 | 22 | 48000 | 48000 | 33600 | 3.37 | 2.33 | 50000 | 3.91 | 2.2 | 9.2 | 6.8
Live | 211698448 |  | 13 | 23 | 36000 | 36000 | 25200 | 3.81 | 2.34 | 38000 | 4.28 | 2.4 | 9 | 6.7
Live | 211699898 |  | 12 | 19.5 | 47000 | 27200 | 23200 | 3.51 | 2.34 | 44500 | 3.54 | 2.34 | 8.5 | 7.25
Live | 211699899 |  | 12 | 19.5 | 47000 | 27200 | 23200 | 3.51 | 2.34 | 44500 | 3.54 | 2.34 | 8.5 | 7.25
Live | 211708944 |  | 11.7 | 18.5 | 47500 | 28800 | 25200 | 3.43 | 2.3 | 45500 | 3.26 | 2.02 | 8.2 | 7.3
Live | 211708945 |  | 11.7 | 18 | 47000 | 28800 | 25200 | 3.43 | 2.32 | 45500 | 3.26 | 2.02 | 8.2 | 7.25
Live | 211708946 |  | 12 | 18.5 | 48000 | 28600 | 24800 | 3.52 | 2.36 | 45500 | 3.36 | 2.06 | 8.5 | 7.3
Live | 211708947 |  | 12 | 18.5 | 47500 | 28600 | 25000 | 3.52 | 2.34 | 45500 | 3.32 | 2.04 | 8.5 | 7.3
Live | 211708948 |  | 12 | 18.5 | 47500 | 28600 | 25000 | 3.52 | 2.34 | 45500 | 3.32 | 2.04 | 8.5 | 7.3
Live | 211708949 |  | 12 | 18 | 47500 | 28800 | 25000 | 3.52 | 2.34 | 45500 | 3.3 | 2.02 | 8.2 | 7.3
Live | 211708950 |  | 12 | 18.5 | 45500 | 28000 | 23800 | 3.52 | 2.04 | 44000 | 2.96 | 1.84 | 7.8 | 6.75
Live | 211708951 |  | 12 | 18.5 | 45000 | 28000 | 24000 | 3.52 | 2.04 | 43500 | 2.9 | 1.84 | 7.8 | 6.7
Live | 211708952 |  | 12 | 18.5 | 45000 | 28000 | 24000 | 3.52 | 2.04 | 43500 | 2.9 | 1.84 | 7.8 | 6.7
Live | 211708953 |  | 12 | 18 | 45000 | 28200 | 24000 | 3.52 | 2.04 | 44000 | 2.92 | 1.82 | 7.8 | 6.7
Live | 211708954 |  | 11.7 | 18.5 | 46000 | 28200 | 24600 | 3.43 | 2.02 | 45000 | 2.92 | 1.86 | 7.8 | 6.75
Live | 211708956 |  | 11.7 | 18 | 46000 | 28400 | 24600 | 3.43 | 2.02 | 45500 | 2.96 | 1.84 | 7.8 | 6.75
Live | 211708957 |  | 12 | 19 | 46500 | 28000 | 24200 | 3.51 | 2.06 | 45000 | 3.02 | 1.88 | 7.8 | 6.8
Live | 211708958 |  | 12 | 19 | 46500 | 28000 | 24200 | 3.51 | 2.04 | 45000 | 3 | 1.88 | 7.8 | 6.8
Live | 211708959 |  | 12 | 19 | 46500 | 28000 | 24200 | 3.51 | 2.04 | 45000 | 3 | 1.88 | 7.8 | 6.8
Live | 211708960 |  | 12 | 18.5 | 46500 | 28200 | 24400 | 3.51 | 2.04 | 45000 | 2.98 | 1.88 | 7.8 | 6.75
Live | 211708961 |  | 11.7 | 18.5 | 47500 | 28800 | 25200 | 3.43 | 2.3 | 45500 | 3.26 | 2.02 | 8.2 | 7.3
Live | 211708962 |  | 11.7 | 18 | 47000 | 28800 | 25200 | 3.43 | 2.32 | 45500 | 3.26 | 2.02 | 8.2 | 7.25
Live | 211708963 |  | 12 | 18.5 | 48000 | 28600 | 24800 | 3.52 | 2.36 | 45500 | 3.36 | 2.06 | 8.5 | 7.3
Live | 211708964 |  | 12 | 18.5 | 47500 | 28600 | 25000 | 3.52 | 2.34 | 45500 | 3.32 | 2.04 | 8.5 | 7.3
Live | 211708965 |  | 12 | 18.5 | 47500 | 28600 | 25000 | 3.52 | 2.34 | 45500 | 3.32 | 2.04 | 8.5 | 7.3
Live | 211708966 |  | 12 | 18 | 47500 | 28800 | 25000 | 3.52 | 2.34 | 45500 | 3.3 | 2.02 | 8.2 | 7.3
Live | 211708967 |  | 11.7 | 17.5 | 54000 | 37000 | 30600 | 3.43 | 2.26 | 54500 | 3 | 2.04 | 8.5 | 7.3
Live | 211708969 |  | 11.7 | 17.5 | 54000 | 37000 | 30600 | 3.43 | 2.26 | 54500 | 3 | 2.04 | 8.5 | 7.3
Live | 211709062 |  | 11 | 17 | 43000 | 28200 | 23800 | 3.22 | 2.1 | 44000 | 3.06 | 1.86 | 7.8 | 6.75
Live | 211709064 |  | 11.7 | 18 | 45000 | 28400 | 24200 | 3.43 | 2.02 | 44000 | 2.88 | 1.82 | 7.7 | 6.7
Live | 211709065 |  | 11.7 | 18 | 45000 | 28400 | 24400 | 3.43 | 2 | 44000 | 2.88 | 1.82 | 7.7 | 6.7
Live | 211709066 |  | 11 | 16.9 | 54000 | 38000 | 31800 | 3.22 | 2.22 | 56000 | 3 | 2 | 8.5 | 7.3
Live | 211709067 |  | 11 | 17.5 | 54500 | 37800 | 31600 | 3.23 | 2.24 | 56000 | 3.06 | 2.02 | 8.5 | 7.35
Live | 211709068 |  | 11 | 17.5 | 54500 | 37800 | 31600 | 3.23 | 2.24 | 56000 | 3.06 | 2.02 | 8.5 | 7.35
Live | 211709070 |  | 11 | 16.5 | 54500 | 37800 | 31400 | 3.23 | 2.24 | 55500 | 3.02 | 2.02 | 8.5 | 7.3
Live | 211709071 |  | 11 | 16.9 | 53500 | 36800 | 30000 | 3.23 | 2.3 | 54500 | 3.04 | 2 | 8.1 | 7.15
Live | 211709072 |  | 11 | 16.9 | 53500 | 37200 | 30400 | 3.23 | 2.28 | 55000 | 3.02 | 2 | 8.5 | 7.35
Live | 211709073 |  | 11 | 17 | 52500 | 36800 | 30400 | 3.23 | 2.26 | 54500 | 3.06 | 1.94 | 8.1 | 7.1
Live | 211709074 |  | 11 | 16.9 | 54000 | 38000 | 31800 | 3.22 | 2.22 | 56000 | 3 | 2 | 8.5 | 7.3
Live | 211709075 |  | 11 | 16.5 | 54000 | 37600 | 31200 | 3.22 | 2.22 | 55500 | 2.98 | 2 | 8.2 | 7.25
Live | 211709076 |  | 11 | 17.5 | 54500 | 37800 | 31600 | 3.23 | 2.24 | 56000 | 3.06 | 2.02 | 8.5 | 7.35
Live | 211709077 |  | 11 | 17.5 | 54500 | 37800 | 31600 | 3.23 | 2.24 | 56000 | 3.06 | 2.02 | 8.5 | 7.35
Live | 211709078 |  | 11 | 16.5 | 54500 | 37800 | 31400 | 3.23 | 2.24 | 55500 | 3.02 | 2.02 | 8.5 | 7.3
Live | 211709079 |  | 11 | 16.5 | 55000 | 37800 | 31200 | 3.22 | 2.2 | 55500 | 2.96 | 1.96 | 8.2 | 7.2
Live | 211709360 |  | 13.5 | 21.5 | 24000 | 14700 | 15700 | 3.95 | 2.52 | 23600 | 3.37 | 1.9 | 8.5 | 7.6
Live | 211709361 |  | 13.5 | 21.5 | 24000 | 14700 | 15700 | 3.95 | 2.52 | 23600 | 3.37 | 1.9 | 8.5 | 7.6
Live | 211709362 |  | 13.5 | 21.5 | 23600 | 14300 | 15400 | 3.95 | 2.52 | 23000 | 3.32 | 1.9 | 8.5 | 7.55
Live | 211709363 |  | 13.5 | 21.5 | 24000 | 14700 | 15800 | 3.95 | 2.5 | 23600 | 3.37 | 1.92 | 8.5 | 7.65
Live | 211709364 |  | 13.5 | 21 | 23400 | 14200 | 15300 | 3.96 | 2.48 | 22800 | 3.26 | 1.86 | 8.5 | 7.55
Live | 211709365 |  | 13.5 | 20.5 | 24000 | 14500 | 15500 | 3.95 | 2.51 | 23200 | 3.37 | 1.9 | 8.5 | 7.6
Live | 211709366 |  | 13.5 | 20.5 | 23800 | 14700 | 15700 | 3.96 | 2.53 | 23600 | 3.44 | 1.92 | 8.5 | 7.6
Live | 211709367 |  | 13.5 | 20.5 | 23800 | 14700 | 15700 | 3.96 | 2.52 | 23600 | 3.42 | 1.9 | 8.5 | 7.65
Live | 211709368 |  | 13.5 | 20.5 | 23800 | 14700 | 15700 | 3.96 | 2.52 | 23600 | 3.42 | 1.9 | 8.5 | 7.65
Live | 211709369 |  | 12.5 | 17.5 | 24000 | 15000 | 16000 | 3.66 | 2.44 | 24000 | 3.32 | 1.88 | 8.2 | 7.45
Live | 211709370 |  | 13.5 | 21.5 | 24000 | 14700 | 15800 | 3.95 | 2.5 | 23600 | 3.41 | 1.92 | 8.5 | 7.65
Live | 211709371 |  | 13 | 18.5 | 24000 | 14800 | 15900 | 3.8 | 2.48 | 23800 | 3.35 | 1.9 | 8.5 | 7.5
Live | 211709376 |  | 14 | 20.5 | 24000 | 14500 | 15500 | 4.11 | 2.54 | 23200 | 3.37 | 1.9 | 8.5 | 7.6
Live | 211709377 |  | 13 | 18.5 | 24000 | 14800 | 15900 | 3.8 | 2.48 | 23800 | 3.35 | 1.9 | 8.5 | 7.5
Live | 211709378 |  | 13 | 21 | 24000 | 14800 | 15900 | 3.8 | 2.48 | 23800 | 3.39 | 1.9 | 8.5 | 7.55
Live | 211709379 |  | 13.5 | 21 | 24000 | 14800 | 15800 | 3.95 | 2.51 | 23800 | 3.4 | 1.9 | 8.5 | 7.6
Live | 211709380 |  | 13.5 | 21.5 | 24000 | 14700 | 15700 | 3.95 | 2.52 | 23600 | 3.42 | 1.9 | 8.5 | 7.65
Live | 211709381 |  | 13 | 21.5 | 24000 | 14800 | 15800 | 3.8 | 2.51 | 23800 | 3.39 | 1.9 | 8.5 | 7.55
Live | 211709382 |  | 13 | 20 | 24000 | 14800 | 15900 | 3.8 | 2.48 | 23800 | 3.39 | 1.9 | 8.5 | 7.6
Live | 211709383 |  | 13 | 20 | 24000 | 14800 | 15900 | 3.8 | 2.48 | 23800 | 3.39 | 1.9 | 8.5 | 7.6
Live | 211709384 |  | 13 | 20 | 23600 | 14800 | 15800 | 3.8 | 2.51 | 23800 | 3.4 | 1.9 | 8.5 | 7.6
Live | 211709385 |  | 13.5 | 21 | 23800 | 14600 | 15700 | 3.96 | 2.55 | 23600 | 3.44 | 1.92 | 8.5 | 7.65
Live | 211709386 |  | 13.5 | 20.5 | 23800 | 14600 | 15700 | 3.96 | 2.55 | 23600 | 3.46 | 1.92 | 8.5 | 7.6
Live | 211709387 |  | 13.5 | 20.5 | 23800 | 14600 | 15700 | 3.96 | 2.55 | 23600 | 3.46 | 1.92 | 8.5 | 7.6
Live | 211709388 |  | 13.5 | 21 | 23800 | 14700 | 15800 | 3.96 | 2.5 | 23600 | 3.41 | 1.92 | 8.5 | 7.65
Live | 211709389 |  | 13.5 | 20.5 | 23800 | 14700 | 15800 | 3.96 | 2.5 | 23600 | 3.37 | 1.9 | 8.5 | 7.6
Live | 211709390 |  | 13.5 | 21 | 23800 | 14700 | 15800 | 3.96 | 2.52 | 23600 | 3.41 | 1.92 | 8.5 | 7.65
Live | 211709391 |  | 13 | 20.5 | 24000 | 14200 | 16100 | 3.8 | 2.51 | 23400 | 3.57 | 1.96 | 8.5 | 7.65
Live | 211709392 |  | 13 | 20.5 | 24000 | 14200 | 16100 | 3.8 | 2.51 | 23400 | 3.57 | 1.96 | 8.5 | 7.65
Live | 211709393 |  | 13 | 21 | 23600 | 13900 | 15800 | 3.8 | 2.51 | 23000 | 3.55 | 1.94 | 8.5 | 7.6
Live | 211709394 |  | 12.5 | 20.5 | 24000 | 14300 | 16200 | 3.66 | 2.49 | 23600 | 3.58 | 1.96 | 8.5 | 7.65
Live | 211709395 |  | 13 | 20.5 | 24000 | 14200 | 16100 | 3.8 | 2.52 | 23400 | 3.61 | 1.96 | 8.5 | 7.65
Live | 211709396 |  | 13 | 20 | 23800 | 14000 | 15900 | 3.81 | 2.52 | 23200 | 3.56 | 1.94 | 8.5 | 7.65
Live | 211709397 |  | 13 | 19.5 | 23800 | 14200 | 16100 | 3.81 | 2.52 | 23400 | 3.63 | 1.98 | 8.5 | 7.55
Live | 211709398 |  | 13 | 19 | 23800 | 14200 | 16100 | 3.81 | 2.51 | 23600 | 3.62 | 1.96 | 8.5 | 7.5
Live | 211709399 |  | 13 | 19 | 23800 | 14200 | 16100 | 3.81 | 2.51 | 23600 | 3.62 | 1.96 | 8.5 | 7.5
Live | 211709400 |  | 12 | 17 | 24000 | 14500 | 16400 | 3.52 | 2.4 | 23800 | 3.45 | 1.92 | 8.2 | 7.45
Live | 211709401 |  | 12.5 | 20.5 | 24000 | 14300 | 16200 | 3.66 | 2.49 | 23600 | 3.6 | 1.96 | 8.5 | 7.65
Live | 211709402 |  | 12.5 | 18 | 24000 | 14400 | 16300 | 3.66 | 2.45 | 23600 | 3.55 | 1.94 | 8.5 | 7.55
Live | 211709407 |  | 13 | 20 | 24000 | 14000 | 15900 | 3.8 | 2.52 | 23200 | 3.58 | 1.96 | 8.5 | 7.65
Live | 211709408 |  | 12.5 | 18 | 24000 | 14400 | 16300 | 3.66 | 2.45 | 23600 | 3.55 | 1.94 | 8.5 | 7.55
Live | 211709409 |  | 12.5 | 20 | 23200 | 13800 | 15700 | 3.66 | 2.48 | 22800 | 3.44 | 1.9 | 8.5 | 7.5
Live | 211709410 |  | 12.5 | 20 | 24000 | 14300 | 16200 | 3.66 | 2.48 | 23600 | 3.58 | 1.96 | 8.5 | 7.65
Live | 211709411 |  | 13 | 20.5 | 24000 | 14200 | 16100 | 3.8 | 2.51 | 23600 | 3.62 | 1.96 | 8.5 | 7.65
Live | 211709412 |  | 12.5 | 20 | 23400 | 13900 | 15800 | 3.67 | 2.45 | 23000 | 3.46 | 1.92 | 8.5 | 7.5
Live | 211709413 |  | 12.5 | 19.5 | 24000 | 14400 | 16300 | 3.66 | 2.45 | 23600 | 3.55 | 1.94 | 8.5 | 7.6
Live | 211709414 |  | 12.5 | 19.5 | 24000 | 14400 | 16300 | 3.66 | 2.48 | 23600 | 3.55 | 1.96 | 8.5 | 7.6
Live | 211709415 |  | 12.5 | 19.5 | 23600 | 14300 | 16200 | 3.66 | 2.48 | 23600 | 3.58 | 1.96 | 8.5 | 7.55
Live | 211709416 |  | 13 | 20 | 23800 | 14100 | 16000 | 3.81 | 2.54 | 23400 | 3.67 | 1.98 | 8.5 | 7.55
Live | 211709417 |  | 13 | 19.5 | 23800 | 14100 | 16000 | 3.81 | 2.54 | 23400 | 3.67 | 1.98 | 8.5 | 7.55
Live | 211709418 |  | 13 | 19.5 | 23800 | 14100 | 16000 | 3.81 | 2.54 | 23400 | 3.67 | 1.98 | 8.5 | 7.55
Live | 211709419 |  | 12.5 | 20 | 23600 | 14200 | 16100 | 3.66 | 2.51 | 23600 | 3.62 | 1.96 | 8.5 | 7.7
Live | 211709420 |  | 12.5 | 20 | 23600 | 14200 | 16200 | 3.66 | 2.51 | 23600 | 3.62 | 1.96 | 8.5 | 7.65
Live | 211709421 |  | 13 | 20 | 23800 | 14200 | 16100 | 3.81 | 2.51 | 23600 | 3.62 | 1.96 | 8.5 | 7.7
Live | 211709422 |  | 13 | 20 | 23800 | 14200 | 16100 | 3.81 | 2.51 | 23600 | 3.62 | 1.96 | 8.5 | 7.7
Live | 211709423 |  | 13 | 18.5 | 23600 | 14700 | 15300 | 3.8 | 2.5 | 23400 | 3.31 | 2.06 | 8.5 | 7.65
Live | 211709424 |  | 12.5 | 16 | 24000 | 14900 | 15200 | 3.66 | 2.6 | 22800 | 3.54 | 2.08 | 8.5 | 7.8
Live | 211709425 |  | 13 | 20.5 | 23800 | 14900 | 15400 | 3.81 | 2.68 | 22200 | 3.5 | 2.12 | 8.8 | 8.05
Live | 211709426 |  | 13.5 | 20.5 | 23800 | 14500 | 14900 | 3.96 | 2.67 | 22400 | 3.67 | 2.12 | 8.8 | 8
Live | 211709427 |  | 13 | 21 | 23800 | 14100 | 15100 | 3.81 | 2.54 | 22600 | 3.49 | 2.06 | 8.7 | 7.85
Live | 211709428 |  | 13 | 21 | 24000 | 14500 | 15500 | 3.8 | 2.56 | 23200 | 3.56 | 2.08 | 8.8 | 7.95
Live | 211709429 |  | 14 | 22 | 24000 | 14300 | 16100 | 4.11 | 2.85 | 22400 | 3.93 | 2.34 | 9 | 8.65
Live | 211709430 |  | 13 | 20.5 | 23800 | 14400 | 15400 | 3.81 | 2.56 | 23000 | 3.57 | 2.08 | 8.8 | 7.95
Live | 211709446 |  | 13.5 | 21.5 | 24000 | 14700 | 15700 | 3.95 | 2.52 | 23600 | 3.37 | 1.9 | 8.5 | 7.6
Live | 211709447 |  | 13.5 | 21.5 | 24000 | 14700 | 15700 | 3.95 | 2.52 | 23600 | 3.37 | 1.9 | 8.5 | 7.6
Live | 211709448 |  | 13.5 | 21.5 | 23600 | 14300 | 15400 | 3.95 | 2.52 | 23000 | 3.32 | 1.9 | 8.5 | 7.55
Live | 211709449 |  | 13.5 | 21.5 | 24000 | 14700 | 15800 | 3.95 | 2.5 | 23600 | 3.37 | 1.92 | 8.5 | 7.65
Live | 211709450 |  | 13.5 | 21 | 23400 | 14200 | 15300 | 3.96 | 2.48 | 22800 | 3.26 | 1.86 | 8.5 | 7.55
Live | 211709451 |  | 13.5 | 20.5 | 24000 | 14500 | 15500 | 3.95 | 2.51 | 23200 | 3.37 | 1.9 | 8.5 | 7.6
Live | 211709452 |  | 13.5 | 20.5 | 23800 | 14700 | 15700 | 3.96 | 2.53 | 23600 | 3.44 | 1.92 | 8.5 | 7.6
Live | 211709453 |  | 13.5 | 20.5 | 23800 | 14700 | 15700 | 3.96 | 2.52 | 23600 | 3.42 | 1.9 | 8.5 | 7.65
Live | 211709454 |  | 13.5 | 20.5 | 23800 | 14700 | 15700 | 3.96 | 2.52 | 23600 | 3.42 | 1.9 | 8.5 | 7.65
Live | 211709455 |  | 12.5 | 17.5 | 24000 | 15000 | 16000 | 3.66 | 2.44 | 24000 | 3.32 | 1.88 | 8.2 | 7.45
Live | 211709456 |  | 13.5 | 21.5 | 24000 | 14700 | 15800 | 3.95 | 2.5 | 23600 | 3.41 | 1.92 | 8.5 | 7.65
Live | 211709457 |  | 13 | 18.5 | 24000 | 14800 | 15900 | 3.8 | 2.48 | 23800 | 3.35 | 1.9 | 8.5 | 7.5
Live | 211709462 |  | 14 | 20.5 | 24000 | 14500 | 15500 | 4.11 | 2.54 | 23200 | 3.37 | 1.9 | 8.5 | 7.6
Live | 211709463 |  | 13 | 18.5 | 24000 | 14800 | 15900 | 3.8 | 2.48 | 23800 | 3.35 | 1.9 | 8.5 | 7.5
Live | 211709464 |  | 13 | 21 | 24000 | 14800 | 15900 | 3.8 | 2.48 | 23800 | 3.39 | 1.9 | 8.5 | 7.55
Live | 211709465 |  | 13.5 | 21 | 24000 | 14800 | 15800 | 3.95 | 2.51 | 23800 | 3.4 | 1.9 | 8.5 | 7.6
Live | 211709466 |  | 13.5 | 21.5 | 24000 | 14700 | 15700 | 3.95 | 2.52 | 23600 | 3.42 | 1.9 | 8.5 | 7.65
Live | 211709467 |  | 13 | 21.5 | 24000 | 14800 | 15800 | 3.8 | 2.51 | 23800 | 3.39 | 1.9 | 8.5 | 7.55
Live | 211709468 |  | 13 | 20 | 24000 | 14800 | 15900 | 3.8 | 2.48 | 23800 | 3.39 | 1.9 | 8.5 | 7.6
Live | 211709469 |  | 13 | 20 | 24000 | 14800 | 15900 | 3.8 | 2.48 | 23800 | 3.39 | 1.9 | 8.5 | 7.6
Live | 211709470 |  | 13 | 20 | 23600 | 14800 | 15800 | 3.8 | 2.51 | 23800 | 3.4 | 1.9 | 8.5 | 7.6
Live | 211709471 |  | 13.5 | 21 | 23800 | 14600 | 15700 | 3.96 | 2.55 | 23600 | 3.44 | 1.92 | 8.5 | 7.65
Live | 211709472 |  | 13.5 | 20.5 | 23800 | 14600 | 15700 | 3.96 | 2.55 | 23600 | 3.46 | 1.92 | 8.5 | 7.6
Live | 211709473 |  | 13.5 | 20.5 | 23800 | 14600 | 15700 | 3.96 | 2.55 | 23600 | 3.46 | 1.92 | 8.5 | 7.6
Live | 211709474 |  | 13.5 | 21 | 23800 | 14700 | 15800 | 3.96 | 2.5 | 23600 | 3.41 | 1.92 | 8.5 | 7.65
Live | 211709475 |  | 13.5 | 20.5 | 23800 | 14700 | 15800 | 3.96 | 2.5 | 23600 | 3.37 | 1.9 | 8.5 | 7.6
Live | 211709476 |  | 13.5 | 21 | 23800 | 14700 | 15800 | 3.96 | 2.52 | 23600 | 3.41 | 1.92 | 8.5 | 7.65
Live | 211709477 |  | 12 | 17 | 24000 | 14500 | 16400 | 3.52 | 2.4 | 23800 | 3.45 | 1.92 | 8.2 | 7.45
Live | 211709478 |  | 12.5 | 20.5 | 24000 | 14300 | 16200 | 3.66 | 2.49 | 23600 | 3.6 | 1.96 | 8.5 | 7.65
Live | 211709479 |  | 12.5 | 18 | 24000 | 14400 | 16300 | 3.66 | 2.45 | 23600 | 3.55 | 1.94 | 8.5 | 7.55
Live | 211709484 |  | 13 | 20 | 24000 | 14000 | 15900 | 3.8 | 2.52 | 23200 | 3.58 | 1.96 | 8.5 | 7.65
Live | 211709485 |  | 12.5 | 18 | 24000 | 14400 | 16300 | 3.66 | 2.45 | 23600 | 3.55 | 1.94 | 8.5 | 7.55
Live | 211709486 |  | 12.5 | 20 | 23200 | 13800 | 15700 | 3.66 | 2.48 | 22800 | 3.44 | 1.9 | 8.5 | 7.5
Live | 211709487 |  | 12.5 | 20 | 24000 | 14300 | 16200 | 3.66 | 2.48 | 23600 | 3.58 | 1.96 | 8.5 | 7.65
Live | 211709488 |  | 13 | 20.5 | 24000 | 14200 | 16100 | 3.8 | 2.51 | 23600 | 3.62 | 1.96 | 8.5 | 7.65
Live | 211709489 |  | 12.5 | 20 | 23400 | 13900 | 15800 | 3.67 | 2.45 | 23000 | 3.46 | 1.92 | 8.5 | 7.5
Live | 211709490 |  | 12.5 | 19.5 | 24000 | 14400 | 16300 | 3.66 | 2.45 | 23600 | 3.55 | 1.94 | 8.5 | 7.6
Live | 211709491 |  | 12.5 | 19.5 | 24000 | 14400 | 16300 | 3.66 | 2.48 | 23600 | 3.55 | 1.96 | 8.5 | 7.6
Live | 211709492 |  | 12.5 | 19.5 | 23600 | 14300 | 16200 | 3.66 | 2.48 | 23600 | 3.58 | 1.96 | 8.5 | 7.55
Live | 211709493 |  | 13 | 20 | 23800 | 14100 | 16000 | 3.81 | 2.54 | 23400 | 3.67 | 1.98 | 8.5 | 7.55
Live | 211709494 |  | 13 | 19.5 | 23800 | 14100 | 16000 | 3.81 | 2.54 | 23400 | 3.67 | 1.98 | 8.5 | 7.55
Live | 211709495 |  | 13 | 19.5 | 23800 | 14100 | 16000 | 3.81 | 2.54 | 23400 | 3.67 | 1.98 | 8.5 | 7.55
Live | 211709496 |  | 12.5 | 20 | 23600 | 14200 | 16100 | 3.66 | 2.51 | 23600 | 3.62 | 1.96 | 8.5 | 7.7
Live | 211709497 |  | 12.5 | 20 | 23600 | 14200 | 16200 | 3.66 | 2.51 | 23600 | 3.62 | 1.96 | 8.5 | 7.65
Live | 211709498 |  | 13 | 20 | 23800 | 14200 | 16100 | 3.81 | 2.51 | 23600 | 3.62 | 1.96 | 8.5 | 7.7
Live | 211709499 |  | 13 | 20 | 23800 | 14200 | 16100 | 3.81 | 2.51 | 23600 | 3.62 | 1.96 | 8.5 | 7.7
Live | 211709500 |  | 13 | 20.5 | 24000 | 14200 | 16100 | 3.8 | 2.51 | 23400 | 3.57 | 1.96 | 8.5 | 7.65
Live | 211709501 |  | 13 | 20.5 | 24000 | 14200 | 16100 | 3.8 | 2.51 | 23400 | 3.57 | 1.96 | 8.5 | 7.65
Live | 211709502 |  | 13 | 21 | 23600 | 13900 | 15800 | 3.8 | 2.51 | 23000 | 3.55 | 1.94 | 8.5 | 7.6
Live | 211709503 |  | 12.5 | 20.5 | 24000 | 14300 | 16200 | 3.66 | 2.49 | 23600 | 3.58 | 1.96 | 8.5 | 7.65
Live | 211709504 |  | 13 | 20.5 | 24000 | 14200 | 16100 | 3.8 | 2.52 | 23400 | 3.61 | 1.96 | 8.5 | 7.65
Live | 211709505 |  | 13 | 20 | 23800 | 14000 | 15900 | 3.81 | 2.52 | 23200 | 3.56 | 1.94 | 8.5 | 7.65
Live | 211709506 |  | 13 | 19.5 | 23800 | 14200 | 16100 | 3.81 | 2.52 | 23400 | 3.63 | 1.98 | 8.5 | 7.55
Live | 211709507 |  | 13 | 19 | 23800 | 14200 | 16100 | 3.81 | 2.51 | 23600 | 3.62 | 1.96 | 8.5 | 7.5
Live | 211709508 |  | 13 | 19 | 23800 | 14200 | 16100 | 3.81 | 2.51 | 23600 | 3.62 | 1.96 | 8.5 | 7.5
Live | 211709510 |  | 13.5 | 21.5 | 24000 | 14700 | 15700 | 3.95 | 2.52 | 23600 | 3.37 | 1.9 | 8.5 | 7.6
Live | 211709511 |  | 13.5 | 21.5 | 24000 | 14700 | 15700 | 3.95 | 2.52 | 23600 | 3.37 | 1.9 | 8.5 | 7.6
Live | 211709512 |  | 13.5 | 21.5 | 23600 | 14300 | 15400 | 3.95 | 2.52 | 23000 | 3.32 | 1.9 | 8.5 | 7.55
Live | 211709513 |  | 13.5 | 21.5 | 24000 | 14700 | 15800 | 3.95 | 2.5 | 23600 | 3.37 | 1.92 | 8.5 | 7.65
Live | 211709514 |  | 13.5 | 21 | 23400 | 14200 | 15300 | 3.96 | 2.48 | 22800 | 3.26 | 1.86 | 8.5 | 7.55
Live | 211709515 |  | 13.5 | 20.5 | 24000 | 14500 | 15500 | 3.95 | 2.51 | 23200 | 3.37 | 1.9 | 8.5 | 7.6
Live | 211709516 |  | 13.5 | 20.5 | 23800 | 14700 | 15700 | 3.96 | 2.53 | 23600 | 3.44 | 1.92 | 8.5 | 7.6
Live | 211709517 |  | 13.5 | 20.5 | 23800 | 14700 | 15700 | 3.96 | 2.52 | 23600 | 3.42 | 1.9 | 8.5 | 7.65
Live | 211709518 |  | 13.5 | 20.5 | 23800 | 14700 | 15700 | 3.96 | 2.52 | 23600 | 3.42 | 1.9 | 8.5 | 7.65
Live | 211709519 |  | 12.5 | 17.5 | 24000 | 15000 | 16000 | 3.66 | 2.44 | 24000 | 3.32 | 1.88 | 8.2 | 7.45
Live | 211709520 |  | 13.5 | 21.5 | 24000 | 14700 | 15800 | 3.95 | 2.5 | 23600 | 3.41 | 1.92 | 8.5 | 7.65
Live | 211709521 |  | 13 | 18.5 | 24000 | 14800 | 15900 | 3.8 | 2.48 | 23800 | 3.35 | 1.9 | 8.5 | 7.5
Live | 211709526 |  | 14 | 20.5 | 24000 | 14500 | 15500 | 4.11 | 2.54 | 23200 | 3.37 | 1.9 | 8.5 | 7.6
Live | 211709527 |  | 13 | 18.5 | 24000 | 14800 | 15900 | 3.8 | 2.48 | 23800 | 3.35 | 1.9 | 8.5 | 7.5
Live | 211709528 |  | 13 | 21 | 24000 | 14800 | 15900 | 3.8 | 2.48 | 23800 | 3.39 | 1.9 | 8.5 | 7.55
Live | 211709529 |  | 13.5 | 21 | 24000 | 14800 | 15800 | 3.95 | 2.51 | 23800 | 3.4 | 1.9 | 8.5 | 7.6
Live | 211709530 |  | 13.5 | 21.5 | 24000 | 14700 | 15700 | 3.95 | 2.52 | 23600 | 3.42 | 1.9 | 8.5 | 7.65
Live | 211709531 |  | 13 | 21.5 | 24000 | 14800 | 15800 | 3.8 | 2.51 | 23800 | 3.39 | 1.9 | 8.5 | 7.55
Live | 211709532 |  | 13 | 20 | 24000 | 14800 | 15900 | 3.8 | 2.48 | 23800 | 3.39 | 1.9 | 8.5 | 7.6
Live | 211709533 |  | 13 | 20 | 24000 | 14800 | 15900 | 3.8 | 2.48 | 23800 | 3.39 | 1.9 | 8.5 | 7.6
Live | 211709534 |  | 13 | 20 | 23600 | 14800 | 15800 | 3.8 | 2.51 | 23800 | 3.4 | 1.9 | 8.5 | 7.6
Live | 211709535 |  | 13.5 | 21 | 23800 | 14600 | 15700 | 3.96 | 2.55 | 23600 | 3.44 | 1.92 | 8.5 | 7.65
Live | 211709536 |  | 13.5 | 20.5 | 23800 | 14600 | 15700 | 3.96 | 2.55 | 23600 | 3.46 | 1.92 | 8.5 | 7.6
Live | 211709537 |  | 13.5 | 20.5 | 23800 | 14600 | 15700 | 3.96 | 2.55 | 23600 | 3.46 | 1.92 | 8.5 | 7.6
Live | 211709538 |  | 13.5 | 21 | 23800 | 14700 | 15800 | 3.96 | 2.5 | 23600 | 3.41 | 1.92 | 8.5 | 7.65
Live | 211709539 |  | 13.5 | 20.5 | 23800 | 14700 | 15800 | 3.96 | 2.5 | 23600 | 3.37 | 1.9 | 8.5 | 7.6
Live | 211709540 |  | 13.5 | 21 | 23800 | 14700 | 15800 | 3.96 | 2.52 | 23600 | 3.41 | 1.92 | 8.5 | 7.65
Live | 211709541 |  | 13 | 20.5 | 24000 | 14200 | 16100 | 3.8 | 2.51 | 23400 | 3.57 | 1.96 | 8.5 | 7.65
Live | 211709542 |  | 13 | 20.5 | 24000 | 14200 | 16100 | 3.8 | 2.51 | 23400 | 3.57 | 1.96 | 8.5 | 7.65
Live | 211709543 |  | 13 | 21 | 23600 | 13900 | 15800 | 3.8 | 2.51 | 23000 | 3.55 | 1.94 | 8.5 | 7.6
Live | 211709544 |  | 12.5 | 20.5 | 24000 | 14300 | 16200 | 3.66 | 2.49 | 23600 | 3.58 | 1.96 | 8.5 | 7.65
Live | 211709545 |  | 13 | 20.5 | 24000 | 14200 | 16100 | 3.8 | 2.52 | 23400 | 3.61 | 1.96 | 8.5 | 7.65
Live | 211709546 |  | 13 | 20 | 23800 | 14000 | 15900 | 3.81 | 2.52 | 23200 | 3.56 | 1.94 | 8.5 | 7.65
Live | 211709547 |  | 13 | 19.5 | 23800 | 14200 | 16100 | 3.81 | 2.52 | 23400 | 3.63 | 1.98 | 8.5 | 7.55
Live | 211709548 |  | 13 | 19 | 23800 | 14200 | 16100 | 3.81 | 2.51 | 23600 | 3.62 | 1.96 | 8.5 | 7.5
Live | 211709549 |  | 13 | 19 | 23800 | 14200 | 16100 | 3.81 | 2.51 | 23600 | 3.62 | 1.96 | 8.5 | 7.5
Live | 211709550 |  | 12 | 17 | 24000 | 14500 | 16400 | 3.52 | 2.4 | 23800 | 3.45 | 1.92 | 8.2 | 7.45
Live | 211709551 |  | 12.5 | 20.5 | 24000 | 14300 | 16200 | 3.66 | 2.49 | 23600 | 3.6 | 1.96 | 8.5 | 7.65
Live | 211709552 |  | 12.5 | 18 | 24000 | 14400 | 16300 | 3.66 | 2.45 | 23600 | 3.55 | 1.94 | 8.5 | 7.55
Live | 211709557 |  | 13 | 20 | 24000 | 14000 | 15900 | 3.8 | 2.52 | 23200 | 3.58 | 1.96 | 8.5 | 7.65
Live | 211709558 |  | 12.5 | 18 | 24000 | 14400 | 16300 | 3.66 | 2.45 | 23600 | 3.55 | 1.94 | 8.5 | 7.55
Live | 211709559 |  | 12.5 | 20 | 23200 | 13800 | 15700 | 3.66 | 2.48 | 22800 | 3.44 | 1.9 | 8.5 | 7.5
Live | 211709560 |  | 12.5 | 20 | 24000 | 14300 | 16200 | 3.66 | 2.48 | 23600 | 3.58 | 1.96 | 8.5 | 7.65
Live | 211709561 |  | 13 | 20.5 | 24000 | 14200 | 16100 | 3.8 | 2.51 | 23600 | 3.62 | 1.96 | 8.5 | 7.65
Live | 211709562 |  | 12.5 | 20 | 23400 | 13900 | 15800 | 3.67 | 2.45 | 23000 | 3.46 | 1.92 | 8.5 | 7.5
Live | 211709563 |  | 12.5 | 19.5 | 24000 | 14400 | 16300 | 3.66 | 2.45 | 23600 | 3.55 | 1.94 | 8.5 | 7.6
Live | 211709564 |  | 12.5 | 19.5 | 24000 | 14400 | 16300 | 3.66 | 2.48 | 23600 | 3.55 | 1.96 | 8.5 | 7.6
Live | 211709565 |  | 12.5 | 19.5 | 23600 | 14300 | 16200 | 3.66 | 2.48 | 23600 | 3.58 | 1.96 | 8.5 | 7.55
Live | 211709566 |  | 13 | 20 | 23800 | 14100 | 16000 | 3.81 | 2.54 | 23400 | 3.67 | 1.98 | 8.5 | 7.55
Live | 211709567 |  | 13 | 19.5 | 23800 | 14100 | 16000 | 3.81 | 2.54 | 23400 | 3.67 | 1.98 | 8.5 | 7.55
Live | 211709568 |  | 13 | 19.5 | 23800 | 14100 | 16000 | 3.81 | 2.54 | 23400 | 3.67 | 1.98 | 8.5 | 7.55
Live | 211709569 |  | 12.5 | 20 | 23600 | 14200 | 16100 | 3.66 | 2.51 | 23600 | 3.62 | 1.96 | 8.5 | 7.7
Live | 211709570 |  | 12.5 | 20 | 23600 | 14200 | 16200 | 3.66 | 2.51 | 23600 | 3.62 | 1.96 | 8.5 | 7.65
Live | 211709571 |  | 13 | 20 | 23800 | 14200 | 16100 | 3.81 | 2.51 | 23600 | 3.62 | 1.96 | 8.5 | 7.7
Live | 211709572 |  | 13 | 20 | 23800 | 14200 | 16100 | 3.81 | 2.51 | 23600 | 3.62 | 1.96 | 8.5 | 7.7
Live | 211709573 |  | 13 | 18.5 | 23600 | 14700 | 15300 | 3.8 | 2.5 | 23400 | 3.31 | 2.06 | 8.5 | 7.65
Live | 211709574 |  | 12.5 | 16 | 24000 | 14900 | 15200 | 3.66 | 2.6 | 22800 | 3.54 | 2.08 | 8.5 | 7.8
Live | 211709575 |  | 13 | 20.5 | 23800 | 14900 | 15400 | 3.81 | 2.68 | 22200 | 3.5 | 2.12 | 8.8 | 8.05
Live | 211709576 |  | 13.5 | 20.5 | 23800 | 14500 | 14900 | 3.96 | 2.67 | 22400 | 3.67 | 2.12 | 8.8 | 8
Live | 211709577 |  | 13 | 21 | 23800 | 14100 | 15100 | 3.81 | 2.54 | 22600 | 3.49 | 2.06 | 8.7 | 7.85
Live | 211709578 |  | 13 | 21 | 24000 | 14500 | 15500 | 3.8 | 2.56 | 23200 | 3.56 | 2.08 | 8.8 | 7.95
Live | 211709579 |  | 14 | 22 | 24000 | 14300 | 16100 | 4.11 | 2.85 | 22400 | 3.93 | 2.34 | 9 | 8.65
Live | 211709580 |  | 13 | 20.5 | 23800 | 14400 | 15400 | 3.81 | 2.56 | 23000 | 3.57 | 2.08 | 8.8 | 7.95
Live | 211709596 |  | 13.5 | 21.5 | 24000 | 14700 | 15700 | 3.95 | 2.52 | 23600 | 3.37 | 1.9 | 8.5 | 7.6
Live | 211709597 |  | 13.5 | 21.5 | 24000 | 14700 | 15700 | 3.95 | 2.52 | 23600 | 3.37 | 1.9 | 8.5 | 7.6
Live | 211709598 |  | 13.5 | 21.5 | 23600 | 14300 | 15400 | 3.95 | 2.52 | 23000 | 3.32 | 1.9 | 8.5 | 7.55
Live | 211709599 |  | 13.5 | 21.5 | 24000 | 14700 | 15800 | 3.95 | 2.5 | 23600 | 3.37 | 1.92 | 8.5 | 7.65
Live | 211709600 |  | 13.5 | 21 | 23400 | 14200 | 15300 | 3.96 | 2.48 | 22800 | 3.26 | 1.86 | 8.5 | 7.55
Live | 211709601 |  | 13.5 | 20.5 | 24000 | 14500 | 15500 | 3.95 | 2.51 | 23200 | 3.37 | 1.9 | 8.5 | 7.6
Live | 211709602 |  | 13.5 | 20.5 | 23800 | 14700 | 15700 | 3.96 | 2.53 | 23600 | 3.44 | 1.92 | 8.5 | 7.6
Live | 211709603 |  | 13.5 | 20.5 | 23800 | 14700 | 15700 | 3.96 | 2.52 | 23600 | 3.42 | 1.9 | 8.5 | 7.65
Live | 211709604 |  | 13.5 | 20.5 | 23800 | 14700 | 15700 | 3.96 | 2.52 | 23600 | 3.42 | 1.9 | 8.5 | 7.65
Live | 211709605 |  | 12.5 | 17.5 | 24000 | 15000 | 16000 | 3.66 | 2.44 | 24000 | 3.32 | 1.88 | 8.2 | 7.45
Live | 211709606 |  | 13.5 | 21.5 | 24000 | 14700 | 15800 | 3.95 | 2.5 | 23600 | 3.41 | 1.92 | 8.5 | 7.65
Live | 211709607 |  | 13 | 18.5 | 24000 | 14800 | 15900 | 3.8 | 2.48 | 23800 | 3.35 | 1.9 | 8.5 | 7.5
Live | 211709612 |  | 14 | 20.5 | 24000 | 14500 | 15500 | 4.11 | 2.54 | 23200 | 3.37 | 1.9 | 8.5 | 7.6
Live | 211709613 |  | 13 | 18.5 | 24000 | 14800 | 15900 | 3.8 | 2.48 | 23800 | 3.35 | 1.9 | 8.5 | 7.5
Live | 211709614 |  | 13 | 21 | 24000 | 14800 | 15900 | 3.8 | 2.48 | 23800 | 3.39 | 1.9 | 8.5 | 7.55
Live | 211709615 |  | 13.5 | 21 | 24000 | 14800 | 15800 | 3.95 | 2.51 | 23800 | 3.4 | 1.9 | 8.5 | 7.6
Live | 211709616 |  | 13.5 | 21.5 | 24000 | 14700 | 15700 | 3.95 | 2.52 | 23600 | 3.42 | 1.9 | 8.5 | 7.65
Live | 211709617 |  | 13 | 21.5 | 24000 | 14800 | 15800 | 3.8 | 2.51 | 23800 | 3.39 | 1.9 | 8.5 | 7.55
Live | 211709618 |  | 13 | 20 | 24000 | 14800 | 15900 | 3.8 | 2.48 | 23800 | 3.39 | 1.9 | 8.5 | 7.6
Live | 211709619 |  | 13 | 20 | 24000 | 14800 | 15900 | 3.8 | 2.48 | 23800 | 3.39 | 1.9 | 8.5 | 7.6
Live | 211709620 |  | 13 | 20 | 23600 | 14800 | 15800 | 3.8 | 2.51 | 23800 | 3.4 | 1.9 | 8.5 | 7.6
Live | 211709621 |  | 13.5 | 21 | 23800 | 14600 | 15700 | 3.96 | 2.55 | 23600 | 3.44 | 1.92 | 8.5 | 7.65
Live | 211709622 |  | 13.5 | 20.5 | 23800 | 14600 | 15700 | 3.96 | 2.55 | 23600 | 3.46 | 1.92 | 8.5 | 7.6
Live | 211709623 |  | 13.5 | 20.5 | 23800 | 14600 | 15700 | 3.96 | 2.55 | 23600 | 3.46 | 1.92 | 8.5 | 7.6
Live | 211709624 |  | 13.5 | 21 | 23800 | 14700 | 15800 | 3.96 | 2.5 | 23600 | 3.41 | 1.92 | 8.5 | 7.65
Live | 211709625 |  | 13.5 | 20.5 | 23800 | 14700 | 15800 | 3.96 | 2.5 | 23600 | 3.37 | 1.9 | 8.5 | 7.6
Live | 211709626 |  | 13.5 | 21 | 23800 | 14700 | 15800 | 3.96 | 2.52 | 23600 | 3.41 | 1.92 | 8.5 | 7.65
Live | 211709627 |  | 12 | 17 | 24000 | 14500 | 16400 | 3.52 | 2.4 | 23800 | 3.45 | 1.92 | 8.2 | 7.45
Live | 211709628 |  | 12.5 | 20.5 | 24000 | 14300 | 16200 | 3.66 | 2.49 | 23600 | 3.6 | 1.96 | 8.5 | 7.65
Live | 211709629 |  | 12.5 | 18 | 24000 | 14400 | 16300 | 3.66 | 2.45 | 23600 | 3.55 | 1.94 | 8.5 | 7.55
Live | 211709634 |  | 13 | 20 | 24000 | 14000 | 15900 | 3.8 | 2.52 | 23200 | 3.58 | 1.96 | 8.5 | 7.65
Live | 211709635 |  | 12.5 | 18 | 24000 | 14400 | 16300 | 3.66 | 2.45 | 23600 | 3.55 | 1.94 | 8.5 | 7.55
Live | 211709636 |  | 12.5 | 20 | 23200 | 13800 | 15700 | 3.66 | 2.48 | 22800 | 3.44 | 1.9 | 8.5 | 7.5
Live | 211709637 |  | 12.5 | 20 | 24000 | 14300 | 16200 | 3.66 | 2.48 | 23600 | 3.58 | 1.96 | 8.5 | 7.65
Live | 211709638 |  | 13 | 20.5 | 24000 | 14200 | 16100 | 3.8 | 2.51 | 23600 | 3.62 | 1.96 | 8.5 | 7.65
Live | 211709639 |  | 12.5 | 20 | 23400 | 13900 | 15800 | 3.67 | 2.45 | 23000 | 3.46 | 1.92 | 8.5 | 7.5
Live | 211709640 |  | 12.5 | 19.5 | 24000 | 14400 | 16300 | 3.66 | 2.45 | 23600 | 3.55 | 1.94 | 8.5 | 7.6
Live | 211709641 |  | 12.5 | 19.5 | 24000 | 14400 | 16300 | 3.66 | 2.48 | 23600 | 3.55 | 1.96 | 8.5 | 7.6
Live | 211709642 |  | 12.5 | 19.5 | 23600 | 14300 | 16200 | 3.66 | 2.48 | 23600 | 3.58 | 1.96 | 8.5 | 7.55
Live | 211709643 |  | 13 | 20 | 23800 | 14100 | 16000 | 3.81 | 2.54 | 23400 | 3.67 | 1.98 | 8.5 | 7.55
Live | 211709644 |  | 13 | 19.5 | 23800 | 14100 | 16000 | 3.81 | 2.54 | 23400 | 3.67 | 1.98 | 8.5 | 7.55
Live | 211709645 |  | 13 | 19.5 | 23800 | 14100 | 16000 | 3.81 | 2.54 | 23400 | 3.67 | 1.98 | 8.5 | 7.55
Live | 211709646 |  | 12.5 | 20 | 23600 | 14200 | 16100 | 3.66 | 2.51 | 23600 | 3.62 | 1.96 | 8.5 | 7.7
Live | 211709647 |  | 12.5 | 20 | 23600 | 14200 | 16200 | 3.66 | 2.51 | 23600 | 3.62 | 1.96 | 8.5 | 7.65
Live | 211709648 |  | 13 | 20 | 23800 | 14200 | 16100 | 3.81 | 2.51 | 23600 | 3.62 | 1.96 | 8.5 | 7.7
Live | 211709649 |  | 13 | 20 | 23800 | 14200 | 16100 | 3.81 | 2.51 | 23600 | 3.62 | 1.96 | 8.5 | 7.7
Live | 211709650 |  | 13 | 20.5 | 24000 | 14200 | 16100 | 3.8 | 2.51 | 23400 | 3.57 | 1.96 | 8.5 | 7.65
Live | 211709651 |  | 13 | 20.5 | 24000 | 14200 | 16100 | 3.8 | 2.51 | 23400 | 3.57 | 1.96 | 8.5 | 7.65
Live | 211709652 |  | 13 | 21 | 23600 | 13900 | 15800 | 3.8 | 2.51 | 23000 | 3.55 | 1.94 | 8.5 | 7.6
Live | 211709653 |  | 12.5 | 20.5 | 24000 | 14300 | 16200 | 3.66 | 2.49 | 23600 | 3.58 | 1.96 | 8.5 | 7.65
Live | 211709654 |  | 13 | 20.5 | 24000 | 14200 | 16100 | 3.8 | 2.52 | 23400 | 3.61 | 1.96 | 8.5 | 7.65
Live | 211709655 |  | 13 | 20 | 23800 | 14000 | 15900 | 3.81 | 2.52 | 23200 | 3.56 | 1.94 | 8.5 | 7.65
Live | 211709656 |  | 13 | 19.5 | 23800 | 14200 | 16100 | 3.81 | 2.52 | 23400 | 3.63 | 1.98 | 8.5 | 7.55
Live | 211709657 |  | 13 | 19 | 23800 | 14200 | 16100 | 3.81 | 2.51 | 23600 | 3.62 | 1.96 | 8.5 | 7.5
Live | 211709658 |  | 13 | 19 | 23800 | 14200 | 16100 | 3.81 | 2.51 | 23600 | 3.62 | 1.96 | 8.5 | 7.5
Live | 211709677 |  | 15 | 25.5 | 12402 | 9611 | 8581 | 3.75 | 2.29 | 13241 | 3.73 | 2.19 | 12.3 | 9.2
Live | 211709678 |  | 13.7 | 24.6 | 14102 | 9921 | 8000 | 3.69 | 2.31 | 13941 | 3.55 | 2.39 | 10.7 | 8.1
Live | 211709679 |  | 12.5 | 23.5 | 19663 | 15934 | 11300 | 3.39 | 2.37 | 21191 | 3.25 | 2.02 | 10.8 | 7.8
Live | 211709680 |  | 14 | 22 | 26800 | 20000 | 17500 | 3.03 | 2.1 |  |  | 2.04 | 10 | 7.2
Live | 211709681 |  | 15.8 | 26.5 | 12402 | 10041 | 7500 | 3.75 | 2.45 | 13241 | 3.73 | 2.09 | 13.6 | 10
Live | 211709682 |  | 16.2 | 28.1 | 14398 | 12371 | 10600 | 3.58 | 2.04 | 15296 | 2.99 | 2 | 11.5 | 9
Live | 211709684 |  | 12.5 | 21.5 | 19127 | 19200 | 18000 | 3.11 | 1.99 | 23211 | 3.01 | 1.8 | 11.3 | 7.9
Live | 211709685 |  | 13 | 21.5 | 26934 | 24485 | 25000 | 3.29 | 1.98 | 30995 | 3.36 | 2.21 | 11.4 | 9.2
Live | 211717253 |  | 15.4 | 23.5 | 15212 | 13160 | 9730 | 3.48 | 2.41 | 15090 | 3.09 | 1.95 | 9.8 | 7.9
Live | 211717255 |  | 13 | 22.5 | 20300 | 14960 | 13770 | 2.89 | 2.28 | 21225 | 2.91 | 1.87 | 9.2 | 7.27
Live | 211717256 |  | 13 | 21 | 15050 | 10990 | 9600 | 3.42 | 2.12 | 16500 | 3.08 | 1.85 | 9.5 | 6.98
Live | 211717270 |  | 11.7 | 16.1 | 20600 | 15000 | 12900 | 3.08 | 2.4 |  |  | 1.81 | 9 | 6.5
Live | 211717271 |  | 10.5 | 15.2 | 27200 | 20200 | 16800 | 2.75 | 2.4 |  |  | 1.8 | 9 | 6.5
Live | 211717273 |  | 10.6 | 16.1 | 36600 | 24800 | 19200 | 2.74 | 2.4 |  |  | 1.82 | 9 | 6.5
Live | 211717274 |  | 11.7 | 16.1 | 20600 | 15000 | 12900 | 3.08 | 2.33 |  |  | 1.81 | 9 | 6.5
Live | 211717275 |  | 11.7 | 16.1 | 26800 | 20200 | 16700 | 3.07 | 2.3 |  |  | 1.81 | 8.5 | 6.1
Live | 211717276 |  | 10.6 | 16.1 | 30000 | 21000 | 16800 | 2.88 | 2.32 |  |  | 1.8 | 8.5 | 6.1
Live | 211717277 |  | 10.5 | 16.1 | 36400 | 24200 | 19200 | 2.74 | 2.32 |  |  | 1.78 | 8.2 | 6
Live | 211717281 |  | 12 | 17 | 24000 | 24000 | 22000 | 3.41 | 2.3 | 24000 | 3.4 | 1.8 | 9 | 7.4
Live | 211717282 |  | 10 | 16 | 34000 | 35000 | 28000 | 2.93 | 1.95 | 35000 | 3.1 | 1.8 | 9 | 7.4
Live | 211717283 |  | 11 | 17 | 48000 | 48000 | 39000 | 3.22 | 2.04 | 48000 | 3.4 | 1.8 | 9 | 7.4
Live | 211717284 |  | 10 | 16 | 54000 | 49000 | 41000 | 2.93 | 2.03 | 54000 | 3.1 | 1.8 | 9 | 7.4
Live | 211717285 |  | 12 | 17 | 24000 | 24000 | 22000 | 3.41 | 2.3 | 24000 | 3.4 | 1.8 | 9 | 7.4
Live | 211717286 |  | 10 | 16 | 34000 | 35000 | 28000 | 2.93 | 1.95 | 35000 | 3.1 | 1.8 | 9 | 7.4
Live | 211717287 |  | 11 | 17 | 48000 | 48000 | 39000 | 3.22 | 2.04 | 48000 | 3.4 | 1.8 | 9 | 7.4
Live | 211717288 |  | 10 | 16 | 54000 | 49000 | 41000 | 2.93 | 2.03 | 54000 | 3.1 | 1.8 | 9 | 7.4
Live | 211717289 |  | 12 | 17 | 24000 | 24000 | 22000 | 3.41 | 2.3 | 24000 | 3.4 | 1.8 | 9 | 7.4
Live | 211717290 |  | 10 | 16 | 34000 | 35000 | 28000 | 2.93 | 1.95 | 35000 | 3.1 | 1.8 | 9 | 7.4
Live | 211717291 |  | 11 | 17 | 48000 | 48000 | 39000 | 3.22 | 2.04 | 48000 | 3.4 | 1.8 | 9 | 7.4
Live | 211717292 |  | 10 | 16 | 54000 | 49000 | 41000 | 2.93 | 2.03 | 54000 | 3.1 | 1.8 | 9 | 7.4
Live | 211717293 |  | 12 | 17 | 24000 | 24000 | 22000 | 3.41 | 2.3 | 24000 | 3.4 | 1.8 | 9 | 7.4
Live | 211717294 |  | 10 | 16 | 34000 | 35000 | 28000 | 2.93 | 1.95 | 35000 | 3.1 | 1.8 | 9 | 7.4
Live | 211717295 |  | 11 | 17 | 48000 | 48000 | 39000 | 3.22 | 2.04 | 48000 | 3.4 | 1.8 | 9 | 7.4
Live | 211717296 |  | 10 | 16 | 54000 | 49000 | 41000 | 2.93 | 2.03 | 54000 | 3.1 | 1.8 | 9 | 7.4
Live | 211717297 |  | 11 | 15.2 | 23400 | 20600 | 21600 | 3.19 | 2.08 | 24400 | 3.27 | 1.8 | 8.5 | 7
Live | 211717298 |  | 9.5 | 15.2 | 32600 | 29000 | 26000 | 2.71 | 1.99 | 36000 | 3 | 1.8 | 8.5 | 7
Live | 211717299 |  | 10 | 15.2 | 47900 | 41000 | 33600 | 2.9 | 2.08 | 48000 | 3.1 | 1.8 | 8.5 | 7
Live | 211717300 |  | 9.5 | 15.2 | 51500 | 46700 | 37200 | 2.64 | 2.08 | 53000 | 2.94 | 1.8 | 8.5 | 7
Live | 211726652 |  | 11.8 | 20 | 14000 | 10900 | 8800 | 2.93 | 2.25 | 12850 | 2.51 | 1.9 | 8.5 | 7
Live | 211726653 |  | 12.5 | 24 | 14000 | 10900 | 9200 | 2.93 | 2.25 | 15500 | 3.03 | 1.9 | 8.5 | 7
Live | 211726654 |  | 11.5 | 18.5 | 14100 | 10900 | 10000 | 2.95 | 2.25 | 15500 | 3.03 | 1.85 | 8.5 | 7
Live | 211726655 |  | 12.5 | 20 | 21500 | 16500 | 13300 | 3.13 | 2.44 | 19000 | 3.52 | 2.12 | 8.5 | 7
Live | 211726656 |  | 10.05 | 19 | 18700 | 15800 | 14500 | 2.88 | 2 | 22000 | 2.93 | 1.93 | 8.5 | 7.6
Live | 211727021 |  | 12 | 21 | 19600 | 16400 | 13600 | 2.96 | 2.44 | 18100 | 3.21 | 2.21 | 10 | 8
Live | 211727022 |  | 12.5 | 21 | 31400 | 26600 | 21600 | 3.1 | 2.3 | 28800 | 3.22 | 2.1 | 10 | 8
Live | 211727023 |  | 12.5 | 21 | 34100 | 31860 | 22800 | 2.97 | 2.4 | 30400 | 3.32 | 1.84 | 10 | 8
Live | 211727024 |  | 12 | 21 | 36000 | 37720 | 32400 | 2.73 | 2 | 43200 | 3.17 | 1.82 | 10 | 8
Live | 211727025 |  | 12 | 21 | 40940 | 38200 | 32400 | 3.09 | 2.3 | 43200 | 3.17 | 1.92 | 10 | 8
Live | 211727031 |  | 11.8 | 20 | 13100 | 10500 | 8800 | 2.84 | 2.46 | 15500 | 3.03 | 1.9 | 8.5 | 7
Live | 211727035 |  | 12.5 | 20 | 28500 | 22000 | 19000 | 3.21 | 2.11 | 33600 | 3.18 | 1.9 | 9 | 6.9
Live | 211727036 |  | 12 | 20 | 28500 | 22000 | 16000 | 3.21 | 2.11 | 33600 | 3.18 | 1.8 | 9.5 | 7.5
Live | 211727037 |  | 12 | 20 | 28500 | 22000 | 19000 | 3.21 | 2.11 | 33600 | 3.18 | 1.8 | 9 | 6.8
Live | 211727038 |  | 11.8 | 20 | 13100 | 10500 | 8800 | 2.84 | 2.46 | 15500 | 3.03 | 1.9 | 8.5 | 7
Live | 211727042 |  | 12.5 | 20 | 28500 | 22000 | 19000 | 3.21 | 2.11 | 33600 | 3.18 | 1.9 | 9 | 6.9
Live | 211727043 |  | 12 | 20 | 28500 | 22000 | 16000 | 3.21 | 2.11 | 33600 | 3.18 | 1.8 | 9.5 | 7.5
Live | 211727044 |  | 12 | 20 | 28500 | 22000 | 19000 | 3.21 | 2.11 | 33600 | 3.18 | 1.8 | 9 | 6.8
Live | 211727076 |  | 12 | 19 | 55000 | 37000 | 29800 | 3.52 | 2.42 | 55500 | 3.3 | 2.1 | 8.7 | 7.65
Live | 211727077 |  | 12 | 19 | 55000 | 37000 | 29800 | 3.52 | 2.42 | 55500 | 3.3 | 2.1 | 8.7 | 7.65
Live | 211727078 |  | 11 | 17 | 53500 | 36800 | 30000 | 3.23 | 2.3 | 54500 | 3.04 | 2 | 8.1 | 7.15
Live | 211727079 |  | 11 | 17 | 53500 | 36800 | 30000 | 3.23 | 2.3 | 54500 | 3.04 | 2 | 8.1 | 7.15
Live | 211729601 |  | 13.5 | 21 | 24000 | 14300 | 16100 | 3.95 | 2.83 | 22400 | 3.91 | 2.32 | 9 | 8.1
Live | 211729602 |  | 13.5 | 21 | 24000 | 14300 | 16100 | 3.95 | 2.83 | 22400 | 3.91 | 2.32 | 9 | 8.1
Live | 211729603 |  | 13 | 17.5 | 22800 | 14100 | 15500 | 3.82 | 2.52 | 21000 | 3.17 | 2.16 | 8.8 | 7.9
Live | 211729604 |  | 13.5 | 20 | 23600 | 14300 | 14900 | 3.95 | 2.7 | 22000 | 3.62 | 2.14 | 8.8 | 7.9
Live | 211729605 |  | 13 | 17.5 | 22800 | 14100 | 15500 | 3.82 | 2.52 | 21000 | 3.17 | 2.16 | 8.8 | 7.9
Live | 211729606 |  | 13.5 | 20 | 23600 | 14300 | 14900 | 3.95 | 2.7 | 22000 | 3.62 | 2.14 | 8.8 | 7.9
Live | 211729715 |  | 10.5 | 15.5 | 23000 | 19500 | 13100 | 2.98 | 2.28 | 23000 | 3.08 | 1.75 | 7.8 | 6
Live | 211729716 |  | 10 | 15.2 | 28600 | 25000 | 16100 | 2.93 | 1.98 | 28600 | 2.94 | 1.76 | 7.8 | 6
Live | 211729717 |  | 10 | 15.5 | 34000 | 29900 | 18700 | 2.93 | 2.08 | 34000 | 2.94 | 1.76 | 7.7 | 6
Live | 211729718 |  | 9 | 15.5 | 40000 | 34400 | 23400 | 2.58 | 2.28 | 40000 | 2.82 | 1.78 | 7.8 | 6
Live | 211729719 |  | 8.6 | 15 | 46000 | 38600 | 26200 | 2.52 | 2.08 | 46000 | 2.72 | 1.76 | 7.7 | 6
Live | 211729720 |  | 10 | 15.2 | 54000 | 45700 | 31400 | 2.93 | 2.18 | 54000 | 2.94 | 1.77 | 7.8 | 6
Live | 211744616 |  | 12.5 | 21.5 | 10532 | 7973 | 7000 | 3.25 | 1.88 | 10652 | 2.62 | 2.16 | 9.1 | 7
Live | 211744617 |  | 10.3 | 20.8 | 12850 | 8200 | 6300 | 2.83 | 1.35 | 12500 | 2.64 | 1.78 | 8.7 | 6.5
Live | 211744618 |  | 10.8 | 21.4 | 13350 | 9300 | 8000 | 2.56 | 2 | 13900 | 2.93 | 1.79 | 9.2 | 6.9
Live | 211744619 |  | 11 | 19.5 | 18900 | 14370 | 11700 | 3.04 | 2.49 | 20570 | 3.21 | 2.07 | 8.7 | 6.8
Live | 211744620 |  | 9.5 | 18.5 | 26183 | 19257 | 14800 | 2.56 | 2.11 | 26811 | 2.71 | 1.83 | 8.6 | 6.6
Live | 211749838 |  | 11.8 | 20 | 13100 | 10500 | 8800 | 2.84 | 2.46 | 15500 | 3.03 | 1.9 | 8.5 | 7
Live | 211749839 |  | 12.5 | 24 | 14000 | 10900 | 9200 | 2.93 | 2.25 | 15500 | 3.03 | 1.9 | 8.5 | 7
Live | 211749840 |  | 11.5 | 18.5 | 14100 | 10900 | 10000 | 2.95 | 2.25 | 15500 | 3.03 | 1.85 | 8.5 | 7
Live | 211749847 |  | 9.8 | 15.2 | 27000 | 33000 | 34000 | 2.38 | 2.2 | 20500 | 3.28 | 1.75 | 8.5
Live | 211749848 |  | 9.2 | 15.2 | 27000 | 38000 | 34000 | 2.38 | 2.1 | 24200 | 3.12 | 1.75 | 8.1
Live | 211749849 |  | 11 | 15.2 | 35000 | 30000 | 30000 | 2.49 | 1.9 | 28500 | 3.06 | 1.8 | 8.5 | 7.3
Live | 211749850 |  | 9.2 | 15.2 | 35000 | 39000 | 38000 | 2.4 | 2.2 | 34200 | 2.92 | 1.84 | 8.1 | 6.9
Live | 211749851 |  | 9 | 15.2 | 49000 | 33000 | 34000 | 2.37 | 1.9 | 42200 | 3.22 | 1.75 | 8.1 | 6.9
Live | 211749852 |  | 8.2 | 15.2 | 49000 | 38000 | 34000 | 2.37 | 2.5 | 48500 | 3.14 | 1.75 | 8.1 | 6.9
Live | 211749853 |  | 8.2 | 15.2 | 55000 | 39000 | 38000 | 2.37 | 2.5 | 54500 | 2.93 | 1.81 | 8.1 | 6.9
Live | 211749856 |  | 9.8 | 15.2 | 27000 | 33000 | 34000 | 2.38 | 2.2 | 20500 | 3.28 | 1.75 | 8.5
Live | 211749857 |  | 9.2 | 15.2 | 27000 | 38000 | 34000 | 2.38 | 2.1 | 24200 | 3.12 | 1.75 | 8.1
Live | 211749858 |  | 11 | 15.2 | 35000 | 30000 | 30000 | 2.49 | 1.9 | 28500 | 3.06 | 1.8 | 8.5 | 7.3
Live | 211749859 |  | 9.2 | 15.2 | 35000 | 39000 | 38000 | 2.4 | 2.2 | 34200 | 2.92 | 1.84 | 8.1 | 6.9
Live | 211749860 |  | 9 | 15.2 | 49000 | 33000 | 34000 | 2.37 | 1.9 | 42200 | 3.22 | 1.75 | 8.1 | 6.9
Live | 211749861 |  | 8.2 | 15.2 | 49000 | 38000 | 34000 | 2.37 | 2.5 | 48500 | 3.14 | 1.75 | 8.1 | 6.9
Live | 211749862 |  | 8.2 | 15.2 | 55000 | 39000 | 38000 | 2.37 | 2.5 | 54500 | 2.93 | 1.81 | 8.1 | 6.9
Live | 211749869 |  | 11.7 | 20 | 38000 | 34000 | 34600 | 2.97 | 2.4 | 36600 | 3.2 | 1.8 | 10 | 8
Live | 211749870 |  | 12 | 19.5 | 39700 | 33600 | 34600 | 3.04 | 2.39 | 40000 | 3.57 | 1.8 | 10 | 8
Live | 211749882 |  | 11.7 | 20 | 38000 | 34000 | 34600 | 2.97 | 2.4 | 36600 | 3.2 | 1.8 | 10 | 8
Live | 211752851 |  | 12 | 17.5 | 54000 | 37600 | 30200 | 3.52 | 2.1 | 55500 | 2.74 | 1.84 | 8 | 7.1
Live | 211752852 |  | 12 | 17.5 | 54000 | 37600 | 30200 | 3.52 | 2.1 | 55500 | 2.74 | 1.84 | 8 | 7.1
Live | 211752854 |  | 11.7 | 18 | 54000 | 37800 | 30800 | 3.43 | 2.12 | 55500 | 2.78 | 1.84 | 8.1 | 7
Live | 211752855 |  | 11.7 | 18 | 54000 | 37800 | 30800 | 3.43 | 2.1 | 55500 | 2.76 | 1.82 | 8 | 7
Live | 211752856 |  | 11.7 | 19 | 54000 | 38000 | 31000 | 3.43 | 2.1 | 56000 | 2.76 | 1.82 | 8 | 7
Live | 211752857 |  | 11.7 | 19 | 54000 | 37800 | 30800 | 3.43 | 2.1 | 56000 | 2.78 | 1.84 | 8 | 7
Live | 211752858 |  | 11.7 | 19 | 54000 | 37800 | 30800 | 3.43 | 2.1 | 56000 | 2.78 | 1.84 | 8 | 7
Live | 211752859 |  | 11.7 | 19 | 54000 | 38000 | 30600 | 3.43 | 2.1 | 56000 | 2.76 | 1.86 | 8 | 7
Live | 211752860 |  | 11.7 | 19 | 54000 | 37800 | 30600 | 3.43 | 2.1 | 56000 | 2.78 | 1.86 | 8 | 7
Live | 211752861 |  | 11.7 | 19 | 54000 | 37800 | 30600 | 3.43 | 2.1 | 56000 | 2.78 | 1.86 | 8 | 7
Live | 211752862 |  | 11.7 | 19 | 54000 | 38000 | 30600 | 3.43 | 2.1 | 56000 | 2.76 | 1.84 | 7.8 | 7
Live | 211752863 |  | 12 | 17.5 | 54000 | 37600 | 30200 | 3.52 | 2.1 | 55500 | 2.74 | 1.84 | 8 | 7.1
Live | 211752864 |  | 12 | 17.5 | 54000 | 37600 | 30200 | 3.52 | 2.1 | 55500 | 2.74 | 1.84 | 8 | 7.1
Live | 211752866 |  | 11.7 | 18 | 54000 | 37800 | 30800 | 3.43 | 2.12 | 55500 | 2.78 | 1.84 | 8.1 | 7
Live | 211752867 |  | 11.7 | 18 | 54000 | 37800 | 30800 | 3.43 | 2.1 | 55500 | 2.76 | 1.82 | 8 | 7
Live | 211752868 |  | 11.7 | 19 | 54000 | 38000 | 31000 | 3.43 | 2.1 | 56000 | 2.76 | 1.82 | 8 | 7
Live | 211752869 |  | 11.7 | 19 | 54000 | 37800 | 30800 | 3.43 | 2.1 | 56000 | 2.78 | 1.84 | 8 | 7
Live | 211752870 |  | 11.7 | 19 | 54000 | 37800 | 30800 | 3.43 | 2.1 | 56000 | 2.78 | 1.84 | 8 | 7
Live | 211752871 |  | 11.7 | 19 | 54000 | 38000 | 30600 | 3.43 | 2.1 | 56000 | 2.76 | 1.86 | 8 | 7
Live | 211752872 |  | 11.7 | 19 | 54000 | 37800 | 30600 | 3.43 | 2.1 | 56000 | 2.78 | 1.86 | 8 | 7
Live | 211752873 |  | 11.7 | 19 | 54000 | 37800 | 30600 | 3.43 | 2.1 | 56000 | 2.78 | 1.86 | 8 | 7
Live | 211752874 |  | 11.7 | 19 | 54000 | 38000 | 30600 | 3.43 | 2.1 | 56000 | 2.76 | 1.84 | 7.8 | 7
Live | 211752901 |  | 11 | 18 | 53500 | 38500 | 31200 | 3.23 | 2.08 | 56500 | 2.74 | 1.82 | 8 | 7
Live | 211752902 |  | 11 | 17.5 | 53500 | 37800 | 30600 | 3.23 | 2.06 | 55500 | 2.68 | 1.82 | 7.8 | 7
Live | 211752903 |  | 11 | 17.5 | 54000 | 38000 | 30800 | 3.22 | 2.1 | 56000 | 2.76 | 1.84 | 8 | 7.1
Live | 211752907 |  | 11 | 18 | 54500 | 38500 | 31000 | 3.23 | 2.14 | 56000 | 2.8 | 1.84 | 8.1 | 7.1
Live | 211752908 |  | 11 | 18 | 54000 | 38500 | 30800 | 3.22 | 2.12 | 56000 | 2.78 | 1.84 | 8 | 7.1
Live | 211752909 |  | 11 | 18 | 54000 | 38500 | 30800 | 3.22 | 2.12 | 56000 | 2.78 | 1.84 | 8 | 7.1
Live | 211752910 |  | 11 | 17.5 | 54000 | 38000 | 31000 | 3.22 | 2.08 | 56000 | 2.76 | 1.82 | 8 | 7
Live | 211752911 |  | 11 | 17.5 | 54000 | 38000 | 30400 | 3.22 | 2.08 | 56000 | 2.74 | 1.84 | 8 | 7
Live | 211752912 |  | 11 | 17.5 | 54000 | 38000 | 30600 | 3.22 | 2.1 | 56000 | 2.76 | 1.84 | 8 | 7
Live | 211752913 |  | 11 | 17 | 53500 | 38500 | 30800 | 3.23 | 2.1 | 56000 | 2.72 | 1.84 | 8 | 7
Live | 211752914 |  | 11 | 18.5 | 53500 | 38000 | 30600 | 3.23 | 2.08 | 56000 | 2.74 | 1.86 | 7.8 | 7
Live | 211752915 |  | 11 | 18.5 | 53500 | 38500 | 31000 | 3.23 | 2.08 | 56500 | 2.74 | 1.82 | 7.8 | 7
Live | 211752916 |  | 11 | 18.5 | 54000 | 38000 | 30800 | 3.22 | 2.08 | 56000 | 2.76 | 1.84 | 7.8 | 7
Live | 211752917 |  | 11 | 18 | 53500 | 38500 | 31200 | 3.23 | 2.08 | 56500 | 2.74 | 1.82 | 8 | 7
Live | 211752918 |  | 11 | 17.5 | 53500 | 37800 | 30600 | 3.23 | 2.06 | 55500 | 2.68 | 1.82 | 7.8 | 7
Live | 211752919 |  | 11 | 17.5 | 54000 | 38000 | 30800 | 3.22 | 2.1 | 56000 | 2.76 | 1.84 | 8 | 7.1
Live | 211752923 |  | 11 | 18 | 54500 | 38500 | 31000 | 3.23 | 2.14 | 56000 | 2.8 | 1.84 | 8.1 | 7.1
Live | 211752924 |  | 11 | 18 | 54000 | 38500 | 30800 | 3.22 | 2.12 | 56000 | 2.78 | 1.84 | 8 | 7.1
Live | 211752925 |  | 11 | 18 | 54000 | 38500 | 30800 | 3.22 | 2.12 | 56000 | 2.78 | 1.84 | 8 | 7.1
Live | 211752926 |  | 11 | 17.5 | 54000 | 38000 | 31000 | 3.22 | 2.08 | 56000 | 2.76 | 1.82 | 8 | 7
Live | 211752927 |  | 11 | 17.5 | 54000 | 38000 | 30400 | 3.22 | 2.08 | 56000 | 2.74 | 1.84 | 8 | 7
Live | 211752928 |  | 11 | 17.5 | 54000 | 38000 | 30600 | 3.22 | 2.1 | 56000 | 2.76 | 1.84 | 8 | 7
Live | 211752929 |  | 11 | 17 | 53500 | 38500 | 30800 | 3.23 | 2.1 | 56000 | 2.72 | 1.84 | 8 | 7
Live | 211752930 |  | 11 | 18.5 | 53500 | 38000 | 30600 | 3.23 | 2.08 | 56000 | 2.74 | 1.86 | 7.8 | 7
Live | 211752931 |  | 11 | 18.5 | 53500 | 38500 | 31000 | 3.23 | 2.08 | 56500 | 2.74 | 1.82 | 7.8 | 7
Live | 211752932 |  | 11 | 18.5 | 54000 | 38000 | 30800 | 3.22 | 2.08 | 56000 | 2.76 | 1.84 | 7.8 | 7
Live | 211752944 |  | 12 | 21 | 19600 | 16400 | 13600 | 2.96 | 2.44 | 19200 | 3.41 | 2.2 | 10 | 7.8
Live | 211755704 |  | 12 | 24 | 14000 | 10900 | 8800 | 2.93 | 2.25 | 15500 | 3.03 | 1.86 | 9 | 7.4
Live | 211755706 |  | 12.5 | 24 | 14000 | 10900 | 9000 | 2.93 | 2.25 | 12000 | 3.78 | 1.84 | 9 | 7.4
Live | 211755707 |  | 13 | 23.5 | 21154 | 15500 | 13500 | 3.26 | 2.08 | 21154 | 2.95 | 1.9 | 9 | 7.6
Live | 211781739 |  | 11.7 | 18.6 | 20100 | 19300 | 16800 | 0.81 | 2.32 |  |  | 2.12 | 10 | 8.4
Live | 211781740 |  | 11.7 | 18.5 | 28000 | 25700 | 23200 | 0.83 | 2.29 |  |  | 2 | 10 | 8.1
Live | 211781741 |  | 10.4 | 18.5 | 35000 | 30900 | 28000 | 0.82 | 2.29 | 38000 | 2.92 | 2.04 | 10 | 8.1
Live | 211781742 |  | 9.6 | 18 | 39000 | 34500 | 31000 | 0.79 | 2.35 |  |  | 2.08 | 9.8 | 7.9
Live | 211781743 |  | 13 | 23.5 | 20100 | 19300 | 16800 | 0.89 | 2.42 |  |  | 2.24 | 11.2 | 9.2
Live | 211781744 |  | 12.6 | 23 | 28000 | 26000 | 23600 | 0.85 | 2.41 |  |  | 2.12 | 11 | 8.7
Live | 211781745 |  | 11.7 | 21.5 | 35000 | 30900 | 28000 | 0.81 | 2.38 |  |  | 2.12 | 10.6 | 8.7
Live | 211781746 |  | 10 | 20.5 | 39000 | 34500 | 31000 | 0.78 | 2.41 | 43000 | 3.17 | 2.12 | 10.2 | 8
Live | 211781747 |  | 12.5 | 22.5 | 20100 | 19300 | 16800 | 0.86 | 2.36 |  |  | 2.22 | 10.6 | 8.8
Live | 211781748 |  | 12.3 | 21.5 | 28000 | 26000 | 23600 | 0.85 | 2.35 |  |  | 2.08 | 10.5 | 8.4
Live | 211781749 |  | 10.8 | 20 | 35000 | 30900 | 28000 | 0.83 | 2.31 | 38000 | 2.91 | 2.08 | 10.5 | 8.2
Live | 211781750 |  | 9.6 | 19.5 | 39000 | 34500 | 31000 | 0.79 | 2.37 |  |  | 2.1 | 10 | 7.8
Live | 211781751 |  | 11.7 | 18.8 | 28000 | 25600 | 23000 | 0.81 | 2.22 |  |  | 1.94 | 10 | 8
Live | 211781752 |  | 10 | 18.5 | 35000 | 30200 | 27000 | 0.74 | 2.13 | 38000 | 2.65 | 1.92 | 9.5 | 7.6
Live | 211781753 |  | 11.7 | 18.8 | 35000 | 34730 | 33000 | 0.89 | 2.04 |  |  | 1.76 | 9.7 | 8.1
Live | 211781754 |  | 11 | 17.1 | 39000 | 44880 | 42000 | 0.91 | 2.23 | 52000 | 3.07 | 2.1 | 10.4 | 8.6
Live | 211781755 |  | 8.8 | 16.6 | 50000 | 51000 | 51000 | 0.72 | 2.29 |  |  | 1.92 | 10 | 8.1
Live | 211781756 |  | 11.7 | 18.6 | 20100 | 19300 | 16800 | 0.81 | 2.32 |  |  | 2.12 | 10 | 8.4
Live | 211781757 |  | 11.7 | 18.5 | 28000 | 25700 | 23200 | 0.83 | 2.29 |  |  | 2 | 10 | 8.1
Live | 211781758 |  | 10.4 | 18.5 | 35000 | 30900 | 28000 | 0.82 | 2.29 | 38000 | 2.92 | 2.04 | 10 | 8.1
Live | 211781759 |  | 9.6 | 18 | 39000 | 34500 | 31000 | 0.79 | 2.35 |  |  | 2.08 | 9.8 | 7.9
Live | 211781760 |  | 13 | 23.5 | 20100 | 19300 | 16800 | 0.89 | 2.42 |  |  | 2.24 | 11.2 | 9.2
Live | 211781761 |  | 12.6 | 23 | 28000 | 26000 | 23600 | 0.85 | 2.41 |  |  | 2.12 | 11 | 8.7
Live | 211781762 |  | 11.7 | 21.5 | 35000 | 30900 | 28000 | 0.81 | 2.38 |  |  | 2.12 | 10.6 | 8.7
Live | 211781763 |  | 10 | 20.5 | 39000 | 34500 | 31000 | 0.78 | 2.41 | 43000 | 3.17 | 2.12 | 10.2 | 8
Live | 211781764 |  | 12.5 | 22.5 | 20100 | 19300 | 16800 | 0.86 | 2.36 |  |  | 2.22 | 10.6 | 8.8
Live | 211781765 |  | 12.3 | 21.5 | 28000 | 26000 | 23600 | 0.85 | 2.35 |  |  | 2.08 | 10.5 | 8.4
Live | 211781766 |  | 10.8 | 20 | 35000 | 30900 | 28000 | 0.83 | 2.31 | 38000 | 2.91 | 2.08 | 10.5 | 8.2
Live | 211781767 |  | 9.6 | 19.5 | 39000 | 34500 | 31000 | 0.79 | 2.37 |  |  | 2.1 | 10 | 7.8
Live | 211781768 |  | 11.7 | 18.8 | 28000 | 25600 | 23000 | 0.81 | 2.22 |  |  | 1.94 | 10 | 8
Live | 211781769 |  | 10 | 18.5 | 35000 | 30200 | 27000 | 0.74 | 2.13 | 38000 | 2.65 | 1.92 | 9.5 | 7.6
Live | 211781770 |  | 11.7 | 18.8 | 35000 | 34730 | 33000 | 0.89 | 2.04 |  |  | 1.76 | 9.7 | 8.1
Live | 211781771 |  | 11 | 17.1 | 39000 | 44880 | 42000 | 0.91 | 2.23 | 52000 | 3.07 | 2.1 | 10.4 | 8.6
Live | 211781772 |  | 8.8 | 16.6 | 50000 | 51000 | 51000 | 0.72 | 2.29 |  |  | 1.92 | 10 | 8.1
Live | 211793548 |  | 10.9 | 17 | 18700 | 12000 | 11000 | 3.04 | 2.71 | 18700 | 3.51 | 2 | 8.8 | 6.9
Live | 211793549 |  | 10.5 | 17 | 26000 | 22000 | 19400 | 2.21 | 2.8 | 30000 | 3.26 | 2.1 | 9.2 | 7.6
Live | 211793551 |  | 10.1 | 16.9 | 38900 | 22700 | 21000 | 2.83 | 2.1 | 36400 | 3.06 | 1.9 | 8.5 | 6.1
Live | 211793552 |  | 8.8 | 15.8 | 48000 | 39000 | 36000 | 2.56 | 2.2 | 57000 | 3.04 | 1.95 | 9.4 | 7.5
Live | 211793553 |  | 8.8 | 14.9 | 60200 | 39000 | 34600 | 2.58 | 2.2 | 63100 | 3.04 | 1.9 | 8.5 | 6.7
Live | 211793554 |  | 13 | 23.5 | 12700 | 9250 | 6800 | 3.38 | 2.56 | 13630 | 3.57 | 2.17 | 10 | 7.4
Live | 211793555 |  | 13 | 23.5 | 12700 | 9250 | 6800 | 3.38 | 2.56 | 13630 | 3.57 | 2.17 | 10 | 7.4
Live | 211793556 |  | 15 | 25.5 | 12402 | 9611 | 8581 | 3.75 | 2.29 | 13241 | 3.73 | 2.19 | 12.3 | 9.2
Live | 211793557 |  | 13.7 | 24.6 | 14102 | 9921 | 8000 | 3.69 | 2.31 | 13941 | 3.55 | 2.39 | 10.7 | 8.1
Live | 211793558 |  | 12.5 | 23.5 | 19663 | 15934 | 11300 | 3.39 | 2.37 | 21191 | 3.25 | 2.02 | 10.8 | 7.8
Live | 211793559 |  | 14 | 22 | 26800 | 20000 | 17500 | 3.03 | 2.1 |  |  | 2.04 | 10 | 7.2
Live | 211793560 |  | 13.9 | 22.9 | 21600 | 16000 | 12600 | 3.17 | 2.23 | 24000 | 3.52 | 2 | 10.5 | 8
Live | 211793561 |  | 12 | 19 | 21600 | 16000 | 13300 | 3.17 | 2.23 | 24000 | 3.52 | 2 | 9.8 | 7.6
Live | 211793562 |  | 12.95 | 20.95 | 21600 | 16000 | 12900 | 3.17 | 2.23 | 24000 | 3.52 | 2 | 10.15 | 7.8
Live | 211793563 |  | 12.7 | 24.6 | 30000 | 22600 | 19000 | 2.75 | 2.25 | 34000 | 3.44 | 2 | 9.5 | 7.1
Live | 211793564 |  | 11.7 | 21 | 30000 | 22600 | 18700 | 2.75 | 2.25 | 34000 | 3.44 | 2 | 9.2 | 7
Live | 211793565 |  | 11.7 | 23.9 | 40000 | 29600 | 25200 | 2.79 | 2.09 | 44000 | 3.15 | 1.8 | 9.5 | 7.1
Live | 211793567 |  | 12.5 | 23.4 | 50000 | 37000 | 33000 | 2.99 | 2.17 | 52000 | 3.18 | 1.8 | 8.7 | 6.8
Live | 211793569 |  | 10.5 | 21.3 | 57000 | 37000 | 33200 | 2.88 | 2.17 | 60000 | 3.14 | 1.8 | 9.1 | 6.8
Live | 211793571 |  | 13 | 20 | 10500 | 9400 | 8000 | 3.17 | 2.19 | 11600 | 3.01 | 1.91 | 10 | 8.2
Live | 211793572 |  | 13 | 22.5 | 11200 | 10000 | 8500 | 3.35 | 2.4 | 12400 | 3.3 | 2.37 | 11.5 | 9.1
Live | 211793573 |  | 14 | 22.7 | 14100 | 9300 | 8000 | 3.31 | 2.39 | 14600 | 3.57 | 2.28 | 10 | 7.8
Live | 211793574 |  | 12.6 | 22 | 13200 | 9000 | 7800 | 3.22 | 2.33 | 12800 | 3.03 | 2.22 | 9.8 | 7.5
Live | 211793575 |  | 12.5 | 20.5 | 16000 | 13600 | 12700 | 3.66 | 2.24 | 19000 | 2.78 | 2.16 | 10.5 | 8
Live | 211793576 |  | 12.5 | 21.8 | 18100 | 15500 | 13100 | 3.32 | 2.4 | 21500 | 3.21 | 2.3 | 10.7 | 7.6
Live | 211793577 |  | 12.5 | 21.5 | 26300 | 20800 | 18900 | 2.96 | 2.36 |  |  | 1.96 | 9.7 | 7.8
Live | 211804117 |  | 12 | 17.5 | 54000 | 37600 | 30200 | 3.52 | 2.1 | 55500 | 2.74 | 1.84 | 8 | 7.1
Live | 211804119 |  | 11.7 | 19 | 54000 | 38000 | 31000 | 3.43 | 2.1 | 56000 | 2.76 | 1.82 | 8 | 7
Live | 211804120 |  | 11.7 | 19 | 54000 | 37800 | 30800 | 3.43 | 2.1 | 56000 | 2.78 | 1.84 | 8 | 7
Live | 211804121 |  | 11.7 | 19 | 54000 | 38000 | 30600 | 3.43 | 2.1 | 56000 | 2.76 | 1.86 | 8 | 7
Live | 211804122 |  | 11.7 | 19 | 54000 | 37800 | 30600 | 3.43 | 2.1 | 56000 | 2.78 | 1.86 | 8 | 7
Live | 211804123 |  | 11.7 | 19 | 54000 | 37800 | 30600 | 3.43 | 2.1 | 56000 | 2.78 | 1.86 | 8 | 7
Live | 211804125 |  | 12 | 17.5 | 54000 | 37600 | 30200 | 3.52 | 2.1 | 55500 | 2.74 | 1.84 | 8 | 7.1
Live | 211804127 |  | 11.7 | 19 | 54000 | 38000 | 31000 | 3.43 | 2.1 | 56000 | 2.76 | 1.82 | 8 | 7
Live | 211804128 |  | 11.7 | 19 | 54000 | 37800 | 30800 | 3.43 | 2.1 | 56000 | 2.78 | 1.84 | 8 | 7
Live | 211804129 |  | 11.7 | 19 | 54000 | 38000 | 30600 | 3.43 | 2.1 | 56000 | 2.76 | 1.86 | 8 | 7
Live | 211804130 |  | 11.7 | 19 | 54000 | 37800 | 30600 | 3.43 | 2.1 | 56000 | 2.78 | 1.86 | 8 | 7
Live | 211804131 |  | 11.7 | 19 | 54000 | 37800 | 30600 | 3.43 | 2.1 | 56000 | 2.78 | 1.86 | 8 | 7
Live | 211804191 |  | 12 | 17.5 | 54000 | 37600 | 30200 | 3.52 | 2.1 | 55500 | 2.74 | 1.84 | 8 | 7.1
Live | 211804193 |  | 11.7 | 19 | 54000 | 38000 | 31000 | 3.43 | 2.1 | 56000 | 2.76 | 1.82 | 8 | 7
Live | 211804194 |  | 11.7 | 19 | 54000 | 37800 | 30800 | 3.43 | 2.1 | 56000 | 2.78 | 1.84 | 8 | 7
Live | 211804195 |  | 11.7 | 19 | 54000 | 38000 | 30600 | 3.43 | 2.1 | 56000 | 2.76 | 1.86 | 8 | 7
Live | 211804196 |  | 11.7 | 19 | 54000 | 37800 | 30600 | 3.43 | 2.1 | 56000 | 2.78 | 1.86 | 8 | 7
Live | 211804197 |  | 11.7 | 19 | 54000 | 37800 | 30600 | 3.43 | 2.1 | 56000 | 2.78 | 1.86 | 8 | 7
Live | 211804199 |  | 12 | 17.5 | 54000 | 37600 | 30200 | 3.52 | 2.1 | 55500 | 2.74 | 1.84 | 8 | 7.1
Live | 211804201 |  | 11.7 | 19 | 54000 | 38000 | 31000 | 3.43 | 2.1 | 56000 | 2.76 | 1.82 | 8 | 7
Live | 211804202 |  | 11.7 | 19 | 54000 | 37800 | 30800 | 3.43 | 2.1 | 56000 | 2.78 | 1.84 | 8 | 7
Live | 211804203 |  | 11.7 | 19 | 54000 | 38000 | 30600 | 3.43 | 2.1 | 56000 | 2.76 | 1.86 | 8 | 7
Live | 211804204 |  | 11.7 | 19 | 54000 | 37800 | 30600 | 3.43 | 2.1 | 56000 | 2.78 | 1.86 | 8 | 7
Live | 211804205 |  | 11.7 | 19 | 54000 | 37800 | 30600 | 3.43 | 2.1 | 56000 | 2.78 | 1.86 | 8 | 7
Live | 211804224 |  | 11 | 18 | 53500 | 38500 | 31200 | 3.23 | 2.08 | 56500 | 2.74 | 1.82 | 8 | 7
Live | 211804228 |  | 11 | 18 | 54500 | 38500 | 31000 | 3.23 | 2.14 | 56000 | 2.8 | 1.84 | 8.1 | 7.1
Live | 211804229 |  | 11 | 18 | 54000 | 38500 | 30800 | 3.22 | 2.12 | 56000 | 2.78 | 1.84 | 8 | 7.1
Live | 211804230 |  | 11 | 17.5 | 54000 | 38000 | 31000 | 3.22 | 2.08 | 56000 | 2.76 | 1.82 | 8 | 7
Live | 211804231 |  | 11 | 17.5 | 54000 | 38000 | 30600 | 3.22 | 2.1 | 56000 | 2.76 | 1.84 | 8 | 7
Live | 211804232 |  | 11 | 18.5 | 53500 | 38000 | 30600 | 3.23 | 2.08 | 56000 | 2.74 | 1.86 | 7.8 | 7
Live | 211804235 |  | 11 | 18 | 53500 | 38500 | 31200 | 3.23 | 2.08 | 56500 | 2.74 | 1.82 | 8 | 7
Live | 211804239 |  | 11 | 18 | 54500 | 38500 | 31000 | 3.23 | 2.14 | 56000 | 2.8 | 1.84 | 8.1 | 7.1
Live | 211804240 |  | 11 | 18 | 54000 | 38500 | 30800 | 3.22 | 2.12 | 56000 | 2.78 | 1.84 | 8 | 7.1
Live | 211804241 |  | 11 | 17.5 | 54000 | 38000 | 31000 | 3.22 | 2.08 | 56000 | 2.76 | 1.82 | 8 | 7
Live | 211804242 |  | 11 | 17.5 | 54000 | 38000 | 30600 | 3.22 | 2.1 | 56000 | 2.76 | 1.84 | 8 | 7
Live | 211804243 |  | 11 | 18.5 | 53500 | 38000 | 30600 | 3.23 | 2.08 | 56000 | 2.74 | 1.86 | 7.8 | 7
Live | 211804263 |  | 11 | 18 | 53500 | 38500 | 31200 | 3.23 | 2.08 | 56500 | 2.74 | 1.82 | 8 | 7
Live | 211804267 |  | 11 | 18 | 54500 | 38500 | 31000 | 3.23 | 2.14 | 56000 | 2.8 | 1.84 | 8.1 | 7.1
Live | 211804268 |  | 11 | 18 | 54000 | 38500 | 30800 | 3.22 | 2.12 | 56000 | 2.78 | 1.84 | 8 | 7.1
Live | 211804269 |  | 11 | 17.5 | 54000 | 38000 | 31000 | 3.22 | 2.08 | 56000 | 2.76 | 1.82 | 8 | 7
Live | 211804270 |  | 11 | 17.5 | 54000 | 38000 | 30600 | 3.22 | 2.1 | 56000 | 2.76 | 1.84 | 8 | 7
Live | 211804271 |  | 11 | 18.5 | 53500 | 38000 | 30600 | 3.23 | 2.08 | 56000 | 2.74 | 1.86 | 7.8 | 7
Live | 211804274 |  | 11 | 18 | 53500 | 38500 | 31200 | 3.23 | 2.08 | 56500 | 2.74 | 1.82 | 8 | 7
Live | 211804278 |  | 11 | 18 | 54500 | 38500 | 31000 | 3.23 | 2.14 | 56000 | 2.8 | 1.84 | 8.1 | 7.1
Live | 211804279 |  | 11 | 18 | 54000 | 38500 | 30800 | 3.22 | 2.12 | 56000 | 2.78 | 1.84 | 8 | 7.1
Live | 211804280 |  | 11 | 17.5 | 54000 | 38000 | 31000 | 3.22 | 2.08 | 56000 | 2.76 | 1.82 | 8 | 7
Live | 211804281 |  | 11 | 17.5 | 54000 | 38000 | 30600 | 3.22 | 2.1 | 56000 | 2.76 | 1.84 | 8 | 7
Live | 211804282 |  | 11 | 18.5 | 53500 | 38000 | 30600 | 3.23 | 2.08 | 56000 | 2.74 | 1.86 | 7.8 | 7
Live | 211841299 |  | 13 | 21.5 | 24000 | 14200 | 15700 | 3.8 | 2.34 | 23400 | 3.16 | 2 | 8.1 | 7.35
Live | 211841300 |  | 13 | 21.5 | 24000 | 14200 | 15700 | 3.8 | 2.34 | 23400 | 3.16 | 2 | 8.1 | 7.35
Live | 211841301 |  | 13.5 | 22 | 24000 | 13900 | 15300 | 3.95 | 2.35 | 23000 | 3.12 | 1.98 | 8 | 7.25
Live | 211841302 |  | 13 | 21.5 | 24000 | 14300 | 15900 | 3.8 | 2.34 | 23600 | 3.19 | 2.02 | 8.1 | 7.4
Live | 211841303 |  | 13 | 21.5 | 24000 | 14300 | 15900 | 3.8 | 2.34 | 23600 | 3.19 | 2.02 | 8.1 | 7.4
Live | 211841304 |  | 13.5 | 22 | 24000 | 13900 | 15300 | 3.95 | 2.34 | 23000 | 3.12 | 1.98 | 8 | 7.25
Live | 211841305 |  | 13.5 | 21.5 | 24000 | 14300 | 15900 | 3.95 | 2.38 | 23400 | 3.2 | 2.04 | 8.1 | 7.4
Live | 211841306 |  | 13.5 | 22 | 24000 | 13900 | 15300 | 3.95 | 2.34 | 23000 | 3.12 | 1.98 | 8 | 7.25
Live | 211841307 |  | 13.5 | 21.5 | 24000 | 14300 | 15900 | 3.95 | 2.38 | 23400 | 3.2 | 2.04 | 8.1 | 7.4
Live | 211841308 |  | 13.5 | 20.5 | 24000 | 14000 | 15400 | 3.95 | 2.34 | 23000 | 3.11 | 1.98 | 8 | 7.3
Live | 211841309 |  | 13.5 | 21 | 24000 | 14300 | 15900 | 3.95 | 2.35 | 23600 | 3.22 | 2.02 | 8.1 | 7.35
Live | 211841310 |  | 13.5 | 20.5 | 24000 | 14000 | 15400 | 3.95 | 2.34 | 23000 | 3.11 | 1.98 | 8 | 7.3
Live | 211841311 |  | 13.5 | 20.5 | 24000 | 14300 | 15900 | 3.95 | 2.38 | 23400 | 3.2 | 2.04 | 8.1 | 7.35
Live | 211841312 |  | 13 | 20.5 | 24000 | 14300 | 15900 | 3.8 | 2.35 | 23600 | 3.22 | 2.02 | 8 | 7.35
Live | 211841313 |  | 13 | 20.5 | 24000 | 14300 | 15900 | 3.8 | 2.35 | 23600 | 3.22 | 2.02 | 8 | 7.35
Live | 211841314 |  | 12.5 | 17 | 23600 | 14700 | 15600 | 3.66 | 2.32 | 23000 | 3.24 | 1.94 | 8 | 7.25
Live | 211841315 |  | 13 | 19.5 | 23800 | 14500 | 15400 | 3.81 | 2.36 | 22800 | 3.31 | 1.96 | 8.2 | 7.4
Live | 211841316 |  | 13 | 19.5 | 23800 | 14500 | 15400 | 3.81 | 2.36 | 22800 | 3.31 | 1.96 | 8.2 | 7.4
Live | 211841317 |  | 13 | 20.5 | 23800 | 14500 | 15400 | 3.81 | 2.36 | 22800 | 3.32 | 1.98 | 8.2 | 7.4
Live | 211841318 |  | 13 | 19.5 | 23800 | 14500 | 15400 | 3.81 | 2.36 | 22800 | 3.31 | 1.96 | 8.2 | 7.4
Live | 211841319 |  | 13 | 19.5 | 23800 | 14500 | 15400 | 3.81 | 2.36 | 22800 | 3.31 | 1.96 | 8.2 | 7.4
Live | 211841320 |  | 13 | 20.5 | 23800 | 14400 | 15400 | 3.81 | 2.38 | 22800 | 3.36 | 2 | 8.2 | 7.45
Live | 211841321 |  | 12.5 | 18 | 23800 | 14500 | 15400 | 3.67 | 2.36 | 23000 | 3.32 | 1.96 | 8.1 | 7.3
Live | 211841322 |  | 12.5 | 18 | 23800 | 14500 | 15400 | 3.67 | 2.36 | 23000 | 3.32 | 1.96 | 8.1 | 7.3
Live | 211841327 |  | 13.5 | 20 | 23600 | 14200 | 15100 | 3.95 | 2.42 | 22400 | 3.33 | 2 | 8.2 | 7.4
Live | 211841328 |  | 13.5 | 21.5 | 23600 | 14100 | 15000 | 3.95 | 2.42 | 22400 | 3.37 | 1.98 | 8.2 | 7.45
Live | 211841329 |  | 13.5 | 20.5 | 23600 | 14200 | 15100 | 3.95 | 2.42 | 22600 | 3.38 | 2 | 8.2 | 7.35
Live | 211841330 |  | 13.5 | 20 | 23600 | 14200 | 15100 | 3.95 | 2.42 | 22400 | 3.33 | 2 | 8.2 | 7.4
Live | 211841331 |  | 12.5 | 18 | 23800 | 14500 | 15400 | 3.67 | 2.36 | 23000 | 3.32 | 1.96 | 8.1 | 7.3
Live | 211841332 |  | 13 | 21 | 23800 | 14400 | 15300 | 3.81 | 2.4 | 22800 | 3.36 | 1.98 | 8.2 | 7.45
Live | 211841333 |  | 12.5 | 18 | 23800 | 14500 | 15400 | 3.67 | 2.36 | 23000 | 3.32 | 1.96 | 8.1 | 7.3
Live | 211841334 |  | 13 | 20.5 | 23800 | 14500 | 15400 | 3.81 | 2.36 | 22800 | 3.31 | 1.96 | 8.2 | 7.35
Live | 211841335 |  | 13 | 20.5 | 23800 | 14500 | 15400 | 3.81 | 2.37 | 22800 | 3.34 | 1.98 | 8.2 | 7.4
Live | 211841336 |  | 13 | 20.5 | 23800 | 14400 | 15300 | 3.81 | 2.4 | 22800 | 3.37 | 2 | 8.2 | 7.45
Live | 211841337 |  | 13 | 20.5 | 23800 | 14500 | 15400 | 3.81 | 2.36 | 22800 | 3.32 | 1.98 | 8.2 | 7.4
Live | 211841338 |  | 12.5 | 19.5 | 23800 | 14500 | 15400 | 3.67 | 2.36 | 22800 | 3.31 | 1.96 | 8.2 | 7.4
Live | 211841339 |  | 12.5 | 19.5 | 23800 | 14500 | 15400 | 3.67 | 2.36 | 22800 | 3.31 | 1.96 | 8.2 | 7.4
Live | 211841340 |  | 12.1 | 16.5 | 23600 | 14700 | 15600 | 3.55 | 2.3 | 23000 | 3.23 | 1.94 | 7.8 | 7.2
Live | 211841341 |  | 13 | 20.5 | 23400 | 14200 | 15100 | 3.81 | 2.36 | 22400 | 3.27 | 1.94 | 8.2 | 7.35
Live | 211841342 |  | 13 | 20 | 23600 | 14400 | 15300 | 3.8 | 2.36 | 22600 | 3.28 | 1.96 | 8.2 | 7.35
Live | 211841343 |  | 13 | 19.5 | 23400 | 14400 | 15300 | 3.81 | 2.4 | 22800 | 3.37 | 1.98 | 8.2 | 7.4
Live | 211841344 |  | 13 | 19.5 | 23400 | 14400 | 15400 | 3.81 | 2.38 | 22800 | 3.36 | 2 | 8.2 | 7.4
Live | 211841345 |  | 13.5 | 20.5 | 23400 | 14300 | 15200 | 3.96 | 2.42 | 22600 | 3.4 | 2 | 8.2 | 7.5
Live | 211841346 |  | 13.5 | 19.5 | 23400 | 14300 | 15200 | 3.96 | 2.44 | 22600 | 3.41 | 2.02 | 8.2 | 7.45
Live | 211841347 |  | 13.5 | 19.5 | 23400 | 14300 | 15200 | 3.96 | 2.44 | 22600 | 3.41 | 2.02 | 8.2 | 7.45
Live | 211841348 |  | 13 | 20 | 23400 | 14400 | 15300 | 3.81 | 2.4 | 22800 | 3.37 | 2 | 8.2 | 7.45
Live | 211841349 |  | 13 | 20 | 23400 | 14400 | 15300 | 3.81 | 2.4 | 22800 | 3.37 | 1.98 | 8.2 | 7.45
Live | 211841350 |  | 13 | 20 | 23400 | 14300 | 15200 | 3.81 | 2.42 | 22600 | 3.4 | 2 | 8.2 | 7.45
Live | 211869247 |  | 10 | 16.5 | 36000 | 25600 | 22400 | 2.84 | 2.29 |  |  | 1.98 | 8.5 | 6.9
Live | 211869251 |  | 10 | 16 | 57500 | 40000 | 38500 | 2.76 | 2.16 |  |  | 1.9 | 8.5 | 6.8
Live | 211887779 |  | 10 | 16.5 | 36000 | 25600 | 22400 | 2.84 | 2.29 | 38000 | 3.15 | 1.98 | 8.5 | 6.9
Live | 211887782 |  | 10 | 16 | 57500 | 40000 | 38500 | 2.76 | 2.16 | 58000 | 2.79 | 1.9 | 8.5 | 6.8
Live | 211902749 |  | 10 | 17 | 22600 | 15300 | 11500 | 2.93 | 2.4 |  |  | 1.99 | 8.1 | 6.8
Live | 211902750 |  | 10 | 16 | 34200 | 24000 | 19000 | 2.93 | 2.5 |  |  | 2 | 8.1 | 6.7
Live | 211902754 |  | 10 | 16 | 54500 | 39000 | 31600 | 2.93 | 2.6 |  |  | 2 | 8.1 | 6.7
Live | 211902756 |  | 10 | 16 | 54500 | 39000 | 31600 | 2.93 | 2.6 |  |  | 2 | 8.1 | 6.7
Live | 211902757 |  | 12.5 | 20 | 34200 | 40500 | 43000 | 3.66 | 2.5 |  |  | 2 | 8.5 | 8.5
Live | 211902763 |  | 10 | 18 | 52500 | 50000 | 49500 | 2.93 | 2 |  |  | 2 | 8.1 | 8
Live | 211902784 |  | 10 | 17 | 22600 | 15300 | 11500 | 2.93 | 2.4 |  |  | 1.99 | 8.1 | 6.8
Live | 211902785 |  | 10 | 16 | 34200 | 24000 | 19000 | 2.93 | 2.5 |  |  | 2 | 8.1 | 6.7
Live | 211902789 |  | 10 | 16 | 54500 | 39000 | 31600 | 2.93 | 2.6 |  |  | 2 | 8.1 | 6.7
Live | 211902791 |  | 10 | 16 | 54500 | 39000 | 31600 | 2.93 | 2.6 |  |  | 2 | 8.1 | 6.7
Live | 211902792 |  | 12.5 | 20 | 34200 | 40500 | 43000 | 3.66 | 2.5 |  |  | 2 | 8.5 | 8.5
Live | 211902798 |  | 10 | 18 | 52500 | 50000 | 49500 | 2.93 | 2 |  |  | 2 | 8.1 | 8
Live | 211911371 |  | 10.2 | 15.2 | 18600 | 14000 | 10400 | 2.88 | 2.21 | 19800 | 2.76 | 1.94 | 8.6 | 6.9
Live | 211911372 |  | 10 | 15.7 | 28200 | 23600 | 18500 | 2.76 | 2.14 | 31000 | 3.03 | 2.2 | 9.8 | 8
Live | 211911373 |  | 10.2 | 14.9 | 33000 | 24400 | 19000 | 2.56 | 2.1 | 34000 | 3.32 | 1.81 | 9.3 | 7.1
Live | 211911374 |  | 9.3 | 14.4 | 38000 | 24900 | 20800 | 2.68 | 2.13 | 40000 | 3.66 | 1.9 | 8 | 6.2
Live | 211911375 |  | 8.6 | 14.3 | 48000 | 32000 | 28000 | 2.49 | 2.03 | 54000 | 2.75 | 1.8 | 8.3 | 6.6
Live | 211911376 |  | 9 | 15.2 | 55000 | 36000 | 32000 | 2.57 | 2.19 | 63000 | 3.37 | 1.9 | 8.5 | 6.6
Live | 211911377 |  | 10.2 | 14.9 | 33000 | 24400 | 19000 | 2.56 | 2.1 | 34000 | 3.32 | 1.81 | 9.3 | 7.1
Live | 211911378 |  | 9.3 | 14.4 | 38000 | 24900 | 20800 | 2.68 | 2.13 | 40000 | 3.66 | 1.9 | 8 | 6.2
Live | 211911379 |  | 8.6 | 14.3 | 48000 | 32000 | 28000 | 2.49 | 2.03 | 54000 | 2.75 | 1.8 | 8.3 | 6.6
Live | 211911380 |  | 11.7 | 16.1 | 22000 | 17400 | 15000 | 3.07 | 2.42 | 23600 | 3.14 | 2.2 | 9.5 | 7.8
Live | 211911381 |  | 10.7 | 16.5 | 28400 | 23000 | 20000 | 3.2 | 2.28 | 28000 | 2.6 | 1.95 | 9.5 | 7.7
Live | 211911382 |  | 10.5 | 15.5 | 35000 | 26000 | 27000 | 2.76 | 2.28 | 37000 | 3.29 | 1.85 | 9.7 | 7.7
Live | 211911383 |  | 10 | 15.2 | 40000 | 38000 | 32000 | 2.34 | 1.9 | 45000 | 2.64 | 2 | 10 | 8
Live | 211911384 |  | 8.6 | 14.3 | 47000 | 45000 | 40000 | 2.41 | 2.11 | 59000 | 2.79 | 1.8 | 9 | 7.5
Live | 211911385 |  | 10.5 | 15.5 | 35000 | 26000 | 27000 | 2.76 | 2.28 | 37000 | 3.29 | 1.85 | 9.7 | 7.7
Live | 211911386 |  | 10 | 15.2 | 40000 | 38000 | 32000 | 2.34 | 1.9 | 45000 | 2.64 | 2 | 10 | 8
Live | 211911387 |  | 8.6 | 14.3 | 47000 | 45000 | 40000 | 2.41 | 2.11 | 59000 | 2.79 | 1.8 | 9 | 7.5
Live | 211911408 |  | 12 | 19.5 | 39700 | 33600 | 34600 | 3.04 | 2.39 | 40000 | 3.57 | 1.8 | 10 | 8
Live | 211954877 |  | 13 | 21.5 | 24000 | 14200 | 15700 | 3.8 | 2.34 | 23400 | 3.16 | 2 | 8.1 | 7.35
Live | 211954879 |  | 13 | 21.5 | 24000 | 14200 | 15700 | 3.8 | 2.34 | 23400 | 3.16 | 2 | 8.1 | 7.35
Live | 211954881 |  | 13.5 | 22 | 24000 | 13900 | 15300 | 3.95 | 2.35 | 23000 | 3.12 | 1.98 | 8 | 7.25
Live | 211954883 |  | 13 | 21.5 | 24000 | 14300 | 15900 | 3.8 | 2.34 | 23600 | 3.19 | 2.02 | 8.1 | 7.4
Live | 211954885 |  | 13.5 | 21.5 | 24000 | 14300 | 15900 | 3.95 | 2.38 | 23400 | 3.2 | 2.04 | 8.1 | 7.4
Live | 211954886 |  | 13.5 | 20.5 | 24000 | 14000 | 15400 | 3.95 | 2.34 | 23000 | 3.11 | 1.98 | 8 | 7.3
Live | 211954888 |  | 13.5 | 20.5 | 24000 | 14300 | 15900 | 3.95 | 2.38 | 23400 | 3.2 | 2.04 | 8.1 | 7.35
Live | 211954890 |  | 13 | 20.5 | 24000 | 14300 | 15900 | 3.8 | 2.35 | 23600 | 3.22 | 2.02 | 8 | 7.35
Live | 211954892 |  | 13 | 20.5 | 24000 | 14300 | 15900 | 3.8 | 2.35 | 23600 | 3.22 | 2.02 | 8 | 7.35
Live | 211954894 |  | 12.5 | 17 | 23600 | 14700 | 15600 | 3.66 | 2.32 | 23000 | 3.24 | 1.94 | 8 | 7.25
Live | 211954896 |  | 13 | 20.5 | 23800 | 14400 | 15400 | 3.81 | 2.38 | 22800 | 3.36 | 2 | 8.2 | 7.45
Live | 211954897 |  | 12.5 | 18 | 23800 | 14500 | 15400 | 3.67 | 2.36 | 23000 | 3.32 | 1.96 | 8.1 | 7.3
Live | 211954907 |  | 13.5 | 20 | 23600 | 14200 | 15100 | 3.95 | 2.42 | 22400 | 3.33 | 2 | 8.2 | 7.4
Live | 211954909 |  | 12.5 | 18 | 23800 | 14500 | 15400 | 3.67 | 2.36 | 23000 | 3.32 | 1.96 | 8.1 | 7.3
Live | 211954910 |  | 13 | 20.5 | 23800 | 14500 | 15400 | 3.81 | 2.36 | 22800 | 3.31 | 1.96 | 8.2 | 7.35
Live | 211954912 |  | 13 | 20.5 | 23800 | 14500 | 15400 | 3.81 | 2.37 | 22800 | 3.34 | 1.98 | 8.2 | 7.4
Live | 211954914 |  | 13 | 20.5 | 23800 | 14400 | 15300 | 3.81 | 2.4 | 22800 | 3.37 | 2 | 8.2 | 7.45
Live | 211954916 |  | 13 | 20.5 | 23800 | 14500 | 15400 | 3.81 | 2.36 | 22800 | 3.32 | 1.98 | 8.2 | 7.4
Live | 211954918 |  | 12.5 | 19.5 | 23800 | 14500 | 15400 | 3.67 | 2.36 | 22800 | 3.31 | 1.96 | 8.2 | 7.4
Live | 211954920 |  | 12.5 | 19.5 | 23800 | 14500 | 15400 | 3.67 | 2.36 | 22800 | 3.31 | 1.96 | 8.2 | 7.4
Live | 211954922 |  | 13 | 19.5 | 23400 | 14400 | 15400 | 3.81 | 2.38 | 22800 | 3.36 | 2 | 8.2 | 7.4
Live | 211954924 |  | 13.5 | 20.5 | 23400 | 14300 | 15200 | 3.96 | 2.42 | 22600 | 3.4 | 2 | 8.2 | 7.5
Live | 211954925 |  | 13.5 | 19.5 | 23400 | 14300 | 15200 | 3.96 | 2.44 | 22600 | 3.41 | 2.02 | 8.2 | 7.45
Live | 211954927 |  | 13.5 | 19.5 | 23400 | 14300 | 15200 | 3.96 | 2.44 | 22600 | 3.41 | 2.02 | 8.2 | 7.45
Live | 211954929 |  | 13 | 20 | 23400 | 14400 | 15300 | 3.81 | 2.4 | 22800 | 3.37 | 2 | 8.2 | 7.45
Live | 211954931 |  | 13 | 20 | 23400 | 14400 | 15300 | 3.81 | 2.4 | 22800 | 3.37 | 1.98 | 8.2 | 7.45
Live | 211954933 |  | 13 | 20 | 23400 | 14300 | 15200 | 3.81 | 2.42 | 22600 | 3.4 | 2 | 8.2 | 7.45
Live | 211954935 |  | 13 | 21.5 | 24000 | 14200 | 15700 | 3.8 | 2.34 | 23400 | 3.16 | 2 | 8.1 | 7.35
Live | 211954936 |  | 13 | 21.5 | 24000 | 14200 | 15700 | 3.8 | 2.34 | 23400 | 3.16 | 2 | 8.1 | 7.35
Live | 211954938 |  | 13.5 | 22 | 24000 | 13900 | 15300 | 3.95 | 2.35 | 23000 | 3.12 | 1.98 | 8 | 7.25
Live | 211954939 |  | 13 | 21.5 | 24000 | 14300 | 15900 | 3.8 | 2.34 | 23600 | 3.19 | 2.02 | 8.1 | 7.4
Live | 211954941 |  | 13.5 | 21.5 | 24000 | 14300 | 15900 | 3.95 | 2.38 | 23400 | 3.2 | 2.04 | 8.1 | 7.4
Live | 211954943 |  | 13.5 | 20.5 | 24000 | 14000 | 15400 | 3.95 | 2.34 | 23000 | 3.11 | 1.98 | 8 | 7.3
Live | 211954944 |  | 13.5 | 20.5 | 24000 | 14300 | 15900 | 3.95 | 2.38 | 23400 | 3.2 | 2.04 | 8.1 | 7.35
Live | 211954946 |  | 13 | 20.5 | 24000 | 14300 | 15900 | 3.8 | 2.35 | 23600 | 3.22 | 2.02 | 8 | 7.35
Live | 211954947 |  | 13 | 20.5 | 24000 | 14300 | 15900 | 3.8 | 2.35 | 23600 | 3.22 | 2.02 | 8 | 7.35
Live | 211954949 |  | 12.5 | 17 | 23600 | 14700 | 15600 | 3.66 | 2.32 | 23000 | 3.24 | 1.94 | 8 | 7.25
Live | 211954951 |  | 13 | 20.5 | 23800 | 14400 | 15400 | 3.81 | 2.38 | 22800 | 3.36 | 2 | 8.2 | 7.45
Live | 211954953 |  | 12.5 | 18 | 23800 | 14500 | 15400 | 3.67 | 2.36 | 23000 | 3.32 | 1.96 | 8.1 | 7.3
Live | 211954962 |  | 13.5 | 20 | 23600 | 14200 | 15100 | 3.95 | 2.42 | 22400 | 3.33 | 2 | 8.2 | 7.4
Live | 211954964 |  | 12.5 | 18 | 23800 | 14500 | 15400 | 3.67 | 2.36 | 23000 | 3.32 | 1.96 | 8.1 | 7.3
Live | 211954965 |  | 13 | 20.5 | 23800 | 14500 | 15400 | 3.81 | 2.36 | 22800 | 3.31 | 1.96 | 8.2 | 7.35
Live | 211954967 |  | 13 | 20.5 | 23800 | 14500 | 15400 | 3.81 | 2.37 | 22800 | 3.34 | 1.98 | 8.2 | 7.4
Live | 211954969 |  | 13 | 20.5 | 23800 | 14400 | 15300 | 3.81 | 2.4 | 22800 | 3.37 | 2 | 8.2 | 7.45
Live | 211954970 |  | 13 | 20.5 | 23800 | 14500 | 15400 | 3.81 | 2.36 | 22800 | 3.32 | 1.98 | 8.2 | 7.4
Live | 211954972 |  | 12.5 | 19.5 | 23800 | 14500 | 15400 | 3.67 | 2.36 | 22800 | 3.31 | 1.96 | 8.2 | 7.4
Live | 211954974 |  | 12.5 | 19.5 | 23800 | 14500 | 15400 | 3.67 | 2.36 | 22800 | 3.31 | 1.96 | 8.2 | 7.4
Live | 211954975 |  | 13 | 19.5 | 23400 | 14400 | 15400 | 3.81 | 2.38 | 22800 | 3.36 | 2 | 8.2 | 7.4
Live | 211954977 |  | 13.5 | 20.5 | 23400 | 14300 | 15200 | 3.96 | 2.42 | 22600 | 3.4 | 2 | 8.2 | 7.5
Live | 211954979 |  | 13.5 | 19.5 | 23400 | 14300 | 15200 | 3.96 | 2.44 | 22600 | 3.41 | 2.02 | 8.2 | 7.45
Live | 211954980 |  | 13.5 | 19.5 | 23400 | 14300 | 15200 | 3.96 | 2.44 | 22600 | 3.41 | 2.02 | 8.2 | 7.45
Live | 211954982 |  | 13 | 20 | 23400 | 14400 | 15300 | 3.81 | 2.4 | 22800 | 3.37 | 2 | 8.2 | 7.45
Live | 211954984 |  | 13 | 20 | 23400 | 14400 | 15300 | 3.81 | 2.4 | 22800 | 3.37 | 1.98 | 8.2 | 7.45
Live | 211954985 |  | 13 | 20 | 23400 | 14300 | 15200 | 3.81 | 2.42 | 22600 | 3.4 | 2 | 8.2 | 7.45
Live | 212101619 |  | 10.7 | 16.5 | 28400 | 23000 | 20000 | 3.2 | 2.28 | 28000 | 2.6 | 1.95 | 9.5 | 7.7
Live | 212101621 |  | 11.7 | 16.1 | 22000 | 17400 | 15000 | 3.07 | 2.42 | 23600 | 3.14 | 2.2 | 9.5 | 7.8
Live | 212104222 |  | 10.2 | 15.2 | 18600 | 14000 | 10400 | 2.88 | 2.21 | 19800 | 2.76 | 1.94 | 8.6 | 6.9
Live | 212104225 |  | 10 | 15.7 | 28200 | 23600 | 18500 | 2.76 | 2.14 | 31000 | 3.03 | 2.2 | 9.8 | 8
Live | 212292414 |  | 14.2 | 20.4 | 10700 | 10500 | 6800 | 3.17 | 2.04 | 13300 | 3.19 | 1.93 | 9.5 | 7.6
Live | 212292415 |  | 14.2 | 20.4 | 10700 | 10500 | 6800 | 3.17 | 2.04 | 13300 | 3.19 | 1.93 | 9.5 | 7.6
Live | 212292416 |  | 13.3 | 19.5 | 10700 | 10500 | 9000 | 3.17 | 2.04 | 13300 | 3.19 | 1.79 | 9.8 | 7.6
Live | 212292417 |  | 13.3 | 19.5 | 10700 | 10500 | 9000 | 3.17 | 2.04 | 13300 | 3.19 | 1.79 | 9.8 | 7.6
Live | 212292430 |  | 11 | 20 | 37000 | 28000 | 24400 | 2.82 | 2.03 | 34800 | 3 | 1.85 | 8.5 | 7.5
Live | 212316066 |  | 12.5 | 21.5 | 11184 | 8044 | 6601 | 2.75 | 2.12 | 11186 | 2.73 | 1.92 | 9 | 6.9
Live | 212316068 |  | 10.5 | 19 | 18900 | 14370 | 12050 | 3.04 | 2.49 | 20570 | 3.21 | 2.18 | 8.7 | 6.8
Live | 212316070 |  | 8.5 | 17.5 | 36190 | 24160 | 22530 | 2.32 | 1.98 | 36300 | 2.43 | 1.85 | 8.7 | 6.8
Live | 212316071 |  | 16.2 | 28.1 | 14398 | 12371 | 10600 | 3.58 | 2.04 | 15296 | 2.99 | 2 | 11.5 | 9
Live | 212316073 |  | 12.5 | 21.5 | 19127 | 19200 | 18000 | 3.11 | 1.99 | 23211 | 3.01 | 1.8 | 11.3 | 7.9
Live | 212316074 |  | 13 | 21.5 | 26934 | 24485 | 25000 | 3.29 | 1.98 | 30995 | 3.36 | 2.21 | 11.4 | 9.2
Live | 212316075 |  | 13 | 20.5 | 11000 | 11000 | 10000 | 2.8 | 1.69 | 13000 | 2.78 | 1.8 | 10.3 | 7.8
Live | 212316076 |  | 12.7 | 22.3 | 13700 | 14000 | 11300 | 2.97 | 2.29 | 15300 | 3.32 | 1.89 | 10.2 | 8
Live | 212316077 |  | 12.5 | 20 | 17000 | 20000 | 16000 | 2.77 | 1.78 | 21000 | 2.56 | 1.75 | 9.5 | 7.8
Live | 212316078 |  | 13.2 | 20.2 | 12500 | 11600 | 10800 | 3.19 | 1.9 | 15600 | 3.07 | 1.9 | 12 | 9.5
Live | 212316079 |  | 11.7 | 19.5 | 14400 | 12600 | 12100 | 3.13 | 1.95 | 16300 | 3.18 | 1.96 | 10 | 8.2
Live | 212316080 |  | 11.7 | 18 | 18800 | 19000 | 17700 | 2.9 | 2.02 | 22000 | 2.87 | 1.85 | 9.5 | 7.5
Live | 212316081 |  | 12 | 19.2 | 27800 | 24000 | 27000 | 3.39 | 2.4 |  |  | 2 | 10.5 | 8.8
Live | 212316082 |  | 13 | 23.6 | 13000 | 12900 | 12000 | 2.91 | 2.2 | 15000 | 3.14 | 1.89 | 10 | 8.1
Live | 212316083 |  | 12.5 | 20.5 | 19900 | 17000 | 16800 | 3.01 | 1.9 | 21500 | 2.86 | 1.86 | 9.8 | 7.5
Live | 212316084 |  | 11.7 | 20.5 | 26800 | 28000 | 25000 | 3.27 | 2.1 |  |  | 2.1 | 11 | 9
Live | 212316085 |  | 12.5 | 22 | 22000 | 19000 | 20000 | 3.07 | 2.23 | 24000 | 2.93 | 1.83 | 9.8 | 7.7
Live | 212316086 |  | 12 | 19 | 22000 | 19000 | 20000 | 3.07 | 2.23 | 24000 | 2.93 | 1.83 | 9.3 | 7.5
Live | 212316087 |  | 12.25 | 20.5 | 22000 | 19000 | 20000 | 3.07 | 2.23 | 24000 | 2.93 | 1.83 | 9.55 | 7.6
Live | 212316088 |  | 12.5 | 23 | 32000 | 27200 | 25000 | 2.84 | 2.21 | 36000 | 2.78 | 1.8 | 10.6 | 8.1
Live | 212316089 |  | 11.7 | 20 | 32000 | 27200 | 25000 | 2.84 | 2.21 | 36000 | 2.78 | 1.8 | 9.5 | 7.5
Live | 212316090 |  | 12.1 | 21.5 | 32000 | 27200 | 25000 | 2.84 | 2.21 | 36000 | 2.78 | 1.8 | 10.05 | 7.8
Live | 212316091 |  | 13.6 | 22.2 | 44000 | 35200 | 36000 | 2.8 | 1.88 | 44000 | 2.87 | 1.9 | 10.3 | 8.3
Live | 212316093 |  | 12.65 | 20.6 | 44000 | 35200 | 34400 | 2.8 | 1.88 | 44000 | 2.87 | 1.8 | 10.15 | 8.2
Live | 212316094 |  | 11.7 | 21.8 | 48500 | 45000 | 45000 | 3.02 | 2.2 | 58000 | 3.09 | 2 | 9.8 | 7.6
Live | 212316095 |  | 11.7 | 20.9 | 48500 | 45000 | 42500 | 3.02 | 2.2 | 58000 | 3.09 | 2 | 9 | 7.4
Live | 212316096 |  | 11.7 | 21.35 | 48500 | 45000 | 43500 | 3.02 | 2.2 | 58000 | 3.09 | 2 | 9.4 | 7.5
Live | 212316098 |  | 15.8 | 26.5 | 12402 | 10041 | 7500 | 3.75 | 2.45 | 13241 | 3.73 | 2.09 | 13.6 | 10
Live | 212316099 |  | 16.2 | 28.1 | 14398 | 12371 | 10600 | 3.58 | 2.04 | 15296 | 2.99 | 2 | 11.5 | 9
Live | 212316101 |  | 12.5 | 21.5 | 19127 | 19200 | 18000 | 3.11 | 1.99 | 23211 | 3.01 | 1.8 | 11.3 | 7.9
Live | 212316102 |  | 13 | 21.5 | 26934 | 24485 | 25000 | 3.29 | 1.98 | 30995 | 3.36 | 2.21 | 11.4 | 9.2
Live | 212316103 |  | 9.5 | 19.4 | 39500 | 40500 | 41000 | 2.61 | 1.93 | 49000 | 3.03 | 1.83 | 10.5 | 8.5
Live | 212316104 |  | 8.3 | 16.8 | 48900 | 46000 | 48000 | 2.35 | 2.32 | 58000 | 2.99 | 1.98 | 10.7 | 8.5
Live | 212316105 |  | 9 | 16.5 | 40000 | 43000 | 36000 | 2.61 | 2.23 | 52000 | 3.21 | 1.98 | 11 | 8.8
Live | 212316106 |  | 8.2 | 14.3 | 53000 | 51000 | 46000 | 2.38 | 2.33 | 63500 | 3.05 | 2.02 | 10.3 | 8.4
Live | 212316107 |  | 9.4 | 15.8 | 59000 | 54000 | 53000 | 2.68 | 2.2 | 63500 | 3.21 | 1.97 | 9.5 | 7.8
Live | 212316108 |  | 8.8 | 17.6 | 37500 | 42000 | 39500 | 2.52 | 1.9 | 45700 | 2.8 | 1.81 | 10 | 8.2
Live | 212316109 |  | 8.2 | 17 | 48000 | 52000 | 49000 | 2.4 | 2.1 | 56500 | 2.96 | 1.8 | 9.8 | 7.5
Live | 212316110 |  | 9 | 17.3 | 55000 | 58600 | 56500 | 2.64 | 2.35 | 62000 | 3.03 | 1.97 | 10.2 | 8.4
Live | 212316111 |  | 14.5 | 22 | 11200 | 10000 | 8000 | 3.35 | 2.4 | 12500 | 3.33 | 2 | 10.8 | 9
Live | 212316112 |  | 13 | 24 | 12200 | 11400 | 10500 | 3.11 | 1.83 | 14000 | 2.93 | 1.8 | 12.4 | 9.5
Live | 212316113 |  | 13 | 23 | 14100 | 11500 | 11000 | 3.28 | 2.07 | 15000 | 2.93 | 1.8 | 10 | 7.8
Live | 212316114 |  | 12.5 | 19.8 | 17500 | 18800 | 16700 | 2.73 | 2.04 | 21500 | 2.84 | 1.93 | 11.2 | 8.5
Live | 212316115 |  | 13.3 | 24.2 | 14400 | 12800 | 11900 | 3.43 | 2.33 | 16000 | 3.45 | 1.99 | 10.7 | 8.7
Live | 212316116 |  | 11 | 20.2 | 16400 | 20200 | 16700 | 2.72 | 1.91 | 21800 | 3.1 | 1.76 | 8.9 | 7.3
Live | 212316117 |  | 10.5 | 22 | 55500 | 45000 | 47000 | 2.8 | 2.06 | 58000 | 3.09 | 1.77 | 9.5 | 7.3
Live | 212316118 |  | 10.5 | 18.8 | 55500 | 45000 | 47000 | 2.8 | 2.06 | 58000 | 3.09 | 1.77 | 9.3 | 7.3
Live | 212316119 |  | 10.5 | 20.4 | 55500 | 45000 | 47000 | 2.8 | 2.06 | 58000 | 3.09 | 1.77 | 9.4 | 7.3
Live | 212316120 |  | 13.9 | 22.9 | 21600 | 16000 | 12600 | 3.17 | 2.23 | 24000 | 3.52 | 2 | 10.5 | 8
Live | 212316121 |  | 12 | 19 | 21600 | 16000 | 13300 | 3.17 | 2.23 | 24000 | 3.52 | 2 | 9.8 | 7.6
Live | 212316122 |  | 12.95 | 20.95 | 21600 | 16000 | 12900 | 3.17 | 2.23 | 24000 | 3.52 | 2 | 10.15 | 7.8
Live | 212316123 |  | 12.7 | 24.6 | 30000 | 22600 | 19000 | 2.75 | 2.25 | 34000 | 3.44 | 2 | 9.5 | 7.1
Live | 212316124 |  | 11.7 | 21 | 30000 | 22600 | 18700 | 2.75 | 2.25 | 34000 | 3.44 | 2 | 9.2 | 7
Live | 212316125 |  | 12.2 | 22.8 | 30000 | 22600 | 18800 | 2.75 | 2.25 | 34000 | 3.44 | 2 | 9.35 | 7.05
Live | 212316126 |  | 11.7 | 23.9 | 40000 | 29600 | 25200 | 2.79 | 2.09 | 44000 | 3.15 | 1.8 | 9.5 | 7.1
Live | 212316129 |  | 12.5 | 23.4 | 50000 | 37000 | 33000 | 2.99 | 2.17 | 52000 | 3.18 | 1.8 | 8.7 | 6.8
Live | 212316131 |  | 11.65 | 21.95 | 50000 | 37000 | 33000 | 2.99 | 2.17 | 52000 | 3.18 | 1.75 | 9.2 | 7
Live | 212316132 |  | 10.5 | 21.3 | 57000 | 37000 | 33200 | 2.88 | 2.17 | 60000 | 3.14 | 1.8 | 9.1 | 6.8
Live | 212316134 |  | 10.5 | 20.15 | 57000 | 37000 | 33200 | 2.88 | 2.17 | 60000 | 3.14 | 1.75 | 8.85 | 6.6
Live | 212316152 |  | 12.5 | 21.5 | 11184 | 8044 | 6601 | 2.75 | 2.12 | 11186 | 2.73 | 1.92 | 9 | 6.9
Live | 212316154 |  | 10.5 | 19 | 18900 | 14370 | 12050 | 3.04 | 2.49 | 20570 | 3.21 | 2.18 | 8.7 | 6.8
Live | 212316156 |  | 8.5 | 17.5 | 36190 | 24160 | 22530 | 2.32 | 1.98 | 36300 | 2.43 | 1.85 | 8.7 | 6.8
Live | 212316157 |  | 16.2 | 28.1 | 14398 | 12371 | 10600 | 3.58 | 2.04 | 15296 | 2.99 | 2 | 11.5 | 9
Live | 212316159 |  | 12.5 | 21.5 | 19127 | 19200 | 18000 | 3.11 | 1.99 | 23211 | 3.01 | 1.8 | 11.3 | 7.9
Live | 212316160 |  | 13 | 21.5 | 26934 | 24485 | 25000 | 3.29 | 1.98 | 30995 | 3.36 | 2.21 | 11.4 | 9.2
Live | 212316161 |  | 13 | 20.5 | 11000 | 11000 | 10000 | 2.8 | 1.69 | 13000 | 2.78 | 1.8 | 10.3 | 7.8
Live | 212316162 |  | 12.7 | 22.3 | 13700 | 14000 | 11300 | 2.97 | 2.29 | 15300 | 3.32 | 1.89 | 10.2 | 8
Live | 212316163 |  | 12.5 | 20 | 17000 | 20000 | 16000 | 2.77 | 1.78 | 21000 | 2.56 | 1.75 | 9.5 | 7.8
Live | 212316164 |  | 13.2 | 20.2 | 12500 | 11600 | 10800 | 3.19 | 1.9 | 15600 | 3.07 | 1.9 | 12 | 9.5
Live | 212316165 |  | 11.7 | 19.5 | 14400 | 12600 | 12100 | 3.13 | 1.95 | 16300 | 3.18 | 1.96 | 10 | 8.2
Live | 212316166 |  | 11.7 | 18 | 18800 | 19000 | 17700 | 2.9 | 2.02 | 22000 | 2.87 | 1.85 | 9.5 | 7.5
Live | 212316167 |  | 12 | 19.2 | 27800 | 24000 | 27000 | 3.39 | 2.4 |  |  | 2 | 10.5 | 8.8
Live | 212316168 |  | 13 | 23.6 | 13000 | 12900 | 12000 | 2.91 | 2.2 | 15000 | 3.14 | 1.89 | 10 | 8.1
Live | 212316169 |  | 12.5 | 20.5 | 19900 | 17000 | 16800 | 3.01 | 1.9 | 21500 | 2.86 | 1.86 | 9.8 | 7.5
Live | 212316170 |  | 11.7 | 20.5 | 26800 | 28000 | 25000 | 3.27 | 2.1 |  |  | 2.1 | 11 | 9
Live | 212316171 |  | 12.5 | 22 | 22000 | 19000 | 20000 | 3.07 | 2.23 | 24000 | 2.93 | 1.83 | 9.8 | 7.7
Live | 212316172 |  | 12 | 19 | 22000 | 19000 | 20000 | 3.07 | 2.23 | 24000 | 2.93 | 1.83 | 9.3 | 7.5
Live | 212316173 |  | 12.25 | 20.5 | 22000 | 19000 | 20000 | 3.07 | 2.23 | 24000 | 2.93 | 1.83 | 9.55 | 7.6
Live | 212316174 |  | 12.5 | 23 | 32000 | 27200 | 25000 | 2.84 | 2.21 | 36000 | 2.78 | 1.8 | 10.6 | 8.1
Live | 212316175 |  | 11.7 | 20 | 32000 | 27200 | 25000 | 2.84 | 2.21 | 36000 | 2.78 | 1.8 | 9.5 | 7.5
Live | 212316176 |  | 12.1 | 21.5 | 32000 | 27200 | 25000 | 2.84 | 2.21 | 36000 | 2.78 | 1.8 | 10.05 | 7.8
Live | 212316177 |  | 13.6 | 22.2 | 44000 | 35200 | 36000 | 2.8 | 1.88 | 44000 | 2.87 | 1.9 | 10.3 | 8.3
Live | 212316179 |  | 12.65 | 20.6 | 44000 | 35200 | 34400 | 2.8 | 1.88 | 44000 | 2.87 | 1.8 | 10.15 | 8.2
Live | 212316180 |  | 11.7 | 21.8 | 48500 | 45000 | 45000 | 3.02 | 2.2 | 58000 | 3.09 | 2 | 9.8 | 7.6
Live | 212316181 |  | 11.7 | 20.9 | 48500 | 45000 | 42500 | 3.02 | 2.2 | 58000 | 3.09 | 2 | 9 | 7.4
Live | 212316182 |  | 11.7 | 21.35 | 48500 | 45000 | 43500 | 3.02 | 2.2 | 58000 | 3.09 | 2 | 9.4 | 7.5
Live | 212316184 |  | 15.8 | 26.5 | 12402 | 10041 | 7500 | 3.75 | 2.45 | 13241 | 3.73 | 2.09 | 13.6 | 10
Live | 212316185 |  | 16.2 | 28.1 | 14398 | 12371 | 10600 | 3.58 | 2.04 | 15296 | 2.99 | 2 | 11.5 | 9
Live | 212316187 |  | 12.5 | 21.5 | 19127 | 19200 | 18000 | 3.11 | 1.99 | 23211 | 3.01 | 1.8 | 11.3 | 7.9
Live | 212316188 |  | 13 | 21.5 | 26934 | 24485 | 25000 | 3.29 | 1.98 | 30995 | 3.36 | 2.21 | 11.4 | 9.2
Live | 212316189 |  | 9.5 | 19.4 | 39500 | 40500 | 41000 | 2.61 | 1.93 | 49000 | 3.03 | 1.83 | 10.5 | 8.5
Live | 212316190 |  | 8.3 | 16.8 | 48900 | 46000 | 48000 | 2.35 | 2.32 | 58000 | 2.99 | 1.98 | 10.7 | 8.5
Live | 212316191 |  | 9 | 16.5 | 40000 | 43000 | 36000 | 2.61 | 2.23 | 52000 | 3.21 | 1.98 | 11 | 8.8
Live | 212316192 |  | 8.2 | 14.3 | 53000 | 51000 | 46000 | 2.38 | 2.33 | 63500 | 3.05 | 2.02 | 10.3 | 8.4
Live | 212316193 |  | 9.4 | 15.8 | 59000 | 54000 | 53000 | 2.68 | 2.2 | 63500 | 3.21 | 1.97 | 9.5 | 7.8
Live | 212316194 |  | 8.8 | 17.6 | 37500 | 42000 | 39500 | 2.52 | 1.9 | 45700 | 2.8 | 1.81 | 10 | 8.2
Live | 212316195 |  | 8.2 | 17 | 48000 | 52000 | 49000 | 2.4 | 2.1 | 56500 | 2.96 | 1.8 | 9.8 | 7.5
Live | 212316196 |  | 9 | 17.3 | 55000 | 58600 | 56500 | 2.64 | 2.35 | 62000 | 3.03 | 1.97 | 10.2 | 8.4
Live | 212316197 |  | 14.5 | 22 | 11200 | 10000 | 8000 | 3.35 | 2.4 | 12500 | 3.33 | 2 | 10.8 | 9
Live | 212316198 |  | 13 | 24 | 12200 | 11400 | 10500 | 3.11 | 1.83 | 14000 | 2.93 | 1.8 | 12.4 | 9.5
Live | 212316199 |  | 13 | 23 | 14100 | 11500 | 11000 | 3.28 | 2.07 | 15000 | 2.93 | 1.8 | 10 | 7.8
Live | 212316200 |  | 12.5 | 19.8 | 17500 | 18800 | 16700 | 2.73 | 2.04 | 21500 | 2.84 | 1.93 | 11.2 | 8.5
Live | 212316201 |  | 13.3 | 24.2 | 14400 | 12800 | 11900 | 3.43 | 2.33 | 16000 | 3.45 | 1.99 | 10.7 | 8.7
Live | 212316202 |  | 11 | 20.2 | 16400 | 20200 | 16700 | 2.72 | 1.91 | 21800 | 3.1 | 1.76 | 8.9 | 7.3
Live | 212316203 |  | 10.5 | 22 | 55500 | 45000 | 47000 | 2.8 | 2.06 | 58000 | 3.09 | 1.77 | 9.5 | 7.3
Live | 212316204 |  | 10.5 | 18.8 | 55500 | 45000 | 47000 | 2.8 | 2.06 | 58000 | 3.09 | 1.77 | 9.3 | 7.3
Live | 212316205 |  | 10.5 | 20.4 | 55500 | 45000 | 47000 | 2.8 | 2.06 | 58000 | 3.09 | 1.77 | 9.4 | 7.3
Live | 212316206 |  | 13.9 | 22.9 | 21600 | 16000 | 12600 | 3.17 | 2.23 | 24000 | 3.52 | 2 | 10.5 | 8
Live | 212316207 |  | 12 | 19 | 21600 | 16000 | 13300 | 3.17 | 2.23 | 24000 | 3.52 | 2 | 9.8 | 7.6
Live | 212316208 |  | 12.95 | 20.95 | 21600 | 16000 | 12900 | 3.17 | 2.23 | 24000 | 3.52 | 2 | 10.15 | 7.8
Live | 212316209 |  | 12.7 | 24.6 | 30000 | 22600 | 19000 | 2.75 | 2.25 | 34000 | 3.44 | 2 | 9.5 | 7.1
Live | 212316210 |  | 11.7 | 21 | 30000 | 22600 | 18700 | 2.75 | 2.25 | 34000 | 3.44 | 2 | 9.2 | 7
Live | 212316211 |  | 12.2 | 22.8 | 30000 | 22600 | 18800 | 2.75 | 2.25 | 34000 | 3.44 | 2 | 9.35 | 7.05
Live | 212316212 |  | 11.7 | 23.9 | 40000 | 29600 | 25200 | 2.79 | 2.09 | 44000 | 3.15 | 1.8 | 9.5 | 7.1
Live | 212316215 |  | 12.5 | 23.4 | 50000 | 37000 | 33000 | 2.99 | 2.17 | 52000 | 3.18 | 1.8 | 8.7 | 6.8
Live | 212316217 |  | 11.65 | 21.95 | 50000 | 37000 | 33000 | 2.99 | 2.17 | 52000 | 3.18 | 1.75 | 9.2 | 7
Live | 212316218 |  | 10.5 | 21.3 | 57000 | 37000 | 33200 | 2.88 | 2.17 | 60000 | 3.14 | 1.8 | 9.1 | 6.8
Live | 212316220 |  | 10.5 | 20.15 | 57000 | 37000 | 33200 | 2.88 | 2.17 | 60000 | 3.14 | 1.75 | 8.85 | 6.6
Live | 212349530 |  | 13.5 | 21.5 | 24000 | 14700 | 15700 | 3.95 | 2.52 | 23600 | 3.37 | 1.9 | 8.5 | 7.6
Live | 212349531 |  | 13.5 | 21.5 | 24000 | 14700 | 15700 | 3.95 | 2.52 | 23600 | 3.37 | 1.9 | 8.5 | 7.6
Live | 212349532 |  | 13.5 | 21.5 | 23600 | 14300 | 15400 | 3.95 | 2.52 | 23000 | 3.32 | 1.9 | 8.5 | 7.55
Live | 212349533 |  | 13.5 | 21.5 | 24000 | 14700 | 15800 | 3.95 | 2.5 | 23600 | 3.37 | 1.92 | 8.5 | 7.65
Live | 212349534 |  | 13.5 | 21 | 23400 | 14200 | 15300 | 3.96 | 2.48 | 22800 | 3.26 | 1.86 | 8.5 | 7.55
Live | 212349535 |  | 13.5 | 20.5 | 24000 | 14500 | 15500 | 3.95 | 2.51 | 23200 | 3.37 | 1.9 | 8.5 | 7.6
Live | 212349536 |  | 12.5 | 17.5 | 24000 | 15000 | 16000 | 3.66 | 2.44 | 24000 | 3.32 | 1.88 | 8.2 | 7.45
Live | 212349537 |  | 13 | 18.5 | 24000 | 14800 | 15900 | 3.8 | 2.48 | 23800 | 3.35 | 1.9 | 8.5 | 7.5
Live | 212349538 |  | 14 | 20.5 | 24000 | 14500 | 15500 | 4.11 | 2.54 | 23200 | 3.37 | 1.9 | 8.5 | 7.6
Live | 212349539 |  | 13 | 18.5 | 24000 | 14800 | 15900 | 3.8 | 2.48 | 23800 | 3.35 | 1.9 | 8.5 | 7.5
Live | 212349540 |  | 13 | 20 | 24000 | 14800 | 15900 | 3.8 | 2.48 | 23800 | 3.39 | 1.9 | 8.5 | 7.6
Live | 212349541 |  | 13 | 20 | 24000 | 14800 | 15900 | 3.8 | 2.48 | 23800 | 3.39 | 1.9 | 8.5 | 7.6
Live | 212349542 |  | 13 | 20.5 | 24000 | 14200 | 16100 | 3.8 | 2.51 | 23400 | 3.57 | 1.96 | 8.5 | 7.65
Live | 212349543 |  | 13 | 20.5 | 24000 | 14200 | 16100 | 3.8 | 2.51 | 23400 | 3.57 | 1.96 | 8.5 | 7.65
Live | 212349544 |  | 13 | 21 | 23600 | 13900 | 15800 | 3.8 | 2.51 | 23000 | 3.55 | 1.94 | 8.5 | 7.6
Live | 212349545 |  | 12.5 | 20.5 | 24000 | 14300 | 16200 | 3.66 | 2.49 | 23600 | 3.58 | 1.96 | 8.5 | 7.65
Live | 212349546 |  | 13 | 20.5 | 24000 | 14200 | 16100 | 3.8 | 2.52 | 23400 | 3.61 | 1.96 | 8.5 | 7.65
Live | 212349547 |  | 13 | 20 | 23800 | 14000 | 15900 | 3.81 | 2.52 | 23200 | 3.56 | 1.94 | 8.5 | 7.65
Live | 212349548 |  | 12 | 17 | 24000 | 14500 | 16400 | 3.52 | 2.4 | 23800 | 3.45 | 1.92 | 8.2 | 7.45
Live | 212349549 |  | 12.5 | 18 | 24000 | 14400 | 16300 | 3.66 | 2.45 | 23600 | 3.55 | 1.94 | 8.5 | 7.55
Live | 212349550 |  | 13 | 20 | 24000 | 14000 | 15900 | 3.8 | 2.52 | 23200 | 3.58 | 1.96 | 8.5 | 7.65
Live | 212349551 |  | 12.5 | 18 | 24000 | 14400 | 16300 | 3.66 | 2.45 | 23600 | 3.55 | 1.94 | 8.5 | 7.55
Live | 212349552 |  | 12.5 | 19.5 | 24000 | 14400 | 16300 | 3.66 | 2.45 | 23600 | 3.55 | 1.94 | 8.5 | 7.6
Live | 212349553 |  | 12.5 | 19.5 | 24000 | 14400 | 16300 | 3.66 | 2.48 | 23600 | 3.55 | 1.96 | 8.5 | 7.6
Live | 212349554 |  | 13 | 18.5 | 23600 | 14700 | 15300 | 3.8 | 2.5 | 23400 | 3.31 | 2.06 | 8.5 | 7.65
Live | 212349555 |  | 12.5 | 16 | 24000 | 14900 | 15200 | 3.66 | 2.6 | 22800 | 3.54 | 2.08 | 8.5 | 7.8
Live | 212349556 |  | 13 | 20.5 | 23800 | 14900 | 15400 | 3.81 | 2.68 | 22200 | 3.5 | 2.12 | 8.8 | 8.05
Live | 212349557 |  | 13.5 | 20.5 | 23800 | 14500 | 14900 | 3.96 | 2.67 | 22400 | 3.67 | 2.12 | 8.8 | 8
Live | 212349558 |  | 13.5 | 21.5 | 24000 | 14700 | 15700 | 3.95 | 2.52 | 23600 | 3.37 | 1.9 | 8.5 | 7.6
Live | 212349559 |  | 13.5 | 21.5 | 24000 | 14700 | 15700 | 3.95 | 2.52 | 23600 | 3.37 | 1.9 | 8.5 | 7.6
Live | 212349560 |  | 13.5 | 21.5 | 23600 | 14300 | 15400 | 3.95 | 2.52 | 23000 | 3.32 | 1.9 | 8.5 | 7.55
Live | 212349561 |  | 13.5 | 21.5 | 24000 | 14700 | 15800 | 3.95 | 2.5 | 23600 | 3.37 | 1.92 | 8.5 | 7.65
Live | 212349562 |  | 13.5 | 21 | 23400 | 14200 | 15300 | 3.96 | 2.48 | 22800 | 3.26 | 1.86 | 8.5 | 7.55
Live | 212349563 |  | 13.5 | 20.5 | 24000 | 14500 | 15500 | 3.95 | 2.51 | 23200 | 3.37 | 1.9 | 8.5 | 7.6
Live | 212349564 |  | 12.5 | 17.5 | 24000 | 15000 | 16000 | 3.66 | 2.44 | 24000 | 3.32 | 1.88 | 8.2 | 7.45
Live | 212349565 |  | 13 | 18.5 | 24000 | 14800 | 15900 | 3.8 | 2.48 | 23800 | 3.35 | 1.9 | 8.5 | 7.5
Live | 212349566 |  | 14 | 20.5 | 24000 | 14500 | 15500 | 4.11 | 2.54 | 23200 | 3.37 | 1.9 | 8.5 | 7.6
Live | 212349567 |  | 13 | 18.5 | 24000 | 14800 | 15900 | 3.8 | 2.48 | 23800 | 3.35 | 1.9 | 8.5 | 7.5
Live | 212349568 |  | 13 | 20 | 24000 | 14800 | 15900 | 3.8 | 2.48 | 23800 | 3.39 | 1.9 | 8.5 | 7.6
Live | 212349569 |  | 13 | 20 | 24000 | 14800 | 15900 | 3.8 | 2.48 | 23800 | 3.39 | 1.9 | 8.5 | 7.6
Live | 212349570 |  | 12 | 17 | 24000 | 14500 | 16400 | 3.52 | 2.4 | 23800 | 3.45 | 1.92 | 8.2 | 7.45
Live | 212349571 |  | 12.5 | 18 | 24000 | 14400 | 16300 | 3.66 | 2.45 | 23600 | 3.55 | 1.94 | 8.5 | 7.55
Live | 212349572 |  | 13 | 20 | 24000 | 14000 | 15900 | 3.8 | 2.52 | 23200 | 3.58 | 1.96 | 8.5 | 7.65
Live | 212349573 |  | 12.5 | 18 | 24000 | 14400 | 16300 | 3.66 | 2.45 | 23600 | 3.55 | 1.94 | 8.5 | 7.55
Live | 212349574 |  | 12.5 | 19.5 | 24000 | 14400 | 16300 | 3.66 | 2.45 | 23600 | 3.55 | 1.94 | 8.5 | 7.6
Live | 212349575 |  | 12.5 | 19.5 | 24000 | 14400 | 16300 | 3.66 | 2.48 | 23600 | 3.55 | 1.96 | 8.5 | 7.6
Live | 212349576 |  | 13 | 20.5 | 24000 | 14200 | 16100 | 3.8 | 2.51 | 23400 | 3.57 | 1.96 | 8.5 | 7.65
Live | 212349577 |  | 13 | 20.5 | 24000 | 14200 | 16100 | 3.8 | 2.51 | 23400 | 3.57 | 1.96 | 8.5 | 7.65
Live | 212349578 |  | 13 | 21 | 23600 | 13900 | 15800 | 3.8 | 2.51 | 23000 | 3.55 | 1.94 | 8.5 | 7.6
Live | 212349579 |  | 12.5 | 20.5 | 24000 | 14300 | 16200 | 3.66 | 2.49 | 23600 | 3.58 | 1.96 | 8.5 | 7.65
Live | 212349580 |  | 13 | 20.5 | 24000 | 14200 | 16100 | 3.8 | 2.52 | 23400 | 3.61 | 1.96 | 8.5 | 7.65
Live | 212349581 |  | 13 | 20 | 23800 | 14000 | 15900 | 3.81 | 2.52 | 23200 | 3.56 | 1.94 | 8.5 | 7.65
Live | 212360172 |  | 12.2 | 21.8 | 35800 | 31800 | 27800 | 2.91 | 2.22 | 36800 | 3.17 | 1.92 | 10 | 7.9
Live | 212360173 |  | 11.8 | 20.5 | 34000 | 30800 | 27600 | 2.85 | 2.2 | 36800 | 3.13 | 1.89 | 9.6 | 7.8
Live | 212360174 |  | 11.8 | 19 | 32000 | 29000 | 27200 | 2.58 | 2.18 | 39000 | 3.14 | 1.9 | 10 | 8.1
Live | 212360175 |  | 11.8 | 19 | 32000 | 29000 | 27200 | 2.58 | 2.18 | 39000 | 3.14 | 1.9 | 10 | 8.1
Live | 212360176 |  | 12 | 20.4 | 32000 | 29000 | 27200 | 2.58 | 2.18 | 39000 | 3.14 | 1.9 | 10 | 8
Live | 212360177 |  | 11.8 | 19.75 | 32000 | 29000 | 27200 | 2.58 | 2.18 | 39000 | 3.14 | 1.9 | 9.8 | 7.95
Live | 212360178 |  | 12.2 | 21.8 | 35800 | 31800 | 27800 | 2.91 | 2.22 | 36800 | 3.17 | 1.92 | 10 | 7.9
Live | 212360179 |  | 11.8 | 19 | 32000 | 29000 | 27200 | 2.58 | 2.18 | 39000 | 3.14 | 1.9 | 10 | 8.1
Live | 212360180 |  | 12 | 20.4 | 32000 | 29000 | 27200 | 2.58 | 2.18 | 39000 | 3.14 | 1.9 | 10 | 8
Live | 212361347 |  | 8.7 | 17.5 | 13300 | 11500 | 8500 | 2.5 | 2.2 | 12100 | 3.22 | 1.81 | 8.5 | 7.2
Live | 212361348 |  | 10.05 | 17.5 | 19960 | 15400 | 11800 | 2.72 | 2.05 | 22519 | 2.99 | 1.75 | 8.5 | 7
Live | 212361353 |  | 11 | 15.2 | 23400 | 20600 | 21600 | 3.19 | 2.08 | 24400 | 3.27 | 1.8 | 8.5 | 7
Live | 212361354 |  | 9.5 | 15.2 | 32600 | 29000 | 26000 | 2.71 | 1.99 | 36000 | 3 | 1.8 | 8.5 | 7
Live | 212361355 |  | 10 | 15.2 | 47900 | 41000 | 33600 | 2.9 | 2.08 | 48000 | 3.1 | 1.8 | 8.5 | 7
Live | 212361356 |  | 9.5 | 15.2 | 51500 | 46700 | 37200 | 2.64 | 2.08 | 53000 | 2.94 | 1.8 | 8.5 | 7
Live | 212361357 |  | 11 | 15.2 | 23400 | 20600 | 21600 | 3.19 | 2.08 | 24400 | 3.27 | 1.8 | 8.5 | 7
Live | 212361358 |  | 9.5 | 15.2 | 32600 | 29000 | 26000 | 2.71 | 1.99 | 36000 | 3 | 1.8 | 8.5 | 7
Live | 212361359 |  | 10 | 15.2 | 47900 | 41000 | 33600 | 2.9 | 2.08 | 48000 | 3.1 | 1.8 | 8.5 | 7
Live | 212361360 |  | 9.5 | 15.2 | 51500 | 46700 | 37200 | 2.64 | 2.08 | 53000 | 2.94 | 1.8 | 8.5 | 7
Live | 212361361 |  | 11 | 15.2 | 23400 | 20600 | 21600 | 3.19 | 2.08 | 24400 | 3.27 | 1.8 | 8.5 | 7
Live | 212361362 |  | 9.5 | 15.2 | 32600 | 29000 | 26000 | 2.71 | 1.99 | 36000 | 3 | 1.8 | 8.5 | 7
Live | 212361363 |  | 10 | 15.2 | 47900 | 41000 | 33600 | 2.9 | 2.08 | 48000 | 3.1 | 1.8 | 8.5 | 7
Live | 212361364 |  | 9.5 | 15.2 | 51500 | 46700 | 37200 | 2.64 | 2.08 | 53000 | 2.94 | 1.8 | 8.5 | 7
Live | 212361365 |  | 11 | 15.2 | 23400 | 20600 | 21600 | 3.19 | 2.08 | 24400 | 3.27 | 1.8 | 8.5 | 7
Live | 212361366 |  | 9.5 | 15.2 | 32600 | 29000 | 26000 | 2.71 | 1.99 | 36000 | 3 | 1.8 | 8.5 | 7
Live | 212361367 |  | 10 | 15.2 | 47900 | 41000 | 33600 | 2.9 | 2.08 | 48000 | 3.1 | 1.8 | 8.5 | 7
Live | 212361368 |  | 9.5 | 15.2 | 51500 | 46700 | 37200 | 2.64 | 2.08 | 53000 | 2.94 | 1.8 | 8.5 | 7
Live | 212361758 |  | 11.7 | 16.1 | 22000 | 17400 | 15000 | 3.07 | 2.42 | 23600 | 3.14 | 2.2 | 9.5 | 7.8
Live | 212361759 |  | 10.7 | 16.5 | 28400 | 23000 | 20000 | 3.2 | 2.28 | 28000 | 2.6 | 1.95 | 9.5 | 7.7
Live | 212361760 |  | 10.5 | 15.5 | 35000 | 26000 | 27000 | 2.76 | 2.28 | 37000 | 3.29 | 1.85 | 9.7 | 7.7
Live | 212361761 |  | 10 | 15.2 | 40000 | 38000 | 32000 | 2.34 | 1.9 | 45000 | 2.64 | 2 | 10 | 8
Live | 212361762 |  | 12 | 19.5 | 39700 | 33600 | 34600 | 3.04 | 2.39 | 40000 | 3.57 | 1.8 | 10 | 8
Live | 212365390 |  | 8.6 | 14.5 | 54000 | 38000 | 46500 | 2.57 | 2.26 | 60000 | 2.76 | 1.8 | 8.6 | 7.1
Live | 212365391 |  | 10 | 15.2 | 54000 | 38000 | 46500 | 2.59 | 2.26 | 60000 | 2.76 | 1.8 | 9.2 | 7.6
Live | 212365392 |  | 13 | 19 | 10100 | 9900 | 10000 | 3.08 | 2.27 | 11000 | 3.71 | 1.85 | 9.5 | 7
Live | 212365393 |  | 13 | 19 | 11000 | 12300 | 10000 | 2.98 | 2.21 | 11300 | 3.12 | 1.85 | 9.5 | 7
Live | 212365394 |  | 11.8 | 20 | 14000 | 10900 | 8800 | 2.93 | 2.25 | 12850 | 2.51 | 1.9 | 8.5 | 7
Live | 212365395 |  | 12.5 | 24 | 14000 | 10900 | 9200 | 2.93 | 2.25 | 15500 | 3.03 | 1.9 | 8.5 | 7
Live | 212365396 |  | 11.5 | 18.5 | 14100 | 10900 | 10000 | 2.95 | 2.25 | 15500 | 3.03 | 1.85 | 8.5 | 7
Live | 212365397 |  | 12.5 | 20 | 21500 | 16500 | 13300 | 3.13 | 2.44 | 19000 | 3.52 | 2.12 | 8.5 | 7
Live | 212365398 |  | 10.05 | 19 | 18700 | 15800 | 14500 | 2.88 | 2 | 22000 | 2.93 | 1.93 | 8.5 | 7.6
Live | 212365400 |  | 12.7 | 20 | 26000 | 19500 | 19000 | 3.22 | 2.2 | 26700 | 3.51 | 1.9 | 9 | 7
Live | 212365401 |  | 11.9 | 21 | 23300 | 19500 | 16000 | 2.93 | 2.14 | 29400 | 3.25 | 1.8 | 9.5 | 7.5
Live | 212365402 |  | 12 | 20 | 24100 | 19400 | 19000 | 3.02 | 2.5 | 29800 | 3.08 | 1.8 | 9 | 7.2
Live | 212365403 |  | 15.8 | 26.5 | 12402 | 10041 | 7500 | 3.75 | 2.45 | 13241 | 3.73 | 2.09 | 13.6 | 10
Live | 212365404 |  | 16.2 | 28.1 | 14398 | 12371 | 10600 | 3.58 | 2.04 | 15296 | 2.99 | 2 | 11.5 | 9
Live | 212365406 |  | 12.5 | 21.5 | 19127 | 19200 | 18000 | 3.11 | 1.99 | 23211 | 3.01 | 1.8 | 11.3 | 7.9
Live | 212365407 |  | 13 | 21.5 | 26934 | 24485 | 25000 | 3.29 | 1.98 | 30995 | 3.36 | 2.21 | 11.4 | 9.2
Live | 212365408 |  | 12 | 19.5 | 39700 | 33600 | 34600 | 3.04 | 2.39 | 40000 | 3.57 | 1.8 | 10 | 8
Live | 212365409 |  | 13 | 20.5 | 11000 | 11000 | 10000 | 2.8 | 1.69 | 13000 | 2.78 | 1.8 | 10.3 | 7.8
Live | 212365410 |  | 12.7 | 22.3 | 13700 | 14000 | 11300 | 2.97 | 2.29 | 15300 | 3.32 | 1.89 | 10.2 | 8
Live | 212365411 |  | 12.5 | 20 | 17000 | 20000 | 16000 | 2.77 | 1.78 | 21000 | 2.56 | 1.75 | 9.5 | 7.8
Live | 212365412 |  | 11 | 20.5 | 25000 | 24000 | 25800 | 2.86 | 2.17 | 27000 | 2.82 | 2 | 11.5 | 9.2
Live | 212365413 |  | 9.5 | 19.4 | 39500 | 40500 | 41000 | 2.61 | 1.93 | 49000 | 3.03 | 1.83 | 10.5 | 8.5
Live | 212365414 |  | 8.3 | 16.8 | 48900 | 46000 | 48000 | 2.35 | 2.32 | 58000 | 2.99 | 1.98 | 10.7 | 8.5
Live | 212365415 |  | 13.2 | 20.2 | 12500 | 11600 | 10800 | 3.19 | 1.9 | 15600 | 3.07 | 1.9 | 12 | 9.5
Live | 212365416 |  | 11.7 | 19.5 | 14400 | 12600 | 12100 | 3.13 | 1.95 | 16300 | 3.18 | 1.96 | 10 | 8.2
Live | 212365417 |  | 11.7 | 18 | 18800 | 19000 | 17700 | 2.9 | 2.02 | 22000 | 2.87 | 1.85 | 9.5 | 7.5
Live | 212365418 |  | 12 | 19.2 | 27800 | 24000 | 27000 | 3.39 | 2.4 |  |  | 2 | 10.5 | 8.8
Live | 212365419 |  | 9 | 16.5 | 40000 | 43000 | 36000 | 2.61 | 2.23 | 52000 | 3.21 | 1.98 | 11 | 8.8
Live | 212365420 |  | 8.2 | 14.3 | 53000 | 51000 | 46000 | 2.38 | 2.33 | 63500 | 3.05 | 2.02 | 10.3 | 8.4
Live | 212365421 |  | 9.4 | 15.8 | 59000 | 54000 | 53000 | 2.68 | 2.2 | 63500 | 3.21 | 1.97 | 9.5 | 7.8
Live | 212365422 |  | 13.3 | 24.2 | 14400 | 12800 | 11900 | 3.43 | 2.33 | 16000 | 3.45 | 1.99 | 10.7 | 8.7
Live | 212365423 |  | 11 | 20.2 | 16400 | 20200 | 16700 | 2.72 | 1.91 | 21800 | 3.1 | 1.76 | 8.9 | 7.3
Live | 212365424 |  | 12.5 | 20.5 | 19900 | 17000 | 16800 | 3.01 | 1.9 | 21500 | 2.86 | 1.86 | 9.8 | 7.5
Live | 212365425 |  | 11.7 | 20.5 | 26800 | 28000 | 25000 | 3.27 | 2.1 |  |  | 2.1 | 11 | 9
Live | 212365426 |  | 8.8 | 17.6 | 37500 | 42000 | 39500 | 2.52 | 1.9 | 45700 | 2.8 | 1.81 | 10 | 8.2
Live | 212365427 |  | 8.2 | 17 | 48000 | 52000 | 49000 | 2.4 | 2.1 | 56500 | 2.96 | 1.8 | 9.8 | 7.5
Live | 212365428 |  | 9 | 17.3 | 55000 | 58600 | 56500 | 2.64 | 2.35 | 62000 | 3.03 | 1.97 | 10.2 | 8.4
Live | 212365429 |  | 14.5 | 22 | 11200 | 10000 | 8000 | 3.35 | 2.4 | 12500 | 3.33 | 2 | 10.8 | 9
Live | 212365430 |  | 13 | 24 | 12200 | 11400 | 10500 | 3.11 | 1.83 | 14000 | 2.93 | 1.8 | 12.4 | 9.5
Live | 212365431 |  | 13 | 23 | 14100 | 11500 | 11000 | 3.28 | 2.07 | 15000 | 2.93 | 1.8 | 10 | 7.8
Live | 212365432 |  | 12.5 | 19.8 | 17500 | 18800 | 16700 | 2.73 | 2.04 | 21500 | 2.84 | 1.93 | 11.2 | 8.5
Live | 212365433 |  | 12.5 | 22 | 22000 | 19000 | 20000 | 3.07 | 2.23 | 24000 | 2.93 | 1.83 | 9.8 | 7.7
Live | 212365434 |  | 12 | 19 | 22000 | 19000 | 20000 | 3.07 | 2.23 | 24000 | 2.93 | 1.83 | 9.3 | 7.5
Live | 212365435 |  | 12.25 | 20.5 | 22000 | 19000 | 20000 | 3.07 | 2.23 | 24000 | 2.93 | 1.83 | 9.55 | 7.6
Live | 212365436 |  | 13.6 | 22.2 | 44000 | 35200 | 36000 | 2.8 | 1.88 | 44000 | 2.87 | 1.9 | 10.3 | 8.3
Live | 212365438 |  | 12.65 | 20.6 | 44000 | 35200 | 34400 | 2.8 | 1.88 | 44000 | 2.87 | 1.8 | 10.15 | 8.2
Live | 212365439 |  | 11.7 | 21.8 | 48500 | 45000 | 45000 | 3.02 | 2.2 | 58000 | 3.09 | 2 | 9.8 | 7.6
Live | 212365440 |  | 11.7 | 20.9 | 48500 | 45000 | 42500 | 3.02 | 2.2 | 58000 | 3.09 | 2 | 9 | 7.4
Live | 212365441 |  | 11.7 | 21.35 | 48500 | 45000 | 43500 | 3.02 | 2.2 | 58000 | 3.09 | 2 | 9.4 | 7.5
Live | 212365442 |  | 10.5 | 22 | 55500 | 45000 | 47000 | 2.8 | 2.06 | 58000 | 3.09 | 1.77 | 9.5 | 7.3
Live | 212365443 |  | 10.5 | 18.8 | 55500 | 45000 | 47000 | 2.8 | 2.06 | 58000 | 3.09 | 1.77 | 9.3 | 7.3
Live | 212365444 |  | 10.5 | 20.4 | 55500 | 45000 | 47000 | 2.8 | 2.06 | 58000 | 3.09 | 1.77 | 9.4 | 7.3
Live | 212365445 |  | 11.7 | 17.6 | 20000 | 18200 | 17000 | 3.08 | 2.14 | 21000 | 3.48 | 2 | 9.6 | 8.1
Live | 212365446 |  | 11.7 | 18.4 | 26000 | 25000 | 21200 | 2.93 | 2.22 | 29000 | 3.27 | 1.9 | 9.3 | 7.5
Live | 212365447 |  | 10 | 14.9 | 41000 | 43000 | 39357 | 2.64 | 2.2 | 45000 | 3 | 1.9 | 8.9 | 7.5
Live | 212365448 |  | 7.8 | 14.6 | 48500 | 50500 | 46443 | 2.29 | 2.3 | 55000 | 2.83 | 1.8 | 8.8 | 7.3
Live | 212365449 |  | 9 | 15.5 | 56000 | 57000 | 57600 | 2.54 | 2.35 | 69000 | 3.38 | 1.96 | 9.2 | 7.5
Live | 212365450 |  | 12.4 | 18 | 21000 | 21000 | 16500 | 3.26 | 2.21 | 21000 | 3.21 | 2.04 | 9.3 | 7.6
Live | 212365451 |  | 11.7 | 17.4 | 27000 | 26400 | 22600 | 3.23 | 2.14 | 31000 | 3.13 | 1.91 | 10 | 8
Live | 212365452 |  | 10 | 16.2 | 33600 | 28600 | 24000 | 2.77 | 2.1 | 34000 | 2.81 | 1.8 | 8.9 | 7
Live | 212365453 |  | 10 | 16 | 47400 | 47000 | 34400 | 2.42 | 1.9 | 49000 | 2.52 | 1.97 | 9.5 | 7.8
Live | 212365454 |  | 8.2 | 15.6 | 48000 | 48000 | 46000 | 2.4 | 2.05 | 55000 | 2.83 | 1.9 | 9.4 | 7.7
Live | 212365455 |  | 8.8 | 15.3 | 56000 | 52500 | 48500 | 2.54 | 2.3 | 69000 | 2.8 | 1.91 | 9.4 | 7.6
Live | 212365456 |  | 11.7 | 16.1 | 22000 | 17400 | 15000 | 3.07 | 2.42 | 23600 | 3.14 | 2.2 | 9.5 | 7.8
Live | 212365457 |  | 10.7 | 16.5 | 28400 | 23000 | 20000 | 3.2 | 2.28 | 28000 | 2.6 | 1.95 | 9.5 | 7.7
Live | 212365458 |  | 10.5 | 15.5 | 35000 | 26000 | 27000 | 2.76 | 2.28 | 37000 | 3.29 | 1.85 | 9.7 | 7.7
Live | 212365459 |  | 10 | 15.2 | 40000 | 38000 | 32000 | 2.34 | 1.9 | 45000 | 2.64 | 2 | 10 | 8
Live | 212365460 |  | 8.6 | 14.3 | 47000 | 45000 | 40000 | 2.41 | 2.11 | 59000 | 2.79 | 1.8 | 9 | 7.5
Live | 212367466 |  | 10.05 | 17.5 | 19960 | 15400 | 11800 | 2.72 | 2.05 | 22519 | 2.99 | 1.75 | 8.5 | 7
Live | 212386767 |  | 8.6 | 14.5 | 54000 | 38000 | 46500 | 2.57 | 2.26 | 60000 | 2.76 | 1.8 | 8.6 | 7.1
Live | 212388351 |  | 10 | 15.2 | 40000 | 38000 | 32000 | 2.34 | 1.9 | 45000 | 2.64 | 2 | 10 | 8
Live | 212388352 |  | 8.6 | 14.3 | 47000 | 45000 | 40000 | 2.41 | 2.11 | 59000 | 2.79 | 1.8 | 9 | 7.5
Live | 212388353 |  | 10.5 | 15.5 | 35000 | 26000 | 27000 | 2.76 | 2.28 | 37000 | 3.29 | 1.85 | 9.7 | 7.7
Live | 212390309 |  | 13 | 21.5 | 24000 | 14200 | 15700 | 3.8 | 2.34 | 23400 | 3.16 | 2 | 8.1 | 7.35
Live | 212390310 |  | 13 | 21.5 | 24000 | 14200 | 15700 | 3.8 | 2.34 | 23400 | 3.16 | 2 | 8.1 | 7.35
Live | 212390311 |  | 13.5 | 22 | 24000 | 13900 | 15300 | 3.95 | 2.35 | 23000 | 3.12 | 1.98 | 8 | 7.25
Live | 212390312 |  | 13 | 21.5 | 24000 | 14300 | 15900 | 3.8 | 2.34 | 23600 | 3.19 | 2.02 | 8.1 | 7.4
Live | 212390313 |  | 13.5 | 21.5 | 24000 | 14300 | 15900 | 3.95 | 2.38 | 23400 | 3.2 | 2.04 | 8.1 | 7.4
Live | 212390314 |  | 13.5 | 21.5 | 24000 | 14300 | 15900 | 3.95 | 2.38 | 23400 | 3.2 | 2.04 | 8.1 | 7.4
Live | 212390315 |  | 13.5 | 20.5 | 24000 | 14000 | 15400 | 3.95 | 2.34 | 23000 | 3.11 | 1.98 | 8 | 7.3
Live | 212390316 |  | 13.5 | 20.5 | 24000 | 14000 | 15400 | 3.95 | 2.34 | 23000 | 3.11 | 1.98 | 8 | 7.3
Live | 212390317 |  | 12.5 | 17 | 23600 | 14700 | 15600 | 3.66 | 2.32 | 23000 | 3.24 | 1.94 | 8 | 7.25
Live | 212390318 |  | 13 | 19.5 | 23800 | 14500 | 15400 | 3.81 | 2.36 | 22800 | 3.31 | 1.96 | 8.2 | 7.4
Live | 212390319 |  | 13 | 19.5 | 23800 | 14500 | 15400 | 3.81 | 2.36 | 22800 | 3.31 | 1.96 | 8.2 | 7.4
Live | 212390320 |  | 12.5 | 18 | 23800 | 14500 | 15400 | 3.67 | 2.36 | 23000 | 3.32 | 1.96 | 8.1 | 7.3
Live | 212390321 |  | 13.5 | 20 | 23600 | 14200 | 15100 | 3.95 | 2.42 | 22400 | 3.33 | 2 | 8.2 | 7.4
Live | 212390322 |  | 13.5 | 20 | 23600 | 14200 | 15100 | 3.95 | 2.42 | 22400 | 3.33 | 2 | 8.2 | 7.4
Live | 212390323 |  | 12.5 | 18 | 23800 | 14500 | 15400 | 3.67 | 2.36 | 23000 | 3.32 | 1.96 | 8.1 | 7.3
Live | 212390324 |  | 12.5 | 18 | 23800 | 14500 | 15400 | 3.67 | 2.36 | 23000 | 3.32 | 1.96 | 8.1 | 7.3
Live | 212390325 |  | 12.5 | 19.5 | 23800 | 14500 | 15400 | 3.67 | 2.36 | 22800 | 3.31 | 1.96 | 8.2 | 7.4
Live | 212390326 |  | 12.5 | 19.5 | 23800 | 14500 | 15400 | 3.67 | 2.36 | 22800 | 3.31 | 1.96 | 8.2 | 7.4
Live | 212390334 |  | 11 | 18 | 53500 | 38500 | 31200 | 3.23 | 2.08 | 56500 | 2.74 | 1.82 | 8 | 7
Live | 212390335 |  | 11 | 17.5 | 53500 | 37800 | 30600 | 3.23 | 2.06 | 55500 | 2.68 | 1.82 | 7.8 | 7
Live | 212390336 |  | 11 | 18 | 54500 | 38500 | 31000 | 3.23 | 2.14 | 56000 | 2.8 | 1.84 | 8.1 | 7.1
Live | 212390337 |  | 11 | 18 | 54000 | 38500 | 30800 | 3.22 | 2.12 | 56000 | 2.78 | 1.84 | 8 | 7.1
Live | 212390338 |  | 11 | 18 | 54000 | 38500 | 30800 | 3.22 | 2.12 | 56000 | 2.78 | 1.84 | 8 | 7.1
Live | 212390339 |  | 11 | 17.5 | 54000 | 38000 | 30600 | 3.22 | 2.1 | 56000 | 2.76 | 1.84 | 8 | 7
Live | 212390340 |  | 12 | 17.5 | 54000 | 37600 | 30200 | 3.52 | 2.1 | 55500 | 2.74 | 1.84 | 8 | 7.1
Live | 212390346 |  | 12 | 18.5 | 48000 | 28800 | 25000 | 3.52 | 2.36 | 45500 | 3.34 | 2.04 | 8.5 | 7.3
Live | 212390347 |  | 12 | 18.5 | 45500 | 28200 | 24000 | 3.52 | 2.04 | 44000 | 2.96 | 1.84 | 7.8 | 6.75
Live | 212390348 |  | 12 | 18.5 | 46500 | 28000 | 24400 | 3.51 | 2.04 | 45000 | 3 | 1.88 | 7.8 | 6.8
Live | 212390349 |  | 12 | 18.5 | 48000 | 28800 | 25000 | 3.52 | 2.36 | 45500 | 3.34 | 2.04 | 8.5 | 7.3
Live | 212390350 |  | 11.7 | 16.9 | 54500 | 37200 | 30800 | 3.43 | 2.26 | 55000 | 3.02 | 2.04 | 8.5 | 7.3
Live | 212390351 |  | 11.7 | 16.9 | 54500 | 37200 | 30800 | 3.43 | 2.26 | 55000 | 3.02 | 2.04 | 8.5 | 7.3
Live | 212394298 |  | 11 | 15.5 | 23500 | 17800 | 16800 | 3.19 | 2.38 | 24000 | 3.3 | 1.75 | 8.5 | 6.5
Live | 212394299 |  | 9 | 15.2 | 32300 | 24800 | 23800 | 2.59 | 2.19 | 34500 | 2.88 | 1.75 | 8.5 | 6.5
Live | 212394305 |  | 10.2 | 15.2 | 18600 | 14000 | 10400 | 2.88 | 2.21 | 19800 | 2.76 | 1.94 | 8.6 | 6.9
Live | 212394306 |  | 10 | 15.7 | 28200 | 23600 | 18500 | 2.76 | 2.14 | 31000 | 3.03 | 2.2 | 9.8 | 8
Live | 212394307 |  | 10.2 | 14.9 | 33000 | 24400 | 19000 | 2.56 | 2.1 | 34000 | 3.32 | 1.81 | 9.3 | 7.1
Live | 212394308 |  | 9.3 | 14.4 | 38000 | 24900 | 20800 | 2.68 | 2.13 | 40000 | 3.66 | 1.9 | 8 | 6.2
Live | 212394309 |  | 8.6 | 14.3 | 48000 | 32000 | 28000 | 2.49 | 2.03 | 54000 | 2.75 | 1.8 | 8.3 | 6.6
Live | 212394310 |  | 9 | 15.2 | 55000 | 36000 | 32000 | 2.57 | 2.19 | 63000 | 3.37 | 1.9 | 8.5 | 6.6
Live | 212394311 |  | 11.7 | 16.1 | 22000 | 17400 | 15000 | 3.07 | 2.42 | 23600 | 3.14 | 2.2 | 9.5 | 7.8
Live | 212394312 |  | 10.7 | 16.5 | 28400 | 23000 | 20000 | 3.2 | 2.28 | 28000 | 2.6 | 1.95 | 9.5 | 7.7
Live | 212394313 |  | 10.5 | 15.5 | 35000 | 26000 | 27000 | 2.76 | 2.28 | 37000 | 3.29 | 1.85 | 9.7 | 7.7
Live | 212394314 |  | 10 | 15.2 | 40000 | 38000 | 32000 | 2.34 | 1.9 | 45000 | 2.64 | 2 | 10 | 8
Live | 212394315 |  | 8.6 | 14.3 | 47000 | 45000 | 40000 | 2.41 | 2.11 | 59000 | 2.79 | 1.8 | 9 | 7.5
Live | 212394316 |  | 10.2 | 15.2 | 18600 | 14000 | 10400 | 2.88 | 2.21 | 19800 | 2.76 | 1.94 | 8.6 | 6.9
Live | 212394317 |  | 10 | 15.7 | 28200 | 23600 | 18500 | 2.76 | 2.14 | 31000 | 3.03 | 2.2 | 9.8 | 8
Live | 212394318 |  | 10.2 | 14.9 | 33000 | 24400 | 19000 | 2.56 | 2.1 | 34000 | 3.32 | 1.81 | 9.3 | 7.1
Live | 212394319 |  | 9.3 | 14.4 | 38000 | 24900 | 20800 | 2.68 | 2.13 | 40000 | 3.66 | 1.9 | 8 | 6.2
Live | 212394320 |  | 8.6 | 14.3 | 48000 | 32000 | 28000 | 2.49 | 2.03 | 54000 | 2.75 | 1.8 | 8.3 | 6.6
Live | 212394321 |  | 9 | 15.2 | 55000 | 36000 | 32000 | 2.57 | 2.19 | 63000 | 3.37 | 1.9 | 8.5 | 6.6
Live | 212394322 |  | 11.7 | 16.1 | 22000 | 17400 | 15000 | 3.07 | 2.42 | 23600 | 3.14 | 2.2 | 9.5 | 7.8
Live | 212394323 |  | 10.7 | 16.5 | 28400 | 23000 | 20000 | 3.2 | 2.28 | 28000 | 2.6 | 1.95 | 9.5 | 7.7
Live | 212394324 |  | 10.5 | 15.5 | 35000 | 26000 | 27000 | 2.76 | 2.28 | 37000 | 3.29 | 1.85 | 9.7 | 7.7
Live | 212394325 |  | 10 | 15.2 | 40000 | 38000 | 32000 | 2.34 | 1.9 | 45000 | 2.64 | 2 | 10 | 8
Live | 212394326 |  | 8.6 | 14.3 | 47000 | 45000 | 40000 | 2.41 | 2.11 | 59000 | 2.79 | 1.8 | 9 | 7.5
Live | 212394327 |  | 10.2 | 15.2 | 18600 | 14000 | 10400 | 2.88 | 2.21 | 19800 | 2.76 | 1.94 | 8.6 | 6.9
Live | 212394328 |  | 10 | 15.7 | 28200 | 23600 | 18500 | 2.76 | 2.14 | 31000 | 3.03 | 2.2 | 9.8 | 8
Live | 212394329 |  | 10.2 | 14.9 | 33000 | 24400 | 19000 | 2.56 | 2.1 | 34000 | 3.32 | 1.81 | 9.3 | 7.1
Live | 212394330 |  | 9.3 | 14.4 | 38000 | 24900 | 20800 | 2.68 | 2.13 | 40000 | 3.66 | 1.9 | 8 | 6.2
Live | 212394331 |  | 8.6 | 14.3 | 48000 | 32000 | 28000 | 2.49 | 2.03 | 54000 | 2.75 | 1.8 | 8.3 | 6.6
Live | 212394332 |  | 9 | 15.2 | 55000 | 36000 | 32000 | 2.57 | 2.19 | 63000 | 3.37 | 1.9 | 8.5 | 6.6
Live | 212394333 |  | 11.7 | 16.1 | 22000 | 17400 | 15000 | 3.07 | 2.42 | 23600 | 3.14 | 2.2 | 9.5 | 7.8
Live | 212394334 |  | 10.7 | 16.5 | 28400 | 23000 | 20000 | 3.2 | 2.28 | 28000 | 2.6 | 1.95 | 9.5 | 7.7
Live | 212394335 |  | 10.5 | 15.5 | 35000 | 26000 | 27000 | 2.76 | 2.28 | 37000 | 3.29 | 1.85 | 9.7 | 7.7
Live | 212394336 |  | 10 | 15.2 | 40000 | 38000 | 32000 | 2.34 | 1.9 | 45000 | 2.64 | 2 | 10 | 8
Live | 212394337 |  | 8.6 | 14.3 | 47000 | 45000 | 40000 | 2.41 | 2.11 | 59000 | 2.79 | 1.8 | 9 | 7.5
Live | 212394338 |  | 10.2 | 15.2 | 18600 | 14000 | 10400 | 2.88 | 2.21 | 19800 | 2.76 | 1.94 | 8.6 | 6.9
Live | 212394339 |  | 10 | 15.7 | 28200 | 23600 | 18500 | 2.76 | 2.14 | 31000 | 3.03 | 2.2 | 9.8 | 8
Live | 212394340 |  | 10.2 | 14.9 | 33000 | 24400 | 19000 | 2.56 | 2.1 | 34000 | 3.32 | 1.81 | 9.3 | 7.1
Live | 212394341 |  | 9.3 | 14.4 | 38000 | 24900 | 20800 | 2.68 | 2.13 | 40000 | 3.66 | 1.9 | 8 | 6.2
Live | 212394342 |  | 8.6 | 14.3 | 48000 | 32000 | 28000 | 2.49 | 2.03 | 54000 | 2.75 | 1.8 | 8.3 | 6.6
Live | 212394343 |  | 9 | 15.2 | 55000 | 36000 | 32000 | 2.57 | 2.19 | 63000 | 3.37 | 1.9 | 8.5 | 6.6
Live | 212394344 |  | 11.7 | 16.1 | 22000 | 17400 | 15000 | 3.07 | 2.42 | 23600 | 3.14 | 2.2 | 9.5 | 7.8
Live | 212394345 |  | 10.7 | 16.5 | 28400 | 23000 | 20000 | 3.2 | 2.28 | 28000 | 2.6 | 1.95 | 9.5 | 7.7
Live | 212394346 |  | 10.5 | 15.5 | 35000 | 26000 | 27000 | 2.76 | 2.28 | 37000 | 3.29 | 1.85 | 9.7 | 7.7
Live | 212394347 |  | 10 | 15.2 | 40000 | 38000 | 32000 | 2.34 | 1.9 | 45000 | 2.64 | 2 | 10 | 8
Live | 212394348 |  | 8.6 | 14.3 | 47000 | 45000 | 40000 | 2.41 | 2.11 | 59000 | 2.79 | 1.8 | 9 | 7.5
Live | 212394349 |  | 10.2 | 15.2 | 18600 | 14000 | 10400 | 2.88 | 2.21 | 19800 | 2.76 | 1.94 | 8.6 | 6.9
Live | 212394350 |  | 10 | 15.7 | 28200 | 23600 | 18500 | 2.76 | 2.14 | 31000 | 3.03 | 2.2 | 9.8 | 8
Live | 212394351 |  | 10.2 | 14.9 | 33000 | 24400 | 19000 | 2.56 | 2.1 | 34000 | 3.32 | 1.81 | 9.3 | 7.1
Live | 212394352 |  | 9.3 | 14.4 | 38000 | 24900 | 20800 | 2.68 | 2.13 | 40000 | 3.66 | 1.9 | 8 | 6.2
Live | 212394353 |  | 8.6 | 14.3 | 48000 | 32000 | 28000 | 2.49 | 2.03 | 54000 | 2.75 | 1.8 | 8.3 | 6.6
Live | 212394354 |  | 9 | 15.2 | 55000 | 36000 | 32000 | 2.57 | 2.19 | 63000 | 3.37 | 1.9 | 8.5 | 6.6
Live | 212394355 |  | 11.7 | 16.1 | 22000 | 17400 | 15000 | 3.07 | 2.42 | 23600 | 3.14 | 2.2 | 9.5 | 7.8
Live | 212394356 |  | 10.7 | 16.5 | 28400 | 23000 | 20000 | 3.2 | 2.28 | 28000 | 2.6 | 1.95 | 9.5 | 7.7
Live | 212394357 |  | 10.5 | 15.5 | 35000 | 26000 | 27000 | 2.76 | 2.28 | 37000 | 3.29 | 1.85 | 9.7 | 7.7
Live | 212394358 |  | 10 | 15.2 | 40000 | 38000 | 32000 | 2.34 | 1.9 | 45000 | 2.64 | 2 | 10 | 8
Live | 212394359 |  | 8.6 | 14.3 | 47000 | 45000 | 40000 | 2.41 | 2.11 | 59000 | 2.79 | 1.8 | 9 | 7.5
Live | 212396412 |  | 13.5 | 21 | 24000 | 14900 | 16100 | 3.95 | 2.84 | 23000 | 3.9 | 2.32 | 9.5 | 8.3
Live | 212396413 |  | 13.5 | 21.5 | 24000 | 14600 | 15600 | 3.95 | 2.52 | 23400 | 3.38 | 1.9 | 8.5 | 7.3
Live | 212396414 |  | 13.5 | 21 | 24000 | 14500 | 15600 | 3.95 | 2.51 | 23400 | 3.38 | 1.9 | 8.5 | 7.3
Live | 212396415 |  | 14 | 21.5 | 24000 | 14400 | 15500 | 4.11 | 2.53 | 23200 | 3.38 | 1.9 | 8.5 | 7.3
Live | 212396416 |  | 13 | 20.5 | 23600 | 14500 | 15600 | 3.8 | 2.46 | 23200 | 3.28 | 1.88 | 8.5 | 7.3
Live | 212396417 |  | 13.5 | 21 | 23800 | 14600 | 15600 | 3.96 | 2.5 | 23200 | 3.32 | 1.88 | 8.5 | 7.3
Live | 212396418 |  | 13.5 | 22 | 23800 | 14500 | 15500 | 3.96 | 2.51 | 23200 | 3.37 | 1.9 | 8.5 | 7.3
Live | 212396419 |  | 13.5 | 22 | 23800 | 14500 | 15500 | 3.96 | 2.51 | 23200 | 3.37 | 1.9 | 8.5 | 7.3
Live | 212396420 |  | 13.5 | 21.5 | 24000 | 14500 | 15600 | 3.95 | 2.5 | 23400 | 3.38 | 1.9 | 8.5 | 7.3
Live | 212396421 |  | 13.5 | 21.5 | 23800 | 14500 | 15600 | 3.96 | 2.5 | 23200 | 3.32 | 1.9 | 8.5 | 7.3
Live | 212396422 |  | 13 | 20.5 | 23800 | 14000 | 15900 | 3.81 | 2.5 | 23200 | 3.56 | 1.94 | 8.5 | 7.3
Live | 212396423 |  | 13 | 20.5 | 23800 | 14000 | 15900 | 3.81 | 2.52 | 23200 | 3.6 | 1.96 | 8.5 | 7.3
Live | 212396424 |  | 12.5 | 20 | 23400 | 14000 | 15900 | 3.67 | 2.46 | 23200 | 3.49 | 1.92 | 8.5 | 7.3
Live | 212396425 |  | 13 | 20.5 | 23800 | 14100 | 16000 | 3.81 | 2.5 | 23200 | 3.52 | 1.94 | 8.5 | 7.3
Live | 212396426 |  | 13 | 21 | 23800 | 14000 | 15900 | 3.81 | 2.52 | 23200 | 3.56 | 1.96 | 8.5 | 7.3
Live | 212396427 |  | 13 | 21 | 23800 | 14000 | 15900 | 3.81 | 2.52 | 23200 | 3.56 | 1.96 | 8.5 | 7.3
Live | 212396428 |  | 13 | 21 | 24000 | 14100 | 16000 | 3.8 | 2.52 | 23200 | 3.56 | 1.96 | 8.5 | 7.3
Live | 212396429 |  | 13 | 20.5 | 23800 | 14100 | 16000 | 3.81 | 2.5 | 23200 | 3.54 | 1.94 | 8.5 | 7.3
Live | 212396430 |  | 13.5 | 21.5 | 24000 | 14600 | 15600 | 3.95 | 2.52 | 23400 | 3.38 | 1.9 | 8.5 | 7.3
Live | 212396431 |  | 13.5 | 21 | 24000 | 14500 | 15600 | 3.95 | 2.51 | 23400 | 3.38 | 1.9 | 8.5 | 7.3
Live | 212396432 |  | 14 | 21.5 | 24000 | 14400 | 15500 | 4.11 | 2.53 | 23200 | 3.38 | 1.9 | 8.5 | 7.3
Live | 212396433 |  | 13 | 20.5 | 23600 | 14500 | 15600 | 3.8 | 2.46 | 23200 | 3.28 | 1.88 | 8.5 | 7.3
Live | 212396434 |  | 13.5 | 21 | 23800 | 14600 | 15600 | 3.96 | 2.5 | 23200 | 3.32 | 1.88 | 8.5 | 7.3
Live | 212396435 |  | 13.5 | 22 | 23800 | 14500 | 15500 | 3.96 | 2.51 | 23200 | 3.37 | 1.9 | 8.5 | 7.3
Live | 212396436 |  | 13.5 | 22 | 23800 | 14500 | 15500 | 3.96 | 2.51 | 23200 | 3.37 | 1.9 | 8.5 | 7.3
Live | 212396437 |  | 13.5 | 21.5 | 24000 | 14500 | 15600 | 3.95 | 2.5 | 23400 | 3.38 | 1.9 | 8.5 | 7.3
Live | 212396438 |  | 13.5 | 21.5 | 23800 | 14500 | 15600 | 3.96 | 2.5 | 23200 | 3.32 | 1.9 | 8.5 | 7.3
Live | 212396439 |  | 13 | 20.5 | 24000 | 14100 | 16000 | 3.8 | 2.52 | 23200 | 3.58 | 1.96 | 8.5 | 7.3
Live | 212396440 |  | 13 | 20.5 | 23800 | 14000 | 15900 | 3.81 | 2.5 | 23200 | 3.56 | 1.94 | 8.5 | 7.3
Live | 212396441 |  | 13 | 20.5 | 23800 | 14000 | 15900 | 3.81 | 2.52 | 23200 | 3.6 | 1.96 | 8.5 | 7.3
Live | 212396442 |  | 12.5 | 20 | 23400 | 14000 | 15900 | 3.67 | 2.46 | 23200 | 3.49 | 1.92 | 8.5 | 7.3
Live | 212396443 |  | 13 | 20.5 | 23800 | 14100 | 16000 | 3.81 | 2.5 | 23200 | 3.52 | 1.94 | 8.5 | 7.3
Live | 212396444 |  | 13 | 21 | 23800 | 14000 | 15900 | 3.81 | 2.52 | 23200 | 3.56 | 1.96 | 8.5 | 7.3
Live | 212396445 |  | 13 | 21 | 23800 | 14000 | 15900 | 3.81 | 2.52 | 23200 | 3.56 | 1.96 | 8.5 | 7.3
Live | 212396446 |  | 13 | 21 | 24000 | 14100 | 16000 | 3.8 | 2.52 | 23200 | 3.56 | 1.96 | 8.5 | 7.3
Live | 212396447 |  | 13 | 20.5 | 23800 | 14100 | 16000 | 3.81 | 2.5 | 23200 | 3.54 | 1.94 | 8.5 | 7.3
Live | 212396448 |  | 13 | 20.5 | 24000 | 14100 | 16000 | 3.8 | 2.52 | 23200 | 3.58 | 1.96 | 8.5 | 7.3
Live | 212396449 |  | 13 | 20.5 | 24000 | 14300 | 15300 | 3.8 | 2.56 | 22800 | 3.5 | 2.06 | 8.8 | 7.6
Live | 212396450 |  | 13.5 | 21 | 24000 | 15000 | 15500 | 3.95 | 2.75 | 22400 | 3.65 | 2.16 | 8.8 | 7.6
Live | 212396451 |  | 13.5 | 20 | 24000 | 14500 | 14900 | 3.95 | 2.71 | 22400 | 3.71 | 2.14 | 8.8 | 7.6
Live | 212396452 |  | 13.5 | 21.5 | 24000 | 14100 | 15600 | 3.95 | 2.36 | 23400 | 3.17 | 2 | 8.1 | 6.9
Live | 212396453 |  | 13.5 | 21 | 24000 | 14100 | 15000 | 3.95 | 2.4 | 22400 | 3.37 | 1.98 | 8.2 | 7
Live | 212396454 |  | 13.5 | 21.5 | 24000 | 14100 | 15500 | 3.95 | 2.36 | 23200 | 3.16 | 2 | 8.1 | 6.9
Live | 212396455 |  | 13 | 20 | 23800 | 14200 | 15100 | 3.81 | 2.36 | 22400 | 3.27 | 1.96 | 8.2 | 7
Live | 212396456 |  | 13.5 | 20.5 | 24000 | 14200 | 15100 | 3.95 | 2.38 | 22400 | 3.3 | 1.96 | 8.2 | 7
Live | 212396457 |  | 13.5 | 21 | 24000 | 14100 | 15100 | 3.95 | 2.4 | 22400 | 3.32 | 1.98 | 8.2 | 7
Live | 212396458 |  | 13.5 | 21 | 24000 | 14100 | 15100 | 3.95 | 2.4 | 22400 | 3.32 | 1.98 | 8.2 | 7
Live | 212396459 |  | 13.5 | 21 | 24000 | 14200 | 15100 | 3.95 | 2.41 | 22400 | 3.32 | 1.98 | 8.2 | 7
Live | 212396460 |  | 13.5 | 20.5 | 24000 | 14200 | 15100 | 3.95 | 2.38 | 22400 | 3.3 | 1.96 | 8.2 | 7
Live | 212396481 |  | 10.25 | 19 | 50038 | 40031 | 36000 | 2.65 | 1.88 | 48000 | 2.18 | 1.84 | 8.88 | 8.02
Live | 212396482 |  | 11.3 | 19.5 | 10300 | 9000 | 7400 | 2.74 | 2.11 | 12000 | 3.32 | 1.81 | 8.8 | 6.8
Live | 212396483 |  | 8.7 | 17.5 | 13300 | 11500 | 8500 | 2.5 | 2.2 | 12100 | 3.22 | 1.81 | 8.5 | 7.2
Live | 212396484 |  | 10.05 | 17.5 | 19960 | 15400 | 11800 | 2.72 | 2.05 | 22519 | 2.99 | 1.75 | 8.5 | 7
Live | 212396485 |  | 11.6 | 18 | 25249 | 19300 | 15000 | 2.96 | 2.41 | 26614 | 3.25 | 1.75 | 8.5 | 6.6
Live | 212396486 |  | 10.9 | 17 | 18700 | 12000 | 11000 | 3.04 | 2.71 | 18700 | 3.51 | 2 | 8.8 | 6.9
Live | 212396487 |  | 10.5 | 17 | 26000 | 22000 | 19400 | 2.21 | 2.8 | 30000 | 3.26 | 2.1 | 9.2 | 7.6
Live | 212396489 |  | 10.1 | 16.9 | 38900 | 22700 | 21000 | 2.83 | 2.1 | 36400 | 3.06 | 1.9 | 8.5 | 6.1
Live | 212396490 |  | 8.8 | 15.8 | 48000 | 39000 | 36000 | 2.56 | 2.2 | 57000 | 3.04 | 1.95 | 9.4 | 7.5
Live | 212396491 |  | 8.8 | 14.9 | 60200 | 39000 | 34600 | 2.58 | 2.2 | 63100 | 3.04 | 1.9 | 8.5 | 6.7
Live | 212396492 |  | 12.4 | 18 | 21000 | 21000 | 16500 | 3.26 | 2.21 | 21000 | 3.21 | 2.04 | 9.3 | 7.6
Live | 212396493 |  | 11.7 | 17.4 | 27000 | 26400 | 22600 | 3.23 | 2.14 | 31000 | 3.13 | 1.91 | 10 | 8
Live | 212396494 |  | 10 | 16.2 | 33600 | 28600 | 24000 | 2.77 | 2.1 | 34000 | 2.81 | 1.8 | 8.9 | 7
Live | 212396495 |  | 10 | 16 | 47400 | 47000 | 34400 | 2.42 | 1.9 | 49000 | 2.52 | 1.97 | 9.5 | 7.8
Live | 212396496 |  | 8.2 | 15.6 | 48000 | 48000 | 46000 | 2.4 | 2.05 | 55000 | 2.83 | 1.9 | 9.4 | 7.7
Live | 212396497 |  | 8.8 | 15.3 | 56000 | 52500 | 48500 | 2.54 | 2.3 | 69000 | 2.8 | 1.91 | 9.4 | 7.6
Live | 212396499 |  | 10 | 15.7 | 28200 | 23600 | 18500 | 2.76 | 2.14 | 31000 | 3.03 | 2.2 | 9.8 | 8
Live | 212396500 |  | 10.2 | 14.9 | 33000 | 24400 | 19000 | 2.56 | 2.1 | 34000 | 3.32 | 1.81 | 9.3 | 7.1
Live | 212396501 |  | 9.3 | 14.4 | 38000 | 24900 | 20800 | 2.68 | 2.13 | 40000 | 3.66 | 1.9 | 8 | 6.2
Live | 212396502 |  | 8.6 | 14.3 | 48000 | 32000 | 28000 | 2.49 | 2.03 | 54000 | 2.75 | 1.8 | 8.3 | 6.6
Live | 212396503 |  | 9 | 15.2 | 55000 | 36000 | 32000 | 2.57 | 2.19 | 63000 | 3.37 | 1.9 | 8.5 | 6.6
Live | 212396505 |  | 10.7 | 16.5 | 28400 | 23000 | 20000 | 3.2 | 2.28 | 28000 | 2.6 | 1.95 | 9.5 | 7.7
Live | 212396506 |  | 10.5 | 15.5 | 35000 | 26000 | 27000 | 2.76 | 2.28 | 37000 | 3.29 | 1.85 | 9.7 | 7.7
Live | 212396507 |  | 10 | 15.2 | 40000 | 38000 | 32000 | 2.34 | 1.9 | 45000 | 2.64 | 2 | 10 | 8
Live | 212396508 |  | 8.6 | 14.3 | 47000 | 45000 | 40000 | 2.41 | 2.11 | 59000 | 2.79 | 1.8 | 9 | 7.5
Live | 212403760 |  | 12 | 19 | 55000 | 37000 | 29800 | 3.52 | 2.42 | 55500 | 3.3 | 2.12 | 8.7 | 7.65
Live | 212403761 |  | 11 | 17 | 53500 | 36800 | 30000 | 3.23 | 2.3 | 54500 | 3.04 | 2 | 8.1 | 7.15
Live | 212403762 |  | 11 | 16.5 | 54000 | 38000 | 31000 | 3.22 | 2.1 | 56000 | 2.72 | 1.82 | 7.7 | 6.85
Live | 212403763 |  | 11 | 16.5 | 54000 | 38500 | 31200 | 3.22 | 2.1 | 56500 | 2.72 | 1.8 | 7.7 | 6.9
Live | 212403764 |  | 11 | 16 | 53500 | 38500 | 31400 | 3.23 | 2.08 | 56500 | 2.7 | 1.8 | 7.7 | 6.85
Live | 212403765 |  | 11 | 16.5 | 54000 | 38500 | 31200 | 3.22 | 2.1 | 56000 | 2.7 | 1.8 | 7.7 | 6.85
Live | 212403766 |  | 11 | 16 | 53500 | 38500 | 31400 | 3.23 | 2.1 | 56500 | 2.7 | 1.8 | 7.7 | 6.85
Live | 212403767 |  | 11 | 16.5 | 54000 | 38000 | 31000 | 3.22 | 2.08 | 56000 | 2.7 | 1.8 | 7.7 | 6.85
Live | 212403768 |  | 11 | 16 | 53500 | 38500 | 31600 | 3.23 | 2.08 | 56500 | 2.68 | 1.8 | 7.7 | 6.85
Live | 212403769 |  | 11 | 17.5 | 53000 | 36400 | 30200 | 3.22 | 2.28 | 54000 | 3.08 | 1.96 | 8.1 | 7.15
Live | 212403770 |  | 11 | 17.5 | 53000 | 36400 | 30000 | 3.22 | 2.28 | 54000 | 3.08 | 1.96 | 8.1 | 7.15
Live | 212403771 |  | 11.7 | 17.5 | 54000 | 38000 | 30600 | 3.43 | 2.12 | 56000 | 2.78 | 1.86 | 8 | 7.05
Live | 212403772 |  | 11 | 17.5 | 54000 | 38500 | 31000 | 3.22 | 2.12 | 56000 | 2.78 | 1.84 | 8 | 7.05
Live | 212403773 |  | 11 | 17.5 | 54000 | 38500 | 31000 | 3.22 | 2.1 | 56500 | 2.76 | 1.82 | 8 | 7
Live | 212403774 |  | 11 | 17.5 | 54000 | 38000 | 30800 | 3.22 | 2.1 | 56000 | 2.76 | 1.84 | 8 | 7.05
Live | 212403775 |  | 11 | 17 | 53500 | 38500 | 31200 | 3.23 | 2.08 | 56500 | 2.74 | 1.82 | 8 | 7
Live | 212403776 |  | 11 | 17.5 | 54000 | 38500 | 31000 | 3.22 | 2.1 | 56000 | 2.76 | 1.84 | 8 | 7.05
Live | 212403777 |  | 11.7 | 18 | 54000 | 38000 | 30600 | 3.43 | 2.1 | 56000 | 2.76 | 1.84 | 8 | 7
Live | 212403778 |  | 11 | 17.5 | 54000 | 38500 | 31200 | 3.22 | 2.08 | 56500 | 2.76 | 1.82 | 8 | 7
Live | 212403779 |  | 11.7 | 17 | 54500 | 37400 | 31000 | 3.43 | 2.26 | 55000 | 3.02 | 2.02 | 8.5 | 7.35
Live | 212403780 |  | 11 | 17 | 54500 | 37600 | 31000 | 3.23 | 2.24 | 55500 | 3.04 | 2 | 8.1 | 7.3
Live | 212403781 |  | 11 | 17 | 54000 | 37800 | 31400 | 3.22 | 2.24 | 55500 | 3 | 2 | 8.5 | 7.3
Live | 212403782 |  | 11 | 17 | 54000 | 37600 | 31200 | 3.22 | 2.26 | 55500 | 3.04 | 2.02 | 8.5 | 7.3
Live | 212403783 |  | 11 | 16.5 | 54000 | 38000 | 31600 | 3.22 | 2.22 | 55500 | 2.98 | 2 | 8.2 | 7.3
Live | 212403784 |  | 11 | 17 | 54500 | 37800 | 31400 | 3.23 | 2.24 | 55500 | 3.02 | 2.02 | 8.5 | 7.3
Live | 212403785 |  | 11.7 | 17 | 54500 | 37400 | 31200 | 3.43 | 2.24 | 55500 | 3.04 | 2.02 | 8.5 | 7.3
Live | 212403786 |  | 11 | 16.9 | 54000 | 38000 | 31600 | 3.22 | 2.24 | 56000 | 3.02 | 2 | 8.5 | 7.3
Live | 212403787 |  | 11.7 | 17 | 55000 | 37600 | 30800 | 3.43 | 2.24 | 55000 | 2.98 | 1.98 | 8.2 | 7.2
Live | 212403788 |  | 11.7 | 17 | 55000 | 37600 | 30800 | 3.43 | 2.24 | 55000 | 2.98 | 1.98 | 8.2 | 7.2
Live | 212403789 |  | 11.7 | 17 | 54500 | 37400 | 31000 | 3.43 | 2.26 | 55000 | 3.02 | 2.02 | 8.5 | 7.35
Live | 212403790 |  | 11 | 17 | 54500 | 37600 | 31000 | 3.23 | 2.24 | 55500 | 3.04 | 2 | 8.1 | 7.3
Live | 212403791 |  | 11 | 17 | 54000 | 37800 | 31400 | 3.22 | 2.24 | 55500 | 3 | 2 | 8.5 | 7.3
Live | 212403792 |  | 11 | 17 | 54000 | 37600 | 31200 | 3.22 | 2.26 | 55500 | 3.04 | 2.02 | 8.5 | 7.3
Live | 212403793 |  | 11 | 16.5 | 54000 | 38000 | 31600 | 3.22 | 2.22 | 55500 | 2.98 | 2 | 8.2 | 7.3
Live | 212403794 |  | 11 | 17 | 54500 | 37800 | 31400 | 3.23 | 2.24 | 55500 | 3.02 | 2.02 | 8.5 | 7.3
Live | 212403795 |  | 11.7 | 17 | 54500 | 37400 | 31200 | 3.43 | 2.24 | 55500 | 3.04 | 2.02 | 8.5 | 7.3
Live | 212403796 |  | 11 | 16.9 | 54000 | 38000 | 31600 | 3.22 | 2.24 | 56000 | 3.02 | 2 | 8.5 | 7.3
Live | 212403797 |  | 12 | 19.5 | 47000 | 27200 | 23200 | 3.51 | 2.34 | 44500 | 3.54 | 2.02 | 8.5 | 7.25
Live | 212403799 |  | 12 | 19 | 46000 | 28000 | 22600 | 3.52 | 2.1 | 44000 | 3.22 | 1.9 | 8 | 6.9
Live | 212403800 |  | 11 | 17 | 43000 | 28200 | 23800 | 3.22 | 2.1 | 44000 | 3.06 | 1.86 | 7.8 | 6.75
Live | 212403801 |  | 12 | 19 | 45000 | 28200 | 24000 | 3.52 | 2.04 | 44000 | 2.94 | 1.84 | 7.8 | 6.7
Live | 212403802 |  | 12 | 19 | 45000 | 28200 | 24000 | 3.52 | 2.04 | 43500 | 2.9 | 1.84 | 7.8 | 6.7
Live | 212403803 |  | 12 | 18.5 | 45000 | 28200 | 24200 | 3.52 | 2.02 | 44000 | 2.9 | 1.82 | 7.8 | 6.7
Live | 212403804 |  | 12 | 19 | 45000 | 28200 | 24000 | 3.52 | 2.04 | 44000 | 2.92 | 1.82 | 7.8 | 6.7
Live | 212403805 |  | 11.7 | 18.5 | 45000 | 28400 | 24200 | 3.43 | 2.02 | 44000 | 2.88 | 1.82 | 7.7 | 6.7
Live | 212403806 |  | 12 | 18.5 | 45000 | 28200 | 24000 | 3.52 | 2.02 | 44000 | 2.92 | 1.82 | 7.8 | 6.7
Live | 212403807 |  | 12 | 19 | 45000 | 28200 | 24000 | 3.52 | 2.04 | 43500 | 2.9 | 1.84 | 7.8 | 6.7
Live | 212403808 |  | 12 | 18.5 | 45000 | 28200 | 24200 | 3.52 | 2.02 | 44000 | 2.9 | 1.82 | 7.8 | 6.7
Live | 212403809 |  | 12 | 18.5 | 45000 | 28200 | 24200 | 3.52 | 2.02 | 44000 | 2.9 | 1.82 | 7.7 | 6.7
Live | 212403810 |  | 12 | 19 | 46500 | 28000 | 24400 | 3.51 | 2.04 | 45000 | 3 | 1.88 | 7.8 | 6.8
Live | 212403811 |  | 12 | 19 | 46000 | 28000 | 24400 | 3.52 | 2.04 | 45000 | 2.98 | 1.88 | 7.8 | 6.8
Live | 212403812 |  | 12 | 18.5 | 46000 | 28200 | 24400 | 3.52 | 2.02 | 45000 | 2.96 | 1.86 | 7.8 | 6.75
Live | 212403813 |  | 12 | 19 | 46000 | 28000 | 24400 | 3.52 | 2.04 | 45000 | 2.98 | 1.88 | 7.8 | 6.8
Live | 212403814 |  | 12 | 18.5 | 46000 | 28200 | 24600 | 3.52 | 2.02 | 45000 | 2.94 | 1.86 | 7.8 | 6.75
Live | 212403815 |  | 12 | 19 | 46000 | 28200 | 24400 | 3.52 | 2.04 | 45000 | 2.96 | 1.86 | 7.8 | 6.75
Live | 212403816 |  | 12 | 19 | 46000 | 28000 | 24400 | 3.52 | 2.04 | 45000 | 2.98 | 1.88 | 7.8 | 6.8
Live | 212403817 |  | 12 | 18.5 | 46000 | 28200 | 24400 | 3.52 | 2.02 | 45000 | 2.96 | 1.86 | 7.8 | 6.75
Live | 212403818 |  | 12 | 18.5 | 46000 | 28200 | 24400 | 3.52 | 2.02 | 45000 | 2.96 | 1.86 | 7.8 | 6.75
Live | 212403819 |  | 12 | 19 | 47500 | 28600 | 25000 | 3.52 | 2.34 | 45500 | 3.32 | 2.04 | 8.5 | 7.3
Live | 212403820 |  | 12 | 19 | 47500 | 28600 | 25000 | 3.52 | 2.34 | 45000 | 3.26 | 2.04 | 8.5 | 7.3
Live | 212403821 |  | 12 | 18.5 | 47500 | 28800 | 25000 | 3.52 | 2.32 | 45500 | 3.28 | 2.02 | 8.2 | 7.3
Live | 212403822 |  | 12 | 18.5 | 47500 | 28600 | 25000 | 3.52 | 2.34 | 45500 | 3.3 | 2.04 | 8.5 | 7.3
Live | 212403823 |  | 11.7 | 18.5 | 47000 | 28800 | 25200 | 3.43 | 2.3 | 45500 | 3.26 | 2.02 | 8.2 | 7.3
Live | 212403824 |  | 12 | 18.5 | 47500 | 28600 | 25000 | 3.52 | 2.32 | 45500 | 3.3 | 2.04 | 8.5 | 7.3
Live | 212403825 |  | 12 | 19 | 47500 | 28600 | 24800 | 3.52 | 2.34 | 45000 | 3.28 | 2.04 | 8.5 | 7.3
Live | 212403826 |  | 12 | 18.5 | 47500 | 28800 | 25000 | 3.52 | 2.32 | 45500 | 3.28 | 2.02 | 8.2 | 7.3
Live | 212403827 |  | 11.7 | 18.5 | 47000 | 28800 | 25000 | 3.43 | 2.32 | 45500 | 3.28 | 2.02 | 8.2 | 7.3
Live | 212403828 |  | 12 | 19 | 47500 | 28600 | 25000 | 3.52 | 2.34 | 45500 | 3.32 | 2.04 | 8.5 | 7.3
Live | 212403829 |  | 12 | 18.5 | 47500 | 28800 | 25000 | 3.52 | 2.32 | 45500 | 3.28 | 2.02 | 8.2 | 7.3
Live | 212403830 |  | 12 | 18.5 | 47500 | 28600 | 25000 | 3.52 | 2.34 | 45500 | 3.3 | 2.04 | 8.5 | 7.3
Live | 212403831 |  | 11.7 | 18.5 | 47000 | 28800 | 25200 | 3.43 | 2.3 | 45500 | 3.26 | 2.02 | 8.2 | 7.3
Live | 212403832 |  | 12 | 18.5 | 47500 | 28600 | 25000 | 3.52 | 2.32 | 45500 | 3.3 | 2.04 | 8.5 | 7.3
Live | 212403833 |  | 12 | 19 | 47500 | 28600 | 24800 | 3.52 | 2.34 | 45000 | 3.28 | 2.04 | 8.5 | 7.3
Live | 212403834 |  | 12 | 18.5 | 47500 | 28800 | 25000 | 3.52 | 2.32 | 45500 | 3.28 | 2.02 | 8.2 | 7.3
Live | 212403835 |  | 11.7 | 18.5 | 47000 | 28800 | 25000 | 3.43 | 2.32 | 45500 | 3.28 | 2.02 | 8.2 | 7.3
Live | 212437225 |  | 13.45 | 21 | 10100 | 9900 | 6900 | 3.08 | 2.27 | 11000 | 3.71 | 1.91 | 9 | 7.1
Live | 212437226 |  | 13 | 19 | 11000 | 12300 | 10000 | 2.98 | 2.21 | 11300 | 3.12 | 1.85 | 9.5 | 7
Live | 212437227 |  | 11.8 | 20 | 14000 | 10900 | 8800 | 2.93 | 2.25 | 12850 | 2.51 | 1.9 | 8.5 | 7
Live | 212437228 |  | 12.5 | 24 | 14000 | 10900 | 9200 | 2.93 | 2.25 | 15500 | 3.03 | 1.9 | 8.5 | 7
Live | 212437229 |  | 11.5 | 18.5 | 14100 | 10900 | 10000 | 2.95 | 2.25 | 15500 | 3.03 | 1.85 | 8.5 | 7
Live | 212437230 |  | 12.5 | 20 | 21500 | 16500 | 13300 | 3.13 | 2.44 | 19000 | 3.52 | 2.12 | 8.5 | 7
Live | 212437231 |  | 10.05 | 19 | 18700 | 15800 | 14500 | 2.88 | 2 | 22000 | 2.93 | 1.93 | 8.5 | 7.6
Live | 212437233 |  | 12.7 | 20 | 26000 | 19500 | 19000 | 3.22 | 2.2 | 26700 | 3.51 | 1.9 | 9 | 7
Live | 212437234 |  | 11.9 | 21 | 23300 | 19500 | 16000 | 2.93 | 2.14 | 29400 | 3.25 | 1.8 | 9.5 | 7.5
Live | 212437235 |  | 12 | 20 | 24100 | 20200 | 19000 | 3.02 | 2.5 | 29800 | 3.08 | 1.8 | 9 | 7.2
Live | 212437267 |  | 11.7 | 16.1 | 20600 | 15000 | 12900 | 3.08 | 2.4 |  |  | 1.81 | 9 | 6.5
Live | 212437268 |  | 10.5 | 15.2 | 27200 | 20200 | 16800 | 2.75 | 2.4 |  |  | 1.8 | 9 | 6.5
Live | 212437269 |  | 11.7 | 16.1 | 20600 | 15000 | 12900 | 3.08 | 2.33 |  |  | 1.81 | 9 | 6.5
Live | 212437270 |  | 11.7 | 16.1 | 26800 | 20200 | 16700 | 3.07 | 2.3 |  |  | 1.81 | 8.5 | 6.1
Live | 212437272 |  | 10.6 | 16.1 | 36600 | 24800 | 19200 | 2.74 | 2.4 |  |  | 1.82 | 9 | 6.5
Live | 212437273 |  | 10.6 | 16.1 | 30000 | 21000 | 16800 | 2.88 | 2.32 |  |  | 1.8 | 8.5 | 6.1
Live | 212437274 |  | 10.5 | 16.1 | 36400 | 24200 | 19200 | 2.74 | 2.32 |  |  | 1.78 | 8.2 | 6
Live | 212508370 |  | 12.5 | 22 | 30200 | 26000 | 24000 | 3.34 | 1.9 |  |  | 1.8 | 9.05 | 7.49
Live | 212508371 |  | 12.5 | 21 | 24000 | 20000 | 18000 | 2.69 | 1.8 |  |  | 1.8 | 9.5 | 7.77
Live | 212508372 |  | 12 | 21 | 19600 | 16400 | 13600 | 2.96 | 2.44 | 18100 | 3.21 | 2.21 | 10 | 8
Live | 212510994 |  | 10.5 | 20 | 50000 | 40000 | 36000 | 2.66 | 2.02 | 51000 | 2.32 | 1.84 | 8.95 | 7.97
Live | 212510995 |  | 10 | 18 | 49892 | 39887 | 36000 | 2.63 | 1.88 | 48000 | 2.16 | 1.84 | 8.8 | 8.06
Live | 212521460 |  | 10 | 16 | 22400 | 15400 | 11700 | 2.93 | 2.4 |  |  | 2.01 | 8.1 | 6.8
Live | 212521462 |  | 10 | 16 | 22600 | 15300 | 11600 | 2.93 | 2.4 |  |  | 2 | 8.1 | 6.8
Live | 212521471 |  | 10 | 16 | 22600 | 15300 | 11600 | 2.93 | 2.4 |  |  | 2 | 8.1 | 6.8
Live | 212521472 |  | 10 | 16 | 22600 | 15300 | 11600 | 2.93 | 2.4 |  |  | 2 | 8.1 | 6.8
Live | 212521473 |  | 10 | 16 | 22600 | 15300 | 11600 | 2.93 | 2.4 |  |  | 2 | 8.1 | 6.8
Live | 212521493 |  | 10 | 15.2 | 34000 | 24000 | 19100 | 2.93 | 2.5 |  |  | 2 | 8.1 | 6.7
Live | 212521506 |  | 10 | 15.2 | 34000 | 24000 | 19100 | 2.93 | 2.5 |  |  | 2 | 8.1 | 6.7
Live | 212521507 |  | 10 | 15.2 | 34000 | 24000 | 19100 | 2.93 | 2.5 |  |  | 2 | 8.1 | 6.7
Live | 212521529 |  | 10 | 16 | 45500 | 32000 | 25400 | 2.93 | 2.6 |  |  | 2 | 8.1 | 7.1
Live | 212521530 |  | 10 | 16 | 44500 | 32200 | 26000 | 2.93 | 2.6 |  |  | 2 | 8.1 | 7
Live | 212521535 |  | 10 | 16 | 45500 | 32000 | 25400 | 2.93 | 2.6 |  |  | 2 | 8.1 | 7.1
Live | 212521537 |  | 10 | 16 | 44500 | 32200 | 26000 | 2.93 | 2.6 |  |  | 2 | 8.1 | 7
Live | 212521541 |  | 10 | 16 | 45500 | 31800 | 25400 | 2.93 | 2.7 |  |  | 2 | 8.1 | 7.1
Live | 212521550 |  | 10 | 16 | 45500 | 31800 | 25400 | 2.93 | 2.7 |  |  | 2 | 8.1 | 7.1
Live | 212521555 |  | 10 | 16 | 45000 | 31800 | 25600 | 2.93 | 2.7 |  |  | 2 | 8.1 | 7.1
Live | 212521570 |  | 10 | 16 | 45000 | 31800 | 25600 | 2.93 | 2.7 |  |  | 2 | 8.1 | 7.1
Live | 212521574 |  | 10 | 16 | 54500 | 39000 | 31400 | 2.93 | 2.6 |  |  | 2 | 8.1 | 6.7
Live | 212521582 |  | 10 | 16 | 54500 | 39000 | 31400 | 2.93 | 2.6 |  |  | 2 | 8.1 | 6.7
Live | 212521588 |  | 10 | 16 | 54500 | 39000 | 31600 | 2.93 | 2.6 |  |  | 2 | 8.1 | 6.7
Live | 212521589 |  | 10 | 16 | 54500 | 39000 | 31600 | 2.93 | 2.6 |  |  | 2 | 8.1 | 6.7
Live | 212521604 |  | 10 | 16 | 54500 | 39500 | 31600 | 2.93 | 2.6 |  |  | 2 | 8.1 | 6.7
Live | 212521605 |  | 10 | 16 | 54500 | 39500 | 31600 | 2.93 | 2.6 |  |  | 2 | 8.1 | 6.7
Live | 212523819 |  | 14.3 | 23 | 22200 | 24200 | 20400 | 4.2 | 2.08 | 21600 | 3.7 | 1.84 | 9.2 | 8.05
Live | 212523820 |  | 13.5 | 21.6 | 22000 | 24200 | 20600 | 3.96 | 2.14 | 21600 | 3.75 | 1.86 | 9.3 | 7.85
Live | 212523822 |  | 13 | 21.6 | 33800 | 33400 | 27800 | 3.81 | 1.94 | 35800 | 3.38 | 1.8 | 8.8 | 7.6
Live | 212523823 |  | 13.4 | 22 | 34000 | 33200 | 27600 | 3.92 | 1.96 | 35600 | 3.45 | 1.82 | 8.8 | 7.65
Live | 212523824 |  | 13.4 | 22 | 34000 | 33200 | 27400 | 3.92 | 1.98 | 35600 | 3.5 | 1.82 | 8.8 | 7.65
Live | 212523825 |  | 13.5 | 20.8 | 34000 | 33200 | 27400 | 3.95 | 1.98 | 35600 | 3.5 | 1.82 | 8.8 | 7.6
Live | 212523826 |  | 13.3 | 22.2 | 33600 | 30800 | 26800 | 3.89 | 1.96 | 34400 | 3.48 | 1.8 | 8.7 | 7.6
Live | 212523827 |  | 13.3 | 22.2 | 33600 | 30600 | 26800 | 3.89 | 1.94 | 34400 | 3.5 | 1.82 | 8.7 | 7.6
Live | 212523828 |  | 13.3 | 21 | 33600 | 30600 | 26600 | 3.89 | 1.96 | 34400 | 3.53 | 1.8 | 8.6 | 7.55
Live | 212524533 |  | 12.5 | 21 | 31400 | 26600 | 21600 | 3.1 | 2.3 | 28800 | 3.22 | 2.1 | 10 | 8
Live | 212524534 |  | 13.5 | 23.5 | 11100 | 9100 | 6800 | 2.96 | 2.22 |  |  | 1.75 | 9.5 | 8.2
Live | 212524535 |  | 13 | 23 | 13100 | 9700 | 9000 | 2.33 | 2.2 |  |  | 1.75 | 9.5 | 8.5
Live | 212527996 |  | 10.6 | 17 | 56000 | 37000 | 45000 | 3.05 | 2.38 | 57000 | 3.18 | 1.8 | 8.3 | 7.32
Live | 212528018 |  | 12 | 19.5 | 39700 | 33600 | 34600 | 3.04 | 2.39 | 40000 | 3.57 | 1.8 | 10 | 8
Live | 212546248 |  | 11.7 | 16.1 | 22000 | 17400 | 15000 | 3.07 | 2.42 | 23600 | 3.14 | 2.2 | 9.5 | 7.8
Live | 212546249 |  | 10.7 | 16.5 | 28400 | 23000 | 20000 | 3.2 | 2.28 | 28000 | 2.6 | 1.95 | 9.5 | 7.7
Live | 212546250 |  | 10.5 | 15.5 | 35000 | 26000 | 27000 | 2.76 | 2.28 | 37000 | 3.29 | 1.85 | 9.7 | 7.7
Live | 212546252 |  | 10 | 15.2 | 40000 | 38000 | 32000 | 2.34 | 1.9 | 45000 | 2.64 | 2 | 10 | 8
Live | 212546253 |  | 8.6 | 14.3 | 47000 | 45000 | 40000 | 2.41 | 2.11 | 59000 | 2.79 | 1.8 | 9 | 7.5
Live | 212546255 |  | 9 | 15.2 | 55000 | 36000 | 32000 | 2.57 | 2.19 | 63000 | 3.37 | 1.9 | 8.5 | 6.6
Live | 212578538 |  | 11 | 15.2 | 23400 | 20600 | 21600 | 3.19 | 2.08 | 24400 | 3.27 | 1.8 | 8.5 | 7
Live | 212586155 |  | 13.5 | 23.5 | 11100 | 9100 | 6800 | 2.96 | 2.22 |  |  | 1.75 | 9.5 | 8.2
Live | 212586156 |  | 13 | 23 | 13100 | 9700 | 9000 | 2.33 | 2.2 |  |  | 1.75 | 9.5 | 8.5
Live | 212586157 |  | 13.5 | 23.5 | 11100 | 9100 | 6800 | 2.96 | 2.22 |  |  | 1.75 | 9.5 | 8.2
Live | 212586158 |  | 13 | 23 | 13100 | 9700 | 9000 | 2.33 | 2.2 |  |  | 1.75 | 9.5 | 8.5
Live | 212596402 |  | 9.5 | 15.2 | 32600 | 29000 | 26000 | 2.71 | 1.99 | 36000 | 3 | 1.8 | 8.5 | 7
Live | 212596403 |  | 10 | 15.2 | 47900 | 41000 | 33600 | 2.9 | 2.08 | 48000 | 3.1 | 1.8 | 8.5 | 7
Live | 212596404 |  | 9.5 | 15.2 | 51500 | 46700 | 37200 | 2.64 | 2.08 | 53000 | 2.94 | 1.8 | 8.5 | 7
Live | 212596839 |  | 13 | 25 | 13800 | 9600 | 8600 | 3.37 | 2.47 | 14600 | 3.57 | 2.45 | 11 | 8.2
Live | 212596840 |  | 13.3 | 24.2 | 14400 | 12800 | 11900 | 3.43 | 2.33 | 16000 | 3.45 | 1.99 | 10.7 | 8.7
Live | 212609307 |  | 12.5 | 20 | 22800 | 25400 | 26000 | 3.67 | 2.4 |  |  | 2 | 8.5 | 8.5
Live | 212609308 |  | 12.5 | 20 | 22800 | 25400 | 26000 | 3.67 | 2.4 |  |  | 2 | 8.5 | 8.5
Live | 212609309 |  | 12.5 | 20 | 22800 | 25400 | 26000 | 3.67 | 2.4 |  |  | 2 | 8.5 | 8.5
Live | 212609310 |  | 12.5 | 19 | 22800 | 25400 | 26000 | 3.67 | 2.4 |  |  | 2 | 8.5 | 8.5
Live | 212609311 |  | 12.5 | 19 | 22800 | 25400 | 26000 | 3.67 | 2.4 |  |  | 2 | 8.5 | 8.5
Live | 212609312 |  | 12.5 | 20 | 22800 | 25400 | 26000 | 3.67 | 2.4 |  |  | 2 | 8.5 | 8.5
Live | 212609313 |  | 12.5 | 19 | 22800 | 25400 | 26000 | 3.67 | 2.4 |  |  | 2 | 8.5 | 8.5
Live | 212609315 |  | 12.5 | 20 | 22800 | 25400 | 26000 | 3.67 | 2.4 |  |  | 2 | 8.5 | 8.5
Live | 212609316 |  | 12.5 | 19 | 22800 | 25400 | 26000 | 3.67 | 2.4 |  |  | 2 | 8.5 | 8.5
Live | 212609317 |  | 12.5 | 20 | 22800 | 25400 | 26000 | 3.67 | 2.4 |  |  | 2 | 8.5 | 8.5
Live | 212609318 |  | 12.5 | 20 | 22800 | 25400 | 26000 | 3.67 | 2.4 |  |  | 2 | 8.5 | 8.5
Live | 212609319 |  | 12.5 | 20 | 22800 | 25400 | 26000 | 3.67 | 2.4 |  |  | 2 | 8.5 | 8.5
Live | 212609320 |  | 12.5 | 20 | 22800 | 25400 | 26000 | 3.67 | 2.4 |  |  | 2 | 8.5 | 8.5
Live | 212609321 |  | 12.5 | 20 | 22800 | 25400 | 26000 | 3.67 | 2.4 |  |  | 2 | 8.5 | 8.5
Live | 212609322 |  | 12.5 | 20 | 22800 | 25400 | 26000 | 3.67 | 2.4 |  |  | 2 | 8.5 | 8.5
Live | 212609323 |  | 12.5 | 20 | 22800 | 25400 | 26000 | 3.67 | 2.4 |  |  | 2 | 8.5 | 8.5
Live | 212609324 |  | 12.5 | 20 | 22800 | 25400 | 26000 | 3.67 | 2.4 |  |  | 2 | 8.5 | 8.5
Live | 212609325 |  | 12.5 | 20 | 22800 | 25400 | 26000 | 3.67 | 2.4 |  |  | 2 | 8.5 | 8.5
Live | 212609326 |  | 12.5 | 20 | 22800 | 25400 | 26000 | 3.67 | 2.4 |  |  | 2 | 8.5 | 8.5
Live | 212609328 |  | 12.5 | 20 | 22800 | 25400 | 26000 | 3.67 | 2.4 |  |  | 2 | 8.5 | 8.5
Live | 212609329 |  | 12.5 | 20 | 22800 | 25400 | 26000 | 3.67 | 2.4 |  |  | 2 | 8.5 | 8.5
Live | 212609330 |  | 12.5 | 19 | 22800 | 25400 | 26000 | 3.67 | 2.4 |  |  | 2 | 8.5 | 8.5
Live | 212609332 |  | 12.5 | 19 | 22800 | 25400 | 26000 | 3.67 | 2.4 |  |  | 2 | 8.5 | 8.5
Live | 212609333 |  | 12.5 | 20 | 22800 | 25400 | 26000 | 3.67 | 2.4 |  |  | 2 | 8.5 | 8.5
Live | 212609335 |  | 12.5 | 20 | 22800 | 25400 | 26000 | 3.67 | 2.4 |  |  | 2 | 8.5 | 8.5
Live | 212609340 |  | 12.5 | 20 | 22800 | 25400 | 26000 | 3.67 | 2.4 |  |  | 2 | 8.5 | 8.5
Live | 212609341 |  | 12.5 | 20 | 22800 | 25400 | 26000 | 3.67 | 2.4 |  |  | 2 | 8.5 | 8.5
Live | 212609342 |  | 12.5 | 19 | 34200 | 40500 | 43000 | 3.66 | 2.5 |  |  | 2 | 8.5 | 8.5
Live | 212609343 |  | 12.5 | 19 | 34200 | 40500 | 43000 | 3.66 | 2.5 |  |  | 2 | 8.5 | 8.5
Live | 212609344 |  | 12.5 | 19 | 34200 | 41000 | 43500 | 3.66 | 2.5 |  |  | 2 | 8.5 | 8.5
Live | 212609345 |  | 12.5 | 19 | 34200 | 40500 | 43000 | 3.66 | 2.5 |  |  | 2 | 8.5 | 8.5
Live | 212609346 |  | 12.5 | 19 | 34200 | 41000 | 43500 | 3.66 | 2.5 |  |  | 2 | 8.5 | 8.5
Live | 212609347 |  | 12.5 | 18 | 34200 | 40500 | 43000 | 3.66 | 2.5 |  |  | 2 | 8.5 | 8.5
Live | 212609348 |  | 12.5 | 19 | 34200 | 41000 | 43500 | 3.66 | 2.5 |  |  | 2 | 8.5 | 8.5
Live | 212609349 |  | 12.5 | 18 | 34200 | 40500 | 43000 | 3.66 | 2.5 |  |  | 2 | 8.5 | 8.5
Live | 212609350 |  | 12.5 | 18 | 34200 | 40500 | 43000 | 3.66 | 2.5 |  |  | 2 | 8.5 | 8.5
Live | 212609351 |  | 12.5 | 19 | 34200 | 41000 | 43500 | 3.66 | 2.5 |  |  | 2 | 8.5 | 8.5
Live | 212609352 |  | 12.5 | 19 | 34200 | 40500 | 43000 | 3.66 | 2.5 |  |  | 2 | 8.5 | 8.5
Live | 212609353 |  | 12.5 | 19 | 34200 | 41000 | 43500 | 3.66 | 2.5 |  |  | 2 | 8.5 | 8.5
Live | 212609354 |  | 12.5 | 18 | 34200 | 40500 | 43000 | 3.66 | 2.5 |  |  | 2 | 8.5 | 8.5
Live | 212609355 |  | 12.5 | 19 | 34200 | 41000 | 43500 | 3.66 | 2.5 |  |  | 2 | 8.5 | 8.5
Live | 212609356 |  | 12.5 | 19 | 34200 | 40500 | 43000 | 3.66 | 2.5 |  |  | 2 | 8.5 | 8.5
Live | 212609357 |  | 12.5 | 19 | 34200 | 40500 | 43000 | 3.66 | 2.5 |  |  | 2 | 8.5 | 8.5
Live | 212609358 |  | 12.5 | 19 | 34200 | 40500 | 43000 | 3.66 | 2.5 |  |  | 2 | 8.5 | 8.5
Live | 212609359 |  | 12.5 | 19 | 34200 | 40500 | 43000 | 3.66 | 2.5 |  |  | 2 | 8.5 | 8.5
Live | 212609360 |  | 12.5 | 19 | 34200 | 40500 | 43000 | 3.66 | 2.5 |  |  | 2 | 8.5 | 8.5
Live | 212609361 |  | 12.5 | 19 | 34200 | 40500 | 43000 | 3.66 | 2.5 |  |  | 2 | 8.5 | 8.5
Live | 212609362 |  | 12.5 | 19 | 34200 | 40500 | 43000 | 3.66 | 2.5 |  |  | 2 | 8.5 | 8.5
Live | 212609363 |  | 12.5 | 19 | 34200 | 41000 | 43500 | 3.66 | 2.5 |  |  | 2 | 8.5 | 8.5
Live | 212609364 |  | 12.5 | 19 | 34200 | 41000 | 43500 | 3.66 | 2.5 |  |  | 2 | 8.5 | 8.5
Live | 212609365 |  | 12.5 | 19 | 34200 | 40500 | 43000 | 3.66 | 2.5 |  |  | 2 | 8.5 | 8.5
Live | 212609366 |  | 12.5 | 19 | 34200 | 41000 | 43500 | 3.66 | 2.5 |  |  | 2 | 8.5 | 8.5
Live | 212609367 |  | 12.5 | 19 | 34200 | 41000 | 43500 | 3.66 | 2.5 |  |  | 2 | 8.5 | 8.5
Live | 212609368 |  | 12.5 | 19 | 34200 | 40500 | 43000 | 3.66 | 2.5 |  |  | 2 | 8.5 | 8.5
Live | 212609369 |  | 12.5 | 19 | 34200 | 41000 | 43500 | 3.66 | 2.5 |  |  | 2 | 8.5 | 8.5
Live | 212609370 |  | 12.5 | 19 | 34200 | 40500 | 43000 | 3.66 | 2.5 |  |  | 2 | 8.5 | 8.5
Live | 212609371 |  | 12.5 | 19 | 34200 | 41000 | 43500 | 3.66 | 2.5 |  |  | 2 | 8.5 | 8.5
Live | 212609372 |  | 10 | 18 | 44500 | 44500 | 45000 | 2.93 | 2.1 |  |  | 2 | 8.1 | 8.5
Live | 212609373 |  | 11.7 | 19 | 44500 | 44500 | 45000 | 3.43 | 2.1 |  |  | 2 | 8.5 | 8.5
Live | 212609375 |  | 12 | 19 | 45000 | 45000 | 45500 | 3.52 | 2.1 |  |  | 2 | 8.5 | 8.5
Live | 212609377 |  | 12 | 19 | 45000 | 45000 | 45500 | 3.52 | 2.1 |  |  | 2 | 8.5 | 8.5
Live | 212609378 |  | 10 | 18 | 44000 | 45000 | 45500 | 2.93 | 2.1 |  |  | 2 | 8.1 | 8.5
Live | 212609379 |  | 10 | 19 | 44500 | 44500 | 45000 | 2.93 | 2.1 |  |  | 2 | 8.1 | 8.5
Live | 212609380 |  | 10 | 19 | 44500 | 44500 | 45000 | 2.93 | 2.1 |  |  | 2 | 8.1 | 8.5
Live | 212609381 |  | 10 | 18 | 44500 | 44500 | 45000 | 2.93 | 2.1 |  |  | 2 | 8.1 | 8.5
Live | 212609382 |  | 10 | 19 | 44500 | 44500 | 45000 | 2.93 | 2.1 |  |  | 2 | 8.1 | 8.5
Live | 212609383 |  | 12 | 19 | 45000 | 45000 | 45500 | 3.52 | 2.1 |  |  | 2 | 8.5 | 8.5
Live | 212609386 |  | 10 | 18 | 44000 | 45000 | 45500 | 2.93 | 2.1 |  |  | 2 | 8.1 | 8.5
Live | 212609388 |  | 12 | 19 | 45000 | 45000 | 45500 | 3.52 | 2.1 |  |  | 2 | 8.5 | 8.5
Live | 212609389 |  | 11.7 | 19 | 44500 | 44500 | 45000 | 3.43 | 2.1 |  |  | 2 | 8.5 | 8.5
Live | 212609390 |  | 12 | 19 | 45000 | 45000 | 45500 | 3.52 | 2.1 |  |  | 2 | 8.5 | 8.5
Live | 212609391 |  | 11.7 | 19 | 44500 | 44500 | 45000 | 3.43 | 2.1 |  |  | 2 | 8.5 | 8.5
Live | 212609392 |  | 12 | 19 | 45000 | 45000 | 45500 | 3.52 | 2.1 |  |  | 2 | 8.5 | 8.5
Live | 212609393 |  | 10 | 18 | 44500 | 44500 | 45000 | 2.93 | 2.1 |  |  | 2 | 8.1 | 8.5
Live | 212609394 |  | 10 | 18 | 44000 | 45000 | 45500 | 2.93 | 2.1 |  |  | 2 | 8.1 | 8.5
Live | 212609395 |  | 11.7 | 19 | 44500 | 44500 | 45000 | 3.43 | 2.1 |  |  | 2 | 8.5 | 8.5
Live | 212609396 |  | 10 | 18 | 44500 | 44500 | 45000 | 2.93 | 2.1 |  |  | 2 | 8.1 | 8.5
Live | 212609397 |  | 10 | 18 | 44500 | 44500 | 45000 | 2.93 | 2.1 |  |  | 2 | 8.1 | 8.5
Live | 212609398 |  | 11.7 | 19 | 44500 | 44500 | 45000 | 3.43 | 2.1 |  |  | 2 | 8.5 | 8.5
Live | 212609400 |  | 11.7 | 19 | 44500 | 44500 | 45000 | 3.43 | 2.1 |  |  | 2 | 8.5 | 8.5
Live | 212609403 |  | 10 | 18 | 44500 | 44500 | 45000 | 2.93 | 2.1 |  |  | 2 | 8.1 | 8.5
Live | 212609404 |  | 10 | 19 | 53000 | 50500 | 50000 | 2.93 | 2 |  |  | 2 | 8.1 | 8.5
Live | 212609405 |  | 10 | 18 | 52500 | 51000 | 50500 | 2.93 | 2 |  |  | 2 | 8.1 | 8
Live | 212609406 |  | 10 | 18 | 52500 | 51000 | 50500 | 2.93 | 2 |  |  | 2 | 8.1 | 8
Live | 212609407 |  | 10 | 18 | 52500 | 51000 | 50500 | 2.93 | 2 |  |  | 2 | 8.1 | 8
Live | 212609408 |  | 10 | 18 | 52500 | 51000 | 50500 | 2.93 | 2 |  |  | 2 | 8.1 | 8
Live | 212609409 |  | 10 | 18 | 52500 | 51000 | 50500 | 2.93 | 2 |  |  | 2 | 8.1 | 8
Live | 212609410 |  | 10 | 19 | 53000 | 50500 | 50000 | 2.93 | 2 |  |  | 2 | 8.1 | 8.5
Live | 212609411 |  | 10 | 18 | 52500 | 51000 | 50500 | 2.93 | 2 |  |  | 2 | 8.1 | 8
Live | 212609412 |  | 10 | 18 | 52500 | 51000 | 50500 | 2.93 | 2 |  |  | 2 | 8.1 | 8
Live | 212609413 |  | 10 | 19 | 53000 | 50500 | 50000 | 2.93 | 2 |  |  | 2 | 8.1 | 8.5
Live | 212609414 |  | 10 | 18 | 52500 | 51000 | 50500 | 2.93 | 2 |  |  | 2 | 8.1 | 8
Live | 212609415 |  | 10 | 19 | 53000 | 50500 | 50000 | 2.93 | 2 |  |  | 2 | 8.1 | 8.5
Live | 212609416 |  | 10 | 16 | 22400 | 15400 | 11600 | 2.93 | 2.4 |  |  | 2 | 8.1 | 6.8
Live | 212609417 |  | 10 | 16 | 22400 | 15400 | 11600 | 2.93 | 2.4 |  |  | 2 | 8.1 | 6.8
Live | 212609418 |  | 10 | 15.2 | 22600 | 15300 | 11600 | 2.93 | 2.4 |  |  | 2 | 8.1 | 6.7
Live | 212609419 |  | 10 | 16 | 22400 | 15400 | 11600 | 2.93 | 2.4 |  |  | 2 | 8.1 | 6.8
Live | 212609420 |  | 10 | 15.2 | 22400 | 15400 | 11700 | 2.93 | 2.4 |  |  | 2.01 | 8.1 | 6.7
Live | 212609421 |  | 10 | 16 | 22400 | 15400 | 11600 | 2.93 | 2.4 |  |  | 2 | 8.1 | 6.8
Live | 212609422 |  | 10 | 15.2 | 22400 | 15400 | 11700 | 2.93 | 2.4 |  |  | 2.01 | 8.1 | 6.7
Live | 212609423 |  | 10 | 16 | 22400 | 15400 | 11600 | 2.93 | 2.4 |  |  | 2 | 8.1 | 6.8
Live | 212609424 |  | 10 | 16 | 22400 | 15400 | 11600 | 2.93 | 2.4 |  |  | 2 | 8.1 | 6.8
Live | 212609425 |  | 10 | 16 | 22400 | 15400 | 11600 | 2.93 | 2.4 |  |  | 2 | 8.1 | 6.8
Live | 212609426 |  | 10 | 15.2 | 22400 | 15400 | 11700 | 2.93 | 2.4 |  |  | 2.01 | 8.1 | 6.7
Live | 212609427 |  | 10 | 15.2 | 22400 | 15400 | 11700 | 2.93 | 2.4 |  |  | 2.01 | 8.1 | 6.7
Live | 212609428 |  | 10 | 15.2 | 22400 | 15400 | 11700 | 2.93 | 2.4 |  |  | 2.01 | 8.1 | 6.7
Live | 212609429 |  | 10 | 16 | 22400 | 15400 | 11600 | 2.93 | 2.4 |  |  | 2 | 8.1 | 6.8
Live | 212609430 |  | 10 | 15.2 | 22400 | 15400 | 11700 | 2.93 | 2.4 |  |  | 2.01 | 8.1 | 6.7
Live | 212609431 |  | 10 | 15.2 | 22600 | 15300 | 11600 | 2.93 | 2.4 |  |  | 2 | 8.1 | 6.7
Live | 212609432 |  | 10 | 15.2 | 22400 | 15400 | 11700 | 2.93 | 2.4 |  |  | 2.01 | 8.1 | 6.7
Live | 212609433 |  | 10 | 15.2 | 22600 | 15300 | 11600 | 2.93 | 2.4 |  |  | 2 | 8.1 | 6.7
Live | 212609434 |  | 10 | 15.2 | 22600 | 15300 | 11600 | 2.93 | 2.4 |  |  | 2 | 8.1 | 6.7
Live | 212609435 |  | 10 | 15.2 | 22400 | 15400 | 11700 | 2.93 | 2.4 |  |  | 2.01 | 8.1 | 6.7
Live | 212609436 |  | 10 | 15.2 | 33800 | 24200 | 19300 | 2.93 | 2.5 |  |  | 2 | 8.1 | 6.7
Live | 212609437 |  | 10 | 15.2 | 33800 | 24200 | 19300 | 2.93 | 2.5 |  |  | 2 | 8.1 | 6.7
Live | 212609438 |  | 10 | 15.2 | 34000 | 24000 | 19100 | 2.93 | 2.5 |  |  | 2 | 8.1 | 6.7
Live | 212609439 |  | 10 | 15.2 | 33800 | 24200 | 19300 | 2.93 | 2.5 |  |  | 2 | 8.1 | 6.7
Live | 212609440 |  | 10 | 15.2 | 33800 | 24200 | 19300 | 2.93 | 2.5 |  |  | 2 | 8.1 | 6.7
Live | 212609442 |  | 10 | 15.2 | 34000 | 24000 | 19100 | 2.93 | 2.5 |  |  | 2 | 8.1 | 6.7
Live | 212609443 |  | 10 | 15.2 | 34000 | 24000 | 19100 | 2.93 | 2.5 |  |  | 2 | 8.1 | 6.7
Live | 212609444 |  | 10 | 15.2 | 34000 | 24200 | 19100 | 2.93 | 2.4 |  |  | 2 | 8.1 | 6.7
Live | 212609445 |  | 10 | 15.2 | 34000 | 24200 | 19100 | 2.93 | 2.4 |  |  | 2 | 8.1 | 6.7
Live | 212609448 |  | 10 | 15.2 | 33800 | 24200 | 19300 | 2.93 | 2.5 |  |  | 2 | 8.1 | 6.7
Live | 212609450 |  | 10 | 15.2 | 33800 | 24200 | 19300 | 2.93 | 2.5 |  |  | 2 | 8.1 | 6.7
Live | 212609451 |  | 10 | 15.2 | 34000 | 24000 | 19100 | 2.93 | 2.5 |  |  | 2 | 8.1 | 6.7
Live | 212609454 |  | 10 | 16 | 45000 | 31800 | 25600 | 2.93 | 2.7 |  |  | 2 | 8.1 | 7.1
Live | 212609457 |  | 10 | 16 | 45000 | 32000 | 25800 | 2.93 | 2.6 |  |  | 2 | 8.1 | 7
Live | 212609458 |  | 10 | 16 | 45000 | 32000 | 25800 | 2.93 | 2.6 |  |  | 2 | 8.1 | 7
Live | 212609459 |  | 10 | 16 | 45000 | 31800 | 25600 | 2.93 | 2.7 |  |  | 2 | 8.1 | 7.1
Live | 212609460 |  | 10 | 16 | 45000 | 32000 | 25800 | 2.93 | 2.6 |  |  | 2 | 8.1 | 7
Live | 212609461 |  | 10 | 16 | 45000 | 32000 | 25800 | 2.93 | 2.6 |  |  | 2 | 8.1 | 7
Live | 212609464 |  | 10 | 16 | 45500 | 31800 | 25400 | 2.93 | 2.6 |  |  | 2 | 8.1 | 7.1
Live | 212609465 |  | 10 | 16 | 45500 | 31800 | 25400 | 2.93 | 2.6 |  |  | 2 | 8.1 | 7.1
Live | 212609466 |  | 10 | 16 | 45500 | 32600 | 26200 | 2.93 | 2.6 |  |  | 2 | 8.1 | 7
Live | 212609468 |  | 10 | 16 | 45500 | 32600 | 26200 | 2.93 | 2.6 |  |  | 2 | 8.1 | 7
Live | 212609471 |  | 10 | 16 | 45500 | 32600 | 26200 | 2.93 | 2.7 |  |  | 2 | 8.1 | 7
Live | 212609473 |  | 10 | 16 | 45500 | 32600 | 26200 | 2.93 | 2.7 |  |  | 2 | 8.1 | 7
Live | 212609477 |  | 10 | 16 | 45000 | 31800 | 25600 | 2.93 | 2.7 |  |  | 2 | 8.1 | 7.1
Live | 212609478 |  | 10 | 16 | 45000 | 31800 | 25600 | 2.93 | 2.7 |  |  | 2 | 8.1 | 7.1
Live | 212609481 |  | 10 | 15.2 | 54000 | 39500 | 31800 | 2.93 | 2.6 |  |  | 2 | 8.1 | 6.7
Live | 212609483 |  | 10 | 15.2 | 54000 | 39500 | 31800 | 2.93 | 2.6 |  |  | 2 | 8.1 | 6.7
Live | 212609486 |  | 10 | 15.2 | 54000 | 39500 | 31800 | 2.93 | 2.6 |  |  | 2 | 8.1 | 6.7
Live | 212609489 |  | 10 | 16 | 55500 | 39500 | 31400 | 2.93 | 2.5 |  |  | 2 | 8.1 | 6.7
Live | 212609490 |  | 10 | 16 | 55500 | 39500 | 31400 | 2.93 | 2.5 |  |  | 2 | 8.1 | 6.7
Live | 212609491 |  | 10 | 15.2 | 54000 | 39500 | 31800 | 2.93 | 2.6 |  |  | 2 | 8.1 | 6.7
Live | 212614864 |  | 10 | 17 | 23000 | 19700 | 16100 | 2.93 | 2.26 | 23000 | 3.37 | 2 | 8.6 | 7
Live | 212614865 |  | 10 | 17.5 | 34200 | 37000 | 30000 | 2.93 | 2.25 | 34200 | 3.42 | 2 | 8.6 | 7
Live | 212614866 |  | 10 | 17 | 40000 | 38000 | 30600 | 2.93 | 2.25 | 40000 | 3.28 | 2 | 8.6 | 7
Live | 212614867 |  | 10 | 17 | 44000 | 38500 | 31000 | 2.93 | 2.24 | 44000 | 3.61 | 2 | 8.6 | 7
Live | 212614868 |  | 10 | 17 | 23000 | 19700 | 16100 | 2.93 | 2.26 | 23000 | 3.37 | 2 | 8.6 | 7
Live | 212614869 |  | 10 | 17.5 | 34200 | 37000 | 30000 | 2.93 | 2.25 | 34200 | 3.42 | 2 | 8.6 | 7
Live | 212614870 |  | 10 | 17 | 40000 | 38000 | 30600 | 2.93 | 2.25 | 40000 | 3.28 | 2 | 8.6 | 7
Live | 212614871 |  | 10 | 17 | 44000 | 38500 | 31000 | 2.93 | 2.24 | 44000 | 3.61 | 2 | 8.6 | 7
Live | 212614872 |  | 10 | 17 | 23000 | 19700 | 16100 | 2.93 | 2.26 | 23000 | 3.37 | 2 | 8.6 | 7
Live | 212614873 |  | 10 | 17 | 23000 | 19400 | 16100 | 2.93 | 2 | 23000 | 3.37 | 2 | 8.6 | 7
Live | 212614874 |  | 10 | 17 | 23000 | 19400 | 16100 | 2.93 | 2 | 23000 | 3.37 | 2 | 8.6 | 7
Live | 212614875 |  | 10 | 17 | 23000 | 19400 | 16100 | 2.93 | 2 | 23000 | 3.37 | 2 | 8.6
Live | 212614876 |  | 10 | 17 | 23000 | 19400 | 16100 | 2.93 | 2 | 23000 | 3.37 | 2 | 8.6
Live | 212614877 |  | 10 | 17 | 23000 | 19400 | 16100 | 2.93 | 2 | 23000 | 3.37 | 2 | 8.6
Live | 212614878 |  | 10 | 17 | 23000 | 19400 | 16100 | 2.93 | 2 | 23000 | 3.37 | 2 | 8.6
Live | 212614879 |  | 10 | 17 | 23000 | 19400 | 16100 | 2.93 | 2 | 23000 | 3.37 | 2 | 8.6
Live | 212614880 |  | 10 | 17 | 23000 | 19400 | 16100 | 2.93 | 2 | 23000 | 3.37 | 2 | 8.6
Live | 212614881 |  | 10 | 17 | 23000 | 19400 | 16100 | 2.93 | 2 | 23000 | 3.37 | 2 | 8.6
Live | 212614882 |  | 10 | 17 | 23000 | 19400 | 16100 | 2.93 | 2 | 23000 | 3.37 | 2 | 8.6
Live | 212614883 |  | 10 | 17 | 23000 | 19400 | 16100 | 2.93 | 2 | 23000 | 3.37 | 2 | 8.6 | 7
Live | 212614884 |  | 10 | 17 | 23000 | 19400 | 16100 | 2.93 | 2 | 23000 | 3.37 | 2 | 8.6 | 7
Live | 212614885 |  | 10 | 17 | 23000 | 19400 | 16100 | 2.93 | 2 | 23000 | 3.37 | 2 | 8.6 | 7
Live | 212614886 |  | 10 | 17 | 23000 | 19400 | 16100 | 2.93 | 2 | 23000 | 3.37 | 2 | 8.6 | 7
Live | 212614887 |  | 10 | 17 | 23000 | 19400 | 16100 | 2.93 | 2 | 23000 | 3.37 | 2 | 8.6 | 7
Live | 212614888 |  | 10 | 17 | 23000 | 19400 | 16100 | 2.93 | 2 | 23000 | 3.37 | 2 | 8.6 | 7
Live | 212614889 |  | 10 | 17 | 23000 | 19400 | 16100 | 2.93 | 2 | 23000 | 3.37 | 2 | 8.6 | 7
Live | 212614890 |  | 10 | 17 | 23000 | 19400 | 16100 | 2.93 | 2 | 23000 | 3.37 | 2 | 8.6 | 7
Live | 212614891 |  | 10 | 17 | 23000 | 19400 | 16100 | 2.93 | 2 | 23000 | 3.37 | 2 | 8.6 | 7
Live | 212614892 |  | 10 | 17 | 23000 | 19400 | 16100 | 2.93 | 2 | 23000 | 3.37 | 2 | 8.6 | 7
Live | 212614893 |  | 10 | 17 | 23000 | 19400 | 16100 | 2.93 | 2 | 23000 | 3.37 | 2 | 8.6 | 7
Live | 212614894 |  | 10 | 17 | 23000 | 19400 | 16100 | 2.93 | 2 | 23000 | 3.37 | 2 | 8.6 | 7
Live | 212614895 |  | 10 | 17 | 23000 | 19400 | 16100 | 2.93 | 2 | 23000 | 3.37 | 2 | 8.6 | 7
Live | 212614896 |  | 10 | 17 | 23000 | 19400 | 16100 | 2.93 | 2 | 23000 | 3.37 | 2 | 8.6
Live | 212614897 |  | 10 | 17 | 23000 | 19400 | 16100 | 2.93 | 2 | 23000 | 3.37 | 2 | 8.6
Live | 212614898 |  | 10 | 17 | 23000 | 19400 | 16100 | 2.93 | 2 | 23000 | 3.37 | 2 | 8.6
Live | 212614899 |  | 10 | 17 | 23000 | 19400 | 16100 | 2.93 | 2 | 23000 | 3.37 | 2 | 8.6
Live | 212614900 |  | 10 | 17 | 23000 | 19400 | 16100 | 2.93 | 2 | 23000 | 3.37 | 2 | 8.6
Live | 212614901 |  | 10 | 17 | 23000 | 19400 | 16100 | 2.93 | 2 | 23000 | 3.37 | 2 | 8.6
Live | 212614902 |  | 10 | 17 | 23000 | 19400 | 16100 | 2.93 | 2 | 23000 | 3.37 | 2 | 8.6
Live | 212614903 |  | 10 | 17 | 23000 | 19400 | 16100 | 2.93 | 2 | 23000 | 3.37 | 2 | 8.6
Live | 212614904 |  | 10 | 17 | 23000 | 19400 | 16100 | 2.93 | 2 | 23000 | 3.37 | 2 | 8.6 | 7
Live | 212614905 |  | 10 | 17 | 23000 | 19400 | 16100 | 2.93 | 2 | 23000 | 3.37 | 2 | 8.6 | 7
Live | 212614906 |  | 10 | 17 | 23000 | 19400 | 16100 | 2.93 | 2 | 23000 | 3.37 | 2 | 8.6 | 7
Live | 212614907 |  | 10 | 17 | 23000 | 19400 | 16100 | 2.93 | 2 | 23000 | 3.37 | 2 | 8.6 | 7
Live | 212614908 |  | 10 | 17 | 23000 | 19400 | 16100 | 2.93 | 2 | 23000 | 3.37 | 2 | 8.6 | 7
Live | 212614909 |  | 10 | 17 | 23000 | 19400 | 16100 | 2.93 | 2 | 23000 | 3.37 | 2 | 8.6 | 7
Live | 212614910 |  | 10 | 17 | 23000 | 19400 | 16100 | 2.93 | 2 | 23000 | 3.37 | 2 | 8.6 | 7
Live | 212614911 |  | 10 | 17 | 23000 | 19400 | 16100 | 2.93 | 2 | 23000 | 3.37 | 2 | 8.6 | 7
Live | 212614912 |  | 10 | 17 | 23000 | 19400 | 16100 | 2.93 | 2 | 23000 | 3.37 | 2 | 8.6 | 7
Live | 212614913 |  | 10 | 17 | 23000 | 19400 | 16100 | 2.93 | 2 | 23000 | 3.37 | 2 | 8.6 | 7
Live | 212614914 |  | 10 | 17 | 23000 | 19400 | 16100 | 2.93 | 2 | 23000 | 3.37 | 2 | 8.6 | 7
Live | 212614915 |  | 10 | 17.5 | 34200 | 36800 | 30000 | 2.93 | 1.99 | 34200 | 3.42 | 2 | 8.6 | 7
Live | 212614916 |  | 10 | 17.5 | 34200 | 36800 | 30000 | 2.93 | 1.99 | 34200 | 3.42 | 2 | 8.6 | 7
Live | 212614917 |  | 10 | 17.5 | 34200 | 37000 | 30000 | 2.93 | 2.25 | 34200 | 3.42 | 2 | 8.6 | 7
Live | 212614918 |  | 10 | 17.5 | 34200 | 36800 | 30000 | 2.93 | 1.99 | 34200 | 3.42 | 2 | 8.6 | 7
Live | 212614919 |  | 10 | 17.5 | 34200 | 36800 | 29000 | 2.93 | 1.99 | 34200 | 3.42 | 2 | 8.6 | 7
Live | 212614920 |  | 10 | 17.5 | 34200 | 36800 | 30000 | 2.93 | 1.99 | 34200 | 3.42 | 2 | 8.6 | 7
Live | 212614921 |  | 10 | 17.5 | 34200 | 36800 | 29000 | 2.93 | 1.99 | 34200 | 3.42 | 2 | 8.6 | 7
Live | 212614922 |  | 10 | 17.5 | 34200 | 36800 | 30000 | 2.93 | 1.99 | 34200 | 3.42 | 2 | 8.6 | 7
Live | 212614923 |  | 10 | 17.5 | 34200 | 36800 | 30000 | 2.93 | 1.99 | 34200 | 3.42 | 2 | 8.6 | 7
Live | 212614924 |  | 10 | 17.5 | 34200 | 36800 | 29000 | 2.93 | 1.99 | 34200 | 3.42 | 2 | 8.6 | 7
Live | 212614925 |  | 10 | 17.5 | 34200 | 36800 | 29000 | 2.93 | 1.99 | 34200 | 3.42 | 2 | 8.6 | 7
Live | 212614926 |  | 10 | 17.5 | 34200 | 36800 | 29000 | 2.93 | 1.99 | 34200 | 3.42 | 2 | 8.6
Live | 212614927 |  | 10 | 17.5 | 34200 | 36800 | 30000 | 2.93 | 1.99 | 34200 | 3.42 | 2 | 8.6
Live | 212614928 |  | 10 | 17.5 | 34200 | 36800 | 29000 | 2.93 | 1.99 | 34200 | 3.42 | 2 | 8.6
Live | 212614929 |  | 10 | 17.5 | 34200 | 36800 | 29000 | 2.93 | 1.99 | 34200 | 3.42 | 2 | 8.6
Live | 212614930 |  | 10 | 17.5 | 34200 | 36800 | 29000 | 2.93 | 1.99 | 34200 | 3.42 | 2 | 8.6 | 7
Live | 212614931 |  | 10 | 17.5 | 34200 | 36800 | 29000 | 2.93 | 1.99 | 34200 | 3.42 | 2 | 8.6
Live | 212614932 |  | 10 | 17.5 | 34200 | 36800 | 29000 | 2.93 | 1.99 | 34200 | 3.42 | 2 | 8.6 | 7
Live | 212614933 |  | 10 | 17 | 40000 | 38000 | 30600 | 2.93 | 2.25 | 40000 | 3.28 | 2 | 8.6 | 7
Live | 212614934 |  | 10 | 17 | 40000 | 37800 | 30600 | 2.93 | 2 | 40000 | 3.28 | 2 | 8.6 | 7
Live | 212614935 |  | 10 | 17 | 40000 | 37800 | 30600 | 2.93 | 2 | 40000 | 3.28 | 2 | 8.6 | 7
Live | 212614936 |  | 10 | 17 | 40000 | 37800 | 30600 | 2.93 | 2 | 40000 | 3.28 | 2 | 8.6 | 7
Live | 212614937 |  | 10 | 17 | 40000 | 37800 | 30600 | 2.93 | 2 | 40000 | 3.28 | 2 | 8.6 | 7
Live | 212614938 |  | 10 | 17 | 44000 | 38500 | 31000 | 2.93 | 2.24 | 44000 | 3.61 | 2 | 8.6 | 7
Live | 212614939 |  | 10 | 17 | 44000 | 38500 | 31000 | 2.93 | 1.99 | 44000 | 3.61 | 2 | 8.6 | 7
Live | 212614940 |  | 10 | 17 | 44000 | 38500 | 31000 | 2.93 | 1.99 | 44000 | 3.61 | 2 | 8.5 | 7
Live | 212614941 |  | 10 | 17 | 44000 | 38500 | 31000 | 2.93 | 1.99 | 44000 | 3.61 | 2 | 8.5 | 7
Live | 212614942 |  | 10 | 17 | 44000 | 38500 | 31000 | 2.93 | 1.99 | 44000 | 3.61 | 2 | 8.5 | 7
Live | 212614943 |  | 10 | 17 | 23000 | 19700 | 16100 | 2.93 | 2.26 | 23000 | 3.37 | 2 | 8.6 | 7
Live | 212614944 |  | 10 | 17 | 23000 | 19400 | 16100 | 2.93 | 2 | 23000 | 3.37 | 2 | 8.6 | 7
Live | 212614945 |  | 10 | 17 | 23000 | 19400 | 16100 | 2.93 | 2 | 23000 | 3.37 | 2 | 8.6 | 7
Live | 212614946 |  | 10 | 17 | 23000 | 19400 | 16100 | 2.93 | 2 | 23000 | 3.37 | 2 | 8.6
Live | 212614947 |  | 10 | 17 | 23000 | 19400 | 16100 | 2.93 | 2 | 23000 | 3.37 | 2 | 8.6
Live | 212614948 |  | 10 | 17 | 23000 | 19400 | 16100 | 2.93 | 2 | 23000 | 3.37 | 2 | 8.6
Live | 212614949 |  | 10 | 17 | 23000 | 19400 | 16100 | 2.93 | 2 | 23000 | 3.37 | 2 | 8.6
Live | 212614950 |  | 10 | 17 | 23000 | 19400 | 16100 | 2.93 | 2 | 23000 | 3.37 | 2 | 8.6
Live | 212614951 |  | 10 | 17 | 23000 | 19400 | 16100 | 2.93 | 2 | 23000 | 3.37 | 2 | 8.6
Live | 212614952 |  | 10 | 17 | 23000 | 19400 | 16100 | 2.93 | 2 | 23000 | 3.37 | 2 | 8.6
Live | 212614953 |  | 10 | 17 | 23000 | 19400 | 16100 | 2.93 | 2 | 23000 | 3.37 | 2 | 8.6
Live | 212614954 |  | 10 | 17 | 23000 | 19400 | 16100 | 2.93 | 2 | 23000 | 3.37 | 2 | 8.6 | 7
Live | 212614955 |  | 10 | 17 | 23000 | 19400 | 16100 | 2.93 | 2 | 23000 | 3.37 | 2 | 8.6 | 7
Live | 212614956 |  | 10 | 17 | 23000 | 19400 | 16100 | 2.93 | 2 | 23000 | 3.37 | 2 | 8.6 | 7
Live | 212614957 |  | 10 | 17 | 23000 | 19400 | 16100 | 2.93 | 2 | 23000 | 3.37 | 2 | 8.6 | 7
Live | 212614958 |  | 10 | 17 | 23000 | 19400 | 16100 | 2.93 | 2 | 23000 | 3.37 | 2 | 8.6 | 7
Live | 212614959 |  | 10 | 17 | 23000 | 19400 | 16100 | 2.93 | 2 | 23000 | 3.37 | 2 | 8.6 | 7
Live | 212614960 |  | 10 | 17 | 23000 | 19400 | 16100 | 2.93 | 2 | 23000 | 3.37 | 2 | 8.6 | 7
Live | 212614961 |  | 10 | 17 | 23000 | 19400 | 16100 | 2.93 | 2 | 23000 | 3.37 | 2 | 8.6 | 7
Live | 212614962 |  | 10 | 17 | 23000 | 19400 | 16100 | 2.93 | 2 | 23000 | 3.37 | 2 | 8.6 | 7
Live | 212614963 |  | 10 | 17 | 23000 | 19400 | 16100 | 2.93 | 2 | 23000 | 3.37 | 2 | 8.6 | 7
Live | 212614964 |  | 10 | 17 | 23000 | 19400 | 16100 | 2.93 | 2 | 23000 | 3.37 | 2 | 8.6 | 7
Live | 212614965 |  | 10 | 17 | 23000 | 19400 | 16100 | 2.93 | 2 | 23000 | 3.37 | 2 | 8.6 | 7
Live | 212614966 |  | 10 | 17 | 23000 | 19400 | 16100 | 2.93 | 2 | 23000 | 3.37 | 2 | 8.6 | 7
Live | 212614967 |  | 10 | 17 | 23000 | 19400 | 16100 | 2.93 | 2 | 23000 | 3.37 | 2 | 8.6
Live | 212614968 |  | 10 | 17 | 23000 | 19400 | 16100 | 2.93 | 2 | 23000 | 3.37 | 2 | 8.6
Live | 212614969 |  | 10 | 17 | 23000 | 19400 | 16100 | 2.93 | 2 | 23000 | 3.37 | 2 | 8.6
Live | 212614970 |  | 10 | 17 | 23000 | 19400 | 16100 | 2.93 | 2 | 23000 | 3.37 | 2 | 8.6
Live | 212614971 |  | 10 | 17 | 23000 | 19400 | 16100 | 2.93 | 2 | 23000 | 3.37 | 2 | 8.6
Live | 212614972 |  | 10 | 17 | 23000 | 19400 | 16100 | 2.93 | 2 | 23000 | 3.37 | 2 | 8.6
Live | 212614973 |  | 10 | 17 | 23000 | 19400 | 16100 | 2.93 | 2 | 23000 | 3.37 | 2 | 8.6
Live | 212614974 |  | 10 | 17 | 23000 | 19400 | 16100 | 2.93 | 2 | 23000 | 3.37 | 2 | 8.6
Live | 212614975 |  | 10 | 17 | 23000 | 19400 | 16100 | 2.93 | 2 | 23000 | 3.37 | 2 | 8.6 | 7
Live | 212614976 |  | 10 | 17 | 23000 | 19400 | 16100 | 2.93 | 2 | 23000 | 3.37 | 2 | 8.6 | 7
Live | 212614977 |  | 10 | 17 | 23000 | 19400 | 16100 | 2.93 | 2 | 23000 | 3.37 | 2 | 8.6 | 7
Live | 212614978 |  | 10 | 17 | 23000 | 19400 | 16100 | 2.93 | 2 | 23000 | 3.37 | 2 | 8.6 | 7
Live | 212614979 |  | 10 | 17 | 23000 | 19400 | 16100 | 2.93 | 2 | 23000 | 3.37 | 2 | 8.6 | 7
Live | 212614980 |  | 10 | 17 | 23000 | 19400 | 16100 | 2.93 | 2 | 23000 | 3.37 | 2 | 8.6 | 7
Live | 212614981 |  | 10 | 17 | 23000 | 19400 | 16100 | 2.93 | 2 | 23000 | 3.37 | 2 | 8.6 | 7
Live | 212614982 |  | 10 | 17 | 23000 | 19400 | 16100 | 2.93 | 2 | 23000 | 3.37 | 2 | 8.6 | 7
Live | 212614983 |  | 10 | 17 | 23000 | 19400 | 16100 | 2.93 | 2 | 23000 | 3.37 | 2 | 8.6 | 7
Live | 212614984 |  | 10 | 17 | 23000 | 19400 | 16100 | 2.93 | 2 | 23000 | 3.37 | 2 | 8.6 | 7
Live | 212614985 |  | 10 | 17 | 23000 | 19400 | 16100 | 2.93 | 2 | 23000 | 3.37 | 2 | 8.6 | 7
Live | 212614986 |  | 10 | 17.5 | 34200 | 36800 | 30000 | 2.93 | 1.99 | 34200 | 3.42 | 2 | 8.6 | 7
Live | 212614987 |  | 10 | 17.5 | 34200 | 36800 | 30000 | 2.93 | 1.99 | 34200 | 3.42 | 2 | 8.6 | 7
Live | 212614988 |  | 10 | 17.5 | 34200 | 37000 | 30000 | 2.93 | 2.25 | 34200 | 3.42 | 2 | 8.6 | 7
Live | 212614989 |  | 10 | 17.5 | 34200 | 36800 | 30000 | 2.93 | 1.99 | 34200 | 3.42 | 2 | 8.6 | 7
Live | 212614990 |  | 10 | 17.5 | 34200 | 36800 | 29000 | 2.93 | 1.99 | 34200 | 3.42 | 2 | 8.6 | 7
Live | 212614991 |  | 10 | 17.5 | 34200 | 36800 | 30000 | 2.93 | 1.99 | 34200 | 3.42 | 2 | 8.6 | 7
Live | 212614992 |  | 10 | 17.5 | 34200 | 36800 | 29000 | 2.93 | 1.99 | 34200 | 3.42 | 2 | 8.6 | 7
Live | 212614993 |  | 10 | 17.5 | 34200 | 36800 | 29000 | 2.93 | 1.99 | 34200 | 3.42 | 2 | 8.6 | 7
Live | 212614994 |  | 10 | 17.5 | 34200 | 36800 | 30000 | 2.93 | 1.99 | 34200 | 3.42 | 2 | 8.6 | 7
Live | 212614995 |  | 10 | 17.5 | 34200 | 36800 | 29000 | 2.93 | 1.99 | 34200 | 3.42 | 2 | 8.6 | 7
Live | 212614996 |  | 10 | 17.5 | 34200 | 36800 | 29000 | 2.93 | 1.99 | 34200 | 3.42 | 2 | 8.6 | 7
Live | 212614997 |  | 10 | 17.5 | 34200 | 36800 | 29000 | 2.93 | 1.99 | 34200 | 3.42 | 2 | 8.6
Live | 212614998 |  | 10 | 17.5 | 34200 | 36800 | 30000 | 2.93 | 1.99 | 34200 | 3.42 | 2 | 8.6
Live | 212614999 |  | 10 | 17.5 | 34200 | 36800 | 29000 | 2.93 | 1.99 | 34200 | 3.42 | 2 | 8.6
Live | 212615000 |  | 10 | 17.5 | 34200 | 36800 | 29000 | 2.93 | 1.99 | 34200 | 3.42 | 2 | 8.6
Live | 212615001 |  | 10 | 17.5 | 34200 | 36800 | 29000 | 2.93 | 1.99 | 34200 | 3.42 | 2 | 8.6
Live | 212615002 |  | 10 | 17.5 | 34200 | 36800 | 29000 | 2.93 | 1.99 | 34200 | 3.42 | 2 | 8.6 | 7
Live | 212615003 |  | 10 | 17 | 40000 | 38000 | 30600 | 2.93 | 2.25 | 40000 | 3.28 | 2 | 8.6 | 7
Live | 212615004 |  | 10 | 17 | 40000 | 37800 | 30600 | 2.93 | 2 | 40000 | 3.28 | 2 | 8.6 | 7
Live | 212615005 |  | 10 | 17 | 40000 | 37800 | 30600 | 2.93 | 2 | 40000 | 3.28 | 2 | 8.6 | 7
Live | 212615006 |  | 10 | 17 | 40000 | 37800 | 30600 | 2.93 | 2 | 40000 | 3.28 | 2 | 8.6 | 7
Live | 212615007 |  | 10 | 17 | 44000 | 38500 | 31000 | 2.93 | 2.24 | 44000 | 3.61 | 2 | 8.6 | 7
Live | 212615008 |  | 10 | 17 | 44000 | 38500 | 31000 | 2.93 | 1.99 | 44000 | 3.61 | 2 | 8.6 | 7
Live | 212615009 |  | 10 | 17 | 44000 | 38500 | 31000 | 2.93 | 1.99 | 44000 | 3.61 | 2 | 8.5 | 7
Live | 212615010 |  | 10 | 17 | 44000 | 38500 | 31000 | 2.93 | 1.99 | 44000 | 3.61 | 2 | 8.5 | 7
Live | 212615028 |  | 8.6 | 14.3 | 47000 | 45000 | 40000 | 2.41 | 2.11 | 59000 | 2.79 | 1.8 | 9 | 7.5
Live | 212615029 |  | 8.6 | 14.5 | 54000 | 38000 | 46500 | 2.57 | 2.26 | 60000 | 2.76 | 1.8 | 8.6 | 7.1
Live | 212615055 |  | 10.3 | 20.8 | 12850 | 8200 | 6300 | 2.83 | 1.35 | 12500 | 2.64 | 1.78 | 8.7 | 6.5
Live | 212615056 |  | 12.6 | 21.7 | 10710 | 8065 | 7000 | 3.34 | 2.17 | 10747 | 2.72 | 1.99 | 9.4 | 7.2
Live | 212615057 |  | 10.8 | 21.4 | 13350 | 9300 | 8000 | 2.56 | 2 | 13900 | 2.93 | 1.79 | 9.2 | 6.9
Live | 212615058 |  | 11 | 19.5 | 18900 | 14370 | 11700 | 3.04 | 2.49 | 20570 | 3.21 | 2.07 | 8.7 | 6.8
Live | 212615059 |  | 9.5 | 18.5 | 26183 | 19257 | 14800 | 2.56 | 2.11 | 26811 | 2.71 | 1.83 | 8.6 | 6.6
Live | 212615061 |  | 15 | 25.5 | 12402 | 9611 | 8581 | 3.75 | 2.29 | 13241 | 3.73 | 2.19 | 12.3 | 9.2
Live | 212615062 |  | 13.7 | 24.6 | 14102 | 9921 | 8000 | 3.69 | 2.31 | 13941 | 3.55 | 2.39 | 10.7 | 8.1
Live | 212615063 |  | 12.5 | 23.5 | 19663 | 15934 | 11300 | 3.39 | 2.37 | 21191 | 3.25 | 2.02 | 10.8 | 7.8
Live | 212615064 |  | 14 | 22 | 26800 | 20000 | 17500 | 3.03 | 2.1 |  |  | 2.04 | 10 | 7.2
Live | 212615065 |  | 16 | 28.5 | 16903 | 17087 | 13700 | 2.93 | 2.2 | 19036 | 3.15 | 1.85 | 12 | 9.5
Live | 212615066 |  | 14 | 27 | 16903 | 17087 | 13700 | 2.93 | 2.2 | 19036 | 3.15 | 1.85 | 12 | 9
Live | 212615067 |  | 12.5 | 21 | 21600 | 16000 | 12600 | 3.17 | 2.23 | 24000 | 3.52 | 2 | 10.2 | 7.7
Live | 212615068 |  | 12 | 19 | 21600 | 16000 | 13300 | 3.17 | 2.23 | 24000 | 3.52 | 2 | 9.8 | 7.6
Live | 212615069 |  | 12.25 | 20 | 21600 | 16000 | 12900 | 3.17 | 2.23 | 24000 | 3.52 | 2 | 10 | 7.65
Live | 212615072 |  | 12.2 | 23.5 | 30000 | 22600 | 20000 | 2.75 | 2.25 | 34000 | 3.44 | 1.83 | 9.2 | 7
Live | 212615073 |  | 11.7 | 21 | 30000 | 22600 | 20000 | 2.75 | 2.25 | 34000 | 3.44 | 1.83 | 9.2 | 7.1
Live | 212615074 |  | 11.95 | 22.25 | 30000 | 22600 | 20000 | 2.75 | 2.25 | 34000 | 3.44 | 1.83 | 9.2 | 7.05
Live | 212615075 |  | 10.6 | 23.1 | 40000 | 29600 | 24000 | 2.79 | 2.09 | 44000 | 3.15 | 1.8 | 9.6 | 7.2
Live | 212615080 |  | 10.9 | 20.8 | 50000 | 37000 | 33000 | 2.99 | 2.17 | 52000 | 3.18 | 1.75 | 9.6 | 7.2
Live | 212615083 |  | 10.5 | 19.6 | 57000 | 37000 | 33200 | 2.88 | 2.17 | 60000 | 3.14 | 1.75 | 9.1 | 6.7
Live | 212616999 |  | 10 | 15.2 | 38000 | 38000 | 38000 | 2.34 | 1.9 |  |  | 1.8 | 8.5 | 7.3
Live | 212617000 |  | 10 | 15.2 | 38000 | 35000 | 33000 | 2.64 | 1.9 |  |  | 1.8 | 8.5 | 7.3
Live | 212617023 |  | 10 | 15.2 | 38000 | 38000 | 38000 | 2.34 | 1.9 | 36000 | 2.93 | 1.8 | 8.5 | 7.3
Live | 212617024 |  | 10 | 15.2 | 38000 | 35000 | 33000 | 2.64 | 1.9 | 36000 | 2.93 | 1.8 | 8.5 | 7.3
Live | 212617025 |  | 10 | 15.2 | 38000 | 38000 | 38000 | 2.34 | 1.9 | 36000 | 2.93 | 1.8 | 8.5 | 7.3
Live | 212617026 |  | 10 | 15.2 | 38000 | 35000 | 33000 | 2.64 | 1.9 | 36000 | 2.93 | 1.8 | 8.5 | 7.3
Live | 212631690 |  | 12.2 | 21.8 | 35800 | 31800 | 27800 | 2.91 | 2.22 | 36800 | 3.17 | 1.92 | 10 | 7.9
Live | 212631691 |  | 11.8 | 19 | 32000 | 29000 | 27200 | 2.58 | 2.18 | 39000 | 3.14 | 1.9 | 10 | 8.1
Live | 212631692 |  | 12 | 20.4 | 32000 | 29000 | 27200 | 2.58 | 2.18 | 39000 | 3.14 | 1.9 | 10 | 8
Live | 212631694 |  | 10.7 | 16.5 | 28400 | 23000 | 20000 | 3.2 | 2.28 | 28000 | 2.6 | 1.95 | 9.5 | 7.7
Live | 212631695 |  | 10.5 | 15.5 | 35000 | 26000 | 27000 | 2.76 | 2.28 | 37000 | 3.29 | 1.85 | 9.7 | 7.7
Live | 212631696 |  | 10 | 15.2 | 40000 | 38000 | 32000 | 2.34 | 1.9 | 45000 | 2.64 | 2 | 10 | 8
Live | 212631697 |  | 8.6 | 14.3 | 47000 | 45000 | 40000 | 2.41 | 2.11 | 59000 | 2.79 | 1.8 | 9 | 7.5
Live | 212631698 |  | 8.6 | 14.5 | 54000 | 38000 | 46500 | 2.57 | 2.26 | 60000 | 2.76 | 1.8 | 8.6 | 7.1
Live | 212633354 |  | 10 | 16 | 55500 | 39500 | 32000 | 2.93 | 2.6 |  |  | 2 | 8.1 | 6.7
Live | 212633355 |  | 10 | 16 | 55500 | 39500 | 32000 | 2.93 | 2.6 |  |  | 2 | 8.1 | 6.7
Live | 212633356 |  | 10 | 16 | 55000 | 39500 | 31800 | 2.93 | 2.6 |  |  | 2 | 8.1 | 6.7
Live | 212633357 |  | 10 | 16 | 55000 | 39500 | 32000 | 2.93 | 2.6 |  |  | 2 | 8.1 | 6.7
Live | 212633359 |  | 10 | 15.2 | 55000 | 40000 | 32200 | 2.93 | 2.6 |  |  | 2 | 8.1 | 6.7
Live | 212633360 |  | 10 | 15.2 | 55000 | 40000 | 32200 | 2.93 | 2.6 |  |  | 2 | 8.1 | 6.7
Live | 212633369 |  | 10 | 16 | 55000 | 39500 | 31800 | 2.93 | 2.6 |  |  | 2 | 8.1 | 6.7
Live | 212633370 |  | 10 | 16 | 55000 | 39500 | 32000 | 2.93 | 2.6 |  |  | 2 | 8.1 | 6.7
Live | 212633371 |  | 10 | 16 | 55000 | 39500 | 32000 | 2.93 | 2.6 |  |  | 2 | 8.1 | 6.7
Live | 212633372 |  | 10 | 16 | 55000 | 39500 | 32000 | 2.93 | 2.6 |  |  | 2 | 8.1 | 6.7
Live | 212891960 |  | 11.3 | 19.5 | 11000 | 9400 | 7500 | 2.93 | 2.12 | 12000 | 2.93 | 1.77 | 8.6 | 6.8
Live | 212891961 |  | 8.7 | 17.5 | 13300 | 11500 | 8500 | 2.5 | 2.2 | 15000 | 3.49 | 1.75 | 8.5 | 7.2
Live | 212920679 |  | 12.5 | 22 | 22000 | 19000 | 20000 | 3.07 | 2.23 | 24000 | 2.93 | 1.83 | 9.8 | 7.7
Live | 212920680 |  | 12 | 19 | 22000 | 19000 | 20000 | 3.07 | 2.23 | 24000 | 2.93 | 1.83 | 9.3 | 7.5
Live | 212920681 |  | 12.25 | 20.5 | 22000 | 19000 | 20000 | 3.07 | 2.23 | 24000 | 2.93 | 1.83 | 9.55 | 7.6
Live | 212920682 |  | 13.6 | 22.2 | 44000 | 35200 | 36000 | 2.8 | 1.88 | 44000 | 2.87 | 1.9 | 10.3 | 8.3
Live | 212920684 |  | 12.65 | 20.6 | 44000 | 35200 | 34400 | 2.8 | 1.88 | 44000 | 2.87 | 1.8 | 10.15 | 8.2
Live | 212924805 |  | 11.7 | 17.5 | 27000 | 31500 | 24000 | 2.94 | 2.72 | 32400 | 3.33 | 2 | 10.5 | 8.8
Live | 212924806 |  | 10.2 | 17.6 | 42000 | 41000 | 33400 | 2.46 | 2 | 50000 | 2.9 | 1.81 | 9.2 | 7.4
Live | 212924810 |  | 12 | 17 | 24000 | 21000 | 22000 | 3.41 | 2.28 | 24000 | 3.4 | 1.8 | 9 | 7
Live | 212924811 |  | 10 | 16 | 34000 | 30500 | 28000 | 2.93 | 2.28 | 35000 | 3.1 | 1.8 | 9 | 7
Live | 212924812 |  | 11 | 17 | 48000 | 41500 | 39000 | 3.22 | 2.48 | 48000 | 3.4 | 1.8 | 9 | 7
Live | 212924813 |  | 10 | 15.8 | 54000 | 46200 | 41000 | 2.93 | 2.38 | 54000 | 3.1 | 1.8 | 9 | 7
Live | 212925454 |  | 8.7 | 16 | 36400 | 26000 | 21800 | 2.63 | 2.15 | 39000 | 2.72 | 1.93 | 8.5 | 7
Live | 212925456 |  | 11.2 | 16 | 23600 | 21000 | 19800 | 2.57 | 2.08 |  |  | 1.75 | 8.6 | 7
Live | 212925460 |  | 11.2 | 16 | 23600 | 21000 | 19800 | 2.57 | 2.08 |  |  | 1.75 | 8.6 | 7
Live | 212925468 |  | 11.2 | 16 | 23600 | 21000 | 19800 | 2.57 | 2.08 |  |  | 1.75 | 8.6 | 7
Live | 212925473 |  | 11 | 14.3 | 20000 | 22000 | 22000 | 2.08 | 1.82 | 25500 | 1.88 | 1.75 | 7.9 | 6.6
Live | 212925474 |  | 10 | 14.4 | 23600 | 24600 | 24600 | 1.83 | 1.9 | 30600 | 1.98 | 1.75 | 7.9 | 6.6
Live | 212925475 |  | 10.3 | 16 | 27400 | 27600 | 26800 | 1.84 | 1.9 |  |  | 1.75 | 8.5 | 7
Live | 212925479 |  | 11 | 14.3 | 20000 | 22000 | 22000 | 2.08 | 1.82 | 25500 | 1.88 | 1.75 | 7.9 | 6.6
Live | 212925480 |  | 10 | 14.4 | 23600 | 24600 | 24600 | 1.83 | 1.9 | 30600 | 1.98 | 1.75 | 7.9 | 6.6
Live | 212925481 |  | 10.3 | 16 | 27400 | 27600 | 26800 | 1.84 | 1.9 |  |  | 1.75 | 8.5 | 7
Live | 212925483 |  | 11 | 14.3 | 20000 | 22000 | 22000 | 2.08 | 1.82 | 25500 | 1.88 | 1.75 | 7.9 | 6.6
Live | 212925484 |  | 10 | 14.4 | 23600 | 24600 | 24600 | 1.83 | 1.9 | 30600 | 1.98 | 1.75 | 7.9 | 6.6
Live | 212925485 |  | 10.3 | 16 | 27400 | 27600 | 26800 | 1.84 | 1.9 |  |  | 1.75 | 8.5 | 7
Live | 212925519 |  | 11.4 | 17 | 28700 | 28100 | 27700 | 1.96 | 1.95 |  |  | 1.85 | 9.25 | 7.45
Live | 212925537 |  | 13.5 | 19 | 23600 | 25000 | 25000 | 1.83 | 2.06 |  |  | 1.95 | 10 | 8.2
Live | 212925538 |  | 11.75 | 16.7 | 23600 | 24800 | 24800 | 1.83 | 1.98 |  |  | 1.84 | 8.95 | 7.4
Live | 212925539 |  | 11.4 | 17 | 28700 | 28100 | 27700 | 1.96 | 1.95 |  |  | 1.85 | 9.25 | 7.45
Live | 212925867 |  | 13.5 | 17 | 20000 | 22000 | 22000 | 2.19 | 2.1 |  |  | 1.89 | 10 | 8.6
Live | 212925868 |  | 12.5 | 18 | 30000 | 28600 | 28600 | 2.09 | 2 |  |  | 1.95 | 10 | 7.9
Live | 212925880 |  | 13.6 | 20 | 22000 | 19600 | 19800 | 3.98 | 2.01 |  |  | 1.87 | 10 | 7.6
Live | 212925882 |  | 11.4 | 17 | 28700 | 28100 | 27700 | 1.96 | 1.95 |  |  | 1.85 | 9.25 | 7.45
Live | 212928549 |  | 10 | 15.5 | 40000 | 38000 | 31600 | 2.34 | 1.9 | 45000 | 2.64 | 1.85 | 8.6 | 7
Live | 212928556 |  | 10 | 15.5 | 40000 | 38000 | 31600 | 2.34 | 1.9 | 45000 | 2.64 | 1.85 | 8.6 | 7
Live | 212928594 |  | 10 | 15.5 | 40000 | 38000 | 31600 | 2.34 | 1.9 | 45000 | 2.64 | 1.85 | 8.6 | 7
Live | 212928595 |  | 8.6 | 14.5 | 54000 | 38000 | 46500 | 2.57 | 2.26 | 60000 | 2.76 | 1.8 | 8.6 | 7.1
Live | 212928694 |  | 10 | 17.5 | 34200 | 36800 | 29000 | 2.93 | 1.99 | 34200 | 3.42 | 2 | 8.6 | 7
Live | 212928695 |  | 10 | 17.5 | 34200 | 36800 | 29000 | 2.93 | 1.99 | 34200 | 3.42 | 2 | 8.6 | 7
Live | 212928696 |  | 10 | 17.5 | 34200 | 36800 | 29000 | 2.93 | 1.99 | 34200 | 3.42 | 2 | 8.6 | 7
Live | 212928697 |  | 10 | 17.5 | 34200 | 36800 | 29000 | 2.93 | 1.99 | 34200 | 3.42 | 2 | 8.6 | 7
Live | 212940795 |  | 10 | 16.2 | 33600 | 28600 | 24000 | 2.77 | 2.1 | 34000 | 2.81 | 1.8 | 8.9 | 7
Live | 212940796 |  | 10 | 16 | 47400 | 47000 | 34400 | 2.42 | 1.9 | 49000 | 2.52 | 1.97 | 9.5 | 7.8
Live | 212940797 |  | 8.8 | 15.3 | 56000 | 52500 | 48500 | 2.54 | 2.3 | 69000 | 2.8 | 1.91 | 9.4 | 7.6
Live | 212940798 |  | 10.7 | 16.5 | 28400 | 23000 | 20000 | 3.2 | 2.28 | 28000 | 2.6 | 1.95 | 9.5 | 7.7
Live | 212940799 |  | 11.7 | 16.1 | 22000 | 17400 | 15000 | 3.07 | 2.42 | 23600 | 3.14 | 2.2 | 9.5 | 7.8
Live | 212940800 |  | 12.4 | 18 | 21000 | 21000 | 16500 | 3.26 | 2.21 | 21000 | 3.21 | 2.04 | 9.3 | 7.6
Live | 212940801 |  | 8.2 | 15.6 | 48000 | 48000 | 46000 | 2.4 | 2.05 | 55000 | 2.83 | 1.9 | 9.4 | 7.7
Live | 212940802 |  | 11.7 | 17.4 | 27000 | 26400 | 22600 | 3.23 | 2.14 | 31000 | 3.13 | 1.91 | 10 | 8
Live | 212940803 |  | 10.5 | 15.5 | 35000 | 26000 | 27000 | 2.76 | 2.28 | 37000 | 3.29 | 1.85 | 9.7 | 7.7
Live | 212940804 |  | 8.6 | 14.3 | 47000 | 45000 | 40000 | 2.41 | 2.11 | 59000 | 2.79 | 1.8 | 9 | 7.5
Live | 212940805 |  | 10 | 15.2 | 40000 | 38000 | 32000 | 2.34 | 1.9 | 45000 | 2.64 | 2 | 10 | 8
Live | 212940806 |  | 8.6 | 14.5 | 54000 | 38000 | 46500 | 2.57 | 2.26 | 60000 | 2.76 | 1.8 | 8.6 | 7.1
Live | 212940813 |  | 15.8 | 26.5 | 12402 | 10041 | 7500 | 3.75 | 2.45 | 13241 | 3.73 | 2.09 | 13.6 | 10
Live | 212940814 |  | 16.2 | 28.1 | 14398 | 12371 | 10600 | 3.58 | 2.04 | 15296 | 2.99 | 2 | 11.5 | 9
Live | 212940816 |  | 12.5 | 21.5 | 19127 | 19200 | 18000 | 3.11 | 1.99 | 23211 | 3.01 | 1.8 | 11.3 | 7.9
Live | 212940817 |  | 13 | 21.5 | 26934 | 24485 | 25000 | 3.29 | 1.98 | 30995 | 3.36 | 2.21 | 11.4 | 9.2
Live | 212940820 |  | 12 | 19 | 22000 | 19000 | 20000 | 3.07 | 2.23 | 24000 | 2.93 | 1.83 | 9.3 | 7.5
Live | 212940821 |  | 12.5 | 22 | 22000 | 19000 | 20000 | 3.07 | 2.23 | 24000 | 2.93 | 1.83 | 9.8 | 7.7
Live | 212940822 |  | 12.25 | 20.5 | 22000 | 19000 | 20000 | 3.07 | 2.23 | 24000 | 2.93 | 1.83 | 9.55 | 7.6
Live | 212940823 |  | 12.5 | 23 | 32000 | 27200 | 25000 | 2.84 | 2.21 | 36000 | 2.78 | 1.8 | 10.6 | 8.1
Live | 212940824 |  | 11.7 | 20 | 32000 | 27200 | 25000 | 2.84 | 2.21 | 36000 | 2.78 | 1.8 | 9.5 | 7.5
Live | 212940825 |  | 13.6 | 22.2 | 44000 | 35200 | 36000 | 2.8 | 1.88 | 44000 | 2.87 | 1.9 | 10.3 | 8.3
Live | 212940827 |  | 12.1 | 21.5 | 32000 | 27200 | 25000 | 2.84 | 2.21 | 36000 | 2.78 | 1.8 | 10.05 | 7.8
Live | 212940828 |  | 12.65 | 20.6 | 44000 | 35200 | 34400 | 2.8 | 1.88 | 44000 | 2.87 | 1.8 | 10.15 | 8.2
Live | 213060799 |  | 11 | 15.2 | 23400 | 20600 | 21600 | 3.19 | 2.08 | 24400 | 3.27 | 1.8 | 8.5 | 7
Live | 213060800 |  | 9.5 | 15.2 | 32600 | 29000 | 26000 | 2.71 | 1.99 | 36000 | 3 | 1.8 | 8.5 | 7
Live | 213060801 |  | 10 | 15.2 | 47900 | 41000 | 33600 | 2.9 | 2.08 | 48000 | 3.1 | 1.8 | 8.5 | 7
Live | 213060802 |  | 9.5 | 15.2 | 51500 | 46700 | 37200 | 2.64 | 2.08 | 53000 | 2.94 | 1.8 | 8.5 | 7
Live | 213061680 |  | 11 | 15.2 | 23400 | 20600 | 21600 | 3.19 | 2.08 | 24400 | 3.27 | 1.8 | 8.5 | 7
Live | 213061682 |  | 9.5 | 15.2 | 32600 | 29000 | 26000 | 2.71 | 1.99 | 36000 | 3 | 1.8 | 8.5 | 7
Live | 213061683 |  | 10 | 15.2 | 47900 | 41000 | 33600 | 2.9 | 2.08 | 48000 | 3.1 | 1.8 | 8.5 | 7
Live | 213061684 |  | 9.5 | 15.2 | 51500 | 46700 | 37200 | 2.64 | 2.08 | 53000 | 2.94 | 1.8 | 8.5 | 7
Live | 213081441 |  | 12.4 | 18 | 21000 | 21000 | 16500 | 3.26 | 2.21 | 21000 | 3.21 | 2.04 | 9.3 | 7.6
Live | 213081442 |  | 11.7 | 17.4 | 27000 | 26400 | 22600 | 3.23 | 2.14 | 31000 | 3.13 | 1.91 | 10 | 8
Live | 213081443 |  | 10 | 16.2 | 33600 | 28600 | 24000 | 2.77 | 2.1 | 34000 | 2.81 | 1.8 | 8.9 | 7
Live | 213081444 |  | 10 | 16 | 47400 | 47000 | 34400 | 2.42 | 1.9 | 49000 | 2.52 | 1.97 | 9.5 | 7.8
Live | 213081445 |  | 8.2 | 15.6 | 48000 | 48000 | 46000 | 2.4 | 2.05 | 55000 | 2.83 | 1.9 | 9.4 | 7.7
Live | 213081446 |  | 8.8 | 15.3 | 56000 | 52500 | 48500 | 2.54 | 2.3 | 69000 | 2.8 | 1.91 | 9.4 | 7.6
Live | 213081447 |  | 8.8 | 14.9 | 60200 | 39000 | 34600 | 2.58 | 2.2 | 63100 | 3.04 | 1.9 | 8.5 | 6.7
Live | 213081448 |  | 11.7 | 16.1 | 22000 | 17400 | 15000 | 3.07 | 2.42 | 23600 | 3.14 | 2.2 | 9.5 | 7.8
Live | 213081449 |  | 10.7 | 16.5 | 28400 | 23000 | 20000 | 3.2 | 2.28 | 28000 | 2.6 | 1.95 | 9.5 | 7.7
Live | 213081450 |  | 10.5 | 15.5 | 35000 | 26000 | 27000 | 2.76 | 2.28 | 37000 | 3.29 | 1.85 | 9.7 | 7.7
Live | 213081451 |  | 10 | 15.2 | 40000 | 38000 | 32000 | 2.34 | 1.9 | 45000 | 2.64 | 2 | 10 | 8
Live | 213081452 |  | 10 | 15.5 | 40000 | 38000 | 31600 | 2.34 | 1.9 | 45000 | 2.64 | 1.85 | 8.6 | 7
Live | 213081453 |  | 8.6 | 14.3 | 47000 | 45000 | 40000 | 2.41 | 2.11 | 59000 | 2.79 | 1.8 | 9 | 7.5
Live | 213081454 |  | 8.6 | 14.5 | 54000 | 38000 | 46500 | 2.57 | 2.26 | 60000 | 2.76 | 1.8 | 8.6 | 7.1
Live | 213081455 |  | 8.8 | 15.3 | 56000 | 52500 | 48500 | 2.54 | 2.3 | 69000 | 2.8 | 1.91 | 9.4 | 7.6
Live | 213081456 |  | 11.7 | 17.5 | 27000 | 31500 | 24000 | 2.94 | 2.72 | 32400 | 3.33 | 2 | 10.5 | 8.8
Live | 213081457 |  | 10.2 | 17.6 | 42000 | 41000 | 33400 | 2.46 | 2 | 50000 | 2.9 | 1.81 | 9.2 | 7.4
Live | 213081458 |  | 8.6 | 14.5 | 54000 | 38000 | 46500 | 2.57 | 2.26 | 60000 | 2.76 | 1.8 | 8.6 | 7.1
Live | 213081459 |  | 8.8 | 15.3 | 56000 | 52500 | 48500 | 2.54 | 2.3 | 69000 | 2.8 | 1.91 | 9.4 | 7.6
Live | 213081460 |  | 11.7 | 17.5 | 27000 | 31500 | 24000 | 2.94 | 2.72 | 32400 | 3.33 | 2 | 10.5 | 8.8
Live | 213081461 |  | 10.2 | 17.6 | 42000 | 41000 | 33400 | 2.46 | 2 | 50000 | 2.9 | 1.81 | 9.2 | 7.4
Live | 213081462 |  | 8.6 | 14.5 | 54000 | 38000 | 46500 | 2.57 | 2.26 | 60000 | 2.76 | 1.8 | 8.6 | 7.1
Live | 213082093 |  | 11.7 | 16.1 | 22000 | 17400 | 15000 | 3.07 | 2.42 | 23600 | 3.14 | 2.2 | 9.5 | 7.8
Live | 213082094 |  | 10 | 15.5 | 40000 | 38000 | 31600 | 2.34 | 1.9 | 45000 | 2.64 | 1.85 | 8.6 | 7
Live | 213087270 |  | 10 | 16 | 22600 | 13900 | 10300 | 2.93 | 2.7 |  |  | 2 | 8.1 | 6.3
Live | 213088005 |  | 11 | 17.8 | 47000 | 36000 | 46000 | 3.15 | 2.3 | 47000 | 3.24 | 1.8 | 8.5 | 6.81
Live | 213088012 |  | 12.5 | 21.5 | 26300 | 20800 | 18900 | 2.96 | 2.36 |  |  | 1.96 | 9.7 | 7.8
Live | 213089900 |  | 10 | 16 | 22400 | 15400 | 11700 | 2.93 | 2.4 |  |  | 2.01 | 8.1 | 6.8
Live | 213089901 |  | 10 | 16 | 22400 | 15500 | 11700 | 2.93 | 2.4 |  |  | 2.01 | 8.1 | 6.7
Live | 213089902 |  | 10.4 | 16 | 22400 | 14000 | 11700 | 3.05 | 2.4 |  |  | 2.01 | 8.1 | 6.8
Live | 213089903 |  | 10 | 16 | 22400 | 15400 | 11700 | 2.93 | 2.4 |  |  | 2.01 | 8.1 | 6.8
Live | 213089904 |  | 10 | 16 | 22400 | 15400 | 11700 | 2.93 | 2.4 |  |  | 2.01 | 8.1 | 6.8
Live | 213089905 |  | 10 | 16 | 22400 | 15400 | 11700 | 2.93 | 2.4 |  |  | 2.01 | 8.1 | 6.8
Live | 213089906 |  | 10 | 16 | 22400 | 15400 | 11700 | 2.93 | 2.4 |  |  | 2.01 | 8.1 | 6.8
Live | 213089907 |  | 10 | 16 | 22400 | 15500 | 11700 | 2.93 | 2.4 |  |  | 2.01 | 8.1 | 6.7
Live | 213089908 |  | 10.4 | 16 | 22400 | 14000 | 11700 | 3.05 | 2.4 |  |  | 2.01 | 8.1 | 6.8
Live | 213089909 |  | 10 | 16 | 22400 | 15400 | 11700 | 2.93 | 2.4 |  |  | 2.01 | 8.1 | 6.8
Live | 213089910 |  | 10 | 16 | 22400 | 15400 | 11700 | 2.93 | 2.4 |  |  | 2.01 | 8.1 | 6.8
Live | 213089911 |  | 10 | 16 | 22400 | 15400 | 11700 | 2.93 | 2.4 |  |  | 2.01 | 8.1 | 6.8
Live | 213089912 |  | 10 | 16 | 45000 | 32000 | 25800 | 2.93 | 2.4 |  |  | 2 | 8.1 | 7
Live | 213089913 |  | 10 | 16 | 45500 | 31800 | 25600 | 2.93 | 2.4 |  |  | 2 | 8.1 | 7.1
Live | 213089914 |  | 10 | 16 | 45000 | 32000 | 25800 | 2.93 | 2.4 |  |  | 2 | 8.1 | 7
Live | 213089915 |  | 10 | 16 | 45000 | 32000 | 25800 | 2.93 | 2.4 |  |  | 2 | 8.1 | 7.1
Live | 213089916 |  | 10 | 16 | 45000 | 32000 | 25800 | 2.93 | 2.4 |  |  | 2 | 8.1 | 7.1
Live | 213089917 |  | 10 | 16 | 45000 | 32000 | 25800 | 2.93 | 2.4 |  |  | 2 | 8.1 | 7.1
Live | 213089918 |  | 10 | 16 | 44500 | 32200 | 26000 | 2.93 | 2.4 |  |  | 2 | 8.1 | 7
Live | 213089927 |  | 10 | 15.2 | 54000 | 39500 | 31800 | 2.93 | 2.3 |  |  | 2 | 8.1 | 6.7
Live | 213089929 |  | 10 | 16 | 54000 | 39500 | 31800 | 2.93 | 2.3 |  |  | 2 | 8.1 | 6.7
Live | 213089931 |  | 10 | 15.2 | 54000 | 39500 | 31800 | 2.93 | 2.3 |  |  | 2 | 8.1 | 6.7
Live | 213089933 |  | 10 | 16 | 54000 | 39500 | 31800 | 2.93 | 2.3 |  |  | 2 | 8.1 | 6.7
Live | 213089934 |  | 10 | 15.2 | 34000 | 24000 | 19200 | 2.93 | 2.5 |  |  | 2 | 8.1 | 6.7
Live | 213089935 |  | 10 | 15.2 | 33800 | 24200 | 19300 | 2.93 | 2.5 |  |  | 2 | 8.1 | 6.7
Live | 213089936 |  | 10 | 15.2 | 34000 | 24000 | 19200 | 2.93 | 2.5 |  |  | 2 | 8.1 | 6.7
Live | 213089937 |  | 10 | 15.2 | 33800 | 24200 | 19200 | 2.93 | 2.5 |  |  | 2 | 8.1 | 6.7
Live | 213089938 |  | 10 | 15.2 | 33800 | 24200 | 19300 | 2.93 | 2.5 |  |  | 2 | 8.1 | 6.7
Live | 213089939 |  | 10 | 15.2 | 33800 | 24200 | 19300 | 2.93 | 2.4 |  |  | 2 | 8.1 | 6.7
Live | 213089940 |  | 10 | 15.2 | 33800 | 24200 | 19300 | 2.93 | 2.5 |  |  | 2 | 8.1 | 6.7
Live | 213089948 |  | 10 | 16 | 22400 | 15400 | 11700 | 2.93 | 2.4 |  |  | 2.01 | 8.1 | 6.8
Live | 213089949 |  | 10 | 16 | 22400 | 15500 | 11700 | 2.93 | 2.4 |  |  | 2.01 | 8.1 | 6.7
Live | 213089950 |  | 10.4 | 16 | 22400 | 14000 | 11700 | 3.05 | 2.4 |  |  | 2.01 | 8.1 | 6.8
Live | 213089951 |  | 10 | 16 | 22400 | 15400 | 11700 | 2.93 | 2.4 |  |  | 2.01 | 8.1 | 6.8
Live | 213089952 |  | 10 | 16 | 22400 | 15400 | 11700 | 2.93 | 2.4 |  |  | 2.01 | 8.1 | 6.8
Live | 213089953 |  | 10 | 16 | 22400 | 15400 | 11700 | 2.93 | 2.4 |  |  | 2.01 | 8.1 | 6.8
Live | 213089954 |  | 10 | 16 | 45000 | 32000 | 25800 | 2.93 | 2.4 |  |  | 2 | 8.1 | 7
Live | 213089955 |  | 10 | 16 | 45500 | 31800 | 25600 | 2.93 | 2.4 |  |  | 2 | 8.1 | 7.1
Live | 213089956 |  | 10 | 16 | 45000 | 32000 | 25800 | 2.93 | 2.4 |  |  | 2 | 8.1 | 7
Live | 213089957 |  | 10 | 16 | 45000 | 32000 | 25800 | 2.93 | 2.4 |  |  | 2 | 8.1 | 7.1
Live | 213089958 |  | 10 | 16 | 45000 | 32000 | 25800 | 2.93 | 2.4 |  |  | 2 | 8.1 | 7.1
Live | 213089959 |  | 10 | 16 | 45000 | 32000 | 25800 | 2.93 | 2.4 |  |  | 2 | 8.1 | 7.1
Live | 213089960 |  | 10 | 16 | 44500 | 32200 | 26000 | 2.93 | 2.4 |  |  | 2 | 8.1 | 7
Live | 213089962 |  | 10 | 15.2 | 54000 | 39500 | 31800 | 2.93 | 2.3 |  |  | 2 | 8.1 | 6.7
Live | 213089964 |  | 10 | 16 | 54000 | 39500 | 31800 | 2.93 | 2.3 |  |  | 2 | 8.1 | 6.7
Live | 213089965 |  | 10 | 15.2 | 34000 | 24000 | 19200 | 2.93 | 2.5 |  |  | 2 | 8.1 | 6.7
Live | 213089966 |  | 10 | 15.2 | 33800 | 24200 | 19300 | 2.93 | 2.5 |  |  | 2 | 8.1 | 6.7
Live | 213089967 |  | 10 | 15.2 | 34000 | 24000 | 19200 | 2.93 | 2.5 |  |  | 2 | 8.1 | 6.7
Live | 213089968 |  | 10 | 15.2 | 33800 | 24200 | 19200 | 2.93 | 2.5 |  |  | 2 | 8.1 | 6.7
Live | 213089969 |  | 10 | 15.2 | 33800 | 24200 | 19300 | 2.93 | 2.5 |  |  | 2 | 8.1 | 6.7
Live | 213089970 |  | 10 | 15.2 | 33800 | 24200 | 19300 | 2.93 | 2.5 |  |  | 2 | 8.1 | 6.7
Live | 213089971 |  | 10 | 15.2 | 33800 | 24200 | 19300 | 2.93 | 2.5 |  |  | 2 | 8.1 | 6.7
Live | 213089972 |  | 10 | 16 | 22400 | 15400 | 11700 | 2.93 | 2.4 |  |  | 2.01 | 8.1 | 6.8
Live | 213089973 |  | 10 | 16 | 22400 | 15500 | 11700 | 2.93 | 2.4 |  |  | 2.01 | 8.1 | 6.7
Live | 213089974 |  | 10.4 | 16 | 22400 | 14000 | 11700 | 3.05 | 2.4 |  |  | 2.01 | 8.1 | 6.8
Live | 213089975 |  | 10 | 16 | 22400 | 15400 | 11700 | 2.93 | 2.4 |  |  | 2.01 | 8.1 | 6.8
Live | 213089976 |  | 10 | 16 | 22400 | 15400 | 11700 | 2.93 | 2.4 |  |  | 2.01 | 8.1 | 6.8
Live | 213089977 |  | 10 | 16 | 22400 | 15400 | 11700 | 2.93 | 2.4 |  |  | 2.01 | 8.1 | 6.8
Live | 213089978 |  | 10 | 16 | 45000 | 32000 | 25800 | 2.93 | 2.4 |  |  | 2 | 8.1 | 7
Live | 213089979 |  | 10 | 16 | 45500 | 31800 | 25600 | 2.93 | 2.4 |  |  | 2 | 8.1 | 7.1
Live | 213089980 |  | 10 | 16 | 45000 | 32000 | 25800 | 2.93 | 2.4 |  |  | 2 | 8.1 | 7
Live | 213089981 |  | 10 | 16 | 45000 | 32000 | 25800 | 2.93 | 2.4 |  |  | 2 | 8.1 | 7.1
Live | 213089982 |  | 10 | 16 | 45000 | 32000 | 25800 | 2.93 | 2.4 |  |  | 2 | 8.1 | 7.1
Live | 213089983 |  | 10 | 16 | 45000 | 32000 | 25800 | 2.93 | 2.4 |  |  | 2 | 8.1 | 7.1
Live | 213089984 |  | 10 | 16 | 44500 | 32200 | 26000 | 2.93 | 2.4 |  |  | 2 | 8.1 | 7
Live | 213089986 |  | 10 | 15.2 | 54000 | 39500 | 31800 | 2.93 | 2.3 |  |  | 2 | 8.1 | 6.7
Live | 213089988 |  | 10 | 16 | 54000 | 39500 | 31800 | 2.93 | 2.3 |  |  | 2 | 8.1 | 6.7
Live | 213089989 |  | 10 | 15.2 | 34000 | 24000 | 19200 | 2.93 | 2.5 |  |  | 2 | 8.1 | 6.7
Live | 213089990 |  | 10 | 15.2 | 33800 | 24200 | 19300 | 2.93 | 2.5 |  |  | 2 | 8.1 | 6.7
Live | 213089991 |  | 10 | 15.2 | 34000 | 24000 | 19200 | 2.93 | 2.5 |  |  | 2 | 8.1 | 6.7
Live | 213089992 |  | 10 | 15.2 | 33800 | 24200 | 19200 | 2.93 | 2.5 |  |  | 2 | 8.1 | 6.7
Live | 213089993 |  | 10 | 15.2 | 33800 | 24200 | 19300 | 2.93 | 2.5 |  |  | 2 | 8.1 | 6.7
Live | 213089994 |  | 10 | 15.2 | 33800 | 24200 | 19300 | 2.93 | 2.5 |  |  | 2 | 8.1 | 6.7
Live | 213089995 |  | 10 | 15.2 | 33800 | 24200 | 19300 | 2.93 | 2.5 |  |  | 2 | 8.1 | 6.7
Live | 213089996 |  | 10 | 16 | 22400 | 15400 | 11700 | 2.93 | 2.4 |  |  | 2.01 | 8.1 | 6.8
Live | 213089997 |  | 10 | 17 | 22600 | 15300 | 11500 | 2.93 | 2.4 |  |  | 1.99 | 8.1 | 6.8
Live | 213089998 |  | 10 | 16 | 22600 | 15300 | 11600 | 2.93 | 2.4 |  |  | 2 | 8.1 | 6.8
Live | 213089999 |  | 10 | 16 | 34200 | 24200 | 19000 | 2.93 | 2.4 |  |  | 2 | 8.1 | 6.7
Live | 213090000 |  | 10 | 16 | 34000 | 24200 | 19100 | 2.93 | 2.4 |  |  | 2 | 8.1 | 6.7
Live | 213090001 |  | 10 | 16 | 45000 | 32000 | 25800 | 2.93 | 2.4 |  |  | 2 | 8.1 | 7.1
Live | 213090002 |  | 10 | 16 | 45000 | 31800 | 25600 | 2.93 | 2.4 |  |  | 2 | 8.1 | 7.1
Live | 213090003 |  | 10 | 17 | 45000 | 31600 | 25400 | 2.93 | 2.4 |  |  | 2 | 8.1 | 7.1
Live | 213090004 |  | 10 | 16 | 45500 | 31600 | 25400 | 2.93 | 2.4 |  |  | 2 | 8.1 | 7.1
Live | 213090005 |  | 10 | 16 | 54500 | 39000 | 31400 | 2.93 | 2.3 |  |  | 2 | 8.1 | 6.7
Live | 213090006 |  | 10 | 16 | 54500 | 39000 | 31600 | 2.93 | 2.3 |  |  | 2 | 8.1 | 6.7
Live | 213090007 |  | 10 | 16 | 55000 | 39000 | 31200 | 2.93 | 2.3 |  |  | 2 | 8.1 | 6.7
Live | 213090008 |  | 10 | 16 | 54500 | 39000 | 31600 | 2.93 | 2.3 |  |  | 2 | 8.1 | 6.7
Live | 213090009 |  | 10 | 16 | 22600 | 15300 | 11600 | 2.93 | 2.4 |  |  | 2 | 8.1 | 6.8
Live | 213090010 |  | 10 | 16 | 22600 | 15300 | 11600 | 2.93 | 2.4 |  |  | 2 | 8.1 | 6.8
Live | 213090011 |  | 10 | 16 | 34000 | 24000 | 19100 | 2.93 | 2.5 |  |  | 2 | 8.1 | 6.7
Live | 213090012 |  | 10 | 16 | 34000 | 24000 | 19100 | 2.93 | 2.5 |  |  | 2 | 8.1 | 6.7
Live | 213090013 |  | 10 | 16 | 45000 | 31800 | 25600 | 2.93 | 2.4 |  |  | 2 | 8.1 | 7.1
Live | 213090014 |  | 10 | 16 | 45000 | 31800 | 25600 | 2.93 | 2.4 |  |  | 2 | 8.1 | 7.1
Live | 213090015 |  | 10 | 16 | 45500 | 31600 | 25400 | 2.93 | 2.4 |  |  | 2 | 8.1 | 7.1
Live | 213090016 |  | 10 | 16 | 45500 | 31600 | 25400 | 2.93 | 2.4 |  |  | 2 | 8.1 | 7.1
Live | 213090019 |  | 10 | 16 | 22600 | 15300 | 11600 | 2.93 | 2.4 |  |  | 2 | 8.1 | 6.8
Live | 213090027 |  | 10 | 16 | 54500 | 39000 | 31600 | 2.93 | 2.3 |  |  | 2 | 8.1 | 6.7
Live | 213090029 |  | 10 | 16 | 54500 | 39000 | 31600 | 2.93 | 2.3 |  |  | 2 | 8.1 | 6.7
Live | 213090031 |  | 10 | 17 | 22600 | 15300 | 11500 | 2.93 | 2.4 |  |  | 1.99 | 8.1 | 6.8
Live | 213090032 |  | 10 | 16 | 34200 | 24000 | 19000 | 2.93 | 2.5 |  |  | 2 | 8.1 | 6.7
Live | 213090036 |  | 10 | 16 | 54500 | 39000 | 31600 | 2.93 | 2.3 |  |  | 2 | 8.1 | 6.7
Live | 213090038 |  | 10 | 16 | 54500 | 39000 | 31600 | 2.93 | 2.3 |  |  | 2 | 8.1 | 6.7
Live | 213090040 |  | 10 | 17 | 22600 | 15300 | 11500 | 2.93 | 2.4 |  |  | 1.99 | 8.1 | 6.8
Live | 213090041 |  | 10 | 16 | 34200 | 24000 | 19000 | 2.93 | 2.5 |  |  | 2 | 8.1 | 6.7
Live | 213090045 |  | 10 | 16 | 54500 | 39000 | 31600 | 2.93 | 2.3 |  |  | 2 | 8.1 | 6.7
Live | 213090047 |  | 10 | 16 | 54500 | 39000 | 31600 | 2.93 | 2.3 |  |  | 2 | 8.1 | 6.7
Live | 213090051 |  | 10 | 16 | 22600 | 15300 | 11600 | 2.93 | 2.4 |  |  | 2 | 8.1 | 6.8
Live | 213090052 |  | 10 | 16 | 22600 | 15300 | 11600 | 2.93 | 2.4 |  |  | 2 | 8.1 | 6.8
Live | 213090053 |  | 10 | 16 | 22600 | 15300 | 11600 | 2.93 | 2.4 |  |  | 2 | 8.1 | 6.8
Live | 213090054 |  | 10 | 16 | 22600 | 15300 | 11600 | 2.93 | 2.4 |  |  | 2 | 8.1 | 6.8
Live | 213090061 |  | 10 | 15.2 | 34000 | 24200 | 19100 | 2.93 | 2.4 |  |  | 2 | 8.1 | 6.7
Live | 213090063 |  | 10 | 15.2 | 34000 | 24000 | 19100 | 2.93 | 2.5 |  |  | 2 | 8.1 | 6.7
Live | 213090064 |  | 10 | 15.2 | 34000 | 24000 | 19100 | 2.93 | 2.5 |  |  | 2 | 8.1 | 6.7
Live | 213090070 |  | 10 | 16 | 45500 | 31600 | 25400 | 2.93 | 2.4 |  |  | 2 | 8.1 | 7.1
Live | 213090075 |  | 10 | 16 | 45500 | 31600 | 25400 | 2.93 | 2.4 |  |  | 2 | 8.1 | 7.1
Live | 213090076 |  | 10 | 16 | 44500 | 32200 | 26000 | 2.93 | 2.4 |  |  | 2 | 8.1 | 7
Live | 213090080 |  | 10 | 16 | 45500 | 31600 | 25400 | 2.93 | 2.4 |  |  | 2 | 8.1 | 7.1
Live | 213090082 |  | 10 | 16 | 44500 | 32200 | 26000 | 2.93 | 2.4 |  |  | 2 | 8.1 | 7
Live | 213090084 |  | 10 | 16 | 44500 | 32200 | 26000 | 2.93 | 2.4 |  |  | 2 | 8.1 | 7
Live | 213090085 |  | 10 | 16 | 45500 | 31800 | 25400 | 2.93 | 2.4 |  |  | 2 | 8.1 | 7.1
Live | 213090091 |  | 10 | 16 | 45500 | 31800 | 25400 | 2.93 | 2.4 |  |  | 2 | 8.1 | 7.1
Live | 213090092 |  | 10 | 16 | 45500 | 31800 | 25400 | 2.93 | 2.4 |  |  | 2 | 8.1 | 7.1
Live | 213090095 |  | 10 | 16 | 45000 | 31800 | 25600 | 2.93 | 2.4 |  |  | 2 | 8.1 | 7.1
Live | 213090097 |  | 10 | 16 | 45000 | 31800 | 25600 | 2.93 | 2.4 |  |  | 2 | 8.1 | 7.1
Live | 213090099 |  | 10 | 16 | 45000 | 31800 | 25600 | 2.93 | 2.4 |  |  | 2 | 8.1 | 7.1
Live | 213090100 |  | 10 | 16 | 54500 | 39000 | 31400 | 2.93 | 2.3 |  |  | 2 | 8.1 | 6.7
Live | 213090101 |  | 10 | 16 | 54500 | 39000 | 31600 | 2.93 | 2.3 |  |  | 2 | 8.1 | 6.7
Live | 213090102 |  | 10 | 16 | 54500 | 39000 | 31400 | 2.93 | 2.3 |  |  | 2 | 8.1 | 6.7
Live | 213090104 |  | 10 | 16 | 54500 | 39500 | 31600 | 2.93 | 2.3 |  |  | 2 | 8.1 | 6.7
Live | 213090105 |  | 10 | 16 | 54500 | 39000 | 31400 | 2.93 | 2.3 |  |  | 2 | 8.1 | 6.7
Live | 213090107 |  | 10 | 16 | 54500 | 39000 | 31600 | 2.93 | 2.3 |  |  | 2 | 8.1 | 6.7
Live | 213090108 |  | 10 | 16 | 54500 | 39000 | 31600 | 2.93 | 2.3 |  |  | 2 | 8.1 | 6.7
Live | 213090109 |  | 10 | 16 | 54500 | 39500 | 31600 | 2.93 | 2.3 |  |  | 2 | 8.1 | 6.7
Live | 213090111 |  | 10 | 16 | 54500 | 39000 | 31600 | 2.93 | 2.3 |  |  | 2 | 8.1 | 6.7
Live | 213090112 |  | 10 | 16 | 54500 | 39000 | 31400 | 2.93 | 2.3 |  |  | 2 | 8.1 | 6.7
Live | 213090113 |  | 10 | 16 | 54500 | 39500 | 31600 | 2.93 | 2.3 |  |  | 2 | 8.1 | 6.7
Live | 213090114 |  | 10 | 16 | 54500 | 39500 | 31600 | 2.93 | 2.3 |  |  | 2 | 8.1 | 6.7
Live | 213090120 |  | 10 | 16 | 22400 | 15400 | 11600 | 2.93 | 2.4 |  |  | 2 | 8.1 | 6.8
Live | 213090121 |  | 10 | 16 | 22400 | 15400 | 11600 | 2.93 | 2.4 |  |  | 2 | 8.1 | 6.8
Live | 213090122 |  | 10 | 15.2 | 22600 | 15300 | 11600 | 2.93 | 2.4 |  |  | 2 | 8.1 | 6.7
Live | 213090123 |  | 10 | 16 | 22400 | 15400 | 11600 | 2.93 | 2.4 |  |  | 2 | 8.1 | 6.8
Live | 213090124 |  | 10 | 15.2 | 22400 | 15400 | 11700 | 2.93 | 2.4 |  |  | 2.01 | 8.1 | 6.7
Live | 213090125 |  | 10 | 16 | 22400 | 15400 | 11600 | 2.93 | 2.4 |  |  | 2 | 8.1 | 6.8
Live | 213090126 |  | 10 | 15.2 | 22400 | 15400 | 11700 | 2.93 | 2.4 |  |  | 2.01 | 8.1 | 6.7
Live | 213090127 |  | 10 | 16 | 22400 | 15400 | 11600 | 2.93 | 2.4 |  |  | 2 | 8.1 | 6.8
Live | 213090128 |  | 10 | 16 | 22400 | 15400 | 11600 | 2.93 | 2.4 |  |  | 2 | 8.1 | 6.8
Live | 213090129 |  | 10 | 16 | 22400 | 15400 | 11600 | 2.93 | 2.4 |  |  | 2 | 8.1 | 6.8
Live | 213090130 |  | 10 | 15.2 | 22400 | 15400 | 11700 | 2.93 | 2.4 |  |  | 2.01 | 8.1 | 6.7
Live | 213090131 |  | 10 | 15.2 | 22400 | 15400 | 11700 | 2.93 | 2.4 |  |  | 2.01 | 8.1 | 6.7
Live | 213090132 |  | 10 | 15.2 | 22400 | 15400 | 11700 | 2.93 | 2.4 |  |  | 2.01 | 8.1 | 6.7
Live | 213090133 |  | 10 | 16 | 22400 | 15400 | 11600 | 2.93 | 2.4 |  |  | 2 | 8.1 | 6.8
Live | 213090134 |  | 10 | 15.2 | 22400 | 15400 | 11700 | 2.93 | 2.4 |  |  | 2.01 | 8.1 | 6.7
Live | 213090135 |  | 10 | 15.2 | 22600 | 15300 | 11600 | 2.93 | 2.4 |  |  | 2 | 8.1 | 6.7
Live | 213090136 |  | 10 | 15.2 | 22400 | 15400 | 11700 | 2.93 | 2.4 |  |  | 2.01 | 8.1 | 6.7
Live | 213090137 |  | 10 | 15.2 | 22600 | 15300 | 11600 | 2.93 | 2.4 |  |  | 2 | 8.1 | 6.7
Live | 213090138 |  | 10 | 15.2 | 22600 | 15300 | 11600 | 2.93 | 2.4 |  |  | 2 | 8.1 | 6.7
Live | 213090139 |  | 10 | 15.2 | 22400 | 15400 | 11700 | 2.93 | 2.4 |  |  | 2.01 | 8.1 | 6.7
Live | 213090140 |  | 10 | 15.2 | 33800 | 24200 | 19300 | 2.93 | 2.5 |  |  | 2 | 8.1 | 6.7
Live | 213090141 |  | 10 | 15.2 | 33800 | 24200 | 19300 | 2.93 | 2.5 |  |  | 2 | 8.1 | 6.7
Live | 213090142 |  | 10 | 15.2 | 34000 | 24200 | 19100 | 2.93 | 2.4 |  |  | 2 | 8.1 | 6.7
Live | 213090143 |  | 10 | 15.2 | 33800 | 24200 | 19300 | 2.93 | 2.5 |  |  | 2 | 8.1 | 6.7
Live | 213090144 |  | 10 | 15.2 | 33800 | 24200 | 19300 | 2.93 | 2.5 |  |  | 2 | 8.1 | 6.7
Live | 213090146 |  | 10 | 15.2 | 34000 | 24000 | 19100 | 2.93 | 2.5 |  |  | 2 | 8.1 | 6.7
Live | 213090147 |  | 10 | 15.2 | 34000 | 24000 | 19100 | 2.93 | 2.5 |  |  | 2 | 8.1 | 6.7
Live | 213090148 |  | 10 | 15.2 | 34000 | 24000 | 19100 | 2.93 | 2.5 |  |  | 2 | 8.1 | 6.7
Live | 213090149 |  | 10 | 15.2 | 34000 | 24000 | 19100 | 2.93 | 2.5 |  |  | 2 | 8.1 | 6.7
Live | 213090152 |  | 10 | 15.2 | 33800 | 24200 | 19300 | 2.93 | 2.5 |  |  | 2 | 8.1 | 6.7
Live | 213090154 |  | 10 | 15.2 | 33800 | 24200 | 19300 | 2.93 | 2.4 |  |  | 2 | 8.1 | 6.7
Live | 213090155 |  | 10 | 15.2 | 34000 | 24200 | 19100 | 2.93 | 2.5 |  |  | 2 | 8.1 | 6.7
Live | 213090158 |  | 10 | 16 | 45000 | 31800 | 25600 | 2.93 | 2.4 |  |  | 2 | 8.1 | 7.1
Live | 213090160 |  | 10 | 16 | 45000 | 31800 | 25600 | 2.93 | 2.4 |  |  | 2 | 8.1 | 7.1
Live | 213090161 |  | 10 | 16 | 45000 | 32000 | 25800 | 2.93 | 2.4 |  |  | 2 | 8.1 | 7
Live | 213090162 |  | 10 | 16 | 45000 | 32000 | 25800 | 2.93 | 2.4 |  |  | 2 | 8.1 | 7
Live | 213090163 |  | 10 | 16 | 45000 | 31800 | 25600 | 2.93 | 2.4 |  |  | 2 | 8.1 | 7.1
Live | 213090164 |  | 10 | 16 | 45000 | 32000 | 25800 | 2.93 | 2.4 |  |  | 2 | 8.1 | 7
Live | 213090165 |  | 10 | 16 | 45000 | 32000 | 25800 | 2.93 | 2.4 |  |  | 2 | 8.1 | 7
Live | 213090168 |  | 10 | 16 | 45500 | 31800 | 25400 | 2.93 | 2.4 |  |  | 2 | 8.1 | 7.1
Live | 213090169 |  | 10 | 16 | 45500 | 31800 | 25400 | 2.93 | 2.4 |  |  | 2 | 8.1 | 7.1
Live | 213090170 |  | 10 | 16 | 45500 | 32600 | 26200 | 2.93 | 2.4 |  |  | 2 | 8.1 | 7
Live | 213090172 |  | 10 | 16 | 45500 | 32600 | 26200 | 2.93 | 2.4 |  |  | 2 | 8.1 | 7
Live | 213090174 |  | 10 | 16 | 45500 | 31800 | 25400 | 2.93 | 2.4 |  |  | 2 | 8.1 | 7.1
Live | 213090175 |  | 10 | 16 | 45500 | 32600 | 26200 | 2.93 | 2.4 |  |  | 2 | 8.1 | 7
Live | 213090176 |  | 10 | 16 | 45000 | 32000 | 25800 | 2.93 | 2.4 |  |  | 2 | 8.1 | 7
Live | 213090177 |  | 10 | 16 | 45500 | 32600 | 26200 | 2.93 | 2.4 |  |  | 2 | 8.1 | 7
Live | 213090178 |  | 10 | 16 | 45500 | 32600 | 26200 | 2.93 | 2.4 |  |  | 2 | 8.1 | 7
Live | 213090179 |  | 10 | 16 | 45000 | 31800 | 25600 | 2.93 | 2.4 |  |  | 2 | 8.1 | 7.1
Live | 213090180 |  | 10 | 16 | 45500 | 32600 | 26200 | 2.93 | 2.4 |  |  | 2 | 8.1 | 7
Live | 213090181 |  | 10 | 16 | 45000 | 31800 | 25600 | 2.93 | 2.4 |  |  | 2 | 8.1 | 7.1
Live | 213090182 |  | 10 | 16 | 45000 | 31800 | 25600 | 2.93 | 2.4 |  |  | 2 | 8.1 | 7.1
Live | 213090183 |  | 10 | 16 | 45000 | 32000 | 25800 | 2.93 | 2.4 |  |  | 2 | 8.1 | 7
Live | 213090184 |  | 10 | 16 | 55500 | 39000 | 31400 | 2.93 | 2.3 |  |  | 2 | 8.1 | 6.7
Live | 213090185 |  | 10 | 15.2 | 54000 | 39500 | 31800 | 2.93 | 2.3 |  |  | 2 | 8.1 | 6.7
Live | 213090186 |  | 10 | 15.2 | 54000 | 39500 | 31800 | 2.93 | 2.3 |  |  | 2 | 8.1 | 6.7
Live | 213090187 |  | 10 | 15.2 | 54000 | 39500 | 31800 | 2.93 | 2.3 |  |  | 2 | 8.1 | 6.7
Live | 213090188 |  | 10 | 15.2 | 54000 | 39500 | 31800 | 2.93 | 2.3 |  |  | 2 | 8.1 | 6.7
Live | 213090189 |  | 10 | 15.2 | 54000 | 39500 | 31800 | 2.93 | 2.3 |  |  | 2 | 8.1 | 6.7
Live | 213090190 |  | 10 | 15.2 | 54000 | 39500 | 31800 | 2.93 | 2.3 |  |  | 2 | 8.1 | 6.7
Live | 213090191 |  | 10 | 15.2 | 54000 | 39500 | 31800 | 2.93 | 2.3 |  |  | 2 | 8.1 | 6.7
Live | 213090192 |  | 10 | 16 | 55500 | 39000 | 31400 | 2.93 | 2.3 |  |  | 2 | 8.1 | 6.7
Live | 213090193 |  | 10 | 16 | 55500 | 39000 | 31400 | 2.93 | 2.3 |  |  | 2 | 8.1 | 6.7
Live | 213090194 |  | 10 | 16 | 55500 | 39000 | 31400 | 2.93 | 2.3 |  |  | 2 | 8.1 | 6.7
Live | 213090195 |  | 10 | 15.2 | 54000 | 39500 | 31800 | 2.93 | 2.3 |  |  | 2 | 8.1 | 6.7
Live | 213090196 |  | 10 | 16 | 55000 | 39500 | 31800 | 2.93 | 2.3 |  |  | 2 | 8.1 | 6.7
Live | 213090197 |  | 10 | 16 | 55500 | 39500 | 32000 | 2.93 | 2.3 |  |  | 2 | 8.1 | 6.7
Live | 213090198 |  | 10 | 16 | 55500 | 39500 | 32000 | 2.93 | 2.3 |  |  | 2 | 8.1 | 6.7
Live | 213090199 |  | 10 | 16 | 55000 | 39500 | 31800 | 2.93 | 2.3 |  |  | 2 | 8.1 | 6.7
Live | 213090200 |  | 10 | 16 | 55000 | 39500 | 32000 | 2.93 | 2.3 |  |  | 2 | 8.1 | 6.7
Live | 213090201 |  | 10 | 16 | 55000 | 39500 | 32000 | 2.93 | 2.3 |  |  | 2 | 8.1 | 6.7
Live | 213090202 |  | 10 | 15.2 | 55000 | 40000 | 32200 | 2.93 | 2.3 |  |  | 2 | 8.1 | 6.7
Live | 213090203 |  | 10 | 15.2 | 55000 | 40000 | 32200 | 2.93 | 2.3 |  |  | 2 | 8.1 | 6.7
Live | 213090204 |  | 10 | 16 | 55000 | 39500 | 31800 | 2.93 | 2.3 |  |  | 2 | 8.1 | 6.7
Live | 213090205 |  | 10 | 16 | 55000 | 39500 | 32000 | 2.93 | 2.3 |  |  | 2 | 8.1 | 6.7
Live | 213090206 |  | 10 | 15.2 | 55000 | 40000 | 32200 | 2.93 | 2.3 |  |  | 2 | 8.1 | 6.7
Live | 213090207 |  | 10 | 16 | 55000 | 39500 | 32000 | 2.93 | 2.3 |  |  | 2 | 8.1 | 6.7
Live | 213090208 |  | 10 | 16 | 55500 | 39500 | 32000 | 2.93 | 2.3 |  |  | 2 | 8.1 | 6.7
Live | 213090209 |  | 10 | 16 | 55000 | 39500 | 32000 | 2.93 | 2.3 |  |  | 2 | 8.1 | 6.7
Live | 213090210 |  | 10 | 15.2 | 55000 | 40000 | 32200 | 2.93 | 2.3 |  |  | 2 | 8.1 | 6.7
Live | 213090211 |  | 10 | 16 | 55500 | 39500 | 32000 | 2.93 | 2.3 |  |  | 2 | 8.1 | 6.7
Live | 213090212 |  | 10 | 16 | 55000 | 39500 | 31800 | 2.93 | 2.3 |  |  | 2 | 8.1 | 6.7
Live | 213090213 |  | 10 | 16 | 55000 | 39500 | 32000 | 2.93 | 2.3 |  |  | 2 | 8.1 | 6.7
Live | 213090214 |  | 10 | 16 | 55000 | 39500 | 32000 | 2.93 | 2.3 |  |  | 2 | 8.1 | 6.7
Live | 213090215 |  | 10 | 16 | 55000 | 39500 | 32000 | 2.93 | 2.3 |  |  | 2 | 8.1 | 6.7
Live | 213111454 |  | 10 | 15.2 | 33800 | 24200 | 19200 | 2.93 | 2.4 |  |  | 2 | 8.1 | 6.7
Live | 213111461 |  | 10 | 15.2 | 33800 | 24200 | 19200 | 2.93 | 2.5 |  |  | 2 | 8.1 | 6.7
Live | 213148986 |  | 10 | 15.2 | 54000 | 38000 | 46500 | 2.59 | 2.26 | 60000 | 2.76 | 1.8 | 9.2 | 7.6
Live | 213156950 |  | 10 | 16.9 | 33600 | 30000 | 25000 | 2.7 | 2 | 37000 | 3.24 | 1.8 | 9 | 7
Live | 213156951 |  | 12.1 | 19.3 | 21600 | 22000 | 18800 | 3.01 | 2.45 | 22000 | 3.49 | 2.3 | 10.8 | 9.2
Live | 213156956 |  | 10 | 17 | 40000 | 37800 | 30600 | 2.93 | 2 | 40000 | 3.28 | 2 | 8.6 | 7
Live | 213156957 |  | 10 | 17 | 44000 | 38500 | 31000 | 2.93 | 1.99 | 44000 | 3.61 | 2 | 8.5 | 7
Live | 213156958 |  | 10 | 17 | 40000 | 37800 | 30600 | 2.93 | 2 | 40000 | 3.28 | 2 | 8.6 | 7
Live | 213156959 |  | 10 | 17 | 44000 | 38500 | 31000 | 2.93 | 1.99 | 44000 | 3.61 | 2 | 8.5 | 7
Live | 213160445 |  | 8.6 | 14.5 | 54000 | 38000 | 46500 | 2.57 | 2.26 | 60000 | 2.76 | 1.8 | 8.6 | 7.1
Live | 213160448 |  | 8.6 | 14.5 | 54000 | 38000 | 46500 | 2.57 | 2.26 | 60000 | 2.76 | 1.8 | 8.6 | 7.1
Live | 213160449 |  | 10 | 15.5 | 40000 | 38000 | 31600 | 2.34 | 1.9 | 45000 | 2.64 | 1.85 | 8.6 | 7
Live | 213160450 |  | 11.7 | 16.1 | 22000 | 17400 | 15000 | 3.07 | 2.42 | 23600 | 3.14 | 2.2 | 9.5 | 7.8
Live | 213160451 |  | 10 | 15.5 | 40000 | 38000 | 31600 | 2.34 | 1.9 | 45000 | 2.64 | 1.85 | 8.6 | 7
Live | 213160453 |  | 10 | 15.2 | 54000 | 38000 | 46500 | 2.59 | 2.26 | 60000 | 2.76 | 1.8 | 9.2 | 7.6
Live | 213160467 |  | 10 | 15.7 | 28200 | 23600 | 18500 | 2.76 | 2.14 | 31000 | 3.03 | 2.2 | 9.8 | 8
Live | 213160468 |  | 10.2 | 14.9 | 33000 | 24400 | 19000 | 2.56 | 2.1 | 34000 | 3.32 | 1.81 | 9.3 | 7.1
Live | 213160469 |  | 9.3 | 14.4 | 38000 | 24900 | 20800 | 2.68 | 2.13 | 40000 | 3.66 | 1.9 | 8 | 6.2
Live | 213160470 |  | 8.6 | 14.3 | 48000 | 32000 | 28000 | 2.49 | 2.03 | 54000 | 2.75 | 1.8 | 8.3 | 6.6
Live | 213160471 |  | 9 | 15.2 | 55000 | 36000 | 32000 | 2.57 | 2.19 | 63000 | 3.37 | 1.9 | 8.5 | 6.6
Live | 213160472 |  | 11.7 | 16.1 | 22000 | 17400 | 15000 | 3.07 | 2.42 | 23600 | 3.14 | 2.2 | 9.5 | 7.8
Live | 213160473 |  | 10.7 | 16.5 | 28400 | 23000 | 20000 | 3.2 | 2.28 | 28000 | 2.6 | 1.95 | 9.5 | 7.7
Live | 213160474 |  | 10 | 15.5 | 40000 | 38000 | 31600 | 2.34 | 1.9 | 45000 | 2.64 | 1.85 | 8.6 | 7
Live | 213160475 |  | 10.5 | 15.5 | 35000 | 26000 | 27000 | 2.76 | 2.28 | 37000 | 3.29 | 1.85 | 9.7 | 7.7
Live | 213160476 |  | 10 | 15.2 | 40000 | 38000 | 32000 | 2.34 | 1.9 | 45000 | 2.64 | 2 | 10 | 8
Live | 213160477 |  | 8.6 | 14.3 | 47000 | 45000 | 40000 | 2.41 | 2.11 | 59000 | 2.79 | 1.8 | 9 | 7.5
Live | 213160478 |  | 8.6 | 14.5 | 54000 | 38000 | 46500 | 2.57 | 2.26 | 60000 | 2.76 | 1.8 | 8.6 | 7.1
Live | 213160486 |  | 11.7 | 20 | 38000 | 34000 | 34600 | 2.97 | 2.4 | 36600 | 3.2 | 1.8 | 10 | 8
Live | 213163957 |  | 12.5 | 20 | 22800 | 25400 | 26000 | 3.67 | 2.4 |  |  | 2 | 8.5 | 8.5
Live | 213163963 |  | 12.5 | 20 | 22800 | 25400 | 26000 | 3.67 | 2.4 |  |  | 2 | 8.5 | 8.5
Live | 213163964 |  | 12.5 | 20 | 22800 | 25400 | 26000 | 3.67 | 2.4 |  |  | 2 | 8.5 | 8.5
Live | 213163965 |  | 12.5 | 20 | 22800 | 25400 | 26000 | 3.67 | 2.4 |  |  | 2 | 8.5 | 8.5
Live | 213163968 |  | 12.5 | 19 | 22800 | 25600 | 26200 | 3.67 | 2.4 |  |  | 2 | 8.5 | 8.5
Live | 213163969 |  | 12.5 | 20 | 22800 | 25400 | 26000 | 3.67 | 2.4 |  |  | 2 | 8.5 | 8.5
Live | 213163970 |  | 12.5 | 19 | 22800 | 25600 | 26200 | 3.67 | 2.4 |  |  | 2 | 8.5 | 8.5
Live | 213163971 |  | 12.5 | 19 | 22800 | 25600 | 26200 | 3.67 | 2.4 |  |  | 2 | 8.5 | 8.5
Live | 213163973 |  | 12.5 | 20 | 22800 | 25400 | 26000 | 3.67 | 2.4 |  |  | 2 | 8.5 | 8.5
Live | 213163974 |  | 12.5 | 20 | 22800 | 25400 | 26000 | 3.67 | 2.4 |  |  | 2 | 8.5 | 8.5
Live | 213163977 |  | 12.5 | 20 | 22800 | 25400 | 26000 | 3.67 | 2.4 |  |  | 2 | 8.5 | 8.5
Live | 213163978 |  | 12.5 | 20 | 22800 | 25400 | 26000 | 3.67 | 2.4 |  |  | 2 | 8.5 | 8.5
Live | 213163979 |  | 12.5 | 20 | 22800 | 25400 | 26000 | 3.67 | 2.4 |  |  | 2 | 8.5 | 8.5
Live | 213163982 |  | 12.5 | 20 | 22800 | 25400 | 26000 | 3.67 | 2.4 |  |  | 2 | 8.5 | 8.5
Live | 213163983 |  | 12.5 | 20 | 22800 | 25400 | 26000 | 3.67 | 2.4 |  |  | 2 | 8.5 | 8.5
Live | 213163984 |  | 12.5 | 20 | 22800 | 25400 | 26000 | 3.67 | 2.4 |  |  | 2 | 8.5 | 8.5
Live | 213163985 |  | 12.5 | 20 | 22800 | 25400 | 26000 | 3.67 | 2.4 |  |  | 2 | 8.5 | 8.5
Live | 213163987 |  | 12.5 | 20 | 22800 | 25400 | 26000 | 3.67 | 2.4 |  |  | 2 | 8.5 | 8.5
Live | 213163990 |  | 12.5 | 19 | 34200 | 40500 | 43000 | 3.66 | 2.5 |  |  | 2 | 8.5 | 8.5
Live | 213163997 |  | 12.5 | 19 | 34200 | 40500 | 43000 | 3.66 | 2.5 |  |  | 2 | 8.5 | 8.5
Live | 213163998 |  | 12.5 | 19 | 34200 | 40500 | 43000 | 3.66 | 2.5 |  |  | 2 | 8.5 | 8.5
Live | 213163999 |  | 12.5 | 19 | 34200 | 40500 | 43000 | 3.66 | 2.5 |  |  | 2 | 8.5 | 8.5
Live | 213164011 |  | 10 | 19 | 53000 | 51000 | 50000 | 2.93 | 2 |  |  | 2 | 8.1 | 8.5
Live | 213164012 |  | 10 | 19 | 53000 | 51000 | 50000 | 2.93 | 2 |  |  | 2 | 8.1 | 8.5
Live | 213164015 |  | 10 | 19 | 53000 | 51000 | 50000 | 2.93 | 2 |  |  | 2 | 8.1 | 8.5
Live | 213164016 |  | 10 | 19 | 53000 | 51000 | 50000 | 2.93 | 2 |  |  | 2 | 8.1 | 8.5
Live | 213191939 |  | 8.5 | 16.5 | 39500 | 34400 | 26600 | 2.49 | 2.22 | 40000 | 3.2 | 1.9 | 8.1 | 6.6
Live | 213191941 |  | 8.5 | 16.5 | 39500 | 34400 | 26600 | 2.49 | 2.22 | 40000 | 3.2 | 1.9 | 8.1 | 6.6
Live | 213191943 |  | 8.5 | 16.5 | 39500 | 34400 | 26600 | 2.49 | 2.22 | 40000 | 3.2 | 1.9 | 8.1 | 6.6
Live | 213191945 |  | 8.5 | 16.5 | 39500 | 34400 | 26600 | 2.49 | 2.22 | 40000 | 3.2 | 1.9 | 8.1 | 6.6
Live | 213191947 |  | 8.5 | 16.5 | 39500 | 34400 | 26600 | 2.49 | 2.22 | 40000 | 3.2 | 1.9 | 8.1
Live | 213191949 |  | 8.5 | 16.5 | 39500 | 34400 | 26600 | 2.49 | 2.22 | 40000 | 3.2 | 1.9 | 8.1
Live | 213191951 |  | 8.5 | 16.5 | 39500 | 34400 | 26600 | 2.49 | 2.22 | 40000 | 3.2 | 1.9 | 8.1
Live | 213191953 |  | 8.5 | 16.9 | 39500 | 34400 | 26600 | 2.49 | 2.22 | 40000 | 3.2 | 1.9 | 8.1 | 6.6
Live | 213191955 |  | 8.5 | 16.5 | 39500 | 34400 | 26600 | 2.49 | 2.22 | 40000 | 3.2 | 1.9 | 8.1 | 6.6
Live | 213191957 |  | 8.5 | 16.5 | 39500 | 34400 | 26600 | 2.49 | 2.22 | 40000 | 3.2 | 1.9 | 8.1
Live | 213191959 |  | 8.5 | 16.5 | 39500 | 34400 | 26600 | 2.49 | 2.22 | 40000 | 3.2 | 1.9 | 8.1 | 6.6
Live | 213191961 |  | 8.5 | 16.5 | 39500 | 34400 | 26600 | 2.49 | 2.22 | 40000 | 3.2 | 1.9 | 8.1 | 6.6
Live | 213191963 |  | 8.5 | 16.5 | 39500 | 34400 | 26600 | 2.49 | 2.22 | 40000 | 3.2 | 1.9 | 8.1 | 6.6
Live | 213191965 |  | 8.5 | 16.5 | 39500 | 34400 | 26600 | 2.49 | 2.22 | 40000 | 3.2 | 1.9 | 8.1 | 6.6
Live | 213191967 |  | 8.5 | 16.5 | 39500 | 34400 | 26600 | 2.49 | 2.22 | 40000 | 3.2 | 1.9 | 8.1
Live | 213191969 |  | 8.5 | 16.5 | 39500 | 34400 | 26600 | 2.49 | 2.22 | 40000 | 3.2 | 1.9 | 8.1
Live | 213191971 |  | 8.5 | 16.5 | 39500 | 34400 | 26600 | 2.49 | 2.22 | 40000 | 3.2 | 1.9 | 8.1
Live | 213191973 |  | 8.5 | 16.9 | 39500 | 34400 | 26600 | 2.49 | 2.22 | 40000 | 3.2 | 1.9 | 8.1 | 6.6
Live | 213191975 |  | 8.5 | 16.5 | 39500 | 34400 | 26600 | 2.49 | 2.22 | 40000 | 3.2 | 1.9 | 8.1 | 6.6
Live | 213191977 |  | 8.5 | 16.5 | 39500 | 34400 | 26600 | 2.49 | 2.22 | 40000 | 3.2 | 1.9 | 8.1
Live | 213191979 |  | 8.5 | 16.6 | 40000 | 34400 | 26600 | 2.49 | 2.22 | 40000 | 3.2 | 1.9 | 8.1 | 6.6
Live | 213191981 |  | 8.5 | 16.6 | 40000 | 34400 | 26600 | 2.49 | 2.22 | 40000 | 3.2 | 1.9 | 8.1 | 6.6
Live | 213191983 |  | 8.5 | 16.6 | 40000 | 34400 | 26600 | 2.49 | 2.22 | 40000 | 3.2 | 1.9 | 8.1 | 6.6
Live | 213191985 |  | 8.5 | 16.5 | 40000 | 34400 | 26600 | 2.49 | 2.22 | 40000 | 3.2 | 1.9 | 8.1
Live | 213191987 |  | 8.5 | 16.9 | 40000 | 34400 | 26600 | 2.49 | 2.22 | 40000 | 3.2 | 1.9 | 8.1 | 6.6
Live | 213191989 |  | 8.5 | 16.6 | 40000 | 34400 | 26600 | 2.49 | 2.22 | 40000 | 3.2 | 1.9 | 8.1 | 6.6
Live | 213191991 |  | 8.5 | 16.6 | 40000 | 34400 | 26600 | 2.49 | 2.22 | 40000 | 3.2 | 1.9 | 8.1 | 6.6
Live | 213191993 |  | 8.5 | 16.5 | 40000 | 34400 | 26600 | 2.49 | 2.22 | 40000 | 3.2 | 1.9 | 8.1
Live | 213191995 |  | 8.5 | 16.9 | 40000 | 34400 | 26600 | 2.49 | 2.22 | 40000 | 3.2 | 1.9 | 8.1 | 6.6
Live | 213191997 |  | 8 | 16.1 | 45000 | 37300 | 27600 | 2.34 | 2.39 | 45500 | 3 | 2 | 8.1 | 6.6
Live | 213191999 |  | 8 | 16.1 | 45000 | 37300 | 27600 | 2.34 | 2.39 | 45500 | 3 | 2 | 8.1 | 6.6
Live | 213192001 |  | 8 | 16.1 | 45000 | 37300 | 27600 | 2.34 | 2.39 | 45500 | 3 | 2 | 8.1 | 6.6
Live | 213192003 |  | 8 | 16.1 | 45000 | 37300 | 27600 | 2.34 | 2.39 | 45500 | 3 | 2 | 8.1 | 6.6
Live | 213192005 |  | 8 | 16.1 | 45000 | 37300 | 27600 | 2.34 | 2.39 | 45500 | 3 | 2 | 8.1
Live | 213192007 |  | 8 | 16.1 | 45000 | 37300 | 27600 | 2.34 | 2.39 | 45500 | 3 | 2 | 8.1
Live | 213192009 |  | 8 | 16.1 | 45000 | 37300 | 27600 | 2.34 | 2.39 | 45500 | 3 | 2 | 8.1
Live | 213192011 |  | 8 | 16.2 | 45000 | 37300 | 27600 | 2.34 | 2.39 | 45500 | 3 | 2 | 8.1 | 6.6
Live | 213192013 |  | 8 | 16.1 | 45000 | 37300 | 27600 | 2.34 | 2.39 | 45500 | 3 | 2 | 8.1 | 6.6
Live | 213192015 |  | 8 | 16.1 | 45000 | 37300 | 27600 | 2.34 | 2.39 | 45500 | 3 | 2 | 8.1
Live | 213192017 |  | 8 | 16.1 | 45000 | 37300 | 27600 | 2.34 | 2.39 | 45500 | 3 | 2 | 8.1 | 6.6
Live | 213192019 |  | 8 | 16.1 | 45000 | 37300 | 27600 | 2.34 | 2.39 | 45500 | 3 | 2 | 8.1 | 6.6
Live | 213192021 |  | 8 | 16.1 | 45000 | 37300 | 27600 | 2.34 | 2.39 | 45500 | 3 | 2 | 8.1 | 6.6
Live | 213192023 |  | 8 | 16.1 | 45000 | 37300 | 27600 | 2.34 | 2.39 | 45500 | 3 | 2 | 8.1 | 6.6
Live | 213192025 |  | 8 | 16.1 | 45000 | 37300 | 27600 | 2.34 | 2.39 | 45500 | 3 | 2 | 8.1
Live | 213192027 |  | 8 | 16.1 | 45000 | 37300 | 27600 | 2.34 | 2.39 | 45500 | 3 | 2 | 8.1
Live | 213192029 |  | 8 | 16.1 | 45000 | 37300 | 27600 | 2.34 | 2.39 | 45500 | 3 | 2 | 8.1
Live | 213192031 |  | 8 | 16.2 | 45000 | 37300 | 27600 | 2.34 | 2.39 | 45500 | 3 | 2 | 8.1 | 6.6
Live | 213192033 |  | 8 | 16.1 | 45000 | 37300 | 27600 | 2.34 | 2.39 | 45500 | 3 | 2 | 8.1 | 6.6
Live | 213192035 |  | 8 | 16.1 | 45000 | 37300 | 27600 | 2.34 | 2.39 | 45500 | 3 | 2 | 8.1
Live | 213192037 |  | 8 | 16.1 | 45000 | 37300 | 27600 | 2.34 | 2.39 | 45500 | 3 | 2 | 8.1 | 6.6
Live | 213192039 |  | 8 | 16.1 | 45000 | 37300 | 27600 | 2.34 | 2.39 | 45500 | 3 | 2 | 8.1 | 6.6
Live | 213192041 |  | 8 | 16.1 | 45000 | 37300 | 27600 | 2.34 | 2.39 | 45500 | 3 | 2 | 8.1 | 6.6
Live | 213192043 |  | 8 | 16.1 | 45000 | 37300 | 27600 | 2.34 | 2.39 | 45500 | 3 | 2 | 8.1
Live | 213192045 |  | 8 | 16.2 | 45000 | 37300 | 27600 | 2.34 | 2.39 | 45500 | 3 | 2 | 8.1 | 6.6
Live | 213192047 |  | 8 | 16.1 | 45000 | 37300 | 27600 | 2.34 | 2.39 | 45500 | 3 | 2 | 8.1 | 6.6
Live | 213192049 |  | 8 | 16.1 | 45000 | 37300 | 27600 | 2.34 | 2.39 | 45500 | 3 | 2 | 8.1 | 6.6
Live | 213192051 |  | 8 | 16.1 | 45000 | 37300 | 27600 | 2.34 | 2.39 | 45500 | 3 | 2 | 8.1
Live | 213192053 |  | 8 | 16.2 | 45000 | 37300 | 27600 | 2.34 | 2.39 | 45500 | 3 | 2 | 8.1 | 6.6
Live | 213192401 |  | 8 | 15.5 | 52500 | 39500 | 31600 | 2.35 | 2.42 | 54000 | 2.9 | 1.99 | 8.1 | 6.6
Live | 213192403 |  | 8 | 15.5 | 52500 | 39500 | 31600 | 2.35 | 2.42 | 54000 | 2.9 | 1.99 | 8.1 | 6.6
Live | 213192405 |  | 8 | 15.5 | 52500 | 39500 | 31600 | 2.35 | 2.42 | 54000 | 2.9 | 1.99 | 8.1 | 6.6
Live | 213192407 |  | 8 | 15.2 | 52500 | 39500 | 31600 | 2.35 | 2.42 | 54000 | 2.9 | 1.99 | 8.1
Live | 213192409 |  | 8 | 16.1 | 52500 | 39500 | 31600 | 2.35 | 2.42 | 54500 | 2.9 | 1.99 | 8.1 | 6.6
Live | 213192411 |  | 8 | 15.5 | 52500 | 39500 | 31600 | 2.35 | 2.42 | 54000 | 2.9 | 1.99 | 8.1 | 6.6
Live | 213192413 |  | 8 | 15.5 | 52500 | 39500 | 31600 | 2.35 | 2.42 | 54000 | 2.9 | 1.99 | 8.1 | 6.6
Live | 213192415 |  | 8 | 15.2 | 52500 | 39500 | 31600 | 2.35 | 2.42 | 54000 | 2.9 | 1.99 | 8.1
Live | 213192417 |  | 8 | 16.1 | 52500 | 39500 | 31600 | 2.35 | 2.42 | 54500 | 2.9 | 1.99 | 8.1 | 6.6
Live | 213194175 |  | 11 | 17.5 | 44000 | 28600 | 24000 | 3.22 | 2.04 | 44000 | 3.14 | 1.76 | 7.8 | 6.7
Live | 213194176 |  | 11 | 17.5 | 43500 | 28000 | 23600 | 3.23 | 2.12 | 44000 | 3.08 | 1.86 | 7.8 | 6.8
Live | 213194249 |  | 14 | 22.4 | 22200 | 24200 | 20600 | 4.09 | 2.08 | 21600 | 3.7 | 1.84 | 9.1 | 8.05
Live | 213194250 |  | 14.3 | 23 | 22200 | 24200 | 20400 | 4.2 | 2.08 | 21600 | 3.7 | 1.84 | 9.2 | 8.05
Live | 213194251 |  | 13.5 | 21.2 | 22000 | 24200 | 20600 | 3.96 | 2.14 | 21600 | 3.72 | 1.86 | 9.3 | 7.8
Live | 213194252 |  | 13.5 | 21.6 | 22000 | 24200 | 20600 | 3.96 | 2.14 | 21600 | 3.75 | 1.86 | 9.3 | 8.35
Live | 213194253 |  | 14.5 | 22.6 | 22800 | 23600 | 20000 | 4.26 | 2.24 | 21200 | 3.79 | 1.96 | 9.5 | 8.4
Live | 213194254 |  | 14.5 | 23.2 | 22800 | 23600 | 20000 | 4.26 | 2.24 | 21200 | 3.79 | 1.96 | 9.5 | 8.45
Live | 213194255 |  | 14.5 | 22.4 | 22200 | 23800 | 20200 | 4.25 | 2.18 | 21400 | 3.78 | 1.9 | 9.3 | 8.15
Live | 213194256 |  | 14.5 | 21.4 | 22200 | 23800 | 20000 | 4.25 | 2.18 | 21400 | 3.82 | 1.9 | 9.4 | 8.2
Live | 213194257 |  | 14.5 | 21.2 | 22200 | 23800 | 20200 | 4.25 | 2.18 | 21400 | 3.82 | 1.9 | 9.3 | 8.2
Live | 213194258 |  | 14 | 22.4 | 22200 | 24200 | 20600 | 4.09 | 2.08 | 21600 | 3.7 | 1.84 | 9.1 | 8.05
Live | 213194259 |  | 14.3 | 23 | 22200 | 24200 | 20400 | 4.2 | 2.08 | 21600 | 3.7 | 1.84 | 9.2 | 8.05
Live | 213194260 |  | 13.5 | 21.2 | 22000 | 24200 | 20600 | 3.96 | 2.14 | 21600 | 3.72 | 1.86 | 9.3 | 7.8
Live | 213194261 |  | 13.5 | 21.6 | 22000 | 24200 | 20600 | 3.96 | 2.14 | 21600 | 3.75 | 1.86 | 9.3 | 8.35
Live | 213194264 |  | 12.5 | 21.4 | 33800 | 33400 | 27800 | 3.67 | 1.94 | 35800 | 3.38 | 1.8 | 8.8 | 7.6
Live | 213194265 |  | 13 | 21.6 | 33800 | 33400 | 27800 | 3.81 | 1.94 | 35800 | 3.38 | 1.8 | 8.8 | 7.6
Live | 213194266 |  | 13.4 | 22 | 34000 | 33200 | 27600 | 3.92 | 1.96 | 35600 | 3.45 | 1.82 | 8.8 | 7.65
Live | 213194267 |  | 13.4 | 22 | 34000 | 33200 | 27400 | 3.92 | 1.98 | 35600 | 3.5 | 1.82 | 8.8 | 7.65
Live | 213194268 |  | 13.5 | 20.8 | 34000 | 33200 | 27400 | 3.95 | 1.98 | 35600 | 3.5 | 1.82 | 8.8 | 7.6
Live | 213194269 |  | 13.4 | 21.8 | 34000 | 33000 | 27600 | 3.92 | 1.96 | 35400 | 3.48 | 1.82 | 8.8 | 7.65
Live | 213194270 |  | 13.5 | 21.2 | 34000 | 33200 | 27400 | 3.95 | 1.98 | 35600 | 3.5 | 1.82 | 8.8 | 7.65
Live | 213194271 |  | 13.3 | 22.2 | 33600 | 30800 | 26800 | 3.89 | 1.96 | 34400 | 3.48 | 1.8 | 8.7 | 7.6
Live | 213194272 |  | 13.3 | 22.2 | 33600 | 30600 | 26800 | 3.89 | 1.94 | 34400 | 3.5 | 1.82 | 8.7 | 7.6
Live | 213194273 |  | 13.3 | 21 | 33600 | 30600 | 26600 | 3.89 | 1.96 | 34400 | 3.53 | 1.8 | 8.6 | 7.6
Live | 213194274 |  | 13.3 | 22 | 33600 | 30600 | 26800 | 3.89 | 1.96 | 34400 | 3.53 | 1.82 | 8.7 | 7.6
Live | 213194275 |  | 13.5 | 21.4 | 33800 | 30600 | 26600 | 3.96 | 1.96 | 34400 | 3.5 | 1.82 | 8.6 | 7.6
Live | 213194276 |  | 12.5 | 21.2 | 34400 | 30800 | 26400 | 3.67 | 2.02 | 34600 | 3.55 | 1.8 | 8.8 | 7.65
Live | 213194277 |  | 13 | 21.4 | 34600 | 30800 | 26400 | 3.81 | 2.04 | 34400 | 3.54 | 1.82 | 8.8 | 7.65
Live | 213194283 |  | 13 | 21.6 | 33600 | 31400 | 26200 | 3.82 | 1.98 | 34800 | 3.5 | 1.82 | 8.8 | 7.65
Live | 213194284 |  | 13.3 | 21.8 | 33800 | 31400 | 26200 | 3.9 | 2 | 34600 | 3.5 | 1.82 | 8.8 | 7.65
Live | 213194289 |  | 13.5 | 21.2 | 34000 | 30400 | 26000 | 3.95 | 1.92 | 33800 | 3.46 | 1.76 | 8.5 | 7.4
Live | 213194292 |  | 12.5 | 21.4 | 33800 | 33400 | 27800 | 3.67 | 1.94 | 35800 | 3.38 | 1.8 | 8.8 | 7.6
Live | 213194293 |  | 13 | 21.6 | 33800 | 33400 | 27800 | 3.81 | 1.94 | 35800 | 3.38 | 1.8 | 8.8 | 7.6
Live | 213194294 |  | 13.4 | 22 | 34000 | 33200 | 27600 | 3.92 | 1.96 | 35600 | 3.45 | 1.82 | 8.8 | 7.65
Live | 213194295 |  | 13.4 | 22 | 34000 | 33200 | 27400 | 3.92 | 1.98 | 35600 | 3.5 | 1.82 | 8.8 | 7.65
Live | 213194296 |  | 13.5 | 20.8 | 34000 | 33200 | 27400 | 3.95 | 1.98 | 35600 | 3.5 | 1.82 | 8.8 | 7.6
Live | 213194297 |  | 13.4 | 21.8 | 34000 | 33000 | 27600 | 3.92 | 1.96 | 35400 | 3.48 | 1.82 | 8.8 | 7.65
Live | 213194298 |  | 13.5 | 21.2 | 34000 | 33200 | 27400 | 3.95 | 1.98 | 35600 | 3.5 | 1.82 | 8.8 | 7.65
Live | 213194299 |  | 13.3 | 22.2 | 33600 | 30800 | 26800 | 3.89 | 1.96 | 34400 | 3.48 | 1.8 | 8.7 | 7.6
Live | 213194300 |  | 13.3 | 22.2 | 33600 | 30600 | 26800 | 3.89 | 1.94 | 34400 | 3.5 | 1.82 | 8.7 | 7.6
Live | 213194301 |  | 13.3 | 21 | 33600 | 30600 | 26600 | 3.89 | 1.96 | 34400 | 3.53 | 1.8 | 8.6 | 7.6
Live | 213194302 |  | 13.3 | 22 | 33600 | 30600 | 26800 | 3.89 | 1.96 | 34400 | 3.53 | 1.82 | 8.7 | 7.6
Live | 213194303 |  | 13.5 | 21.4 | 33800 | 30600 | 26600 | 3.96 | 1.96 | 34400 | 3.5 | 1.82 | 8.6 | 7.6
Live | 213194325 |  | 10.7 | 19.4 | 53000 | 43500 | 38000 | 3.14 | 1.84 | 57500 | 2.74 | 1.76 | 8.4 | 7.4
Live | 213194326 |  | 10.7 | 19.6 | 53000 | 43500 | 37800 | 3.14 | 1.84 | 57500 | 2.76 | 1.76 | 8.4 | 7.4
Live | 213194327 |  | 11.2 | 20 | 55000 | 45000 | 38000 | 3.28 | 2 | 58500 | 2.94 | 1.84 | 8.7 | 7.6
Live | 213194328 |  | 11.2 | 20.2 | 55000 | 44500 | 38000 | 3.28 | 1.98 | 58500 | 2.96 | 1.86 | 8.7 | 7.6
Live | 213194329 |  | 11.2 | 19.8 | 54000 | 43500 | 37600 | 3.28 | 1.92 | 57500 | 2.84 | 1.8 | 8.6 | 7.5
Live | 213194330 |  | 10.7 | 19.2 | 53500 | 48500 | 37400 | 3.14 | 2 | 60000 | 2.84 | 1.76 | 8.6 | 7.4
Live | 213194331 |  | 11 | 19.6 | 53500 | 48500 | 37200 | 3.23 | 2.02 | 60000 | 2.86 | 1.76 | 8.7 | 7.4
Live | 213194333 |  | 10.7 | 19.4 | 53000 | 43500 | 38000 | 3.14 | 1.84 | 57500 | 2.74 | 1.76 | 8.4 | 7.4
Live | 213194334 |  | 10.7 | 19.6 | 53000 | 43500 | 37800 | 3.14 | 1.84 | 57500 | 2.76 | 1.76 | 8.4 | 7.4
Live | 213194335 |  | 11.2 | 20 | 55000 | 45000 | 38000 | 3.28 | 2 | 58500 | 2.94 | 1.84 | 8.7 | 7.6
Live | 213194336 |  | 11.2 | 20.2 | 55000 | 44500 | 38000 | 3.28 | 1.98 | 58500 | 2.96 | 1.86 | 8.7 | 7.6
Live | 213194337 |  | 11.2 | 19.8 | 54000 | 43500 | 37600 | 3.28 | 1.92 | 57500 | 2.84 | 1.8 | 8.6 | 7.5
Live | 213194696 |  | 11.7 | 19 | 47500 | 29000 | 25400 | 3.43 | 2.3 | 46000 | 3.28 | 2.02 | 8.5 | 7.3
Live | 213194697 |  | 12 | 19 | 47500 | 29000 | 25200 | 3.52 | 2.32 | 45500 | 3.26 | 2.02 | 8.5 | 7.3
Live | 213194698 |  | 11.7 | 19 | 47500 | 29000 | 25200 | 3.43 | 2.32 | 45500 | 3.24 | 2 | 8.5 | 7.3
Live | 213194699 |  | 12 | 19 | 47500 | 28800 | 25000 | 3.52 | 2.34 | 45500 | 3.3 | 2.02 | 8.5 | 7.3
Live | 213194700 |  | 11.7 | 19.5 | 45000 | 28600 | 24400 | 3.43 | 2 | 44500 | 2.9 | 1.8 | 7.8 | 6.7
Live | 213194701 |  | 12 | 19 | 45000 | 28400 | 24200 | 3.52 | 2.02 | 44500 | 2.92 | 1.82 | 7.8 | 6.7
Live | 213194702 |  | 11.7 | 19.5 | 45000 | 28600 | 24400 | 3.43 | 2.02 | 44500 | 2.9 | 1.82 | 7.8 | 6.7
Live | 213194703 |  | 12 | 19.5 | 45000 | 28400 | 24200 | 3.52 | 2.04 | 44000 | 2.92 | 1.82 | 7.8 | 6.75
Live | 213194704 |  | 11.7 | 19.5 | 46000 | 28400 | 24800 | 3.43 | 2 | 45500 | 2.94 | 1.86 | 7.8 | 6.8
Live | 213194705 |  | 12 | 19 | 46000 | 28400 | 24600 | 3.52 | 2.02 | 45500 | 2.98 | 1.86 | 7.8 | 6.8
Live | 213194706 |  | 11.7 | 19.5 | 46000 | 28400 | 24800 | 3.43 | 2.02 | 45500 | 2.96 | 1.86 | 7.8 | 6.8
Live | 213194707 |  | 12 | 19.5 | 46000 | 28200 | 24600 | 3.52 | 2.04 | 45000 | 2.98 | 1.88 | 7.8 | 6.8
Live | 213194708 |  | 11.7 | 19 | 47500 | 29000 | 25400 | 3.43 | 2.3 | 46000 | 3.28 | 2.02 | 8.5 | 7.3
Live | 213194709 |  | 12 | 19 | 47500 | 29000 | 25200 | 3.52 | 2.32 | 45500 | 3.26 | 2.02 | 8.5 | 7.3
Live | 213194710 |  | 11.7 | 19 | 47500 | 29000 | 25200 | 3.43 | 2.32 | 45500 | 3.24 | 2 | 8.5 | 7.3
Live | 213194711 |  | 12 | 19 | 47500 | 28800 | 25000 | 3.52 | 2.34 | 45500 | 3.3 | 2.02 | 8.5 | 7.3
Live | 213194712 |  | 11 | 18 | 54000 | 37800 | 31400 | 3.22 | 2.22 | 55500 | 2.98 | 1.98 | 8.2 | 7.3
Live | 213194713 |  | 11 | 17.5 | 54500 | 37600 | 31400 | 3.23 | 2.24 | 55500 | 3 | 2.02 | 8.2 | 7.3
Live | 213194714 |  | 11 | 18 | 54000 | 37800 | 31400 | 3.22 | 2.24 | 55500 | 2.98 | 2 | 8.2 | 7.3
Live | 213194715 |  | 11.7 | 18 | 54500 | 37400 | 31200 | 3.43 | 2.24 | 55500 | 3.04 | 2.02 | 8.2 | 7.3
Live | 213194717 |  | 11 | 18 | 54000 | 37800 | 31400 | 3.22 | 2.22 | 55500 | 2.98 | 1.98 | 8.2 | 7.3
Live | 213194718 |  | 11 | 17.5 | 54500 | 37600 | 31400 | 3.23 | 2.24 | 55500 | 3 | 2.02 | 8.2 | 7.3
Live | 213194719 |  | 11 | 18 | 54000 | 37800 | 31400 | 3.22 | 2.24 | 55500 | 2.98 | 2 | 8.2 | 7.3
Live | 213194720 |  | 11.7 | 18 | 54500 | 37400 | 31200 | 3.43 | 2.24 | 55500 | 3.04 | 2.02 | 8.2 | 7.3
Live | 213194722 |  | 13.5 | 20.5 | 23800 | 14800 | 15800 | 3.96 | 2.51 | 23800 | 3.4 | 1.9 | 8.5 | 7.65
Live | 213194723 |  | 13.5 | 21 | 23800 | 14700 | 15800 | 3.96 | 2.52 | 23600 | 3.41 | 1.92 | 8.5 | 7.65
Live | 213194724 |  | 12.5 | 20 | 23600 | 14300 | 16200 | 3.66 | 2.49 | 23600 | 3.6 | 1.96 | 8.5 | 7.55
Live | 213194725 |  | 13 | 20 | 23800 | 14200 | 16100 | 3.81 | 2.51 | 23600 | 3.62 | 1.96 | 8.5 | 7.7
Live | 213194726 |  | 13.5 | 20.5 | 23800 | 14800 | 15800 | 3.96 | 2.51 | 23800 | 3.4 | 1.9 | 8.5 | 7.65
Live | 213194727 |  | 13.5 | 21 | 23800 | 14700 | 15800 | 3.96 | 2.52 | 23600 | 3.41 | 1.92 | 8.5 | 7.65
Live | 213194728 |  | 12.5 | 20 | 23600 | 14300 | 16200 | 3.66 | 2.49 | 23600 | 3.6 | 1.96 | 8.5 | 7.55
Live | 213194729 |  | 13 | 20 | 23800 | 14200 | 16100 | 3.81 | 2.51 | 23600 | 3.62 | 1.96 | 8.5 | 7.7
Live | 213194730 |  | 11.7 | 19 | 54000 | 38000 | 30400 | 3.43 | 2.1 | 56000 | 2.76 | 1.86 | 8 | 7.1
Live | 213194731 |  | 11.7 | 19 | 54000 | 38000 | 30400 | 3.43 | 2.1 | 56000 | 2.76 | 1.86 | 8 | 7.1
Live | 213194734 |  | 11 | 18.5 | 53500 | 38500 | 30800 | 3.23 | 2.08 | 56500 | 2.74 | 1.84 | 7.8 | 7
Live | 213194735 |  | 11 | 18.5 | 53500 | 38000 | 31000 | 3.23 | 2.08 | 56000 | 2.74 | 1.86 | 7.8 | 7.1
Live | 213194736 |  | 11 | 18.5 | 53500 | 38500 | 30800 | 3.23 | 2.08 | 56500 | 2.74 | 1.84 | 7.8 | 7
Live | 213194737 |  | 11 | 18.5 | 53500 | 38000 | 31000 | 3.23 | 2.08 | 56000 | 2.74 | 1.86 | 7.8 | 7.1
Live | 213194738 |  | 13 | 20 | 23400 | 14400 | 15400 | 3.81 | 2.38 | 22800 | 3.36 | 2 | 8.2 | 7.45
Live | 213194739 |  | 13.5 | 20.5 | 23400 | 14400 | 15300 | 3.96 | 2.4 | 22800 | 3.37 | 2 | 8.2 | 7.45
Live | 213214820 |  | 11 | 17.3 | 35000 | 21000 | 25000 | 2.44 | 2.72 | 32000 | 2.3 | 1.86 | 8.5 | 6.5
Live | 213214822 |  | 12.5 | 18.4 | 26000 | 20200 | 17000 | 2.72 | 2.37 | 30000 | 2.93 | 1.8 | 9.8 | 7.7
Live | 213215702 |  | 10.2 | 15.2 | 18600 | 14000 | 10400 | 2.88 | 2.21 | 19800 | 2.76 | 1.94 | 8.6 | 6.9
Live | 213216531 |  | 11.7 | 17.6 | 29000 | 22400 | 19800 | 1.12 | 2 | 32400 | 2.74 | 1.8 | 9.2 | 7.5
Live | 213216532 |  | 9.9 | 17.2 | 35000 | 27500 |  | 0.88 | 2.41 |  |  |  | 9.1 | 7.2
Live | 213216534 |  | 11.7 | 17.6 | 29000 | 22400 | 19800 | 1.12 | 2 | 32400 | 2.74 | 1.8 | 9.2 | 7.5
Live | 213216535 |  | 9.9 | 17.2 | 35000 | 27500 |  | 0.88 | 2.41 |  |  |  | 9.1 | 7.2
Live | 213227182 |  | 10 | 15.2 | 34200 | 23800 | 18900 | 2.93 | 2.5 |  |  | 2 | 8.1 | 6.7
Live | 213227185 |  | 10 | 15.2 | 34200 | 23800 | 18900 | 2.93 | 2.5 |  |  | 2 | 8.1 | 6.7
Live | 213227189 |  | 10 | 15.2 | 34200 | 24200 | 18900 | 2.93 | 2.4 |  |  | 2 | 8.1 | 6.7
Live | 213227194 |  | 10 | 15.2 | 34200 | 24000 | 18900 | 2.93 | 2.5 |  |  | 2 | 8.1 | 6.7
Live | 213227197 |  | 10 | 15.2 | 34200 | 24000 | 18900 | 2.93 | 2.5 |  |  | 2 | 8.1 | 6.7
Live | 213227200 |  | 10 | 15.2 | 34200 | 24200 | 18900 | 2.93 | 2.4 |  |  | 2 | 8.1 | 6.7
Live | 213248828 |  | 15 | 23 | 36000 | 36000 | 29000 | 4.4 | 2.5 |  |  | 2.2 | 11 | 8.75
Live | 213248830 |  | 15 | 23 | 36000 | 42000 | 38500 | 4.4 | 2.15 | 42000 | 4 | 2 | 12 | 10.65
Live | 213248831 |  | 15 | 23 | 36000 | 42000 | 38500 | 4.4 | 2.2 |  |  | 2 | 12 | 10.65
Live | 213248833 |  | 13.4 | 21.5 | 42000 | 48000 | 44000 | 3.93 | 2.3 | 48000 | 4.1 | 2 | 11.1 | 9.8
Live | 213248834 |  | 13.4 | 21.5 | 42000 | 48000 | 44000 | 3.93 | 2.14 |  |  | 2 | 11.1 | 9.8
Live | 213248838 |  | 13.1 | 23 | 48000 | 43000 | 35400 | 3.83 | 2.5 |  |  | 2.1 | 10.4 | 8.35
Live | 213248840 |  | 13.1 | 23 | 48000 | 54000 | 47000 | 3.83 | 2.5 | 54000 | 4 | 2 | 11.5 | 9.8
Live | 213248842 |  | 13.1 | 23 | 48000 | 54000 | 47000 | 3.83 | 2.4 |  |  | 2 | 11.5 | 9.8
Live | 213248844 |  | 13.3 | 20 | 60000 | 65000 | 46500 | 3.9 | 2.3 | 66000 | 4.1 | 2 | 10.5 | 8.65
Live | 213248845 |  | 13.3 | 20 | 60000 | 65000 | 46500 | 3.9 | 2.3 |  |  | 2 | 10.5 | 8.65
Live | 213248944 |  | 15 | 23 | 36000 | 36000 | 29000 | 4.4 | 2.5 |  |  | 2.2 | 11 | 8.75
Live | 213248946 |  | 15 | 23 | 36000 | 42000 | 38500 | 4.4 | 2.15 | 42000 | 4 | 2 | 12 | 10.65
Live | 213248947 |  | 15 | 23 | 36000 | 42000 | 38500 | 4.4 | 2.2 |  |  | 2 | 12 | 10.65
Live | 213248949 |  | 13.4 | 21.5 | 42000 | 48000 | 44000 | 3.93 | 2.3 | 48000 | 4.1 | 2 | 11.1 | 9.8
Live | 213248950 |  | 13.4 | 21.5 | 42000 | 48000 | 44000 | 3.93 | 2.14 |  |  | 2 | 11.1 | 9.8
Live | 213248954 |  | 13.1 | 23 | 48000 | 43000 | 35400 | 3.83 | 2.5 |  |  | 2.1 | 10.4 | 8.35
Live | 213248956 |  | 13.1 | 23 | 48000 | 54000 | 47000 | 3.83 | 2.5 | 54000 | 4 | 2 | 11.5 | 9.8
Live | 213248958 |  | 13.1 | 23 | 48000 | 54000 | 47000 | 3.83 | 2.4 |  |  | 2 | 11.5 | 9.8
Live | 213248960 |  | 13.3 | 20 | 60000 | 65000 | 46500 | 3.9 | 2.3 | 66000 | 4.1 | 2 | 10.5 | 8.65
Live | 213248961 |  | 13.3 | 20 | 60000 | 65000 | 46500 | 3.9 | 2.3 |  |  | 2 | 10.5 | 8.65
Live | 213249673 |  | 10.1 | 16.5 | 26000 | 18000 | 16900 | 2.64 | 2 |  |  | 2 | 9 | 6.82
Live | 213249674 |  | 10.1 | 18 | 36800 | 34520 | 26000 | 2.7 | 2.4 |  |  | 2.05 | 9.5 | 6.82
Live | 213249675 |  | 10.1 | 17.5 | 52000 | 39000 | 33600 | 2.67 | 2.3 |  |  | 1.9 | 8.5 | 6.87
Live | 213255525 |  | 10.9 | 17.5 | 16600 | 17100 | 13000 | 3.2 | 2.48 | 17400 | 3.7 | 2.1 | 8.5 | 6.6
Live | 213255526 |  | 10.1 | 17.3 | 22200 | 17600 | 13900 | 2.96 | 2.33 | 23200 | 3.4 | 1.99 | 8.5 | 6.6
Live | 213255527 |  | 9.9 | 17.1 | 27800 | 21600 | 16900 | 2.9 | 2.36 | 28800 | 3.2 | 1.99 | 8.2 | 6.6
Live | 213255528 |  | 8.7 | 16.3 | 33600 | 25200 | 19700 | 2.55 | 2.37 | 34600 | 3.2 | 1.9 | 8.2 | 6.6
Live | 213255529 |  | 8.5 | 16.9 | 39500 | 35600 | 27400 | 2.49 | 2.16 | 40000 | 3.37 | 1.9 | 8.1 | 6.6
Live | 213255530 |  | 8 | 16.2 | 45000 | 36000 | 28600 | 2.34 | 2.38 | 45500 | 3.18 | 2 | 8.1 | 6.6
Live | 213255531 |  | 8 | 16.1 | 53000 | 40500 | 32400 | 2.34 | 2.39 | 54500 | 3.47 | 1.99 | 8.1 | 6.6
Live | 213255532 |  | 8.7 | 16.3 | 33600 | 25200 | 19700 | 2.55 | 2.37 | 34600 | 3.2 | 1.9 | 8.2 | 6.6
Live | 213255533 |  | 8.5 | 16.7 | 39500 | 35600 | 27400 | 2.49 | 2.16 | 40000 | 3.37 | 1.9 | 8.1 | 6.6
Live | 213255534 |  | 8.5 | 16.9 | 39500 | 35600 | 27400 | 2.49 | 2.16 | 40000 | 3.37 | 1.9 | 8.1 | 6.6
Live | 213255535 |  | 8 | 16.2 | 45000 | 36000 | 28600 | 2.34 | 2.38 | 45500 | 3.18 | 2 | 8.1 | 6.6
Live | 213255536 |  | 10.9 | 17.5 | 16600 | 17100 | 13000 | 3.2 | 2.48 | 17400 | 3.7 | 2.1 | 8.5 | 6.6
Live | 213255537 |  | 10.1 | 17.3 | 22200 | 17600 | 13900 | 2.96 | 2.33 | 23200 | 3.4 | 1.99 | 8.5 | 6.6
Live | 213255538 |  | 9.9 | 17.1 | 27800 | 21600 | 16900 | 2.9 | 2.36 | 28800 | 3.2 | 1.99 | 8.2 | 6.6
Live | 213255539 |  | 8.7 | 16.3 | 33600 | 25200 | 19700 | 2.55 | 2.37 | 34600 | 3.2 | 1.9 | 8.2 | 6.6
Live | 213255540 |  | 8.5 | 16.9 | 39500 | 35600 | 27400 | 2.49 | 2.16 | 40000 | 3.37 | 1.9 | 8.1 | 6.6
Live | 213255541 |  | 8 | 16.2 | 45000 | 36000 | 28600 | 2.34 | 2.38 | 45500 | 3.18 | 2 | 8.1 | 6.6
Live | 213255542 |  | 8 | 16.1 | 53000 | 40500 | 32400 | 2.34 | 2.39 | 54500 | 3.47 | 1.99 | 8.1 | 6.6
Live | 213255543 |  | 8.7 | 16.3 | 33600 | 25200 | 19700 | 2.55 | 2.37 | 34600 | 3.2 | 1.9 | 8.2 | 6.6
Live | 213255544 |  | 8.5 | 16.7 | 39500 | 35600 | 27400 | 2.49 | 2.16 | 40000 | 3.37 | 1.9 | 8.1 | 6.6
Live | 213255545 |  | 8.5 | 16.9 | 39500 | 35600 | 27400 | 2.49 | 2.16 | 40000 | 3.37 | 1.9 | 8.1 | 6.6
Live | 213255546 |  | 8 | 16.2 | 45000 | 36000 | 28600 | 2.34 | 2.38 | 45500 | 3.18 | 2 | 8.1 | 6.6
Live | 213255583 |  | 12.5 | 21 | 24000 | 20000 | 18000 | 2.69 | 1.8 |  |  | 1.8 | 9.5 | 7.77
Live | 213255584 |  | 12.5 | 22 | 30200 | 26000 | 24000 | 3.34 | 1.9 |  |  | 1.8 | 9.05 | 7.49
Live | 213255585 |  | 12.5 | 21 | 42000 | 40000 | 36000 | 2.46 | 1.89 |  |  | 1.84 | 9 | 7.84
Live | 213255586 |  | 10.5 | 20 | 50000 | 40000 | 36000 | 2.66 | 2.02 |  |  | 1.84 | 8.95 | 7.97
Live | 213255597 |  | 12.1 | 19.3 | 21600 | 22000 | 18800 | 3.01 | 2.45 | 22000 | 3.49 | 2.3 | 10.8 | 9.2
Live | 213255598 |  | 11.7 | 17.5 | 27000 | 31500 | 24000 | 2.94 | 2.72 | 32400 | 3.33 | 2 | 10.5 | 8.8
Live | 213255599 |  | 10 | 16.9 | 33600 | 30000 | 25000 | 2.7 | 2 | 37000 | 3.24 | 1.8 | 9 | 7
Live | 213255600 |  | 10.2 | 17.6 | 42000 | 41000 | 33400 | 2.46 | 2 | 50000 | 2.9 | 1.81 | 9.2 | 7.4
Live | 213259620 |  | 10.7 | 17.1 | 38000 | 38000 | 32800 | 0.93 | 2.14 |  |  | 2 | 8.8 | 7.3
Live | 213259621 |  | 10.7 | 17.1 | 38000 | 38000 | 32800 | 0.93 | 2.14 |  |  | 2 | 8.8 | 7.3
Live | 213265552 |  | 14.5 | 25.5 | 14000 | 9500 | 8600 | 3.21 | 2.14 | 10200 | 3.69 | 1.94 | 10.5 | 7.5
Live | 213265553 |  | 12.7 | 23.5 | 14000 | 11500 | 10000 | 3.21 | 2.41 | 12200 | 3.54 | 1.89 | 9.5 | 7.15
Live | 213265554 |  | 13.2 | 20.5 | 22000 | 17500 | 15500 | 3.15 | 1.84 | 19200 | 3.31 | 1.8 | 9.5 | 7.13
Live | 213265555 |  | 12.5 | 21 | 27000 | 21000 | 22800 | 2.55 | 1.62 | 27500 | 2.52 | 1.76 | 10 | 7.42
Live | 213265556 |  | 15.8 | 26.5 | 12402 | 10041 | 7500 | 3.75 | 2.45 | 13241 | 3.73 | 2.09 | 13.6 | 10
Live | 213265560 |  | 13 | 20 | 10500 | 9400 | 8000 | 3.17 | 2.19 | 11600 | 3.01 | 1.91 | 10 | 8.2
Live | 213265561 |  | 13 | 20.5 | 11000 | 11000 | 10000 | 2.8 | 1.69 | 13000 | 2.78 | 1.8 | 10.3 | 7.8
Live | 213265562 |  | 14 | 22.7 | 14100 | 9300 | 8000 | 3.31 | 2.39 | 14600 | 3.57 | 2.28 | 10 | 7.8
Live | 213265563 |  | 12.7 | 22.3 | 13700 | 14000 | 11300 | 2.97 | 2.29 | 15300 | 3.32 | 1.89 | 10.2 | 8
Live | 213265564 |  | 12.5 | 20.5 | 16000 | 13600 | 12700 | 3.66 | 2.24 | 19000 | 2.78 | 2.16 | 10.5 | 8
Live | 213265565 |  | 12.5 | 20 | 17000 | 20000 | 16000 | 2.77 | 1.78 | 21000 | 2.56 | 1.75 | 9.5 | 7.8
Live | 213265566 |  | 12.5 | 21.5 | 26300 | 20800 | 18900 | 2.96 | 2.36 |  |  | 1.96 | 9.7 | 7.8
Live | 213265567 |  | 11 | 20.5 | 25000 | 24000 | 25800 | 2.86 | 2.17 | 27000 | 2.82 | 2 | 11.5 | 9.2
Live | 213265568 |  | 9.4 | 19.2 | 36400 | 26000 | 22000 | 2.67 | 2.13 | 44000 | 2.9 | 2 | 8.8 | 7
Live | 213265569 |  | 9.5 | 19.4 | 39500 | 40500 | 41000 | 2.61 | 1.93 | 49000 | 3.03 | 1.83 | 10.5 | 8.5
Live | 213265570 |  | 9.5 | 18.5 | 50800 | 39000 | 34600 | 2.64 | 2.05 | 55000 | 2.91 | 1.98 | 9.8 | 7.5
Live | 213265571 |  | 8.3 | 16.8 | 48900 | 46000 | 48000 | 2.35 | 2.32 | 58000 | 2.99 | 1.98 | 10.7 | 8.5
Live | 213265572 |  | 12.5 | 19.2 | 11600 | 10200 | 8000 | 3.4 | 2.41 | 13300 | 3.36 | 2.09 | 10.2 | 8
Live | 213265573 |  | 13.2 | 20.2 | 12500 | 11600 | 10800 | 3.19 | 1.9 | 15600 | 3.07 | 1.9 | 12 | 9.5
Live | 213265574 |  | 11.7 | 19 | 13500 | 10100 | 8400 | 3.14 | 2.39 | 15000 | 3.38 | 2.26 | 10.3 | 7.8
Live | 213265575 |  | 11.7 | 19.5 | 14400 | 12600 | 12100 | 3.13 | 1.95 | 16300 | 3.18 | 1.96 | 10 | 8.2
Live | 213265576 |  | 12.5 | 20 | 18000 | 14100 | 13000 | 3.61 | 2.4 | 20800 | 3.24 | 2.4 | 10.6 | 8.2
Live | 213265577 |  | 11.7 | 18 | 18800 | 19000 | 17700 | 2.9 | 2.02 | 22000 | 2.87 | 1.85 | 9.5 | 7.5
Live | 213265578 |  | 12.5 | 19 | 28200 | 22600 | 20000 | 3.08 | 2.41 |  |  | 2.3 | 11.2 | 8.8
Live | 213265579 |  | 12 | 19.2 | 27800 | 24000 | 27000 | 3.39 | 2.4 |  |  | 2 | 10.5 | 8.8
Live | 213265580 |  | 8.8 | 15.8 | 36000 | 26000 | 22000 | 2.47 | 2.22 | 40000 | 3.3 | 1.91 | 8.8 | 7
Live | 213265581 |  | 9 | 16.5 | 40000 | 43000 | 36000 | 2.61 | 2.23 | 52000 | 3.21 | 1.98 | 11 | 8.8
Live | 213265582 |  | 8.5 | 15.1 | 48000 | 41000 | 34000 | 2.49 | 2.32 | 63000 | 3.08 | 1.91 | 9.3 | 7.3
Live | 213265583 |  | 8.2 | 14.3 | 53000 | 51000 | 46000 | 2.38 | 2.33 | 63500 | 3.05 | 2.02 | 10.3 | 8.4
Live | 213265584 |  | 10.3 | 17 | 62000 | 36000 | 30200 | 2.87 | 2.29 | 60500 | 3.51 | 2 | 8.4 | 6.5
Live | 213265585 |  | 9.4 | 15.8 | 59000 | 54000 | 53000 | 2.68 | 2.2 | 63500 | 3.21 | 1.97 | 9.5 | 7.8
Live | 213265586 |  | 12.5 | 23 | 19100 | 14200 | 13000 | 3.57 | 2.29 | 20300 | 2.96 | 2.08 | 10 | 7.7
Live | 213265587 |  | 12.5 | 20.5 | 19900 | 17000 | 16800 | 3.01 | 1.9 | 21500 | 2.86 | 1.86 | 9.8 | 7.5
Live | 213265588 |  | 12.5 | 21.2 | 25600 | 17600 | 18200 | 2.89 | 2.16 |  |  | 2.2 | 10.3 | 7.8
Live | 213265589 |  | 11.7 | 20.5 | 26800 | 28000 | 25000 | 3.27 | 2.1 |  |  | 2.1 | 11 | 9
Live | 213265590 |  | 8.5 | 19 | 36400 | 25000 | 22000 | 2.45 | 2.11 | 46500 | 2.75 | 1.8 | 9 | 7
Live | 213265591 |  | 8.8 | 17.6 | 37500 | 42000 | 39500 | 2.52 | 1.9 | 45700 | 2.8 | 1.81 | 10 | 8.2
Live | 213265592 |  | 9.3 | 18.9 | 49000 | 36000 | 35000 | 2.55 | 2.26 | 50000 | 2.5 | 1.85 | 10 | 7.5
Live | 213265593 |  | 8.2 | 17 | 48000 | 52000 | 49000 | 2.4 | 2.1 | 56500 | 2.96 | 1.8 | 9.8 | 7.5
Live | 213265594 |  | 9.8 | 19.8 | 54200 | 35200 | 34400 | 2.76 | 1.98 | 60500 | 3.06 | 2.02 | 9 | 7
Live | 213265595 |  | 9 | 17.3 | 55000 | 58600 | 56500 | 2.64 | 2.35 | 62000 | 3.03 | 1.97 | 10.2 | 8.4
Live | 213265596 |  | 14.5 | 22 | 11200 | 10000 | 8000 | 3.35 | 2.4 | 12500 | 3.33 | 2 | 10.8 | 9
Live | 213265597 |  | 13 | 22.5 | 11200 | 10000 | 8500 | 3.35 | 2.4 | 12400 | 3.3 | 2.37 | 11.5 | 9.1
Live | 213265598 |  | 13 | 24 | 12200 | 11400 | 10500 | 3.11 | 1.83 | 14000 | 2.93 | 1.8 | 12.4 | 9.5
Live | 213265599 |  | 12.6 | 22 | 13200 | 9000 | 7800 | 3.22 | 2.33 | 12800 | 3.03 | 2.22 | 9.8 | 7.5
Live | 213265600 |  | 13 | 23 | 14100 | 11500 | 11000 | 3.28 | 2.07 | 15000 | 2.93 | 1.8 | 10 | 7.8
Live | 213265601 |  | 12.5 | 21.8 | 18100 | 15500 | 13100 | 3.32 | 2.4 | 21500 | 3.21 | 2.3 | 10.7 | 7.6
Live | 213265602 |  | 12.5 | 19.8 | 17500 | 18800 | 16700 | 2.73 | 2.04 | 21500 | 2.84 | 1.93 | 11.2 | 8.5
Live | 213265603 |  | 11.7 | 17.8 | 19600 | 14000 | 12800 | 3.28 | 2.41 | 21000 | 3.24 | 2.32 | 9.3 | 7.3
Live | 213265604 |  | 11.7 | 17.6 | 20000 | 18200 | 17000 | 3.08 | 2.14 | 21000 | 3.48 | 2 | 9.6 | 8.1
Live | 213265605 |  | 11.7 | 18 | 28000 | 18000 | 18000 | 3.04 | 2.2 | 27000 | 3.24 | 1.9 | 8.1 | 6.5
Live | 213265606 |  | 11.7 | 18.4 | 26000 | 25000 | 21200 | 2.93 | 2.22 | 29000 | 3.27 | 1.9 | 9.3 | 7.5
Live | 213265607 |  | 8.2 | 15.4 | 41000 | 27200 | 24000 | 2.4 | 2.53 | 43000 | 2.93 | 2.06 | 9 | 7
Live | 213265608 |  | 10 | 14.9 | 41000 | 43000 | 39357 | 2.64 | 2.2 | 45000 | 3 | 1.9 | 8.9 | 7.5
Live | 213265609 |  | 8.2 | 15.3 | 51900 | 39000 | 34400 | 2.38 | 2.1 | 58000 | 2.86 | 1.87 | 9.2 | 7.2
Live | 213265610 |  | 7.8 | 14.6 | 48500 | 50500 | 46443 | 2.29 | 2.3 | 55000 | 2.83 | 1.8 | 8.8 | 7.3
Live | 213265611 |  | 9.6 | 16 | 60000 | 37800 | 34600 | 2.81 | 2.48 | 60400 | 2.83 | 1.9 | 8.5 | 6.7
Live | 213265612 |  | 9 | 15.5 | 56000 | 57000 | 57600 | 2.54 | 2.35 | 69000 | 3.38 | 1.96 | 9.2 | 7.5
Live | 213265614 |  | 12.4 | 18 | 21000 | 21000 | 16500 | 3.26 | 2.21 | 21000 | 3.21 | 2.04 | 9.3 | 7.6
Live | 213265615 |  | 11.7 | 16.1 | 22000 | 17400 | 15000 | 3.07 | 2.42 | 23600 | 3.14 | 2.2 | 9.5 | 7.8
Live | 213265616 |  | 10.9 | 17 | 18700 | 12000 | 11000 | 3.04 | 2.71 | 18700 | 3.51 | 2 | 8.8 | 6.9
Live | 213265617 |  | 10.5 | 17 | 26000 | 22000 | 19400 | 2.21 | 2.8 | 30000 | 3.26 | 2.1 | 9.2 | 7.6
Live | 213265619 |  | 10.1 | 16.9 | 38900 | 22700 | 21000 | 2.83 | 2.1 | 36400 | 3.06 | 1.9 | 8.5 | 6.1
Live | 213265620 |  | 8.8 | 15.8 | 48000 | 39000 | 36000 | 2.56 | 2.2 | 57000 | 3.04 | 1.95 | 9.4 | 7.5
Live | 213265621 |  | 8.8 | 14.9 | 60200 | 39000 | 34600 | 2.58 | 2.2 | 63100 | 3.04 | 1.9 | 8.5 | 6.7
Live | 213279880 |  | 10 | 15.2 | 54000 | 38000 | 46500 | 2.59 | 2.26 | 60000 | 2.76 | 1.8 | 9.2 | 7.6
Live | 213279882 |  | 15.8 | 26.5 | 12402 | 10041 | 7500 | 3.75 | 2.45 | 13241 | 3.73 | 2.09 | 13.6 | 10
Live | 213279883 |  | 15.8 | 26.5 | 12402 | 10041 | 7500 | 3.75 | 2.45 | 13241 | 3.73 | 2.09 | 13.6 | 10
Live | 213279884 |  | 15.8 | 26.5 | 12402 | 10041 | 7500 | 3.75 | 2.45 | 13241 | 3.73 | 2.09 | 13.6 | 10
Live | 213279885 |  | 15.8 | 26.5 | 12402 | 10041 | 7500 | 3.75 | 2.45 | 13241 | 3.73 | 2.09 | 13.6 | 10
Live | 213279886 |  | 15.8 | 26.5 | 12402 | 10041 | 7500 | 3.75 | 2.45 | 13241 | 3.73 | 2.09 | 13.6 | 10
Live | 213279900 |  | 10 | 15.5 | 40000 | 38000 | 31600 | 2.34 | 1.9 | 45000 | 2.64 | 1.85 | 8.6 | 7
Live | 213279901 |  | 8.6 | 14.5 | 54000 | 38000 | 46500 | 2.57 | 2.26 | 60000 | 2.76 | 1.8 | 8.6 | 7.1
Live | 213286760 |  | 12.5 | 21 | 21600 | 16000 | 12600 | 3.17 | 2.23 | 24000 | 3.52 | 2 | 10.2 | 7.7
Live | 213286761 |  | 12 | 19 | 21600 | 16000 | 13300 | 3.17 | 2.23 | 24000 | 3.52 | 2 | 9.8 | 7.6
Live | 213286762 |  | 12.25 | 20 | 21600 | 16000 | 12900 | 3.17 | 2.23 | 24000 | 3.52 | 2 | 10 | 7.65
Live | 213286763 |  | 12.2 | 23.5 | 30000 | 22600 | 20000 | 2.75 | 2.25 | 34000 | 3.44 | 1.83 | 9.2 | 7
Live | 213286764 |  | 11.7 | 21 | 30000 | 22600 | 20000 | 2.75 | 2.25 | 34000 | 3.44 | 1.83 | 9.2 | 7.1
Live | 213286765 |  | 11.95 | 22.25 | 30000 | 22600 | 20000 | 2.75 | 2.25 | 34000 | 3.44 | 1.83 | 9.2 | 7.05
Live | 213286766 |  | 10.6 | 23.1 | 40000 | 29600 | 24000 | 2.79 | 2.09 | 44000 | 3.15 | 1.8 | 9.6 | 7.2
Live | 213286769 |  | 11 | 21.1 | 50000 | 37000 | 33000 | 2.99 | 2.17 | 52000 | 3.18 | 1.8 | 9.5 | 7.2
Live | 213286771 |  | 10.9 | 20.8 | 50000 | 37000 | 33000 | 2.99 | 2.17 | 52000 | 3.18 | 1.75 | 9.6 | 7.2
Live | 213286772 |  | 10.5 | 20.2 | 57000 | 37000 | 33200 | 2.88 | 2.17 | 60000 | 3.14 | 1.8 | 9.6 | 7
Live | 213286774 |  | 10.5 | 19.6 | 57000 | 37000 | 33200 | 2.88 | 2.17 | 60000 | 3.14 | 1.75 | 9.1 | 6.7
Live | 213286775 |  | 12.5 | 20.5 | 22000 | 19000 | 20000 | 3.07 | 2.23 | 24000 | 2.93 | 1.83 | 9 | 7
Live | 213286776 |  | 12 | 19 | 22000 | 19000 | 20000 | 3.07 | 2.23 | 24000 | 2.93 | 1.83 | 9.3 | 7.5
Live | 213286777 |  | 12.25 | 19.75 | 22000 | 19000 | 20000 | 3.07 | 2.23 | 24000 | 2.93 | 1.83 | 9.15 | 7.25
Live | 213286778 |  | 11.8 | 20.5 | 34000 | 30800 | 27600 | 2.85 | 2.2 | 36800 | 3.13 | 1.89 | 9.6 | 7.8
Live | 213286779 |  | 11.8 | 19 | 32000 | 29000 | 27200 | 2.58 | 2.18 | 39000 | 3.14 | 1.9 | 10 | 8.1
Live | 213286780 |  | 11.8 | 19.75 | 32000 | 29000 | 27200 | 2.58 | 2.18 | 39000 | 3.14 | 1.9 | 9.8 | 7.95
Live | 213286781 |  | 11 | 21.2 | 48500 | 45000 | 45000 | 3.02 | 2.2 | 58000 | 3.09 | 2 | 10 | 8
Live | 213286782 |  | 11.7 | 20.9 | 48500 | 45000 | 42500 | 3.02 | 2.2 | 58000 | 3.09 | 2 | 9 | 7.4
Live | 213286783 |  | 11.35 | 21.05 | 48500 | 45000 | 43500 | 3.02 | 2.2 | 58000 | 3.09 | 2 | 9.4 | 7.7
Live | 213286784 |  | 10.5 | 20 | 55500 | 45000 | 47000 | 2.8 | 2.06 | 58000 | 3.09 | 1.77 | 9.5 | 7
Live | 213286785 |  | 10.5 | 18.8 | 55500 | 45000 | 47000 | 2.8 | 2.06 | 58000 | 3.09 | 1.77 | 9.3 | 7.3
Live | 213286786 |  | 10.5 | 19.4 | 55500 | 45000 | 47000 | 2.8 | 2.06 | 58000 | 3.09 | 1.77 | 9.4 | 7.15
Live | 213288941 |  | 12.5 | 20 | 31700 | 28000 | 27500 | 3.55 | 2 |  |  | 1.75 | 9.5 | 8
Live | 213288942 |  | 12.5 | 20 | 31700 | 28000 | 27500 | 3.55 | 2 |  |  | 1.87 | 9.5 | 8
Live | 213288943 |  | 13.15 | 21 | 25000 | 22400 | 23000 | 3.54 | 2.12 |  |  | 1.82 | 9.7 | 8.5
Live | 213288945 |  | 13.15 | 21 | 25000 | 22400 | 19000 | 3.26 | 2.12 |  |  | 2 | 9.7 | 8.5
Live | 213301873 |  | 10 | 15.2 | 33000 | 19600 | 22600 | 2.56 | 2.12 | 34000 | 2.37 | 1.8 | 8.5 | 6.6
Live | 213301875 |  | 12 | 19.4 | 40000 | 36000 | 36000 | 2.64 | 2.2 | 45000 | 3.07 | 1.9 | 10 | 7.9
Live | 213301876 |  | 12 | 21 | 41000 | 37000 | 36000 | 3 | 2.31 | 46000 | 3.46 | 1.95 | 10.9 | 8.5
Live | 213301877 |  | 12.5 | 22.4 | 41000 | 37000 | 37000 | 2.93 | 2.31 | 47000 | 3.1 | 2 | 10.9 | 8.6
Live | 213301878 |  | 12 | 19.4 | 40000 | 36000 | 36000 | 2.64 | 2.2 | 45000 | 3.07 | 1.9 | 10 | 7.9
Live | 213301879 |  | 12.25 | 20.9 | 40500 | 36500 | 36400 | 2.78 | 2.25 | 46000 | 3.08 | 1.95 | 10.45 | 8.25
Live | 213301880 |  | 12 | 20.2 | 40500 | 36500 | 36000 | 2.81 | 2.25 | 45500 | 3.25 | 1.93 | 10.45 | 8.2
Live | 213307862 |  | 12.5 | 21 | 21600 | 16000 | 12600 | 3.17 | 2.23 | 24000 | 3.52 | 2 | 10.2 | 7.7
Live | 213307863 |  | 12 | 19 | 21600 | 16000 | 13300 | 3.17 | 2.23 | 24000 | 3.52 | 2 | 9.8 | 7.6
Live | 213307864 |  | 12.25 | 20 | 21600 | 16000 | 12900 | 3.17 | 2.23 | 24000 | 3.52 | 2 | 10 | 7.65
Live | 213307865 |  | 12.2 | 23.5 | 30000 | 22600 | 20000 | 2.75 | 2.25 | 34000 | 3.44 | 1.83 | 9.2 | 7
Live | 213307866 |  | 11.7 | 21 | 30000 | 22600 | 20000 | 2.75 | 2.25 | 34000 | 3.44 | 1.83 | 9.2 | 7.1
Live | 213307867 |  | 11.95 | 22.25 | 30000 | 22600 | 20000 | 2.75 | 2.25 | 34000 | 3.44 | 1.83 | 9.2 | 7.05
Live | 213307868 |  | 10.6 | 23.1 | 40000 | 29600 | 24000 | 2.79 | 2.09 | 44000 | 3.15 | 1.8 | 9.6 | 7.2
Live | 213307871 |  | 10 | 15.2 | 33000 | 19600 | 22600 | 2.56 | 2.12 | 34000 | 2.37 | 1.8 | 8.5 | 6.6
Live | 213307872 |  | 10 | 15.5 | 40000 | 38000 | 31600 | 2.34 | 1.9 | 45000 | 2.64 | 1.85 | 8.6 | 7
Live | 213307896 |  | 12 | 21 | 41000 | 37000 | 36000 | 3 | 2.31 | 46000 | 3.46 | 1.95 | 10.9 | 8.5
Live | 213307897 |  | 12 | 19.4 | 40000 | 36000 | 36000 | 2.64 | 2.2 | 45000 | 3.07 | 1.9 | 10 | 7.9
Live | 213307898 |  | 12 | 20.2 | 40500 | 36500 | 36000 | 2.81 | 2.25 | 45500 | 3.25 | 1.93 | 10.45 | 8.2
Live | 213307899 |  | 11.7 | 17.4 | 27000 | 26400 | 22600 | 3.23 | 2.14 | 31000 | 3.13 | 1.91 | 10 | 8
Live | 213307900 |  | 10 | 16.2 | 33600 | 28600 | 24000 | 2.77 | 2.1 | 34000 | 2.81 | 1.8 | 8.9 | 7
Live | 213307901 |  | 10 | 16 | 47400 | 47000 | 34400 | 2.42 | 1.9 | 49000 | 2.52 | 1.97 | 9.5 | 7.8
Live | 213307902 |  | 8.2 | 15.6 | 48000 | 48000 | 46000 | 2.4 | 2.05 | 55000 | 2.83 | 1.9 | 9.4 | 7.7
Live | 213307903 |  | 8.8 | 15.3 | 56000 | 52500 | 48500 | 2.54 | 2.3 | 69000 | 2.8 | 1.91 | 9.4 | 7.6
Live | 213307904 |  | 10 | 15.5 | 40000 | 38000 | 31600 | 2.34 | 1.9 | 45000 | 2.64 | 1.85 | 8.6 | 7
Live | 213307905 |  | 8.6 | 14.3 | 47000 | 45000 | 40000 | 2.41 | 2.11 | 59000 | 2.79 | 1.8 | 9 | 7.5
Live | 213307906 |  | 8.6 | 14.5 | 54000 | 38000 | 46500 | 2.57 | 2.26 | 60000 | 2.76 | 1.8 | 8.6 | 7.1
Live | 213307907 |  | 10 | 15.2 | 33000 | 19600 | 22600 | 2.56 | 2.12 | 34000 | 2.37 | 1.8 | 8.5 | 6.6
Live | 213307908 |  | 12.1 | 19.3 | 21600 | 22000 | 18800 | 3.01 | 2.45 | 22000 | 3.49 | 2.3 | 10.8 | 9.2
Live | 213307909 |  | 10 | 16.9 | 33600 | 30000 | 25000 | 2.7 | 2 | 37000 | 3.24 | 1.8 | 9 | 7
Live | 213307910 |  | 12.1 | 19.3 | 21600 | 22000 | 18800 | 3.01 | 2.45 | 22000 | 3.49 | 2.3 | 10.8 | 9.2
Live | 213307911 |  | 10 | 16.9 | 33600 | 30000 | 25000 | 2.7 | 2 | 37000 | 3.24 | 1.8 | 9 | 7
Live | 213307912 |  | 12 | 21 | 41000 | 37000 | 36000 | 3 | 2.31 | 46000 | 3.46 | 1.95 | 10.9 | 8.5
Live | 213307913 |  | 12 | 19.4 | 40000 | 36000 | 36000 | 2.64 | 2.2 | 45000 | 3.07 | 1.9 | 10 | 7.9
Live | 213307914 |  | 12 | 20.2 | 40500 | 36500 | 36000 | 2.81 | 2.25 | 45500 | 3.25 | 1.93 | 10.45 | 8.2
Live | 213307915 |  | 12 | 21 | 41000 | 37000 | 36000 | 3 | 2.31 | 46000 | 3.46 | 1.95 | 10.9 | 8.5
Live | 213307916 |  | 12 | 19.4 | 40000 | 36000 | 36000 | 2.64 | 2.2 | 45000 | 3.07 | 1.9 | 10 | 7.9
Live | 213307917 |  | 12 | 20.2 | 40500 | 36500 | 36000 | 2.81 | 2.25 | 45500 | 3.25 | 1.93 | 10.45 | 8.2
Live | 213307926 |  | 10.6 | 17 | 56000 | 37000 | 45000 | 3.05 | 2.38 | 57000 | 3.18 | 1.8 | 8.3 | 7.32
Live | 213316029 |  | 11 | 17.8 | 34400 | 23400 | 26000 | 3.22 | 2.46 | 36000 | 3.4 | 1.75 | 8.8 | 7.77
Live | 213348292 |  | 12.4 | 18 | 21000 | 21000 | 16500 | 3.26 | 2.21 | 21000 | 3.21 | 2.04 | 9.3 | 7.6
Live | 213348293 |  | 11.7 | 17.4 | 27000 | 26400 | 22600 | 3.23 | 2.14 | 31000 | 3.13 | 1.91 | 10 | 8
Live | 213348294 |  | 10 | 16.2 | 33600 | 28600 | 24000 | 2.77 | 2.1 | 34000 | 2.81 | 1.8 | 8.9 | 7
Live | 213348295 |  | 10 | 16 | 47400 | 47000 | 34400 | 2.42 | 1.9 | 49000 | 2.52 | 1.97 | 9.5 | 7.8
Live | 213348296 |  | 8.2 | 15.6 | 48000 | 48000 | 46000 | 2.4 | 2.05 | 55000 | 2.83 | 1.9 | 9.4 | 7.7
Live | 213348297 |  | 8.8 | 15.3 | 56000 | 52500 | 48500 | 2.54 | 2.3 | 69000 | 2.8 | 1.91 | 9.4 | 7.6
Live | 213348322 |  | 12.4 | 18 | 21000 | 21000 | 16500 | 3.26 | 2.21 | 21000 | 3.21 | 2.04 | 9.3 | 7.6
Live | 213348323 |  | 11.7 | 17.4 | 27000 | 26400 | 22600 | 3.23 | 2.14 | 31000 | 3.13 | 1.91 | 10 | 8
Live | 213348324 |  | 10 | 16.2 | 33600 | 28600 | 24000 | 2.77 | 2.1 | 34000 | 2.81 | 1.8 | 8.9 | 7
Live | 213348325 |  | 10 | 16 | 47400 | 47000 | 34400 | 2.42 | 1.9 | 49000 | 2.52 | 1.97 | 9.5 | 7.8
Live | 213348326 |  | 8.2 | 15.6 | 48000 | 48000 | 46000 | 2.4 | 2.05 | 55000 | 2.83 | 1.9 | 9.4 | 7.7
Live | 213348327 |  | 8.8 | 15.3 | 56000 | 52500 | 48500 | 2.54 | 2.3 | 69000 | 2.8 | 1.91 | 9.4 | 7.6
Live | 213349022 |  | 10.9 | 17.5 | 16600 | 17100 | 13000 | 3.2 | 2.48 | 17400 | 3.7 | 2.1 | 8.5 | 6.6
Live | 213349023 |  | 10.1 | 17.3 | 22200 | 17600 | 13900 | 2.96 | 2.33 | 23200 | 3.4 | 1.99 | 8.5 | 6.6
Live | 213349024 |  | 9.9 | 17.1 | 27800 | 21600 | 16900 | 2.9 | 2.36 | 28800 | 3.2 | 1.99 | 8.2 | 6.6
Live | 213349025 |  | 8.7 | 16.3 | 33600 | 25200 | 19700 | 2.55 | 2.37 | 34600 | 3.2 | 1.9 | 8.2 | 6.6
Live | 213349026 |  | 8.5 | 16.9 | 39500 | 35600 | 27400 | 2.49 | 2.16 | 40000 | 3.37 | 1.9 | 8.1 | 6.6
Live | 213349027 |  | 8 | 16.2 | 45000 | 36000 | 28600 | 2.34 | 2.38 | 45500 | 3.18 | 2 | 8.1 | 6.6
Live | 213349028 |  | 8 | 16.1 | 53000 | 40500 | 32400 | 2.34 | 2.39 | 54500 | 3.47 | 1.99 | 8.1 | 6.6
Live | 213349029 |  | 8.7 | 16.3 | 33600 | 25200 | 19700 | 2.55 | 2.37 | 34600 | 3.2 | 1.9 | 8.2 | 6.6
Live | 213349030 |  | 8.5 | 16.7 | 39500 | 35600 | 27400 | 2.49 | 2.16 | 40000 | 3.37 | 1.9 | 8.1 | 6.6
Live | 213349031 |  | 8.5 | 16.9 | 39500 | 35600 | 27400 | 2.49 | 2.16 | 40000 | 3.37 | 1.9 | 8.1 | 6.6
Live | 213349032 |  | 8 | 16.2 | 45000 | 36000 | 28600 | 2.34 | 2.38 | 45500 | 3.18 | 2 | 8.1 | 6.6
Live | 213349037 |  | 10.9 | 17.5 | 16600 | 17100 | 13000 | 3.2 | 2.48 | 17400 | 3.7 | 2.1 | 8.5 | 6.6
Live | 213349038 |  | 10.9 | 17.5 | 16600 | 17100 | 13000 | 3.2 | 2.48 | 17400 | 3.7 | 2.1 | 8.5 | 6.6
Live | 213349039 |  | 10.9 | 17.5 | 16600 | 17100 | 13000 | 3.2 | 2.48 | 17400 | 3.7 | 2.1 | 8.5 | 6.6
Live | 213349040 |  | 10.9 | 17.5 | 16600 | 17100 | 13000 | 3.2 | 2.48 | 17400 | 3.7 | 2.1 | 8.5 | 6.6
Live | 213349041 |  | 10.9 | 17.5 | 16600 | 17100 | 13000 | 3.2 | 2.48 | 17400 | 3.7 | 2.1 | 8.5 | 6.6
Live | 213349042 |  | 10.9 | 17.5 | 16600 | 17100 | 13000 | 3.2 | 2.48 | 17400 | 3.7 | 2.1 | 8.5 | 6.6
Live | 213349046 |  | 10.9 | 17.5 | 16600 | 17100 | 13000 | 3.2 | 2.48 | 17400 | 3.7 | 2.1 | 8.5 | 6.6
Live | 213349047 |  | 10.9 | 17.5 | 16600 | 17100 | 13000 | 3.2 | 2.48 | 17400 | 3.7 | 2.1 | 8.5 | 6.6
Live | 213349048 |  | 10.9 | 17.5 | 16600 | 17100 | 13000 | 3.2 | 2.48 | 17400 | 3.7 | 2.1 | 8.5 | 6.6
Live | 213349053 |  | 10.9 | 17.5 | 16600 | 17100 | 13000 | 3.2 | 2.48 | 17400 | 3.7 | 2.1 | 8.5 | 6.6
Live | 213349054 |  | 10.9 | 17.5 | 16600 | 17100 | 13000 | 3.2 | 2.48 | 17400 | 3.7 | 2.1 | 8.5 | 6.6
Live | 213349055 |  | 10.9 | 17.5 | 16600 | 17100 | 13000 | 3.2 | 2.48 | 17400 | 3.7 | 2.1 | 8.5 | 6.6
Live | 213349056 |  | 10.9 | 17.5 | 16600 | 17100 | 13000 | 3.2 | 2.48 | 17400 | 3.7 | 2.1 | 8.5 | 6.6
Live | 213349057 |  | 10.9 | 17.5 | 16600 | 17100 | 13000 | 3.2 | 2.48 | 17400 | 3.7 | 2.1 | 8.5 | 6.6
Live | 213349058 |  | 10.9 | 17.5 | 16600 | 17100 | 13000 | 3.2 | 2.48 | 17400 | 3.7 | 2.1 | 8.5 | 6.6
Live | 213349062 |  | 10.9 | 17.5 | 16600 | 17100 | 13000 | 3.2 | 2.48 | 17400 | 3.7 | 2.1 | 8.5 | 6.6
Live | 213349063 |  | 10.9 | 17.5 | 16600 | 17100 | 13000 | 3.2 | 2.48 | 17400 | 3.7 | 2.1 | 8.5 | 6.6
Live | 213349064 |  | 10.9 | 17.5 | 16600 | 17100 | 13000 | 3.2 | 2.48 | 17400 | 3.7 | 2.1 | 8.5 | 6.6
Live | 213349069 |  | 10.1 | 17.3 | 22200 | 17600 | 13900 | 2.96 | 2.33 | 23200 | 3.4 | 1.99 | 8.5 | 6.6
Live | 213349070 |  | 10.1 | 17.3 | 22200 | 17600 | 13900 | 2.96 | 2.33 | 23200 | 3.4 | 1.99 | 8.5 | 6.6
Live | 213349071 |  | 10.1 | 17.3 | 22200 | 17600 | 13900 | 2.96 | 2.33 | 23200 | 3.4 | 1.99 | 8.5 | 6.6
Live | 213349072 |  | 10.1 | 17.3 | 22200 | 17600 | 13900 | 2.96 | 2.33 | 23200 | 3.4 | 1.99 | 8.5 | 6.6
Live | 213349073 |  | 10.1 | 17.3 | 22200 | 17600 | 13900 | 2.96 | 2.33 | 23200 | 3.4 | 1.99 | 8.5 | 6.6
Live | 213349074 |  | 10.1 | 17.3 | 22200 | 17600 | 13900 | 2.96 | 2.33 | 23200 | 3.4 | 1.99 | 8.5 | 6.6
Live | 213349078 |  | 10.1 | 17.3 | 22200 | 17600 | 13900 | 2.96 | 2.33 | 23200 | 3.4 | 1.99 | 8.5 | 6.6
Live | 213349079 |  | 10.1 | 17.3 | 22200 | 17600 | 13900 | 2.96 | 2.33 | 23200 | 3.4 | 1.99 | 8.5 | 6.6
Live | 213349080 |  | 10.1 | 17.3 | 22200 | 17600 | 13900 | 2.96 | 2.33 | 23200 | 3.4 | 1.99 | 8.5 | 6.6
Live | 213349085 |  | 10.1 | 17.3 | 22200 | 17600 | 13900 | 2.96 | 2.33 | 23200 | 3.4 | 1.99 | 8.5 | 6.6
Live | 213349086 |  | 10.1 | 17.3 | 22200 | 17600 | 13900 | 2.96 | 2.33 | 23200 | 3.4 | 1.99 | 8.5 | 6.6
Live | 213349087 |  | 10.1 | 17.3 | 22200 | 17600 | 13900 | 2.96 | 2.33 | 23200 | 3.4 | 1.99 | 8.5 | 6.6
Live | 213349088 |  | 10.1 | 17.3 | 22200 | 17600 | 13900 | 2.96 | 2.33 | 23200 | 3.4 | 1.99 | 8.5 | 6.6
Live | 213349089 |  | 10.1 | 17.3 | 22200 | 17600 | 13900 | 2.96 | 2.33 | 23200 | 3.4 | 1.99 | 8.5 | 6.6
Live | 213349090 |  | 10.1 | 17.3 | 22200 | 17600 | 13900 | 2.96 | 2.33 | 23200 | 3.4 | 1.99 | 8.5 | 6.6
Live | 213349094 |  | 10.1 | 17.3 | 22200 | 17600 | 13900 | 2.96 | 2.33 | 23200 | 3.4 | 1.99 | 8.5 | 6.6
Live | 213349095 |  | 10.1 | 17.3 | 22200 | 17600 | 13900 | 2.96 | 2.33 | 23200 | 3.4 | 1.99 | 8.5 | 6.6
Live | 213349096 |  | 10.1 | 17.3 | 22200 | 17600 | 13900 | 2.96 | 2.33 | 23200 | 3.4 | 1.99 | 8.5 | 6.6
Live | 213349101 |  | 9.9 | 17.1 | 27400 | 21600 | 16900 | 2.9 | 2.36 | 28800 | 3.2 | 1.99 | 8.2 | 6.6
Live | 213349102 |  | 9.9 | 16.6 | 27400 | 21600 | 16900 | 2.9 | 2.36 | 28800 | 3.2 | 1.99 | 8.2 | 6.6
Live | 213349103 |  | 9.9 | 16.3 | 27400 | 21600 | 16900 | 2.9 | 2.36 | 28800 | 3.2 | 1.99 | 8.2 | 6.6
Live | 213349104 |  | 9.9 | 16.6 | 27400 | 21600 | 16900 | 2.9 | 2.36 | 28800 | 3.2 | 1.99 | 8.2 | 6.6
Live | 213349105 |  | 9.9 | 17 | 27400 | 21600 | 16900 | 2.9 | 2.36 | 28800 | 3.2 | 1.99 | 8.2 | 6.6
Live | 213349106 |  | 9.9 | 17 | 27400 | 21600 | 16900 | 2.9 | 2.36 | 28800 | 3.2 | 1.99 | 8.2 | 6.6
Live | 213349111 |  | 9.9 | 17.1 | 27400 | 21600 | 16900 | 2.9 | 2.36 | 28800 | 3.2 | 1.99 | 8.2 | 6.6
Live | 213349112 |  | 9.9 | 17.1 | 27400 | 21600 | 16900 | 2.9 | 2.36 | 28800 | 3.2 | 1.99 | 8.2 | 6.6
Live | 213349113 |  | 9.9 | 17.1 | 27400 | 21600 | 16900 | 2.9 | 2.36 | 28800 | 3.2 | 1.99 | 8.2 | 6.6
Live | 213349114 |  | 9.9 | 17.1 | 27400 | 21600 | 16900 | 2.9 | 2.36 | 28800 | 3.2 | 1.99 | 8.2 | 6.6
Live | 213349115 |  | 9.9 | 17.1 | 27400 | 21600 | 16900 | 2.9 | 2.36 | 28800 | 3.2 | 1.99 | 8.2 | 6.6
Live | 213349120 |  | 9.9 | 17.1 | 27400 | 21600 | 16900 | 2.9 | 2.36 | 28800 | 3.2 | 1.99 | 8.2 | 6.6
Live | 213349121 |  | 9.9 | 17.1 | 27400 | 21600 | 16900 | 2.9 | 2.36 | 28800 | 3.2 | 1.99 | 8.2 | 6.6
Live | 213349122 |  | 9.9 | 17.1 | 27400 | 21600 | 16900 | 2.9 | 2.36 | 28800 | 3.2 | 1.99 | 8.2 | 6.6
Live | 213349123 |  | 9.9 | 17.1 | 27400 | 21600 | 16900 | 2.9 | 2.36 | 28800 | 3.2 | 1.99 | 8.2 | 6.6
Live | 213349124 |  | 9.9 | 17.1 | 27400 | 21600 | 16900 | 2.9 | 2.36 | 28800 | 3.2 | 1.99 | 8.2 | 6.6
Live | 213349125 |  | 9.9 | 17.1 | 27400 | 21600 | 16900 | 2.9 | 2.36 | 28800 | 3.2 | 1.99 | 8.2 | 6.6
Live | 213349130 |  | 9.9 | 17.1 | 27400 | 21600 | 16900 | 2.9 | 2.36 | 28800 | 3.2 | 1.99 | 8.2 | 6.6
Live | 213349131 |  | 9.9 | 17.1 | 27400 | 21600 | 16900 | 2.9 | 2.36 | 28800 | 3.2 | 1.99 | 8.2 | 6.6
Live | 213349132 |  | 9.9 | 17.1 | 27400 | 21600 | 16900 | 2.9 | 2.36 | 28800 | 3.2 | 1.99 | 8.2 | 6.6
Live | 213349133 |  | 9.9 | 17.1 | 27400 | 21600 | 16900 | 2.9 | 2.36 | 28800 | 3.2 | 1.99 | 8.2 | 6.6
Live | 213349134 |  | 9.9 | 17.1 | 27400 | 21600 | 16900 | 2.9 | 2.36 | 28800 | 3.2 | 1.99 | 8.2 | 6.6
Live | 213349139 |  | 8.3 | 15.5 | 33000 | 25200 | 19700 | 2.43 | 2.37 | 34600 | 3.2 | 1.9 | 8.2 | 6.6
Live | 213349140 |  | 8.3 | 15.2 | 33000 | 25200 | 19700 | 2.43 | 2.37 | 34600 | 3.2 | 1.9 | 8.2 | 6.6
Live | 213349141 |  | 8.3 | 15.5 | 33000 | 25200 | 19700 | 2.43 | 2.37 | 34600 | 3.2 | 1.9 | 8.2 | 6.6
Live | 213349142 |  | 8.3 | 15.5 | 33000 | 25200 | 19700 | 2.43 | 2.37 | 34600 | 3.2 | 1.9 | 8.2 | 6.6
Live | 213349143 |  | 8.3 | 15.2 | 33000 | 25200 | 19700 | 2.43 | 2.37 | 34600 | 3.2 | 1.9 | 8.2 | 6.6
Live | 213349144 |  | 8.3 | 15.5 | 33000 | 25200 | 19700 | 2.43 | 2.37 | 34600 | 3.2 | 1.9 | 8.2 | 6.6
Live | 213349149 |  | 8.7 | 16.3 | 33200 | 25200 | 19700 | 2.55 | 2.37 | 34600 | 3.2 | 1.9 | 8.2 | 6.6
Live | 213349150 |  | 8.7 | 16.3 | 33200 | 25200 | 19700 | 2.55 | 2.37 | 34600 | 3.2 | 1.9 | 8.2 | 6.6
Live | 213349151 |  | 8.7 | 16.3 | 33200 | 25200 | 19700 | 2.55 | 2.37 | 34600 | 3.2 | 1.9 | 8.2 | 6.6
Live | 213349152 |  | 8.7 | 16.3 | 33200 | 25200 | 19700 | 2.55 | 2.37 | 34600 | 3.2 | 1.9 | 8.2 | 6.6
Live | 213349153 |  | 8.7 | 16.3 | 33200 | 25200 | 19700 | 2.55 | 2.37 | 34600 | 3.2 | 1.9 | 8.2 | 6.6
Live | 213349155 |  | 8.7 | 16.3 | 33200 | 25200 | 19700 | 2.55 | 2.37 | 34600 | 3.2 | 1.9 | 8.2 | 6.6
Live | 213349156 |  | 8.7 | 16.3 | 33200 | 25200 | 19700 | 2.55 | 2.37 | 34600 | 3.2 | 1.9 | 8.2 | 6.6
Live | 213349157 |  | 10.9 | 17.5 | 16600 | 17100 | 13000 | 3.2 | 2.48 | 17400 | 3.7 | 2.1 | 8.5 | 6.6
Live | 213349158 |  | 10.9 | 17.5 | 16600 | 17100 | 13000 | 3.2 | 2.48 | 17400 | 3.7 | 2.1 | 8.5 | 6.6
Live | 213349159 |  | 10.9 | 17.5 | 16600 | 17100 | 13000 | 3.2 | 2.48 | 17400 | 3.7 | 2.1 | 8.5 | 6.6
Live | 213349160 |  | 10.9 | 17.5 | 16600 | 17100 | 13000 | 3.2 | 2.48 | 17400 | 3.7 | 2.1 | 8.5 | 6.6
Live | 213349161 |  | 10.1 | 17.3 | 22200 | 17600 | 13900 | 2.96 | 2.33 | 23200 | 3.4 | 1.99 | 8.5 | 6.6
Live | 213349162 |  | 10.1 | 17.3 | 22200 | 17600 | 13900 | 2.96 | 2.33 | 23200 | 3.4 | 1.99 | 8.5 | 6.6
Live | 213349163 |  | 10.1 | 17.3 | 22200 | 17600 | 13900 | 2.96 | 2.33 | 23200 | 3.4 | 1.99 | 8.5 | 6.6
Live | 213349164 |  | 10.1 | 17.3 | 22200 | 17600 | 13900 | 2.96 | 2.33 | 23200 | 3.4 | 1.99 | 8.5 | 6.6
Live | 213349165 |  | 9.9 | 17.1 | 27400 | 21600 | 16900 | 2.9 | 2.36 | 28800 | 3.2 | 1.99 | 8.2 | 6.6
Live | 213349166 |  | 9.9 | 17.1 | 27400 | 21600 | 16900 | 2.9 | 2.36 | 28800 | 3.2 | 1.99 | 8.2 | 6.6
Live | 213349167 |  | 9.9 | 17.1 | 27400 | 21600 | 16900 | 2.9 | 2.36 | 28800 | 3.2 | 1.99 | 8.2 | 6.6
Live | 213349168 |  | 9.9 | 17.1 | 27400 | 21600 | 16900 | 2.9 | 2.36 | 28800 | 3.2 | 1.99 | 8.2 | 6.6
Live | 213349169 |  | 8.7 | 16.3 | 33200 | 25200 | 19700 | 2.55 | 2.37 | 34600 | 3.2 | 1.9 | 8.2 | 6.6
Live | 213349170 |  | 8.7 | 16.3 | 33200 | 25200 | 19700 | 2.55 | 2.37 | 34600 | 3.2 | 1.9 | 8.2 | 6.6
Live | 213349171 |  | 8.7 | 16.3 | 33200 | 25200 | 19700 | 2.55 | 2.37 | 34400 | 3.18 | 1.9 | 8.2 | 6.6
Live | 213349172 |  | 8.5 | 16.5 | 39500 | 34400 | 26600 | 2.49 | 2.22 | 40000 | 3.2 | 1.9 | 8.1 | 6.6
Live | 213349173 |  | 8.5 | 16.5 | 39500 | 34400 | 26600 | 2.49 | 2.22 | 40000 | 3.2 | 1.9 | 8.1 | 6.6
Live | 213349174 |  | 8.5 | 16.5 | 39500 | 34400 | 26600 | 2.49 | 2.22 | 40000 | 3.2 | 1.9 | 8.1 | 6.6
Live | 213349175 |  | 8.5 | 16.5 | 39500 | 34400 | 26600 | 2.49 | 2.22 | 40000 | 3.2 | 1.9 | 8.1 | 6.6
Live | 213349179 |  | 8.5 | 16.9 | 39500 | 34400 | 26600 | 2.49 | 2.22 | 40000 | 3.2 | 1.9 | 8.1 | 6.6
Live | 213349180 |  | 8.5 | 16.5 | 39500 | 34400 | 26600 | 2.49 | 2.22 | 40000 | 3.2 | 1.9 | 8.1 | 6.6
Live | 213349182 |  | 8.5 | 16.6 | 40000 | 34400 | 26600 | 2.49 | 2.22 | 40000 | 3.2 | 1.9 | 8.1 | 6.6
Live | 213349183 |  | 8.5 | 16.6 | 40000 | 34400 | 26600 | 2.49 | 2.22 | 40000 | 3.2 | 1.9 | 8.1 | 6.6
Live | 213349185 |  | 8.5 | 16.9 | 40000 | 34400 | 26600 | 2.49 | 2.22 | 40000 | 3.2 | 1.9 | 8.1 | 6.6
Live | 213349186 |  | 8 | 16.1 | 45000 | 37300 | 27600 | 2.34 | 2.39 | 45500 | 3 | 2 | 8.1 | 6.6
Live | 213349187 |  | 8 | 16.1 | 45000 | 37300 | 27600 | 2.34 | 2.39 | 45500 | 3 | 2 | 8.1 | 6.6
Live | 213349188 |  | 8 | 16.1 | 45000 | 37300 | 27600 | 2.34 | 2.39 | 45500 | 3 | 2 | 8.1 | 6.6
Live | 213349189 |  | 8 | 16.1 | 45000 | 37300 | 27600 | 2.34 | 2.39 | 45500 | 3 | 2 | 8.1 | 6.6
Live | 213349193 |  | 8 | 16.2 | 45000 | 37300 | 27600 | 2.34 | 2.39 | 45500 | 3 | 2 | 8.1 | 6.6
Live | 213349194 |  | 8 | 16.1 | 45000 | 37300 | 27600 | 2.34 | 2.39 | 45500 | 3 | 2 | 8.1 | 6.6
Live | 213349196 |  | 8 | 16.1 | 45000 | 37300 | 27600 | 2.34 | 2.39 | 45500 | 3 | 2 | 8.1 | 6.6
Live | 213349197 |  | 8 | 16.1 | 45000 | 37300 | 27600 | 2.34 | 2.39 | 45500 | 3 | 2 | 8.1 | 6.6
Live | 213349199 |  | 8 | 16.2 | 45000 | 37300 | 27600 | 2.34 | 2.39 | 45500 | 3 | 2 | 8.1 | 6.6
Live | 213349200 |  | 8 | 15.5 | 52500 | 39500 | 31600 | 2.35 | 2.42 | 54000 | 2.9 | 1.99 | 8.1 | 6.6
Live | 213349201 |  | 8 | 15.5 | 52500 | 39500 | 31600 | 2.35 | 2.42 | 54000 | 2.9 | 1.99 | 8.1 | 6.6
Live | 213349203 |  | 8 | 16.1 | 52500 | 39500 | 31600 | 2.35 | 2.42 | 54500 | 2.9 | 1.99 | 8.1 | 6.6
Live | 213349744 |  | 12.5 | 21.8 | 18100 | 15500 | 13100 | 3.32 | 2.4 | 21500 | 3.21 | 2.3 | 10.7 | 7.6
Live | 213349745 |  | 12.6 | 22 | 13200 | 9000 | 7800 | 3.22 | 2.33 | 12800 | 3.03 | 2.22 | 9.8 | 7.5
Live | 213349746 |  | 13 | 22.5 | 11200 | 10000 | 8500 | 3.35 | 2.4 | 12400 | 3.3 | 2.37 | 11.5 | 9.1
Live | 213349747 |  | 12.5 | 22.4 | 17200 | 15600 | 12700 | 2.97 | 2.46 | 21600 | 3.01 | 2.33 | 10.4 | 8.2
Live | 213349770 |  | 11.7 | 17.4 | 27000 | 26400 | 22600 | 3.23 | 2.14 | 31000 | 3.13 | 1.91 | 10 | 8
Live | 213349771 |  | 10 | 16.2 | 33600 | 28600 | 24000 | 2.77 | 2.1 | 34000 | 2.81 | 1.8 | 8.9 | 7
Live | 213349772 |  | 10 | 16 | 47400 | 47000 | 34400 | 2.42 | 1.9 | 49000 | 2.52 | 1.97 | 9.5 | 7.8
Live | 213349773 |  | 8.2 | 15.6 | 48000 | 48000 | 46000 | 2.4 | 2.05 | 55000 | 2.83 | 1.9 | 9.4 | 7.7
Live | 213350735 |  | 10.1 | 16.9 | 38900 | 22700 | 21000 | 2.83 | 2.1 | 36400 | 3.06 | 1.9 | 8.5 | 6.1
Live | 213350736 |  | 8.8 | 15.8 | 48000 | 39000 | 36000 | 2.56 | 2.2 | 57000 | 3.04 | 1.95 | 9.4 | 7.5
Live | 213350737 |  | 8.8 | 14.9 | 60200 | 39000 | 34600 | 2.58 | 2.2 | 63100 | 3.04 | 1.9 | 8.5 | 6.7
Live | 213350738 |  | 11.7 | 17.6 | 20000 | 18200 | 17000 | 3.08 | 2.14 | 21000 | 3.48 | 2 | 9.6 | 8.1
Live | 213350739 |  | 11.7 | 17.8 | 19600 | 14000 | 12800 | 3.28 | 2.41 | 21000 | 3.24 | 2.32 | 9.3 | 7.3
Live | 213350740 |  | 11.7 | 18 | 28000 | 18000 | 18000 | 3.04 | 2.2 | 27000 | 3.24 | 1.9 | 8.1 | 6.5
Live | 213350741 |  | 11.7 | 18.4 | 26000 | 25000 | 21200 | 2.93 | 2.22 | 29000 | 3.27 | 1.9 | 9.3 | 7.5
Live | 213352680 |  | 11.2 | 17 | 36000 | 29000 | 25200 | 3.1 | 2.3 |  |  | 1.9 | 8.8 | 7.1
Live | 213352683 |  | 10 | 16 | 57500 | 45000 | 38500 | 2.76 | 2.22 |  |  | 1.9 | 8.8 | 6.9
Live | 213352685 |  | 11.2 | 17 | 36000 | 29000 | 25200 | 3.1 | 2.3 | 39000 | 3.2 | 1.9 | 8.8 | 7.1
Live | 213352688 |  | 10 | 16 | 57500 | 45000 | 38500 | 2.76 | 2.22 | 58000 | 3.1 | 1.9 | 8.8 | 6.9
Live | 213352798 |  | 11.7 | 16.3 | 27000 | 25000 | 20000 | 2.93 | 2.24 | 34000 | 3.06 | 2 | 10.2 | 8.4
Live | 213352799 |  | 10.7 | 16.1 | 27000 | 25000 | 20000 | 2.93 | 2.24 | 34000 | 3.06 | 2 | 9.8 | 7.8
Live | 213352800 |  | 10 | 15.4 | 27400 | 22600 | 16000 | 2.68 | 2.56 | 32000 | 3.03 | 2 | 9.2 | 7.2
Live | 213352801 |  | 11.7 | 18.2 | 34000 | 27111 | 26600 | 2.85 | 2.23 | 32401 | 3.06 | 1.82 | 8.8 | 7.1
Live | 213352878 |  | 12.4 | 17 | 21800 | 21200 | 18000 | 3.04 | 2.49 | 23000 | 3.42 | 2 | 9.5 | 7.9
Live | 213353367 |  | 15 | 23 | 28350 | 22000 | 22000 | 3.41 | 2.22 |  |  | 1.95 | 10.5 | 7.1
Live | 213353368 |  | 14.55 | 23 | 35200 | 25000 | 25000 | 3.15 | 2.12 |  |  | 1.85 | 10.4 | 7.1
Live | 213353369 |  | 13.5 | 22.5 | 39600 | 28600 | 28600 | 3.2 | 2.1 |  |  | 1.81 | 10.4 | 6.9
Live | 213353370 |  | 12.5 | 21.5 | 39600 | 36600 | 36600 | 3.2 | 1.83 |  |  | 2.04 | 9.5 | 7.7
Live | 213353371 |  | 13.45 | 20.5 | 28350 | 22000 | 22000 | 2.96 | 1.45 |  |  | 1.83 | 9.5 | 7.1
Live | 213353372 |  | 13.5 | 20 | 31500 | 25000 | 25000 | 2.94 | 1.57 |  |  | 1.82 | 9.5 | 7.1
Live | 213353373 |  | 13 | 20 | 39600 | 28600 | 28600 | 3.45 | 1.67 |  |  | 1.81 | 9.5 | 7.2
Live | 213354818 |  | 10.5 | 19 | 51500 | 37400 | 29000 | 3.08 | 2.45 |  |  | 1.9 | 8.2 | 6.6
Live | 213354819 |  | 11.5 | 18.5 | 33600 | 29200 | 24400 | 3.37 | 2.23 | 34000 | 3.6 | 1.8 | 8.2 | 6.6
Live | 213355443 |  | 10.5 | 17 | 27200 | 21600 | 19400 | 2.55 | 2.41 | 34000 | 3.53 | 2.33 | 10.2 | 8
Live | 213355444 |  | 10.7 | 17 | 20000 | 12500 | 10500 | 3.04 | 2.75 | 18300 | 3.46 | 2.02 | 8.8 | 6.9
Live | 213355446 |  | 10 | 16.9 | 36000 | 21800 | 21400 | 2.43 | 2 | 36600 | 3.21 | 1.92 | 8 | 6.3
Live | 213355447 |  | 9.7 | 14.6 | 36000 | 21200 | 20200 | 2.45 | 2.2 | 36000 | 3.2 | 1.91 | 7.7 | 6.3
Live | 213361522 |  | 12.5 | 21 | 21000 | 27000 | 23000 | 2.77 | 2.07 |  |  | 2.07 | 10.3
Live | 213361523 |  | 12.5 | 21 | 21000 | 27000 | 23000 | 2.77 | 2.07 |  |  | 2.07 | 10.3
Live | 213362002 |  | 10.5 | 19 | 51500 | 37400 | 29000 | 3.08 | 2.45 |  |  | 1.9 | 8.2 | 6.6
Live | 213362003 |  | 10.5 | 19 | 51500 | 37400 | 29000 | 3.08 | 2.45 |  |  | 1.9 | 8.2 | 6.6
Live | 213363366 |  | 10 | 15.2 | 54000 | 38000 | 46500 | 2.59 | 2.26 | 60000 | 2.76 | 1.8 | 9.2 | 7.6
Live | 213363367 |  | 10 | 15.2 | 54000 | 38000 | 46500 | 2.59 | 2.26 | 60000 | 2.76 | 1.8 | 9.2 | 7.6
Live | 213363368 |  | 12.4 | 17 | 21800 | 21200 | 18000 | 3.04 | 2.49 | 23000 | 3.42 | 2 | 9.5 | 7.9
Live | 213363370 |  | 11.7 | 18.2 | 34000 | 27111 | 26600 | 2.85 | 2.23 | 32401 | 3.06 | 1.82 | 8.8 | 7.1
Live | 213363376 |  | 12 | 21 | 41000 | 37000 | 36000 | 3 | 2.31 | 46000 | 3.46 | 1.95 | 10.9 | 8.5
Live | 213363377 |  | 12 | 19.4 | 40000 | 36000 | 36000 | 2.64 | 2.2 | 45000 | 3.07 | 1.9 | 10 | 7.9
Live | 213363378 |  | 12 | 20.2 | 40500 | 36500 | 36000 | 2.81 | 2.25 | 45500 | 3.25 | 1.93 | 10.45 | 8.2
Live | 213363380 |  | 10.7 | 16.1 | 27000 | 25000 | 20000 | 2.93 | 2.24 | 34000 | 3.06 | 2 | 9.8 | 7.8
Live | 213363381 |  | 10.7 | 16.1 | 27000 | 25000 | 20000 | 2.93 | 2.24 | 34000 | 3.06 | 2 | 9.8 | 7.8
Live | 213366256 |  | 12.5 | 19 | 34200 | 40500 | 43000 | 3.66 | 2.5 |  |  | 2 | 8.5 | 8.5
Live | 213366257 |  | 10 | 19 | 53000 | 51000 | 50000 | 2.93 | 2 |  |  | 2 | 8.1 | 8.5
Live | 213366258 |  | 12.5 | 19 | 34200 | 40500 | 43000 | 3.66 | 2.5 |  |  | 2 | 8.5 | 8.5
Live | 213366259 |  | 12.5 | 19 | 34200 | 40500 | 43000 | 3.66 | 2.5 |  |  | 2 | 8.5 | 8.5
Live | 213366260 |  | 10 | 19 | 53000 | 51000 | 50000 | 2.93 | 2 |  |  | 2 | 8.1 | 8.5
Live | 213366261 |  | 10 | 19 | 53000 | 51000 | 50000 | 2.93 | 2 |  |  | 2 | 8.1 | 8.5
Live | 213366262 |  | 12.5 | 19 | 34200 | 40500 | 43000 | 3.66 | 2.5 |  |  | 2 | 8.5 | 8.5
Live | 213366263 |  | 10 | 19 | 53000 | 51000 | 50000 | 2.93 | 2 |  |  | 2 | 8.1 | 8.5
Live | 213366269 |  | 10 | 15.2 | 34200 | 24200 | 18900 | 2.93 | 2.4 |  |  | 2 | 8.1 | 6.7
Live | 213366271 |  | 10 | 15.2 | 34000 | 24000 | 19000 | 2.93 | 2.5 |  |  | 2 | 8.1 | 6.7
Live | 213366272 |  | 10 | 15.2 | 34000 | 24200 | 18900 | 2.93 | 2.5 |  |  | 2 | 8.1 | 6.7
Live | 213366273 |  | 10 | 15.2 | 34200 | 23800 | 18800 | 2.93 | 2.5 |  |  | 2 | 8.1 | 6.7
Live | 213366274 |  | 10 | 15.2 | 34200 | 23800 | 18800 | 2.93 | 2.5 |  |  | 2 | 8.1 | 6.7
Live | 213366275 |  | 10 | 15.2 | 34200 | 24000 | 18900 | 2.93 | 2.5 |  |  | 2 | 8.1 | 6.7
Live | 213366276 |  | 10 | 15.2 | 34200 | 24000 | 18900 | 2.93 | 2.5 |  |  | 2 | 8.1 | 6.7
Live | 213366278 |  | 10 | 15.2 | 34200 | 23800 | 18800 | 2.93 | 2.5 |  |  | 2 | 8.1 | 6.7
Live | 213366279 |  | 10 | 15.2 | 34000 | 24200 | 19000 | 2.93 | 2.5 |  |  | 2 | 8.1 | 6.7
Live | 213366280 |  | 10 | 15.2 | 34200 | 23800 | 18800 | 2.93 | 2.5 |  |  | 2 | 8.1 | 6.7
Live | 213366281 |  | 10 | 15.2 | 34200 | 24200 | 18800 | 2.93 | 2.4 |  |  | 2 | 8.1 | 6.7
Live | 213366282 |  | 10 | 15.2 | 34000 | 24000 | 19000 | 2.93 | 2.5 |  |  | 2 | 8.1 | 6.7
Live | 213366283 |  | 10 | 15.2 | 34200 | 23800 | 18800 | 2.93 | 2.5 |  |  | 2 | 8.1 | 6.7
Live | 213366284 |  | 10 | 15.2 | 34000 | 23800 | 18900 | 2.93 | 2.5 |  |  | 2 | 8.1 | 6.7
Live | 213366285 |  | 10 | 15.2 | 34000 | 23800 | 18900 | 2.93 | 2.5 |  |  | 2 | 8.1 | 6.7
Live | 213366286 |  | 10 | 16 | 55000 | 39500 | 31800 | 2.93 | 2.3 |  |  | 2 | 8.1 | 6.7
Live | 213366287 |  | 10 | 16 | 55000 | 39500 | 31800 | 2.93 | 2.3 |  |  | 2 | 8.1 | 6.7
Live | 213366288 |  | 10 | 16 | 55000 | 39500 | 31800 | 2.93 | 2.3 |  |  | 2 | 8.1 | 6.7
Live | 213366289 |  | 10 | 16 | 55000 | 39500 | 31800 | 2.93 | 2.3 |  |  | 2 | 8.1 | 6.7
Live | 213366290 |  | 10 | 16 | 45500 | 31600 | 25400 | 2.93 | 2.4 |  |  | 2 | 8.1 | 7.1
Live | 213366291 |  | 10 | 16 | 45500 | 31600 | 25400 | 2.93 | 2.4 |  |  | 2 | 8.1 | 7.1
Live | 213366292 |  | 10 | 16 | 45500 | 31600 | 25400 | 2.93 | 2.4 |  |  | 2 | 8.1 | 7.1
Live | 213366294 |  | 10 | 16 | 45500 | 31600 | 25400 | 2.93 | 2.4 |  |  | 2 | 8.1 | 7.1
Live | 213366296 |  | 10 | 16 | 45500 | 31600 | 25400 | 2.93 | 2.4 |  |  | 2 | 8.1 | 7.1
Live | 213366297 |  | 10 | 16 | 45500 | 31600 | 25400 | 2.93 | 2.4 |  |  | 2 | 8.1 | 7.1
Live | 213368002 |  | 11 | 17.8 | 24000 | 23400 | 24000 | 3.17 | 2.26 | 24000 | 3.5 | 1.75 | 8.8 | 6.78
Live | 213369384 |  | 15.3 | 26.3 | 26934 | 24485 | 24000 | 3.29 | 1.98 | 30995 | 3.36 | 2.89 | 11 | 9
Live | 213369385 |  | 10 | 15.2 | 33000 | 19600 | 22600 | 2.56 | 2.12 | 34000 | 2.37 | 1.8 | 8.5 | 6.6
Live | 213372331 |  | 10 | 16 | 22400 | 15500 | 11800 | 2.93 | 2.4 |  |  | 2 | 8.1 | 6.7
Live | 213372332 |  | 10 | 16 | 22400 | 15600 | 11800 | 2.93 | 2.41 |  |  | 2 | 8.1 | 6.7
Live | 213372333 |  | 10 | 16 | 22400 | 15600 | 11800 | 2.93 | 2.41 |  |  | 2 | 8.1 | 6.7
Live | 213372334 |  | 10 | 16 | 22400 | 15600 | 11800 | 2.93 | 2.41 |  |  | 2 | 8.1 | 6.7
Live | 213372335 |  | 10 | 16 | 22400 | 15500 | 11800 | 2.93 | 2.4 |  |  | 2 | 8.1 | 6.7
Live | 213372336 |  | 10 | 16 | 22400 | 15600 | 11800 | 2.93 | 2.41 |  |  | 2 | 8.1 | 6.7
Live | 213372337 |  | 10 | 16 | 22400 | 15500 | 11800 | 2.93 | 2.4 |  |  | 2 | 8.1 | 6.7
Live | 213372338 |  | 10 | 16 | 22400 | 15500 | 11800 | 2.93 | 2.4 |  |  | 2 | 8.1 | 6.7
Live | 213372339 |  | 10 | 15.2 | 33800 | 24200 | 19200 | 2.93 | 2.5 |  |  | 2 | 8.1 | 6.7
Live | 213372340 |  | 10 | 15.2 | 33800 | 24200 | 19200 | 2.93 | 2.5 |  |  | 2 | 8.1 | 6.7
Live | 213372342 |  | 10 | 15.2 | 33800 | 24200 | 19300 | 2.93 | 2.4 |  |  | 2 | 8.1 | 6.7
Live | 213372343 |  | 10 | 15.2 | 33800 | 24200 | 19400 | 2.93 | 2.5 |  |  | 2 | 8.1 | 6.7
Live | 213372344 |  | 10 | 15.2 | 33800 | 24200 | 19400 | 2.93 | 2.4 |  |  | 2 | 8.1 | 6.7
Live | 213372347 |  | 10 | 15.2 | 33800 | 24200 | 19400 | 2.93 | 2.5 |  |  | 2 | 8.1 | 6.7
Live | 213372348 |  | 10 | 15.2 | 33800 | 24200 | 19400 | 2.93 | 2.5 |  |  | 2 | 8.1 | 6.7
Live | 213372349 |  | 10 | 15.2 | 33800 | 24200 | 19300 | 2.93 | 2.5 |  |  | 2 | 8.1 | 6.7
Live | 213372350 |  | 10 | 15.2 | 33800 | 24200 | 19300 | 2.93 | 2.5 |  |  | 2 | 8.1 | 6.7
Live | 213372351 |  | 10 | 15.2 | 33800 | 24200 | 19400 | 2.93 | 2.5 |  |  | 2 | 8.1 | 6.7
Live | 213372352 |  | 10 | 15.2 | 33800 | 24200 | 19400 | 2.93 | 2.5 |  |  | 2 | 8.1 | 6.7
Live | 213372354 |  | 10 | 15.2 | 33800 | 24200 | 19200 | 2.93 | 2.5 |  |  | 2 | 8.1 | 6.7
Live | 213372356 |  | 10 | 16 | 45000 | 32000 | 25800 | 2.93 | 2.6 |  |  | 2 | 8.1 | 7
Live | 213372357 |  | 10 | 16 | 45000 | 32000 | 25800 | 2.93 | 2.6 |  |  | 2 | 8.1 | 7
Live | 213372360 |  | 10 | 16 | 45000 | 32000 | 25800 | 2.93 | 2.4 |  |  | 2 | 8.1 | 7
Live | 213372361 |  | 10 | 16 | 45000 | 32000 | 25800 | 2.93 | 2.4 |  |  | 2 | 8.1 | 7
Live | 213372363 |  | 10 | 16 | 45000 | 32000 | 25800 | 2.93 | 2.4 |  |  | 2 | 8.1 | 7
Live | 213372364 |  | 10 | 16 | 45000 | 32000 | 25800 | 2.93 | 2.4 |  |  | 2 | 8.1 | 7
Live | 213372367 |  | 12.5 | 20 | 22800 | 25600 | 26200 | 3.67 | 2.4 |  |  | 2 | 8.5 | 8.5
Live | 213372368 |  | 12.5 | 20 | 22800 | 25600 | 26200 | 3.67 | 2.4 |  |  | 2 | 8.5 | 8.5
Live | 213372369 |  | 12.5 | 20 | 22800 | 25600 | 26200 | 3.67 | 2.4 |  |  | 2 | 8.5 | 8.5
Live | 213372370 |  | 12.5 | 20 | 22800 | 25600 | 26200 | 3.67 | 2.4 |  |  | 2 | 8.5 | 8.5
Live | 213372371 |  | 12.5 | 20 | 22800 | 25600 | 26200 | 3.67 | 2.4 |  |  | 2 | 8.5 | 8.5
Live | 213372372 |  | 12.5 | 20 | 22800 | 25600 | 26200 | 3.67 | 2.4 |  |  | 2 | 8.5 | 8.5
Live | 213372375 |  | 12.5 | 19 | 34200 | 41000 | 43500 | 3.66 | 2.5 |  |  | 2 | 8.5 | 8.5
Live | 213372376 |  | 12.5 | 19 | 34200 | 41000 | 43000 | 3.66 | 2.4 |  |  | 2 | 8.5 | 8.5
Live | 213372377 |  | 12.5 | 19 | 34200 | 40500 | 43000 | 3.66 | 2.5 |  |  | 2 | 8.5 | 8.5
Live | 213372378 |  | 12.5 | 19 | 34200 | 40500 | 43000 | 3.66 | 2.5 |  |  | 2 | 8.5 | 8.5
Live | 213372379 |  | 12.5 | 19 | 34200 | 40500 | 43000 | 3.66 | 2.5 |  |  | 2 | 8.5 | 8.5
Live | 213372380 |  | 12.5 | 19 | 34200 | 41000 | 43500 | 3.66 | 2.5 |  |  | 2 | 8.5 | 8.5
Live | 213372381 |  | 12.5 | 19 | 34200 | 40500 | 43000 | 3.66 | 2.5 |  |  | 2 | 8.5 | 8.5
Live | 213372382 |  | 12.5 | 19 | 34200 | 41000 | 43000 | 3.66 | 2.4 |  |  | 2 | 8.5 | 8.5
Live | 213372383 |  | 12.5 | 19 | 34200 | 41000 | 43500 | 3.66 | 2.5 |  |  | 2 | 8.5 | 8.5
Live | 213372384 |  | 12.5 | 19 | 34200 | 40500 | 43000 | 3.66 | 2.5 |  |  | 2 | 8.5 | 8.5
Live | 213372385 |  | 12.5 | 19 | 34200 | 41000 | 43000 | 3.66 | 2.4 |  |  | 2 | 8.5 | 8.5
Live | 213372386 |  | 12.5 | 19 | 34200 | 41000 | 43500 | 3.66 | 2.5 |  |  | 2 | 8.5 | 8.5
Live | 213372387 |  | 12.5 | 19 | 34200 | 41000 | 43500 | 3.66 | 2.5 |  |  | 2 | 8.5 | 8.5
Live | 213372388 |  | 12.5 | 19 | 34200 | 41000 | 43500 | 3.66 | 2.5 |  |  | 2 | 8.5 | 8.5
Live | 213372389 |  | 12.5 | 19 | 34200 | 41000 | 43500 | 3.66 | 2.5 |  |  | 2 | 8.5 | 8.5
Live | 213372390 |  | 12.5 | 19 | 34200 | 41000 | 43500 | 3.66 | 2.4 |  |  | 2 | 8.5 | 8.5
Live | 213372393 |  | 10 | 18 | 52500 | 51500 | 50500 | 2.93 | 2 |  |  | 2 | 8.1 | 8
Live | 213372394 |  | 10 | 18 | 52500 | 51500 | 50500 | 2.93 | 2 |  |  | 2 | 8.1 | 8
Live | 213372417 |  | 14.2 | 21.75 | 28350 | 22000 | 22000 | 3.17 | 1.76 |  |  | 1.89 | 10 | 7.1
Live | 213372418 |  | 14 | 21.5 | 33350 | 25000 | 25000 | 3.04 | 1.8 |  |  | 1.83 | 9.9 | 7.1
Live | 213372419 |  | 13.2 | 21.25 | 39600 | 28600 | 28600 | 3.32 | 1.86 |  |  | 1.81 | 9.9 | 7.05
Live | 213386475 |  | 10 | 15.2 | 36000 | 27000 | 30000 | 2.43 | 2.06 | 36600 | 3.05 | 1.8 | 8.5 | 6.6
Live | 213386476 |  | 10 | 15.2 | 36000 | 27000 | 30000 | 2.43 | 2.06 | 36600 | 3.05 | 1.8 | 8.5 | 6.6
Live | 213386477 |  | 10 | 17 | 37800 | 43400 | 36000 | 2.47 | 3.2 | 50400 | 2.95 | 1.9 | 9.9 | 8.1
Live | 213386478 |  | 11.7 | 16.3 | 27000 | 25000 | 20000 | 2.93 | 2.24 | 34000 | 3.06 | 2 | 10.2 | 8.4
Live | 213386479 |  | 10.7 | 16.1 | 27000 | 25000 | 20000 | 2.93 | 2.24 | 34000 | 3.06 | 2 | 9.8 | 7.8
Live | 213386480 |  | 10 | 15.5 | 40000 | 38000 | 31600 | 2.34 | 1.9 | 45000 | 2.64 | 1.85 | 8.6 | 7
Live | 213386481 |  | 10 | 15.2 | 36000 | 27000 | 30000 | 2.43 | 2.06 | 36600 | 3.05 | 1.8 | 8.5 | 6.6
Live | 213386482 |  | 10 | 15.2 | 36000 | 27000 | 30000 | 2.43 | 2.06 | 36600 | 3.05 | 1.8 | 8.5 | 6.6
Live | 213386483 |  | 11.7 | 16.3 | 27000 | 25000 | 20000 | 2.93 | 2.24 | 34000 | 3.06 | 2 | 10.2 | 8.4
Live | 213386484 |  | 10.7 | 16.1 | 27000 | 25000 | 20000 | 2.93 | 2.24 | 34000 | 3.06 | 2 | 9.8 | 7.8
Live | 213386485 |  | 10 | 15.5 | 40000 | 38000 | 31600 | 2.34 | 1.9 | 45000 | 2.64 | 1.85 | 8.6 | 7
Live | 213386486 |  | 10 | 15.2 | 36000 | 27000 | 30000 | 2.43 | 2.06 | 36600 | 3.05 | 1.8 | 8.5 | 6.6
Live | 213386487 |  | 10 | 15.2 | 36000 | 27000 | 30000 | 2.43 | 2.06 | 36600 | 3.05 | 1.8 | 8.5 | 6.6
Live | 213386490 |  | 10 | 15.2 | 40000 | 38000 | 32000 | 2.34 | 1.9 | 45000 | 2.64 | 2 | 10 | 8
Live | 213386535 |  | 13 | 21 | 27841 | 23471 | 19542 | 3.14 | 2.29 |  |  | 2.22 | 8.5 | 6.3
Live | 213386536 |  | 12.5 | 21.5 | 19127 | 19200 | 18000 | 3.11 | 1.99 | 23211 | 3.01 | 1.8 | 11.3 | 7.9
Live | 213386537 |  | 13 | 21.5 | 26934 | 24485 | 25000 | 3.29 | 1.98 | 30995 | 3.36 | 2.21 | 11.4 | 9.2
Live | 213386538 |  | 13 | 23.1 | 14057 | 10000 | 8820 | 3.43 | 2.69 | 13801 | 3.04 | 2.25 | 10.8 | 8
Live | 213386540 |  | 13.5 | 24 | 19947 | 16238 | 12829 | 3.5 | 2.49 | 21636 | 3.39 | 2.35 | 10.5 | 7.9
Live | 213386541 |  | 11.8 | 22.6 | 32000 | 27200 | 25000 | 2.84 | 2.21 | 36000 | 2.78 | 1.8 | 9.8 | 7.6
Live | 213386544 |  | 12.5 | 20 | 44000 | 35200 | 36000 | 2.8 | 1.88 | 44000 | 2.87 | 1.9 | 9.7 | 7.9
Live | 213386547 |  | 9.7 | 14.6 | 36000 | 21200 | 20200 | 2.45 | 2.2 | 36000 | 3.2 | 1.91 | 7.7 | 6.3
Live | 213386548 |  | 10 | 17 | 37800 | 43400 | 36000 | 2.47 | 3.2 | 50400 | 2.95 | 1.9 | 9.9 | 8.1
Live | 213386556 |  | 10.2 | 15.2 | 18600 | 14000 | 10400 | 2.88 | 2.21 | 19800 | 2.76 | 1.94 | 8.6 | 6.9
Live | 213386626 |  | 8.7 | 16.3 | 33600 | 25200 | 19700 | 2.55 | 2.37 | 34600 | 3.2 | 1.9 | 8.2 | 6.6
Live | 213386627 |  | 8.5 | 16.7 | 39500 | 35600 | 27400 | 2.49 | 2.16 | 40000 | 3.37 | 1.9 | 8.1 | 6.6
Live | 213386628 |  | 8.5 | 16.9 | 39500 | 35600 | 27400 | 2.49 | 2.16 | 40000 | 3.37 | 1.9 | 8.1 | 6.6
Live | 213386629 |  | 8 | 16.2 | 45000 | 36000 | 28600 | 2.34 | 2.38 | 45500 | 3.18 | 2 | 8.1 | 6.6
Live | 213386630 |  | 10.9 | 17.5 | 16600 | 17100 | 13000 | 3.2 | 2.48 | 17400 | 3.7 | 2.1 | 8.5 | 6.6
Live | 213386631 |  | 10.1 | 17.3 | 22200 | 17600 | 13900 | 2.96 | 2.33 | 23200 | 3.4 | 1.99 | 8.5 | 6.6
Live | 213386632 |  | 9.9 | 17.1 | 27800 | 21600 | 16900 | 2.9 | 2.36 | 28800 | 3.2 | 1.99 | 8.2 | 6.6
Live | 213386633 |  | 8.7 | 16.3 | 33600 | 25200 | 19700 | 2.55 | 2.37 | 34600 | 3.2 | 1.9 | 8.2 | 6.6
Live | 213386634 |  | 8.5 | 16.9 | 39500 | 35600 | 27400 | 2.49 | 2.16 | 40000 | 3.37 | 1.9 | 8.1 | 6.6
Live | 213386635 |  | 8 | 16.2 | 45000 | 36000 | 28600 | 2.34 | 2.38 | 45500 | 3.18 | 2 | 8.1 | 6.6
Live | 213386636 |  | 8 | 16.1 | 53000 | 40500 | 32400 | 2.34 | 2.39 | 54500 | 3.47 | 1.99 | 8.1 | 6.6
Live | 213386669 |  | 11 | 17.8 | 47000 | 36000 | 46000 | 3.15 | 2.3 | 47000 | 3.24 | 1.8 | 8.5 | 6.81
Live | 213386670 |  | 11 | 17.8 | 34400 | 23400 | 26000 | 3.22 | 2.46 | 36000 | 3.4 | 1.75 | 8.8 | 7.77
Live | 213386671 |  | 11 | 17.8 | 24000 | 23400 | 24000 | 3.17 | 2.26 | 24000 | 3.5 | 1.75 | 8.8 | 6.78
Live | 213386672 |  | 11.7 | 16.5 | 36000 | 24600 | 24200 | 2.78 | 2.2 |  |  | 1.8 | 8.5 | 6.6
Live | 213386673 |  | 11.7 | 16.5 | 36000 | 24600 | 24200 | 2.78 | 2.2 |  |  | 1.8 | 8.5 | 6.6
Live | 213386674 |  | 11.7 | 16.5 | 36000 | 24800 | 24400 | 2.78 | 2.3 |  |  | 1.82 | 8.5 | 6.6
Live | 213386675 |  | 11.7 | 16.5 | 36000 | 24800 | 24400 | 2.78 | 2.3 |  |  | 1.82 | 8.5 | 6.6
Live | 213386676 |  | 11.7 | 16.5 | 36200 | 24800 | 24400 | 2.78 | 2.3 |  |  | 1.82 | 8.5 | 6.6
Live | 213386677 |  | 11.7 | 16.5 | 36200 | 24800 | 24400 | 2.85 | 2.3 |  |  | 1.82 | 8.5 | 6.6
Live | 213386877 |  | 12.4 | 18 | 21000 | 21000 | 16500 | 3.26 | 2.21 | 21000 | 3.21 | 2.04 | 9.3 | 7.6
Live | 213386878 |  | 10 | 16.2 | 33600 | 28600 | 24000 | 2.77 | 2.1 | 34000 | 2.81 | 1.8 | 8.9 | 7
Live | 213386879 |  | 10 | 15.2 | 36000 | 27000 | 30000 | 2.43 | 2.06 | 36600 | 3.05 | 1.8 | 8.5 | 6.6
Live | 213386880 |  | 10 | 15.2 | 36000 | 27000 | 30000 | 2.43 | 2.06 | 36600 | 3.05 | 1.8 | 8.5 | 6.6
Live | 213386881 |  | 10.5 | 17 | 27200 | 21600 | 19400 | 2.55 | 2.41 | 34000 | 3.53 | 2.33 | 10.2 | 8
Live | 213386882 |  | 10.7 | 17 | 20000 | 12500 | 10500 | 3.04 | 2.75 | 18300 | 3.46 | 2.02 | 8.8 | 6.9
Live | 213386884 |  | 10 | 16.9 | 36000 | 21800 | 21400 | 2.43 | 2 | 36600 | 3.21 | 1.92 | 8 | 6.3
Live | 213386886 |  | 11.7 | 16.3 | 27000 | 25000 | 20000 | 2.93 | 2.24 | 34000 | 3.06 | 2 | 10.2 | 8.4
Live | 213386887 |  | 10.7 | 16.1 | 27000 | 25000 | 20000 | 2.93 | 2.24 | 34000 | 3.06 | 2 | 9.8 | 7.8
Live | 213386888 |  | 10 | 15.4 | 27400 | 22600 | 16000 | 2.68 | 2.56 | 32000 | 3.03 | 2 | 9.2 | 7.2
Live | 213411087 |  | 11.3 | 15.5 | 36800 | 34520 | 24200 | 2.61 | 2.3 |  |  | 2.08 | 9.4 | 7
Live | 213411088 |  | 11.4 | 15.55 | 52000 | 39000 | 34600 | 2.55 | 2.2 |  |  | 1.94 | 8.55 | 6.7
Live | 213425838 |  | 10 | 15.2 | 36000 | 27000 | 30000 | 2.43 | 2.06 | 36600 | 3.05 | 1.8 | 8.5 | 6.6
Live | 213425840 |  | 10.7 | 16.1 | 27000 | 25000 | 20000 | 2.93 | 2.24 | 34000 | 3.06 | 2 | 9.8 | 7.8
Live | 213425841 |  | 10 | 15.2 | 36000 | 27000 | 30000 | 2.43 | 2.06 | 36600 | 3.05 | 1.8 | 8.5 | 6.6
Live | 213433218 |  | 10.9 | 17 | 18700 | 12000 | 11000 | 3.04 | 2.71 | 18700 | 3.51 | 2 | 8.8 | 6.9
Live | 213433219 |  | 10.5 | 17 | 26000 | 22000 | 19400 | 2.21 | 2.8 | 30000 | 3.26 | 2.1 | 9.2 | 7.6
Live | 213433221 |  | 10.1 | 16.9 | 38900 | 22700 | 21000 | 2.83 | 2.1 | 36400 | 3.06 | 1.9 | 8.5 | 6.1
Live | 213433222 |  | 8.8 | 15.8 | 48000 | 39000 | 36000 | 2.56 | 2.2 | 57000 | 3.04 | 1.95 | 9.4 | 7.5
Live | 213433223 |  | 8.8 | 14.9 | 60200 | 39000 | 34600 | 2.58 | 2.2 | 63100 | 3.04 | 1.9 | 8.5 | 6.7
Live | 213433224 |  | 8.6 | 14.5 | 54000 | 38000 | 46500 | 2.57 | 2.26 | 60000 | 2.76 | 1.8 | 8.6 | 7.1
Live | 213433225 |  | 10.7 | 17 | 20000 | 12500 | 10500 | 3.04 | 2.75 | 18300 | 3.46 | 2.02 | 8.8 | 6.9
Live | 213433226 |  | 10.5 | 17 | 27200 | 21600 | 19400 | 2.55 | 2.41 | 34000 | 3.53 | 2.33 | 10.2 | 8
Live | 213433228 |  | 10 | 16.9 | 36000 | 21800 | 21400 | 2.43 | 2 | 36600 | 3.21 | 1.92 | 8 | 6.3
Live | 213433229 |  | 12.1 | 19.3 | 21600 | 22000 | 18800 | 3.01 | 2.45 | 22000 | 3.49 | 2.3 | 10.8 | 9.2
Live | 213433230 |  | 11.7 | 17.5 | 27000 | 31500 | 24000 | 2.94 | 2.72 | 32400 | 3.33 | 2 | 10.5 | 8.8
Live | 213433231 |  | 10 | 16.9 | 33600 | 30000 | 25000 | 2.7 | 2 | 37000 | 3.24 | 1.8 | 9 | 7
Live | 213433232 |  | 10.2 | 17.6 | 42000 | 41000 | 33400 | 2.46 | 2 | 50000 | 2.9 | 1.81 | 9.2 | 7.4
Live | 213433233 |  | 12.4 | 17 | 21800 | 21200 | 18000 | 3.04 | 2.49 | 23000 | 3.42 | 2 | 9.5 | 7.9
Live | 213433235 |  | 11.7 | 18.2 | 34000 | 27111 | 26600 | 2.85 | 2.23 | 32401 | 3.06 | 1.82 | 8.8 | 7.1
Live | 213433236 |  | 10 | 17 | 37800 | 43400 | 36000 | 2.47 | 3.2 | 50400 | 2.95 | 1.9 | 9.9 | 8.1
Live | 213433237 |  | 10.9 | 17 | 18700 | 12000 | 11000 | 3.04 | 2.71 | 18700 | 3.51 | 2 | 8.8 | 6.9
Live | 213433238 |  | 10.5 | 17 | 26000 | 22000 | 19400 | 2.21 | 2.8 | 30000 | 3.26 | 2.1 | 9.2 | 7.6
Live | 213433240 |  | 10.1 | 16.9 | 38900 | 22700 | 21000 | 2.83 | 2.1 | 36400 | 3.06 | 1.9 | 8.5 | 6.1
Live | 213433241 |  | 8.8 | 15.8 | 48000 | 39000 | 36000 | 2.56 | 2.2 | 57000 | 3.04 | 1.95 | 9.4 | 7.5
Live | 213433242 |  | 8.8 | 14.9 | 60200 | 39000 | 34600 | 2.58 | 2.2 | 63100 | 3.04 | 1.9 | 8.5 | 6.7
Live | 213433243 |  | 8.6 | 14.5 | 54000 | 38000 | 46500 | 2.57 | 2.26 | 60000 | 2.76 | 1.8 | 8.6 | 7.1
Live | 213433244 |  | 10.7 | 17 | 20000 | 12500 | 10500 | 3.04 | 2.75 | 18300 | 3.46 | 2.02 | 8.8 | 6.9
Live | 213433245 |  | 10.5 | 17 | 27200 | 21600 | 19400 | 2.55 | 2.41 | 34000 | 3.53 | 2.33 | 10.2 | 8
Live | 213433247 |  | 10 | 16.9 | 36000 | 21800 | 21400 | 2.43 | 2 | 36600 | 3.21 | 1.92 | 8 | 6.3
Live | 213433248 |  | 12.1 | 19.3 | 21600 | 22000 | 18800 | 3.01 | 2.45 | 22000 | 3.49 | 2.3 | 10.8 | 9.2
Live | 213433249 |  | 11.7 | 17.5 | 27000 | 31500 | 24000 | 2.94 | 2.72 | 32400 | 3.33 | 2 | 10.5 | 8.8
Live | 213433250 |  | 10 | 16.9 | 33600 | 30000 | 25000 | 2.7 | 2 | 37000 | 3.24 | 1.8 | 9 | 7
Live | 213433251 |  | 10.2 | 17.6 | 42000 | 41000 | 33400 | 2.46 | 2 | 50000 | 2.9 | 1.81 | 9.2 | 7.4
Live | 213433252 |  | 12.4 | 17 | 21800 | 21200 | 18000 | 3.04 | 2.49 | 23000 | 3.42 | 2 | 9.5 | 7.9
Live | 213433254 |  | 11.7 | 18.2 | 34000 | 27111 | 26600 | 2.85 | 2.23 | 32401 | 3.06 | 1.82 | 8.8 | 7.1
Live | 213433255 |  | 10 | 17 | 37800 | 43400 | 36000 | 2.47 | 3.2 | 50400 | 2.95 | 1.9 | 9.9 | 8.1
Live | 213433256 |  | 10.9 | 17 | 18700 | 12000 | 11000 | 3.04 | 2.71 | 18700 | 3.51 | 2 | 8.8 | 6.9
Live | 213433257 |  | 10.5 | 17 | 26000 | 22000 | 19400 | 2.21 | 2.8 | 30000 | 3.26 | 2.1 | 9.2 | 7.6
Live | 213433259 |  | 10.1 | 16.9 | 38900 | 22700 | 21000 | 2.83 | 2.1 | 36400 | 3.06 | 1.9 | 8.5 | 6.1
Live | 213433260 |  | 8.8 | 15.8 | 48000 | 39000 | 36000 | 2.56 | 2.2 | 57000 | 3.04 | 1.95 | 9.4 | 7.5
Live | 213433261 |  | 8.8 | 14.9 | 60200 | 39000 | 34600 | 2.58 | 2.2 | 63100 | 3.04 | 1.9 | 8.5 | 6.7
Live | 213433262 |  | 8.6 | 14.5 | 54000 | 38000 | 46500 | 2.57 | 2.26 | 60000 | 2.76 | 1.8 | 8.6 | 7.1
Live | 213433263 |  | 10.7 | 17 | 20000 | 12500 | 10500 | 3.04 | 2.75 | 18300 | 3.46 | 2.02 | 8.8 | 6.9
Live | 213433264 |  | 10.5 | 17 | 27200 | 21600 | 19400 | 2.55 | 2.41 | 34000 | 3.53 | 2.33 | 10.2 | 8
Live | 213433266 |  | 10 | 16.9 | 36000 | 21800 | 21400 | 2.43 | 2 | 36600 | 3.21 | 1.92 | 8 | 6.3
Live | 213433267 |  | 12.1 | 19.3 | 21600 | 22000 | 18800 | 3.01 | 2.45 | 22000 | 3.49 | 2.3 | 10.8 | 9.2
Live | 213433268 |  | 11.7 | 17.5 | 27000 | 31500 | 24000 | 2.94 | 2.72 | 32400 | 3.33 | 2 | 10.5 | 8.8
Live | 213433269 |  | 10 | 16.9 | 33600 | 30000 | 25000 | 2.7 | 2 | 37000 | 3.24 | 1.8 | 9 | 7
Live | 213433270 |  | 10.2 | 17.6 | 42000 | 41000 | 33400 | 2.46 | 2 | 50000 | 2.9 | 1.81 | 9.2 | 7.4
Live | 213433271 |  | 12.4 | 17 | 21800 | 21200 | 18000 | 3.04 | 2.49 | 23000 | 3.42 | 2 | 9.5 | 7.9
Live | 213433273 |  | 11.7 | 18.2 | 34000 | 27111 | 26600 | 2.85 | 2.23 | 32401 | 3.06 | 1.82 | 8.8 | 7.1
Live | 213433274 |  | 10 | 17 | 37800 | 43400 | 36000 | 2.47 | 3.2 | 50400 | 2.95 | 1.9 | 9.9 | 8.1
Live | 213433275 |  | 10.9 | 17 | 18700 | 12000 | 11000 | 3.04 | 2.71 | 18700 | 3.51 | 2 | 8.8 | 6.9
Live | 213433276 |  | 10.5 | 17 | 26000 | 22000 | 19400 | 2.21 | 2.8 | 30000 | 3.26 | 2.1 | 9.2 | 7.6
Live | 213433278 |  | 10.1 | 16.9 | 38900 | 22700 | 21000 | 2.83 | 2.1 | 36400 | 3.06 | 1.9 | 8.5 | 6.1
Live | 213433279 |  | 8.8 | 15.8 | 48000 | 39000 | 36000 | 2.56 | 2.2 | 57000 | 3.04 | 1.95 | 9.4 | 7.5
Live | 213433280 |  | 8.8 | 14.9 | 60200 | 39000 | 34600 | 2.58 | 2.2 | 63100 | 3.04 | 1.9 | 8.5 | 6.7
Live | 213433281 |  | 8.6 | 14.5 | 54000 | 38000 | 46500 | 2.57 | 2.26 | 60000 | 2.76 | 1.8 | 8.6 | 7.1
Live | 213433282 |  | 10.7 | 17 | 20000 | 12500 | 10500 | 3.04 | 2.75 | 18300 | 3.46 | 2.02 | 8.8 | 6.9
Live | 213433283 |  | 10.5 | 17 | 27200 | 21600 | 19400 | 2.55 | 2.41 | 34000 | 3.53 | 2.33 | 10.2 | 8
Live | 213433285 |  | 10 | 16.9 | 36000 | 21800 | 21400 | 2.43 | 2 | 36600 | 3.21 | 1.92 | 8 | 6.3
Live | 213433286 |  | 12.1 | 19.3 | 21600 | 22000 | 18800 | 3.01 | 2.45 | 22000 | 3.49 | 2.3 | 10.8 | 9.2
Live | 213433287 |  | 11.7 | 17.5 | 27000 | 31500 | 24000 | 2.94 | 2.72 | 32400 | 3.33 | 2 | 10.5 | 8.8
Live | 213433288 |  | 10 | 16.9 | 33600 | 30000 | 25000 | 2.7 | 2 | 37000 | 3.24 | 1.8 | 9 | 7
Live | 213433289 |  | 10.2 | 17.6 | 42000 | 41000 | 33400 | 2.46 | 2 | 50000 | 2.9 | 1.81 | 9.2 | 7.4
Live | 213433290 |  | 12.4 | 17 | 21800 | 21200 | 18000 | 3.04 | 2.49 | 23000 | 3.42 | 2 | 9.5 | 7.9
Live | 213433292 |  | 11.7 | 18.2 | 34000 | 27111 | 26600 | 2.85 | 2.23 | 32401 | 3.06 | 1.82 | 8.8 | 7.1
Live | 213433293 |  | 10 | 17 | 37800 | 43400 | 36000 | 2.47 | 3.2 | 50400 | 2.95 | 1.9 | 9.9 | 8.1
Live | 213433294 |  | 10.9 | 17 | 18700 | 12000 | 11000 | 3.04 | 2.71 | 18700 | 3.51 | 2 | 8.8 | 6.9
Live | 213433295 |  | 10.5 | 17 | 26000 | 22000 | 19400 | 2.21 | 2.8 | 30000 | 3.26 | 2.1 | 9.2 | 7.6
Live | 213433297 |  | 10.1 | 16.9 | 38900 | 22700 | 21000 | 2.83 | 2.1 | 36400 | 3.06 | 1.9 | 8.5 | 6.1
Live | 213433298 |  | 8.8 | 15.8 | 48000 | 39000 | 36000 | 2.56 | 2.2 | 57000 | 3.04 | 1.95 | 9.4 | 7.5
Live | 213433299 |  | 8.8 | 14.9 | 60200 | 39000 | 34600 | 2.58 | 2.2 | 63100 | 3.04 | 1.9 | 8.5 | 6.7
Live | 213433300 |  | 8.6 | 14.5 | 54000 | 38000 | 46500 | 2.57 | 2.26 | 60000 | 2.76 | 1.8 | 8.6 | 7.1
Live | 213433301 |  | 10.7 | 17 | 20000 | 12500 | 10500 | 3.04 | 2.75 | 18300 | 3.46 | 2.02 | 8.8 | 6.9
Live | 213433302 |  | 10.5 | 17 | 27200 | 21600 | 19400 | 2.55 | 2.41 | 34000 | 3.53 | 2.33 | 10.2 | 8
Live | 213433304 |  | 10 | 16.9 | 36000 | 21800 | 21400 | 2.43 | 2 | 36600 | 3.21 | 1.92 | 8 | 6.3
Live | 213433305 |  | 12.1 | 19.3 | 21600 | 22000 | 18800 | 3.01 | 2.45 | 22000 | 3.49 | 2.3 | 10.8 | 9.2
Live | 213433306 |  | 11.7 | 17.5 | 27000 | 31500 | 24000 | 2.94 | 2.72 | 32400 | 3.33 | 2 | 10.5 | 8.8
Live | 213433307 |  | 10 | 16.9 | 33600 | 30000 | 25000 | 2.7 | 2 | 37000 | 3.24 | 1.8 | 9 | 7
Live | 213433308 |  | 10.2 | 17.6 | 42000 | 41000 | 33400 | 2.46 | 2 | 50000 | 2.9 | 1.81 | 9.2 | 7.4
Live | 213433309 |  | 12.4 | 17 | 21800 | 21200 | 18000 | 3.04 | 2.49 | 23000 | 3.42 | 2 | 9.5 | 7.9
Live | 213433311 |  | 11.7 | 18.2 | 34000 | 27111 | 26600 | 2.85 | 2.23 | 32401 | 3.06 | 1.82 | 8.8 | 7.1
Live | 213433312 |  | 10 | 17 | 37800 | 43400 | 36000 | 2.47 | 3.2 | 50400 | 2.95 | 1.9 | 9.9 | 8.1
Live | 213434222 |  | 12 | 18 | 47500 | 28800 | 25000 | 3.52 | 2.34 | 45500 | 3.28 | 2.02 | 8.2 | 7.3
Live | 213434223 |  | 12 | 18 | 45000 | 28200 | 24000 | 3.52 | 2.02 | 44000 | 2.92 | 1.82 | 7.8 | 6.7
Live | 213434224 |  | 12 | 18.5 | 46000 | 28200 | 24400 | 3.52 | 2.04 | 45000 | 2.96 | 1.86 | 7.8 | 6.75
Live | 213434225 |  | 12 | 18 | 47500 | 28800 | 25000 | 3.52 | 2.34 | 45500 | 3.28 | 2.02 | 8.2 | 7.3
Live | 213434226 |  | 11 | 16.5 | 54000 | 37800 | 31400 | 3.22 | 2.24 | 55500 | 3 | 2 | 8.5 | 7.3
Live | 213434227 |  | 11 | 16.5 | 52500 | 36400 | 30000 | 3.23 | 2.26 | 54000 | 3.04 | 1.94 | 8 | 7.1
Live | 213434228 |  | 11 | 16.5 | 54000 | 37800 | 31400 | 3.22 | 2.24 | 55500 | 3 | 2 | 8.5 | 7.3
Live | 213434229 |  | 11 | 16 | 55000 | 38000 | 31400 | 3.22 | 2.18 | 56000 | 2.96 | 1.94 | 8.1 | 7.15
Live | 213434230 |  | 13.5 | 20.5 | 24000 | 14800 | 15800 | 3.95 | 2.51 | 23800 | 3.39 | 1.9 | 8.5 | 7.6
Live | 213434231 |  | 12.5 | 19.5 | 24000 | 14300 | 16200 | 3.66 | 2.47 | 23600 | 3.57 | 1.94 | 8.5 | 7.65
Live | 213434232 |  | 13.5 | 20.5 | 24000 | 14800 | 15800 | 3.95 | 2.51 | 23800 | 3.39 | 1.9 | 8.5 | 7.6
Live | 213434233 |  | 12.5 | 19.5 | 24000 | 14300 | 16200 | 3.66 | 2.47 | 23600 | 3.57 | 1.94 | 8.5 | 7.65
Live | 213434236 |  | 11 | 17.5 | 53500 | 38000 | 31000 | 3.23 | 2.08 | 56000 | 2.74 | 1.84 | 8 | 7.1
Live | 213434237 |  | 12.5 | 20 | 23800 | 14500 | 15400 | 3.67 | 2.36 | 22800 | 3.32 | 1.98 | 8.2 | 7.4
Live | 213479360 |  | 11.7 | 16.5 | 36000 | 24600 | 24200 | 2.78 | 2.2 |  |  | 1.8 | 8.5 | 6.6
Live | 213479361 |  | 11.7 | 16.5 | 36000 | 24600 | 24200 | 2.78 | 2.2 |  |  | 1.8 | 8.5 | 6.6
Live | 213479362 |  | 11.7 | 16.5 | 36000 | 24800 | 24400 | 2.78 | 2.3 |  |  | 1.82 | 8.5 | 6.6
Live | 213479363 |  | 11.7 | 16.5 | 36000 | 24800 | 24400 | 2.78 | 2.3 |  |  | 1.82 | 8.5 | 6.6
Live | 213479364 |  | 11.7 | 16.5 | 36200 | 24800 | 24400 | 2.78 | 2.3 |  |  | 1.82 | 8.5 | 6.6
Live | 213479365 |  | 11.7 | 16.5 | 36200 | 24800 | 24400 | 2.85 | 2.3 |  |  | 1.82 | 8.5 | 6.6
Live | 213479413 |  | 11.7 | 16.3 | 38000 | 36000 | 38000 | 2.4 | 1.9 | 48000 | 3.1 | 1.8 | 9.5 | 8
Live | 213481579 |  | 11.7 | 16.3 | 38000 | 36000 | 38000 | 2.4 | 1.9 | 48000 | 3.1 | 1.8 | 9.5 | 8
Live | 213481581 |  | 11.7 | 16.3 | 27000 | 25000 | 20000 | 2.93 | 2.24 | 34000 | 3.06 | 2 | 10.2 | 8.4
Live | 213483768 |  | 11.7 | 16.3 | 38000 | 36000 | 38000 | 2.4 | 1.9 | 48000 | 3.1 | 1.8 | 9.5 | 8
Live | 213483769 |  | 10 | 15.2 | 36000 | 27000 | 30000 | 2.43 | 2.06 | 36600 | 3.05 | 1.8 | 8.5 | 6.6
Live | 213483770 |  | 10 | 15.2 | 33000 | 19600 | 22600 | 2.56 | 2.12 | 34000 | 2.37 | 1.8 | 8.5 | 6.6
Live | 213483771 |  | 10 | 15.2 | 36000 | 27000 | 30000 | 2.43 | 2.06 | 36600 | 3.05 | 1.8 | 8.5 | 6.6
Live | 213485861 |  | 11.7 | 16.3 | 38000 | 36000 | 38000 | 2.4 | 1.9 | 48000 | 3.1 | 1.8 | 9.5 | 8
Live | 213485863 |  | 11.7 | 16.3 | 38000 | 36000 | 38000 | 2.4 | 1.9 | 48000 | 3.1 | 1.8 | 9.5 | 8
Live | 213489790 |  | 11.7 | 16.3 | 38000 | 36000 | 38000 | 2.4 | 1.9 | 48000 | 3.1 | 1.8 | 9.5 | 8
Live | 213492118 |  | 10 | 15.2 | 36000 | 27000 | 30000 | 2.43 | 2.06 | 36600 | 3.05 | 1.8 | 8.5 | 6.6
Live | 213492120 |  | 10 | 15.2 | 36000 | 27000 | 30000 | 2.43 | 2.06 | 36600 | 3.05 | 1.8 | 8.5 | 6.6
Live | 213492122 |  | 11.7 | 16.1 | 22000 | 17400 | 15000 | 3.07 | 2.42 | 23600 | 3.14 | 2.2 | 9.5 | 7.8
Live | 213492123 |  | 10.7 | 16.1 | 27000 | 25000 | 20000 | 2.93 | 2.24 | 34000 | 3.06 | 2 | 9.8 | 7.8
Live | 213492124 |  | 10.5 | 15.5 | 35000 | 26000 | 27000 | 2.76 | 2.28 | 37000 | 3.29 | 1.85 | 9.7 | 7.7
Live | 213492126 |  | 10 | 15.2 | 33000 | 19600 | 22600 | 2.56 | 2.12 | 34000 | 2.37 | 1.8 | 8.5 | 6.6
Live | 213492127 |  | 10 | 15.5 | 40000 | 38000 | 31600 | 2.34 | 1.9 | 45000 | 2.64 | 1.85 | 8.6 | 7
Live | 213492131 |  | 10 | 15.2 | 36000 | 27000 | 30000 | 2.43 | 2.06 | 36600 | 3.05 | 1.8 | 8.5 | 6.6
Live | 213492132 |  | 10 | 15.2 | 36000 | 27000 | 30000 | 2.43 | 2.06 | 36600 | 3.05 | 1.8 | 8.5 | 6.6
Live | 213492134 |  | 11.7 | 16.1 | 22000 | 17400 | 15000 | 3.07 | 2.42 | 23600 | 3.14 | 2.2 | 9.5 | 7.8
Live | 213492135 |  | 10.7 | 16.1 | 27000 | 25000 | 20000 | 2.93 | 2.24 | 34000 | 3.06 | 2 | 9.8 | 7.8
Live | 213492136 |  | 10.5 | 15.5 | 35000 | 26000 | 27000 | 2.76 | 2.28 | 37000 | 3.29 | 1.85 | 9.7 | 7.7
Live | 213492138 |  | 10 | 15.2 | 33000 | 19600 | 22600 | 2.56 | 2.12 | 34000 | 2.37 | 1.8 | 8.5 | 6.6
Live | 213492139 |  | 10 | 15.5 | 40000 | 38000 | 31600 | 2.34 | 1.9 | 45000 | 2.64 | 1.85 | 8.6 | 7
Live | 213492142 |  | 10 | 15.2 | 36000 | 27000 | 30000 | 2.43 | 2.06 | 36600 | 3.05 | 1.8 | 8.5 | 6.6
Live | 213492143 |  | 10 | 15.2 | 36000 | 27000 | 30000 | 2.43 | 2.06 | 36600 | 3.05 | 1.8 | 8.5 | 6.6
Live | 213492145 |  | 11.7 | 16.1 | 22000 | 17400 | 15000 | 3.07 | 2.42 | 23600 | 3.14 | 2.2 | 9.5 | 7.8
Live | 213492147 |  | 10.7 | 16.1 | 27000 | 25000 | 20000 | 2.93 | 2.24 | 34000 | 3.06 | 2 | 9.8 | 7.8
Live | 213492148 |  | 10.5 | 15.5 | 35000 | 26000 | 27000 | 2.76 | 2.28 | 37000 | 3.29 | 1.85 | 9.7 | 7.7
Live | 213492149 |  | 10 | 15.2 | 33000 | 19600 | 22600 | 2.56 | 2.12 | 34000 | 2.37 | 1.8 | 8.5 | 6.6
Live | 213492151 |  | 10 | 15.5 | 40000 | 38000 | 31600 | 2.34 | 1.9 | 45000 | 2.64 | 1.85 | 8.6 | 7
Live | 213492154 |  | 10 | 15.2 | 36000 | 27000 | 30000 | 2.43 | 2.06 | 36600 | 3.05 | 1.8 | 8.5 | 6.6
Live | 213492155 |  | 10 | 15.2 | 36000 | 27000 | 30000 | 2.43 | 2.06 | 36600 | 3.05 | 1.8 | 8.5 | 6.6
Live | 213492156 |  | 11.7 | 16.1 | 22000 | 17400 | 15000 | 3.07 | 2.42 | 23600 | 3.14 | 2.2 | 9.5 | 7.8
Live | 213492157 |  | 10.7 | 16.1 | 27000 | 25000 | 20000 | 2.93 | 2.24 | 34000 | 3.06 | 2 | 9.8 | 7.8
Live | 213492158 |  | 10.5 | 15.5 | 35000 | 26000 | 27000 | 2.76 | 2.28 | 37000 | 3.29 | 1.85 | 9.7 | 7.7
Live | 213492159 |  | 10 | 15.2 | 33000 | 19600 | 22600 | 2.56 | 2.12 | 34000 | 2.37 | 1.8 | 8.5 | 6.6
Live | 213492161 |  | 10 | 15.5 | 40000 | 38000 | 31600 | 2.34 | 1.9 | 45000 | 2.64 | 1.85 | 8.6 | 7
Live | 213492163 |  | 10 | 15.2 | 36000 | 27000 | 30000 | 2.43 | 2.06 | 36600 | 3.05 | 1.8 | 8.5 | 6.6
Live | 213492165 |  | 10 | 15.2 | 36000 | 27000 | 30000 | 2.43 | 2.06 | 36600 | 3.05 | 1.8 | 8.5 | 6.6
Live | 213492167 |  | 11.7 | 16.1 | 22000 | 17400 | 15000 | 3.07 | 2.42 | 23600 | 3.14 | 2.2 | 9.5 | 7.8
Live | 213492168 |  | 10.7 | 16.1 | 27000 | 25000 | 20000 | 2.93 | 2.24 | 34000 | 3.06 | 2 | 9.8 | 7.8
Live | 213492170 |  | 10.5 | 15.5 | 35000 | 26000 | 27000 | 2.76 | 2.28 | 37000 | 3.29 | 1.85 | 9.7 | 7.7
Live | 213492171 |  | 10 | 15.2 | 33000 | 19600 | 22600 | 2.56 | 2.12 | 34000 | 2.37 | 1.8 | 8.5 | 6.6
Live | 213492173 |  | 10 | 15.5 | 40000 | 38000 | 31600 | 2.34 | 1.9 | 45000 | 2.64 | 1.85 | 8.6 | 7
Live | 213493014 |  | 10.2 | 15.2 | 18600 | 14000 | 10400 | 2.88 | 2.21 | 19800 | 2.76 | 1.94 | 8.6 | 6.9
Live | 213493015 |  | 10 | 15.4 | 27400 | 22600 | 16000 | 2.68 | 2.56 | 32000 | 3.03 | 2 | 9.2 | 7.2
Live | 213493017 |  | 10.2 | 14.9 | 33000 | 24400 | 19000 | 2.56 | 2.1 | 34000 | 3.32 | 1.81 | 9.3 | 7.1
Live | 213493018 |  | 9.7 | 14.6 | 36000 | 21200 | 20200 | 2.45 | 2.2 | 36000 | 3.2 | 1.91 | 7.7 | 6.3
Live | 213493020 |  | 10.2 | 15.2 | 18600 | 14000 | 10400 | 2.88 | 2.21 | 19800 | 2.76 | 1.94 | 8.6 | 6.9
Live | 213493022 |  | 10 | 15.4 | 27400 | 22600 | 16000 | 2.68 | 2.56 | 32000 | 3.03 | 2 | 9.2 | 7.2
Live | 213493023 |  | 10.2 | 14.9 | 33000 | 24400 | 19000 | 2.56 | 2.1 | 34000 | 3.32 | 1.81 | 9.3 | 7.1
Live | 213493025 |  | 9.7 | 14.6 | 36000 | 21200 | 20200 | 2.45 | 2.2 | 36000 | 3.2 | 1.91 | 7.7 | 6.3
Live | 213493027 |  | 10.2 | 15.2 | 18600 | 14000 | 10400 | 2.88 | 2.21 | 19800 | 2.76 | 1.94 | 8.6 | 6.9
Live | 213493028 |  | 10 | 15.4 | 27400 | 22600 | 16000 | 2.68 | 2.56 | 32000 | 3.03 | 2 | 9.2 | 7.2
Live | 213493030 |  | 10.2 | 14.9 | 33000 | 24400 | 19000 | 2.56 | 2.1 | 34000 | 3.32 | 1.81 | 9.3 | 7.1
Live | 213493031 |  | 9.7 | 14.6 | 36000 | 21200 | 20200 | 2.45 | 2.2 | 36000 | 3.2 | 1.91 | 7.7 | 6.3
Live | 213493033 |  | 10.2 | 15.2 | 18600 | 14000 | 10400 | 2.88 | 2.21 | 19800 | 2.76 | 1.94 | 8.6 | 6.9
Live | 213493035 |  | 10 | 15.4 | 27400 | 22600 | 16000 | 2.68 | 2.56 | 32000 | 3.03 | 2 | 9.2 | 7.2
Live | 213493036 |  | 10.2 | 14.9 | 33000 | 24400 | 19000 | 2.56 | 2.1 | 34000 | 3.32 | 1.81 | 9.3 | 7.1
Live | 213493038 |  | 9.7 | 14.6 | 36000 | 21200 | 20200 | 2.45 | 2.2 | 36000 | 3.2 | 1.91 | 7.7 | 6.3
Live | 213493040 |  | 10.2 | 15.2 | 18600 | 14000 | 10400 | 2.88 | 2.21 | 19800 | 2.76 | 1.94 | 8.6 | 6.9
Live | 213493041 |  | 10 | 15.4 | 27400 | 22600 | 16000 | 2.68 | 2.56 | 32000 | 3.03 | 2 | 9.2 | 7.2
Live | 213493043 |  | 10.2 | 14.9 | 33000 | 24400 | 19000 | 2.56 | 2.1 | 34000 | 3.32 | 1.81 | 9.3 | 7.1
Live | 213493045 |  | 9.7 | 14.6 | 36000 | 21200 | 20200 | 2.45 | 2.2 | 36000 | 3.2 | 1.91 | 7.7 | 6.3
Live | 213500516 |  | 13.1 | 24 | 28000 | 21000 | 22000 | 3.42 | 2.5 | 27640 | 2.1 | 1.75 | 9 | 7.5
Live | 213500520 |  | 10.2 | 15.2 | 19000 | 13000 | 11200 | 2.93 | 2.2 | 18500 | 3.01 | 2 | 8.5 | 6.9
Live | 213500522 |  | 10.2 | 15.2 | 19000 | 13000 | 11200 | 2.93 | 2.2 | 18500 | 3.01 | 2 | 8.5 | 6.9
Live | 213500936 |  | 11.7 | 16.3 | 38000 | 36000 | 38000 | 2.4 | 1.9 | 48000 | 3.1 | 1.8 | 9.5 | 8
Live | 213500937 |  | 11.7 | 16.3 | 38000 | 36000 | 38000 | 2.4 | 1.9 | 48000 | 3.1 | 1.8 | 9.5 | 8
Live | 213500938 |  | 11.7 | 16.3 | 38000 | 36000 | 38000 | 2.4 | 1.9 | 48000 | 3.1 | 1.8 | 9.5 | 8
Live | 213500939 |  | 11.7 | 16.3 | 38000 | 36000 | 38000 | 2.4 | 1.9 | 48000 | 3.1 | 1.8 | 9.5 | 8
Live | 213500940 |  | 11.7 | 16.3 | 38000 | 36000 | 38000 | 2.4 | 1.9 | 48000 | 3.1 | 1.8 | 9.5 | 8
Live | 213607324 |  | 11.23 | 15.75 | 15000 | 9100 | 6700 | 3.1 | 2.24 | 14000 | 3.26 | 1.75 | 8.55 | 8.5
Live | 213607325 |  | 11.23 | 15.75 | 15000 | 9100 | 6700 | 3.1 | 2.24 | 14000 | 3.26 | 1.75 | 8.55 | 8.5
Live | 213607326 |  | 11.23 | 15.75 | 15000 | 9100 | 6700 | 3.1 | 2.24 | 14000 | 3.26 | 1.75 | 8.55 | 8.5
Live | 213607327 |  | 11.23 | 15.75 | 15000 | 9100 | 6700 | 3.1 | 2.24 | 14000 | 3.26 | 1.75 | 8.55 | 8.5
Live | 213607328 |  | 11.23 | 15.75 | 15000 | 9100 | 6700 | 3.1 | 2.24 | 14000 | 3.26 | 1.75 | 8.55 | 8.5
Live | 213607329 |  | 11.23 | 15.75 | 15000 | 9100 | 6700 | 3.1 | 2.24 | 14000 | 3.26 | 1.75 | 8.55 | 8.5
Live | 213607330 |  | 11.23 | 15.75 | 15000 | 9100 | 6700 | 3.1 | 2.24 | 14000 | 3.26 | 1.75 | 8.55 | 8.5
Live | 213607331 |  | 11.23 | 15.75 | 15000 | 9100 | 6700 | 3.1 | 2.24 | 14000 | 3.26 | 1.75 | 8.55 | 8.5
Live | 213613279 |  | 10.9 | 17.5 | 16600 | 17100 | 13000 | 3.2 | 2.48 | 17400 | 3.7 | 2.1 | 8.5 | 6.6
Live | 213613280 |  | 10.1 | 17.3 | 22200 | 17600 | 13900 | 2.96 | 2.33 | 23200 | 3.4 | 1.99 | 8.5 | 6.6
Live | 213613281 |  | 9.9 | 17.1 | 27800 | 21600 | 16900 | 2.9 | 2.36 | 28800 | 3.2 | 1.99 | 8.2 | 6.6
Live | 213613282 |  | 8.7 | 16.3 | 33600 | 25200 | 19700 | 2.55 | 2.37 | 34600 | 3.2 | 1.9 | 8.2 | 6.6
Live | 213613283 |  | 8.5 | 16.9 | 39500 | 35600 | 27400 | 2.49 | 2.16 | 40000 | 3.37 | 1.9 | 8.1 | 6.6
Live | 213613284 |  | 8 | 16.2 | 45000 | 36000 | 28600 | 2.34 | 2.38 | 45500 | 3.18 | 2 | 8.1 | 6.6
Live | 213613285 |  | 8 | 16.1 | 53000 | 40500 | 32400 | 2.34 | 2.39 | 54500 | 3.47 | 1.99 | 8.1 | 6.6
Live | 213613286 |  | 8.7 | 16.3 | 33600 | 25200 | 19700 | 2.55 | 2.37 | 34600 | 3.2 | 1.9 | 8.2 | 6.6
Live | 213613287 |  | 8.5 | 16.7 | 39500 | 35600 | 27400 | 2.49 | 2.16 | 40000 | 3.37 | 1.9 | 8.1 | 6.6
Live | 213613288 |  | 8.5 | 16.9 | 39500 | 35600 | 27400 | 2.49 | 2.16 | 40000 | 3.37 | 1.9 | 8.1 | 6.6
Live | 213613289 |  | 8 | 16.2 | 45000 | 36000 | 28600 | 2.34 | 2.38 | 45500 | 3.18 | 2 | 8.1 | 6.6
Live | 213613290 |  | 10.9 | 17.5 | 16600 | 17100 | 13000 | 3.2 | 2.48 | 17400 | 3.7 | 2.1 | 8.5 | 6.6
Live | 213613291 |  | 10.1 | 17.3 | 22200 | 17600 | 13900 | 2.96 | 2.33 | 23200 | 3.4 | 1.99 | 8.5 | 6.6
Live | 213613292 |  | 9.9 | 17.1 | 27800 | 21600 | 16900 | 2.9 | 2.36 | 28800 | 3.2 | 1.99 | 8.2 | 6.6
Live | 213613293 |  | 8.7 | 16.3 | 33600 | 25200 | 19700 | 2.55 | 2.37 | 34600 | 3.2 | 1.9 | 8.2 | 6.6
Live | 213613294 |  | 8.5 | 16.9 | 39500 | 35600 | 27400 | 2.49 | 2.16 | 40000 | 3.37 | 1.9 | 8.1 | 6.6
Live | 213613295 |  | 8 | 16.2 | 45000 | 36000 | 28600 | 2.34 | 2.38 | 45500 | 3.18 | 2 | 8.1 | 6.6
Live | 213613296 |  | 8 | 16.1 | 53000 | 40500 | 32400 | 2.34 | 2.39 | 54500 | 3.47 | 1.99 | 8.1 | 6.6
Live | 213613297 |  | 8.7 | 16.3 | 33600 | 25200 | 19700 | 2.55 | 2.37 | 34600 | 3.2 | 1.9 | 8.2 | 6.6
Live | 213613298 |  | 8.5 | 16.7 | 39500 | 35600 | 27400 | 2.49 | 2.16 | 40000 | 3.37 | 1.9 | 8.1 | 6.6
Live | 213613299 |  | 8.5 | 16.9 | 39500 | 35600 | 27400 | 2.49 | 2.16 | 40000 | 3.37 | 1.9 | 8.1 | 6.6
Live | 213613300 |  | 8 | 16.2 | 45000 | 36000 | 28600 | 2.34 | 2.38 | 45500 | 3.18 | 2 | 8.1 | 6.6
Live | 213613301 |  | 10 | 17 | 23000 | 19700 | 16100 | 2.93 | 2.26 | 23000 | 3.37 | 2 | 8.6 | 7
Live | 213613302 |  | 10 | 17.5 | 34200 | 37000 | 30000 | 2.93 | 2.25 | 34200 | 3.42 | 2 | 8.6 | 7
Live | 213613303 |  | 10 | 17 | 40000 | 38000 | 30600 | 2.93 | 2.25 | 40000 | 3.28 | 2 | 8.6 | 7
Live | 213613304 |  | 10 | 17 | 44000 | 38500 | 31000 | 2.93 | 2.24 | 44000 | 3.61 | 2 | 8.6 | 7
Live | 213613305 |  | 10 | 17.5 | 34200 | 36800 | 30000 | 2.93 | 1.99 | 34200 | 3.42 | 2 | 8.6 | 7
Live | 213613306 |  | 10 | 17.5 | 34200 | 36800 | 29000 | 2.93 | 1.99 | 34200 | 3.42 | 2 | 8.6 | 7
Live | 213613307 |  | 10.9 | 17.5 | 16600 | 17100 | 13000 | 3.2 | 2.48 | 17400 | 3.7 | 2.1 | 8.5 | 6.6
Live | 213613308 |  | 10.1 | 17.3 | 22200 | 17600 | 13900 | 2.96 | 2.33 | 23200 | 3.4 | 1.99 | 8.5 | 6.6
Live | 213613309 |  | 9.9 | 17.1 | 27800 | 21600 | 16900 | 2.9 | 2.36 | 28800 | 3.2 | 1.99 | 8.2 | 6.6
Live | 213613310 |  | 8.7 | 16.3 | 33600 | 25200 | 19700 | 2.55 | 2.37 | 34600 | 3.2 | 1.9 | 8.2 | 6.6
Live | 213613311 |  | 8.5 | 16.9 | 39500 | 35600 | 27400 | 2.49 | 2.16 | 40000 | 3.37 | 1.9 | 8.1 | 6.6
Live | 213613312 |  | 8 | 16.2 | 45000 | 36000 | 28600 | 2.34 | 2.38 | 45500 | 3.18 | 2 | 8.1 | 6.6
Live | 213613313 |  | 8 | 16.1 | 53000 | 40500 | 32400 | 2.34 | 2.39 | 54500 | 3.47 | 1.99 | 8.1 | 6.6
Live | 213613314 |  | 8.7 | 16.3 | 33600 | 25200 | 19700 | 2.55 | 2.37 | 34600 | 3.2 | 1.9 | 8.2 | 6.6
Live | 213613315 |  | 8.5 | 16.7 | 39500 | 35600 | 27400 | 2.49 | 2.16 | 40000 | 3.37 | 1.9 | 8.1 | 6.6
Live | 213613316 |  | 8.5 | 16.9 | 39500 | 35600 | 27400 | 2.49 | 2.16 | 40000 | 3.37 | 1.9 | 8.1 | 6.6
Live | 213613317 |  | 8 | 16.2 | 45000 | 36000 | 28600 | 2.34 | 2.38 | 45500 | 3.18 | 2 | 8.1 | 6.6
Live | 213613318 |  | 10.9 | 17.5 | 16600 | 17100 | 13000 | 3.2 | 2.48 | 17400 | 3.7 | 2.1 | 8.5 | 6.6
Live | 213613319 |  | 10.1 | 17.3 | 22200 | 17600 | 13900 | 2.96 | 2.33 | 23200 | 3.4 | 1.99 | 8.5 | 6.6
Live | 213613320 |  | 9.9 | 17.1 | 27800 | 21600 | 16900 | 2.9 | 2.36 | 28800 | 3.2 | 1.99 | 8.2 | 6.6
Live | 213613321 |  | 8.7 | 16.3 | 33600 | 25200 | 19700 | 2.55 | 2.37 | 34600 | 3.2 | 1.9 | 8.2 | 6.6
Live | 213613322 |  | 8.5 | 16.9 | 39500 | 35600 | 27400 | 2.49 | 2.16 | 40000 | 3.37 | 1.9 | 8.1 | 6.6
Live | 213613323 |  | 8 | 16.2 | 45000 | 36000 | 28600 | 2.34 | 2.38 | 45500 | 3.18 | 2 | 8.1 | 6.6
Live | 213613324 |  | 8 | 16.1 | 53000 | 40500 | 32400 | 2.34 | 2.39 | 54500 | 3.47 | 1.99 | 8.1 | 6.6
Live | 213613325 |  | 8.7 | 16.3 | 33600 | 25200 | 19700 | 2.55 | 2.37 | 34600 | 3.2 | 1.9 | 8.2 | 6.6
Live | 213613326 |  | 8.5 | 16.7 | 39500 | 35600 | 27400 | 2.49 | 2.16 | 40000 | 3.37 | 1.9 | 8.1 | 6.6
Live | 213613327 |  | 8.5 | 16.9 | 39500 | 35600 | 27400 | 2.49 | 2.16 | 40000 | 3.37 | 1.9 | 8.1 | 6.6
Live | 213613328 |  | 8 | 16.2 | 45000 | 36000 | 28600 | 2.34 | 2.38 | 45500 | 3.18 | 2 | 8.1 | 6.6
Live | 213613329 |  | 10 | 17 | 23000 | 19700 | 16100 | 2.93 | 2.26 | 23000 | 3.37 | 2 | 8.6 | 7
Live | 213613330 |  | 10 | 17.5 | 34200 | 37000 | 30000 | 2.93 | 2.25 | 34200 | 3.42 | 2 | 8.6 | 7
Live | 213613331 |  | 10 | 17 | 40000 | 38000 | 30600 | 2.93 | 2.25 | 40000 | 3.28 | 2 | 8.6 | 7
Live | 213613332 |  | 10 | 17 | 44000 | 38500 | 31000 | 2.93 | 2.24 | 44000 | 3.61 | 2 | 8.6 | 7
Live | 213613333 |  | 10 | 17.5 | 34200 | 36800 | 30000 | 2.93 | 1.99 | 34200 | 3.42 | 2 | 8.6 | 7
Live | 213613334 |  | 10 | 17.5 | 34200 | 36800 | 29000 | 2.93 | 1.99 | 34200 | 3.42 | 2 | 8.6 | 7
Live | 213614244 |  | 10 | 15.2 | 33000 | 19600 | 22600 | 2.56 | 2.12 | 34000 | 2.37 | 1.8 | 8.5 | 6.6
Live | 213617706 |  | 13 | 18 | 30000 | 32000 | 32000 | 3.82 | 2.27 |  |  | 2.17 | 8.7 | 7.3
Live | 213617710 |  | 13.2 | 18.2 | 33000 | 38000 | 38000 | 3.45 | 2.28 |  |  | 2 | 10 | 8.2
Live | 213617713 |  | 10.6 | 15.4 | 42000 | 48000 | 48000 | 2.88 | 2.1 |  |  | 1.91 | 9.3 | 7.9
Live | 213617714 |  | 12.8 | 15.2 | 27000 | 32000 | 32000 | 3.77 | 2.36 |  |  | 2.27 | 8.5
Live | 213617766 |  | 13 | 21 | 15050 | 10100 | 9600 | 3.42 | 1.95 | 12300 | 3.08 | 1.85 | 9.5 | 6.98
Live | 213617767 |  | 13 | 22.5 | 20300 | 14960 | 13770 | 2.89 | 2.28 | 21225 | 2.91 | 1.87 | 8.6 | 7.27
Live | 213617768 |  | 12.7 | 23.5 | 14000 | 11500 | 10000 | 3.21 | 2.41 | 12200 | 3.54 | 1.89 | 9.5 | 7.15
Live | 213617769 |  | 13.2 | 20.5 | 22000 | 17500 | 15500 | 3.15 | 1.84 | 19200 | 3.31 | 1.8 | 9.5 | 7.13
Live | 213630695 |  | 13.5 | 20.5 | 24000 | 14800 | 15800 | 3.95 | 2.51 | 23800 | 3.4 | 1.9 | 8.5 | 7.3
Live | 213630697 |  | 12.5 | 20 | 24000 | 14300 | 16200 | 3.66 | 2.48 | 23600 | 3.57 | 1.96 | 8.5 | 7.35
Live | 213630699 |  | 13 | 20 | 23800 | 14500 | 15400 | 3.81 | 2.37 | 22800 | 3.32 | 1.98 | 8.2 | 7
Live | 213630704 |  | 13.5 | 20.5 | 24000 | 14800 | 15800 | 3.95 | 2.51 | 23800 | 3.4 | 1.9 | 8.5 | 7.3
Live | 213630706 |  | 12.5 | 20 | 24000 | 14300 | 16200 | 3.66 | 2.48 | 23600 | 3.57 | 1.96 | 8.5 | 7.35
Live | 213685843 |  | 10.6 | 17 | 56000 | 37000 | 45000 | 3.05 | 2.38 | 57000 | 3.18 | 1.8 | 8.3 | 7.32
Live | 213685844 |  | 11 | 17.8 | 47000 | 36000 | 46000 | 3.15 | 2.3 | 47000 | 3.24 | 1.8 | 8.5 | 6.81
Live | 213685845 |  | 11 | 17.8 | 34400 | 23400 | 26000 | 3.22 | 2.46 | 36000 | 3.4 | 1.75 | 8.8 | 7.77
Live | 213685846 |  | 11 | 17.8 | 24000 | 23400 | 24000 | 3.17 | 2.26 | 24000 | 3.5 | 1.75 | 8.8 | 6.78
Live | 213732638 |  | 11.7 | 16.1 | 22000 | 17400 | 15000 | 3.07 | 2.42 | 23600 | 3.14 | 2.2 | 9.5 | 7.8
Live | 213732639 |  | 10.7 | 16.1 | 27000 | 25000 | 20000 | 2.93 | 2.24 | 34000 | 3.06 | 2 | 9.8 | 7.8
Live | 213732640 |  | 10.7 | 16.5 | 28400 | 23000 | 20000 | 3.2 | 2.28 | 28000 | 2.6 | 1.95 | 9.5 | 7.7
Live | 213732641 |  | 10 | 15.5 | 40000 | 38000 | 31600 | 2.34 | 1.9 | 45000 | 2.64 | 1.85 | 8.6 | 7
Live | 213732642 |  | 10 | 15.2 | 40000 | 38000 | 32000 | 2.34 | 1.9 | 45000 | 2.64 | 2 | 10 | 8
Live | 213732643 |  | 8.6 | 14.3 | 47000 | 45000 | 40000 | 2.41 | 2.11 | 59000 | 2.79 | 1.8 | 9 | 7.5
Live | 213732671 |  | 10.2 | 15.2 | 19000 | 13000 | 11200 | 2.93 | 2.2 | 18500 | 3.01 | 2 | 8.5 | 6.9
Live | 213732672 |  | 10.7 | 16.1 | 27000 | 25000 | 20000 | 2.93 | 2.24 | 34000 | 3.06 | 2 | 9.8 | 7.8
Live | 213732673 |  | 10 | 15.5 | 40000 | 38000 | 31600 | 2.34 | 1.9 | 45000 | 2.64 | 1.85 | 8.6 | 7
Live | 213732674 |  | 10 | 15.2 | 33000 | 19600 | 22600 | 2.56 | 2.12 | 34000 | 2.37 | 1.8 | 8.5 | 6.6
Live | 213732675 |  | 8.6 | 14.3 | 47000 | 45000 | 40000 | 2.41 | 2.11 | 59000 | 2.79 | 1.8 | 9 | 7.5
Live | 213732676 |  | 8.6 | 14.5 | 54000 | 38000 | 46500 | 2.57 | 2.26 | 60000 | 2.76 | 1.8 | 8.6 | 7.1
Live | 213732677 |  | 11.7 | 18.4 | 26000 | 25000 | 21200 | 2.93 | 2.22 | 29000 | 3.27 | 1.9 | 9.3 | 7.5
Live | 213769902 |  | 12.5 | 22.3 | 26610 | 23737 | 23000 | 3.18 | 1.82 |  |  | 1.8 | 10.3 | 7.7
Live | 213769904 |  | 13 | 21 | 27841 | 23471 | 19542 | 3.14 | 2.29 |  |  | 2.22 | 8.5 | 6.3
Live | 213769906 |  | 13.5 | 24 | 19947 | 16238 | 12829 | 3.5 | 2.49 | 21636 | 3.39 | 2.35 | 10.5 | 7.9
Live | 213769907 |  | 13 | 23.1 | 14231 | 12477 | 11000 | 3.34 | 2.01 | 13598 | 2.57 | 1.89 | 10.5 | 8
Live | 213769908 |  | 14.7 | 24 | 11979 | 9543 | 8564 | 3.58 | 2.48 | 13071 | 3.33 | 2.22 | 11.6 | 8.8
Live | 213769909 |  | 13 | 23.1 | 14057 | 10000 | 8820 | 3.43 | 2.69 | 13801 | 3.04 | 2.25 | 10.8 | 8
Live | 213769911 |  | 13 | 22 | 20226 | 21447 | 17200 | 3.17 | 1.98 | 23068 | 3.1 | 1.89 | 10.6 | 7.9
Live | 213769912 |  | 12.6 | 21.7 | 10710 | 8065 | 7000 | 3.34 | 2.17 | 10747 | 2.72 | 1.99 | 9.4 | 7.2
Live | 213769913 |  | 9.5 | 18.5 | 26183 | 19257 | 14800 | 2.56 | 2.11 | 26811 | 2.71 | 1.83 | 8.6 | 6.6
Live | 213769914 |  | 11 | 19.5 | 18900 | 14370 | 11700 | 3.04 | 2.49 | 20570 | 3.21 | 2.07 | 8.7 | 6.8
Live | 213769915 |  | 15.8 | 26.4 | 13428 | 12235 | 11300 | 3.45 | 1.98 | 12880 | 2.9 | 1.9 | 11.6 | 8.5
Live | 213769922 |  | 12.4 | 18 | 21000 | 21000 | 16500 | 3.26 | 2.21 | 21000 | 3.21 | 2.04 | 9.3 | 7.6
Live | 213769923 |  | 11.7 | 17.4 | 27000 | 26400 | 22600 | 3.23 | 2.14 | 31000 | 3.13 | 1.91 | 10 | 8
Live | 213769924 |  | 10 | 16.2 | 33600 | 28600 | 24000 | 2.77 | 2.1 | 34000 | 2.81 | 1.8 | 8.9 | 7
Live | 213769925 |  | 11.7 | 16.3 | 38000 | 36000 | 38000 | 2.4 | 1.9 | 48000 | 3.1 | 1.8 | 9.5 | 8
Live | 213769926 |  | 8.2 | 15.6 | 48000 | 48000 | 46000 | 2.4 | 2.05 | 55000 | 2.83 | 1.9 | 9.4 | 7.7
Live | 213769927 |  | 8.8 | 15.3 | 56000 | 52500 | 48500 | 2.54 | 2.3 | 69000 | 2.8 | 1.91 | 9.4 | 7.6
Live | 213769928 |  | 12.5 | 21.5 | 10532 | 7973 | 7000 | 3.25 | 1.88 | 10652 | 2.62 | 2.16 | 9.1 | 7
Live | 213769929 |  | 10.3 | 20.8 | 12850 | 8200 | 6300 | 2.83 | 1.35 | 12500 | 2.64 | 1.78 | 8.7 | 6.5
Live | 213769930 |  | 12.6 | 21.7 | 10710 | 8065 | 7000 | 3.34 | 2.17 | 10747 | 2.72 | 1.99 | 9.4 | 7.2
Live | 213769931 |  | 10.8 | 21.4 | 13350 | 9300 | 8000 | 2.56 | 2 | 13900 | 2.93 | 1.79 | 9.2 | 6.9
Live | 213769932 |  | 11 | 19.5 | 18900 | 14370 | 11700 | 3.04 | 2.49 | 20570 | 3.21 | 2.07 | 8.7 | 6.8
Live | 213769933 |  | 9.5 | 18.5 | 26183 | 19257 | 14800 | 2.56 | 2.11 | 26811 | 2.71 | 1.83 | 8.6 | 6.6
Live | 213769935 |  | 8.5 | 17.5 | 36190 | 24160 | 22530 | 2.32 | 1.98 | 36300 | 2.43 | 1.85 | 8.7 | 6.8
Live | 213769936 |  | 13.8 | 23 | 12304 | 9018 | 6858 | 3.57 | 2.4 |  |  | 2.07 | 9.8 | 7.6
Live | 213769937 |  | 12.5 | 22.7 | 12304 | 9018 | 6700 | 3.57 | 2.4 | 12570 | 3.04 | 2.07 | 10.4 | 7.6
Live | 213769938 |  | 14.7 | 24 | 11979 | 9543 | 8564 | 3.58 | 2.48 | 13071 | 3.33 | 2.22 | 11.6 | 8.8
Live | 213769939 |  | 13 | 23.1 | 14057 | 10000 | 8820 | 3.43 | 2.69 | 13801 | 3.04 | 2.25 | 10.8 | 8
Live | 213769940 |  | 13.5 | 24 | 19947 | 16238 | 12829 | 3.5 | 2.49 | 21636 | 3.39 | 2.35 | 10.5 | 7.9
Live | 213769941 |  | 13 | 21 | 27841 | 23471 | 19542 | 3.14 | 2.29 |  |  | 2.22 | 8.5 | 6.3
Live | 213769942 |  | 15 | 23.5 | 11500 | 10000 | 7100 | 3.4 | 2.38 | 11400 | 2.86 | 1.84 | 12 | 10
Live | 213769943 |  | 15.8 | 26.4 | 13428 | 12235 | 11300 | 3.45 | 1.98 | 12880 | 2.9 | 1.9 | 11.6 | 8.5
Live | 213769944 |  | 13 | 23.1 | 14231 | 12477 | 11000 | 3.34 | 2.01 | 13598 | 2.57 | 1.89 | 10.5 | 8
Live | 213769945 |  | 13 | 22 | 20226 | 21447 | 17200 | 3.17 | 1.98 | 23068 | 3.1 | 1.89 | 10.6 | 7.9
Live | 213769946 |  | 12.5 | 22.3 | 26610 | 23737 | 23000 | 3.18 | 1.82 |  |  | 1.8 | 10.3 | 7.7
Live | 213769950 |  | 13 | 21.5 | 26934 | 24485 | 25000 | 3.29 | 1.98 | 30995 | 3.36 | 2.21 | 11.4 | 9.2
Live | 213769951 |  | 12 | 19.5 | 39700 | 33600 | 34600 | 3.04 | 2.39 | 40000 | 3.57 | 1.8 | 10 | 8
Live | 213769952 |  | 12.5 | 20.5 | 22000 | 19000 | 20000 | 3.07 | 2.23 | 24000 | 2.93 | 1.83 | 9 | 7
Live | 213769953 |  | 12 | 19 | 22000 | 19000 | 20000 | 3.07 | 2.23 | 24000 | 2.93 | 1.83 | 9.3 | 7.5
Live | 213769954 |  | 12.25 | 19.75 | 22000 | 19000 | 20000 | 3.07 | 2.23 | 24000 | 2.93 | 1.83 | 9.15 | 7.25
Live | 213769955 |  | 11.8 | 20.5 | 34000 | 30800 | 27600 | 2.85 | 2.2 | 36800 | 3.13 | 1.89 | 9.6 | 7.8
Live | 213769956 |  | 11.8 | 19 | 32000 | 29000 | 27200 | 2.58 | 2.18 | 39000 | 3.14 | 1.9 | 10 | 8.1
Live | 213769957 |  | 11.8 | 19.75 | 32000 | 29000 | 27200 | 2.58 | 2.18 | 39000 | 3.14 | 1.9 | 9.8 | 7.95
Live | 213769958 |  | 12 | 21 | 41000 | 37000 | 36000 | 3 | 2.31 | 46000 | 3.46 | 1.95 | 10.9 | 8.5
Live | 213769959 |  | 12 | 19.4 | 40000 | 36000 | 36000 | 2.64 | 2.2 | 45000 | 3.07 | 1.9 | 10 | 7.9
Live | 213769960 |  | 12 | 20.2 | 40500 | 36500 | 36000 | 2.81 | 2.25 | 45500 | 3.25 | 1.93 | 10.45 | 8.2
Live | 213769962 |  | 11.7 | 20.9 | 48500 | 45000 | 42500 | 3.02 | 2.2 | 58000 | 3.09 | 2 | 9 | 7.4
Live | 213769963 |  | 11.35 | 21.05 | 48500 | 45000 | 43500 | 3.02 | 2.2 | 58000 | 3.09 | 2 | 9.4 | 7.7
Live | 213769965 |  | 10.5 | 18.8 | 55500 | 45000 | 47000 | 2.8 | 2.06 | 58000 | 3.09 | 1.77 | 9.3 | 7.3
Live | 213785771 |  | 10.7 | 16.1 | 27000 | 25000 | 20000 | 2.93 | 2.24 | 34000 | 3.06 | 2 | 9.8 | 7.8
Live | 213785772 |  | 10 | 15.2 | 33000 | 19600 | 22600 | 2.56 | 2.12 | 34000 | 2.37 | 1.8 | 8.5 | 6.6
Live | 213785773 |  | 10 | 15.5 | 40000 | 38000 | 31600 | 2.34 | 1.9 | 45000 | 2.64 | 1.85 | 8.6 | 7
Live | 213785826 |  | 13 | 23.6 | 13000 | 12900 | 12000 | 2.91 | 2.2 | 15000 | 3.14 | 1.89 | 10 | 8.1
Live | 213785827 |  | 12.7 | 22.3 | 13700 | 14000 | 11300 | 2.97 | 2.29 | 15300 | 3.32 | 1.89 | 10.2 | 8
Live | 213785828 |  | 12.5 | 20 | 17000 | 20000 | 16000 | 2.77 | 1.78 | 21000 | 2.56 | 1.75 | 9.5 | 7.8
Live | 213785829 |  | 11.3 | 16.5 | 18800 | 12000 | 11000 | 2.95 | 2.41 | 19000 | 3.37 | 1.93 | 8.6 | 6.8
Live | 213785830 |  | 10 | 17.6 | 32900 | 20500 | 18700 | 2.9 | 2.14 | 31000 | 3.2 | 1.75 | 8 | 6.3
Live | 213785831 |  | 9 | 15.4 | 40000 | 23200 | 24600 | 2.68 | 2.02 | 36800 | 3.37 | 1.75 | 8.3 | 6.6
Live | 213785832 |  | 10 | 16 | 28000 | 21000 | 18000 | 3.04 | 2.6 | 34000 | 3.21 | 2.01 | 8.5 | 7
Live | 213795611 |  | 8.25 | 17 | 59400 | 42000 | 34000 | 2.28 | 2.1 |  |  | 1.86 | 8.5 | 6.52
Live | 213795616 |  | 10.1 | 16.5 | 26000 | 18000 | 16900 | 2.64 | 2 |  |  | 2 | 9 | 6.82
Live | 213795617 |  | 10.1 | 18 | 36800 | 34520 | 26000 | 2.7 | 2.4 |  |  | 2.05 | 9.5 | 6.82
Live | 213795618 |  | 10.1 | 17.5 | 52000 | 39000 | 33600 | 2.67 | 2.3 |  |  | 1.9 | 8.5 | 6.87
Live | 213804885 |  | 11.3 | 16.5 | 18800 | 12000 | 11000 | 2.95 | 2.41 | 19000 | 3.37 | 1.93 | 8.6 | 6.8
Live | 213804886 |  | 10 | 16 | 28000 | 21000 | 18000 | 3.04 | 2.6 | 34000 | 3.21 | 2.01 | 8.5 | 7
Live | 213804887 |  | 9 | 15.4 | 40000 | 23200 | 24600 | 2.68 | 2.02 | 36800 | 3.37 | 1.75 | 8.3 | 6.6
Live | 213804888 |  | 10 | 17.6 | 32900 | 20500 | 18700 | 2.9 | 2.14 | 31000 | 3.2 | 1.75 | 8 | 6.3
Live | 213805132 |  | 11.7 | 19 | 47500 | 29000 | 25400 | 3.43 | 2.3 | 46000 | 3.28 | 2.02 | 8.5 | 7.3
Live | 213805133 |  | 12 | 19 | 47500 | 28800 | 25200 | 3.52 | 2.32 | 45500 | 3.28 | 2.04 | 8.5 | 7.3
Live | 213805134 |  | 12 | 19 | 47500 | 28800 | 25000 | 3.52 | 2.34 | 45500 | 3.3 | 2.02 | 8.5 | 7.3
Live | 213805135 |  | 11.7 | 19.5 | 45000 | 28600 | 24400 | 3.43 | 2 | 44500 | 2.9 | 1.8 | 7.8 | 6.7
Live | 213805136 |  | 12 | 19 | 45000 | 28400 | 24200 | 3.52 | 2.02 | 44000 | 2.9 | 1.82 | 7.8 | 6.7
Live | 213805137 |  | 12 | 19.5 | 45000 | 28400 | 24200 | 3.52 | 2.04 | 44000 | 2.92 | 1.84 | 7.8 | 6.75
Live | 213805138 |  | 11.7 | 19.5 | 46000 | 28400 | 24800 | 3.43 | 2 | 45500 | 2.94 | 1.86 | 7.8 | 6.8
Live | 213805139 |  | 12 | 19 | 46000 | 28200 | 24600 | 3.52 | 2.02 | 45500 | 2.98 | 1.86 | 7.8 | 6.8
Live | 213805140 |  | 12 | 19.5 | 46000 | 28200 | 24400 | 3.52 | 2.04 | 45000 | 2.98 | 1.86 | 7.8 | 6.8
Live | 213805141 |  | 11.7 | 19 | 47500 | 29000 | 25400 | 3.43 | 2.3 | 46000 | 3.28 | 2.02 | 8.5 | 7.3
Live | 213805142 |  | 12 | 19 | 47500 | 28800 | 25200 | 3.52 | 2.32 | 45500 | 3.28 | 2.04 | 8.5 | 7.3
Live | 213805143 |  | 12 | 19 | 47500 | 28800 | 25000 | 3.52 | 2.34 | 45500 | 3.3 | 2.02 | 8.5 | 7.3
Live | 213805144 |  | 11.7 | 19 | 47500 | 29000 | 25400 | 3.43 | 2.3 | 46000 | 3.28 | 2.02 | 8.5 | 7.3
Live | 213805145 |  | 12 | 19 | 47500 | 28800 | 25200 | 3.52 | 2.32 | 45500 | 3.28 | 2.04 | 8.5 | 7.3
Live | 213805146 |  | 12 | 19 | 47500 | 28800 | 25000 | 3.52 | 2.34 | 45500 | 3.3 | 2.02 | 8.5 | 7.3
Live | 213805147 |  | 11.7 | 19.5 | 45000 | 28600 | 24400 | 3.43 | 2 | 44500 | 2.9 | 1.8 | 7.8 | 6.7
Live | 213805148 |  | 12 | 19 | 45000 | 28400 | 24200 | 3.52 | 2.02 | 44000 | 2.9 | 1.82 | 7.8 | 6.7
Live | 213805149 |  | 12 | 19.5 | 45000 | 28400 | 24200 | 3.52 | 2.04 | 44000 | 2.92 | 1.84 | 7.8 | 6.75
Live | 213805150 |  | 11.7 | 19.5 | 46000 | 28400 | 24800 | 3.43 | 2 | 45500 | 2.94 | 1.86 | 7.8 | 6.8
Live | 213805151 |  | 12 | 19 | 46000 | 28200 | 24600 | 3.52 | 2.02 | 45500 | 2.98 | 1.86 | 7.8 | 6.8
Live | 213805152 |  | 12 | 19.5 | 46000 | 28200 | 24400 | 3.52 | 2.04 | 45000 | 2.98 | 1.86 | 7.8 | 6.8
Live | 213805153 |  | 11.7 | 19 | 47500 | 29000 | 25400 | 3.43 | 2.3 | 46000 | 3.28 | 2.02 | 8.5 | 7.3
Live | 213805154 |  | 12 | 19 | 47500 | 28800 | 25200 | 3.52 | 2.32 | 45500 | 3.28 | 2.04 | 8.5 | 7.3
Live | 213805155 |  | 12 | 19 | 47500 | 28800 | 25000 | 3.52 | 2.34 | 45500 | 3.3 | 2.02 | 8.5 | 7.3
Live | 213805156 |  | 11.7 | 18 | 54500 | 37400 | 31200 | 3.43 | 2.24 | 55500 | 3.04 | 2.02 | 8.2 | 7.3
Live | 213805157 |  | 11.7 | 18 | 54500 | 37400 | 31200 | 3.43 | 2.24 | 55500 | 3.04 | 2.02 | 8.2 | 7.3
Live | 213805158 |  | 11.7 | 18 | 55000 | 37600 | 30800 | 3.43 | 2.22 | 55000 | 2.98 | 1.96 | 8.1 | 7.15
Live | 213805159 |  | 11.7 | 18 | 54500 | 37400 | 31200 | 3.43 | 2.24 | 55500 | 3.04 | 2.02 | 8.2 | 7.3
Live | 213805160 |  | 11.7 | 18 | 54500 | 37400 | 31200 | 3.43 | 2.24 | 55500 | 3.04 | 2.02 | 8.2 | 7.3
Live | 213805161 |  | 11.7 | 18 | 55000 | 37600 | 30800 | 3.43 | 2.22 | 55000 | 2.98 | 1.96 | 8.1 | 7.15
Live | 213805162 |  | 11 | 18 | 54000 | 37800 | 31400 | 3.22 | 2.22 | 55500 | 2.98 | 1.98 | 8.2 | 7.3
Live | 213805163 |  | 11 | 17.5 | 54500 | 37600 | 31200 | 3.23 | 2.24 | 55500 | 3.02 | 2.02 | 8.2 | 7.3
Live | 213805164 |  | 11 | 18.5 | 52500 | 36400 | 30000 | 3.23 | 2.28 | 54000 | 3.08 | 1.96 | 8 | 7.1
Live | 213805165 |  | 11 | 18 | 54000 | 37800 | 31400 | 3.22 | 2.22 | 55500 | 2.98 | 1.98 | 8.2 | 7.3
Live | 213805166 |  | 11 | 17.5 | 54500 | 37600 | 31200 | 3.23 | 2.24 | 55500 | 3.02 | 2.02 | 8.2 | 7.3
Live | 213805167 |  | 11 | 18 | 54000 | 37800 | 31400 | 3.22 | 2.22 | 55500 | 2.98 | 1.98 | 8.2 | 7.3
Live | 213805168 |  | 11 | 17.5 | 54500 | 37600 | 31200 | 3.23 | 2.24 | 55500 | 3.02 | 2.02 | 8.2 | 7.3
Live | 213805169 |  | 11 | 18.5 | 52500 | 36400 | 30000 | 3.23 | 2.28 | 54000 | 3.08 | 1.96 | 8 | 7.1
Live | 213805170 |  | 11 | 18 | 54000 | 37800 | 31400 | 3.22 | 2.22 | 55500 | 2.98 | 1.98 | 8.2 | 7.3
Live | 213805171 |  | 11 | 17.5 | 54500 | 37600 | 31200 | 3.23 | 2.24 | 55500 | 3.02 | 2.02 | 8.2 | 7.3
Live | 213805264 |  | 13.5 | 21 | 23800 | 14700 | 15800 | 3.96 | 2.52 | 23600 | 3.41 | 1.92 | 8.5 | 7.65
Live | 213805265 |  | 13 | 20 | 23800 | 14200 | 16100 | 3.81 | 2.51 | 23600 | 3.62 | 1.96 | 8.5 | 7.7
Live | 213805266 |  | 13.5 | 21 | 23800 | 14700 | 15800 | 3.96 | 2.52 | 23600 | 3.41 | 1.92 | 8.5 | 7.65
Live | 213805267 |  | 13 | 20 | 23800 | 14200 | 16100 | 3.81 | 2.51 | 23600 | 3.62 | 1.96 | 8.5 | 7.7
Live | 213805268 |  | 13.5 | 21 | 23800 | 14700 | 15800 | 3.96 | 2.52 | 23600 | 3.41 | 1.92 | 8.5 | 7.65
Live | 213805269 |  | 13 | 20 | 23800 | 14200 | 16100 | 3.81 | 2.51 | 23600 | 3.62 | 1.96 | 8.5 | 7.7
Live | 213805270 |  | 13.5 | 21 | 23800 | 14700 | 15800 | 3.96 | 2.52 | 23600 | 3.41 | 1.92 | 8.5 | 7.65
Live | 213805271 |  | 13 | 20 | 23800 | 14200 | 16100 | 3.81 | 2.51 | 23600 | 3.62 | 1.96 | 8.5 | 7.7
Live | 213805356 |  | 11.7 | 19 | 54000 | 38000 | 30600 | 3.43 | 2.1 | 56000 | 2.76 | 1.84 | 7.8 | 7
Live | 213805357 |  | 11.7 | 19 | 54000 | 38000 | 30600 | 3.43 | 2.1 | 56000 | 2.76 | 1.84 | 7.8 | 7
Live | 213805366 |  | 11.7 | 19 | 54000 | 38000 | 30600 | 3.43 | 2.1 | 56000 | 2.76 | 1.84 | 7.8 | 7
Live | 213805367 |  | 11.7 | 19 | 54000 | 38000 | 30600 | 3.43 | 2.1 | 56000 | 2.76 | 1.84 | 7.8 | 7
Live | 213805370 |  | 11 | 18.5 | 53500 | 38500 | 31000 | 3.23 | 2.08 | 56500 | 2.74 | 1.82 | 7.8 | 7
Live | 213805371 |  | 11 | 18.5 | 54000 | 38000 | 30800 | 3.22 | 2.08 | 56000 | 2.76 | 1.84 | 7.8 | 7
Live | 213805372 |  | 11 | 18.5 | 53500 | 38500 | 31000 | 3.23 | 2.08 | 56500 | 2.74 | 1.82 | 7.8 | 7
Live | 213805373 |  | 11 | 18.5 | 54000 | 38000 | 30800 | 3.22 | 2.08 | 56000 | 2.76 | 1.84 | 7.8 | 7
Live | 213805376 |  | 11 | 18.5 | 53500 | 38500 | 31000 | 3.23 | 2.08 | 56500 | 2.74 | 1.82 | 7.8 | 7
Live | 213805377 |  | 11 | 18.5 | 54000 | 38000 | 30800 | 3.22 | 2.08 | 56000 | 2.76 | 1.84 | 7.8 | 7
Live | 213805378 |  | 11 | 18.5 | 53500 | 38500 | 31000 | 3.23 | 2.08 | 56500 | 2.74 | 1.82 | 7.8 | 7
Live | 213805379 |  | 11 | 18.5 | 54000 | 38000 | 30800 | 3.22 | 2.08 | 56000 | 2.76 | 1.84 | 7.8 | 7
Live | 213805380 |  | 13 | 20 | 23400 | 14300 | 15200 | 3.81 | 2.42 | 22600 | 3.4 | 2 | 8.2 | 7.45
Live | 213805381 |  | 13 | 20 | 23400 | 14300 | 15200 | 3.81 | 2.42 | 22600 | 3.4 | 2 | 8.2 | 7.45
Live | 213815088 |  | 10.9 | 17.5 | 16600 | 17100 | 13000 | 3.2 | 2.48 | 17400 | 3.7 | 2.1 | 8.5 | 6.6
Live | 213815089 |  | 10.9 | 17.5 | 16600 | 17100 | 13000 | 3.2 | 2.48 | 17400 | 3.7 | 2.1 | 8.5 | 6.6
Live | 213815090 |  | 10.9 | 17.5 | 16600 | 17100 | 13000 | 3.2 | 2.48 | 17400 | 3.7 | 2.1 | 8.5 | 6.6
Live | 213815091 |  | 10.9 | 17.5 | 16600 | 17100 | 13000 | 3.2 | 2.48 | 17400 | 3.7 | 2.1 | 8.5 | 6.6
Live | 213815092 |  | 10.1 | 17.3 | 22200 | 17600 | 13900 | 2.96 | 2.33 | 23200 | 3.4 | 1.99 | 8.5 | 6.6
Live | 213815093 |  | 10.1 | 17.3 | 22200 | 17600 | 13900 | 2.96 | 2.33 | 23200 | 3.4 | 1.99 | 8.5 | 6.6
Live | 213815094 |  | 10.1 | 17.3 | 22200 | 17600 | 13900 | 2.96 | 2.33 | 23200 | 3.4 | 1.99 | 8.5 | 6.6
Live | 213815095 |  | 10.1 | 17.3 | 22200 | 17600 | 13900 | 2.96 | 2.33 | 23200 | 3.4 | 1.99 | 8.5 | 6.6
Live | 213815096 |  | 9.9 | 17.1 | 27400 | 21600 | 16900 | 2.9 | 2.36 | 28800 | 3.2 | 1.99 | 8.2 | 6.6
Live | 213815097 |  | 9.9 | 17.1 | 27400 | 21600 | 16900 | 2.9 | 2.36 | 28800 | 3.2 | 1.99 | 8.2 | 6.6
Live | 213815098 |  | 9.9 | 17.1 | 27400 | 21600 | 16900 | 2.9 | 2.36 | 28800 | 3.2 | 1.99 | 8.2 | 6.6
Live | 213815099 |  | 9.9 | 17.1 | 27400 | 21600 | 16900 | 2.9 | 2.36 | 28800 | 3.2 | 1.99 | 8.2 | 6.6
Live | 213815100 |  | 8.7 | 16.3 | 33200 | 25200 | 19700 | 2.55 | 2.37 | 34600 | 3.2 | 1.9 | 8.2 | 6.6
Live | 213815101 |  | 8.7 | 16.3 | 33200 | 25200 | 19700 | 2.55 | 2.37 | 34600 | 3.2 | 1.9 | 8.2 | 6.6
Live | 213815102 |  | 8.7 | 16.3 | 33200 | 25200 | 19700 | 2.55 | 2.37 | 34600 | 3.2 | 1.9 | 8.2 | 6.6
Live | 213815247 |  | 10.9 | 17.5 | 16600 | 17100 | 13000 | 3.2 | 2.48 | 17400 | 3.7 | 2.1 | 8.5 | 6.6
Live | 213815248 |  | 10.9 | 17.5 | 16600 | 17100 | 13000 | 3.2 | 2.48 | 17400 | 3.7 | 2.1 | 8.5 | 6.6
Live | 213815249 |  | 10.9 | 17.5 | 16600 | 17100 | 13000 | 3.2 | 2.48 | 17400 | 3.7 | 2.1 | 8.5 | 6.6
Live | 213815250 |  | 10.9 | 17.5 | 16600 | 17100 | 13000 | 3.2 | 2.48 | 17400 | 3.7 | 2.1 | 8.5 | 6.6
Live | 213815251 |  | 10.1 | 17.3 | 22200 | 17600 | 13900 | 2.96 | 2.33 | 23200 | 3.4 | 1.99 | 8.5 | 6.6
Live | 213815252 |  | 10.1 | 17.3 | 22200 | 17600 | 13900 | 2.96 | 2.33 | 23200 | 3.4 | 1.99 | 8.5 | 6.6
Live | 213815253 |  | 10.1 | 17.3 | 22200 | 17600 | 13900 | 2.96 | 2.33 | 23200 | 3.4 | 1.99 | 8.5 | 6.6
Live | 213815254 |  | 10.1 | 17.3 | 22200 | 17600 | 13900 | 2.96 | 2.33 | 23200 | 3.4 | 1.99 | 8.5 | 6.6
Live | 213815255 |  | 9.9 | 17.1 | 27400 | 21600 | 16900 | 2.9 | 2.36 | 28800 | 3.2 | 1.99 | 8.2 | 6.6
Live | 213815256 |  | 9.9 | 17.1 | 27400 | 21600 | 16900 | 2.9 | 2.36 | 28800 | 3.2 | 1.99 | 8.2 | 6.6
Live | 213815257 |  | 9.9 | 17.1 | 27400 | 21600 | 16900 | 2.9 | 2.36 | 28800 | 3.2 | 1.99 | 8.2 | 6.6
Live | 213815258 |  | 9.9 | 17.1 | 27400 | 21600 | 16900 | 2.9 | 2.36 | 28800 | 3.2 | 1.99 | 8.2 | 6.6
Live | 213815259 |  | 8.7 | 16.3 | 33200 | 25200 | 19700 | 2.55 | 2.37 | 34600 | 3.2 | 1.9 | 8.2 | 6.6
Live | 213815260 |  | 8.7 | 16.3 | 33200 | 25200 | 19700 | 2.55 | 2.37 | 34600 | 3.2 | 1.9 | 8.2 | 6.6
Live | 213815261 |  | 8.7 | 16.3 | 33200 | 25200 | 19700 | 2.55 | 2.37 | 34600 | 3.2 | 1.9 | 8.2 | 6.6
Live | 213815262 |  | 10.9 | 17.5 | 16600 | 17100 | 13000 | 3.2 | 2.48 | 17400 | 3.7 | 2.1 | 8.5 | 6.6
Live | 213815263 |  | 10.9 | 17.5 | 16600 | 17100 | 13000 | 3.2 | 2.48 | 17400 | 3.7 | 2.1 | 8.5 | 6.6
Live | 213815264 |  | 10.9 | 17.5 | 16600 | 17100 | 13000 | 3.2 | 2.48 | 17400 | 3.7 | 2.1 | 8.5 | 6.6
Live | 213815265 |  | 10.9 | 17.5 | 16600 | 17100 | 13000 | 3.2 | 2.48 | 17400 | 3.7 | 2.1 | 8.5 | 6.6
Live | 213815266 |  | 10.1 | 17.3 | 22200 | 17600 | 13900 | 2.96 | 2.33 | 23200 | 3.4 | 1.99 | 8.5 | 6.6
Live | 213815267 |  | 10.1 | 17.3 | 22200 | 17600 | 13900 | 2.96 | 2.33 | 23200 | 3.4 | 1.99 | 8.5 | 6.6
Live | 213815268 |  | 10.1 | 17.3 | 22200 | 17600 | 13900 | 2.96 | 2.33 | 23200 | 3.4 | 1.99 | 8.5 | 6.6
Live | 213815269 |  | 10.1 | 17.3 | 22200 | 17600 | 13900 | 2.96 | 2.33 | 23200 | 3.4 | 1.99 | 8.5 | 6.6
Live | 213815270 |  | 9.9 | 17.1 | 27400 | 21600 | 16900 | 2.9 | 2.36 | 28800 | 3.2 | 1.99 | 8.2 | 6.6
Live | 213815271 |  | 9.9 | 17.1 | 27400 | 21600 | 16900 | 2.9 | 2.36 | 28800 | 3.2 | 1.99 | 8.2 | 6.6
Live | 213815272 |  | 9.9 | 17.1 | 27400 | 21600 | 16900 | 2.9 | 2.36 | 28800 | 3.2 | 1.99 | 8.2 | 6.6
Live | 213815273 |  | 9.9 | 17.1 | 27400 | 21600 | 16900 | 2.9 | 2.36 | 28800 | 3.2 | 1.99 | 8.2 | 6.6
Live | 213815274 |  | 8.7 | 16.3 | 33200 | 25200 | 19700 | 2.55 | 2.37 | 34600 | 3.2 | 1.9 | 8.2 | 6.6
Live | 213815275 |  | 8.7 | 16.3 | 33200 | 25200 | 19700 | 2.55 | 2.37 | 34600 | 3.2 | 1.9 | 8.2 | 6.6
Live | 213815276 |  | 8.7 | 16.3 | 33200 | 25200 | 19700 | 2.55 | 2.37 | 34600 | 3.2 | 1.9 | 8.2 | 6.6
Live | 213815726 |  | 10 | 17 | 23000 | 19400 | 16100 | 2.93 | 2 | 23000 | 3.37 | 2 | 8.6 | 7
Live | 213815727 |  | 10 | 17 | 23000 | 19400 | 16100 | 2.93 | 2 | 23000 | 3.37 | 2 | 8.6 | 7
Live | 213815728 |  | 10 | 17 | 23000 | 19400 | 16100 | 2.93 | 2 | 23000 | 3.37 | 2 | 8.6 | 7
Live | 213815729 |  | 10 | 17 | 23000 | 19400 | 16100 | 2.93 | 2 | 23000 | 3.37 | 2 | 8.6 | 7
Live | 213815730 |  | 10 | 17.5 | 34200 | 36800 | 30000 | 2.93 | 1.99 | 34200 | 3.42 | 2 | 8.6 | 7
Live | 213815731 |  | 10 | 17.5 | 34200 | 36800 | 29000 | 2.93 | 1.99 | 34200 | 3.42 | 2 | 8.6 | 7
Live | 213815732 |  | 10 | 17 | 40000 | 37800 | 30600 | 2.93 | 2 | 40000 | 3.28 | 2 | 8.6 | 7
Live | 213815733 |  | 10 | 17 | 44000 | 38500 | 31000 | 2.93 | 1.99 | 44000 | 3.61 | 2 | 8.6 | 7
Live | 213815734 |  | 10 | 17 | 23000 | 19400 | 16100 | 2.93 | 2 | 23000 | 3.37 | 2 | 8.6 | 7
Live | 213815735 |  | 10 | 17 | 23000 | 19400 | 16100 | 2.93 | 2 | 23000 | 3.37 | 2 | 8.6 | 7
Live | 213815736 |  | 10 | 17 | 23000 | 19400 | 16100 | 2.93 | 2 | 23000 | 3.37 | 2 | 8.6 | 7
Live | 213815737 |  | 10 | 17 | 23000 | 19400 | 16100 | 2.93 | 2 | 23000 | 3.37 | 2 | 8.6 | 7
Live | 213815738 |  | 10 | 17.5 | 34200 | 36800 | 30000 | 2.93 | 1.99 | 34200 | 3.42 | 2 | 8.6 | 7
Live | 213815739 |  | 10 | 17.5 | 34200 | 36800 | 29000 | 2.93 | 1.99 | 34200 | 3.42 | 2 | 8.6 | 7
Live | 213815740 |  | 10 | 17 | 40000 | 37800 | 30600 | 2.93 | 2 | 40000 | 3.28 | 2 | 8.6 | 7
Live | 213815741 |  | 10 | 17 | 44000 | 38500 | 31000 | 2.93 | 1.99 | 44000 | 3.61 | 2 | 8.6 | 7
Live | 213816039 |  | 8.5 | 16.9 | 39500 | 35600 | 26600 | 2.49 | 2.16 | 40000 | 3.37 | 1.9 | 8.1 | 6.6
Live | 213816040 |  | 8.5 | 16.9 | 39500 | 35600 | 26600 | 2.49 | 2.16 | 40000 | 3.37 | 1.9 | 8.1 | 6.6
Live | 213816041 |  | 8.5 | 16.9 | 40000 | 35600 | 26600 | 2.49 | 2.16 | 40000 | 3.37 | 1.9 | 8.1 | 6.6
Live | 213816042 |  | 8.5 | 16.9 | 40000 | 35600 | 26600 | 2.49 | 2.16 | 40000 | 3.37 | 1.9 | 8.1 | 6.6
Live | 213816043 |  | 8 | 16.2 | 45000 | 36000 | 27600 | 2.34 | 2.38 | 45500 | 3.18 | 2 | 8.1 | 6.6
Live | 213816044 |  | 8 | 16.2 | 45000 | 36000 | 27600 | 2.34 | 2.38 | 45500 | 3.18 | 2 | 8.1 | 6.6
Live | 213816045 |  | 8 | 16.2 | 45000 | 36000 | 27600 | 2.34 | 2.38 | 45500 | 3.18 | 2 | 8.1 | 6.6
Live | 213816046 |  | 8 | 16.2 | 45000 | 36000 | 27600 | 2.34 | 2.38 | 45500 | 3.18 | 2 | 8.1 | 6.6
Live | 213816047 |  | 8 | 16.1 | 52500 | 36000 | 31600 | 2.35 | 2.38 | 54500 | 3.18 | 1.99 | 8.1 | 6.6
Live | 213816048 |  | 8 | 16.1 | 53000 | 40500 | 31600 | 2.34 | 2.39 | 54500 | 3.47 | 1.99 | 8.1 | 6.6
Live | 213816049 |  | 10.9 | 17.5 | 16600 | 17100 | 13000 | 3.2 | 2.48 | 17400 | 3.7 | 2.1 | 8.5 | 6.6
Live | 213816050 |  | 10.9 | 17.5 | 16600 | 17100 | 13000 | 3.2 | 2.48 | 17400 | 3.7 | 2.1 | 8.5 | 6.6
Live | 213816051 |  | 10.9 | 17.5 | 16600 | 17100 | 13000 | 3.2 | 2.48 | 17400 | 3.7 | 2.1 | 8.5 | 6.6
Live | 213816052 |  | 10.9 | 17.5 | 16600 | 17100 | 13000 | 3.2 | 2.48 | 17400 | 3.7 | 2.1 | 8.5 | 6.6
Live | 213816053 |  | 10.1 | 17.3 | 22200 | 17600 | 13900 | 2.96 | 2.33 | 23200 | 3.4 | 1.99 | 8.5 | 6.6
Live | 213816054 |  | 10.1 | 17.3 | 22200 | 17600 | 13900 | 2.96 | 2.33 | 23200 | 3.4 | 1.99 | 8.5 | 6.6
Live | 213816055 |  | 10.1 | 17.3 | 22200 | 17600 | 13900 | 2.96 | 2.33 | 23200 | 3.4 | 1.99 | 8.5 | 6.6
Live | 213816056 |  | 10.1 | 17.3 | 22200 | 17600 | 13900 | 2.96 | 2.33 | 23200 | 3.4 | 1.99 | 8.5 | 6.6
Live | 213816057 |  | 9.9 | 17.1 | 27400 | 21600 | 16900 | 2.9 | 2.36 | 28800 | 3.2 | 1.99 | 8.2 | 6.6
Live | 213816058 |  | 9.9 | 17.1 | 27400 | 21600 | 16900 | 2.9 | 2.36 | 28800 | 3.2 | 1.99 | 8.2 | 6.6
Live | 213816059 |  | 9.9 | 17.1 | 27400 | 21600 | 16900 | 2.9 | 2.36 | 28800 | 3.2 | 1.99 | 8.2 | 6.6
Live | 213816060 |  | 9.9 | 17.1 | 27400 | 21600 | 16900 | 2.9 | 2.36 | 28800 | 3.2 | 1.99 | 8.2 | 6.6
Live | 213816061 |  | 8.7 | 16.3 | 33200 | 25200 | 19700 | 2.55 | 2.37 | 34600 | 3.2 | 1.9 | 8.2 | 6.6
Live | 213816062 |  | 8.7 | 16.3 | 33200 | 25200 | 19700 | 2.55 | 2.37 | 34600 | 3.2 | 1.9 | 8.2 | 6.6
Live | 213816063 |  | 8.7 | 16.3 | 33200 | 25200 | 19700 | 2.55 | 2.37 | 34400 | 3.18 | 1.9 | 8.2 | 6.6
Live | 213816064 |  | 8.5 | 16.9 | 39500 | 34400 | 26600 | 2.49 | 2.22 | 40000 | 3.2 | 1.9 | 8.1 | 6.6
Live | 213816065 |  | 8.5 | 16.9 | 40000 | 34400 | 26600 | 2.49 | 2.22 | 40000 | 3.2 | 1.9 | 8.1 | 6.6
Live | 213816066 |  | 8 | 16.2 | 45000 | 37300 | 27600 | 2.34 | 2.39 | 45500 | 3 | 2 | 8.1 | 6.6
Live | 213816067 |  | 8 | 16.2 | 45000 | 37300 | 27600 | 2.34 | 2.39 | 45500 | 3 | 2 | 8.1 | 6.6
Live | 213816068 |  | 8 | 16.1 | 52500 | 39500 | 31600 | 2.35 | 2.42 | 54500 | 2.9 | 1.99 | 8.1 | 6.6
Live | 213829710 |  | 12.5 | 20 | 22800 | 25400 | 26000 | 3.67 | 2.4 |  |  | 2 | 8.5 | 8.5
Live | 213829711 |  | 12.5 | 20 | 22800 | 25400 | 26000 | 3.67 | 2.4 |  |  | 2 | 8.5 | 8.5
Live | 213829712 |  | 12.5 | 20 | 22800 | 25400 | 26000 | 3.67 | 2.4 |  |  | 2 | 8.5 | 8.5
Live | 213829713 |  | 12.5 | 20 | 22800 | 25400 | 26000 | 3.67 | 2.4 |  |  | 2 | 8.5 | 8.5
Live | 213829715 |  | 12.5 | 20 | 22800 | 25400 | 26000 | 3.67 | 2.4 |  |  | 2 | 8.5 | 8.5
Live | 213829716 |  | 12.5 | 20 | 22800 | 25400 | 26000 | 3.67 | 2.4 |  |  | 2 | 8.5 | 8.5
Live | 213829718 |  | 12.5 | 20 | 22800 | 25400 | 26000 | 3.67 | 2.4 |  |  | 2 | 8.5 | 8.5
Live | 213829719 |  | 12.5 | 20 | 22800 | 25400 | 26000 | 3.67 | 2.4 |  |  | 2 | 8.5 | 8.5
Live | 213829720 |  | 12.5 | 19 | 34200 | 41000 | 43500 | 3.66 | 2.4 |  |  | 2 | 8.5 | 8.5
Live | 213829721 |  | 12.5 | 19 | 34200 | 41000 | 43500 | 3.66 | 2.4 |  |  | 2 | 8.5 | 8.5
Live | 213829722 |  | 12.5 | 19 | 34200 | 41000 | 43500 | 3.66 | 2.4 |  |  | 2 | 8.5 | 8.5
Live | 213829723 |  | 12.5 | 19 | 34200 | 41000 | 43500 | 3.66 | 2.4 |  |  | 2 | 8.5 | 8.5
Live | 213829724 |  | 12.5 | 19 | 34200 | 41000 | 43000 | 3.66 | 2.4 |  |  | 2 | 8.5 | 8.5
Live | 213829725 |  | 12.5 | 19 | 34200 | 41000 | 43000 | 3.66 | 2.4 |  |  | 2 | 8.5 | 8.5
Live | 213829726 |  | 12.5 | 19 | 34200 | 41000 | 43500 | 3.66 | 2.5 |  |  | 2 | 8.5 | 8.5
Live | 213829727 |  | 12.5 | 19 | 34200 | 41000 | 43500 | 3.66 | 2.4 |  |  | 2 | 8.5 | 8.5
Live | 213829728 |  | 12.5 | 19 | 34200 | 41000 | 43500 | 3.66 | 2.5 |  |  | 2 | 8.5 | 8.5
Live | 213829729 |  | 12.5 | 19 | 34200 | 41000 | 43000 | 3.66 | 2.4 |  |  | 2 | 8.5 | 8.5
Live | 213829730 |  | 12.5 | 19 | 34200 | 41000 | 43000 | 3.66 | 2.4 |  |  | 2 | 8.5 | 8.5
Live | 213829731 |  | 12.5 | 19 | 34200 | 41000 | 43000 | 3.66 | 2.4 |  |  | 2 | 8.5 | 8.5
Live | 213829732 |  | 12.5 | 19 | 34200 | 41000 | 43500 | 3.66 | 2.5 |  |  | 2 | 8.5 | 8.5
Live | 213829733 |  | 12.5 | 19 | 34200 | 41000 | 43500 | 3.66 | 2.5 |  |  | 2 | 8.5 | 8.5
Live | 213829734 |  | 12.5 | 19 | 34200 | 41000 | 43500 | 3.66 | 2.4 |  |  | 2 | 8.5 | 8.5
Live | 213829735 |  | 12 | 19 | 45000 | 45000 | 45500 | 3.52 | 2.1 |  |  | 2 | 8.5 | 8.5
Live | 213829736 |  | 10 | 18 | 44000 | 45000 | 45500 | 2.93 | 2.1 |  |  | 2 | 8.1 | 8.5
Live | 213829737 |  | 12 | 19 | 45000 | 45000 | 45500 | 3.52 | 2.1 |  |  | 2 | 8.5 | 8.5
Live | 213829738 |  | 10 | 19 | 44500 | 44500 | 45000 | 2.93 | 2.1 |  |  | 2 | 8.1 | 8.5
Live | 213829739 |  | 10 | 19 | 44500 | 44500 | 45000 | 2.93 | 2.1 |  |  | 2 | 8.1 | 8.5
Live | 213829740 |  | 10 | 18 | 44000 | 45000 | 45500 | 2.93 | 2.1 |  |  | 2 | 8.1 | 8.5
Live | 213829742 |  | 10 | 18 | 44000 | 45000 | 45500 | 2.93 | 2.1 |  |  | 2 | 8.1 | 8.5
Live | 213829743 |  | 10 | 19 | 44500 | 44500 | 45000 | 2.93 | 2.1 |  |  | 2 | 8.1 | 8.5
Live | 213829744 |  | 10 | 19 | 44500 | 44500 | 45000 | 2.93 | 2.1 |  |  | 2 | 8.1 | 8.5
Live | 213829746 |  | 10 | 18 | 44000 | 45000 | 45500 | 2.93 | 2.1 |  |  | 2 | 8.1 | 8.5
Live | 213829748 |  | 12 | 19 | 45000 | 45000 | 45500 | 3.52 | 2.1 |  |  | 2 | 8.5 | 8.5
Live | 213829749 |  | 12 | 19 | 45000 | 45000 | 45500 | 3.52 | 2.1 |  |  | 2 | 8.5 | 8.5
Live | 213829750 |  | 10 | 19 | 53000 | 51000 | 50500 | 2.93 | 2 |  |  | 2 | 8.1 | 8.5
Live | 213829751 |  | 10 | 19 | 53000 | 51000 | 50500 | 2.93 | 2 |  |  | 2 | 8.1 | 8.5
Live | 213829752 |  | 10 | 19 | 53000 | 51000 | 50500 | 2.93 | 2 |  |  | 2 | 8.1 | 8.5
Live | 213829753 |  | 10 | 19 | 53000 | 51000 | 50500 | 2.93 | 2 |  |  | 2 | 8.1 | 8.5
Live | 213829754 |  | 10 | 19 | 53000 | 51000 | 50500 | 2.93 | 2 |  |  | 2 | 8.1 | 8.5
Live | 213829755 |  | 10 | 16 | 22400 | 15400 | 11700 | 2.93 | 2.4 |  |  | 2.01 | 8.1 | 6.7
Live | 213829756 |  | 10 | 16 | 22400 | 15400 | 11700 | 2.93 | 2.4 |  |  | 2.01 | 8.1 | 6.7
Live | 213829757 |  | 10 | 16 | 22400 | 15400 | 11700 | 2.93 | 2.4 |  |  | 2.01 | 8.1 | 6.7
Live | 213829758 |  | 10 | 16 | 22400 | 15400 | 11700 | 2.93 | 2.4 |  |  | 2.01 | 8.1 | 6.7
Live | 213829759 |  | 10 | 16 | 22400 | 15400 | 11700 | 2.93 | 2.4 |  |  | 2.01 | 8.1 | 6.7
Live | 213829760 |  | 10 | 15.2 | 34000 | 24000 | 19200 | 2.93 | 2.5 |  |  | 2 | 8.1 | 6.7
Live | 213829761 |  | 10 | 15.2 | 33800 | 24200 | 19300 | 2.93 | 2.4 |  |  | 2 | 8.1 | 6.7
Live | 213829763 |  | 10 | 15.2 | 33800 | 24200 | 19300 | 2.93 | 2.4 |  |  | 2 | 8.1 | 6.7
Live | 213829764 |  | 10 | 15.2 | 34000 | 24000 | 19200 | 2.93 | 2.5 |  |  | 2 | 8.1 | 6.7
Live | 213829765 |  | 10 | 15.2 | 33800 | 24200 | 19300 | 2.93 | 2.4 |  |  | 2 | 8.1 | 6.7
Live | 213829766 |  | 10 | 15.2 | 34000 | 24000 | 19200 | 2.93 | 2.5 |  |  | 2 | 8.1 | 6.7
Live | 213829767 |  | 10 | 15.2 | 34000 | 24000 | 19200 | 2.93 | 2.5 |  |  | 2 | 8.1 | 6.7
Live | 213829768 |  | 10 | 15.2 | 34000 | 24000 | 19200 | 2.93 | 2.5 |  |  | 2 | 8.1 | 6.7
Live | 213829769 |  | 10 | 15.2 | 34000 | 24000 | 19200 | 2.93 | 2.5 |  |  | 2 | 8.1 | 6.7
Live | 213829771 |  | 10 | 15.2 | 33800 | 24200 | 19300 | 2.93 | 2.5 |  |  | 2 | 8.1 | 6.7
Live | 213829772 |  | 10 | 15.2 | 33800 | 24200 | 19300 | 2.93 | 2.5 |  |  | 2 | 8.1 | 6.7
Live | 213829775 |  | 10 | 15.2 | 33800 | 24200 | 19300 | 2.93 | 2.5 |  |  | 2 | 8.1 | 6.7
Live | 213829776 |  | 10 | 15.2 | 34000 | 24000 | 19200 | 2.93 | 2.5 |  |  | 2 | 8.1 | 6.7
Live | 213829777 |  | 10 | 15.2 | 33800 | 24200 | 19300 | 2.93 | 2.4 |  |  | 2 | 8.1 | 6.7
Live | 213829778 |  | 10 | 15.2 | 33800 | 24200 | 19300 | 2.93 | 2.4 |  |  | 2 | 8.1 | 6.7
Live | 213829779 |  | 10 | 15.2 | 34000 | 24000 | 19200 | 2.93 | 2.5 |  |  | 2 | 8.1 | 6.7
Live | 213829780 |  | 10 | 16 | 45500 | 32600 | 26200 | 2.93 | 2.4 |  |  | 2 | 8.1 | 7
Live | 213829781 |  | 10 | 16 | 45000 | 31800 | 25600 | 2.93 | 2.7 |  |  | 2 | 8.1 | 7.1
Live | 213829782 |  | 9.8 | 16 | 44500 | 32200 | 26000 | 2.87 | 2.4 |  |  | 2 | 8 | 7
Live | 213829784 |  | 10 | 16 | 45000 | 31800 | 25600 | 2.93 | 2.4 |  |  | 2 | 8.1 | 7.1
Live | 213829785 |  | 10 | 16 | 45500 | 32600 | 26200 | 2.93 | 2.4 |  |  | 2 | 8.1 | 7
Live | 213829786 |  | 10 | 16 | 45500 | 32600 | 26200 | 2.93 | 2.4 |  |  | 2 | 8.1 | 7
Live | 213829788 |  | 9.8 | 16 | 44500 | 32200 | 26000 | 2.87 | 2.4 |  |  | 2 | 8 | 7
Live | 213829789 |  | 10 | 16 | 45000 | 31800 | 25600 | 2.93 | 2.4 |  |  | 2 | 8.1 | 7.1
Live | 213829790 |  | 10 | 16 | 45500 | 32600 | 26200 | 2.93 | 2.4 |  |  | 2 | 8.1 | 7
Live | 213829791 |  | 9.8 | 16 | 44500 | 32200 | 26000 | 2.87 | 2.4 |  |  | 2 | 8 | 7
Live | 213829793 |  | 10 | 16 | 45000 | 31800 | 25600 | 2.93 | 2.4 |  |  | 2 | 8.1 | 7.1
Live | 213829794 |  | 10 | 16 | 45000 | 31800 | 25600 | 2.93 | 2.4 |  |  | 2 | 8.1 | 7.1
Live | 213829795 |  | 10 | 16 | 45000 | 31800 | 25600 | 2.93 | 2.4 |  |  | 2 | 8.1 | 7.1
Live | 213829796 |  | 10 | 16 | 45000 | 31800 | 25600 | 2.93 | 2.4 |  |  | 2 | 8.1 | 7.1
Live | 213829797 |  | 10 | 16 | 45000 | 31800 | 25600 | 2.93 | 2.4 |  |  | 2 | 8.1 | 7.1
Live | 213829799 |  | 9.8 | 16 | 44500 | 32200 | 26000 | 2.87 | 2.4 |  |  | 2 | 8 | 7
Live | 213829800 |  | 10 | 16 | 54000 | 39500 | 31800 | 2.93 | 2.3 |  |  | 2 | 8.1 | 6.7
Live | 213829801 |  | 10 | 16 | 54000 | 39500 | 31800 | 2.93 | 2.3 |  |  | 2 | 8.1 | 6.7
Live | 213829802 |  | 10 | 16 | 54000 | 39500 | 31800 | 2.93 | 2.3 |  |  | 2 | 8.1 | 6.7
Live | 213829803 |  | 10 | 16 | 54000 | 39500 | 31800 | 2.93 | 2.3 |  |  | 2 | 8.1 | 6.7
Live | 213840535 |  | 10 | 16 | 22400 | 15400 | 11700 | 2.93 | 2.4 |  |  | 2.01 | 8.1 | 6.8
Live | 213840537 |  | 10 | 16 | 22400 | 15400 | 11700 | 2.93 | 2.4 |  |  | 2.01 | 8.1 | 6.8
Live | 213840538 |  | 10 | 16 | 22400 | 15400 | 11700 | 2.93 | 2.4 |  |  | 2.01 | 8.1 | 6.8
Live | 213840540 |  | 10 | 16 | 22400 | 15500 | 11700 | 2.93 | 2.4 |  |  | 2.01 | 8.1 | 6.7
Live | 213840541 |  | 10 | 16 | 22400 | 15400 | 11700 | 2.93 | 2.4 |  |  | 2.01 | 8.1 | 6.8
Live | 213840543 |  | 10 | 16 | 22400 | 15400 | 11700 | 2.93 | 2.4 |  |  | 2.01 | 8.1 | 6.7
Live | 213840545 |  | 10 | 16 | 22400 | 15400 | 11700 | 2.93 | 2.4 |  |  | 2.01 | 8.1 | 6.8
Live | 213840546 |  | 10 | 16 | 22400 | 15500 | 11700 | 2.93 | 2.4 |  |  | 2.01 | 8.1 | 6.7
Live | 213840548 |  | 10 | 16 | 22400 | 15400 | 11700 | 2.93 | 2.4 |  |  | 2.01 | 8.1 | 6.8
Live | 213840550 |  | 10 | 16 | 22400 | 15400 | 11700 | 2.93 | 2.4 |  |  | 2.01 | 8.1 | 6.8
Live | 213840552 |  | 10 | 16 | 22400 | 15400 | 11700 | 2.93 | 2.4 |  |  | 2.01 | 8.1 | 6.8
Live | 213840554 |  | 10 | 16 | 22400 | 15400 | 11700 | 2.93 | 2.4 |  |  | 2.01 | 8.1 | 6.7
Live | 213840555 |  | 10 | 16 | 22400 | 15400 | 11600 | 2.93 | 2.4 |  |  | 2 | 8.1 | 6.8
Live | 213840557 |  | 10 | 16 | 22400 | 15400 | 11700 | 2.93 | 2.4 |  |  | 2.01 | 8.1 | 6.7
Live | 213840559 |  | 10 | 16 | 22400 | 15400 | 11700 | 2.93 | 2.4 |  |  | 2.01 | 8.1 | 6.7
Live | 213840560 |  | 10 | 16 | 22400 | 15400 | 11600 | 2.93 | 2.4 |  |  | 2 | 8.1 | 6.8
Live | 213840562 |  | 10 | 15.2 | 33800 | 24200 | 19300 | 2.93 | 2.5 |  |  | 2 | 8.1 | 6.7
Live | 213840564 |  | 10 | 15.2 | 33800 | 24200 | 19200 | 2.93 | 2.5 |  |  | 2 | 8.1 | 6.7
Live | 213840565 |  | 10 | 15.2 | 34000 | 24000 | 19200 | 2.93 | 2.5 |  |  | 2 | 8.1 | 6.7
Live | 213840567 |  | 10 | 15.2 | 34000 | 24000 | 19200 | 2.93 | 2.5 |  |  | 2 | 8.1 | 6.7
Live | 213840569 |  | 10 | 15.2 | 34200 | 24000 | 19000 | 2.93 | 2.5 |  |  | 2 | 8.1 | 6.7
Live | 213840571 |  | 10 | 15.2 | 33800 | 24200 | 19300 | 2.93 | 2.5 |  |  | 2 | 8.1 | 6.7
Live | 213840572 |  | 10 | 15.2 | 33800 | 24200 | 19300 | 2.93 | 2.5 |  |  | 2 | 8.1 | 6.7
Live | 213840574 |  | 10 | 15.2 | 34000 | 24000 | 19100 | 2.93 | 2.5 |  |  | 2 | 8.1 | 6.7
Live | 213840576 |  | 10 | 15.2 | 33800 | 24200 | 19300 | 2.93 | 2.5 |  |  | 2 | 8.1 | 6.7
Live | 213840577 |  | 10 | 15.2 | 34200 | 23800 | 18900 | 2.93 | 2.5 |  |  | 2 | 8.1 | 6.7
Live | 213840579 |  | 10 | 15.2 | 33800 | 24200 | 19300 | 2.93 | 2.5 |  |  | 2 | 8.1 | 6.7
Live | 213840581 |  | 10 | 15.2 | 34200 | 23800 | 18900 | 2.93 | 2.5 |  |  | 2 | 8.1 | 6.7
Live | 213840583 |  | 10 | 15.2 | 33800 | 24200 | 19300 | 2.93 | 2.5 |  |  | 2 | 8.1 | 6.7
Live | 213840585 |  | 10 | 15.2 | 34200 | 24000 | 18900 | 2.93 | 2.5 |  |  | 2 | 8.1 | 6.7
Live | 213840586 |  | 10 | 15.2 | 34000 | 24000 | 19100 | 2.93 | 2.5 |  |  | 2 | 8.1 | 6.7
Live | 213840588 |  | 10 | 15.2 | 34000 | 24000 | 19100 | 2.93 | 2.5 |  |  | 2 | 8.1 | 6.7
Live | 213840590 |  | 10 | 16 | 45000 | 32000 | 25800 | 2.93 | 2.7 |  |  | 2 | 8.1 | 7
Live | 213840592 |  | 10 | 16 | 45000 | 32000 | 25800 | 2.93 | 2.7 |  |  | 2 | 8.1 | 7
Live | 213840593 |  | 10 | 16 | 45000 | 32000 | 25800 | 2.93 | 2.4 |  |  | 2 | 8.1 | 7.1
Live | 213840595 |  | 10 | 16 | 44500 | 32200 | 26000 | 2.93 | 2.4 |  |  | 2 | 8.1 | 7
Live | 213840597 |  | 10 | 16 | 44500 | 32200 | 26000 | 2.93 | 2.6 |  |  | 2 | 8.1 | 7
Live | 213840598 |  | 10 | 16 | 45000 | 32000 | 25800 | 2.93 | 2.6 |  |  | 2 | 8.1 | 7.1
Live | 213840600 |  | 10 | 16 | 45000 | 32000 | 25800 | 2.93 | 2.4 |  |  | 2 | 8.1 | 7
Live | 213840602 |  | 10 | 16 | 44500 | 32200 | 26000 | 2.93 | 2.6 |  |  | 2 | 8.1 | 7
Live | 213840603 |  | 10 | 16 | 44500 | 32200 | 26000 | 2.93 | 2.4 |  |  | 2 | 8.1 | 7
Live | 213840605 |  | 10 | 16 | 45000 | 32000 | 25800 | 2.93 | 2.7 |  |  | 2 | 8.1 | 7.1
Live | 213840607 |  | 10 | 16 | 45000 | 32000 | 25800 | 2.93 | 2.4 |  |  | 2 | 8.1 | 7.1
Live | 213840608 |  | 10 | 16 | 45000 | 32000 | 25800 | 2.93 | 2.4 |  |  | 2 | 8.1 | 7.1
Live | 213840610 |  | 10 | 16 | 45000 | 32000 | 25800 | 2.93 | 2.7 |  |  | 2 | 8.1 | 7.1
Live | 213840612 |  | 10 | 16 | 45000 | 32000 | 25800 | 2.93 | 2.4 |  |  | 2 | 8.1 | 7
Live | 213840613 |  | 10 | 16 | 45000 | 32000 | 25800 | 2.93 | 2.6 |  |  | 2 | 8.1 | 7
Live | 213840615 |  | 10 | 16 | 45500 | 31800 | 25400 | 2.93 | 2.7 |  |  | 2 | 8.1 | 7.1
Live | 213840617 |  | 10 | 16 | 45000 | 32000 | 25800 | 2.93 | 2.4 |  |  | 2 | 8.1 | 7
Live | 213840618 |  | 10 | 16 | 45500 | 31800 | 25400 | 2.93 | 2.7 |  |  | 2 | 8.1 | 7.1
Live | 213840620 |  | 10 | 16 | 45500 | 32600 | 26200 | 2.93 | 2.6 |  |  | 2 | 8.1 | 7
Live | 213840622 |  | 10 | 16 | 45000 | 32200 | 25600 | 2.93 | 2.6 |  |  | 2 | 8.1 | 7.1
Live | 213840623 |  | 10 | 16 | 45500 | 31800 | 25400 | 2.93 | 2.4 |  |  | 2 | 8.1 | 7.1
Live | 213840625 |  | 10 | 16 | 45500 | 32600 | 26200 | 2.93 | 2.4 |  |  | 2 | 8.1 | 7
Live | 213840626 |  | 10 | 16 | 45000 | 31800 | 25600 | 2.93 | 2.4 |  |  | 2 | 8.1 | 7.1
Live | 213857878 |  | 13.5 | 20.5 | 24000 | 14800 | 15800 | 3.95 | 2.51 | 23800 | 3.39 | 1.9 | 8.5 | 7.6
Live | 213857879 |  | 12.5 | 19.5 | 24000 | 14300 | 16200 | 3.66 | 2.47 | 23600 | 3.57 | 1.94 | 8.5 | 7.65
Live | 213857880 |  | 13.5 | 20.5 | 24000 | 14800 | 15800 | 3.95 | 2.51 | 23800 | 3.39 | 1.9 | 8.5 | 7.6
Live | 213857881 |  | 12.5 | 19.5 | 24000 | 14300 | 16200 | 3.66 | 2.47 | 23600 | 3.57 | 1.94 | 8.5 | 7.65
Live | 213857882 |  | 12.5 | 20 | 23800 | 14500 | 15400 | 3.67 | 2.36 | 22800 | 3.32 | 1.98 | 8.2 | 7.4
Live | 213857883 |  | 13.5 | 20.5 | 24000 | 14800 | 15800 | 3.95 | 2.51 | 23800 | 3.4 | 1.9 | 8.5 | 7.3
Live | 213857884 |  | 12.5 | 20 | 24000 | 14300 | 16200 | 3.66 | 2.48 | 23600 | 3.57 | 1.96 | 8.5 | 7.35
Live | 213857885 |  | 13 | 20 | 23800 | 14500 | 15400 | 3.81 | 2.37 | 22800 | 3.32 | 1.98 | 8.2 | 7
Live | 213857886 |  | 13.5 | 20.5 | 24000 | 14800 | 15800 | 3.95 | 2.51 | 23800 | 3.4 | 1.9 | 8.5 | 7.3
Live | 213857887 |  | 12.5 | 20 | 24000 | 14300 | 16200 | 3.66 | 2.48 | 23600 | 3.57 | 1.96 | 8.5 | 7.35
Live | 213857932 |  | 12 | 18 | 47500 | 28800 | 25000 | 3.52 | 2.34 | 45500 | 3.28 | 2.02 | 8.2 | 7.3
Live | 213857934 |  | 12 | 18 | 45000 | 28200 | 24000 | 3.52 | 2.02 | 44000 | 2.92 | 1.82 | 7.8 | 6.7
Live | 213857936 |  | 12 | 18.5 | 46000 | 28200 | 24400 | 3.52 | 2.04 | 45000 | 2.96 | 1.86 | 7.8 | 6.75
Live | 213857938 |  | 12 | 18 | 47500 | 28800 | 25000 | 3.52 | 2.34 | 45500 | 3.28 | 2.02 | 8.2 | 7.3
Live | 213857940 |  | 11 | 16.5 | 54000 | 37800 | 31400 | 3.22 | 2.24 | 55500 | 3 | 2 | 8.5 | 7.3
Live | 213857942 |  | 11 | 16.5 | 54000 | 37800 | 31400 | 3.22 | 2.24 | 55500 | 3 | 2 | 8.5 | 7.3
Live | 213857949 |  | 11 | 17.5 | 53500 | 38000 | 31000 | 3.23 | 2.08 | 56000 | 2.74 | 1.84 | 8 | 7.1
Live | 213858161 |  | 13.5 | 20.5 | 24000 | 14800 | 15800 | 3.95 | 2.51 | 23800 | 3.39 | 1.9 | 8.5 | 7.6
Live | 213858163 |  | 12.5 | 19.5 | 24000 | 14300 | 16200 | 3.66 | 2.47 | 23600 | 3.57 | 1.94 | 8.5 | 7.65
Live | 213858165 |  | 13.5 | 20.5 | 24000 | 14800 | 15800 | 3.95 | 2.51 | 23800 | 3.39 | 1.9 | 8.5 | 7.6
Live | 213858166 |  | 12.5 | 19.5 | 24000 | 14300 | 16200 | 3.66 | 2.47 | 23600 | 3.57 | 1.94 | 8.5 | 7.65
Live | 213858168 |  | 12.5 | 20 | 23800 | 14500 | 15400 | 3.67 | 2.36 | 22800 | 3.32 | 1.98 | 8.2 | 7.4
Live | 213858170 |  | 13.5 | 20.5 | 24000 | 14800 | 15800 | 3.95 | 2.51 | 23800 | 3.4 | 1.9 | 8.5 | 7.3
Live | 213858172 |  | 12.5 | 20 | 24000 | 14300 | 16200 | 3.66 | 2.48 | 23600 | 3.57 | 1.96 | 8.5 | 7.35
Live | 213858174 |  | 13 | 20 | 23800 | 14500 | 15400 | 3.81 | 2.37 | 22800 | 3.32 | 1.98 | 8.2 | 7
Live | 213858176 |  | 13.5 | 20.5 | 24000 | 14800 | 15800 | 3.95 | 2.51 | 23800 | 3.4 | 1.9 | 8.5 | 7.3
Live | 213858177 |  | 12.5 | 20 | 24000 | 14300 | 16200 | 3.66 | 2.48 | 23600 | 3.57 | 1.96 | 8.5 | 7.35
Live | 213858219 |  | 12 | 18 | 47500 | 28800 | 25000 | 3.52 | 2.34 | 45500 | 3.28 | 2.02 | 8.2 | 7.3
Live | 213858221 |  | 12 | 18 | 45000 | 28200 | 24000 | 3.52 | 2.02 | 44000 | 2.92 | 1.82 | 7.8 | 6.7
Live | 213858223 |  | 12 | 18.5 | 46000 | 28200 | 24400 | 3.52 | 2.04 | 45000 | 2.96 | 1.86 | 7.8 | 6.75
Live | 213858225 |  | 12 | 18 | 47500 | 28800 | 25000 | 3.52 | 2.34 | 45500 | 3.28 | 2.02 | 8.2 | 7.3
Live | 213858227 |  | 11 | 16.5 | 54000 | 37800 | 31400 | 3.22 | 2.24 | 55500 | 3 | 2 | 8.5 | 7.3
Live | 213858228 |  | 11 | 16.5 | 54000 | 37800 | 31400 | 3.22 | 2.24 | 55500 | 3 | 2 | 8.5 | 7.3
Live | 213858234 |  | 11 | 17.5 | 53500 | 38000 | 31000 | 3.23 | 2.08 | 56000 | 2.74 | 1.84 | 8 | 7.1
Live | 213867400 |  | 11 | 21.1 | 50000 | 37000 | 33000 | 2.99 | 2.17 | 52000 | 3.18 | 1.8 | 9.5 | 7.2
Live | 213867402 |  | 10.9 | 20.8 | 50000 | 37000 | 33000 | 2.99 | 2.17 | 52000 | 3.18 | 1.75 | 9.6 | 7.2
Live | 213872260 |  | 10 | 17 | 40000 | 37800 | 30600 | 2.93 | 2 | 40000 | 3.28 | 2.2 | 8.6 | 7
Live | 213872261 |  | 10 | 17 | 40000 | 37800 | 30600 | 2.93 | 2 | 40000 | 3.28 | 2.2 | 8.6 | 7
Live | 213872262 |  | 10 | 17 | 40000 | 37800 | 30600 | 2.93 | 2 | 40000 | 3.28 | 2.2 | 8.6 | 7
Live | 213872263 |  | 10 | 17 | 40000 | 37800 | 30600 | 2.93 | 2 | 40000 | 3.28 | 2.2 | 8.6 | 7
Live | 213872264 |  | 10 | 17 | 40000 | 37800 | 30600 | 2.93 | 2 | 40000 | 3.28 | 2.2 | 8.6 | 7
Live | 213872265 |  | 10 | 17 | 40000 | 37800 | 30600 | 2.93 | 2 | 40000 | 3.28 | 2.2 | 8.6 | 7
Live | 213872266 |  | 10 | 17 | 40000 | 37800 | 30600 | 2.93 | 2 | 40000 | 3.28 | 2.2 | 8.6 | 7
Live | 213872267 |  | 10 | 17 | 40000 | 37800 | 30600 | 2.93 | 2 | 40000 | 3.28 | 2.2 | 8.6 | 7
Live | 213872268 |  | 10 | 17 | 44000 | 38500 | 31000 | 2.93 | 1.99 | 44000 | 3.61 | 2 | 8.5 | 7
Live | 213872269 |  | 10 | 17 | 44000 | 38500 | 31000 | 2.93 | 1.99 | 44000 | 3.61 | 2 | 8.5 | 7
Live | 213872270 |  | 10 | 17 | 44000 | 38500 | 31000 | 2.93 | 1.99 | 44000 | 3.61 | 2 | 8.5 | 7
Live | 213872271 |  | 10 | 17 | 44000 | 38500 | 31000 | 2.93 | 1.99 | 44000 | 3.61 | 2 | 8.5 | 7
Live | 213872272 |  | 10 | 17 | 44000 | 38500 | 31000 | 2.93 | 1.99 | 44000 | 3.61 | 2 | 8.5 | 7
Live | 213872273 |  | 10 | 17 | 44000 | 38500 | 31000 | 2.93 | 1.99 | 44000 | 3.61 | 2 | 8.5 | 7
Live | 213872274 |  | 10 | 17 | 44000 | 38500 | 31000 | 2.93 | 1.99 | 44000 | 3.61 | 2 | 8.5 | 7
Live | 213872275 |  | 10 | 17 | 44000 | 38500 | 31000 | 2.93 | 1.99 | 44000 | 3.61 | 2 | 8.5 | 7
Live | 213872276 |  | 10 | 17 | 44000 | 38500 | 31000 | 2.93 | 1.99 | 44000 | 3.3 | 2 | 8.5 | 7
Live | 213872277 |  | 10 | 17 | 44000 | 38500 | 31000 | 2.93 | 1.99 | 44000 | 3.57 | 2 | 8.5 | 7
Live | 213872282 |  | 10 | 17 | 40000 | 37800 | 30600 | 2.93 | 2 | 40000 | 3.28 | 2.2 | 8.6 | 7
Live | 213872419 |  | 8 | 15.2 | 52500 | 39500 | 31600 | 2.35 | 2.42 | 54000 | 2.9 | 1.99 | 8.1 | 6.6
Live | 213872420 |  | 8 | 15.2 | 52500 | 39500 | 31600 | 2.35 | 2.42 | 54000 | 2.9 | 1.99 | 8.1 | 6.6
Live | 213872421 |  | 8 | 15.2 | 52500 | 39500 | 31600 | 2.35 | 2.42 | 54000 | 2.9 | 1.99 | 8.1 | 6.6
Live | 213872422 |  | 8 | 15.2 | 52500 | 39500 | 31600 | 2.35 | 2.42 | 54000 | 2.9 | 1.99 | 8.1 | 6.6
Live | 213872423 |  | 8 | 15.2 | 52500 | 39500 | 31600 | 2.35 | 2.42 | 54000 | 2.9 | 1.99 | 8.1 | 6.6
Live | 213872424 |  | 8 | 15.2 | 52500 | 39500 | 31600 | 2.35 | 2.42 | 54000 | 2.9 | 1.99 | 8.1 | 6.6
Live | 213872425 |  | 8 | 15.2 | 52500 | 39500 | 31600 | 2.35 | 2.42 | 54000 | 2.9 | 1.99 | 8.1 | 6.6
Live | 213872426 |  | 8 | 15.2 | 52500 | 39500 | 31600 | 2.35 | 2.42 | 54000 | 2.9 | 1.99 | 8.1 | 6.6
Live | 213872433 |  | 8 | 15.2 | 52500 | 39500 | 31600 | 2.35 | 2.42 | 54000 | 2.9 | 1.99 | 8.1 | 6.6
Live | 213872434 |  | 8 | 15.2 | 52500 | 39500 | 31600 | 2.35 | 2.42 | 54000 | 2.9 | 1.99 | 8.1 | 6.6
Live | 213872435 |  | 8 | 15.2 | 52500 | 39500 | 31600 | 2.35 | 2.42 | 54000 | 2.9 | 1.99 | 8.1 | 6.6
Live | 213872436 |  | 8 | 15.2 | 52500 | 39500 | 31600 | 2.35 | 2.42 | 54000 | 2.9 | 1.99 | 8.1 | 6.6
Live | 213879379 |  | 12 | 18 | 9000 | 6400 | 7000 | 3.52 | 2.72 | 10000 | 3.71 | 1.8 | 9.5 | 7.2
Live | 213879380 |  | 12 | 18 | 12000 | 8400 | 9100 | 3.52 | 2.8 | 13000 | 3.5 | 1.8 | 9.5 | 7.1
Live | 213879381 |  | 12 | 18 | 18000 | 12800 | 13300 | 3.52 | 2.61 | 19000 | 3.09 | 1.8 | 9.5 | 7.2
Live | 213879382 |  | 10.6 | 18 | 24000 | 15600 | 17500 | 3.11 | 2.5 | 25000 | 3 | 1.8 | 9.5 | 7.1
Live | 213879424 |  | 12.5 | 21 | 21000 | 27000 | 23000 | 2.77 | 2.07 |  |  | 2.07 | 10.3
Live | 213879429 |  | 12.5 | 21 | 21000 | 27000 | 23000 | 2.77 | 2.07 |  |  | 2.07 | 10.3
Live | 213879957 |  | 8.6 | 14.5 | 54000 | 38000 | 46500 | 2.57 | 2.26 | 60000 | 2.76 | 1.8 | 8.6 | 7.1
Live | 213880755 |  | 10 | 15.2 | 54000 | 38000 | 46500 | 2.59 | 2.26 | 60000 | 2.76 | 1.8 | 9.2 | 7.6
Live | 213886027 |  | 11.3 | 15.5 | 36800 | 34520 | 24200 | 2.61 | 2.3 |  |  | 2.08 | 9.4 | 7
Live | 213886028 |  | 11.4 | 15.55 | 52000 | 39000 | 34600 | 2.55 | 2.2 |  |  | 1.94 | 8.55 | 6.7
Live | 213916259 |  | 13.3 | 24.2 | 14400 | 12800 | 11900 | 3.43 | 2.33 | 16000 | 3.45 | 1.99 | 10.7 | 8.7
Live | 213916260 |  | 13.3 | 24.2 | 14400 | 12800 | 11900 | 3.43 | 2.33 | 16000 | 3.45 | 1.99 | 10.7 | 8.7
Live | 213916359 |  | 12.2 | 21 | 32000 | 23000 | 20000 | 3.03 | 2.1 | 30800 | 2.78 | 1.85 | 8.7 | 6.6
Live | 213925481 |  | 15 | 27 | 13000 | 11000 | 9500 | 3.46 | 2.08 | 14600 | 3.29 | 1.83 | 10.5 | 7.4
Live | 213925482 |  | 15 | 26 | 13000 | 11000 | 9500 | 3.5 | 2.08 | 15000 | 2.89 | 1.88 | 10.4 | 7.4
Live | 213925483 |  | 11 | 21.5 | 13600 | 9800 | 8500 | 2.75 | 2.71 | 15300 | 3.09 | 1.9 | 8.5 | 7.3
Live | 213927350 |  | 11 | 21.5 | 13600 | 11500 | 9400 | 2.75 | 2.09 | 14600 | 3.32 | 1.9 | 8.5 | 7.3
Live | 213927625 |  | 13 | 24.5 | 15000 | 12000 | 11000 | 3.03 | 2.06 | 15690 | 3.28 | 1.95 | 9.5 | 8
Live | 213927626 |  | 13 | 24.5 | 14300 | 11200 | 9500 | 2.99 | 2.06 | 15690 | 3.28 | 1.95 | 9.5 | 8
Live | 213927635 |  | 11.7 | 16.3 | 38000 | 36000 | 38000 | 2.4 | 1.9 | 48000 | 3.1 | 1.8 | 9.5 | 8
Live | 213927636 |  | 10 | 15.2 | 36000 | 27000 | 30000 | 2.43 | 2.06 | 36600 | 3.05 | 1.8 | 8.5 | 6.6
Live | 213927637 |  | 13.8 | 23 | 12304 | 9018 | 6858 | 3.57 | 2.4 |  |  | 2.07 | 9.8 | 7.6
Live | 213927638 |  | 12.5 | 22.7 | 12304 | 9018 | 6700 | 3.57 | 2.4 | 12570 | 3.04 | 2.07 | 10.4 | 7.6
Live | 213927639 |  | 11 | 19.55 | 48000 | 31000 | 33600 | 3.22 | 2.5 | 48000 | 3.72 | 2.1 | 8.88 | 6.55
Live | 213927640 |  | 10 | 19 | 60000 | 40000 | 42000 | 2.93 | 2.4 | 60000 | 3.64 | 2 | 8.75 | 6.5
Live | 213927641 |  | 12.25 | 20.75 | 36000 | 23000 | 25200 | 3.59 | 2.65 | 36000 | 4 | 2.3 | 8.85 | 6.55
Live | 214010072 |  | 12 | 19 | 38000 | 28000 | 24000 | 3.12 | 2.5 |  |  | 1.9 | 9.5 | 6.9
Live | 214010073 |  | 12 | 18 | 28200 | 19600 | 17200 | 3.28 | 2.2 |  |  | 1.85 | 9 | 6.6
Live | 214010074 |  | 12 | 18 | 28200 | 19600 | 17200 | 3.28 | 2.2 |  |  | 1.85 | 9 | 6.6
Live | 214010075 |  | 12 | 18.5 | 28200 | 20000 | 17400 | 3.37 | 2.3 |  |  | 1.9 | 9 | 6.6
Live | 214010076 |  | 12 | 18.5 | 28200 | 20000 | 17400 | 3.37 | 2.3 |  |  | 1.9 | 9 | 6.6
Live | 214010077 |  | 10.6 | 17.5 | 35800 | 25000 | 24000 | 2.84 | 2.3 |  |  | 1.85 | 9 | 6.6
Live | 214010078 |  | 10.6 | 17.5 | 35800 | 25000 | 24000 | 2.84 | 2.3 |  |  | 1.85 | 9 | 6.6
Live | 214010079 |  | 11 | 17.5 | 36400 | 25000 | 24000 | 2.92 | 2.4 |  |  | 1.88 | 9 | 6.6
Live | 214010080 |  | 11 | 17.5 | 36400 | 25000 | 24000 | 2.94 | 2.4 |  |  | 1.88 | 9 | 6.6
Live | 214010081 |  | 11 | 17.5 | 36800 | 25000 | 24000 | 2.98 | 2.4 |  |  | 1.88 | 9 | 6.6
Live | 214010082 |  | 11.2 | 17.5 | 36800 | 25000 | 24000 | 3.06 | 2.4 |  |  | 1.88 | 9 | 6.6
Live | 214010083 |  | 11.2 | 18.5 | 36400 | 25600 | 24200 | 3.07 | 2.4 |  |  | 1.88 | 9 | 6.6
Live | 214010084 |  | 12 | 18.5 | 36400 | 25600 | 24200 | 3.15 | 2.4 |  |  | 1.9 | 9 | 6.6
Live | 214010085 |  | 12 | 15.2 | 26000 | 19400 | 16900 | 3.28 | 2.2 |  |  | 1.98 | 9 | 6.6
Live | 214010086 |  | 12 | 15.2 | 26400 | 19400 | 16900 | 3.21 | 2.2 |  |  | 2 | 9 | 6.6
Live | 214010087 |  | 11.5 | 15.2 | 36000 | 24600 | 24000 | 2.98 | 2.34 |  |  | 1.86 | 9 | 6.6
Live | 214010088 |  | 11.5 | 15.2 | 36200 | 25000 | 24000 | 3 | 2.36 |  |  | 1.86 | 9 | 6.6
Live | 214010089 |  | 11.5 | 15.2 | 36200 | 25000 | 24000 | 3 | 2.36 |  |  | 1.88 | 9 | 6.6
Live | 214053798 |  | 10.6 | 15 | 34600 | 23400 | 19100 | 2.92 | 2.3 |  |  | 1.94 | 9 | 6.5
Live | 214053799 |  | 11 | 15 | 35000 | 23600 | 19100 | 2.94 | 2.34 |  |  | 1.99 | 9 | 6.5
Live | 214053800 |  | 11 | 15 | 35200 | 23600 | 19400 | 2.91 | 2.34 |  |  | 1.98 | 9 | 6.5
Live | 214053801 |  | 10.6 | 15 | 34600 | 23400 | 19100 | 2.92 | 2.3 |  |  | 1.94 | 9 | 6.5
Live | 214053802 |  | 11 | 15 | 35000 | 23600 | 19100 | 2.94 | 2.34 |  |  | 1.99 | 9 | 6.5
Live | 214053803 |  | 11 | 15 | 35200 | 23600 | 19400 | 2.91 | 2.34 |  |  | 1.98 | 9 | 6.5
Live | 214053804 |  | 13 | 20 | 28400 | 22400 | 17600 | 3.53 | 2.4 |  |  | 2.01 | 9.5 | 6.9
Live | 214053805 |  | 12 | 19 | 38000 | 28000 | 24000 | 3.12 | 2.5 |  |  | 1.9 | 9.5 | 6.9
Live | 214053806 |  | 12 | 18 | 28200 | 19600 | 17200 | 3.28 | 2.2 |  |  | 1.85 | 9 | 6.6
Live | 214053807 |  | 12 | 18 | 28200 | 19600 | 17200 | 3.28 | 2.2 |  |  | 1.85 | 9 | 6.6
Live | 214053808 |  | 12 | 18.5 | 28200 | 20000 | 17400 | 3.37 | 2.3 |  |  | 1.9 | 9 | 6.6
Live | 214053809 |  | 12 | 18.5 | 28200 | 20000 | 17400 | 3.37 | 2.3 |  |  | 1.9 | 9 | 6.6
Live | 214053810 |  | 10.6 | 17.5 | 35800 | 25000 | 24000 | 2.84 | 2.3 |  |  | 1.85 | 9 | 6.6
Live | 214053811 |  | 10.6 | 17.5 | 35800 | 25000 | 24000 | 2.84 | 2.3 |  |  | 1.85 | 9 | 6.6
Live | 214053812 |  | 11 | 17.5 | 36400 | 25000 | 24000 | 2.92 | 2.4 |  |  | 1.88 | 9 | 6.6
Live | 214053813 |  | 11 | 17.5 | 36400 | 25000 | 24000 | 2.94 | 2.4 |  |  | 1.88 | 9 | 6.6
Live | 214053814 |  | 11 | 17.5 | 36800 | 25000 | 24000 | 2.98 | 2.4 |  |  | 1.88 | 9 | 6.6
Live | 214053815 |  | 11.2 | 17.5 | 36800 | 25000 | 24000 | 3.06 | 2.4 |  |  | 1.88 | 9 | 6.6
Live | 214053816 |  | 11.2 | 18.5 | 36400 | 25600 | 24200 | 3.07 | 2.4 |  |  | 1.88 | 9 | 6.6
Live | 214053817 |  | 12 | 18.5 | 36400 | 25600 | 24200 | 3.15 | 2.4 |  |  | 1.9 | 9 | 6.6
Live | 214053818 |  | 12 | 15.2 | 26000 | 19400 | 16900 | 3.28 | 2.2 |  |  | 1.98 | 9 | 6.6
Live | 214053819 |  | 12 | 15.2 | 26400 | 19400 | 16900 | 3.21 | 2.2 |  |  | 2 | 9 | 6.6
Live | 214053820 |  | 11.5 | 15.2 | 36000 | 24600 | 24000 | 2.98 | 2.34 |  |  | 1.86 | 9 | 6.6
Live | 214053821 |  | 11.5 | 15.2 | 36200 | 25000 | 24000 | 3 | 2.36 |  |  | 1.86 | 9 | 6.6
Live | 214053822 |  | 11.5 | 15.2 | 36200 | 25000 | 24000 | 3 | 2.36 |  |  | 1.88 | 9 | 6.6
Live | 214053823 |  | 13 | 20 | 28400 | 22400 | 17600 | 3.53 | 2.4 |  |  | 2.01 | 9.5 | 6.9
Live | 214053824 |  | 12 | 19 | 38000 | 28000 | 24000 | 3.12 | 2.5 |  |  | 1.9 | 9.5 | 6.9
Live | 214053825 |  | 12 | 18 | 28200 | 19600 | 17200 | 3.28 | 2.2 |  |  | 1.85 | 9 | 6.6
Live | 214053826 |  | 12 | 18 | 28200 | 19600 | 17200 | 3.28 | 2.2 |  |  | 1.85 | 9 | 6.6
Live | 214053827 |  | 12 | 18.5 | 28200 | 20000 | 17400 | 3.37 | 2.3 |  |  | 1.9 | 9 | 6.6
Live | 214053828 |  | 12 | 18.5 | 28200 | 20000 | 17400 | 3.37 | 2.3 |  |  | 1.9 | 9 | 6.6
Live | 214053829 |  | 10.6 | 17.5 | 35800 | 25000 | 24000 | 2.84 | 2.3 |  |  | 1.85 | 9 | 6.6
Live | 214053830 |  | 10.6 | 17.5 | 35800 | 25000 | 24000 | 2.84 | 2.3 |  |  | 1.85 | 9 | 6.6
Live | 214053831 |  | 11 | 17.5 | 36400 | 25000 | 24000 | 2.92 | 2.4 |  |  | 1.88 | 9 | 6.6
Live | 214053832 |  | 11 | 17.5 | 36400 | 25000 | 24000 | 2.94 | 2.4 |  |  | 1.88 | 9 | 6.6
Live | 214053833 |  | 11 | 17.5 | 36800 | 25000 | 24000 | 2.98 | 2.4 |  |  | 1.88 | 9 | 6.6
Live | 214053834 |  | 11.2 | 17.5 | 36800 | 25000 | 24000 | 3.06 | 2.4 |  |  | 1.88 | 9 | 6.6
Live | 214053835 |  | 11.2 | 18.5 | 36400 | 25600 | 24200 | 3.07 | 2.4 |  |  | 1.88 | 9 | 6.6
Live | 214053836 |  | 12 | 18.5 | 36400 | 25600 | 24200 | 3.15 | 2.4 |  |  | 1.9 | 9 | 6.6
Live | 214053837 |  | 12 | 15.2 | 26000 | 19400 | 16900 | 3.28 | 2.2 |  |  | 1.98 | 9 | 6.6
Live | 214053838 |  | 12 | 15.2 | 26400 | 19400 | 16900 | 3.21 | 2.2 |  |  | 2 | 9 | 6.6
Live | 214053839 |  | 11.5 | 15.2 | 36000 | 24600 | 24000 | 2.98 | 2.34 |  |  | 1.86 | 9 | 6.6
Live | 214053840 |  | 11.5 | 15.2 | 36200 | 25000 | 24000 | 3 | 2.36 |  |  | 1.86 | 9 | 6.6
Live | 214053841 |  | 11.5 | 15.2 | 36200 | 25000 | 24000 | 3 | 2.36 |  |  | 1.88 | 9 | 6.6
Live | 214053842 |  | 10 | 15.4 | 27400 | 22600 | 16000 | 2.68 | 2.56 | 32000 | 3.03 | 2 | 9.2 | 7.2
Live | 214061912 |  | 12.5 | 20.5 | 10300 | 9600 | 7600 | 2.96 | 2.27 | 13136 | 3.5 | 1.94 | 8.8 | 6.8
Live | 214061913 |  | 11.3 | 15.5 | 36800 | 34520 | 24200 | 2.61 | 2.3 |  |  | 2.08 | 9.4 | 7
Live | 214061914 |  | 11.4 | 15.55 | 52000 | 39000 | 34600 | 2.55 | 2.2 |  |  | 1.94 | 8.55 | 6.7
Live | 214066511 |  | 10 | 18 | 34200 | 31200 | 29400 | 2.93 | 2.6 |  |  | 2 | 8.1 | 8
Live | 214066541 |  | 10 | 17 | 34200 | 31400 | 29600 | 2.93 | 2.6 |  |  | 2 | 8.1 | 8
Live | 214066543 |  | 10 | 17 | 34200 | 31400 | 29600 | 2.93 | 2.6 |  |  | 2 | 8.1 | 8
Live | 214066592 |  | 11.7 | 18 | 34200 | 31200 | 29400 | 3.43 | 2.6 |  |  | 2 | 8.1 | 8
Live | 214066664 |  | 11.7 | 18 | 34200 | 31200 | 29400 | 3.43 | 2.6 |  |  | 2 | 8.1 | 8
Live | 214066745 |  | 10 | 18 | 34200 | 31200 | 29400 | 2.93 | 2.6 |  |  | 2 | 8.1 | 8
Live | 214066919 |  | 10 | 18 | 34200 | 31400 | 29600 | 2.93 | 2.6 |  |  | 2 | 8.1 | 8
Live | 214074639 |  | 11.7 | 19 | 47500 | 29000 | 25400 | 3.43 | 2.3 | 46000 | 3.28 | 2.02 | 8.5 | 7.3
Live | 214074640 |  | 12 | 19 | 47500 | 29000 | 25200 | 3.52 | 2.32 | 45500 | 3.26 | 2.02 | 8.5 | 7.3
Live | 214074641 |  | 11.7 | 19 | 47500 | 29000 | 25200 | 3.43 | 2.32 | 45500 | 3.24 | 2 | 8.5 | 7.3
Live | 214074642 |  | 12 | 19 | 47500 | 28800 | 25000 | 3.52 | 2.34 | 45500 | 3.3 | 2.02 | 8.5 | 7.3
Live | 214074643 |  | 11.7 | 19.5 | 45000 | 28600 | 24400 | 3.43 | 2 | 44500 | 2.9 | 1.8 | 7.8 | 6.7
Live | 214074644 |  | 12 | 19 | 45000 | 28400 | 24200 | 3.52 | 2.02 | 44500 | 2.92 | 1.82 | 7.8 | 6.7
Live | 214074645 |  | 11.7 | 19.5 | 45000 | 28600 | 24400 | 3.43 | 2.02 | 44500 | 2.9 | 1.82 | 7.8 | 6.7
Live | 214074646 |  | 12 | 19.5 | 45000 | 28400 | 24200 | 3.52 | 2.04 | 44000 | 2.92 | 1.82 | 7.8 | 6.75
Live | 214074647 |  | 11.7 | 19.5 | 46000 | 28400 | 24800 | 3.43 | 2 | 45500 | 2.94 | 1.86 | 7.8 | 6.8
Live | 214074648 |  | 12 | 19 | 46000 | 28400 | 24600 | 3.52 | 2.02 | 45500 | 2.98 | 1.86 | 7.8 | 6.8
Live | 214074649 |  | 11.7 | 19.5 | 46000 | 28400 | 24800 | 3.43 | 2.02 | 45500 | 2.96 | 1.86 | 7.8 | 6.8
Live | 214074650 |  | 12 | 19.5 | 46000 | 28200 | 24600 | 3.52 | 2.04 | 45000 | 2.98 | 1.88 | 7.8 | 6.8
Live | 214074651 |  | 11.7 | 19 | 47500 | 29000 | 25400 | 3.43 | 2.3 | 46000 | 3.28 | 2.02 | 8.5 | 7.3
Live | 214074652 |  | 12 | 19 | 47500 | 29000 | 25200 | 3.52 | 2.32 | 45500 | 3.26 | 2.02 | 8.5 | 7.3
Live | 214074653 |  | 11.7 | 19 | 47500 | 29000 | 25200 | 3.43 | 2.32 | 45500 | 3.24 | 2 | 8.5 | 7.3
Live | 214074654 |  | 12 | 19 | 47500 | 28800 | 25000 | 3.52 | 2.34 | 45500 | 3.3 | 2.02 | 8.5 | 7.3
Live | 214074655 |  | 11 | 18 | 54000 | 37800 | 31400 | 3.22 | 2.22 | 55500 | 2.98 | 1.98 | 8.2 | 7.3
Live | 214074656 |  | 11 | 17.5 | 54500 | 37600 | 31400 | 3.23 | 2.24 | 55500 | 3 | 2.02 | 8.2 | 7.3
Live | 214074657 |  | 11 | 18 | 54000 | 37800 | 31400 | 3.22 | 2.24 | 55500 | 2.98 | 2 | 8.2 | 7.3
Live | 214074658 |  | 11.7 | 18 | 54500 | 37400 | 31200 | 3.43 | 2.24 | 55500 | 3.04 | 2.02 | 8.2 | 7.3
Live | 214074660 |  | 11 | 18 | 54000 | 37800 | 31400 | 3.22 | 2.22 | 55500 | 2.98 | 1.98 | 8.2 | 7.3
Live | 214074661 |  | 11 | 17.5 | 54500 | 37600 | 31400 | 3.23 | 2.24 | 55500 | 3 | 2.02 | 8.2 | 7.3
Live | 214074662 |  | 11 | 18 | 54000 | 37800 | 31400 | 3.22 | 2.24 | 55500 | 2.98 | 2 | 8.2 | 7.3
Live | 214074663 |  | 11.7 | 18 | 54500 | 37400 | 31200 | 3.43 | 2.24 | 55500 | 3.04 | 2.02 | 8.2 | 7.3
Live | 214074665 |  | 13.5 | 20.5 | 23800 | 14800 | 15800 | 3.96 | 2.51 | 23800 | 3.4 | 1.9 | 8.5 | 7.65
Live | 214074666 |  | 13.5 | 21 | 23800 | 14700 | 15800 | 3.96 | 2.52 | 23600 | 3.41 | 1.92 | 8.5 | 7.65
Live | 214074667 |  | 12.5 | 20 | 23600 | 14300 | 16200 | 3.66 | 2.49 | 23600 | 3.6 | 1.96 | 8.5 | 7.55
Live | 214074668 |  | 13 | 20 | 23800 | 14200 | 16100 | 3.81 | 2.51 | 23600 | 3.62 | 1.96 | 8.5 | 7.7
Live | 214074669 |  | 13.5 | 20.5 | 23800 | 14800 | 15800 | 3.96 | 2.51 | 23800 | 3.4 | 1.9 | 8.5 | 7.65
Live | 214074670 |  | 13.5 | 21 | 23800 | 14700 | 15800 | 3.96 | 2.52 | 23600 | 3.41 | 1.92 | 8.5 | 7.65
Live | 214074671 |  | 12.5 | 20 | 23600 | 14300 | 16200 | 3.66 | 2.49 | 23600 | 3.6 | 1.96 | 8.5 | 7.55
Live | 214074672 |  | 13 | 20 | 23800 | 14200 | 16100 | 3.81 | 2.51 | 23600 | 3.62 | 1.96 | 8.5 | 7.7
Live | 214074673 |  | 11.7 | 19 | 54000 | 38000 | 30400 | 3.43 | 2.1 | 56000 | 2.76 | 1.86 | 8 | 7.1
Live | 214074674 |  | 11.7 | 19 | 54000 | 38000 | 30400 | 3.43 | 2.1 | 56000 | 2.76 | 1.86 | 8 | 7.1
Live | 214074677 |  | 11 | 18.5 | 53500 | 38500 | 30800 | 3.23 | 2.08 | 56500 | 2.74 | 1.84 | 7.8 | 7
Live | 214074678 |  | 11 | 18.5 | 53500 | 38000 | 31000 | 3.23 | 2.08 | 56000 | 2.74 | 1.86 | 7.8 | 7.1
Live | 214074679 |  | 11 | 18.5 | 53500 | 38500 | 30800 | 3.23 | 2.08 | 56500 | 2.74 | 1.84 | 7.8 | 7
Live | 214074680 |  | 11 | 18.5 | 53500 | 38000 | 31000 | 3.23 | 2.08 | 56000 | 2.74 | 1.86 | 7.8 | 7.1
Live | 214074681 |  | 13 | 20 | 23400 | 14400 | 15400 | 3.81 | 2.38 | 22800 | 3.36 | 2 | 8.2 | 7.45
Live | 214074682 |  | 13.5 | 20.5 | 23400 | 14400 | 15300 | 3.96 | 2.4 | 22800 | 3.37 | 2 | 8.2 | 7.45
Live | 214074891 |  | 11.7 | 19 | 47500 | 29000 | 25400 | 3.43 | 2.3 | 46000 | 3.28 | 2.02 | 8.5 | 7.3
Live | 214074892 |  | 12 | 19 | 47500 | 29000 | 25200 | 3.52 | 2.32 | 45500 | 3.26 | 2.02 | 8.5 | 7.3
Live | 214074893 |  | 11.7 | 19 | 47500 | 29000 | 25200 | 3.43 | 2.32 | 45500 | 3.24 | 2 | 8.5 | 7.3
Live | 214074894 |  | 12 | 19 | 47500 | 28800 | 25000 | 3.52 | 2.34 | 45500 | 3.3 | 2.02 | 8.5 | 7.3
Live | 214074895 |  | 11.7 | 19.5 | 45000 | 28600 | 24400 | 3.43 | 2 | 44500 | 2.9 | 1.8 | 7.8 | 6.7
Live | 214074896 |  | 12 | 19 | 45000 | 28400 | 24200 | 3.52 | 2.02 | 44500 | 2.92 | 1.82 | 7.8 | 6.7
Live | 214074897 |  | 11.7 | 19.5 | 45000 | 28600 | 24400 | 3.43 | 2.02 | 44500 | 2.9 | 1.82 | 7.8 | 6.7
Live | 214074898 |  | 12 | 19.5 | 45000 | 28400 | 24200 | 3.52 | 2.04 | 44000 | 2.92 | 1.82 | 7.8 | 6.75
Live | 214074899 |  | 11.7 | 19.5 | 46000 | 28400 | 24800 | 3.43 | 2 | 45500 | 2.94 | 1.86 | 7.8 | 6.8
Live | 214074900 |  | 12 | 19 | 46000 | 28400 | 24600 | 3.52 | 2.02 | 45500 | 2.98 | 1.86 | 7.8 | 6.8
Live | 214074901 |  | 11.7 | 19.5 | 46000 | 28400 | 24800 | 3.43 | 2.02 | 45500 | 2.96 | 1.86 | 7.8 | 6.8
Live | 214074902 |  | 12 | 19.5 | 46000 | 28200 | 24600 | 3.52 | 2.04 | 45000 | 2.98 | 1.88 | 7.8 | 6.8
Live | 214074903 |  | 11.7 | 19 | 47500 | 29000 | 25400 | 3.43 | 2.3 | 46000 | 3.28 | 2.02 | 8.5 | 7.3
Live | 214074904 |  | 12 | 19 | 47500 | 29000 | 25200 | 3.52 | 2.32 | 45500 | 3.26 | 2.02 | 8.5 | 7.3
Live | 214074905 |  | 11.7 | 19 | 47500 | 29000 | 25200 | 3.43 | 2.32 | 45500 | 3.24 | 2 | 8.5 | 7.3
Live | 214074906 |  | 12 | 19 | 47500 | 28800 | 25000 | 3.52 | 2.34 | 45500 | 3.3 | 2.02 | 8.5 | 7.3
Live | 214074907 |  | 11 | 18 | 54000 | 37800 | 31400 | 3.22 | 2.22 | 55500 | 2.98 | 1.98 | 8.2 | 7.3
Live | 214074908 |  | 11 | 17.5 | 54500 | 37600 | 31400 | 3.23 | 2.24 | 55500 | 3 | 2.02 | 8.2 | 7.3
Live | 214074909 |  | 11 | 18 | 54000 | 37800 | 31400 | 3.22 | 2.24 | 55500 | 2.98 | 2 | 8.2 | 7.3
Live | 214074910 |  | 11.7 | 18 | 54500 | 37400 | 31200 | 3.43 | 2.24 | 55500 | 3.04 | 2.02 | 8.2 | 7.3
Live | 214074912 |  | 11 | 18 | 54000 | 37800 | 31400 | 3.22 | 2.22 | 55500 | 2.98 | 1.98 | 8.2 | 7.3
Live | 214074913 |  | 11 | 17.5 | 54500 | 37600 | 31400 | 3.23 | 2.24 | 55500 | 3 | 2.02 | 8.2 | 7.3
Live | 214074914 |  | 11 | 18 | 54000 | 37800 | 31400 | 3.22 | 2.24 | 55500 | 2.98 | 2 | 8.2 | 7.3
Live | 214074915 |  | 11.7 | 18 | 54500 | 37400 | 31200 | 3.43 | 2.24 | 55500 | 3.04 | 2.02 | 8.2 | 7.3
Live | 214074917 |  | 13.5 | 20.5 | 23800 | 14800 | 15800 | 3.96 | 2.51 | 23800 | 3.4 | 1.9 | 8.5 | 7.65
Live | 214074918 |  | 13.5 | 21 | 23800 | 14700 | 15800 | 3.96 | 2.52 | 23600 | 3.41 | 1.92 | 8.5 | 7.65
Live | 214074919 |  | 12.5 | 20 | 23600 | 14300 | 16200 | 3.66 | 2.49 | 23600 | 3.6 | 1.96 | 8.5 | 7.55
Live | 214074920 |  | 13 | 20 | 23800 | 14200 | 16100 | 3.81 | 2.51 | 23600 | 3.62 | 1.96 | 8.5 | 7.7
Live | 214074921 |  | 13.5 | 20.5 | 23800 | 14800 | 15800 | 3.96 | 2.51 | 23800 | 3.4 | 1.9 | 8.5 | 7.65
Live | 214074922 |  | 13.5 | 21 | 23800 | 14700 | 15800 | 3.96 | 2.52 | 23600 | 3.41 | 1.92 | 8.5 | 7.65
Live | 214074923 |  | 12.5 | 20 | 23600 | 14300 | 16200 | 3.66 | 2.49 | 23600 | 3.6 | 1.96 | 8.5 | 7.55
Live | 214074924 |  | 13 | 20 | 23800 | 14200 | 16100 | 3.81 | 2.51 | 23600 | 3.62 | 1.96 | 8.5 | 7.7
Live | 214074925 |  | 11.7 | 19 | 54000 | 38000 | 30400 | 3.43 | 2.1 | 56000 | 2.76 | 1.86 | 8 | 7.1
Live | 214074926 |  | 11.7 | 19 | 54000 | 38000 | 30400 | 3.43 | 2.1 | 56000 | 2.76 | 1.86 | 8 | 7.1
Live | 214074929 |  | 11 | 18.5 | 53500 | 38500 | 30800 | 3.23 | 2.08 | 56500 | 2.74 | 1.84 | 7.8 | 7
Live | 214074930 |  | 11 | 18.5 | 53500 | 38000 | 31000 | 3.23 | 2.08 | 56000 | 2.74 | 1.86 | 7.8 | 7.1
Live | 214074931 |  | 11 | 18.5 | 53500 | 38500 | 30800 | 3.23 | 2.08 | 56500 | 2.74 | 1.84 | 7.8 | 7
Live | 214074932 |  | 11 | 18.5 | 53500 | 38000 | 31000 | 3.23 | 2.08 | 56000 | 2.74 | 1.86 | 7.8 | 7.1
Live | 214074933 |  | 13 | 20 | 23400 | 14400 | 15400 | 3.81 | 2.38 | 22800 | 3.36 | 2 | 8.2 | 7.45
Live | 214074934 |  | 13.5 | 20.5 | 23400 | 14400 | 15300 | 3.96 | 2.4 | 22800 | 3.37 | 2 | 8.2 | 7.45
Live | 214075152 |  | 12.5 | 23 | 21154 | 15500 | 13000 | 3.26 | 2.06 | 18000 | 3.43 | 1.85 | 9 | 7
Live | 214075168 |  | 10 | 18 | 55000 | 36400 | 27400 | 2.93 | 2.5 |  |  | 2 | 9 | 6.8
Live | 214075169 |  | 10 | 18 | 55000 | 36400 | 27400 | 2.93 | 2.5 |  |  | 2 | 9 | 6.8
Live | 214075170 |  | 10 | 16 | 55500 | 36000 | 27600 | 2.93 | 2.6 |  |  | 2 | 8.1 | 6.9
Live | 214075171 |  | 10 | 16 | 55500 | 36200 | 27800 | 2.93 | 2.6 |  |  | 2 | 8.1 | 6.9
Live | 214075172 |  | 10 | 16 | 55500 | 36000 | 27600 | 2.93 | 2.6 |  |  | 2 | 8.1 | 6.9
Live | 214075173 |  | 10 | 18 | 55000 | 36200 | 27400 | 2.93 | 2.5 |  |  | 2 | 9 | 6.8
Live | 214075174 |  | 10 | 16 | 55500 | 36000 | 27600 | 2.93 | 2.6 |  |  | 2 | 8.1 | 6.9
Live | 214075176 |  | 10 | 18 | 55000 | 36400 | 27400 | 2.93 | 2.5 |  |  | 2 | 9 | 6.8
Live | 214075178 |  | 10 | 18 | 55000 | 36200 | 27400 | 2.93 | 2.5 |  |  | 2 | 9 | 6.8
Live | 214075179 |  | 10 | 16 | 55500 | 36200 | 27800 | 2.93 | 2.6 |  |  | 2 | 8.1 | 6.9
Live | 214075180 |  | 10 | 18 | 55000 | 36200 | 27400 | 2.93 | 2.5 |  |  | 2 | 9 | 6.8
Live | 214075183 |  | 10 | 16 | 55500 | 36200 | 27800 | 2.93 | 2.6 |  |  | 2 | 8.1 | 6.9
Live | 214075184 |  | 10 | 18 | 55500 | 50500 | 49000 | 2.93 | 2.5 |  |  | 2 | 8.1 | 7.3
Live | 214075185 |  | 10 | 18 | 55500 | 50500 | 49000 | 2.93 | 2.6 |  |  | 2 | 8.1 | 7.3
Live | 214075186 |  | 10 | 19 | 55500 | 50000 | 49000 | 2.93 | 2.6 |  |  | 2 | 8.1 | 7.3
Live | 214075187 |  | 10 | 18 | 55500 | 50500 | 49000 | 2.93 | 2.5 |  |  | 2 | 8.1 | 7.3
Live | 214075188 |  | 10 | 19 | 55500 | 50000 | 49000 | 2.93 | 2.6 |  |  | 2 | 8.1 | 7.3
Live | 214075189 |  | 10 | 19 | 55500 | 50500 | 49000 | 2.93 | 2.6 |  |  | 2 | 8.1 | 7.3
Live | 214075190 |  | 10 | 18 | 55500 | 50500 | 49000 | 2.93 | 2.5 |  |  | 2 | 8.1 | 7.3
Live | 214075191 |  | 10 | 18 | 55500 | 50500 | 49000 | 2.93 | 2.6 |  |  | 2 | 8.1 | 7.3
Live | 214075192 |  | 10 | 18 | 55500 | 50500 | 49000 | 2.93 | 2.6 |  |  | 2 | 8.1 | 7.3
Live | 214075193 |  | 10 | 18 | 55500 | 50500 | 49000 | 2.93 | 2.5 |  |  | 2 | 8.1 | 7.3
Live | 214075194 |  | 10 | 18 | 55500 | 50500 | 49000 | 2.93 | 2.5 |  |  | 2 | 8.1 | 7.3
Live | 214075196 |  | 10 | 18 | 55500 | 50500 | 49000 | 2.93 | 2.5 |  |  | 2 | 8.1 | 7.3
Live | 214075197 |  | 10 | 18 | 55500 | 50500 | 49000 | 2.93 | 2.6 |  |  | 2 | 8.1 | 7.3
Live | 214075198 |  | 10 | 18 | 55500 | 50500 | 49000 | 2.93 | 2.6 |  |  | 2 | 8.1 | 7.3
Live | 214075199 |  | 10 | 18 | 55500 | 50500 | 49000 | 2.93 | 2.5 |  |  | 2 | 8.1 | 7.3
Live | 214075200 |  | 10 | 18 | 55500 | 50500 | 49500 | 2.93 | 2.5 |  |  | 2 | 8.1 | 7.3
Live | 214075202 |  | 10 | 18 | 55500 | 50500 | 49000 | 2.93 | 2.5 |  |  | 2 | 8.1 | 7.3
Live | 214075203 |  | 10 | 18 | 55500 | 50500 | 49000 | 2.93 | 2.6 |  |  | 2 | 8.1 | 7.3
Live | 214075204 |  | 10 | 18 | 55500 | 50500 | 49000 | 2.93 | 2.5 |  |  | 2 | 8.1 | 7.3
Live | 214075205 |  | 10 | 18 | 55500 | 50500 | 49000 | 2.93 | 2.6 |  |  | 2 | 8.1 | 7.3
Live | 214075206 |  | 10 | 18 | 55500 | 50500 | 49000 | 2.93 | 2.5 |  |  | 2 | 8.1 | 7.3
Live | 214075207 |  | 10 | 18 | 55500 | 50500 | 49000 | 2.93 | 2.5 |  |  | 2 | 8.1 | 7.3
Live | 214075209 |  | 10 | 18 | 55500 | 50500 | 49000 | 2.93 | 2.5 |  |  | 2 | 8.1 | 7.3
Live | 214075210 |  | 10 | 18 | 55500 | 50500 | 49000 | 2.93 | 2.5 |  |  | 2 | 8.1 | 7.3
Live | 214075211 |  | 10 | 18 | 55500 | 50500 | 49000 | 2.93 | 2.5 |  |  | 2 | 8.1 | 7.3
Live | 214075212 |  | 10 | 18 | 55500 | 50500 | 49000 | 2.93 | 2.5 |  |  | 2 | 8.1 | 7.3
Live | 214075213 |  | 10 | 18 | 55500 | 50500 | 49000 | 2.93 | 2.6 |  |  | 2 | 8.1 | 7.3
Live | 214075214 |  | 10 | 18 | 55500 | 50500 | 49000 | 2.93 | 2.6 |  |  | 2 | 8.1 | 7.3
Live | 214075215 |  | 10 | 18 | 55500 | 50500 | 49000 | 2.93 | 2.5 |  |  | 2 | 8.1 | 7.3
Live | 214075217 |  | 10 | 19 | 55500 | 50000 | 49000 | 2.93 | 2.5 |  |  | 2 | 8.1 | 7.3
Live | 214075218 |  | 10 | 18 | 55500 | 50500 | 49000 | 2.93 | 2.5 |  |  | 2 | 8.1 | 7.3
Live | 214075219 |  | 10 | 18 | 55500 | 50500 | 49000 | 2.93 | 2.5 |  |  | 2 | 8.1 | 7.3
Live | 214075220 |  | 10 | 18 | 55500 | 50500 | 49500 | 2.93 | 2.5 |  |  | 2 | 8.1 | 7.3
Live | 214075221 |  | 10 | 18 | 55500 | 50500 | 49000 | 2.93 | 2.6 |  |  | 2 | 8.1 | 7.3
Live | 214075222 |  | 10 | 18 | 55500 | 50500 | 49000 | 2.93 | 2.6 |  |  | 2 | 8.1 | 7.3
Live | 214075223 |  | 10 | 18 | 55500 | 50500 | 49000 | 2.93 | 2.5 |  |  | 2 | 8.1 | 7.3
Live | 214075224 |  | 10 | 18 | 55500 | 50500 | 49000 | 2.93 | 2.5 |  |  | 2 | 8.1 | 7.3
Live | 214075226 |  | 10 | 18 | 55500 | 50500 | 49000 | 2.93 | 2.5 |  |  | 2 | 8.1 | 7.3
Live | 214075227 |  | 10 | 18 | 55500 | 50500 | 49000 | 2.93 | 2.5 |  |  | 2 | 8.1 | 7.3
Live | 214075229 |  | 10 | 18 | 55500 | 50500 | 49000 | 2.93 | 2.5 |  |  | 2 | 8.1 | 7.3
Live | 214075230 |  | 10 | 18 | 55500 | 50500 | 49500 | 2.93 | 2.6 |  |  | 2 | 8.1 | 7.3
Live | 214075232 |  | 10 | 18 | 55500 | 50500 | 49500 | 2.93 | 2.6 |  |  | 2 | 8.1 | 7.3
Live | 214075233 |  | 10 | 18 | 55500 | 50500 | 49500 | 2.93 | 2.6 |  |  | 2 | 8.1 | 7.3
Live | 214075234 |  | 10 | 18 | 55500 | 50500 | 49000 | 2.93 | 2.5 |  |  | 2 | 8.1 | 7.3
Live | 214075235 |  | 10 | 18 | 55500 | 50500 | 49000 | 2.93 | 2.6 |  |  | 2 | 8.1 | 7.3
Live | 214075236 |  | 10 | 18 | 55500 | 50500 | 49000 | 2.93 | 2.5 |  |  | 2 | 8.1 | 7.3
Live | 214075237 |  | 10 | 18 | 55500 | 50500 | 49500 | 2.93 | 2.5 |  |  | 2 | 8.1 | 7.3
Live | 214075238 |  | 10 | 18 | 55500 | 50500 | 49000 | 2.93 | 2.6 |  |  | 2 | 8.1 | 7.3
Live | 214075239 |  | 10 | 18 | 55500 | 50500 | 49000 | 2.93 | 2.5 |  |  | 2 | 8.1 | 7.3
Live | 214075241 |  | 10 | 18 | 55500 | 50500 | 49500 | 2.93 | 2.6 |  |  | 2 | 8.1 | 7.3
Live | 214075243 |  | 10 | 18 | 55500 | 50500 | 49500 | 2.93 | 2.5 |  |  | 2 | 8.1 | 7.3
Live | 214075244 |  | 10 | 18 | 55500 | 50500 | 49000 | 2.93 | 2.5 |  |  | 2 | 8.1 | 7.3
Live | 214075245 |  | 10 | 19 | 55500 | 50500 | 49000 | 2.93 | 2.5 |  |  | 2 | 8.1 | 7.3
Live | 214075246 |  | 10 | 18 | 55500 | 50500 | 49000 | 2.93 | 2.6 |  |  | 2 | 8.1 | 7.3
Live | 214075247 |  | 10 | 18 | 55500 | 50500 | 49000 | 2.93 | 2.6 |  |  | 2 | 8.1 | 7.3
Live | 214075248 |  | 10 | 18 | 55500 | 50500 | 49000 | 2.93 | 2.5 |  |  | 2 | 8.1 | 7.3
Live | 214075249 |  | 10 | 18 | 55500 | 50500 | 49000 | 2.93 | 2.5 |  |  | 2 | 8.1 | 7.3
Live | 214075250 |  | 10 | 18 | 55500 | 50500 | 49000 | 2.93 | 2.5 |  |  | 2 | 8.1 | 7.3
Live | 214075251 |  | 10 | 18 | 55500 | 50500 | 49000 | 2.93 | 2.5 |  |  | 2 | 8.1 | 7.3
Live | 214075253 |  | 10 | 18 | 55500 | 50500 | 49000 | 2.93 | 2.5 |  |  | 2 | 8.1 | 7.3
Live | 214075254 |  | 10 | 18 | 55500 | 50500 | 49000 | 2.93 | 2.6 |  |  | 2 | 8.1 | 7.3
Live | 214075255 |  | 10 | 18 | 55500 | 50500 | 49500 | 2.93 | 2.5 |  |  | 2 | 8.1 | 7.3
Live | 214075256 |  | 10 | 19 | 55500 | 50500 | 49000 | 2.93 | 2.5 |  |  | 2 | 8.1 | 7.3
Live | 214075258 |  | 10 | 19 | 55500 | 50500 | 49000 | 2.93 | 2.5 |  |  | 2 | 8.1 | 7.3
Live | 214075259 |  | 10 | 18 | 55500 | 50500 | 49000 | 2.93 | 2.6 |  |  | 2 | 8.1 | 7.3
Live | 214075260 |  | 10 | 18 | 55500 | 50500 | 49000 | 2.93 | 2.5 |  |  | 2 | 8.1 | 7.3
Live | 214075261 |  | 10 | 18 | 55500 | 50500 | 49000 | 2.93 | 2.6 |  |  | 2 | 8.1 | 7.3
Live | 214075262 |  | 10 | 18 | 55500 | 50500 | 49000 | 2.93 | 2.6 |  |  | 2 | 8.1 | 7.3
Live | 214075263 |  | 10 | 18 | 55500 | 50500 | 49000 | 2.93 | 2.5 |  |  | 2 | 8.1 | 7.3
Live | 214075264 |  | 10 | 18 | 55500 | 50500 | 49000 | 2.93 | 2.6 |  |  | 2 | 8.1 | 7.3
Live | 214075265 |  | 10 | 18 | 55500 | 50500 | 49000 | 2.93 | 2.6 |  |  | 2 | 8.1 | 7.3
Live | 214075266 |  | 10 | 18 | 55500 | 50500 | 49000 | 2.93 | 2.5 |  |  | 2 | 8.1 | 7.3
Live | 214075267 |  | 10 | 18 | 55500 | 50500 | 49000 | 2.93 | 2.5 |  |  | 2 | 8.1 | 7.3
Live | 214075268 |  | 10 | 18 | 55500 | 50500 | 49000 | 2.93 | 2.5 |  |  | 2 | 8.1 | 7.3
Live | 214075270 |  | 10 | 18 | 55500 | 50500 | 49500 | 2.93 | 2.5 |  |  | 2 | 8.1 | 7.3
Live | 214075271 |  | 10 | 18 | 55500 | 50500 | 49500 | 2.93 | 2.5 |  |  | 2 | 8.1 | 7.3
Live | 214075272 |  | 10 | 18 | 55500 | 50500 | 49000 | 2.93 | 2.6 |  |  | 2 | 8.1 | 7.3
Live | 214075273 |  | 10 | 18 | 55500 | 50500 | 49000 | 2.93 | 2.5 |  |  | 2 | 8.1 | 7.3
Live | 214075274 |  | 10 | 18 | 55500 | 50500 | 49000 | 2.93 | 2.5 |  |  | 2 | 8.1 | 7.3
Live | 214075276 |  | 10 | 18 | 55500 | 50500 | 49000 | 2.93 | 2.6 |  |  | 2 | 8.1 | 7.3
Live | 214075277 |  | 10 | 18 | 55500 | 50500 | 49000 | 2.93 | 2.5 |  |  | 2 | 8.1 | 7.3
Live | 214075278 |  | 10 | 18 | 55500 | 50500 | 49000 | 2.93 | 2.5 |  |  | 2 | 8.1 | 7.3
Live | 214075279 |  | 10 | 18 | 55500 | 50500 | 49000 | 2.93 | 2.5 |  |  | 2 | 8.1 | 7.3
Live | 214075280 |  | 10 | 18 | 55500 | 50500 | 49000 | 2.93 | 2.5 |  |  | 2 | 8.1 | 7.3
Live | 214075281 |  | 10 | 18 | 55500 | 50500 | 49000 | 2.93 | 2.6 |  |  | 2 | 8.1 | 7.3
Live | 214075282 |  | 10 | 18 | 55500 | 50500 | 49000 | 2.93 | 2.6 |  |  | 2 | 8.1 | 7.3
Live | 214075283 |  | 10 | 18 | 55500 | 50500 | 49500 | 2.93 | 2.5 |  |  | 2 | 8.1 | 7.3
Live | 214075284 |  | 10 | 18 | 55500 | 50500 | 49000 | 2.93 | 2.6 |  |  | 2 | 8.1 | 7.3
Live | 214075285 |  | 10 | 18 | 55500 | 50500 | 49500 | 2.93 | 2.5 |  |  | 2 | 8.1 | 7.3
Live | 214075286 |  | 10 | 18 | 55500 | 50500 | 49000 | 2.93 | 2.6 |  |  | 2 | 8.1 | 7.3
Live | 214075287 |  | 10 | 18 | 55500 | 50500 | 49000 | 2.93 | 2.6 |  |  | 2 | 8.1 | 7.3
Live | 214075288 |  | 10 | 18 | 55500 | 50500 | 49000 | 2.93 | 2.6 |  |  | 2 | 8.1 | 7.3
Live | 214075289 |  | 10 | 18 | 55500 | 50500 | 49500 | 2.93 | 2.5 |  |  | 2 | 8.1 | 7.3
Live | 214075290 |  | 10 | 18 | 55500 | 50500 | 49000 | 2.93 | 2.5 |  |  | 2 | 8.1 | 7.3
Live | 214075291 |  | 10 | 18 | 55500 | 50500 | 49000 | 2.93 | 2.5 |  |  | 2 | 8.1 | 7.3
Live | 214075292 |  | 10 | 19 | 55500 | 50000 | 49000 | 2.93 | 2.6 |  |  | 2 | 8.1 | 7.3
Live | 214075293 |  | 10 | 18 | 55500 | 50500 | 49500 | 2.93 | 2.5 |  |  | 2 | 8.1 | 7.3
Live | 214075294 |  | 10 | 18 | 55500 | 50500 | 49000 | 2.93 | 2.5 |  |  | 2 | 8.1 | 7.3
Live | 214075295 |  | 10 | 18 | 55500 | 50500 | 49000 | 2.93 | 2.6 |  |  | 2 | 8.1 | 7.3
Live | 214075296 |  | 10 | 18 | 55500 | 50500 | 49000 | 2.93 | 2.5 |  |  | 2 | 8.1 | 7.3
Live | 214075297 |  | 10 | 18 | 55500 | 50500 | 49500 | 2.93 | 2.5 |  |  | 2 | 8.1 | 7.3
Live | 214075298 |  | 10 | 18 | 55500 | 50500 | 49000 | 2.93 | 2.5 |  |  | 2 | 8.1 | 7.3
Live | 214075299 |  | 10 | 18 | 55500 | 50500 | 49000 | 2.93 | 2.5 |  |  | 2 | 8.1 | 7.3
Live | 214075300 |  | 10 | 18 | 55500 | 50500 | 49000 | 2.93 | 2.5 |  |  | 2 | 8.1 | 7.3
Live | 214075301 |  | 10 | 18 | 55500 | 50500 | 49000 | 2.93 | 2.6 |  |  | 2 | 8.1 | 7.3
Live | 214075302 |  | 10 | 18 | 55500 | 50500 | 49000 | 2.93 | 2.5 |  |  | 2 | 8.1 | 7.3
Live | 214075303 |  | 10 | 18 | 55500 | 50500 | 49000 | 2.93 | 2.6 |  |  | 2 | 8.1 | 7.3
Live | 214075304 |  | 10 | 18 | 55500 | 50500 | 49000 | 2.93 | 2.6 |  |  | 2 | 8.1 | 7.3
Live | 214075305 |  | 10 | 18 | 55500 | 50500 | 49500 | 2.93 | 2.5 |  |  | 2 | 8.1 | 7.3
Live | 214075306 |  | 10 | 18 | 55500 | 50500 | 49000 | 2.93 | 2.5 |  |  | 2 | 8.1 | 7.3
Live | 214075307 |  | 10 | 18 | 55500 | 50500 | 49000 | 2.93 | 2.5 |  |  | 2 | 8.1 | 7.3
Live | 214075308 |  | 10 | 18 | 55500 | 50500 | 49000 | 2.93 | 2.6 |  |  | 2 | 8.1 | 7.3
Live | 214075309 |  | 10 | 18 | 55500 | 50500 | 49500 | 2.93 | 2.5 |  |  | 2 | 8.1 | 7.3
Live | 214075310 |  | 10 | 18 | 55000 | 51000 | 49500 | 2.93 | 2.5 |  |  | 2 | 8.1 | 7.3
Live | 214075311 |  | 10 | 18 | 55000 | 51000 | 49500 | 2.93 | 2.6 |  |  | 2 | 8.1 | 7.3
Live | 214075312 |  | 10 | 17 | 55000 | 51000 | 49500 | 2.93 | 2.5 |  |  | 2 | 8.1 | 7.3
Live | 214075313 |  | 10 | 18 | 55000 | 51000 | 49500 | 2.93 | 2.5 |  |  | 2 | 8.1 | 7.3
Live | 214075314 |  | 10 | 18 | 55000 | 51000 | 49500 | 2.93 | 2.5 |  |  | 2 | 8.1 | 7.3
Live | 214075316 |  | 10 | 18 | 55500 | 50500 | 49000 | 2.93 | 2.5 |  |  | 2 | 8.1 | 7.3
Live | 214075317 |  | 10 | 18 | 55000 | 51000 | 49500 | 2.93 | 2.6 |  |  | 2 | 8.1 | 7.3
Live | 214075318 |  | 10 | 18 | 55500 | 50500 | 49000 | 2.93 | 2.5 |  |  | 2 | 8.1 | 7.3
Live | 214075319 |  | 10 | 17 | 55000 | 51000 | 49500 | 2.93 | 2.5 |  |  | 2 | 8.1 | 7.3
Live | 214075320 |  | 10 | 18 | 55000 | 50500 | 49500 | 2.93 | 2.5 |  |  | 2 | 8.1 | 7.3
Live | 214075321 |  | 10 | 17 | 55000 | 51000 | 49500 | 2.93 | 2.6 |  |  | 2 | 8.1 | 7.3
Live | 214075322 |  | 10 | 18 | 55000 | 51000 | 49500 | 2.93 | 2.5 |  |  | 2 | 8.1 | 7.3
Live | 214075323 |  | 10 | 18 | 55500 | 50500 | 49000 | 2.93 | 2.5 |  |  | 2 | 8.1 | 7.3
Live | 214075324 |  | 10 | 18 | 55000 | 50500 | 49500 | 2.93 | 2.5 |  |  | 2 | 8.1 | 7.3
Live | 214075325 |  | 10 | 18 | 55500 | 50500 | 49000 | 2.93 | 2.5 |  |  | 2 | 8.1 | 7.3
Live | 214075326 |  | 10 | 17 | 55000 | 51000 | 49500 | 2.93 | 2.6 |  |  | 2 | 8.1 | 7.3
Live | 214075327 |  | 10 | 18 | 55000 | 51000 | 49500 | 2.93 | 2.5 |  |  | 2 | 8.1 | 7.3
Live | 214075329 |  | 10 | 18 | 55500 | 50500 | 49000 | 2.93 | 2.5 |  |  | 2 | 8.1 | 7.3
Live | 214075330 |  | 10 | 18 | 55000 | 51000 | 49500 | 2.93 | 2.5 |  |  | 2 | 8.1 | 7.3
Live | 214075331 |  | 10 | 18 | 55000 | 51000 | 49500 | 2.93 | 2.6 |  |  | 2 | 8.1 | 7.3
Live | 214075332 |  | 10 | 18 | 55000 | 51000 | 49500 | 2.93 | 2.5 |  |  | 2 | 8.1 | 7.3
Live | 214075333 |  | 10 | 17 | 55000 | 51000 | 49500 | 2.93 | 2.5 |  |  | 2 | 8.1 | 7.3
Live | 214075334 |  | 10 | 18 | 55000 | 51000 | 49500 | 2.93 | 2.6 |  |  | 2 | 8.1 | 7.3
Live | 214075335 |  | 10 | 17 | 55000 | 51000 | 49500 | 2.93 | 2.5 |  |  | 2 | 8.1 | 7.3
Live | 214075336 |  | 10 | 15.2 | 55000 | 36200 | 27800 | 2.93 | 2.5 |  |  | 2 | 8.1 | 6.8
Live | 214075337 |  | 10 | 18 | 55000 | 51000 | 49500 | 2.93 | 2.6 |  |  | 2 | 8.1 | 7.3
Live | 214075339 |  | 10 | 18 | 55000 | 51000 | 49500 | 2.93 | 2.6 |  |  | 2 | 8.1 | 7.3
Live | 214075340 |  | 10 | 18 | 55000 | 51000 | 49500 | 2.93 | 2.5 |  |  | 2 | 8.1 | 7.3
Live | 214075341 |  | 10 | 17 | 55000 | 51000 | 49500 | 2.93 | 2.6 |  |  | 2 | 8.1 | 7.3
Live | 214075342 |  | 10 | 17 | 55000 | 51000 | 49500 | 2.93 | 2.5 |  |  | 2 | 8.1 | 7.3
Live | 214075343 |  | 10 | 17 | 55000 | 51000 | 49500 | 2.93 | 2.6 |  |  | 2 | 8.1 | 7.3
Live | 214075344 |  | 10 | 18 | 55000 | 51000 | 49500 | 2.93 | 2.5 |  |  | 2 | 8.1 | 7.3
Live | 214075345 |  | 10 | 18 | 55500 | 50500 | 49000 | 2.93 | 2.6 |  |  | 2 | 8.1 | 7.3
Live | 214075346 |  | 10 | 18 | 55000 | 50500 | 49500 | 2.93 | 2.5 |  |  | 2 | 8.1 | 7.3
Live | 214075347 |  | 10 | 18 | 55500 | 50500 | 49000 | 2.93 | 2.5 |  |  | 2 | 8.1 | 7.3
Live | 214075348 |  | 10 | 18 | 55500 | 50500 | 49000 | 2.93 | 2.5 |  |  | 2 | 8.1 | 7.3
Live | 214075349 |  | 10 | 18 | 55500 | 50500 | 49000 | 2.93 | 2.5 |  |  | 2 | 8.1 | 7.3
Live | 214075350 |  | 10 | 18 | 55000 | 51000 | 49500 | 2.93 | 2.5 |  |  | 2 | 8.1 | 7.3
Live | 214075351 |  | 10 | 18 | 55000 | 51000 | 49500 | 2.93 | 2.5 |  |  | 2 | 8.1 | 7.3
Live | 214075352 |  | 10 | 18 | 55500 | 50500 | 49000 | 2.93 | 2.6 |  |  | 2 | 8.1 | 7.3
Live | 214075353 |  | 10 | 18 | 55000 | 51000 | 49500 | 2.93 | 2.5 |  |  | 2 | 8.1 | 7.3
Live | 214075354 |  | 10 | 18 | 55000 | 51000 | 49500 | 2.93 | 2.5 |  |  | 2 | 8.1 | 7.3
Live | 214075355 |  | 10 | 17 | 55000 | 51000 | 49500 | 2.93 | 2.5 |  |  | 2 | 8.1 | 7.3
Live | 214075356 |  | 10 | 18 | 55000 | 51000 | 49500 | 2.93 | 2.6 |  |  | 2 | 8.1 | 7.3
Live | 214075357 |  | 10 | 18 | 55000 | 51000 | 49500 | 2.93 | 2.6 |  |  | 2 | 8.1 | 7.3
Live | 214075358 |  | 10 | 17 | 55000 | 51000 | 49500 | 2.93 | 2.6 |  |  | 2 | 8.1 | 7.3
Live | 214075359 |  | 10 | 18 | 55000 | 50500 | 49500 | 2.93 | 2.6 |  |  | 2 | 8.1 | 7.3
Live | 214075360 |  | 10 | 17 | 55000 | 51000 | 49500 | 2.93 | 2.5 |  |  | 2 | 8.1 | 7.3
Live | 214075361 |  | 10 | 18 | 55000 | 50500 | 49500 | 2.93 | 2.6 |  |  | 2 | 8.1 | 7.3
Live | 214075362 |  | 10 | 18 | 55000 | 50500 | 49500 | 2.93 | 2.6 |  |  | 2 | 8.1 | 7.3
Live | 214075363 |  | 10 | 18 | 55000 | 51000 | 49500 | 2.93 | 2.6 |  |  | 2 | 8.1 | 7.3
Live | 214075364 |  | 10 | 18 | 55000 | 50500 | 49500 | 2.93 | 2.6 |  |  | 2 | 8.1 | 7.3
Live | 214075365 |  | 10 | 17 | 55000 | 51000 | 49500 | 2.93 | 2.6 |  |  | 2 | 8.1 | 7.3
Live | 214075366 |  | 10 | 18 | 55000 | 50500 | 49500 | 2.93 | 2.5 |  |  | 2 | 8.1 | 7.3
Live | 214075367 |  | 10 | 18 | 55000 | 50500 | 49500 | 2.93 | 2.5 |  |  | 2 | 8.1 | 7.3
Live | 214075368 |  | 10 | 18 | 55000 | 50500 | 49500 | 2.93 | 2.5 |  |  | 2 | 8.1 | 7.3
Live | 214075369 |  | 10 | 18 | 55000 | 51000 | 49500 | 2.93 | 2.6 |  |  | 2 | 8.1 | 7.3
Live | 214075370 |  | 10 | 18 | 55000 | 50500 | 49500 | 2.93 | 2.5 |  |  | 2 | 8.1 | 7.3
Live | 214075371 |  | 10 | 18 | 55000 | 50500 | 49500 | 2.93 | 2.5 |  |  | 2 | 8.1 | 7.3
Live | 214075372 |  | 10 | 18 | 55000 | 50500 | 49500 | 2.93 | 2.5 |  |  | 2 | 8.1 | 7.3
Live | 214075373 |  | 10 | 18 | 55000 | 50500 | 49500 | 2.93 | 2.5 |  |  | 2 | 8.1 | 7.3
Live | 214075374 |  | 10 | 17 | 55000 | 51000 | 49500 | 2.93 | 2.5 |  |  | 2 | 8.1 | 7.3
Live | 214075375 |  | 10 | 18 | 55000 | 50500 | 49500 | 2.93 | 2.5 |  |  | 2 | 8.1 | 7.3
Live | 214075376 |  | 10 | 18 | 55000 | 51000 | 49500 | 2.93 | 2.6 |  |  | 2 | 8.1 | 7.3
Live | 214075377 |  | 10 | 18 | 55000 | 51000 | 49500 | 2.93 | 2.5 |  |  | 2 | 8.1 | 7.3
Live | 214075378 |  | 10 | 17 | 55000 | 51000 | 49500 | 2.93 | 2.5 |  |  | 2 | 8.1 | 7.3
Live | 214075379 |  | 10 | 17 | 55000 | 51000 | 49500 | 2.93 | 2.5 |  |  | 2 | 8.1 | 7.3
Live | 214075380 |  | 10 | 18 | 55000 | 50500 | 49500 | 2.93 | 2.6 |  |  | 2 | 8.1 | 7.3
Live | 214075381 |  | 10 | 18 | 55500 | 50500 | 49000 | 2.93 | 2.5 |  |  | 2 | 8.1 | 7.3
Live | 214075382 |  | 10 | 17 | 55000 | 51000 | 49500 | 2.93 | 2.6 |  |  | 2 | 8.1 | 7.3
Live | 214075383 |  | 10 | 18 | 55000 | 50500 | 49500 | 2.93 | 2.6 |  |  | 2 | 8.1 | 7.3
Live | 214075384 |  | 10 | 18 | 55000 | 50500 | 49500 | 2.93 | 2.6 |  |  | 2 | 8.1 | 7.3
Live | 214075385 |  | 10 | 18 | 55000 | 51000 | 49500 | 2.93 | 2.5 |  |  | 2 | 8.1 | 7.3
Live | 214075386 |  | 10 | 17 | 55000 | 51000 | 49500 | 2.93 | 2.5 |  |  | 2 | 8.1 | 7.3
Live | 214075387 |  | 10 | 18 | 55000 | 50500 | 49500 | 2.93 | 2.5 |  |  | 2 | 8.1 | 7.3
Live | 214075388 |  | 10 | 18 | 55500 | 50500 | 49000 | 2.93 | 2.5 |  |  | 2 | 8.1 | 7.3
Live | 214075389 |  | 10 | 18 | 55000 | 50500 | 49500 | 2.93 | 2.6 |  |  | 2 | 8.1 | 7.3
Live | 214075390 |  | 10 | 17 | 55000 | 51000 | 49500 | 2.93 | 2.5 |  |  | 2 | 8.1 | 7.3
Live | 214075391 |  | 10 | 18 | 55000 | 51000 | 49500 | 2.93 | 2.6 |  |  | 2 | 8.1 | 7.3
Live | 214075392 |  | 10 | 18 | 55000 | 50500 | 49500 | 2.93 | 2.5 |  |  | 2 | 8.1 | 7.3
Live | 214075393 |  | 10 | 18 | 55000 | 51000 | 49500 | 2.93 | 2.5 |  |  | 2 | 8.1 | 7.3
Live | 214075394 |  | 10 | 18 | 55000 | 50500 | 49500 | 2.93 | 2.5 |  |  | 2 | 8.1 | 7.3
Live | 214075395 |  | 10 | 18 | 55000 | 50500 | 49500 | 2.93 | 2.5 |  |  | 2 | 8.1 | 7.3
Live | 214075396 |  | 10 | 18 | 55000 | 51000 | 49500 | 2.93 | 2.6 |  |  | 2 | 8.1 | 7.3
Live | 214075397 |  | 10 | 18 | 55500 | 50500 | 49000 | 2.93 | 2.5 |  |  | 2 | 8.1 | 7.3
Live | 214075398 |  | 10 | 18 | 55000 | 50500 | 49500 | 2.93 | 2.5 |  |  | 2 | 8.1 | 7.3
Live | 214075399 |  | 10 | 18 | 55000 | 51000 | 49500 | 2.93 | 2.6 |  |  | 2 | 8.1 | 7.3
Live | 214075400 |  | 10 | 17 | 55000 | 51000 | 49500 | 2.93 | 2.5 |  |  | 2 | 8.1 | 7.3
Live | 214075401 |  | 10 | 18 | 55000 | 50500 | 49500 | 2.93 | 2.5 |  |  | 2 | 8.1 | 7.3
Live | 214075402 |  | 10 | 18 | 55000 | 50500 | 49500 | 2.93 | 2.5 |  |  | 2 | 8.1 | 7.3
Live | 214075403 |  | 10 | 18 | 55000 | 50500 | 49500 | 2.93 | 2.5 |  |  | 2 | 8.1 | 7.3
Live | 214075404 |  | 10 | 18 | 55000 | 50500 | 49500 | 2.93 | 2.5 |  |  | 2 | 8.1 | 7.3
Live | 214075405 |  | 10 | 18 | 55500 | 50500 | 49000 | 2.93 | 2.5 |  |  | 2 | 8.1 | 7.3
Live | 214075406 |  | 10 | 18 | 55500 | 50500 | 49000 | 2.93 | 2.5 |  |  | 2 | 8.1 | 7.3
Live | 214075407 |  | 11.2 | 17 | 22600 | 18900 | 16800 | 3.28 | 2.5 |  |  | 2 | 9.5 | 7.8
Live | 214075408 |  | 11.2 | 17 | 22600 | 19000 | 16900 | 3.28 | 2.5 |  |  | 2 | 9.5 | 7.8
Live | 214075409 |  | 11.2 | 17 | 22600 | 19000 | 16900 | 3.28 | 2.5 |  |  | 2 | 9.5 | 7.8
Live | 214075411 |  | 11.2 | 17 | 22600 | 18900 | 16800 | 3.28 | 2.5 |  |  | 2 | 9.5 | 7.8
Live | 214075412 |  | 11.2 | 17 | 22600 | 19000 | 16900 | 3.28 | 2.5 |  |  | 2 | 9.5 | 7.8
Live | 214075413 |  | 10 | 17 | 22600 | 19000 | 17000 | 2.93 | 2.5 |  |  | 2 | 9.5 | 7.8
Live | 214075414 |  | 11.2 | 17 | 22600 | 18900 | 16800 | 3.28 | 2.5 |  |  | 2 | 9.5 | 7.8
Live | 214075415 |  | 11.2 | 18 | 22600 | 18900 | 16800 | 3.28 | 2.5 |  |  | 2 | 9.5 | 7.8
Live | 214075416 |  | 11.2 | 17 | 22600 | 19000 | 16900 | 3.28 | 2.5 |  |  | 2 | 9.5 | 7.8
Live | 214075417 |  | 11.2 | 17 | 22600 | 18900 | 16800 | 3.28 | 2.5 |  |  | 2 | 9.5 | 7.8
Live | 214075418 |  | 10 | 17 | 22600 | 19000 | 17000 | 2.93 | 2.5 |  |  | 2 | 9.5 | 7.8
Live | 214075419 |  | 11.2 | 17 | 22600 | 18900 | 16800 | 3.28 | 2.5 |  |  | 2 | 9.5 | 7.8
Live | 214075420 |  | 11.2 | 18 | 22600 | 18900 | 16800 | 3.28 | 2.5 |  |  | 2 | 9.5 | 7.8
Live | 214075421 |  | 11.2 | 17 | 22600 | 19000 | 16900 | 3.28 | 2.5 |  |  | 2 | 9.5 | 7.8
Live | 214075422 |  | 11.2 | 17 | 22600 | 19000 | 16900 | 3.28 | 2.5 |  |  | 2 | 9.5 | 7.8
Live | 214075423 |  | 10 | 17 | 22600 | 19000 | 17000 | 2.93 | 2.5 |  |  | 2 | 9.5 | 7.8
Live | 214075424 |  | 11.2 | 17 | 22600 | 19000 | 16900 | 3.28 | 2.5 |  |  | 2 | 9.5 | 7.8
Live | 214075425 |  | 11.2 | 17 | 22600 | 19000 | 16900 | 3.28 | 2.5 |  |  | 2 | 9.5 | 7.8
Live | 214075426 |  | 11.2 | 18 | 22600 | 19000 | 16900 | 3.28 | 2.5 |  |  | 2 | 9.5 | 7.8
Live | 214075427 |  | 11.2 | 17 | 22600 | 19000 | 16900 | 3.28 | 2.5 |  |  | 2 | 9.5 | 7.8
Live | 214075428 |  | 11.2 | 18 | 22600 | 19000 | 16900 | 3.28 | 2.5 |  |  | 2 | 9.5 | 7.8
Live | 214075429 |  | 11.2 | 18 | 22600 | 18900 | 16800 | 3.28 | 2.5 |  |  | 2 | 9.5 | 7.8
Live | 214075430 |  | 11.2 | 17 | 22600 | 19000 | 16900 | 3.28 | 2.5 |  |  | 2 | 9.5 | 7.8
Live | 214075431 |  | 11.2 | 17 | 22600 | 19000 | 16900 | 3.28 | 2.5 |  |  | 2 | 9.5 | 7.8
Live | 214075432 |  | 10 | 17 | 22600 | 19000 | 17000 | 2.93 | 2.5 |  |  | 2 | 9.5 | 7.8
Live | 214075433 |  | 11.2 | 17 | 22600 | 19000 | 16900 | 3.28 | 2.5 |  |  | 2 | 9.5 | 7.8
Live | 214075434 |  | 11.2 | 18 | 22600 | 18900 | 16800 | 3.28 | 2.5 |  |  | 2 | 9.5 | 7.8
Live | 214075435 |  | 11.2 | 17 | 22600 | 19000 | 16900 | 3.28 | 2.5 |  |  | 2 | 9.5 | 7.8
Live | 214075436 |  | 10 | 17 | 22600 | 19000 | 17000 | 2.93 | 2.5 |  |  | 2 | 9.5 | 7.8
Live | 214075437 |  | 11.2 | 18 | 22600 | 18900 | 16800 | 3.28 | 2.5 |  |  | 2 | 9.5 | 7.8
Live | 214075438 |  | 11.2 | 17 | 22600 | 18900 | 16800 | 3.28 | 2.5 |  |  | 2 | 9.5 | 7.8
Live | 214075439 |  | 11.2 | 17 | 22600 | 19000 | 16900 | 3.28 | 2.5 |  |  | 2 | 9.5 | 7.8
Live | 214075440 |  | 11.2 | 18 | 22600 | 18900 | 16800 | 3.28 | 2.5 |  |  | 2 | 9.5 | 7.8
Live | 214075441 |  | 11.2 | 18 | 22600 | 19000 | 16900 | 3.28 | 2.5 |  |  | 2 | 9.5 | 7.8
Live | 214075442 |  | 11.2 | 17 | 22600 | 19000 | 16900 | 3.28 | 2.5 |  |  | 2 | 9.5 | 7.8
Live | 214075443 |  | 11.2 | 17 | 22600 | 19000 | 16900 | 3.28 | 2.5 |  |  | 2 | 9.5 | 7.8
Live | 214075445 |  | 11.2 | 17 | 22600 | 18800 | 16800 | 3.28 | 2.5 |  |  | 2 | 9.5 | 7.8
Live | 214075446 |  | 11.2 | 17 | 22600 | 19000 | 16900 | 3.28 | 2.5 |  |  | 2 | 9.5 | 7.8
Live | 214075447 |  | 11.2 | 17 | 22600 | 19000 | 16900 | 3.28 | 2.5 |  |  | 2 | 9.5 | 7.8
Live | 214075448 |  | 11.2 | 17 | 22600 | 19000 | 16900 | 3.28 | 2.5 |  |  | 2 | 9.5 | 7.8
Live | 214075449 |  | 11.2 | 18 | 22600 | 18900 | 16800 | 3.28 | 2.5 |  |  | 2 | 9.5 | 7.8
Live | 214075450 |  | 11.2 | 17 | 22600 | 19000 | 16900 | 3.28 | 2.5 |  |  | 2 | 9.5 | 7.8
Live | 214075451 |  | 11.2 | 17 | 22600 | 19000 | 16900 | 3.28 | 2.5 |  |  | 2 | 9.5 | 7.8
Live | 214075452 |  | 10 | 17 | 22400 | 19100 | 17100 | 2.93 | 2.5 |  |  | 2 | 9.5 | 7.8
Live | 214075453 |  | 11.2 | 17 | 22600 | 19000 | 16900 | 3.28 | 2.5 |  |  | 2 | 9.5 | 7.8
Live | 214075454 |  | 11.2 | 18 | 22600 | 19000 | 16900 | 3.28 | 2.5 |  |  | 2 | 9.5 | 7.8
Live | 214075455 |  | 11.2 | 18 | 22600 | 19000 | 16900 | 3.28 | 2.5 |  |  | 2 | 9.5 | 7.8
Live | 214075456 |  | 11.2 | 18 | 22600 | 18900 | 16800 | 3.28 | 2.5 |  |  | 2 | 9.5 | 7.8
Live | 214075457 |  | 11.2 | 18 | 22600 | 18800 | 16800 | 3.28 | 2.5 |  |  | 2 | 9.5 | 7.8
Live | 214075458 |  | 10 | 17 | 22600 | 19000 | 17000 | 2.93 | 2.5 |  |  | 2 | 9.5 | 7.8
Live | 214075459 |  | 11.2 | 17 | 22600 | 19000 | 16900 | 3.28 | 2.5 |  |  | 2 | 9.5 | 7.8
Live | 214075460 |  | 11.2 | 18 | 22600 | 18900 | 16800 | 3.28 | 2.5 |  |  | 2 | 9.5 | 7.8
Live | 214075461 |  | 11.2 | 18 | 22600 | 18900 | 16800 | 3.28 | 2.5 |  |  | 2 | 9.5 | 7.8
Live | 214075462 |  | 11.2 | 18 | 22600 | 19000 | 16900 | 3.28 | 2.5 |  |  | 2 | 9.5 | 7.8
Live | 214075463 |  | 10 | 17 | 22400 | 19100 | 17000 | 2.93 | 2.5 |  |  | 2 | 9.5 | 7.8
Live | 214075464 |  | 11.2 | 17 | 22600 | 19000 | 16900 | 3.28 | 2.5 |  |  | 2 | 9.5 | 7.8
Live | 214075465 |  | 11.2 | 17 | 22600 | 18900 | 16800 | 3.28 | 2.5 |  |  | 2 | 9.5 | 7.8
Live | 214075466 |  | 11.2 | 17 | 22600 | 18900 | 16800 | 3.28 | 2.5 |  |  | 2 | 9.5 | 7.8
Live | 214075467 |  | 11.2 | 17 | 22600 | 19000 | 16900 | 3.28 | 2.5 |  |  | 2 | 9.5 | 7.8
Live | 214075468 |  | 10 | 17 | 22600 | 19000 | 17000 | 2.93 | 2.5 |  |  | 2 | 9.5 | 7.8
Live | 214075469 |  | 11.2 | 17 | 22600 | 19000 | 16900 | 3.28 | 2.5 |  |  | 2 | 9.5 | 7.8
Live | 214075470 |  | 10 | 17 | 22400 | 19100 | 17100 | 2.93 | 2.5 |  |  | 2 | 9.5 | 7.8
Live | 214075471 |  | 11.2 | 17 | 22600 | 18900 | 16800 | 3.28 | 2.5 |  |  | 2 | 9.5 | 7.8
Live | 214075472 |  | 11.2 | 17 | 22600 | 19000 | 16900 | 3.28 | 2.5 |  |  | 2 | 9.5 | 7.8
Live | 214075473 |  | 11.2 | 17 | 22600 | 19000 | 16900 | 3.28 | 2.5 |  |  | 2 | 9.5 | 7.8
Live | 214075474 |  | 11.2 | 17 | 22600 | 19000 | 16900 | 3.28 | 2.5 |  |  | 2 | 9.5 | 7.8
Live | 214075475 |  | 11.2 | 18 | 22600 | 19000 | 16900 | 3.28 | 2.5 |  |  | 2 | 9.5 | 7.8
Live | 214075476 |  | 11.2 | 17 | 22600 | 19000 | 16900 | 3.28 | 2.5 |  |  | 2 | 9.5 | 7.8
Live | 214075477 |  | 11.2 | 18 | 22600 | 18900 | 16800 | 3.28 | 2.5 |  |  | 2 | 9.5 | 7.8
Live | 214075478 |  | 11.2 | 17 | 22600 | 19000 | 16900 | 3.28 | 2.5 |  |  | 2 | 9.5 | 7.8
Live | 214075479 |  | 11.2 | 17 | 22600 | 18800 | 16800 | 3.28 | 2.5 |  |  | 2 | 9.5 | 7.8
Live | 214075480 |  | 11.2 | 17 | 22600 | 19000 | 16900 | 3.28 | 2.5 |  |  | 2 | 9.5 | 7.8
Live | 214075481 |  | 11.2 | 18 | 22600 | 18900 | 16800 | 3.28 | 2.5 |  |  | 2 | 9.5 | 7.8
Live | 214075482 |  | 10 | 17 | 22400 | 19000 | 17000 | 2.93 | 2.5 |  |  | 2 | 8.1 | 7.8
Live | 214075483 |  | 10 | 17 | 22600 | 19000 | 17000 | 2.93 | 2.5 |  |  | 2 | 9.5 | 7.8
Live | 214075484 |  | 11.2 | 17 | 22600 | 19000 | 16900 | 3.28 | 2.5 |  |  | 2 | 9.5 | 7.8
Live | 214075485 |  | 10 | 17 | 22600 | 19000 | 17000 | 2.93 | 2.5 |  |  | 2 | 9.5 | 7.8
Live | 214075486 |  | 10 | 17 | 22400 | 19100 | 17100 | 2.93 | 2.5 |  |  | 2 | 9.5 | 7.8
Live | 214075487 |  | 10 | 17 | 22600 | 19000 | 17000 | 2.93 | 2.5 |  |  | 2 | 9.5 | 7.8
Live | 214075488 |  | 11.2 | 17 | 22600 | 19000 | 16900 | 3.28 | 2.5 |  |  | 2 | 9.5 | 7.8
Live | 214075489 |  | 11.2 | 17 | 22600 | 19000 | 16900 | 3.28 | 2.5 |  |  | 2 | 9.5 | 7.8
Live | 214075490 |  | 10 | 17 | 22400 | 19100 | 17000 | 2.93 | 2.5 |  |  | 2 | 9.5 | 7.8
Live | 214075491 |  | 11.2 | 17 | 22600 | 18900 | 16800 | 3.28 | 2.5 |  |  | 2 | 9.5 | 7.8
Live | 214075492 |  | 11.2 | 17 | 22600 | 19000 | 16900 | 3.28 | 2.5 |  |  | 2 | 9.5 | 7.8
Live | 214075493 |  | 11.2 | 18 | 22600 | 19000 | 16900 | 3.28 | 2.5 |  |  | 2 | 9.5 | 7.8
Live | 214075494 |  | 11.2 | 17 | 22600 | 18900 | 16800 | 3.28 | 2.5 |  |  | 2 | 9.5 | 7.8
Live | 214075495 |  | 11.2 | 17 | 22600 | 18900 | 16800 | 3.28 | 2.5 |  |  | 2 | 9.5 | 7.8
Live | 214075496 |  | 11.2 | 17 | 22600 | 19000 | 16900 | 3.28 | 2.5 |  |  | 2 | 9.5 | 7.8
Live | 214075497 |  | 10 | 17 | 22600 | 19000 | 17000 | 2.93 | 2.5 |  |  | 2 | 9.5 | 7.8
Live | 214075498 |  | 11.2 | 17 | 22600 | 19000 | 16900 | 3.28 | 2.5 |  |  | 2 | 9.5 | 7.8
Live | 214075499 |  | 11.2 | 17 | 22600 | 18900 | 16800 | 3.28 | 2.5 |  |  | 2 | 9.5 | 7.8
Live | 214075500 |  | 11.2 | 17 | 22600 | 19000 | 16900 | 3.28 | 2.5 |  |  | 2 | 9.5 | 7.8
Live | 214075501 |  | 11.2 | 17 | 22600 | 19000 | 16900 | 3.28 | 2.5 |  |  | 2 | 9.5 | 7.8
Live | 214075502 |  | 11.2 | 17 | 22600 | 19000 | 16900 | 3.28 | 2.5 |  |  | 2 | 9.5 | 7.8
Live | 214075503 |  | 11.2 | 17 | 22600 | 19000 | 16900 | 3.28 | 2.5 |  |  | 2 | 9.5 | 7.8
Live | 214075504 |  | 11.2 | 17 | 22600 | 19000 | 16900 | 3.28 | 2.5 |  |  | 2 | 9.5 | 7.8
Live | 214075505 |  | 10 | 17 | 22400 | 19000 | 17000 | 2.93 | 2.5 |  |  | 2 | 8.1 | 7.8
Live | 214075506 |  | 11.2 | 17 | 22600 | 18900 | 16800 | 3.28 | 2.5 |  |  | 2 | 9.5 | 7.8
Live | 214075507 |  | 11.2 | 17 | 22600 | 18900 | 16800 | 3.28 | 2.5 |  |  | 2 | 9.5 | 7.8
Live | 214075508 |  | 11.2 | 17 | 22600 | 19000 | 16900 | 3.28 | 2.5 |  |  | 2 | 9.5 | 7.8
Live | 214075509 |  | 11.2 | 17 | 22600 | 18900 | 16800 | 3.28 | 2.5 |  |  | 2 | 9.5 | 7.8
Live | 214075510 |  | 11.2 | 18 | 22600 | 18900 | 16800 | 3.28 | 2.5 |  |  | 2 | 9.5 | 7.8
Live | 214075511 |  | 11.2 | 17 | 22600 | 18900 | 16800 | 3.28 | 2.5 |  |  | 2 | 9.5 | 7.8
Live | 214075512 |  | 10 | 17 | 22400 | 19100 | 17000 | 2.93 | 2.5 |  |  | 2 | 9.5 | 7.8
Live | 214075513 |  | 11.2 | 17 | 22600 | 19000 | 16900 | 3.28 | 2.5 |  |  | 2 | 9.5 | 7.8
Live | 214075514 |  | 10 | 17 | 22400 | 19100 | 17000 | 2.93 | 2.5 |  |  | 2 | 9.5 | 7.8
Live | 214075515 |  | 11.2 | 18 | 22600 | 19000 | 16900 | 3.28 | 2.5 |  |  | 2 | 9.5 | 7.8
Live | 214075516 |  | 11.2 | 17 | 22600 | 19000 | 16900 | 3.28 | 2.5 |  |  | 2 | 9.5 | 7.8
Live | 214075517 |  | 11.2 | 17 | 22600 | 19000 | 16900 | 3.28 | 2.5 |  |  | 2 | 9.5 | 7.8
Live | 214075518 |  | 11.2 | 17 | 22600 | 18800 | 16800 | 3.28 | 2.5 |  |  | 2 | 9.5 | 7.8
Live | 214075519 |  | 11.2 | 17 | 22600 | 18900 | 16800 | 3.28 | 2.5 |  |  | 2 | 9.5 | 7.8
Live | 214075520 |  | 11.2 | 18 | 22600 | 19000 | 16900 | 3.28 | 2.5 |  |  | 2 | 9.5 | 7.8
Live | 214075521 |  | 11.2 | 17 | 22600 | 19000 | 16900 | 3.28 | 2.5 |  |  | 2 | 9.5 | 7.8
Live | 214075522 |  | 11.2 | 17 | 22600 | 19000 | 16900 | 3.28 | 2.5 |  |  | 2 | 9.5 | 7.8
Live | 214075523 |  | 11.2 | 17 | 22600 | 18900 | 16800 | 3.28 | 2.5 |  |  | 2 | 9.5 | 7.8
Live | 214075524 |  | 11.2 | 17 | 22600 | 19000 | 16900 | 3.28 | 2.5 |  |  | 2 | 9.5 | 7.8
Live | 214075525 |  | 11.2 | 17 | 22600 | 18800 | 16800 | 3.28 | 2.5 |  |  | 2 | 9.5 | 7.8
Live | 214075526 |  | 11.2 | 17 | 22600 | 19000 | 16900 | 3.28 | 2.5 |  |  | 2 | 9.5 | 7.8
Live | 214075527 |  | 11.2 | 17 | 22600 | 18900 | 16800 | 3.28 | 2.5 |  |  | 2 | 9.5 | 7.8
Live | 214075528 |  | 11.2 | 17 | 22600 | 19000 | 16900 | 3.28 | 2.5 |  |  | 2 | 9.5 | 7.8
Live | 214075529 |  | 11.2 | 17 | 22600 | 19000 | 16900 | 3.28 | 2.5 |  |  | 2 | 9.5 | 7.8
Live | 214075530 |  | 10 | 17 | 22400 | 19100 | 17100 | 2.93 | 2.5 |  |  | 2 | 9.5 | 7.8
Live | 214075531 |  | 11.2 | 18 | 22600 | 18900 | 16800 | 3.28 | 2.5 |  |  | 2 | 9.5 | 7.8
Live | 214075532 |  | 11.2 | 17 | 22600 | 18800 | 16800 | 3.28 | 2.5 |  |  | 2 | 9.5 | 7.8
Live | 214075533 |  | 10 | 17 | 22400 | 19100 | 17100 | 2.93 | 2.5 |  |  | 2 | 9.5 | 7.8
Live | 214075534 |  | 11.2 | 17 | 22600 | 18900 | 16800 | 3.28 | 2.5 |  |  | 2 | 9.5 | 7.8
Live | 214075535 |  | 10 | 17 | 22400 | 19000 | 17000 | 2.93 | 2.5 |  |  | 2 | 8.1 | 7.8
Live | 214075536 |  | 11.2 | 17 | 22600 | 18900 | 16800 | 3.28 | 2.5 |  |  | 2 | 9.5 | 7.8
Live | 214075537 |  | 11.2 | 17 | 22600 | 19000 | 16900 | 3.28 | 2.5 |  |  | 2 | 9.5 | 7.8
Live | 214075538 |  | 11.2 | 17 | 22600 | 19000 | 16900 | 3.28 | 2.5 |  |  | 2 | 9.5 | 7.8
Live | 214075539 |  | 11.2 | 17 | 22600 | 19000 | 16900 | 3.28 | 2.5 |  |  | 2 | 9.5 | 7.8
Live | 214075540 |  | 11.2 | 17 | 22600 | 19000 | 16900 | 3.28 | 2.5 |  |  | 2 | 9.5 | 7.8
Live | 214075541 |  | 10 | 17 | 22600 | 19000 | 17000 | 2.93 | 2.5 |  |  | 2 | 9.5 | 7.8
Live | 214075542 |  | 10 | 17 | 22600 | 19000 | 17000 | 2.93 | 2.5 |  |  | 2 | 9.5 | 7.8
Live | 214075543 |  | 10 | 17 | 22400 | 19000 | 17000 | 2.93 | 2.5 |  |  | 2 | 8.1 | 7.8
Live | 214075544 |  | 11.2 | 17 | 22600 | 19000 | 16900 | 3.28 | 2.5 |  |  | 2 | 9.5 | 7.8
Live | 214075546 |  | 11.2 | 17 | 22600 | 19000 | 16900 | 3.28 | 2.5 |  |  | 2 | 9.5 | 7.8
Live | 214075548 |  | 11.2 | 18 | 22600 | 19000 | 16900 | 3.28 | 2.5 |  |  | 2 | 9.5 | 7.8
Live | 214075549 |  | 11.2 | 17 | 22600 | 19000 | 16900 | 3.28 | 2.5 |  |  | 2 | 9.5 | 7.8
Live | 214075550 |  | 11.2 | 17 | 22600 | 19000 | 16900 | 3.28 | 2.5 |  |  | 2 | 9.5 | 7.8
Live | 214075551 |  | 11.2 | 18 | 22600 | 18800 | 16800 | 3.28 | 2.5 |  |  | 2 | 9.5 | 7.8
Live | 214075552 |  | 11.2 | 17 | 22600 | 19000 | 16900 | 3.28 | 2.5 |  |  | 2 | 9.5 | 7.8
Live | 214075553 |  | 11.2 | 18 | 22600 | 18900 | 16800 | 3.28 | 2.5 |  |  | 2 | 9.5 | 7.8
Live | 214075554 |  | 11.2 | 18 | 22600 | 18900 | 16800 | 3.28 | 2.5 |  |  | 2 | 9.5 | 7.8
Live | 214075555 |  | 11.2 | 17 | 22600 | 18900 | 16800 | 3.28 | 2.5 |  |  | 2 | 9.5 | 7.8
Live | 214075556 |  | 11.2 | 18 | 22600 | 18900 | 16800 | 3.28 | 2.5 |  |  | 2 | 9.5 | 7.8
Live | 214075557 |  | 11.2 | 18 | 22600 | 18900 | 16800 | 3.28 | 2.5 |  |  | 2 | 9.5 | 7.8
Live | 214075558 |  | 11.2 | 17 | 22600 | 19000 | 16900 | 3.28 | 2.5 |  |  | 2 | 9.5 | 7.8
Live | 214075559 |  | 11.2 | 17 | 22600 | 19000 | 16900 | 3.28 | 2.5 |  |  | 2 | 9.5 | 7.8
Live | 214075560 |  | 11.2 | 17 | 22600 | 19000 | 16900 | 3.28 | 2.5 |  |  | 2 | 9.5 | 7.8
Live | 214075561 |  | 11.2 | 17 | 22600 | 19000 | 16900 | 3.28 | 2.5 |  |  | 2 | 9.5 | 7.8
Live | 214075562 |  | 11.2 | 17 | 22600 | 18900 | 16800 | 3.28 | 2.5 |  |  | 2 | 9.5 | 7.8
Live | 214075563 |  | 10 | 17 | 22400 | 19000 | 17000 | 2.93 | 2.5 |  |  | 2 | 8.1 | 7.8
Live | 214075564 |  | 11.2 | 17 | 22600 | 19000 | 16900 | 3.28 | 2.5 |  |  | 2 | 9.5 | 7.8
Live | 214075565 |  | 11.2 | 17 | 22600 | 19000 | 16900 | 3.28 | 2.5 |  |  | 2 | 9.5 | 7.8
Live | 214075566 |  | 11.2 | 18 | 22600 | 18900 | 16800 | 3.28 | 2.5 |  |  | 2 | 9.5 | 7.8
Live | 214075567 |  | 11.2 | 17 | 22600 | 18900 | 16800 | 3.28 | 2.5 |  |  | 2 | 9.5 | 7.8
Live | 214075568 |  | 11.2 | 17 | 22600 | 18900 | 16800 | 3.28 | 2.5 |  |  | 2 | 9.5 | 7.8
Live | 214075569 |  | 11.2 | 18 | 22600 | 18900 | 16800 | 3.28 | 2.5 |  |  | 2 | 9.5 | 7.8
Live | 214075570 |  | 11.2 | 17 | 22600 | 19000 | 16900 | 3.28 | 2.5 |  |  | 2 | 9.5 | 7.8
Live | 214075571 |  | 11.2 | 17 | 22600 | 19000 | 16900 | 3.28 | 2.5 |  |  | 2 | 9.5 | 7.8
Live | 214075572 |  | 11.2 | 17 | 22600 | 19000 | 16900 | 3.28 | 2.5 |  |  | 2 | 9.5 | 7.8
Live | 214075573 |  | 11.2 | 17 | 22600 | 19000 | 16900 | 3.28 | 2.5 |  |  | 2 | 9.5 | 7.8
Live | 214075574 |  | 11.2 | 17 | 22600 | 19000 | 16900 | 3.28 | 2.5 |  |  | 2 | 9.5 | 7.8
Live | 214075575 |  | 11.2 | 17 | 22600 | 19000 | 16900 | 3.28 | 2.5 |  |  | 2 | 9.5 | 7.8
Live | 214075576 |  | 11.2 | 18 | 22600 | 18900 | 16800 | 3.28 | 2.5 |  |  | 2 | 9.5 | 7.8
Live | 214075577 |  | 11.2 | 17 | 22600 | 18900 | 16800 | 3.28 | 2.5 |  |  | 2 | 9.5 | 7.8
Live | 214075578 |  | 11.2 | 17 | 22600 | 18900 | 16800 | 3.28 | 2.5 |  |  | 2 | 9.5 | 7.8
Live | 214075579 |  | 10 | 17 | 22600 | 19000 | 17000 | 2.93 | 2.5 |  |  | 2 | 9.5 | 7.8
Live | 214075580 |  | 11.2 | 17 | 22600 | 19000 | 16900 | 3.28 | 2.5 |  |  | 2 | 9.5 | 7.8
Live | 214075581 |  | 11.2 | 17 | 22600 | 19000 | 16900 | 3.28 | 2.5 |  |  | 2 | 9.5 | 7.8
Live | 214075582 |  | 11.2 | 17 | 22600 | 19000 | 16900 | 3.28 | 2.5 |  |  | 2 | 9.5 | 7.8
Live | 214075583 |  | 11.2 | 18 | 22600 | 18900 | 16800 | 3.28 | 2.5 |  |  | 2 | 9.5 | 7.8
Live | 214075584 |  | 11.2 | 17 | 22600 | 19000 | 16900 | 3.28 | 2.5 |  |  | 2 | 9.5 | 7.8
Live | 214075585 |  | 11.2 | 17 | 22600 | 19000 | 16900 | 3.28 | 2.5 |  |  | 2 | 9.5 | 7.8
Live | 214075586 |  | 11.2 | 18 | 22600 | 18900 | 16800 | 3.28 | 2.5 |  |  | 2 | 9.5 | 7.8
Live | 214075587 |  | 10 | 17 | 22600 | 19000 | 17000 | 2.93 | 2.5 |  |  | 2 | 9.5 | 7.8
Live | 214075588 |  | 11.2 | 17 | 22600 | 19000 | 16900 | 3.28 | 2.5 |  |  | 2 | 9.5 | 7.8
Live | 214075589 |  | 11.2 | 17 | 22600 | 19000 | 16900 | 3.28 | 2.5 |  |  | 2 | 9.5 | 7.8
Live | 214075590 |  | 11.2 | 18 | 22600 | 18800 | 16800 | 3.28 | 2.5 |  |  | 2 | 9.5 | 7.8
Live | 214075591 |  | 11.2 | 18 | 22600 | 18800 | 16800 | 3.28 | 2.5 |  |  | 2 | 9.5 | 7.8
Live | 214075592 |  | 11.2 | 17 | 22600 | 19000 | 16900 | 3.28 | 2.5 |  |  | 2 | 9.5 | 7.8
Live | 214075593 |  | 11.2 | 17 | 22600 | 18900 | 16800 | 3.28 | 2.5 |  |  | 2 | 9.5 | 7.8
Live | 214075594 |  | 10 | 17 | 22400 | 19100 | 17000 | 2.93 | 2.5 |  |  | 2 | 9.5 | 7.8
Live | 214075595 |  | 11.2 | 17 | 22600 | 19000 | 16900 | 3.28 | 2.5 |  |  | 2 | 9.5 | 7.8
Live | 214075596 |  | 10 | 15.2 | 45500 | 32600 | 25600 | 2.93 | 2.8 |  |  | 2 | 8.1 | 7.2
Live | 214075597 |  | 10 | 15.2 | 45500 | 32600 | 25600 | 2.93 | 2.8 |  |  | 2 | 8.1 | 7.2
Live | 214075598 |  | 10 | 15.2 | 45500 | 32600 | 25600 | 2.93 | 2.8 |  |  | 2 | 8.1 | 7.2
Live | 214075599 |  | 10 | 16 | 45500 | 32400 | 25400 | 2.93 | 2.8 |  |  | 2 | 8.1 | 7.2
Live | 214075600 |  | 10 | 16 | 45500 | 32400 | 25400 | 2.93 | 2.8 |  |  | 2 | 8.1 | 7.2
Live | 214075601 |  | 10 | 15.2 | 45500 | 32600 | 25800 | 2.93 | 2.8 |  |  | 2 | 8.1 | 7.2
Live | 214075602 |  | 10 | 15.2 | 45500 | 32600 | 25600 | 2.93 | 2.8 |  |  | 2 | 8.1 | 7.2
Live | 214075603 |  | 10 | 15.2 | 45500 | 32600 | 25600 | 2.93 | 2.8 |  |  | 2 | 8.1 | 7.2
Live | 214075604 |  | 10 | 16 | 45500 | 32600 | 25400 | 2.93 | 2.7 |  |  | 2 | 8.1 | 7.2
Live | 214075605 |  | 10 | 16 | 45500 | 32400 | 25400 | 2.93 | 2.8 |  |  | 2 | 8.1 | 7.2
Live | 214075606 |  | 10 | 16 | 45500 | 32400 | 25400 | 2.93 | 2.8 |  |  | 2 | 8.1 | 7.2
Live | 214075607 |  | 10 | 15.2 | 45500 | 32600 | 25600 | 2.93 | 2.7 |  |  | 2 | 8.1 | 7.2
Live | 214075609 |  | 10 | 16 | 45500 | 32600 | 25400 | 2.93 | 2.7 |  |  | 2 | 8.1 | 7.2
Live | 214075610 |  | 10 | 15.2 | 45500 | 32600 | 25600 | 2.93 | 2.7 |  |  | 2 | 8.1 | 7.2
Live | 214075611 |  | 10 | 15.2 | 45500 | 32600 | 25600 | 2.93 | 2.8 |  |  | 2 | 8.1 | 7.2
Live | 214075612 |  | 10 | 16 | 45500 | 32600 | 25400 | 2.93 | 2.7 |  |  | 2 | 8.1 | 7.2
Live | 214075614 |  | 10 | 16 | 45500 | 32400 | 25400 | 2.93 | 2.8 |  |  | 2 | 8.1 | 7.2
Live | 214075615 |  | 10 | 15.2 | 45500 | 32600 | 25600 | 2.93 | 2.8 |  |  | 2 | 8.1 | 7.2
Live | 214075616 |  | 10 | 15.2 | 45500 | 32600 | 25600 | 2.93 | 2.7 |  |  | 2 | 8.1 | 7.2
Live | 214075617 |  | 10 | 16 | 45500 | 32400 | 25400 | 2.93 | 2.8 |  |  | 2 | 8.1 | 7.2
Live | 214075618 |  | 10 | 16 | 45500 | 32400 | 25400 | 2.93 | 2.8 |  |  | 2 | 8.1 | 7.2
Live | 214075619 |  | 10 | 16 | 45500 | 32400 | 25400 | 2.93 | 2.8 |  |  | 2 | 8.1 | 7.2
Live | 214075620 |  | 10 | 15.2 | 45500 | 32600 | 25600 | 2.93 | 2.8 |  |  | 2 | 8.1 | 7.2
Live | 214075621 |  | 10 | 15.2 | 45500 | 32600 | 25600 | 2.93 | 2.7 |  |  | 2 | 8.1 | 7.2
Live | 214075622 |  | 10 | 16 | 45500 | 32600 | 25400 | 2.93 | 2.7 |  |  | 2 | 8.1 | 7.2
Live | 214075623 |  | 10 | 15.2 | 45500 | 32600 | 25800 | 2.93 | 2.7 |  |  | 2 | 8.1 | 7.2
Live | 214075624 |  | 10 | 15.2 | 45500 | 32600 | 25600 | 2.93 | 2.8 |  |  | 2 | 8.1 | 7.2
Live | 214075625 |  | 10 | 15.2 | 45500 | 32600 | 25600 | 2.93 | 2.8 |  |  | 2 | 8.1 | 7.2
Live | 214075626 |  | 10 | 16 | 45500 | 32400 | 25400 | 2.93 | 2.8 |  |  | 2 | 8.1 | 7.2
Live | 214075627 |  | 10 | 15.2 | 45500 | 32600 | 25600 | 2.93 | 2.8 |  |  | 2 | 8.1 | 7.2
Live | 214075628 |  | 10 | 15.2 | 45500 | 32600 | 25600 | 2.93 | 2.7 |  |  | 2 | 8.1 | 7.2
Live | 214075629 |  | 10 | 15.2 | 45500 | 32600 | 25600 | 2.93 | 2.8 |  |  | 2 | 8.1 | 7.2
Live | 214075630 |  | 10 | 16 | 45500 | 32400 | 25400 | 2.93 | 2.8 |  |  | 2 | 8.1 | 7.2
Live | 214075631 |  | 10 | 16 | 45500 | 32400 | 25400 | 2.93 | 2.8 |  |  | 2 | 8.1 | 7.2
Live | 214075632 |  | 10 | 15.2 | 45500 | 32600 | 25600 | 2.93 | 2.8 |  |  | 2 | 8.1 | 7.2
Live | 214075633 |  | 10 | 15.2 | 45500 | 32400 | 25600 | 2.93 | 2.8 |  |  | 2 | 8.1 | 7.2
Live | 214075634 |  | 10 | 15.2 | 45500 | 32600 | 25600 | 2.93 | 2.8 |  |  | 2 | 8.1 | 7.2
Live | 214075635 |  | 10 | 15.2 | 45500 | 32600 | 25800 | 2.93 | 2.8 |  |  | 2 | 8.1 | 7.2
Live | 214075636 |  | 10 | 15.2 | 45500 | 32400 | 25600 | 2.93 | 2.8 |  |  | 2 | 8.1 | 7.2
Live | 214075637 |  | 10 | 16 | 45500 | 32400 | 25400 | 2.93 | 2.8 |  |  | 2 | 8.1 | 7.2
Live | 214075638 |  | 10 | 16 | 45500 | 32400 | 25400 | 2.93 | 2.8 |  |  | 2 | 8.1 | 7.2
Live | 214075639 |  | 10 | 16 | 45500 | 32400 | 25400 | 2.93 | 2.8 |  |  | 2 | 8.1 | 7.2
Live | 214075641 |  | 10 | 16 | 45500 | 32400 | 25400 | 2.93 | 2.8 |  |  | 2 | 8.1 | 7.2
Live | 214075642 |  | 10 | 15.2 | 45500 | 32600 | 25600 | 2.93 | 2.8 |  |  | 2 | 8.1 | 7.2
Live | 214075644 |  | 10 | 15.2 | 45500 | 32600 | 25600 | 2.93 | 2.7 |  |  | 2 | 8.1 | 7.2
Live | 214075645 |  | 10 | 16 | 45500 | 32600 | 25400 | 2.93 | 2.7 |  |  | 2 | 8.1 | 7.2
Live | 214075646 |  | 10 | 15.2 | 45500 | 32600 | 25600 | 2.93 | 2.8 |  |  | 2 | 8.1 | 7.2
Live | 214075647 |  | 10 | 16 | 45500 | 32600 | 25400 | 2.93 | 2.8 |  |  | 2 | 8.1 | 7.2
Live | 214075648 |  | 10 | 16 | 45500 | 32400 | 25400 | 2.93 | 2.8 |  |  | 2 | 8.1 | 7.2
Live | 214075649 |  | 10 | 16 | 45500 | 32400 | 25400 | 2.93 | 2.8 |  |  | 2 | 8.1 | 7.2
Live | 214075650 |  | 10 | 16 | 45500 | 32400 | 25400 | 2.93 | 2.8 |  |  | 2 | 8.1 | 7.2
Live | 214075651 |  | 10 | 16 | 45500 | 32600 | 25400 | 2.93 | 2.7 |  |  | 2 | 8.1 | 7.2
Live | 214075652 |  | 10 | 16 | 45500 | 32400 | 25400 | 2.93 | 2.8 |  |  | 2 | 8.1 | 7.2
Live | 214075653 |  | 10 | 16 | 45500 | 32600 | 25400 | 2.93 | 2.7 |  |  | 2 | 8.1 | 7.2
Live | 214075654 |  | 10 | 16 | 45500 | 32400 | 25400 | 2.93 | 2.8 |  |  | 2 | 8.1 | 7.2
Live | 214075655 |  | 10 | 15.2 | 45500 | 32800 | 25800 | 2.93 | 2.7 |  |  | 2 | 8.1 | 7.2
Live | 214075656 |  | 10 | 16 | 45500 | 32400 | 25400 | 2.93 | 2.8 |  |  | 2 | 8.1 | 7.2
Live | 214075657 |  | 10 | 15.2 | 45500 | 32600 | 25600 | 2.93 | 2.8 |  |  | 2 | 8.1 | 7.2
Live | 214075658 |  | 10 | 15.2 | 45500 | 32800 | 25800 | 2.93 | 2.7 |  |  | 2 | 8.1 | 7.2
Live | 214075659 |  | 10 | 16 | 45500 | 32400 | 25400 | 2.93 | 2.8 |  |  | 2 | 8.1 | 7.2
Live | 214075660 |  | 10 | 16 | 45500 | 32600 | 25400 | 2.93 | 2.7 |  |  | 2 | 8.1 | 7.2
Live | 214075661 |  | 10 | 15.2 | 45500 | 32600 | 25600 | 2.93 | 2.8 |  |  | 2 | 8.1 | 7.2
Live | 214075662 |  | 10 | 15.2 | 45500 | 32600 | 25600 | 2.93 | 2.7 |  |  | 2 | 8.1 | 7.2
Live | 214075663 |  | 10 | 16 | 45500 | 32400 | 25400 | 2.93 | 2.8 |  |  | 2 | 8.1 | 7.2
Live | 214075664 |  | 10 | 16 | 45500 | 32400 | 25400 | 2.93 | 2.8 |  |  | 2 | 8.1 | 7.2
Live | 214075665 |  | 10 | 15.2 | 45500 | 32600 | 25600 | 2.93 | 2.8 |  |  | 2 | 8.1 | 7.2
Live | 214075666 |  | 10 | 16 | 45500 | 32600 | 25400 | 2.93 | 2.7 |  |  | 2 | 8.1 | 7.2
Live | 214075667 |  | 10 | 15.2 | 45500 | 32600 | 25800 | 2.93 | 2.8 |  |  | 2 | 8.1 | 7.2
Live | 214075668 |  | 10 | 15.2 | 45500 | 32400 | 25600 | 2.93 | 2.8 |  |  | 2 | 8.1 | 7.2
Live | 214075669 |  | 10 | 16 | 45500 | 32400 | 25400 | 2.93 | 2.8 |  |  | 2 | 8.1 | 7.2
Live | 214075670 |  | 10 | 15.2 | 45500 | 32400 | 25600 | 2.93 | 2.8 |  |  | 2 | 8.1 | 7.2
Live | 214075671 |  | 10 | 15.2 | 45500 | 32600 | 25600 | 2.93 | 2.7 |  |  | 2 | 8.1 | 7.2
Live | 214075672 |  | 10 | 15.2 | 45500 | 32600 | 25600 | 2.93 | 2.8 |  |  | 2 | 8.1 | 7.2
Live | 214075673 |  | 10 | 16 | 45500 | 32600 | 25400 | 2.93 | 2.8 |  |  | 2 | 8.1 | 7.2
Live | 214075675 |  | 10 | 16 | 45500 | 32400 | 25400 | 2.93 | 2.8 |  |  | 2 | 8.1 | 7.2
Live | 214075676 |  | 10 | 16 | 45500 | 32600 | 25400 | 2.93 | 2.8 |  |  | 2 | 8.1 | 7.2
Live | 214075677 |  | 10 | 15.2 | 45500 | 32400 | 25600 | 2.93 | 2.8 |  |  | 2 | 8.1 | 7.2
Live | 214075678 |  | 10 | 15.2 | 45500 | 32600 | 25600 | 2.93 | 2.8 |  |  | 2 | 8.1 | 7.2
Live | 214075679 |  | 10 | 16 | 45500 | 32600 | 25200 | 2.93 | 2.8 |  |  | 2 | 8.1 | 7.2
Live | 214075680 |  | 10 | 16 | 45500 | 32400 | 25400 | 2.93 | 2.8 |  |  | 2 | 8.1 | 7.2
Live | 214075681 |  | 10 | 15.2 | 45500 | 32400 | 25600 | 2.93 | 2.8 |  |  | 2 | 8.1 | 7.2
Live | 214075682 |  | 10 | 16 | 45500 | 32400 | 25400 | 2.93 | 2.8 |  |  | 2 | 8.1 | 7.2
Live | 214075683 |  | 10 | 15.2 | 45500 | 32600 | 25800 | 2.93 | 2.8 |  |  | 2 | 8.1 | 7.2
Live | 214075684 |  | 10 | 15.2 | 45500 | 32600 | 25600 | 2.93 | 2.8 |  |  | 2 | 8.1 | 7.2
Live | 214075685 |  | 10 | 15.2 | 45500 | 32800 | 25800 | 2.93 | 2.7 |  |  | 2 | 8.1 | 7.2
Live | 214075686 |  | 10 | 16 | 45500 | 32400 | 25400 | 2.93 | 2.8 |  |  | 2 | 8.1 | 7.2
Live | 214075687 |  | 10 | 15.2 | 45500 | 32600 | 25600 | 2.93 | 2.7 |  |  | 2 | 8.1 | 7.2
Live | 214075688 |  | 10 | 16 | 45500 | 32400 | 25200 | 2.93 | 2.8 |  |  | 2 | 8.1 | 7.2
Live | 214075689 |  | 10 | 16 | 45500 | 32400 | 25400 | 2.93 | 2.8 |  |  | 2 | 8.1 | 7.2
Live | 214075690 |  | 10 | 15.2 | 45500 | 32400 | 25600 | 2.93 | 2.8 |  |  | 2 | 8.1 | 7.2
Live | 214075691 |  | 10 | 16 | 45500 | 32400 | 25400 | 2.93 | 2.8 |  |  | 2 | 8.1 | 7.2
Live | 214075692 |  | 10 | 15.2 | 45500 | 32400 | 25600 | 2.93 | 2.8 |  |  | 2 | 8.1 | 7.2
Live | 214075693 |  | 10 | 16 | 45500 | 32400 | 25400 | 2.93 | 2.8 |  |  | 2 | 8.1 | 7.2
Live | 214075694 |  | 10 | 15.2 | 45500 | 32400 | 25600 | 2.93 | 2.8 |  |  | 2 | 8.1 | 7.2
Live | 214075695 |  | 10 | 15.2 | 45500 | 32800 | 25800 | 2.93 | 2.7 |  |  | 2 | 8.1 | 7.2
Live | 214075696 |  | 10 | 15.2 | 45500 | 32600 | 25600 | 2.93 | 2.7 |  |  | 2 | 8.1 | 7.2
Live | 214075697 |  | 10 | 15.2 | 45500 | 32400 | 25400 | 2.93 | 2.8 |  |  | 2 | 8.1 | 7.2
Live | 214075698 |  | 10 | 15.2 | 45500 | 32600 | 25600 | 2.93 | 2.8 |  |  | 2 | 8.1 | 7.2
Live | 214075699 |  | 10 | 15.2 | 45500 | 32600 | 25600 | 2.93 | 2.8 |  |  | 2 | 8.1 | 7.2
Live | 214075701 |  | 10 | 16 | 45500 | 32400 | 25400 | 2.93 | 2.8 |  |  | 2 | 8.1 | 7.2
Live | 214075702 |  | 10 | 15.2 | 45500 | 32600 | 25600 | 2.93 | 2.7 |  |  | 2 | 8.1 | 7.2
Live | 214075703 |  | 10 | 15.2 | 45500 | 32600 | 25600 | 2.93 | 2.8 |  |  | 2 | 8.1 | 7.2
Live | 214075704 |  | 10 | 15.2 | 45500 | 32600 | 25800 | 2.93 | 2.7 |  |  | 2 | 8.1 | 7.2
Live | 214075705 |  | 10 | 15.2 | 45500 | 32400 | 25600 | 2.93 | 2.8 |  |  | 2 | 8.1 | 7.2
Live | 214075706 |  | 10 | 15.2 | 45500 | 32600 | 25800 | 2.93 | 2.8 |  |  | 2 | 8.1 | 7.2
Live | 214075707 |  | 10 | 16 | 45500 | 32400 | 25400 | 2.93 | 2.8 |  |  | 2 | 8.1 | 7.2
Live | 214075708 |  | 10 | 16 | 45500 | 32400 | 25400 | 2.93 | 2.8 |  |  | 2 | 8.1 | 7.2
Live | 214075709 |  | 10 | 16 | 45500 | 32200 | 25200 | 2.93 | 2.8 |  |  | 2 | 8.1 | 7.2
Live | 214075710 |  | 10 | 15.2 | 45500 | 32600 | 25800 | 2.93 | 2.7 |  |  | 2 | 8.1 | 7.2
Live | 214075711 |  | 10 | 15.2 | 45500 | 32400 | 25600 | 2.93 | 2.8 |  |  | 2 | 8.1 | 7.2
Live | 214075712 |  | 10 | 15.2 | 45500 | 32600 | 25600 | 2.93 | 2.8 |  |  | 2 | 8.1 | 7.2
Live | 214075713 |  | 10 | 16 | 45500 | 32400 | 25400 | 2.93 | 2.8 |  |  | 2 | 8.1 | 7.2
Live | 214075714 |  | 10 | 16 | 45500 | 32600 | 25400 | 2.93 | 2.7 |  |  | 2 | 8.1 | 7.2
Live | 214075715 |  | 10 | 15.2 | 45500 | 32600 | 25600 | 2.93 | 2.8 |  |  | 2 | 8.1 | 7.2
Live | 214075717 |  | 10 | 16 | 45500 | 32400 | 25400 | 2.93 | 2.8 |  |  | 2 | 8.1 | 7.2
Live | 214075718 |  | 10 | 16 | 45500 | 32400 | 25400 | 2.93 | 2.8 |  |  | 2 | 8.1 | 7.2
Live | 214075719 |  | 10 | 16 | 45500 | 32400 | 25400 | 2.93 | 2.8 |  |  | 2 | 8.1 | 7.2
Live | 214075720 |  | 10 | 15.2 | 45500 | 32600 | 25600 | 2.93 | 2.8 |  |  | 2 | 8.1 | 7.2
Live | 214075721 |  | 10 | 15.2 | 45500 | 32600 | 25600 | 2.93 | 2.7 |  |  | 2 | 8.1 | 7.2
Live | 214075722 |  | 10 | 15.2 | 45500 | 32600 | 25600 | 2.93 | 2.7 |  |  | 2 | 8.1 | 7.2
Live | 214075723 |  | 10 | 16 | 45500 | 32600 | 25400 | 2.93 | 2.7 |  |  | 2 | 8.1 | 7.2
Live | 214075724 |  | 10 | 16 | 45500 | 32600 | 25400 | 2.93 | 2.7 |  |  | 2 | 8.1 | 7.2
Live | 214075725 |  | 10 | 16 | 45500 | 32400 | 25400 | 2.93 | 2.8 |  |  | 2 | 8.1 | 7.2
Live | 214075726 |  | 10 | 16 | 45500 | 32400 | 25400 | 2.93 | 2.8 |  |  | 2 | 8.1 | 7.2
Live | 214075727 |  | 10 | 15.2 | 45500 | 32600 | 25600 | 2.93 | 2.7 |  |  | 2 | 8.1 | 7.2
Live | 214075728 |  | 10 | 16 | 45500 | 32600 | 25400 | 2.93 | 2.7 |  |  | 2 | 8.1 | 7.2
Live | 214075729 |  | 10 | 16 | 45500 | 32400 | 25400 | 2.93 | 2.8 |  |  | 2 | 8.1 | 7.2
Live | 214075730 |  | 10 | 16 | 45500 | 32400 | 25400 | 2.93 | 2.8 |  |  | 2 | 8.1 | 7.2
Live | 214075732 |  | 10 | 15.2 | 45500 | 32600 | 25600 | 2.93 | 2.8 |  |  | 2 | 8.1 | 7.2
Live | 214075734 |  | 10 | 15.2 | 45500 | 32600 | 25600 | 2.93 | 2.8 |  |  | 2 | 8.1 | 7.2
Live | 214075735 |  | 10 | 15.2 | 45500 | 32600 | 25600 | 2.93 | 2.8 |  |  | 2 | 8.1 | 7.2
Live | 214075736 |  | 10 | 15.2 | 45500 | 32600 | 25800 | 2.93 | 2.7 |  |  | 2 | 8.1 | 7.2
Live | 214075737 |  | 10 | 16 | 45500 | 32600 | 25400 | 2.93 | 2.7 |  |  | 2 | 8.1 | 7.2
Live | 214075738 |  | 10 | 15.2 | 45500 | 32600 | 25600 | 2.93 | 2.7 |  |  | 2 | 8.1 | 7.2
Live | 214075739 |  | 10 | 16 | 45500 | 32400 | 25400 | 2.93 | 2.8 |  |  | 2 | 8.1 | 7.2
Live | 214075740 |  | 10 | 16 | 45500 | 32600 | 25400 | 2.93 | 2.8 |  |  | 2 | 8.1 | 7.2
Live | 214075741 |  | 10 | 15.2 | 45500 | 32800 | 25600 | 2.93 | 2.7 |  |  | 2 | 8.1 | 7.2
Live | 214075742 |  | 10 | 16 | 45500 | 32400 | 25400 | 2.93 | 2.8 |  |  | 2 | 8.1 | 7.2
Live | 214075743 |  | 10 | 16 | 45500 | 32600 | 25400 | 2.93 | 2.7 |  |  | 2 | 8.1 | 7.2
Live | 214075744 |  | 10 | 15.2 | 45500 | 32600 | 25600 | 2.93 | 2.8 |  |  | 2 | 8.1 | 7.2
Live | 214075745 |  | 10 | 16 | 45500 | 32400 | 25400 | 2.93 | 2.8 |  |  | 2 | 8.1 | 7.2
Live | 214075746 |  | 10 | 15.2 | 45500 | 32400 | 25600 | 2.93 | 2.8 |  |  | 2 | 8.1 | 7.2
Live | 214075747 |  | 10 | 16 | 45500 | 32400 | 25400 | 2.93 | 2.8 |  |  | 2 | 8.1 | 7.2
Live | 214075748 |  | 10 | 15.2 | 45500 | 32400 | 25600 | 2.93 | 2.8 |  |  | 2 | 8.1 | 7.2
Live | 214075749 |  | 10 | 16 | 45500 | 33000 | 25200 | 2.93 | 2.7 |  |  | 2 | 8.1 | 7.2
Live | 214075750 |  | 10 | 15.2 | 45500 | 32600 | 25600 | 2.93 | 2.8 |  |  | 2 | 8.1 | 7.2
Live | 214075751 |  | 10 | 15.2 | 45500 | 32600 | 25800 | 2.93 | 2.8 |  |  | 2 | 8.1 | 7.2
Live | 214075752 |  | 10 | 15.2 | 45500 | 32400 | 25600 | 2.93 | 2.8 |  |  | 2 | 8.1 | 7.2
Live | 214075753 |  | 10 | 16 | 45500 | 32400 | 25400 | 2.93 | 2.8 |  |  | 2 | 8.1 | 7.2
Live | 214075754 |  | 10 | 15.2 | 45500 | 32600 | 25600 | 2.93 | 2.8 |  |  | 2 | 8.1 | 7.2
Live | 214075755 |  | 10 | 15.2 | 45500 | 32600 | 25600 | 2.93 | 2.8 |  |  | 2 | 8.1 | 7.2
Live | 214075756 |  | 10 | 16 | 45500 | 32600 | 25400 | 2.93 | 2.7 |  |  | 2 | 8.1 | 7.2
Live | 214075757 |  | 10 | 16 | 45500 | 32600 | 25400 | 2.93 | 2.7 |  |  | 2 | 8.1 | 7.2
Live | 214075758 |  | 10 | 15.2 | 45500 | 32600 | 25600 | 2.93 | 2.8 |  |  | 2 | 8.1 | 7.2
Live | 214075759 |  | 10 | 16 | 45500 | 32400 | 25400 | 2.93 | 2.8 |  |  | 2 | 8.1 | 7.2
Live | 214075760 |  | 10 | 15.2 | 45500 | 32400 | 25600 | 2.93 | 2.8 |  |  | 2 | 8.1 | 7.2
Live | 214075761 |  | 10 | 15.2 | 45500 | 32600 | 25600 | 2.93 | 2.8 |  |  | 2 | 8.1 | 7.2
Live | 214075762 |  | 10 | 16 | 45500 | 32400 | 25400 | 2.93 | 2.8 |  |  | 2 | 8.1 | 7.2
Live | 214075763 |  | 10 | 15.2 | 45500 | 32400 | 25400 | 2.93 | 2.8 |  |  | 2 | 8.1 | 7.2
Live | 214075764 |  | 10 | 15.2 | 45500 | 32600 | 25600 | 2.93 | 2.8 |  |  | 2 | 8.1 | 7.2
Live | 214075765 |  | 10 | 16 | 45500 | 32400 | 25200 | 2.93 | 2.8 |  |  | 2 | 8.1 | 7.2
Live | 214075766 |  | 10 | 16 | 45500 | 32600 | 25400 | 2.93 | 2.7 |  |  | 2 | 8.1 | 7.2
Live | 214075767 |  | 10 | 16 | 45500 | 32400 | 25400 | 2.93 | 2.8 |  |  | 2 | 8.1 | 7.2
Live | 214075768 |  | 10 | 16 | 45500 | 32600 | 25400 | 2.93 | 2.7 |  |  | 2 | 8.1 | 7.2
Live | 214075769 |  | 10 | 15.2 | 45500 | 32600 | 25600 | 2.93 | 2.8 |  |  | 2 | 8.1 | 7.2
Live | 214075770 |  | 10 | 16 | 45500 | 32400 | 25400 | 2.93 | 2.8 |  |  | 2 | 8.1 | 7.2
Live | 214075771 |  | 10 | 16 | 45500 | 32400 | 25200 | 2.93 | 2.8 |  |  | 2 | 8.1 | 7.2
Live | 214075772 |  | 10 | 16 | 45500 | 32400 | 25400 | 2.93 | 2.8 |  |  | 2 | 8.1 | 7.2
Live | 214075773 |  | 10 | 16 | 45500 | 32600 | 25400 | 2.93 | 2.7 |  |  | 2 | 8.1 | 7.2
Live | 214075774 |  | 10 | 16 | 45500 | 32400 | 25200 | 2.93 | 2.8 |  |  | 2 | 8.1 | 7.2
Live | 214075775 |  | 10 | 16 | 45500 | 32400 | 25200 | 2.93 | 2.8 |  |  | 2 | 8.1 | 7.2
Live | 214075776 |  | 10 | 15.2 | 45500 | 32400 | 25600 | 2.93 | 2.8 |  |  | 2 | 8.1 | 7.2
Live | 214075777 |  | 10 | 15.2 | 45500 | 33000 | 26000 | 2.93 | 2.8 |  |  | 2 | 8.1 | 7.2
Live | 214075778 |  | 10 | 15.2 | 45500 | 32600 | 25600 | 2.93 | 2.7 |  |  | 2 | 8.1 | 7.2
Live | 214075779 |  | 10 | 15.2 | 45500 | 32400 | 25600 | 2.93 | 2.8 |  |  | 2 | 8.1 | 7.2
Live | 214075780 |  | 10 | 15.2 | 45500 | 32600 | 25600 | 2.93 | 2.8 |  |  | 2 | 8.1 | 7.2
Live | 214075781 |  | 10 | 15.2 | 45500 | 32600 | 25600 | 2.93 | 2.7 |  |  | 2 | 8.1 | 7.2
Live | 214075782 |  | 10 | 16 | 45500 | 32400 | 25400 | 2.93 | 2.8 |  |  | 2 | 8.1 | 7.2
Live | 214075783 |  | 10 | 15.2 | 45500 | 32600 | 25800 | 2.93 | 2.8 |  |  | 2 | 8.1 | 7.2
Live | 214075784 |  | 10 | 15.2 | 45500 | 32600 | 25600 | 2.93 | 2.8 |  |  | 2 | 8.1 | 7.2
Live | 214075785 |  | 10 | 16 | 45500 | 32600 | 25200 | 2.93 | 2.7 |  |  | 2 | 8.1 | 7.2
Live | 214075786 |  | 10 | 15.2 | 45500 | 32600 | 25600 | 2.93 | 2.8 |  |  | 2 | 8.1 | 7.2
Live | 214075787 |  | 10 | 16 | 45500 | 32600 | 25400 | 2.93 | 2.7 |  |  | 2 | 8.1 | 7.2
Live | 214075788 |  | 10 | 16 | 45500 | 32600 | 25400 | 2.93 | 2.7 |  |  | 2 | 8.1 | 7.2
Live | 214075789 |  | 10 | 15.2 | 45500 | 32600 | 25600 | 2.93 | 2.7 |  |  | 2 | 8.1 | 7.2
Live | 214075790 |  | 10 | 16 | 45500 | 32400 | 25400 | 2.93 | 2.8 |  |  | 2 | 8.1 | 7.2
Live | 214075791 |  | 10 | 15.2 | 45500 | 32600 | 25600 | 2.93 | 2.7 |  |  | 2 | 8.1 | 7.2
Live | 214075793 |  | 10 | 15.2 | 45500 | 32600 | 25600 | 2.93 | 2.7 |  |  | 2 | 8.1 | 7.2
Live | 214075794 |  | 10 | 16 | 45500 | 32400 | 25400 | 2.93 | 2.8 |  |  | 2 | 8.1 | 7.2
Live | 214075795 |  | 10 | 15.2 | 45500 | 32600 | 25600 | 2.93 | 2.7 |  |  | 2 | 8.1 | 7.2
Live | 214075796 |  | 10 | 16 | 45500 | 32600 | 25400 | 2.93 | 2.7 |  |  | 2 | 8.1 | 7.2
Live | 214075797 |  | 10 | 16 | 45500 | 32600 | 25400 | 2.93 | 2.7 |  |  | 2 | 8.1 | 7.2
Live | 214075799 |  | 10 | 15.2 | 45500 | 32400 | 25600 | 2.93 | 2.8 |  |  | 2 | 8.1 | 7.2
Live | 214075800 |  | 10 | 16 | 45500 | 32600 | 25400 | 2.93 | 2.7 |  |  | 2 | 8.1 | 7.2
Live | 214075801 |  | 10 | 15.2 | 45500 | 33000 | 26000 | 2.93 | 2.8 |  |  | 2 | 8.1 | 7.2
Live | 214075802 |  | 10 | 15.2 | 45500 | 32600 | 25800 | 2.93 | 2.8 |  |  | 2 | 8.1 | 7.2
Live | 214075803 |  | 10 | 16 | 45500 | 32600 | 25200 | 2.93 | 2.7 |  |  | 2 | 8.1 | 7.2
Live | 214075804 |  | 10 | 15.2 | 45500 | 32800 | 25800 | 2.93 | 2.7 |  |  | 2 | 8.1 | 7.2
Live | 214075805 |  | 10 | 16 | 45500 | 32800 | 25200 | 2.93 | 2.7 |  |  | 2 | 8.1 | 7.2
Live | 214075806 |  | 10 | 15.2 | 45500 | 32600 | 25600 | 2.93 | 2.8 |  |  | 2 | 8.1 | 7.2
Live | 214075807 |  | 10 | 16 | 45500 | 32600 | 25400 | 2.93 | 2.7 |  |  | 2 | 8.1 | 7.2
Live | 214075808 |  | 10 | 16 | 45500 | 32600 | 25400 | 2.93 | 2.7 |  |  | 2 | 8.1 | 7.2
Live | 214075809 |  | 10 | 15.2 | 45500 | 32600 | 25600 | 2.93 | 2.8 |  |  | 2 | 8.1 | 7.2
Live | 214075810 |  | 10 | 16 | 45500 | 32400 | 25400 | 2.93 | 2.8 |  |  | 2 | 8.1 | 7.2
Live | 214075811 |  | 10 | 15.2 | 45500 | 32400 | 25600 | 2.93 | 2.8 |  |  | 2 | 8.1 | 7.2
Live | 214075812 |  | 10 | 16 | 45500 | 32600 | 25400 | 2.93 | 2.7 |  |  | 2 | 8.1 | 7.2
Live | 214075813 |  | 10 | 16 | 45500 | 32800 | 25400 | 2.93 | 2.7 |  |  | 2 | 8.1 | 7.2
Live | 214075814 |  | 10 | 15.2 | 45500 | 33000 | 26000 | 2.93 | 2.7 |  |  | 2 | 8.1 | 7.2
Live | 214075815 |  | 10 | 16 | 45500 | 32400 | 25400 | 2.93 | 2.8 |  |  | 2 | 8.1 | 7.2
Live | 214075816 |  | 10 | 16 | 45500 | 32400 | 25400 | 2.93 | 2.8 |  |  | 2 | 8.1 | 7.2
Live | 214075817 |  | 10 | 15.2 | 45500 | 32600 | 25600 | 2.93 | 2.7 |  |  | 2 | 8.1 | 7.2
Live | 214075818 |  | 10 | 16 | 45500 | 32600 | 25400 | 2.93 | 2.7 |  |  | 2 | 8.1 | 7.2
Live | 214075820 |  | 10 | 16 | 45500 | 32400 | 25400 | 2.93 | 2.8 |  |  | 2 | 8.1 | 7.2
Live | 214075821 |  | 10 | 15.2 | 45500 | 32600 | 25600 | 2.93 | 2.8 |  |  | 2 | 8.1 | 7.2
Live | 214075822 |  | 10 | 15.2 | 45500 | 32600 | 25600 | 2.93 | 2.8 |  |  | 2 | 8.1 | 7.2
Live | 214075824 |  | 10 | 16 | 45500 | 32400 | 25200 | 2.93 | 2.8 |  |  | 2 | 8.1 | 7.2
Live | 214075825 |  | 10 | 16 | 45500 | 32400 | 25400 | 2.93 | 2.8 |  |  | 2 | 8.1 | 7.2
Live | 214075826 |  | 10 | 16 | 45500 | 32400 | 25200 | 2.93 | 2.8 |  |  | 2 | 8.1 | 7.2
Live | 214075827 |  | 10 | 16 | 45500 | 32400 | 25200 | 2.93 | 2.8 |  |  | 2 | 8.1 | 7.2
Live | 214075828 |  | 10 | 15.2 | 45500 | 32600 | 25600 | 2.93 | 2.7 |  |  | 2 | 8.1 | 7.2
Live | 214075829 |  | 10 | 16 | 45500 | 32600 | 25400 | 2.93 | 2.7 |  |  | 2 | 8.1 | 7.2
Live | 214075830 |  | 10 | 15.2 | 45500 | 32600 | 25800 | 2.93 | 2.7 |  |  | 2 | 8.1 | 7.2
Live | 214075831 |  | 10 | 16 | 45500 | 32600 | 25400 | 2.93 | 2.7 |  |  | 2 | 8.1 | 7.2
Live | 214075832 |  | 10 | 16 | 45500 | 32400 | 25400 | 2.93 | 2.8 |  |  | 2 | 8.1 | 7.2
Live | 214075833 |  | 10 | 15.2 | 45500 | 32600 | 25600 | 2.93 | 2.8 |  |  | 2 | 8.1 | 7.2
Live | 214075834 |  | 10 | 15.2 | 45500 | 32600 | 25800 | 2.93 | 2.7 |  |  | 2 | 8.1 | 7.2
Live | 214075835 |  | 10 | 16 | 45500 | 32400 | 25400 | 2.93 | 2.8 |  |  | 2 | 8.1 | 7.2
Live | 214075836 |  | 10 | 15.2 | 45500 | 32600 | 25800 | 2.93 | 2.7 |  |  | 2 | 8.1 | 7.2
Live | 214075837 |  | 10 | 16 | 45500 | 32400 | 25400 | 2.93 | 2.8 |  |  | 2 | 8.1 | 7.2
Live | 214075838 |  | 10 | 16 | 45500 | 32600 | 25400 | 2.93 | 2.7 |  |  | 2 | 8.1 | 7.2
Live | 214075839 |  | 10 | 15.2 | 45500 | 32600 | 25600 | 2.93 | 2.8 |  |  | 2 | 8.1 | 7.2
Live | 214075840 |  | 10 | 15.2 | 45500 | 32600 | 25600 | 2.93 | 2.8 |  |  | 2 | 8.1 | 7.2
Live | 214075841 |  | 10 | 16 | 45500 | 32400 | 25400 | 2.93 | 2.8 |  |  | 2 | 8.1 | 7.2
Live | 214075842 |  | 10 | 15.2 | 45500 | 32800 | 25800 | 2.93 | 2.7 |  |  | 2 | 8.1 | 7.2
Live | 214075843 |  | 10 | 15.2 | 45500 | 32800 | 25800 | 2.93 | 2.7 |  |  | 2 | 8.1 | 7.2
Live | 214075845 |  | 10 | 15.2 | 45500 | 32600 | 25600 | 2.93 | 2.8 |  |  | 2 | 8.1 | 7.2
Live | 214075846 |  | 10 | 16 | 45500 | 32400 | 25400 | 2.93 | 2.8 |  |  | 2 | 8.1 | 7.2
Live | 214075847 |  | 10 | 15.2 | 45500 | 32400 | 25600 | 2.93 | 2.8 |  |  | 2 | 8.1 | 7.2
Live | 214075848 |  | 10 | 16 | 45500 | 32400 | 25400 | 2.93 | 2.8 |  |  | 2 | 8.1 | 7.2
Live | 214075850 |  | 10 | 15.2 | 45500 | 32600 | 25600 | 2.93 | 2.8 |  |  | 2 | 8.1 | 7.2
Live | 214075851 |  | 10 | 16 | 45500 | 32200 | 25400 | 2.93 | 2.8 |  |  | 2 | 8.1 | 7.2
Live | 214075852 |  | 10 | 15.2 | 45500 | 32600 | 25600 | 2.93 | 2.8 |  |  | 2 | 8.1 | 7.2
Live | 214075853 |  | 10 | 16 | 45500 | 32600 | 25400 | 2.93 | 2.7 |  |  | 2 | 8.1 | 7.2
Live | 214075854 |  | 10 | 16 | 45500 | 32400 | 25400 | 2.93 | 2.8 |  |  | 2 | 8.1 | 7.2
Live | 214075855 |  | 10 | 16 | 45500 | 32400 | 25400 | 2.93 | 2.8 |  |  | 2 | 8.1 | 7.2
Live | 214075856 |  | 10 | 15.2 | 45500 | 32600 | 25600 | 2.93 | 2.8 |  |  | 2 | 8.1 | 7.2
Live | 214075857 |  | 10 | 16 | 45500 | 32600 | 25400 | 2.93 | 2.7 |  |  | 2 | 8.1 | 7.2
Live | 214075858 |  | 10 | 16 | 45500 | 32400 | 25400 | 2.93 | 2.8 |  |  | 2 | 8.1 | 7.2
Live | 214075859 |  | 10 | 16 | 45500 | 32400 | 25400 | 2.93 | 2.8 |  |  | 2 | 8.1 | 7.2
Live | 214075860 |  | 10 | 16 | 45500 | 32400 | 25400 | 2.93 | 2.8 |  |  | 2 | 8.1 | 7.2
Live | 214075861 |  | 10 | 16 | 45500 | 32600 | 25400 | 2.93 | 2.7 |  |  | 2 | 8.1 | 7.2
Live | 214075862 |  | 10 | 16 | 45500 | 32400 | 25400 | 2.93 | 2.8 |  |  | 2 | 8.1 | 7.2
Live | 214075863 |  | 10 | 16 | 45500 | 32400 | 25400 | 2.93 | 2.8 |  |  | 2 | 8.1 | 7.2
Live | 214075864 |  | 10 | 15.2 | 45500 | 32600 | 25600 | 2.93 | 2.8 |  |  | 2 | 8.1 | 7.2
Live | 214075865 |  | 10 | 15.2 | 45500 | 32600 | 25600 | 2.93 | 2.7 |  |  | 2 | 8.1 | 7.2
Live | 214075866 |  | 10 | 15.2 | 45500 | 32600 | 25600 | 2.93 | 2.8 |  |  | 2 | 8.1 | 7.2
Live | 214075867 |  | 10 | 16 | 45500 | 32600 | 25200 | 2.93 | 2.7 |  |  | 2 | 8.1 | 7.2
Live | 214075868 |  | 10 | 15.2 | 45500 | 32600 | 25600 | 2.93 | 2.8 |  |  | 2 | 8.1 | 7.2
Live | 214075870 |  | 10 | 16 | 45500 | 32400 | 25400 | 2.93 | 2.8 |  |  | 2 | 8.1 | 7.2
Live | 214075871 |  | 10 | 16 | 45500 | 32600 | 25400 | 2.93 | 2.7 |  |  | 2 | 8.1 | 7.2
Live | 214075872 |  | 10 | 16 | 45500 | 32400 | 25400 | 2.93 | 2.8 |  |  | 2 | 8.1 | 7.2
Live | 214075873 |  | 10 | 16 | 45500 | 32400 | 25400 | 2.93 | 2.8 |  |  | 2 | 8.1 | 7.2
Live | 214075874 |  | 10 | 15.2 | 45500 | 32600 | 25600 | 2.93 | 2.7 |  |  | 2 | 8.1 | 7.2
Live | 214075875 |  | 10 | 16 | 45500 | 32600 | 25400 | 2.93 | 2.7 |  |  | 2 | 8.1 | 7.2
Live | 214075877 |  | 10 | 15.2 | 45500 | 32600 | 25600 | 2.93 | 2.7 |  |  | 2 | 8.1 | 7.2
Live | 214075878 |  | 10 | 16 | 45500 | 32600 | 25400 | 2.93 | 2.7 |  |  | 2 | 8.1 | 7.2
Live | 214075879 |  | 10 | 16 | 45500 | 32400 | 25400 | 2.93 | 2.8 |  |  | 2 | 8.1 | 7.2
Live | 214075880 |  | 10 | 15.2 | 45500 | 32800 | 25800 | 2.93 | 2.8 |  |  | 2 | 8.1 | 7.2
Live | 214075881 |  | 10 | 16 | 45500 | 32400 | 25400 | 2.93 | 2.8 |  |  | 2 | 8.1 | 7.2
Live | 214075882 |  | 10 | 15.2 | 45500 | 32600 | 25600 | 2.93 | 2.7 |  |  | 2 | 8.1 | 7.2
Live | 214075883 |  | 10 | 16 | 45500 | 32400 | 25400 | 2.93 | 2.8 |  |  | 2 | 8.1 | 7.2
Live | 214075884 |  | 10 | 16 | 45500 | 32600 | 25200 | 2.93 | 2.7 |  |  | 2 | 8.1 | 7.2
Live | 214075885 |  | 10 | 15.2 | 45500 | 32600 | 25600 | 2.93 | 2.8 |  |  | 2 | 8.1 | 7.2
Live | 214075886 |  | 10 | 16 | 45500 | 32400 | 25400 | 2.93 | 2.8 |  |  | 2 | 8.1 | 7.2
Live | 214075887 |  | 10 | 16 | 45500 | 33000 | 25200 | 2.93 | 2.7 |  |  | 2 | 8.1 | 7.2
Live | 214075888 |  | 10 | 15.2 | 45500 | 32600 | 25600 | 2.93 | 2.8 |  |  | 2 | 8.1 | 7.2
Live | 214075889 |  | 10 | 15.2 | 45500 | 32400 | 25600 | 2.93 | 2.8 |  |  | 2 | 8.1 | 7.2
Live | 214075890 |  | 10 | 15.2 | 45500 | 32800 | 25600 | 2.93 | 2.7 |  |  | 2 | 8.1 | 7.2
Live | 214075891 |  | 10 | 15.2 | 45500 | 32800 | 25600 | 2.93 | 2.7 |  |  | 2 | 8.1 | 7.2
Live | 214075892 |  | 10 | 15.2 | 45500 | 32400 | 25600 | 2.93 | 2.8 |  |  | 2 | 8.1 | 7.2
Live | 214075893 |  | 10 | 15.2 | 45500 | 33000 | 26000 | 2.93 | 2.7 |  |  | 2 | 8.1 | 7.2
Live | 214075894 |  | 10 | 16 | 45500 | 32600 | 25200 | 2.93 | 2.7 |  |  | 2 | 8.1 | 7.2
Live | 214075895 |  | 10 | 16 | 45500 | 32400 | 25400 | 2.93 | 2.8 |  |  | 2 | 8.1 | 7.2
Live | 214075896 |  | 10 | 16 | 45500 | 32400 | 25400 | 2.93 | 2.8 |  |  | 2 | 8.1 | 7.2
Live | 214075898 |  | 10 | 15.2 | 45500 | 32600 | 25600 | 2.93 | 2.8 |  |  | 2 | 8.1 | 7.2
Live | 214075899 |  | 10 | 16 | 45500 | 32200 | 25200 | 2.93 | 2.8 |  |  | 2 | 8.1 | 7.2
Live | 214075901 |  | 10 | 15.2 | 45500 | 32600 | 25600 | 2.93 | 2.8 |  |  | 2 | 8.1 | 7.2
Live | 214075903 |  | 10 | 16 | 45500 | 32600 | 25400 | 2.93 | 2.8 |  |  | 2 | 8.1 | 7.2
Live | 214075904 |  | 10 | 15.2 | 45500 | 32800 | 25800 | 2.93 | 2.7 |  |  | 2 | 8.1 | 7.2
Live | 214075905 |  | 10 | 15.2 | 45500 | 32400 | 25600 | 2.93 | 2.8 |  |  | 2 | 8.1 | 7.2
Live | 214075906 |  | 10 | 15.2 | 45500 | 32600 | 25600 | 2.93 | 2.8 |  |  | 2 | 8.1 | 7.2
Live | 214075907 |  | 10 | 16 | 45500 | 32600 | 25400 | 2.93 | 2.8 |  |  | 2 | 8.1 | 7.2
Live | 214075908 |  | 10 | 15.2 | 45500 | 32600 | 25800 | 2.93 | 2.7 |  |  | 2 | 8.1 | 7.2
Live | 214075909 |  | 10 | 15.2 | 45500 | 32800 | 25800 | 2.93 | 2.8 |  |  | 2 | 8.1 | 7.2
Live | 214075910 |  | 10 | 16 | 45500 | 32600 | 25400 | 2.93 | 2.7 |  |  | 2 | 8.1 | 7.2
Live | 214075911 |  | 10 | 16 | 45500 | 32600 | 25400 | 2.93 | 2.7 |  |  | 2 | 8.1 | 7.2
Live | 214075912 |  | 10 | 16 | 45500 | 32400 | 25400 | 2.93 | 2.8 |  |  | 2 | 8.1 | 7.2
Live | 214075913 |  | 10 | 15.2 | 45500 | 32600 | 25600 | 2.93 | 2.8 |  |  | 2 | 8.1 | 7.2
Live | 214075914 |  | 10 | 16 | 45500 | 32800 | 25400 | 2.93 | 2.7 |  |  | 2 | 8.1 | 7.2
Live | 214075915 |  | 10 | 15.2 | 45500 | 32800 | 25800 | 2.93 | 2.7 |  |  | 2 | 8.1 | 7.2
Live | 214075916 |  | 10 | 16 | 45500 | 32600 | 25400 | 2.93 | 2.7 |  |  | 2 | 8.1 | 7.2
Live | 214075917 |  | 10 | 15.2 | 45500 | 32600 | 25800 | 2.93 | 2.7 |  |  | 2 | 8.1 | 7.2
Live | 214075918 |  | 10 | 15.2 | 45500 | 33000 | 25600 | 2.93 | 2.7 |  |  | 2 | 8.1 | 7.2
Live | 214075919 |  | 10 | 16 | 45500 | 32800 | 25200 | 2.93 | 2.7 |  |  | 2 | 8.1 | 7.2
Live | 214075920 |  | 10 | 16 | 45500 | 32400 | 25400 | 2.93 | 2.8 |  |  | 2 | 8.1 | 7.2
Live | 214075921 |  | 11.7 | 17 | 22800 | 15300 | 12200 | 3.43 | 2.61 |  |  | 2 | 9.5 | 6.9
Live | 214075922 |  | 11.7 | 17 | 22800 | 15100 | 11900 | 3.43 | 2.6 |  |  | 2 | 9.5 | 6.9
Live | 214075923 |  | 11.7 | 17 | 22800 | 15100 | 11900 | 3.43 | 2.6 |  |  | 2 | 9.5 | 6.9
Live | 214075924 |  | 11.7 | 17 | 22800 | 15300 | 12200 | 3.43 | 2.61 |  |  | 2 | 9.5 | 6.9
Live | 214075925 |  | 11.7 | 17 | 22800 | 15100 | 11900 | 3.43 | 2.6 |  |  | 2 | 9.5 | 6.9
Live | 214075926 |  | 11.7 | 17 | 22800 | 15100 | 11900 | 3.43 | 2.6 |  |  | 2 | 9.5 | 6.9
Live | 214075927 |  | 11.7 | 17 | 22800 | 15100 | 11900 | 3.43 | 2.6 |  |  | 2 | 9.5 | 6.9
Live | 214075928 |  | 11.7 | 17 | 22800 | 15300 | 12200 | 3.43 | 2.61 |  |  | 2 | 9.5 | 6.9
Live | 214075929 |  | 10 | 16 | 45500 | 32600 | 25600 | 2.93 | 2.8 |  |  | 2 | 8.1 | 7.3
Live | 214075930 |  | 10 | 16 | 45500 | 32600 | 25600 | 2.93 | 2.8 |  |  | 2 | 8.1 | 7.3
Live | 214075931 |  | 10 | 16 | 45500 | 32600 | 25600 | 2.93 | 2.8 |  |  | 2 | 8.1 | 7.3
Live | 214075932 |  | 10 | 16 | 45500 | 32600 | 25600 | 2.93 | 2.8 |  |  | 2 | 8.1 | 7.3
Live | 214075933 |  | 10 | 16 | 45500 | 32600 | 25600 | 2.93 | 2.8 |  |  | 2 | 8.1 | 7.3
Live | 214091821 |  | 12.25 | 22.5 | 25000 | 24000 | 19800 | 3.3 | 1.85 |  |  | 1.84 | 9.5
Live | 214095453 |  | 11.7 | 17 | 22600 | 18700 | 16700 | 3.43 | 2.6 |  |  | 2 | 9.5 | 7.8
Live | 214097538 |  | 10 | 17 | 45500 | 43500 | 40500 | 2.93 | 2.4 |  |  | 2 | 8.1 | 8
Live | 214097539 |  | 10 | 17 | 45500 | 43500 | 40500 | 2.93 | 2.4 |  |  | 2 | 8.1 | 8
Live | 214097540 |  | 10 | 16 | 45500 | 43500 | 40500 | 2.93 | 2.4 |  |  | 2 | 8.1 | 8
Live | 214097541 |  | 10 | 16 | 45500 | 43500 | 40500 | 2.93 | 2.4 |  |  | 2 | 8.1 | 8
Live | 214097542 |  | 10 | 16 | 45500 | 43500 | 40500 | 2.93 | 2.4 |  |  | 2 | 8.1 | 8
Live | 214097543 |  | 10 | 16 | 45500 | 43500 | 40500 | 2.93 | 2.4 |  |  | 2 | 8.1 | 8
Live | 214097544 |  | 10 | 17 | 45500 | 43500 | 40500 | 2.93 | 2.4 |  |  | 2 | 8.1 | 8
Live | 214097545 |  | 10 | 17 | 45500 | 43500 | 40500 | 2.93 | 2.4 |  |  | 2 | 8.1 | 8
Live | 214097546 |  | 10 | 17 | 45500 | 43500 | 40500 | 2.93 | 2.4 |  |  | 2 | 8.1 | 8
Live | 214097547 |  | 10 | 17 | 45500 | 43500 | 40500 | 2.93 | 2.4 |  |  | 2 | 8.1 | 8
Live | 214097548 |  | 10 | 16 | 45500 | 43500 | 40500 | 2.93 | 2.4 |  |  | 2 | 8.1 | 8
Live | 214097549 |  | 10 | 16 | 45500 | 43500 | 40500 | 2.93 | 2.4 |  |  | 2 | 8.1 | 8
Live | 214097550 |  | 10 | 17 | 45500 | 43000 | 40000 | 2.93 | 2.4 |  |  | 2 | 8.1 | 8
Live | 214097551 |  | 10 | 17 | 45500 | 43000 | 40000 | 2.93 | 2.4 |  |  | 2 | 8.1 | 8
Live | 214097552 |  | 10 | 16 | 45500 | 43500 | 40500 | 2.93 | 2.4 |  |  | 2 | 8.1 | 8
Live | 214097553 |  | 10 | 16 | 45500 | 43500 | 40500 | 2.93 | 2.4 |  |  | 2 | 8.1 | 8
Live | 214097554 |  | 10 | 16 | 45500 | 43500 | 40500 | 2.93 | 2.4 |  |  | 2 | 8.1 | 8
Live | 214097555 |  | 10 | 16 | 45500 | 43500 | 40500 | 2.93 | 2.4 |  |  | 2 | 8.1 | 8
Live | 214097556 |  | 10 | 16 | 45500 | 43500 | 40500 | 2.93 | 2.4 |  |  | 2 | 8.1 | 8
Live | 214097557 |  | 10 | 16 | 45500 | 43500 | 40500 | 2.93 | 2.4 |  |  | 2 | 8.1 | 8
Live | 214097558 |  | 10 | 17 | 45500 | 43000 | 40000 | 2.93 | 2.4 |  |  | 2 | 8.1 | 8
Live | 214097559 |  | 10 | 17 | 45500 | 43000 | 40000 | 2.93 | 2.4 |  |  | 2 | 8.1 | 8
Live | 214097560 |  | 10 | 16 | 45500 | 43500 | 40500 | 2.93 | 2.4 |  |  | 2 | 8.1 | 8
Live | 214097561 |  | 10 | 16 | 45500 | 43500 | 40500 | 2.93 | 2.4 |  |  | 2 | 8.1 | 8
Live | 214097562 |  | 10 | 16 | 45500 | 43500 | 40500 | 2.93 | 2.4 |  |  | 2 | 8.1 | 8
Live | 214097563 |  | 10 | 16 | 45500 | 43500 | 40500 | 2.93 | 2.4 |  |  | 2 | 8.1 | 8
Live | 214097564 |  | 10 | 16 | 45500 | 43500 | 40500 | 2.93 | 2.4 |  |  | 2 | 8.1 | 8
Live | 214097565 |  | 10 | 16 | 45500 | 43500 | 40500 | 2.93 | 2.4 |  |  | 2 | 8.1 | 8
Live | 214097566 |  | 10 | 16 | 45500 | 43500 | 40500 | 2.93 | 2.4 |  |  | 2 | 8.1 | 8
Live | 214097567 |  | 10 | 16 | 45500 | 43500 | 40500 | 2.93 | 2.4 |  |  | 2 | 8.1 | 8
Live | 214097568 |  | 10 | 17 | 45500 | 43500 | 40000 | 2.93 | 2.4 |  |  | 2 | 8.1 | 8
Live | 214097569 |  | 10 | 17 | 45500 | 43500 | 40000 | 2.93 | 2.4 |  |  | 2 | 8.1 | 8
Live | 214097570 |  | 10 | 16 | 45500 | 43500 | 40500 | 2.93 | 2.4 |  |  | 2 | 8.1 | 8
Live | 214097571 |  | 10 | 16 | 45500 | 43500 | 40500 | 2.93 | 2.4 |  |  | 2 | 8.1 | 8
Live | 214097572 |  | 10 | 16 | 45500 | 43500 | 40500 | 2.93 | 2.4 |  |  | 2 | 8.1 | 8
Live | 214097573 |  | 10 | 16 | 45500 | 43500 | 40500 | 2.93 | 2.4 |  |  | 2 | 8.1 | 8
Live | 214097574 |  | 10 | 16 | 45500 | 43500 | 40500 | 2.93 | 2.4 |  |  | 2 | 8.1 | 8
Live | 214097575 |  | 10 | 16 | 45500 | 43500 | 40500 | 2.93 | 2.4 |  |  | 2 | 8.1 | 8
Live | 214097576 |  | 10 | 17 | 45500 | 43500 | 40000 | 2.93 | 2.4 |  |  | 2 | 8.1 | 8
Live | 214097577 |  | 10 | 17 | 45500 | 43500 | 40000 | 2.93 | 2.4 |  |  | 2 | 8.1 | 8
Live | 214097578 |  | 10 | 17 | 45500 | 43000 | 40000 | 2.93 | 2.4 |  |  | 2 | 8.1 | 8
Live | 214097579 |  | 10 | 17 | 45500 | 43000 | 40000 | 2.93 | 2.4 |  |  | 2 | 8.1 | 8
Live | 214097580 |  | 10 | 17 | 45500 | 43000 | 40000 | 2.93 | 2.4 |  |  | 2 | 8.1 | 8
Live | 214097581 |  | 10 | 17 | 45500 | 43000 | 40000 | 2.93 | 2.4 |  |  | 2 | 8.1 | 8
Live | 214097582 |  | 10 | 17 | 45500 | 43500 | 40000 | 2.93 | 2.4 |  |  | 2 | 8.1 | 8
Live | 214097583 |  | 10 | 17 | 45500 | 43500 | 40000 | 2.93 | 2.4 |  |  | 2 | 8.1 | 8
Live | 214097584 |  | 10 | 16 | 45500 | 43500 | 40500 | 2.93 | 2.4 |  |  | 2 | 8.1 | 8
Live | 214097585 |  | 10 | 16 | 45500 | 43500 | 40500 | 2.93 | 2.4 |  |  | 2 | 8.1 | 8
Live | 214097586 |  | 10 | 17 | 45500 | 43500 | 40000 | 2.93 | 2.4 |  |  | 2 | 8.1 | 8
Live | 214097587 |  | 10 | 17 | 45500 | 43500 | 40000 | 2.93 | 2.4 |  |  | 2 | 8.1 | 8
Live | 214097588 |  | 10 | 17 | 45500 | 43000 | 40000 | 2.93 | 2.4 |  |  | 2 | 8.1 | 8
Live | 214097589 |  | 10 | 17 | 45500 | 43000 | 40000 | 2.93 | 2.4 |  |  | 2 | 8.1 | 8
Live | 214097590 |  | 10 | 17 | 45500 | 43000 | 40000 | 2.93 | 2.4 |  |  | 2 | 8.1 | 8
Live | 214097591 |  | 10 | 17 | 45500 | 43000 | 40000 | 2.93 | 2.4 |  |  | 2 | 8.1 | 8
Live | 214097592 |  | 10 | 17 | 45500 | 43500 | 40000 | 2.93 | 2.4 |  |  | 2 | 8.1 | 8
Live | 214097593 |  | 10 | 17 | 45500 | 43500 | 40000 | 2.93 | 2.4 |  |  | 2 | 8.1 | 8
Live | 214097594 |  | 10 | 17 | 45500 | 43500 | 40000 | 2.93 | 2.4 |  |  | 2 | 8.1 | 8
Live | 214097595 |  | 10 | 17 | 45500 | 43500 | 40000 | 2.93 | 2.4 |  |  | 2 | 8.1 | 8
Live | 214097596 |  | 10 | 17 | 45500 | 43500 | 40000 | 2.93 | 2.4 |  |  | 2 | 8.1 | 8
Live | 214097597 |  | 10 | 17 | 45500 | 43500 | 40000 | 2.93 | 2.4 |  |  | 2 | 8.1 | 8
Live | 214097598 |  | 10 | 17 | 45500 | 43000 | 40000 | 2.93 | 2.4 |  |  | 2 | 8.1 | 8
Live | 214097599 |  | 10 | 17 | 45500 | 43000 | 40000 | 2.93 | 2.4 |  |  | 2 | 8.1 | 8
Live | 214097600 |  | 10 | 17 | 45500 | 43000 | 40000 | 2.93 | 2.4 |  |  | 2 | 8.1 | 8
Live | 214097601 |  | 10 | 17 | 45500 | 43000 | 40000 | 2.93 | 2.4 |  |  | 2 | 8.1 | 8
Live | 214097602 |  | 10 | 17 | 45500 | 43500 | 40000 | 2.93 | 2.4 |  |  | 2 | 8.1 | 8
Live | 214097603 |  | 10 | 17 | 45500 | 43500 | 40000 | 2.93 | 2.4 |  |  | 2 | 8.1 | 8
Live | 214097604 |  | 10 | 17 | 45500 | 43500 | 40000 | 2.93 | 2.4 |  |  | 2 | 8.1 | 8
Live | 214097605 |  | 10 | 17 | 45500 | 43500 | 40000 | 2.93 | 2.4 |  |  | 2 | 8.1 | 8
Live | 214097606 |  | 10 | 17 | 45500 | 43000 | 40000 | 2.93 | 2.4 |  |  | 2 | 8.1 | 8
Live | 214097607 |  | 10 | 17 | 45500 | 43000 | 40000 | 2.93 | 2.4 |  |  | 2 | 8.1 | 8
Live | 214097610 |  | 10 | 17 | 45500 | 43500 | 40000 | 2.93 | 2.4 |  |  | 2 | 8.1 | 8
Live | 214097611 |  | 10 | 17 | 45500 | 43500 | 40000 | 2.93 | 2.4 |  |  | 2 | 8.1 | 8
Live | 214097612 |  | 10 | 17 | 45500 | 43000 | 40000 | 2.93 | 2.4 |  |  | 2 | 8.1 | 8
Live | 214097613 |  | 10 | 17 | 45500 | 43000 | 40000 | 2.93 | 2.4 |  |  | 2 | 8.1 | 8
Live | 214097614 |  | 10 | 17 | 45500 | 43000 | 40000 | 2.93 | 2.4 |  |  | 2 | 8.1 | 8
Live | 214097615 |  | 10 | 17 | 45500 | 43000 | 40000 | 2.93 | 2.4 |  |  | 2 | 8.1 | 8
Live | 214097616 |  | 10 | 17 | 45500 | 43000 | 40000 | 2.93 | 2.4 |  |  | 2 | 8.1 | 8
Live | 214097617 |  | 10 | 17 | 45500 | 43000 | 40000 | 2.93 | 2.4 |  |  | 2 | 8.1 | 8
Live | 214097618 |  | 10 | 17 | 45500 | 43500 | 40000 | 2.93 | 2.4 |  |  | 2 | 8.1 | 8
Live | 214097619 |  | 10 | 17 | 45500 | 43500 | 40000 | 2.93 | 2.4 |  |  | 2 | 8.1 | 8
Live | 214097620 |  | 10 | 17 | 45500 | 43000 | 40000 | 2.93 | 2.4 |  |  | 2 | 8.1 | 8
Live | 214097621 |  | 10 | 17 | 45500 | 43000 | 40000 | 2.93 | 2.4 |  |  | 2 | 8.1 | 8
Live | 214097622 |  | 10 | 17 | 45500 | 43500 | 40000 | 2.93 | 2.4 |  |  | 2 | 8.1 | 8
Live | 214097623 |  | 10 | 17 | 45500 | 43500 | 40000 | 2.93 | 2.4 |  |  | 2 | 8.1 | 8
Live | 214097624 |  | 10 | 17 | 45500 | 43000 | 40000 | 2.93 | 2.4 |  |  | 2 | 8.1 | 8
Live | 214097625 |  | 10 | 17 | 45500 | 43000 | 40000 | 2.93 | 2.4 |  |  | 2 | 8.1 | 8
Live | 214097626 |  | 10 | 17 | 45500 | 43000 | 40000 | 2.93 | 2.4 |  |  | 2 | 8.1 | 8
Live | 214097627 |  | 10 | 17 | 45500 | 43000 | 40000 | 2.93 | 2.4 |  |  | 2 | 8.1 | 8
Live | 214097628 |  | 10 | 17 | 45500 | 43000 | 40000 | 2.93 | 2.4 |  |  | 2 | 8.1 | 8
Live | 214097629 |  | 10 | 17 | 45500 | 43000 | 40000 | 2.93 | 2.4 |  |  | 2 | 8.1 | 8
Live | 214097710 |  | 10 | 17 | 45500 | 43500 | 40500 | 2.93 | 2.4 |  |  | 2 | 8.1 | 8
Live | 214097711 |  | 10 | 16 | 45500 | 43500 | 40500 | 2.93 | 2.4 |  |  | 2 | 8.1 | 8
Live | 214097712 |  | 10 | 16 | 45500 | 43500 | 40500 | 2.93 | 2.4 |  |  | 2 | 8.1 | 8
Live | 214097713 |  | 10 | 17 | 45500 | 43500 | 40500 | 2.93 | 2.4 |  |  | 2 | 8.1 | 8
Live | 214097714 |  | 10 | 17 | 45500 | 43500 | 40500 | 2.93 | 2.4 |  |  | 2 | 8.1 | 8
Live | 214097715 |  | 10 | 16 | 45500 | 43500 | 40500 | 2.93 | 2.4 |  |  | 2 | 8.1 | 8
Live | 214097716 |  | 10 | 17 | 45500 | 43500 | 40000 | 2.93 | 2.4 |  |  | 2 | 8.1 | 8
Live | 214097717 |  | 10 | 16 | 45500 | 43500 | 40500 | 2.93 | 2.4 |  |  | 2 | 8.1 | 8
Live | 214097718 |  | 10 | 16 | 45500 | 43500 | 40500 | 2.93 | 2.4 |  |  | 2 | 8.1 | 8
Live | 214097719 |  | 10 | 16 | 45500 | 43500 | 40500 | 2.93 | 2.4 |  |  | 2 | 8.1 | 8
Live | 214097720 |  | 10 | 17 | 45500 | 43000 | 40000 | 2.93 | 2.4 |  |  | 2 | 8.1 | 8
Live | 214097721 |  | 10 | 16 | 45500 | 43500 | 40500 | 2.93 | 2.4 |  |  | 2 | 8.1 | 8
Live | 214097722 |  | 10 | 16 | 45500 | 43500 | 40500 | 2.93 | 2.4 |  |  | 2 | 8.1 | 8
Live | 214097723 |  | 10 | 16 | 45500 | 43500 | 40500 | 2.93 | 2.4 |  |  | 2 | 8.1 | 8
Live | 214097724 |  | 10 | 16 | 45500 | 43500 | 40500 | 2.93 | 2.4 |  |  | 2 | 8.1 | 8
Live | 214097725 |  | 10 | 17 | 45500 | 43500 | 40000 | 2.93 | 2.4 |  |  | 2 | 8.1 | 8
Live | 214097726 |  | 10 | 16 | 45500 | 43500 | 40500 | 2.93 | 2.4 |  |  | 2 | 8.1 | 8
Live | 214097727 |  | 10 | 16 | 45500 | 43500 | 40500 | 2.93 | 2.4 |  |  | 2 | 8.1 | 8
Live | 214097728 |  | 10 | 16 | 45500 | 43500 | 40500 | 2.93 | 2.4 |  |  | 2 | 8.1 | 8
Live | 214097729 |  | 10 | 17 | 45500 | 43500 | 40000 | 2.93 | 2.4 |  |  | 2 | 8.1 | 8
Live | 214097730 |  | 10 | 17 | 45500 | 43000 | 40000 | 2.93 | 2.4 |  |  | 2 | 8.1 | 8
Live | 214097731 |  | 10 | 17 | 45500 | 43000 | 40000 | 2.93 | 2.4 |  |  | 2 | 8.1 | 8
Live | 214097732 |  | 10 | 17 | 45500 | 43000 | 40000 | 2.93 | 2.4 |  |  | 2 | 8.1 | 8
Live | 214097733 |  | 10 | 17 | 45500 | 43000 | 40000 | 2.93 | 2.4 |  |  | 2 | 8.1 | 8
Live | 214097734 |  | 10 | 17 | 45500 | 43500 | 40000 | 2.93 | 2.4 |  |  | 2 | 8.1 | 8
Live | 214097735 |  | 10 | 17 | 45500 | 43000 | 40000 | 2.93 | 2.4 |  |  | 2 | 8.1 | 8
Live | 214097736 |  | 10 | 17 | 45500 | 43000 | 40000 | 2.93 | 2.4 |  |  | 2 | 8.1 | 8
Live | 214097737 |  | 10 | 17 | 45500 | 43000 | 40000 | 2.93 | 2.4 |  |  | 2 | 8.1 | 8
Live | 214097738 |  | 10 | 17 | 45500 | 43500 | 40000 | 2.93 | 2.4 |  |  | 2 | 8.1 | 8
Live | 214097739 |  | 10 | 17 | 45500 | 43000 | 40000 | 2.93 | 2.4 |  |  | 2 | 8.1 | 8
Live | 214097740 |  | 10 | 17 | 45500 | 43000 | 40000 | 2.93 | 2.4 |  |  | 2 | 8.1 | 8
Live | 214097741 |  | 10 | 17 | 45500 | 43500 | 40000 | 2.93 | 2.4 |  |  | 2 | 8.1 | 8
Live | 214097742 |  | 10 | 17 | 45500 | 43000 | 40000 | 2.93 | 2.4 |  |  | 2 | 8.1 | 8
Live | 214097743 |  | 10 | 17 | 45500 | 43000 | 40000 | 2.93 | 2.4 |  |  | 2 | 8.1 | 8
Live | 214097744 |  | 10 | 17 | 45500 | 43500 | 40000 | 2.93 | 2.4 |  |  | 2 | 8.1 | 8
Live | 214097884 |  | 10 | 19 | 55500 | 50000 | 48500 | 2.93 | 2.6 |  |  | 2 | 8.1 | 7.3
Live | 214097885 |  | 10 | 19 | 55500 | 50000 | 48500 | 2.93 | 2.6 |  |  | 2 | 8.1 | 7.3
Live | 214097886 |  | 10 | 19 | 55500 | 50000 | 48500 | 2.93 | 2.6 |  |  | 2 | 8.1 | 7.3
Live | 214097915 |  | 12.95 | 21 | 19000 | 18500 | 18000 | 2.92 | 1.95 |  |  | 1.9 | 10
Live | 214097944 |  | 11.7 | 17 | 45500 | 43000 | 40000 | 3.43 | 2.8 |  |  | 2 | 8.1 | 8
Live | 214097945 |  | 11.7 | 17 | 45500 | 43000 | 40000 | 3.43 | 2.8 |  |  | 2 | 8.1 | 8
Live | 214097946 |  | 11.7 | 17 | 45500 | 43000 | 40000 | 3.43 | 2.8 |  |  | 2 | 8.1 | 8
Live | 214100076 |  | 10 | 15.2 | 22600 | 15200 | 12000 | 2.93 | 2.61 |  |  | 2 | 8.1 | 7
Live | 214100077 |  | 10 | 16 | 22800 | 15200 | 12000 | 2.93 | 2.61 |  |  | 2 | 8.1 | 6.9
Live | 214100078 |  | 10 | 15.2 | 22600 | 15200 | 12000 | 2.93 | 2.61 |  |  | 2 | 8.1 | 7
Live | 214100079 |  | 10 | 16 | 22800 | 15200 | 12000 | 2.93 | 2.61 |  |  | 2 | 8.1 | 6.9
Live | 214100080 |  | 10 | 15.2 | 22600 | 15200 | 12000 | 2.93 | 2.61 |  |  | 2 | 8.1 | 7
Live | 214100081 |  | 10 | 16 | 22800 | 15200 | 12000 | 2.93 | 2.61 |  |  | 2 | 8.1 | 6.9
Live | 214100082 |  | 10 | 16 | 22800 | 15200 | 12000 | 2.93 | 2.61 |  |  | 2 | 8.1 | 6.9
Live | 214100083 |  | 10 | 16 | 22800 | 15200 | 12000 | 2.93 | 2.61 |  |  | 2 | 8.1 | 6.9
Live | 214138028 |  | 11 | 15.2 | 23400 | 20600 | 19500 | 3.19 | 1.99 | 24400 | 3.27 | 1.8 | 8.5 | 6.7
Live | 214215182 |  | 11 | 15.2 | 23400 | 20600 | 19500 | 3.19 | 1.99 | 24400 | 3.27 | 1.8 | 8.5 | 6.7
Live | 214215183 |  | 10 | 15.2 | 33000 | 19600 | 22600 | 2.56 | 2.12 | 34000 | 2.37 | 1.8 | 8.5 | 6.6
Live | 214215187 |  | 11.9 | 20.5 | 11600 | 10600 | 7600 | 2.96 | 2.25 | 12000 | 2.91 | 1.86 | 8.8 | 6.8
Live | 214229585 |  | 13.65 | 25 | 10000 | 9200 | 9000 | 3.62 | 2.07 |  |  | 2.09 | 11
Live | 214232455 |  | 10.5 | 22 | 55500 | 45000 | 47000 | 2.8 | 2.06 | 58000 | 3.09 | 1.77 | 9.5 | 7.3
Live | 214232456 |  | 10.5 | 18.8 | 55500 | 45000 | 47000 | 2.8 | 2.06 | 58000 | 3.09 | 1.77 | 9.3 | 7.3
Live | 214232457 |  | 10.5 | 20.4 | 55500 | 45000 | 47000 | 2.8 | 2.06 | 58000 | 3.09 | 1.77 | 9.4 | 7.3
Live | 214232458 |  | 10.5 | 22 | 55500 | 45000 | 47000 | 2.8 | 2.06 | 58000 | 3.09 | 1.77 | 9.5 | 7.3
Live | 214232459 |  | 10.5 | 18.8 | 55500 | 45000 | 47000 | 2.8 | 2.06 | 58000 | 3.09 | 1.77 | 9.3 | 7.3
Live | 214232460 |  | 10.5 | 20.4 | 55500 | 45000 | 47000 | 2.8 | 2.06 | 58000 | 3.09 | 1.77 | 9.4 | 7.3
Live | 214232465 |  | 10.1 | 16.9 | 38900 | 22700 | 21000 | 2.83 | 2.1 | 36400 | 3.06 | 1.9 | 8.5 | 6.1
Live | 214232466 |  | 10.9 | 17 | 18700 | 12000 | 11000 | 3.04 | 2.71 | 18700 | 3.51 | 2 | 8.8 | 6.9
Live | 214232468 |  | 8.8 | 15.8 | 48000 | 39000 | 36000 | 2.56 | 2.2 | 57000 | 3.04 | 1.95 | 9.4 | 7.5
Live | 214232469 |  | 10.5 | 17 | 26000 | 22000 | 19400 | 2.21 | 2.8 | 30000 | 3.26 | 2.1 | 9.2 | 7.6
Live | 214232470 |  | 8.8 | 14.9 | 60200 | 39000 | 34600 | 2.58 | 2.2 | 63100 | 3.04 | 1.9 | 8.5 | 6.7
Live | 214232473 |  | 12.25 | 23 | 13000 | 12000 | 11000 | 3.15 | 2.51 |  |  | 2 | 10
Live | 214279028 |  | 10.9 | 19 | 44500 | 41500 | 45000 | 3.2 | 2.1 |  |  | 2 | 8.5 | 8.5
Live | 214290013 |  | 12 | 22 | 12600 | 6000 | 9200 | 0.97 | 2.34 |  |  | 2 | 9.2 | 7
Live | 214290014 |  | 13 | 23 | 12600 | 7600 | 9300 | 0.96 | 2.34 |  |  | 2.05 | 9.5 | 7.5
Live | 214290015 |  | 13.6 | 25 | 12600 | 9400 | 9500 | 0.89 | 2.32 | 15600 | 3.15 | 1.89 | 10.5 | 8
Live | 214290016 |  | 14 | 25 | 12600 | 9400 | 9400 | 0.84 | 2.33 | 12200 | 2.55 | 1.91 | 10.5 | 8.5
Live | 214290017 |  | 13 | 22 | 12100 | 8800 | 9200 | 0.9 | 2.46 |  |  | 2.52 | 9.5 | 7
Live | 214290018 |  | 12 | 25 | 13300 | 8600 | 9600 | 0.88 | 1.81 |  |  | 1.83 | 10.5 | 8
Live | 214290019 |  | 11.4 | 22 | 12300 | 9600 | 9200 | 0.95 | 2.22 | 14800 | 3.26 | 2.32 | 9.5 | 7
Live | 214290020 |  | 11.8 | 22 | 13000 | 8500 | 9300 | 0.96 | 2.47 | 13200 | 3 | 2.1 | 9.5 | 7.5
Live | 214290021 |  | 12.1 | 25 | 13200 | 12000 | 9700 | 1 | 2.38 | 13800 | 3.02 | 2.2 | 10.2 | 8
Live | 214290022 |  | 14 | 25 | 21100 | 16700 | 15500 | 1.1 | 2.54 | 21600 | 3.72 | 2.21 | 10.2 | 6.8
Live | 214290023 |  | 12 | 22 | 25600 | 22400 | 20800 | 0.96 | 2.17 | 27900 | 3.18 | 2.2 | 10 | 8
Live | 214290024 |  | 14 | 25 | 27000 | 19600 | 21400 | 0.97 | 2.31 | 30700 | 3.7 | 2.09 | 10.5 | 9
Live | 214290025 |  | 11.4 | 20 | 10800 | 7600 | 9000 | 0.77 | 2.12 |  |  | 1.93 | 8.5 | 7
Live | 214290026 |  | 9.6 | 20 | 12100 | 9000 | 9200 | 0.8 | 2.22 | 14200 | 3.2 | 2.09 | 8.5 | 7
Live | 214290028 |  | 11 | 20 | 19100 | 14000 | 14200 | 0.85 | 2.08 | 21200 | 3.3 | 2.2 | 9 | 6.4
Live | 214290029 |  | 11.5 | 20 | 25400 | 20800 | 20000 | 0.92 | 2.26 | 27000 | 2.93 | 2.1 | 9 | 8
Live | 214290030 |  | 10.1 | 20 | 33900 | 23600 | 23800 | 0.79 | 2.27 | 34000 | 2.49 | 2 | 8.55 | 7.5
Live | 214290031 |  | 9.9 | 21 | 12800 | 7500 | 9200 | 0.9 | 2.34 | 14600 | 3.42 | 2.11 | 8.8 | 7
Live | 214290126 |  | 13 | 20.5 | 28400 | 24000 | 19600 | 3.72 | 2.18 |  |  | 2.1 | 9.5 | 7.5
Live | 214290127 |  | 12 | 19.5 | 37400 | 29000 | 25200 | 3.27 | 2.24 |  |  | 2 | 9.5 | 7.5
Live | 214290128 |  | 12.5 | 19 | 49500 | 42000 | 34400 | 3.27 | 2.25 |  |  | 2.1 | 9.5 | 7.5
Live | 214290129 |  | 11.7 | 18.5 | 57500 | 45000 | 38500 | 2.98 | 2.21 |  |  | 1.9 | 9.5 | 7.5
Live | 214290130 |  | 11.7 | 15.2 | 27400 | 23000 | 18600 | 3.32 | 2.14 |  |  | 1.9 | 8.6 | 6.8
Live | 214290131 |  | 11.7 | 15.2 | 27400 | 23000 | 18600 | 3.32 | 2.14 |  |  | 1.9 | 8.8 | 7.1
Live | 214290132 |  | 10.8 | 15.2 | 35400 | 27000 | 23600 | 2.88 | 2.15 |  |  | 1.9 | 8.8 | 7
Live | 214290133 |  | 11.7 | 15.2 | 47500 | 38000 | 32400 | 3.14 | 2.2 |  |  | 1.9 | 8.6 | 7
Live | 214290134 |  | 10.8 | 15.2 | 55500 | 42000 | 37200 | 2.88 | 2.2 |  |  | 1.9 | 8.6 | 6.7
Live | 214290135 |  | 10.8 | 15.2 | 55500 | 42000 | 37200 | 2.88 | 2.2 |  |  | 1.9 | 8.6 | 6.7
Live | 214290136 |  | 12 | 18.5 | 28400 | 24000 | 19200 | 3.45 | 2.2 |  |  | 2 | 9 | 7
Live | 214290137 |  | 12 | 18.5 | 28400 | 25000 | 19400 | 3.45 | 2.29 |  |  | 2.1 | 9 | 7.3
Live | 214290138 |  | 12 | 18.5 | 28400 | 24000 | 19200 | 3.45 | 2.2 |  |  | 2 | 9 | 7
Live | 214290139 |  | 12 | 18.5 | 28400 | 25000 | 19400 | 3.45 | 2.29 |  |  | 2.1 | 9 | 7.3
Live | 214290140 |  | 11 | 18 | 35400 | 29000 | 24400 | 2.98 | 2.14 |  |  | 1.95 | 9 | 7.2
Live | 214290141 |  | 11 | 18 | 35400 | 29000 | 24400 | 2.98 | 2.14 |  |  | 1.95 | 9 | 7.2
Live | 214290142 |  | 11.7 | 17.5 | 37000 | 29000 | 24400 | 3.18 | 2.2 |  |  | 1.95 | 8.8 | 6.9
Live | 214290143 |  | 11.7 | 18.5 | 37000 | 29000 | 24400 | 3.18 | 2.2 |  |  | 1.95 | 9 | 7.3
Live | 214290144 |  | 12 | 18 | 38500 | 35000 | 28000 | 3.28 | 2.2 |  |  | 1.95 | 9 | 7.3
Live | 214290145 |  | 12 | 18 | 38500 | 35000 | 28000 | 3.28 | 2.2 |  |  | 1.95 | 9 | 7.3
Live | 214290146 |  | 11.7 | 18 | 49500 | 40000 | 32400 | 3.15 | 2.06 |  |  | 1.95 | 8.8 | 7
Live | 214290147 |  | 11.7 | 17.5 | 48500 | 40000 | 32400 | 3.14 | 2.06 |  |  | 1.95 | 8.8 | 7
Live | 214290148 |  | 11.4 | 18 | 56500 | 43000 | 37800 | 3.06 | 2.11 |  |  | 1.9 | 8.7 | 6.9
Live | 214290149 |  | 11.7 | 18 | 56500 | 43000 | 37800 | 3.17 | 2.11 |  |  | 1.9 | 8.7 | 6.9
Live | 214290150 |  | 11.7 | 18 | 56500 | 43000 | 37800 | 3.17 | 2.11 |  |  | 1.9 | 8.7 | 6.9
Live | 214290151 |  | 12.5 | 19.5 | 40500 | 36000 | 29200 | 3.56 | 2.25 |  |  | 1.9 | 9.5 | 7.5
Live | 214291423 |  | 12.3 | 22 | 19800 | 14800 | 14500 | 0.81 | 2.17 | 22000 | 3.54 | 2 | 10 | 8
Live | 214291424 |  | 12.5 | 23 | 31400 | 24800 | 21600 | 0.87 | 2.2 | 32000 | 3.72 | 2 | 10 | 8.5
Live | 214291425 |  | 12.5 | 23 | 38200 | 28200 | 24600 | 0.99 | 2.4 |  |  | 2 | 10 | 8.5
Live | 214291426 |  | 12.3 | 23 | 38500 | 31000 | 25600 | 0.81 | 2.36 |  |  | 2 | 10 | 7.5
Live | 214291427 |  | 12 | 22 | 42000 | 35800 | 32400 | 0.71 | 2.31 |  |  | 2 | 10 | 8
Live | 214291428 |  | 12.5 | 23.3 | 25000 | 23000 | 21800 | 0.69 | 2.37 | 26000 | 3.39 | 2 | 11 | 9.5
Live | 214291429 |  | 12.5 | 24 | 42500 | 33500 | 33000 | 0.72 | 2.28 | 47000 | 3.23 | 2 | 11 | 9
Live | 214291430 |  | 12.5 | 24 | 46000 | 34600 | 34000 | 0.78 | 2.25 | 48000 | 3.27 | 2 | 10.5 | 8
Live | 214291431 |  | 13 | 24 | 32300 | 28600 | 26000 | 0.84 | 2.36 |  |  | 2.1 | 10.5 | 9.5
Live | 214295965 |  | 10 | 15.2 | 36000 | 27000 | 30000 | 2.43 | 2.06 | 36600 | 3.05 | 1.8 | 8.5 | 6.6
Live | 214295966 |  | 10 | 15.2 | 36000 | 27000 | 30000 | 2.43 | 2.06 | 36600 | 3.05 | 1.8 | 8.5 | 6.6
Live | 214295967 |  | 11.7 | 16.3 | 38000 | 36000 | 38000 | 2.4 | 1.9 | 48000 | 3.1 | 1.8 | 9.5 | 8
Live | 214296077 |  | 10.9 | 17 | 18700 | 12000 | 11000 | 3.04 | 2.71 | 18700 | 3.51 | 2 | 8.8 | 6.9
Live | 214296078 |  | 10.5 | 17 | 26000 | 22000 | 19400 | 2.21 | 2.8 | 30000 | 3.26 | 2.1 | 9.2 | 7.6
Live | 214296080 |  | 10.1 | 16.9 | 38900 | 22700 | 21000 | 2.83 | 2.1 | 36400 | 3.06 | 1.9 | 8.5 | 6.1
Live | 214296081 |  | 8.8 | 15.8 | 48000 | 39000 | 36000 | 2.56 | 2.2 | 57000 | 3.04 | 1.95 | 9.4 | 7.5
Live | 214296082 |  | 8.8 | 14.9 | 60200 | 39000 | 34600 | 2.58 | 2.2 | 63100 | 3.04 | 1.9 | 8.5 | 6.7
Live | 214303507 |  | 11 | 15.2 | 23400 | 21000 | 19500 | 3.19 | 1.98 | 24400 | 3.27 | 1.8 | 8.5 | 6.7
Live | 214303508 |  | 13 | 20.5 | 28400 | 24000 | 19600 | 3.72 | 2.18 |  |  | 2.1 | 9.5 | 7.5
Live | 214303509 |  | 12 | 19.5 | 37400 | 29000 | 25200 | 3.27 | 2.24 |  |  | 2 | 9.5 | 7.5
Live | 214303510 |  | 12.5 | 19 | 49500 | 42000 | 34400 | 3.27 | 2.25 |  |  | 2.1 | 9.5 | 7.5
Live | 214303511 |  | 11.7 | 18.5 | 57500 | 45000 | 38500 | 2.98 | 2.21 |  |  | 1.9 | 9.5 | 7.5
Live | 214303512 |  | 11.7 | 15.2 | 27400 | 23000 | 18600 | 3.32 | 2.14 |  |  | 1.9 | 8.6 | 6.8
Live | 214303513 |  | 11.7 | 15.2 | 27400 | 23000 | 18600 | 3.32 | 2.14 |  |  | 1.9 | 8.8 | 7.1
Live | 214303514 |  | 10.8 | 15.2 | 35400 | 27000 | 23600 | 2.88 | 2.15 |  |  | 1.9 | 8.8 | 7
Live | 214303515 |  | 11.7 | 15.2 | 47500 | 38000 | 32400 | 3.14 | 2.2 |  |  | 1.9 | 8.6 | 7
Live | 214303516 |  | 10.8 | 15.2 | 55500 | 42000 | 37200 | 2.88 | 2.2 |  |  | 1.9 | 8.6 | 6.7
Live | 214303517 |  | 10.8 | 15.2 | 55500 | 42000 | 37200 | 2.88 | 2.2 |  |  | 1.9 | 8.6 | 6.7
Live | 214303518 |  | 12 | 18.5 | 28400 | 24000 | 19200 | 3.45 | 2.2 |  |  | 2 | 9 | 7
Live | 214303519 |  | 12 | 18.5 | 28400 | 25000 | 19400 | 3.45 | 2.29 |  |  | 2.1 | 9 | 7.3
Live | 214303520 |  | 12 | 18.5 | 28400 | 24000 | 19200 | 3.45 | 2.2 |  |  | 2 | 9 | 7
Live | 214303521 |  | 12 | 18.5 | 28400 | 25000 | 19400 | 3.45 | 2.29 |  |  | 2.1 | 9 | 7.3
Live | 214303522 |  | 11 | 18 | 35400 | 29000 | 24400 | 2.98 | 2.14 |  |  | 1.95 | 9 | 7.2
Live | 214303523 |  | 11 | 18 | 35400 | 29000 | 24400 | 2.98 | 2.14 |  |  | 1.95 | 9 | 7.2
Live | 214303524 |  | 11.7 | 17.5 | 37000 | 29000 | 24400 | 3.18 | 2.2 |  |  | 1.95 | 8.8 | 6.9
Live | 214303525 |  | 11.7 | 18.5 | 37000 | 29000 | 24400 | 3.18 | 2.2 |  |  | 1.95 | 9 | 7.3
Live | 214303526 |  | 12 | 18 | 38500 | 35000 | 28000 | 3.28 | 2.2 |  |  | 1.95 | 9 | 7.3
Live | 214303527 |  | 12 | 18 | 38500 | 35000 | 28000 | 3.28 | 2.2 |  |  | 1.95 | 9 | 7.3
Live | 214303528 |  | 11.7 | 18 | 49500 | 40000 | 32400 | 3.15 | 2.06 |  |  | 1.95 | 8.8 | 7
Live | 214303529 |  | 11.7 | 17.5 | 48500 | 40000 | 32400 | 3.14 | 2.06 |  |  | 1.95 | 8.8 | 7
Live | 214303530 |  | 11.4 | 18 | 56500 | 43000 | 37800 | 3.06 | 2.11 |  |  | 1.9 | 8.7 | 6.9
Live | 214303531 |  | 11.7 | 18 | 56500 | 43000 | 37800 | 3.17 | 2.11 |  |  | 1.9 | 8.7 | 6.9
Live | 214303532 |  | 11.7 | 18 | 56500 | 43000 | 37800 | 3.17 | 2.11 |  |  | 1.9 | 8.7 | 6.9
Live | 214303533 |  | 12.5 | 19.5 | 40500 | 36000 | 29200 | 3.56 | 2.25 |  |  | 1.9 | 9.5 | 7.5
Live | 214311107 |  | 15 | 26 | 13500 | 12800 | 11500 | 3.35 | 1.75 | 16000 | 3.3 | 1.8 | 12.5 | 10.1
Live | 214311108 |  | 15 | 26 | 13500 | 12800 | 11500 | 3.35 | 1.75 | 16000 | 3.3 | 1.8 | 12.5 | 10.1
Live | 214311109 |  | 13.2 | 24 | 13500 | 12800 | 11500 | 3.35 | 1.75 | 16000 | 3.35 | 1.8 | 10.5 | 8
Live | 214311110 |  | 15.5 | 27.5 | 13500 | 12800 | 11500 | 3.35 | 1.75 | 16000 | 3.35 | 1.8 | 12.5 | 9.5
Live | 214311111 |  | 15.5 | 27.5 | 13500 | 12800 | 11500 | 3.35 | 1.75 | 16000 | 3.35 | 1.8 | 12.5 | 9.5
Live | 214311112 |  | 13.5 | 25.5 | 13500 | 12800 | 11500 | 3.35 | 1.75 | 16000 | 3.35 | 1.8 | 10.5 | 8
Live | 214311113 |  | 16 | 25.3 | 11500 | 8700 | 7500 | 3.62 | 2.04 | 10700 | 2.61 | 2.29 | 14.6 | 11.2
Live | 214311114 |  | 18 | 25.7 | 12600 | 8600 | 7700 | 3.89 | 2.38 | 11000 | 2.96 | 2.4 | 14.8 | 11.5
Live | 214311115 |  | 18 | 25.7 | 12600 | 8600 | 7700 | 3.89 | 2.38 | 11000 | 2.96 | 2.4 | 14.8 | 11.5
Live | 214311117 |  | 13 | 21.7 | 20200 | 19800 | 18000 | 3.18 | 2.49 | 23000 | 3.74 | 2 | 10.8 | 8.8
Live | 214311118 |  | 9.5 | 18.5 | 24700 | 20200 | 17000 | 2.75 | 2.26 | 27200 | 2.88 | 2.11 | 9 | 7.1
Live | 214311531 |  | 11.5 | 21.5 | 19700 | 14000 | 14500 | 0.86 | 2.21 | 21300 | 3.34 | 2.1 | 9.5 | 7.5
Live | 214311543 |  | 9.5 | 19.2 | 37259 | 26307 | 22881 | 2.79 | 2.4 | 38842 | 3.07 | 2.07 | 10 | 7.4
Live | 214311544 |  | 12.5 | 21 | 21600 | 16000 | 12600 | 3.17 | 2.23 | 24000 | 3.52 | 2 | 10.2 | 7.7
Live | 214311545 |  | 12 | 19 | 21600 | 16000 | 13300 | 3.17 | 2.23 | 24000 | 3.52 | 2 | 9.8 | 7.6
Live | 214311546 |  | 12.25 | 20 | 21600 | 16000 | 12900 | 3.17 | 2.23 | 24000 | 3.52 | 2 | 10 | 7.65
Live | 214311547 |  | 12.2 | 23.5 | 30000 | 22600 | 20000 | 2.75 | 2.25 | 34000 | 3.44 | 1.83 | 9.2 | 7
Live | 214311548 |  | 11.7 | 21 | 30000 | 22600 | 20000 | 2.75 | 2.25 | 34000 | 3.44 | 1.83 | 9.2 | 7.1
Live | 214311549 |  | 11.95 | 22.25 | 30000 | 22600 | 20000 | 2.75 | 2.25 | 34000 | 3.44 | 1.83 | 9.2 | 7.05
Live | 214311550 |  | 10.6 | 23.1 | 40000 | 29600 | 24000 | 2.79 | 2.09 | 44000 | 3.15 | 1.8 | 9.6 | 7.2
Live | 214311553 |  | 11 | 21.1 | 50000 | 37000 | 33000 | 2.99 | 2.17 | 52000 | 3.18 | 1.8 | 9.5 | 7.2
Live | 214311555 |  | 10.9 | 20.8 | 50000 | 37000 | 33000 | 2.99 | 2.17 | 52000 | 3.18 | 1.75 | 9.6 | 7.2
Live | 214311556 |  | 10.5 | 20.2 | 57000 | 37000 | 33200 | 2.88 | 2.17 | 60000 | 3.14 | 1.8 | 9.6 | 7
Live | 214311558 |  | 10.5 | 19.6 | 57000 | 37000 | 33200 | 2.88 | 2.17 | 60000 | 3.14 | 1.75 | 9.1 | 6.7
Live | 214312545 |  | 12.5 | 21.5 | 11184 | 8044 | 6601 | 2.75 | 2.12 | 11186 | 2.73 | 1.92 | 9 | 6.8
Live | 214312546 |  | 12.6 | 21.7 | 10200 | 7500 | 6400 | 3.18 | 2.02 | 10200 | 2.58 | 1.95 | 9.1 | 6.9
Live | 214312548 |  | 10.5 | 19 | 18900 | 14370 | 12050 | 3.04 | 2.49 | 20570 | 3.21 | 2.18 | 8.7 | 6.8
Live | 214312549 |  | 12.5 | 21.5 | 11184 | 8044 | 6601 | 2.75 | 2.12 | 11186 | 2.73 | 1.92 | 9 | 6.9
Live | 214327251 |  | 10 | 19 | 44500 | 44500 | 45000 | 2.93 | 2.1 |  |  | 2 | 8.1 | 8.5
Live | 214327252 |  | 10 | 18 | 44000 | 45000 | 45500 | 2.93 | 2.1 |  |  | 2 | 8.1 | 8.5
Live | 214327253 |  | 12 | 19 | 45000 | 45000 | 45500 | 3.52 | 2.1 |  |  | 2 | 8.5 | 8.5
Live | 214327254 |  | 10 | 19 | 53000 | 51000 | 50500 | 2.93 | 2 |  |  | 2 | 8.1 | 8.5
Live | 214327255 |  | 10 | 16 | 22400 | 15400 | 11700 | 2.93 | 2.4 |  |  | 2.01 | 8.1 | 6.7
Live | 214327260 |  | 10 | 16 | 45500 | 32600 | 26200 | 2.93 | 2.4 |  |  | 2 | 8.1 | 7
Live | 214327262 |  | 9.8 | 16 | 44500 | 32200 | 26000 | 2.87 | 2.4 |  |  | 2 | 8 | 7
Live | 214327263 |  | 10 | 16 | 45000 | 31800 | 25600 | 2.93 | 2.4 |  |  | 2 | 8.1 | 7.1
Live | 214327264 |  | 10 | 16 | 22400 | 15400 | 11700 | 2.93 | 2.4 |  |  | 2.01 | 8.1 | 6.8
Live | 214327265 |  | 10 | 16 | 22400 | 15400 | 11700 | 2.93 | 2.4 |  |  | 2.01 | 8.1 | 6.8
Live | 214327266 |  | 10 | 16 | 22400 | 15400 | 11700 | 2.93 | 2.4 |  |  | 2.01 | 8.1 | 6.8
Live | 214327267 |  | 10 | 16 | 22400 | 15500 | 11700 | 2.93 | 2.4 |  |  | 2.01 | 8.1 | 6.7
Live | 214327268 |  | 10 | 16 | 22400 | 15400 | 11700 | 2.93 | 2.4 |  |  | 2.01 | 8.1 | 6.8
Live | 214327269 |  | 10 | 16 | 22400 | 15400 | 11700 | 2.93 | 2.4 |  |  | 2.01 | 8.1 | 6.7
Live | 214327270 |  | 10 | 16 | 22400 | 15400 | 11700 | 2.93 | 2.4 |  |  | 2.01 | 8.1 | 6.8
Live | 214327271 |  | 10 | 16 | 22400 | 15500 | 11700 | 2.93 | 2.4 |  |  | 2.01 | 8.1 | 6.7
Live | 214327272 |  | 10 | 16 | 22400 | 15400 | 11700 | 2.93 | 2.4 |  |  | 2.01 | 8.1 | 6.8
Live | 214327273 |  | 10 | 16 | 22400 | 15400 | 11700 | 2.93 | 2.4 |  |  | 2.01 | 8.1 | 6.8
Live | 214327274 |  | 10 | 16 | 22400 | 15400 | 11700 | 2.93 | 2.4 |  |  | 2.01 | 8.1 | 6.8
Live | 214327275 |  | 10 | 16 | 22400 | 15400 | 11700 | 2.93 | 2.4 |  |  | 2.01 | 8.1 | 6.7
Live | 214327276 |  | 10 | 16 | 22400 | 15400 | 11600 | 2.93 | 2.4 |  |  | 2 | 8.1 | 6.8
Live | 214327277 |  | 10 | 16 | 22400 | 15400 | 11700 | 2.93 | 2.4 |  |  | 2.01 | 8.1 | 6.7
Live | 214327278 |  | 10 | 16 | 22400 | 15400 | 11700 | 2.93 | 2.4 |  |  | 2.01 | 8.1 | 6.7
Live | 214327279 |  | 10 | 16 | 22400 | 15400 | 11600 | 2.93 | 2.4 |  |  | 2 | 8.1 | 6.8
Live | 214327280 |  | 10 | 15.2 | 33800 | 24200 | 19300 | 2.93 | 2.4 |  |  | 2 | 8.1 | 6.7
Live | 214327281 |  | 10 | 15.2 | 33800 | 24200 | 19200 | 2.93 | 2.4 |  |  | 2 | 8.1 | 6.7
Live | 214327282 |  | 10 | 15.2 | 34000 | 24000 | 19200 | 2.93 | 2.5 |  |  | 2 | 8.1 | 6.7
Live | 214327283 |  | 10 | 15.2 | 34000 | 24000 | 19200 | 2.93 | 2.5 |  |  | 2 | 8.1 | 6.7
Live | 214327284 |  | 10 | 15.2 | 34200 | 24000 | 19000 | 2.93 | 2.5 |  |  | 2 | 8.1 | 6.7
Live | 214327285 |  | 10 | 15.2 | 33800 | 24200 | 19300 | 2.93 | 2.4 |  |  | 2 | 8.1 | 6.7
Live | 214327286 |  | 10 | 15.2 | 33800 | 24200 | 19300 | 2.93 | 2.4 |  |  | 2 | 8.1 | 6.7
Live | 214327287 |  | 10 | 15.2 | 34000 | 24000 | 19100 | 2.93 | 2.5 |  |  | 2 | 8.1 | 6.7
Live | 214327288 |  | 10 | 15.2 | 33800 | 24200 | 19300 | 2.93 | 2.4 |  |  | 2 | 8.1 | 6.7
Live | 214327289 |  | 10 | 15.2 | 34200 | 23800 | 18900 | 2.93 | 2.5 |  |  | 2 | 8.1 | 6.7
Live | 214327290 |  | 10 | 15.2 | 33800 | 24200 | 19300 | 2.93 | 2.4 |  |  | 2 | 8.1 | 6.7
Live | 214327291 |  | 10 | 15.2 | 34200 | 23800 | 18900 | 2.93 | 2.5 |  |  | 2 | 8.1 | 6.7
Live | 214327292 |  | 10 | 15.2 | 33800 | 24200 | 19300 | 2.93 | 2.4 |  |  | 2 | 8.1 | 6.7
Live | 214327293 |  | 10 | 15.2 | 34200 | 23800 | 18900 | 2.93 | 2.5 |  |  | 2 | 8.1 | 6.7
Live | 214327294 |  | 10 | 15.2 | 34000 | 24000 | 19100 | 2.93 | 2.5 |  |  | 2 | 8.1 | 6.7
Live | 214327295 |  | 10 | 15.2 | 34000 | 24000 | 19100 | 2.93 | 2.5 |  |  | 2 | 8.1 | 6.7
Live | 214327298 |  | 10 | 16 | 45000 | 32000 | 25800 | 2.93 | 2.4 |  |  | 2 | 8.1 | 7.1
Live | 214327299 |  | 10 | 16 | 44500 | 32200 | 26000 | 2.93 | 2.4 |  |  | 2 | 8.1 | 7
Live | 214327302 |  | 10 | 16 | 45000 | 32000 | 25800 | 2.93 | 2.4 |  |  | 2 | 8.1 | 7
Live | 214327304 |  | 10 | 16 | 44500 | 32200 | 26000 | 2.93 | 2.4 |  |  | 2 | 8.1 | 7
Live | 214327306 |  | 10 | 16 | 45000 | 32000 | 25800 | 2.93 | 2.4 |  |  | 2 | 8.1 | 7.1
Live | 214327307 |  | 10 | 16 | 45000 | 32000 | 25800 | 2.93 | 2.4 |  |  | 2 | 8.1 | 7.1
Live | 214327309 |  | 10 | 16 | 45000 | 32000 | 25800 | 2.93 | 2.4 |  |  | 2 | 8.1 | 7
Live | 214327311 |  | 10 | 16 | 45500 | 31600 | 25400 | 2.93 | 2.7 |  |  | 2 | 8.1 | 7.1
Live | 214327312 |  | 10 | 16 | 45000 | 32000 | 25800 | 2.93 | 2.4 |  |  | 2 | 8.1 | 7
Live | 214327316 |  | 10 | 16 | 45500 | 31800 | 25400 | 2.93 | 2.4 |  |  | 2 | 8.1 | 7.1
Live | 214327317 |  | 10 | 16 | 45500 | 32600 | 26200 | 2.93 | 2.4 |  |  | 2 | 8.1 | 7
Live | 214327318 |  | 10 | 16 | 45000 | 31800 | 25600 | 2.93 | 2.4 |  |  | 2 | 8.1 | 7.1
Live | 214327650 |  | 10.9 | 19 | 44500 | 41500 | 45000 | 3.2 | 2.1 |  |  | 2 | 8.5 | 8.5
Live | 214331612 |  | 10 | 15.2 | 35000 | 27000 | 23600 | 2.81 | 2.15 |  |  | 1.9 | 8.5 | 7
Live | 214331614 |  | 10 | 15.2 | 55000 | 42000 | 37200 | 2.81 | 2.26 |  |  | 1.9 | 8.5 | 6.7
Live | 214331615 |  | 10 | 15.2 | 55000 | 42000 | 37200 | 2.81 | 2.26 |  |  | 1.9 | 8.5 | 6.7
Live | 214333171 |  | 11 | 15.2 | 23400 | 21000 | 19500 | 3.19 | 1.98 | 24400 | 3.27 | 1.8 | 8.5 | 6.7
Live | 214333172 |  | 11 | 15.2 | 23400 | 21000 | 19500 | 3.19 | 1.98 | 24400 | 3.27 | 1.8 | 8.5 | 6.7
Live | 214333175 |  | 10 | 15.2 | 35000 | 27000 | 23600 | 2.81 | 2.15 |  |  | 1.9 | 8.5 | 7
Live | 214333177 |  | 10 | 15.2 | 55000 | 42000 | 37200 | 2.81 | 2.26 |  |  | 1.9 | 8.5 | 6.7
Live | 214333178 |  | 10 | 15.2 | 55000 | 42000 | 37200 | 2.81 | 2.26 |  |  | 1.9 | 8.5 | 6.7
Live | 214377755 |  | 12 | 19.5 | 39700 | 33600 | 34600 | 3.04 | 2.39 | 40000 | 3.57 | 1.8 | 10 | 8
Live | 214377756 |  | 12.5 | 22.4 | 41000 | 37000 | 37000 | 2.93 | 2.31 | 47000 | 3.1 | 2 | 10.9 | 8.6
Live | 214377757 |  | 12 | 19.4 | 40000 | 36000 | 36000 | 2.64 | 2.2 | 45000 | 3.07 | 1.9 | 10 | 7.9
Live | 214377758 |  | 12.25 | 20.9 | 40500 | 36500 | 36400 | 2.78 | 2.25 | 46000 | 3.08 | 1.95 | 10.45 | 8.25
Live | 214377797 |  | 12.5 | 22.7 | 12304 | 9018 | 6700 | 3.57 | 2.4 | 12570 | 3.04 | 2.07 | 10.4 | 7.6
Live | 214377798 |  | 15.8 | 26.4 | 13428 | 12235 | 11300 | 3.45 | 1.98 | 12880 | 2.9 | 1.9 | 11.6 | 8.5
Live | 214377799 |  | 13 | 23.1 | 14231 | 12477 | 11000 | 3.34 | 2.01 | 13598 | 2.57 | 1.89 | 10.5 | 8
Live | 214383433 |  | 16.2 | 28.1 | 14398 | 12371 | 10600 | 3.58 | 2.04 | 15296 | 2.99 | 2 | 11.5 | 9
Live | 214383435 |  | 12.5 | 21.5 | 19127 | 19200 | 18000 | 3.11 | 1.99 | 23211 | 3.01 | 1.8 | 11.3 | 7.9
Live | 214383436 |  | 13 | 21.5 | 26934 | 24485 | 25000 | 3.29 | 1.98 | 30995 | 3.36 | 2.21 | 11.4 | 9.2
Live | 214383437 |  | 11.5 | 20.1 | 33500 | 21100 | 18600 | 3.17 | 1.68 | 30200 | 2.47 | 1.92 | 9 | 6.9
Live | 214383439 |  | 12.5 | 22 | 22000 | 19000 | 20000 | 3.07 | 2.23 | 24000 | 2.93 | 1.83 | 9.8 | 7.7
Live | 214383440 |  | 12 | 19 | 22000 | 19000 | 20000 | 3.07 | 2.23 | 24000 | 2.93 | 1.83 | 9.3 | 7.5
Live | 214383441 |  | 12.25 | 20.5 | 22000 | 19000 | 20000 | 3.07 | 2.23 | 24000 | 2.93 | 1.83 | 9.55 | 7.6
Live | 214383442 |  | 12.2 | 21.8 | 35800 | 31800 | 27800 | 2.91 | 2.22 | 36800 | 3.17 | 1.92 | 10 | 7.9
Live | 214383443 |  | 11.8 | 19 | 32000 | 29000 | 27200 | 2.58 | 2.18 | 39000 | 3.14 | 1.9 | 10 | 8.1
Live | 214383444 |  | 12 | 20.4 | 32000 | 29000 | 27200 | 2.58 | 2.18 | 39000 | 3.14 | 1.9 | 10 | 8
Live | 214383445 |  | 12.5 | 22.4 | 41000 | 37000 | 37000 | 2.93 | 2.31 | 47000 | 3.1 | 2 | 10.9 | 8.6
Live | 214383446 |  | 12 | 19.4 | 40000 | 36000 | 36000 | 2.64 | 2.2 | 45000 | 3.07 | 1.9 | 10 | 7.9
Live | 214383447 |  | 12.25 | 20.9 | 40500 | 36500 | 36400 | 2.78 | 2.25 | 46000 | 3.08 | 1.95 | 10.45 | 8.25
Live | 214383448 |  | 11.7 | 21.8 | 48500 | 45000 | 45000 | 3.02 | 2.2 | 58000 | 3.09 | 2 | 9.8 | 7.6
Live | 214383449 |  | 11.7 | 20.9 | 48500 | 45000 | 42500 | 3.02 | 2.2 | 58000 | 3.09 | 2 | 9 | 7.4
Live | 214383450 |  | 11.7 | 21.35 | 48500 | 45000 | 43500 | 3.02 | 2.2 | 58000 | 3.09 | 2 | 9.4 | 7.5
Live | 214387779 |  | 14 | 24 | 15354 | 15000 | 13000 | 3 | 2.38 | 16000 | 2.93 | 1.91 | 9 | 8
Live | 214389463 |  | 12 | 21 | 19600 | 16400 | 13600 | 2.96 | 2.44 | 19200 | 3.41 | 2.2 | 10 | 7.8
Live | 214389567 |  | 12.1 | 19.3 | 21600 | 22000 | 18800 | 3.01 | 2.45 | 22000 | 3.49 | 2.3 | 10.8 | 9.2
Live | 214389568 |  | 11.7 | 17.5 | 27000 | 31500 | 24000 | 2.94 | 2.72 | 32400 | 3.33 | 2 | 10.5 | 8.8
Live | 214389985 |  | 13 | 22 | 20226 | 21447 | 17200 | 3.17 | 1.98 | 23068 | 3.1 | 1.89 | 10.6 | 7.9
Live | 214389986 |  | 12.5 | 22.3 | 26610 | 23737 | 23000 | 3.18 | 1.82 |  |  | 1.8 | 10.3 | 7.7
Live | 214390707 |  | 16.4 | 30 | 12100 | 12600 | 10300 | 1.1 | 2.62 | 14500 | 2.64 | 2.32 | 12.6 | 9.9
Live | 214390708 |  | 13.5 | 27.5 | 13800 | 13200 | 10600 | 0.96 | 2.65 | 15000 | 2.5 | 2.39 | 11.2 | 8.5
Live | 214391152 |  | 10 | 15.2 | 33000 | 19600 | 22600 | 2.56 | 2.12 | 34000 | 2.37 | 1.8 | 8.5 | 6.6
Live | 214391153 |  | 10.5 | 15.5 | 35000 | 26000 | 27000 | 2.76 | 2.28 | 37000 | 3.29 | 1.85 | 9.7 | 7.7
Live | 214391154 |  | 8.6 | 14.5 | 54000 | 38000 | 46500 | 2.57 | 2.26 | 60000 | 2.76 | 1.8 | 8.6 | 7.1
Live | 214391155 |  | 10 | 16.9 | 33600 | 30000 | 25000 | 2.7 | 2 | 37000 | 3.24 | 1.8 | 9 | 7
Live | 214391156 |  | 10.2 | 17.6 | 42000 | 41000 | 33400 | 2.46 | 2 | 50000 | 2.9 | 1.81 | 9.2 | 7.4
Live | 214391158 |  | 8.6 | 14.5 | 54000 | 38000 | 46500 | 2.57 | 2.26 | 60000 | 2.76 | 1.8 | 8.6 | 7.1
Live | 214415105 |  | 12 | 19.5 | 39700 | 33600 | 34600 | 3.04 | 2.39 | 40000 | 3.57 | 1.8 | 10 | 8
Live | 214415107 |  | 12.5 | 22.4 | 41000 | 37000 | 37000 | 2.93 | 2.31 | 47000 | 3.1 | 2 | 10.9 | 8.6
Live | 214415109 |  | 12 | 19.4 | 40000 | 36000 | 36000 | 2.64 | 2.2 | 45000 | 3.07 | 1.9 | 10 | 7.9
Live | 214415110 |  | 12.25 | 20.9 | 40500 | 36500 | 36400 | 2.78 | 2.25 | 46000 | 3.08 | 1.95 | 10.45 | 8.25
Live | 214421460 |  | 12.5 | 21.5 | 10532 | 7973 | 7000 | 3.25 | 1.88 | 10652 | 2.62 | 2.16 | 9.1 | 7
Live | 214421461 |  | 10.3 | 20.8 | 12850 | 8200 | 6300 | 2.83 | 1.35 | 12500 | 2.64 | 1.78 | 8.7 | 6.5
Live | 214421462 |  | 12.6 | 21.7 | 10710 | 8065 | 7000 | 3.34 | 2.17 | 10747 | 2.72 | 1.99 | 9.4 | 7.2
Live | 214421463 |  | 10.8 | 21.4 | 13350 | 9300 | 8000 | 2.56 | 2 | 13900 | 2.93 | 1.79 | 9.2 | 6.9
Live | 214421464 |  | 11 | 19.5 | 18900 | 14370 | 11700 | 3.04 | 2.49 | 20570 | 3.21 | 2.07 | 8.7 | 6.8
Live | 214421465 |  | 9.5 | 18.5 | 26183 | 19257 | 14800 | 2.56 | 2.11 | 26811 | 2.71 | 1.83 | 8.6 | 6.6
Live | 214421467 |  | 8.5 | 17.5 | 36190 | 24160 | 22530 | 2.32 | 1.98 | 36300 | 2.43 | 1.85 | 8.7 | 6.8
Live | 214421468 |  | 15 | 23.5 | 11500 | 10000 | 7100 | 3.4 | 2.38 | 11400 | 2.86 | 1.84 | 12 | 10
Live | 214421469 |  | 15.8 | 26.4 | 13428 | 12235 | 11300 | 3.45 | 1.98 | 12880 | 2.9 | 1.9 | 11.6 | 8.5
Live | 214421470 |  | 13 | 23.1 | 14231 | 12477 | 11000 | 3.34 | 2.01 | 13598 | 2.57 | 1.89 | 10.5 | 8
Live | 214421471 |  | 13 | 22 | 20226 | 21447 | 17200 | 3.17 | 1.98 | 23068 | 3.1 | 1.89 | 10.6 | 7.9
Live | 214421472 |  | 12.5 | 22.3 | 26610 | 23737 | 23000 | 3.18 | 1.82 |  |  | 1.8 | 10.3 | 7.7
Live | 214421473 |  | 11.7 | 20 | 38000 | 34000 | 34600 | 2.97 | 2.4 | 36600 | 3.2 | 1.8 | 10 | 8
Live | 214432066 |  | 10.6 | 17 | 56000 | 37000 | 45000 | 3.05 | 2.38 | 57000 | 3.18 | 1.8 | 8.3 | 7.32
Live | 214432067 |  | 11 | 17.8 | 34400 | 23400 | 26000 | 3.22 | 2.46 | 36000 | 3.4 | 1.75 | 8.8 | 7.77
Live | 214438117 |  | 13 | 23.1 | 14231 | 12477 | 11000 | 3.34 | 2.01 | 13598 | 2.57 | 1.89 | 10.5 | 8
Live | 214438118 |  | 13 | 22 | 20226 | 21447 | 17200 | 3.17 | 1.98 | 23068 | 3.1 | 1.89 | 10.6 | 7.9
Live | 214438121 |  | 15.3 | 26.3 | 26934 | 24485 | 24000 | 3.29 | 1.98 | 30995 | 3.36 | 2.89 | 11 | 9
Live | 214438122 |  | 15.8 | 26.4 | 13428 | 12235 | 11300 | 3.45 | 1.98 | 12880 | 2.9 | 1.9 | 11.6 | 8.5
Live | 214438123 |  | 12.5 | 22.3 | 26610 | 23737 | 23000 | 3.18 | 1.82 |  |  | 1.8 | 10.3 | 7.7
Live | 214438124 |  | 10.3 | 20.8 | 12850 | 8200 | 6300 | 2.83 | 1.35 | 12500 | 2.64 | 1.78 | 8.7 | 6.5
Live | 214438125 |  | 12.5 | 20.5 | 22000 | 19000 | 20000 | 3.07 | 2.23 | 24000 | 2.93 | 1.83 | 9 | 7
Live | 214438126 |  | 12 | 19 | 22000 | 19000 | 20000 | 3.07 | 2.23 | 24000 | 2.93 | 1.83 | 9.3 | 7.5
Live | 214438127 |  | 12.25 | 19.75 | 22000 | 19000 | 20000 | 3.07 | 2.23 | 24000 | 2.93 | 1.83 | 9.15 | 7.25
Live | 214438128 |  | 11.8 | 20.5 | 34000 | 30800 | 27600 | 2.85 | 2.2 | 36800 | 3.13 | 1.89 | 9.6 | 7.8
Live | 214438129 |  | 11.8 | 19 | 32000 | 29000 | 27200 | 2.58 | 2.18 | 39000 | 3.14 | 1.9 | 10 | 8.1
Live | 214438130 |  | 11.8 | 19.75 | 32000 | 29000 | 27200 | 2.58 | 2.18 | 39000 | 3.14 | 1.9 | 9.8 | 7.95
Live | 214438131 |  | 12 | 21 | 41000 | 37000 | 36000 | 3 | 2.31 | 46000 | 3.46 | 1.95 | 10.9 | 8.5
Live | 214438132 |  | 12 | 19.4 | 40000 | 36000 | 36000 | 2.64 | 2.2 | 45000 | 3.07 | 1.9 | 10 | 7.9
Live | 214438133 |  | 12 | 20.2 | 40500 | 36500 | 36000 | 2.81 | 2.25 | 45500 | 3.25 | 1.93 | 10.45 | 8.2
Live | 214438135 |  | 11.7 | 20.9 | 48500 | 45000 | 42500 | 3.02 | 2.2 | 58000 | 3.09 | 2 | 9 | 7.4
Live | 214438136 |  | 11.35 | 21.05 | 48500 | 45000 | 43500 | 3.02 | 2.2 | 58000 | 3.09 | 2 | 9.4 | 7.7
Live | 214442632 |  | 10 | 15.2 | 36000 | 27000 | 30000 | 2.43 | 2.06 | 36600 | 3.05 | 1.8 | 8.5 | 6.6
Live | 214442634 |  | 10.5 | 22 | 55500 | 45000 | 47000 | 2.8 | 2.06 | 58000 | 3.09 | 1.77 | 9.5 | 7.3
Live | 214442635 |  | 10.5 | 18.8 | 55500 | 45000 | 47000 | 2.8 | 2.06 | 58000 | 3.09 | 1.77 | 9.3 | 7.3
Live | 214442636 |  | 10.5 | 20.4 | 55500 | 45000 | 47000 | 2.8 | 2.06 | 58000 | 3.09 | 1.77 | 9.4 | 7.3
Live | 214442637 |  | 11.7 | 21.8 | 48500 | 45000 | 45000 | 3.02 | 2.2 | 58000 | 3.09 | 2 | 9.8 | 7.6
Live | 214442638 |  | 11.7 | 20.9 | 48500 | 45000 | 42500 | 3.02 | 2.2 | 58000 | 3.09 | 2 | 9 | 7.4
Live | 214442639 |  | 11.7 | 21.35 | 48500 | 45000 | 43500 | 3.02 | 2.2 | 58000 | 3.09 | 2 | 9.4 | 7.5
Live | 214442640 |  | 12.2 | 21 | 32000 | 23000 | 20000 | 3.03 | 2.1 | 30800 | 2.78 | 1.85 | 8.7 | 6.6
Live | 214442641 |  | 10.8 | 21.4 | 13350 | 9300 | 8000 | 2.56 | 2 | 13900 | 2.93 | 1.79 | 9.2 | 6.9
Live | 214442642 |  | 11 | 19.5 | 18900 | 14370 | 11700 | 3.04 | 2.49 | 20570 | 3.21 | 2.07 | 8.7 | 6.8
Live | 214442643 |  | 9.5 | 18.5 | 26183 | 19257 | 14800 | 2.56 | 2.11 | 26811 | 2.71 | 1.83 | 8.6 | 6.6
Live | 214442655 |  | 13.5 | 24 | 19947 | 16238 | 12829 | 3.5 | 2.49 | 21636 | 3.39 | 2.35 | 10.5 | 7.9
Live | 214442656 |  | 13 | 21 | 27841 | 23471 | 19542 | 3.14 | 2.29 |  |  | 2.22 | 8.5 | 6.3
Live | 214489060 |  | 13.65 | 24.5 | 22178 | 18500 | 14600 | 3.33 | 2.1 | 22000 | 3.26 | 1.9 | 9 | 7.6
Live | 214489061 |  | 10.5 | 15.5 | 35000 | 26000 | 27000 | 2.76 | 2.28 | 37000 | 3.29 | 1.85 | 9.7 | 7.7
Live | 214489062 |  | 10 | 15.2 | 40000 | 38000 | 32000 | 2.34 | 1.9 | 45000 | 2.64 | 2 | 10 | 8
Live | 214489063 |  | 10 | 15.2 | 36000 | 27000 | 30000 | 2.43 | 2.06 | 36600 | 3.05 | 1.8 | 8.5 | 6.6
Live | 214491628 |  | 10.9 | 17.5 | 16600 | 17100 | 13000 | 3.2 | 2.48 | 17400 | 3.7 | 2.1 | 8.5
Live | 214491629 |  | 10.9 | 17.5 | 16600 | 17100 | 13000 | 3.2 | 2.48 | 17400 | 3.7 | 2.1 | 8.5
Live | 214491630 |  | 10.9 | 17.5 | 16600 | 17100 | 13000 | 3.2 | 2.48 | 17400 | 3.7 | 2.1 | 8.5
Live | 214491631 |  | 10.9 | 17.5 | 16600 | 17100 | 13000 | 3.2 | 2.48 | 17400 | 3.7 | 2.1 | 8.5
Live | 214491632 |  | 10.9 | 17.5 | 16600 | 17100 | 13000 | 3.2 | 2.48 | 17400 | 3.7 | 2.1 | 8.5 | 6.6
Live | 214491633 |  | 10.9 | 17.5 | 16600 | 17100 | 13000 | 3.2 | 2.48 | 17400 | 3.7 | 2.1 | 8.5 | 6.6
Live | 214491634 |  | 10.9 | 17.5 | 16600 | 17100 | 13000 | 3.2 | 2.48 | 17400 | 3.7 | 2.1 | 8.5 | 6.6
Live | 214491635 |  | 10.9 | 17.5 | 16600 | 17100 | 13000 | 3.2 | 2.48 | 17400 | 3.7 | 2.1 | 8.5 | 6.6
Live | 214491636 |  | 10.9 | 17.5 | 16600 | 17100 | 13000 | 3.2 | 2.48 | 17400 | 3.7 | 2.1 | 8.5 | 6.6
Live | 214491637 |  | 10.9 | 17.5 | 16600 | 17100 | 13000 | 3.2 | 2.48 | 17400 | 3.7 | 2.1 | 8.5 | 6.6
Live | 214491638 |  | 10.9 | 17.5 | 16600 | 17100 | 13000 | 3.2 | 2.48 | 17400 | 3.7 | 2.1 | 8.5 | 6.6
Live | 214491639 |  | 10.9 | 17.5 | 16600 | 17100 | 13000 | 3.2 | 2.48 | 17400 | 3.7 | 2.1 | 8.5
Live | 214491640 |  | 10.9 | 17.5 | 16600 | 17100 | 13000 | 3.2 | 2.48 | 17400 | 3.7 | 2.1 | 8.5
Live | 214491641 |  | 10.9 | 17.5 | 16600 | 17100 | 13000 | 3.2 | 2.48 | 17400 | 3.7 | 2.1 | 8.5
Live | 214491642 |  | 10.9 | 17.5 | 16600 | 17100 | 13000 | 3.2 | 2.48 | 17400 | 3.7 | 2.1 | 8.5 | 6.6
Live | 214491643 |  | 10.9 | 17.5 | 16600 | 17100 | 13000 | 3.2 | 2.48 | 17400 | 3.7 | 2.1 | 8.5 | 6.6
Live | 214491644 |  | 10.9 | 17.5 | 16600 | 17100 | 13000 | 3.2 | 2.48 | 17400 | 3.7 | 2.1 | 8.5 | 6.6
Live | 214491645 |  | 10.9 | 17.5 | 16600 | 17100 | 13000 | 3.2 | 2.48 | 17400 | 3.7 | 2.1 | 8.5 | 6.6
Live | 214491646 |  | 10.9 | 17.5 | 16600 | 17100 | 13000 | 3.2 | 2.48 | 17400 | 3.7 | 2.1 | 8.5
Live | 214491647 |  | 10.9 | 17.5 | 16600 | 17100 | 13000 | 3.2 | 2.48 | 17400 | 3.7 | 2.1 | 8.5
Live | 214491648 |  | 10.9 | 17.5 | 16600 | 17100 | 13000 | 3.2 | 2.48 | 17400 | 3.7 | 2.1 | 8.5
Live | 214491649 |  | 10.9 | 17.5 | 16600 | 17100 | 13000 | 3.2 | 2.48 | 17400 | 3.7 | 2.1 | 8.5
Live | 214491650 |  | 10.9 | 17.5 | 16600 | 17100 | 13000 | 3.2 | 2.48 | 17400 | 3.7 | 2.1 | 8.5 | 6.6
Live | 214491651 |  | 10.9 | 17.5 | 16600 | 17100 | 13000 | 3.2 | 2.48 | 17400 | 3.7 | 2.1 | 8.5 | 6.6
Live | 214491652 |  | 10.9 | 17.5 | 16600 | 17100 | 13000 | 3.2 | 2.48 | 17400 | 3.7 | 2.1 | 8.5 | 6.6
Live | 214491653 |  | 10.9 | 17.5 | 16600 | 17100 | 13000 | 3.2 | 2.48 | 17400 | 3.7 | 2.1 | 8.5 | 6.6
Live | 214491654 |  | 10.9 | 17.5 | 16600 | 17100 | 13000 | 3.2 | 2.48 | 17400 | 3.7 | 2.1 | 8.5 | 6.6
Live | 214491655 |  | 10.9 | 17.5 | 16600 | 17100 | 13000 | 3.2 | 2.48 | 17400 | 3.7 | 2.1 | 8.5 | 6.6
Live | 214491656 |  | 10.9 | 17.5 | 16600 | 17100 | 13000 | 3.2 | 2.48 | 17400 | 3.7 | 2.1 | 8.5 | 6.6
Live | 214491657 |  | 10.9 | 17.5 | 16600 | 17100 | 13000 | 3.2 | 2.48 | 17400 | 3.7 | 2.1 | 8.5
Live | 214491658 |  | 10.9 | 17.5 | 16600 | 17100 | 13000 | 3.2 | 2.48 | 17400 | 3.7 | 2.1 | 8.5
Live | 214491659 |  | 10.9 | 17.5 | 16600 | 17100 | 13000 | 3.2 | 2.48 | 17400 | 3.7 | 2.1 | 8.5
Live | 214491660 |  | 10.9 | 17.5 | 16600 | 17100 | 13000 | 3.2 | 2.48 | 17400 | 3.7 | 2.1 | 8.5 | 6.6
Live | 214491661 |  | 10.9 | 17.5 | 16600 | 17100 | 13000 | 3.2 | 2.48 | 17400 | 3.7 | 2.1 | 8.5 | 6.6
Live | 214491662 |  | 10.9 | 17.5 | 16600 | 17100 | 13000 | 3.2 | 2.48 | 17400 | 3.7 | 2.1 | 8.5 | 6.6
Live | 214491663 |  | 10.9 | 17.5 | 16600 | 17100 | 13000 | 3.2 | 2.48 | 17400 | 3.7 | 2.1 | 8.5 | 6.6
Live | 214491664 |  | 10.1 | 17.3 | 22200 | 17600 | 13900 | 2.96 | 2.33 | 23200 | 3.4 | 1.99 | 8.5 | 6.6
Live | 214491665 |  | 10.1 | 17.3 | 22200 | 17600 | 13900 | 2.96 | 2.33 | 23200 | 3.4 | 1.99 | 8.5 | 6.6
Live | 214491666 |  | 10.1 | 17.3 | 22200 | 17600 | 13900 | 2.96 | 2.33 | 23200 | 3.4 | 1.99 | 8.5 | 6.6
Live | 214491667 |  | 10.1 | 17.3 | 22200 | 17600 | 13900 | 2.96 | 2.33 | 23200 | 3.4 | 1.99 | 8.5 | 6.6
Live | 214491668 |  | 10.1 | 17.3 | 22200 | 17600 | 13900 | 2.96 | 2.33 | 23200 | 3.4 | 1.99 | 8.5 | 6.6
Live | 214491669 |  | 10.1 | 17.3 | 22200 | 17600 | 13900 | 2.96 | 2.33 | 23200 | 3.4 | 1.99 | 8.5 | 6.6
Live | 214491670 |  | 10.1 | 17.3 | 22200 | 17600 | 13900 | 2.96 | 2.33 | 23200 | 3.4 | 1.99 | 8.5 | 6.6
Live | 214491671 |  | 10.1 | 17.3 | 22200 | 17600 | 13900 | 2.96 | 2.33 | 23200 | 3.4 | 1.99 | 8.5 | 6.6
Live | 214491672 |  | 10.1 | 17.3 | 22200 | 17600 | 13900 | 2.96 | 2.33 | 23200 | 3.4 | 1.99 | 8.5 | 6.6
Live | 214491673 |  | 10.1 | 17.3 | 22200 | 17600 | 13900 | 2.96 | 2.33 | 23200 | 3.4 | 1.99 | 8.5 | 6.6
Live | 214491674 |  | 10.1 | 17.3 | 22200 | 17600 | 13900 | 2.96 | 2.33 | 23200 | 3.4 | 1.99 | 8.5 | 6.6
Live | 214491675 |  | 10.1 | 17.3 | 22200 | 17600 | 13900 | 2.96 | 2.33 | 23200 | 3.4 | 1.99 | 8.5 | 6.6
Live | 214491676 |  | 10.1 | 17.3 | 22200 | 17600 | 13900 | 2.96 | 2.33 | 23200 | 3.4 | 1.99 | 8.5 | 6.6
Live | 214491677 |  | 10.1 | 17.3 | 22200 | 17600 | 13900 | 2.96 | 2.33 | 23200 | 3.4 | 1.99 | 8.5 | 6.6
Live | 214491678 |  | 10.1 | 17.3 | 22200 | 17600 | 13900 | 2.96 | 2.33 | 23200 | 3.4 | 1.99 | 8.5 | 6.6
Live | 214491679 |  | 10.1 | 17.3 | 22200 | 17600 | 13900 | 2.96 | 2.33 | 23200 | 3.4 | 1.99 | 8.5 | 6.6
Live | 214491680 |  | 10.1 | 17.3 | 22200 | 17600 | 13900 | 2.96 | 2.33 | 23200 | 3.4 | 1.99 | 8.5 | 6.6
Live | 214491681 |  | 10.1 | 17.3 | 22200 | 17600 | 13900 | 2.96 | 2.33 | 23200 | 3.4 | 1.99 | 8.5 | 6.6
Live | 214491682 |  | 10.1 | 17.3 | 22200 | 17600 | 13900 | 2.96 | 2.33 | 23200 | 3.4 | 1.99 | 8.5 | 6.6
Live | 214491683 |  | 10.1 | 17.3 | 22200 | 17600 | 13900 | 2.96 | 2.33 | 23200 | 3.4 | 1.99 | 8.5 | 6.6
Live | 214491684 |  | 10.1 | 17.3 | 22200 | 17600 | 13900 | 2.96 | 2.33 | 23200 | 3.4 | 1.99 | 8.5 | 6.6
Live | 214491685 |  | 10.1 | 17.3 | 22200 | 17600 | 13900 | 2.96 | 2.33 | 23200 | 3.4 | 1.99 | 8.5 | 6.6
Live | 214491686 |  | 10.1 | 17.3 | 22200 | 17600 | 13900 | 2.96 | 2.33 | 23200 | 3.4 | 1.99 | 8.5 | 6.6
Live | 214491687 |  | 10.1 | 17.3 | 22200 | 17600 | 13900 | 2.96 | 2.33 | 23200 | 3.4 | 1.99 | 8.5 | 6.6
Live | 214491688 |  | 10.1 | 17.3 | 22200 | 17600 | 13900 | 2.96 | 2.33 | 23200 | 3.4 | 1.99 | 8.5 | 6.6
Live | 214491689 |  | 10.1 | 17.3 | 22200 | 17600 | 13900 | 2.96 | 2.33 | 23200 | 3.4 | 1.99 | 8.5 | 6.6
Live | 214491690 |  | 10.1 | 17.3 | 22200 | 17600 | 13900 | 2.96 | 2.33 | 23200 | 3.4 | 1.99 | 8.5 | 6.6
Live | 214491691 |  | 10.1 | 17.3 | 22200 | 17600 | 13900 | 2.96 | 2.33 | 23200 | 3.4 | 1.99 | 8.5 | 6.6
Live | 214491692 |  | 10.1 | 17.3 | 22200 | 17600 | 13900 | 2.96 | 2.33 | 23200 | 3.4 | 1.99 | 8.5 | 6.6
Live | 214491693 |  | 10.1 | 17.3 | 22200 | 17600 | 13900 | 2.96 | 2.33 | 23200 | 3.4 | 1.99 | 8.5 | 6.6
Live | 214491694 |  | 10.1 | 17.3 | 22200 | 17600 | 13900 | 2.96 | 2.33 | 23200 | 3.4 | 1.99 | 8.5 | 6.6
Live | 214491695 |  | 10.1 | 17.3 | 22200 | 17600 | 13900 | 2.96 | 2.33 | 23200 | 3.4 | 1.99 | 8.5 | 6.6
Live | 214491696 |  | 10.1 | 17.3 | 22200 | 17600 | 13900 | 2.96 | 2.33 | 23200 | 3.4 | 1.99 | 8.5 | 6.6
Live | 214491697 |  | 10.1 | 17.3 | 22200 | 17600 | 13900 | 2.96 | 2.33 | 23200 | 3.4 | 1.99 | 8.5 | 6.6
Live | 214491698 |  | 10.1 | 17.3 | 22200 | 17600 | 13900 | 2.96 | 2.33 | 23200 | 3.4 | 1.99 | 8.5 | 6.6
Live | 214491699 |  | 10.1 | 17.3 | 22200 | 17600 | 13900 | 2.96 | 2.33 | 23200 | 3.4 | 1.99 | 8.5 | 6.6
Live | 214491700 |  | 9.9 | 17.1 | 27400 | 21600 | 16900 | 2.9 | 2.36 | 28800 | 3.2 | 1.99 | 8.2
Live | 214491701 |  | 9.9 | 17.1 | 27400 | 21600 | 16900 | 2.9 | 2.36 | 28800 | 3.2 | 1.99 | 8.2
Live | 214491702 |  | 9.9 | 17.1 | 27400 | 21600 | 16900 | 2.9 | 2.36 | 28800 | 3.2 | 1.99 | 8.2
Live | 214491703 |  | 9.9 | 17.1 | 27400 | 21600 | 16900 | 2.9 | 2.36 | 28800 | 3.2 | 1.99 | 8.2
Live | 214491704 |  | 9.9 | 17.1 | 27400 | 21600 | 16900 | 2.9 | 2.36 | 28800 | 3.2 | 1.99 | 8.2 | 6.6
Live | 214491705 |  | 9.9 | 16.6 | 27400 | 21600 | 16900 | 2.9 | 2.36 | 28800 | 3.2 | 1.99 | 8.2 | 6.6
Live | 214491706 |  | 9.9 | 16.3 | 27400 | 21600 | 16900 | 2.9 | 2.36 | 28800 | 3.2 | 1.99 | 8.2 | 6.6
Live | 214491707 |  | 9.9 | 16.6 | 27400 | 21600 | 16900 | 2.9 | 2.36 | 28800 | 3.2 | 1.99 | 8.2 | 6.6
Live | 214491708 |  | 9.9 | 17 | 27400 | 21600 | 16900 | 2.9 | 2.36 | 28800 | 3.2 | 1.99 | 8.2 | 6.6
Live | 214491709 |  | 9.9 | 17 | 27400 | 21600 | 16900 | 2.9 | 2.36 | 28800 | 3.2 | 1.99 | 8.2 | 6.6
Live | 214491710 |  | 9.9 | 17.1 | 27400 | 21600 | 16900 | 2.9 | 2.36 | 28800 | 3.2 | 1.99 | 8.2 | 6.6
Live | 214491711 |  | 9.9 | 17.1 | 27400 | 21600 | 16900 | 2.9 | 2.36 | 28800 | 3.2 | 1.99 | 8.2
Live | 214491712 |  | 9.9 | 17.1 | 27400 | 21600 | 16900 | 2.9 | 2.36 | 28800 | 3.2 | 1.99 | 8.2
Live | 214491713 |  | 9.9 | 17.1 | 27400 | 21600 | 16900 | 2.9 | 2.36 | 28800 | 3.2 | 1.99 | 8.2
Live | 214491714 |  | 9.9 | 17.1 | 27400 | 21600 | 16900 | 2.9 | 2.36 | 28800 | 3.2 | 1.99 | 8.2
Live | 214491715 |  | 9.9 | 17.1 | 27400 | 21600 | 16900 | 2.9 | 2.36 | 28800 | 3.2 | 1.99 | 8.2 | 6.6
Live | 214491716 |  | 9.9 | 17.1 | 27400 | 21600 | 16900 | 2.9 | 2.36 | 28800 | 3.2 | 1.99 | 8.2 | 6.6
Live | 214491717 |  | 9.9 | 17.1 | 27400 | 21600 | 16900 | 2.9 | 2.36 | 28800 | 3.2 | 1.99 | 8.2 | 6.6
Live | 214491718 |  | 9.9 | 17.1 | 27400 | 21600 | 16900 | 2.9 | 2.36 | 28800 | 3.2 | 1.99 | 8.2 | 6.6
Live | 214491719 |  | 9.9 | 17.1 | 27400 | 21600 | 16900 | 2.9 | 2.36 | 28800 | 3.2 | 1.99 | 8.2 | 6.6
Live | 214491720 |  | 9.9 | 17.1 | 27400 | 21600 | 16900 | 2.9 | 2.36 | 28800 | 3.2 | 1.99 | 8.2 | 6.6
Live | 214491721 |  | 9.9 | 17.1 | 27400 | 21600 | 16900 | 2.9 | 2.36 | 28800 | 3.2 | 1.99 | 8.2
Live | 214491722 |  | 9.9 | 17.1 | 27400 | 21600 | 16900 | 2.9 | 2.36 | 28800 | 3.2 | 1.99 | 8.2
Live | 214491723 |  | 9.9 | 17.1 | 27400 | 21600 | 16900 | 2.9 | 2.36 | 28800 | 3.2 | 1.99 | 8.2
Live | 214491724 |  | 9.9 | 17.1 | 27400 | 21600 | 16900 | 2.9 | 2.36 | 28800 | 3.2 | 1.99 | 8.2
Live | 214491725 |  | 9.9 | 17.1 | 27400 | 21600 | 16900 | 2.9 | 2.36 | 28800 | 3.2 | 1.99 | 8.2 | 6.6
Live | 214491726 |  | 9.9 | 17.1 | 27400 | 21600 | 16900 | 2.9 | 2.36 | 28800 | 3.2 | 1.99 | 8.2 | 6.6
Live | 214491727 |  | 9.9 | 17.1 | 27400 | 21600 | 16900 | 2.9 | 2.36 | 28800 | 3.2 | 1.99 | 8.2 | 6.6
Live | 214491728 |  | 9.9 | 17.1 | 27400 | 21600 | 16900 | 2.9 | 2.36 | 28800 | 3.2 | 1.99 | 8.2 | 6.6
Live | 214491729 |  | 9.9 | 17.1 | 27400 | 21600 | 16900 | 2.9 | 2.36 | 28800 | 3.2 | 1.99 | 8.2 | 6.6
Live | 214491730 |  | 9.9 | 17.1 | 27400 | 21600 | 16900 | 2.9 | 2.36 | 28800 | 3.2 | 1.99 | 8.2 | 6.6
Live | 214491731 |  | 9.9 | 17.1 | 27400 | 21600 | 16900 | 2.9 | 2.36 | 28800 | 3.2 | 1.99 | 8.2 | 6.6
Live | 214491732 |  | 9.9 | 17.1 | 27400 | 21600 | 16900 | 2.9 | 2.36 | 28800 | 3.2 | 1.99 | 8.2
Live | 214491733 |  | 9.9 | 17.1 | 27400 | 21600 | 16900 | 2.9 | 2.36 | 28800 | 3.2 | 1.99 | 8.2
Live | 214491734 |  | 9.9 | 17.1 | 27400 | 21600 | 16900 | 2.9 | 2.36 | 28800 | 3.2 | 1.99 | 8.2
Live | 214491735 |  | 9.9 | 17.1 | 27400 | 21600 | 16900 | 2.9 | 2.36 | 28800 | 3.2 | 1.99 | 8.2
Live | 214491736 |  | 9.9 | 17.1 | 27400 | 21600 | 16900 | 2.9 | 2.36 | 28800 | 3.2 | 1.99 | 8.2 | 6.6
Live | 214491737 |  | 9.9 | 17.1 | 27400 | 21600 | 16900 | 2.9 | 2.36 | 28800 | 3.2 | 1.99 | 8.2 | 6.6
Live | 214491738 |  | 9.9 | 17.1 | 27400 | 21600 | 16900 | 2.9 | 2.36 | 28800 | 3.2 | 1.99 | 8.2 | 6.6
Live | 214491739 |  | 9.9 | 17.1 | 27400 | 21600 | 16900 | 2.9 | 2.36 | 28800 | 3.2 | 1.99 | 8.2 | 6.6
Live | 214491740 |  | 9.9 | 17.1 | 27400 | 21600 | 16900 | 2.9 | 2.36 | 28800 | 3.2 | 1.99 | 8.2 | 6.6
Live | 214491741 |  | 9.9 | 17.1 | 27400 | 21600 | 16900 | 2.9 | 2.36 | 28800 | 3.2 | 1.99 | 8.2 | 6.6
Live | 214491742 |  | 8.7 | 16 | 33200 | 25200 | 19700 | 2.55 | 2.37 | 34600 | 3.2 | 1.9 | 8.2
Live | 214491743 |  | 8.7 | 16 | 33200 | 25200 | 19700 | 2.55 | 2.37 | 34600 | 3.2 | 1.9 | 8.2
Live | 214491744 |  | 8.7 | 16 | 33200 | 25200 | 19700 | 2.55 | 2.37 | 34600 | 3.2 | 1.9 | 8.2
Live | 214491745 |  | 8.7 | 16 | 33200 | 25200 | 19700 | 2.55 | 2.37 | 34600 | 3.2 | 1.9 | 8.2
Live | 214491746 |  | 8.3 | 15.5 | 33000 | 25200 | 19700 | 2.43 | 2.37 | 34600 | 3.2 | 1.9 | 8.2 | 6.6
Live | 214491747 |  | 8.3 | 15.2 | 33000 | 25200 | 19700 | 2.43 | 2.37 | 34600 | 3.2 | 1.9 | 8.2 | 6.6
Live | 214491748 |  | 8.3 | 15.5 | 33000 | 25200 | 19700 | 2.43 | 2.37 | 34600 | 3.2 | 1.9 | 8.2 | 6.6
Live | 214491749 |  | 8.3 | 15.5 | 33000 | 25200 | 19700 | 2.43 | 2.37 | 34600 | 3.2 | 1.9 | 8.2 | 6.6
Live | 214491750 |  | 8.3 | 15.2 | 33000 | 25200 | 19700 | 2.43 | 2.37 | 34600 | 3.2 | 1.9 | 8.2 | 6.6
Live | 214491751 |  | 8.3 | 15.5 | 33000 | 25200 | 19700 | 2.43 | 2.37 | 34600 | 3.2 | 1.9 | 8.2 | 6.6
Live | 214491752 |  | 8.7 | 16.3 | 33200 | 25200 | 19700 | 2.55 | 2.37 | 34600 | 3.2 | 1.9 | 8.2 | 6.6
Live | 214491753 |  | 8.7 | 16.3 | 33200 | 25200 | 19700 | 2.55 | 2.37 | 34600 | 3.2 | 1.9 | 8.2
Live | 214491754 |  | 8.7 | 16.3 | 33200 | 25200 | 19700 | 2.55 | 2.37 | 34600 | 3.2 | 1.9 | 8.2
Live | 214491755 |  | 8.7 | 16.3 | 33200 | 25200 | 19700 | 2.55 | 2.37 | 34600 | 3.2 | 1.9 | 8.2
Live | 214491756 |  | 8.7 | 16.3 | 33200 | 25200 | 19700 | 2.55 | 2.37 | 34600 | 3.2 | 1.9 | 8.2
Live | 214491757 |  | 8.7 | 16.3 | 33200 | 25200 | 19700 | 2.55 | 2.37 | 34600 | 3.2 | 1.9 | 8.2 | 6.6
Live | 214491758 |  | 8.7 | 16.3 | 33200 | 25200 | 19700 | 2.55 | 2.37 | 34600 | 3.2 | 1.9 | 8.2 | 6.6
Live | 214491759 |  | 8.7 | 16.3 | 33200 | 25200 | 19700 | 2.55 | 2.37 | 34600 | 3.2 | 1.9 | 8.2 | 6.6
Live | 214491760 |  | 8.7 | 16.3 | 33200 | 25200 | 19700 | 2.55 | 2.37 | 34600 | 3.2 | 1.9 | 8.2 | 6.6
Live | 214491761 |  | 8.7 | 16.3 | 33200 | 25200 | 19700 | 2.55 | 2.37 | 34600 | 3.2 | 1.9 | 8.2 | 6.6
Live | 214491762 |  | 8.7 | 16.3 | 33200 | 25200 | 19700 | 2.55 | 2.37 | 34600 | 3.2 | 1.9 | 8.2 | 6.6
Live | 214491763 |  | 8.7 | 16.3 | 33200 | 25200 | 19700 | 2.55 | 2.37 | 34600 | 3.2 | 1.9 | 8.2
Live | 214491764 |  | 8.7 | 16.3 | 33200 | 25200 | 19700 | 2.55 | 2.37 | 34600 | 3.2 | 1.9 | 8.2 | 6.6
Live | 214491765 |  | 8.7 | 16.3 | 33200 | 25200 | 19700 | 2.55 | 2.37 | 34600 | 3.2 | 1.9 | 8.2 | 6.6
Live | 214491766 |  | 8.7 | 16.3 | 33200 | 25200 | 19700 | 2.55 | 2.37 | 34600 | 3.2 | 1.9 | 8.2 | 6.6
Live | 214491767 |  | 8.7 | 16.3 | 33200 | 25200 | 19700 | 2.55 | 2.37 | 34400 | 3.18 | 1.9 | 8.2 | 6.6
Live | 214491768 |  | 10.9 | 17.5 | 16600 | 17100 | 13000 | 3.2 | 2.48 | 17400 | 3.7 | 2.1 | 8.5
Live | 214491769 |  | 10.9 | 17.5 | 16600 | 17100 | 13000 | 3.2 | 2.48 | 17400 | 3.7 | 2.1 | 8.5
Live | 214491770 |  | 10.9 | 17.5 | 16600 | 17100 | 13000 | 3.2 | 2.48 | 17400 | 3.7 | 2.1 | 8.5
Live | 214491771 |  | 10.9 | 17.5 | 16600 | 17100 | 13000 | 3.2 | 2.48 | 17400 | 3.7 | 2.1 | 8.5
Live | 214491772 |  | 10.9 | 17.5 | 16600 | 17100 | 13000 | 3.2 | 2.48 | 17400 | 3.7 | 2.1 | 8.5 | 6.6
Live | 214491773 |  | 10.9 | 17.5 | 16600 | 17100 | 13000 | 3.2 | 2.48 | 17400 | 3.7 | 2.1 | 8.5 | 6.6
Live | 214491774 |  | 10.9 | 17.5 | 16600 | 17100 | 13000 | 3.2 | 2.48 | 17400 | 3.7 | 2.1 | 8.5 | 6.6
Live | 214491775 |  | 10.9 | 17.5 | 16600 | 17100 | 13000 | 3.2 | 2.48 | 17400 | 3.7 | 2.1 | 8.5 | 6.6
Live | 214491776 |  | 10.9 | 17.5 | 16600 | 17100 | 13000 | 3.2 | 2.48 | 17400 | 3.7 | 2.1 | 8.5 | 6.6
Live | 214491777 |  | 10.9 | 17.5 | 16600 | 17100 | 13000 | 3.2 | 2.48 | 17400 | 3.7 | 2.1 | 8.5 | 6.6
Live | 214491778 |  | 10.9 | 17.5 | 16600 | 17100 | 13000 | 3.2 | 2.48 | 17400 | 3.7 | 2.1 | 8.5
Live | 214491779 |  | 10.9 | 17.5 | 16600 | 17100 | 13000 | 3.2 | 2.48 | 17400 | 3.7 | 2.1 | 8.5
Live | 214491780 |  | 10.9 | 17.5 | 16600 | 17100 | 13000 | 3.2 | 2.48 | 17400 | 3.7 | 2.1 | 8.5
Live | 214491781 |  | 10.9 | 17.5 | 16600 | 17100 | 13000 | 3.2 | 2.48 | 17400 | 3.7 | 2.1 | 8.5 | 6.6
Live | 214491782 |  | 10.9 | 17.5 | 16600 | 17100 | 13000 | 3.2 | 2.48 | 17400 | 3.7 | 2.1 | 8.5 | 6.6
Live | 214491783 |  | 10.9 | 17.5 | 16600 | 17100 | 13000 | 3.2 | 2.48 | 17400 | 3.7 | 2.1 | 8.5 | 6.6
Live | 214491784 |  | 10.9 | 17.5 | 16600 | 17100 | 13000 | 3.2 | 2.48 | 17400 | 3.7 | 2.1 | 8.5
Live | 214491785 |  | 10.9 | 17.5 | 16600 | 17100 | 13000 | 3.2 | 2.48 | 17400 | 3.7 | 2.1 | 8.5
Live | 214491786 |  | 10.9 | 17.5 | 16600 | 17100 | 13000 | 3.2 | 2.48 | 17400 | 3.7 | 2.1 | 8.5
Live | 214491787 |  | 10.9 | 17.5 | 16600 | 17100 | 13000 | 3.2 | 2.48 | 17400 | 3.7 | 2.1 | 8.5
Live | 214491788 |  | 10.9 | 17.5 | 16600 | 17100 | 13000 | 3.2 | 2.48 | 17400 | 3.7 | 2.1 | 8.5 | 6.6
Live | 214491789 |  | 10.9 | 17.5 | 16600 | 17100 | 13000 | 3.2 | 2.48 | 17400 | 3.7 | 2.1 | 8.5 | 6.6
Live | 214491790 |  | 10.9 | 17.5 | 16600 | 17100 | 13000 | 3.2 | 2.48 | 17400 | 3.7 | 2.1 | 8.5 | 6.6
Live | 214491791 |  | 10.9 | 17.5 | 16600 | 17100 | 13000 | 3.2 | 2.48 | 17400 | 3.7 | 2.1 | 8.5 | 6.6
Live | 214491792 |  | 10.9 | 17.5 | 16600 | 17100 | 13000 | 3.2 | 2.48 | 17400 | 3.7 | 2.1 | 8.5 | 6.6
Live | 214491793 |  | 10.9 | 17.5 | 16600 | 17100 | 13000 | 3.2 | 2.48 | 17400 | 3.7 | 2.1 | 8.5 | 6.6
Live | 214491794 |  | 10.9 | 17.5 | 16600 | 17100 | 13000 | 3.2 | 2.48 | 17400 | 3.7 | 2.1 | 8.5
Live | 214491795 |  | 10.9 | 17.5 | 16600 | 17100 | 13000 | 3.2 | 2.48 | 17400 | 3.7 | 2.1 | 8.5
Live | 214491796 |  | 10.9 | 17.5 | 16600 | 17100 | 13000 | 3.2 | 2.48 | 17400 | 3.7 | 2.1 | 8.5
Live | 214491797 |  | 10.9 | 17.5 | 16600 | 17100 | 13000 | 3.2 | 2.48 | 17400 | 3.7 | 2.1 | 8.5 | 6.6
Live | 214491798 |  | 10.9 | 17.5 | 16600 | 17100 | 13000 | 3.2 | 2.48 | 17400 | 3.7 | 2.1 | 8.5 | 6.6
Live | 214491799 |  | 10.9 | 17.5 | 16600 | 17100 | 13000 | 3.2 | 2.48 | 17400 | 3.7 | 2.1 | 8.5 | 6.6
Live | 214491800 |  | 10.1 | 17.3 | 22200 | 17600 | 13900 | 2.96 | 2.33 | 23200 | 3.4 | 1.99 | 8.5 | 6.6
Live | 214491801 |  | 10.1 | 17.3 | 22200 | 17600 | 13900 | 2.96 | 2.33 | 23200 | 3.4 | 1.99 | 8.5 | 6.6
Live | 214491802 |  | 10.1 | 17.3 | 22200 | 17600 | 13900 | 2.96 | 2.33 | 23200 | 3.4 | 1.99 | 8.5 | 6.6
Live | 214491803 |  | 10.1 | 17.3 | 22200 | 17600 | 13900 | 2.96 | 2.33 | 23200 | 3.4 | 1.99 | 8.5 | 6.6
Live | 214491804 |  | 10.1 | 17.3 | 22200 | 17600 | 13900 | 2.96 | 2.33 | 23200 | 3.4 | 1.99 | 8.5 | 6.6
Live | 214491805 |  | 10.1 | 17.3 | 22200 | 17600 | 13900 | 2.96 | 2.33 | 23200 | 3.4 | 1.99 | 8.5 | 6.6
Live | 214491806 |  | 10.1 | 17.3 | 22200 | 17600 | 13900 | 2.96 | 2.33 | 23200 | 3.4 | 1.99 | 8.5 | 6.6
Live | 214491807 |  | 10.1 | 17.3 | 22200 | 17600 | 13900 | 2.96 | 2.33 | 23200 | 3.4 | 1.99 | 8.5 | 6.6
Live | 214491808 |  | 10.1 | 17.3 | 22200 | 17600 | 13900 | 2.96 | 2.33 | 23200 | 3.4 | 1.99 | 8.5 | 6.6
Live | 214491809 |  | 10.1 | 17.3 | 22200 | 17600 | 13900 | 2.96 | 2.33 | 23200 | 3.4 | 1.99 | 8.5 | 6.6
Live | 214491810 |  | 10.1 | 17.3 | 22200 | 17600 | 13900 | 2.96 | 2.33 | 23200 | 3.4 | 1.99 | 8.5 | 6.6
Live | 214491811 |  | 10.1 | 17.3 | 22200 | 17600 | 13900 | 2.96 | 2.33 | 23200 | 3.4 | 1.99 | 8.5 | 6.6
Live | 214491812 |  | 10.1 | 17.3 | 22200 | 17600 | 13900 | 2.96 | 2.33 | 23200 | 3.4 | 1.99 | 8.5 | 6.6
Live | 214491813 |  | 10.1 | 17.3 | 22200 | 17600 | 13900 | 2.96 | 2.33 | 23200 | 3.4 | 1.99 | 8.5 | 6.6
Live | 214491814 |  | 10.1 | 17.3 | 22200 | 17600 | 13900 | 2.96 | 2.33 | 23200 | 3.4 | 1.99 | 8.5 | 6.6
Live | 214491815 |  | 10.1 | 17.3 | 22200 | 17600 | 13900 | 2.96 | 2.33 | 23200 | 3.4 | 1.99 | 8.5 | 6.6
Live | 214491816 |  | 10.1 | 17.3 | 22200 | 17600 | 13900 | 2.96 | 2.33 | 23200 | 3.4 | 1.99 | 8.5 | 6.6
Live | 214491817 |  | 10.1 | 17.3 | 22200 | 17600 | 13900 | 2.96 | 2.33 | 23200 | 3.4 | 1.99 | 8.5 | 6.6
Live | 214491818 |  | 10.1 | 17.3 | 22200 | 17600 | 13900 | 2.96 | 2.33 | 23200 | 3.4 | 1.99 | 8.5 | 6.6
Live | 214491819 |  | 10.1 | 17.3 | 22200 | 17600 | 13900 | 2.96 | 2.33 | 23200 | 3.4 | 1.99 | 8.5 | 6.6
Live | 214491820 |  | 10.1 | 17.3 | 22200 | 17600 | 13900 | 2.96 | 2.33 | 23200 | 3.4 | 1.99 | 8.5 | 6.6
Live | 214491821 |  | 10.1 | 17.3 | 22200 | 17600 | 13900 | 2.96 | 2.33 | 23200 | 3.4 | 1.99 | 8.5 | 6.6
Live | 214491822 |  | 10.1 | 17.3 | 22200 | 17600 | 13900 | 2.96 | 2.33 | 23200 | 3.4 | 1.99 | 8.5 | 6.6
Live | 214491823 |  | 10.1 | 17.3 | 22200 | 17600 | 13900 | 2.96 | 2.33 | 23200 | 3.4 | 1.99 | 8.5 | 6.6
Live | 214491824 |  | 10.1 | 17.3 | 22200 | 17600 | 13900 | 2.96 | 2.33 | 23200 | 3.4 | 1.99 | 8.5 | 6.6
Live | 214491825 |  | 10.1 | 17.3 | 22200 | 17600 | 13900 | 2.96 | 2.33 | 23200 | 3.4 | 1.99 | 8.5 | 6.6
Live | 214491826 |  | 10.1 | 17.3 | 22200 | 17600 | 13900 | 2.96 | 2.33 | 23200 | 3.4 | 1.99 | 8.5 | 6.6
Live | 214491827 |  | 10.1 | 17.3 | 22200 | 17600 | 13900 | 2.96 | 2.33 | 23200 | 3.4 | 1.99 | 8.5 | 6.6
Live | 214491828 |  | 10.1 | 17.3 | 22200 | 17600 | 13900 | 2.96 | 2.33 | 23200 | 3.4 | 1.99 | 8.5 | 6.6
Live | 214491829 |  | 10.1 | 17.3 | 22200 | 17600 | 13900 | 2.96 | 2.33 | 23200 | 3.4 | 1.99 | 8.5 | 6.6
Live | 214491830 |  | 10.1 | 17.3 | 22200 | 17600 | 13900 | 2.96 | 2.33 | 23200 | 3.4 | 1.99 | 8.5 | 6.6
Live | 214491831 |  | 10.1 | 17.3 | 22200 | 17600 | 13900 | 2.96 | 2.33 | 23200 | 3.4 | 1.99 | 8.5 | 6.6
Live | 214491832 |  | 9.9 | 17.1 | 27400 | 21600 | 16900 | 2.9 | 2.36 | 28800 | 3.2 | 1.99 | 8.2
Live | 214491833 |  | 9.9 | 17.1 | 27400 | 21600 | 16900 | 2.9 | 2.36 | 28800 | 3.2 | 1.99 | 8.2
Live | 214491834 |  | 9.9 | 17.1 | 27400 | 21600 | 16900 | 2.9 | 2.36 | 28800 | 3.2 | 1.99 | 8.2
Live | 214491835 |  | 9.9 | 17.1 | 27400 | 21600 | 16900 | 2.9 | 2.36 | 28800 | 3.2 | 1.99 | 8.2
Live | 214491836 |  | 9.9 | 17.1 | 27400 | 21600 | 16900 | 2.9 | 2.36 | 28800 | 3.2 | 1.99 | 8.2 | 6.6
Live | 214491837 |  | 9.9 | 16.6 | 27400 | 21600 | 16900 | 2.9 | 2.36 | 28800 | 3.2 | 1.99 | 8.2 | 6.6
Live | 214491838 |  | 9.9 | 16.3 | 27400 | 21600 | 16900 | 2.9 | 2.36 | 28800 | 3.2 | 1.99 | 8.2 | 6.6
Live | 214491839 |  | 9.9 | 16.6 | 27400 | 21600 | 16900 | 2.9 | 2.36 | 28800 | 3.2 | 1.99 | 8.2 | 6.6
Live | 214491840 |  | 9.9 | 17 | 27400 | 21600 | 16900 | 2.9 | 2.36 | 28800 | 3.2 | 1.99 | 8.2 | 6.6
Live | 214491841 |  | 9.9 | 17 | 27400 | 21600 | 16900 | 2.9 | 2.36 | 28800 | 3.2 | 1.99 | 8.2 | 6.6
Live | 214491842 |  | 9.9 | 17.1 | 27400 | 21600 | 16900 | 2.9 | 2.36 | 28800 | 3.2 | 1.99 | 8.2
Live | 214491843 |  | 9.9 | 17.1 | 27400 | 21600 | 16900 | 2.9 | 2.36 | 28800 | 3.2 | 1.99 | 8.2
Live | 214491844 |  | 9.9 | 17.1 | 27400 | 21600 | 16900 | 2.9 | 2.36 | 28800 | 3.2 | 1.99 | 8.2
Live | 214491845 |  | 9.9 | 17.1 | 27400 | 21600 | 16900 | 2.9 | 2.36 | 28800 | 3.2 | 1.99 | 8.2
Live | 214491846 |  | 9.9 | 17.1 | 27400 | 21600 | 16900 | 2.9 | 2.36 | 28800 | 3.2 | 1.99 | 8.2 | 6.6
Live | 214491847 |  | 9.9 | 17.1 | 27400 | 21600 | 16900 | 2.9 | 2.36 | 28800 | 3.2 | 1.99 | 8.2 | 6.6
Live | 214491848 |  | 9.9 | 17.1 | 27400 | 21600 | 16900 | 2.9 | 2.36 | 28800 | 3.2 | 1.99 | 8.2 | 6.6
Live | 214491849 |  | 9.9 | 17.1 | 27400 | 21600 | 16900 | 2.9 | 2.36 | 28800 | 3.2 | 1.99 | 8.2 | 6.6
Live | 214491850 |  | 9.9 | 17.1 | 27400 | 21600 | 16900 | 2.9 | 2.36 | 28800 | 3.2 | 1.99 | 8.2 | 6.6
Live | 214491851 |  | 9.9 | 17.1 | 27400 | 21600 | 16900 | 2.9 | 2.36 | 28800 | 3.2 | 1.99 | 8.2
Live | 214491852 |  | 9.9 | 17.1 | 27400 | 21600 | 16900 | 2.9 | 2.36 | 28800 | 3.2 | 1.99 | 8.2
Live | 214491853 |  | 9.9 | 17.1 | 27400 | 21600 | 16900 | 2.9 | 2.36 | 28800 | 3.2 | 1.99 | 8.2
Live | 214491854 |  | 9.9 | 17.1 | 27400 | 21600 | 16900 | 2.9 | 2.36 | 28800 | 3.2 | 1.99 | 8.2
Live | 214491855 |  | 9.9 | 17.1 | 27400 | 21600 | 16900 | 2.9 | 2.36 | 28800 | 3.2 | 1.99 | 8.2 | 6.6
Live | 214491856 |  | 9.9 | 17.1 | 27400 | 21600 | 16900 | 2.9 | 2.36 | 28800 | 3.2 | 1.99 | 8.2 | 6.6
Live | 214491857 |  | 9.9 | 17.1 | 27400 | 21600 | 16900 | 2.9 | 2.36 | 28800 | 3.2 | 1.99 | 8.2 | 6.6
Live | 214491858 |  | 9.9 | 17.1 | 27400 | 21600 | 16900 | 2.9 | 2.36 | 28800 | 3.2 | 1.99 | 8.2 | 6.6
Live | 214491859 |  | 9.9 | 17.1 | 27400 | 21600 | 16900 | 2.9 | 2.36 | 28800 | 3.2 | 1.99 | 8.2 | 6.6
Live | 214491860 |  | 9.9 | 17.1 | 27400 | 21600 | 16900 | 2.9 | 2.36 | 28800 | 3.2 | 1.99 | 8.2 | 6.6
Live | 214491861 |  | 9.9 | 17.1 | 27400 | 21600 | 16900 | 2.9 | 2.36 | 28800 | 3.2 | 1.99 | 8.2
Live | 214491862 |  | 9.9 | 17.1 | 27400 | 21600 | 16900 | 2.9 | 2.36 | 28800 | 3.2 | 1.99 | 8.2
Live | 214491863 |  | 9.9 | 17.1 | 27400 | 21600 | 16900 | 2.9 | 2.36 | 28800 | 3.2 | 1.99 | 8.2
Live | 214491864 |  | 9.9 | 17.1 | 27400 | 21600 | 16900 | 2.9 | 2.36 | 28800 | 3.2 | 1.99 | 8.2
Live | 214491865 |  | 9.9 | 17.1 | 27400 | 21600 | 16900 | 2.9 | 2.36 | 28800 | 3.2 | 1.99 | 8.2 | 6.6
Live | 214491866 |  | 9.9 | 17.1 | 27400 | 21600 | 16900 | 2.9 | 2.36 | 28800 | 3.2 | 1.99 | 8.2 | 6.6
Live | 214491867 |  | 9.9 | 17.1 | 27400 | 21600 | 16900 | 2.9 | 2.36 | 28800 | 3.2 | 1.99 | 8.2 | 6.6
Live | 214491868 |  | 9.9 | 17.1 | 27400 | 21600 | 16900 | 2.9 | 2.36 | 28800 | 3.2 | 1.99 | 8.2 | 6.6
Live | 214491869 |  | 9.9 | 17.1 | 27400 | 21600 | 16900 | 2.9 | 2.36 | 28800 | 3.2 | 1.99 | 8.2 | 6.6
Live | 214491870 |  | 8.7 | 16 | 33200 | 25200 | 19700 | 2.55 | 2.37 | 34600 | 3.2 | 1.9 | 8.2
Live | 214491871 |  | 8.7 | 16 | 33200 | 25200 | 19700 | 2.55 | 2.37 | 34600 | 3.2 | 1.9 | 8.2
Live | 214491872 |  | 8.7 | 16 | 33200 | 25200 | 19700 | 2.55 | 2.37 | 34600 | 3.2 | 1.9 | 8.2
Live | 214491873 |  | 8.7 | 16 | 33200 | 25200 | 19700 | 2.55 | 2.37 | 34600 | 3.2 | 1.9 | 8.2
Live | 214491874 |  | 8.3 | 15.5 | 33000 | 25200 | 19700 | 2.43 | 2.37 | 34600 | 3.2 | 1.9 | 8.2 | 6.6
Live | 214491875 |  | 8.3 | 15.2 | 33000 | 25200 | 19700 | 2.43 | 2.37 | 34600 | 3.2 | 1.9 | 8.2 | 6.6
Live | 214491876 |  | 8.3 | 15.5 | 33000 | 25200 | 19700 | 2.43 | 2.37 | 34600 | 3.2 | 1.9 | 8.2 | 6.6
Live | 214491877 |  | 8.3 | 15.5 | 33000 | 25200 | 19700 | 2.43 | 2.37 | 34600 | 3.2 | 1.9 | 8.2 | 6.6
Live | 214491878 |  | 8.3 | 15.2 | 33000 | 25200 | 19700 | 2.43 | 2.37 | 34600 | 3.2 | 1.9 | 8.2 | 6.6
Live | 214491879 |  | 8.3 | 15.5 | 33000 | 25200 | 19700 | 2.43 | 2.37 | 34600 | 3.2 | 1.9 | 8.2 | 6.6
Live | 214491880 |  | 8.7 | 16.3 | 33200 | 25200 | 19700 | 2.55 | 2.37 | 34600 | 3.2 | 1.9 | 8.2
Live | 214491881 |  | 8.7 | 16.3 | 33200 | 25200 | 19700 | 2.55 | 2.37 | 34600 | 3.2 | 1.9 | 8.2
Live | 214491882 |  | 8.7 | 16.3 | 33200 | 25200 | 19700 | 2.55 | 2.37 | 34600 | 3.2 | 1.9 | 8.2
Live | 214491883 |  | 8.7 | 16.3 | 33200 | 25200 | 19700 | 2.55 | 2.37 | 34600 | 3.2 | 1.9 | 8.2
Live | 214491884 |  | 8.7 | 16.3 | 33200 | 25200 | 19700 | 2.55 | 2.37 | 34600 | 3.2 | 1.9 | 8.2 | 6.6
Live | 214491885 |  | 8.7 | 16.3 | 33200 | 25200 | 19700 | 2.55 | 2.37 | 34600 | 3.2 | 1.9 | 8.2 | 6.6
Live | 214491886 |  | 8.7 | 16.3 | 33200 | 25200 | 19700 | 2.55 | 2.37 | 34600 | 3.2 | 1.9 | 8.2 | 6.6
Live | 214491887 |  | 8.7 | 16.3 | 33200 | 25200 | 19700 | 2.55 | 2.37 | 34600 | 3.2 | 1.9 | 8.2 | 6.6
Live | 214491888 |  | 8.7 | 16.3 | 33200 | 25200 | 19700 | 2.55 | 2.37 | 34600 | 3.2 | 1.9 | 8.2 | 6.6
Live | 214491889 |  | 8.7 | 16.3 | 33200 | 25200 | 19700 | 2.55 | 2.37 | 34600 | 3.2 | 1.9 | 8.2
Live | 214491890 |  | 8.7 | 16.3 | 33200 | 25200 | 19700 | 2.55 | 2.37 | 34600 | 3.2 | 1.9 | 8.2 | 6.6
Live | 214491891 |  | 8.7 | 16.3 | 33200 | 25200 | 19700 | 2.55 | 2.37 | 34600 | 3.2 | 1.9 | 8.2 | 6.6
Live | 214491892 |  | 10.9 | 17.5 | 16600 | 17100 | 13000 | 3.2 | 2.48 | 17400 | 3.7 | 2.1 | 8.5 | 6.6
Live | 214491893 |  | 10.9 | 17.5 | 16600 | 17100 | 13000 | 3.2 | 2.48 | 17400 | 3.7 | 2.1 | 8.5 | 6.6
Live | 214491894 |  | 10.9 | 17.5 | 16600 | 17100 | 13000 | 3.2 | 2.48 | 17400 | 3.7 | 2.1 | 8.5 | 6.6
Live | 214491895 |  | 10.9 | 17.5 | 16600 | 17100 | 13000 | 3.2 | 2.48 | 17400 | 3.7 | 2.1 | 8.5 | 6.6
Live | 214491896 |  | 10.1 | 17.3 | 22200 | 17600 | 13900 | 2.96 | 2.33 | 23200 | 3.4 | 1.99 | 8.5 | 6.6
Live | 214491897 |  | 10.1 | 17.3 | 22200 | 17600 | 13900 | 2.96 | 2.33 | 23200 | 3.4 | 1.99 | 8.5 | 6.6
Live | 214491898 |  | 10.1 | 17.3 | 22200 | 17600 | 13900 | 2.96 | 2.33 | 23200 | 3.4 | 1.99 | 8.5 | 6.6
Live | 214491899 |  | 10.1 | 17.3 | 22200 | 17600 | 13900 | 2.96 | 2.33 | 23200 | 3.4 | 1.99 | 8.5 | 6.6
Live | 214491900 |  | 9.9 | 17.1 | 27400 | 21600 | 16900 | 2.9 | 2.36 | 28800 | 3.2 | 1.99 | 8.2 | 6.6
Live | 214491901 |  | 9.9 | 17.1 | 27400 | 21600 | 16900 | 2.9 | 2.36 | 28800 | 3.2 | 1.99 | 8.2 | 6.6
Live | 214491902 |  | 9.9 | 17.1 | 27400 | 21600 | 16900 | 2.9 | 2.36 | 28800 | 3.2 | 1.99 | 8.2 | 6.6
Live | 214491903 |  | 9.9 | 17.1 | 27400 | 21600 | 16900 | 2.9 | 2.36 | 28800 | 3.2 | 1.99 | 8.2 | 6.6
Live | 214491904 |  | 8.7 | 16.3 | 33200 | 25200 | 19700 | 2.55 | 2.37 | 34600 | 3.2 | 1.9 | 8.2 | 6.6
Live | 214491905 |  | 8.7 | 16.3 | 33200 | 25200 | 19700 | 2.55 | 2.37 | 34600 | 3.2 | 1.9 | 8.2 | 6.6
Live | 214491906 |  | 8.7 | 16.3 | 33200 | 25200 | 19700 | 2.55 | 2.37 | 34400 | 3.18 | 1.9 | 8.2 | 6.6
Live | 214491922 |  | 10.9 | 17.5 | 16600 | 17100 | 13000 | 3.2 | 2.48 | 17400 | 3.7 | 2.1 | 8.5
Live | 214491923 |  | 10.9 | 17.5 | 16600 | 17100 | 13000 | 3.2 | 2.48 | 17400 | 3.7 | 2.1 | 8.5
Live | 214491924 |  | 10.9 | 17.5 | 16600 | 17100 | 13000 | 3.2 | 2.48 | 17400 | 3.7 | 2.1 | 8.5
Live | 214491925 |  | 10.9 | 17.5 | 16600 | 17100 | 13000 | 3.2 | 2.48 | 17400 | 3.7 | 2.1 | 8.5
Live | 214491926 |  | 10.9 | 17.5 | 16600 | 17100 | 13000 | 3.2 | 2.48 | 17400 | 3.7 | 2.1 | 8.5 | 6.6
Live | 214491927 |  | 10.9 | 17.5 | 16600 | 17100 | 13000 | 3.2 | 2.48 | 17400 | 3.7 | 2.1 | 8.5 | 6.6
Live | 214491928 |  | 10.9 | 17.5 | 16600 | 17100 | 13000 | 3.2 | 2.48 | 17400 | 3.7 | 2.1 | 8.5 | 6.6
Live | 214491929 |  | 10.9 | 17.5 | 16600 | 17100 | 13000 | 3.2 | 2.48 | 17400 | 3.7 | 2.1 | 8.5 | 6.6
Live | 214491930 |  | 10.9 | 17.5 | 16600 | 17100 | 13000 | 3.2 | 2.48 | 17400 | 3.7 | 2.1 | 8.5 | 6.6
Live | 214491931 |  | 10.9 | 17.5 | 16600 | 17100 | 13000 | 3.2 | 2.48 | 17400 | 3.7 | 2.1 | 8.5 | 6.6
Live | 214491932 |  | 10.9 | 17.5 | 16600 | 17100 | 13000 | 3.2 | 2.48 | 17400 | 3.7 | 2.1 | 8.5
Live | 214491933 |  | 10.9 | 17.5 | 16600 | 17100 | 13000 | 3.2 | 2.48 | 17400 | 3.7 | 2.1 | 8.5
Live | 214491934 |  | 10.9 | 17.5 | 16600 | 17100 | 13000 | 3.2 | 2.48 | 17400 | 3.7 | 2.1 | 8.5
Live | 214491935 |  | 10.9 | 17.5 | 16600 | 17100 | 13000 | 3.2 | 2.48 | 17400 | 3.7 | 2.1 | 8.5 | 6.6
Live | 214491936 |  | 10.9 | 17.5 | 16600 | 17100 | 13000 | 3.2 | 2.48 | 17400 | 3.7 | 2.1 | 8.5 | 6.6
Live | 214491937 |  | 10.9 | 17.5 | 16600 | 17100 | 13000 | 3.2 | 2.48 | 17400 | 3.7 | 2.1 | 8.5 | 6.6
Live | 214491938 |  | 10.9 | 17.5 | 16600 | 17100 | 13000 | 3.2 | 2.48 | 17400 | 3.7 | 2.1 | 8.5
Live | 214491939 |  | 10.9 | 17.5 | 16600 | 17100 | 13000 | 3.2 | 2.48 | 17400 | 3.7 | 2.1 | 8.5
Live | 214491940 |  | 10.9 | 17.5 | 16600 | 17100 | 13000 | 3.2 | 2.48 | 17400 | 3.7 | 2.1 | 8.5
Live | 214491941 |  | 10.9 | 17.5 | 16600 | 17100 | 13000 | 3.2 | 2.48 | 17400 | 3.7 | 2.1 | 8.5
Live | 214491942 |  | 10.9 | 17.5 | 16600 | 17100 | 13000 | 3.2 | 2.48 | 17400 | 3.7 | 2.1 | 8.5 | 6.6
Live | 214491943 |  | 10.9 | 17.5 | 16600 | 17100 | 13000 | 3.2 | 2.48 | 17400 | 3.7 | 2.1 | 8.5 | 6.6
Live | 214491944 |  | 10.9 | 17.5 | 16600 | 17100 | 13000 | 3.2 | 2.48 | 17400 | 3.7 | 2.1 | 8.5 | 6.6
Live | 214491945 |  | 10.9 | 17.5 | 16600 | 17100 | 13000 | 3.2 | 2.48 | 17400 | 3.7 | 2.1 | 8.5 | 6.6
Live | 214491946 |  | 10.9 | 17.5 | 16600 | 17100 | 13000 | 3.2 | 2.48 | 17400 | 3.7 | 2.1 | 8.5 | 6.6
Live | 214491947 |  | 10.9 | 17.5 | 16600 | 17100 | 13000 | 3.2 | 2.48 | 17400 | 3.7 | 2.1 | 8.5 | 6.6
Live | 214491948 |  | 10.9 | 17.5 | 16600 | 17100 | 13000 | 3.2 | 2.48 | 17400 | 3.7 | 2.1 | 8.5
Live | 214491949 |  | 10.9 | 17.5 | 16600 | 17100 | 13000 | 3.2 | 2.48 | 17400 | 3.7 | 2.1 | 8.5
Live | 214491950 |  | 10.9 | 17.5 | 16600 | 17100 | 13000 | 3.2 | 2.48 | 17400 | 3.7 | 2.1 | 8.5
Live | 214491951 |  | 10.9 | 17.5 | 16600 | 17100 | 13000 | 3.2 | 2.48 | 17400 | 3.7 | 2.1 | 8.5 | 6.6
Live | 214491952 |  | 10.9 | 17.5 | 16600 | 17100 | 13000 | 3.2 | 2.48 | 17400 | 3.7 | 2.1 | 8.5 | 6.6
Live | 214491953 |  | 10.9 | 17.5 | 16600 | 17100 | 13000 | 3.2 | 2.48 | 17400 | 3.7 | 2.1 | 8.5 | 6.6
Live | 214491954 |  | 10.1 | 17.3 | 22200 | 17600 | 13900 | 2.96 | 2.33 | 23200 | 3.4 | 1.99 | 8.5 | 6.6
Live | 214491955 |  | 10.1 | 17.3 | 22200 | 17600 | 13900 | 2.96 | 2.33 | 23200 | 3.4 | 1.99 | 8.5 | 6.6
Live | 214491956 |  | 10.1 | 17.3 | 22200 | 17600 | 13900 | 2.96 | 2.33 | 23200 | 3.4 | 1.99 | 8.5 | 6.6
Live | 214491957 |  | 10.1 | 17.3 | 22200 | 17600 | 13900 | 2.96 | 2.33 | 23200 | 3.4 | 1.99 | 8.5 | 6.6
Live | 214491958 |  | 10.1 | 17.3 | 22200 | 17600 | 13900 | 2.96 | 2.33 | 23200 | 3.4 | 1.99 | 8.5 | 6.6
Live | 214491959 |  | 10.1 | 17.3 | 22200 | 17600 | 13900 | 2.96 | 2.33 | 23200 | 3.4 | 1.99 | 8.5 | 6.6
Live | 214491960 |  | 10.1 | 17.3 | 22200 | 17600 | 13900 | 2.96 | 2.33 | 23200 | 3.4 | 1.99 | 8.5 | 6.6
Live | 214491961 |  | 10.1 | 17.3 | 22200 | 17600 | 13900 | 2.96 | 2.33 | 23200 | 3.4 | 1.99 | 8.5 | 6.6
Live | 214491962 |  | 10.1 | 17.3 | 22200 | 17600 | 13900 | 2.96 | 2.33 | 23200 | 3.4 | 1.99 | 8.5 | 6.6
Live | 214491963 |  | 10.1 | 17.3 | 22200 | 17600 | 13900 | 2.96 | 2.33 | 23200 | 3.4 | 1.99 | 8.5 | 6.6
Live | 214491964 |  | 10.1 | 17.3 | 22200 | 17600 | 13900 | 2.96 | 2.33 | 23200 | 3.4 | 1.99 | 8.5 | 6.6
Live | 214491965 |  | 10.1 | 17.3 | 22200 | 17600 | 13900 | 2.96 | 2.33 | 23200 | 3.4 | 1.99 | 8.5 | 6.6
Live | 214491966 |  | 10.1 | 17.3 | 22200 | 17600 | 13900 | 2.96 | 2.33 | 23200 | 3.4 | 1.99 | 8.5 | 6.6
Live | 214491967 |  | 10.1 | 17.3 | 22200 | 17600 | 13900 | 2.96 | 2.33 | 23200 | 3.4 | 1.99 | 8.5 | 6.6
Live | 214491968 |  | 10.1 | 17.3 | 22200 | 17600 | 13900 | 2.96 | 2.33 | 23200 | 3.4 | 1.99 | 8.5 | 6.6
Live | 214491969 |  | 10.1 | 17.3 | 22200 | 17600 | 13900 | 2.96 | 2.33 | 23200 | 3.4 | 1.99 | 8.5 | 6.6
Live | 214491970 |  | 10.1 | 17.3 | 22200 | 17600 | 13900 | 2.96 | 2.33 | 23200 | 3.4 | 1.99 | 8.5 | 6.6
Live | 214491971 |  | 10.1 | 17.3 | 22200 | 17600 | 13900 | 2.96 | 2.33 | 23200 | 3.4 | 1.99 | 8.5 | 6.6
Live | 214491972 |  | 10.1 | 17.3 | 22200 | 17600 | 13900 | 2.96 | 2.33 | 23200 | 3.4 | 1.99 | 8.5 | 6.6
Live | 214491973 |  | 10.1 | 17.3 | 22200 | 17600 | 13900 | 2.96 | 2.33 | 23200 | 3.4 | 1.99 | 8.5 | 6.6
Live | 214491974 |  | 10.1 | 17.3 | 22200 | 17600 | 13900 | 2.96 | 2.33 | 23200 | 3.4 | 1.99 | 8.5 | 6.6
Live | 214491975 |  | 10.1 | 17.3 | 22200 | 17600 | 13900 | 2.96 | 2.33 | 23200 | 3.4 | 1.99 | 8.5 | 6.6
Live | 214491976 |  | 10.1 | 17.3 | 22200 | 17600 | 13900 | 2.96 | 2.33 | 23200 | 3.4 | 1.99 | 8.5 | 6.6
Live | 214491977 |  | 10.1 | 17.3 | 22200 | 17600 | 13900 | 2.96 | 2.33 | 23200 | 3.4 | 1.99 | 8.5 | 6.6
Live | 214491978 |  | 10.1 | 17.3 | 22200 | 17600 | 13900 | 2.96 | 2.33 | 23200 | 3.4 | 1.99 | 8.5 | 6.6
Live | 214491979 |  | 10.1 | 17.3 | 22200 | 17600 | 13900 | 2.96 | 2.33 | 23200 | 3.4 | 1.99 | 8.5 | 6.6
Live | 214491980 |  | 10.1 | 17.3 | 22200 | 17600 | 13900 | 2.96 | 2.33 | 23200 | 3.4 | 1.99 | 8.5 | 6.6
Live | 214491981 |  | 10.1 | 17.3 | 22200 | 17600 | 13900 | 2.96 | 2.33 | 23200 | 3.4 | 1.99 | 8.5 | 6.6
Live | 214491982 |  | 10.1 | 17.3 | 22200 | 17600 | 13900 | 2.96 | 2.33 | 23200 | 3.4 | 1.99 | 8.5 | 6.6
Live | 214491983 |  | 10.1 | 17.3 | 22200 | 17600 | 13900 | 2.96 | 2.33 | 23200 | 3.4 | 1.99 | 8.5 | 6.6
Live | 214491984 |  | 10.1 | 17.3 | 22200 | 17600 | 13900 | 2.96 | 2.33 | 23200 | 3.4 | 1.99 | 8.5 | 6.6
Live | 214491985 |  | 10.1 | 17.3 | 22200 | 17600 | 13900 | 2.96 | 2.33 | 23200 | 3.4 | 1.99 | 8.5 | 6.6
Live | 214491986 |  | 9.9 | 17.1 | 27400 | 21600 | 16900 | 2.9 | 2.36 | 28800 | 3.2 | 1.99 | 8.2
Live | 214491987 |  | 9.9 | 17.1 | 27400 | 21600 | 16900 | 2.9 | 2.36 | 28800 | 3.2 | 1.99 | 8.2
Live | 214491988 |  | 9.9 | 17.1 | 27400 | 21600 | 16900 | 2.9 | 2.36 | 28800 | 3.2 | 1.99 | 8.2
Live | 214491989 |  | 9.9 | 17.1 | 27400 | 21600 | 16900 | 2.9 | 2.36 | 28800 | 3.2 | 1.99 | 8.2
Live | 214491990 |  | 9.9 | 17.1 | 27400 | 21600 | 16900 | 2.9 | 2.36 | 28800 | 3.2 | 1.99 | 8.2 | 6.6
Live | 214491991 |  | 9.9 | 16.6 | 27400 | 21600 | 16900 | 2.9 | 2.36 | 28800 | 3.2 | 1.99 | 8.2 | 6.6
Live | 214491992 |  | 9.9 | 16.3 | 27400 | 21600 | 16900 | 2.9 | 2.36 | 28800 | 3.2 | 1.99 | 8.2 | 6.6
Live | 214491993 |  | 9.9 | 16.6 | 27400 | 21600 | 16900 | 2.9 | 2.36 | 28800 | 3.2 | 1.99 | 8.2 | 6.6
Live | 214491994 |  | 9.9 | 17 | 27400 | 21600 | 16900 | 2.9 | 2.36 | 28800 | 3.2 | 1.99 | 8.2 | 6.6
Live | 214491995 |  | 9.9 | 17 | 27400 | 21600 | 16900 | 2.9 | 2.36 | 28800 | 3.2 | 1.99 | 8.2 | 6.6
Live | 214491996 |  | 9.9 | 17.1 | 27400 | 21600 | 16900 | 2.9 | 2.36 | 28800 | 3.2 | 1.99 | 8.2
Live | 214491997 |  | 9.9 | 17.1 | 27400 | 21600 | 16900 | 2.9 | 2.36 | 28800 | 3.2 | 1.99 | 8.2
Live | 214491998 |  | 9.9 | 17.1 | 27400 | 21600 | 16900 | 2.9 | 2.36 | 28800 | 3.2 | 1.99 | 8.2
Live | 214491999 |  | 9.9 | 17.1 | 27400 | 21600 | 16900 | 2.9 | 2.36 | 28800 | 3.2 | 1.99 | 8.2
Live | 214492000 |  | 9.9 | 17.1 | 27400 | 21600 | 16900 | 2.9 | 2.36 | 28800 | 3.2 | 1.99 | 8.2 | 6.6
Live | 214492001 |  | 9.9 | 17.1 | 27400 | 21600 | 16900 | 2.9 | 2.36 | 28800 | 3.2 | 1.99 | 8.2 | 6.6
Live | 214492002 |  | 9.9 | 17.1 | 27400 | 21600 | 16900 | 2.9 | 2.36 | 28800 | 3.2 | 1.99 | 8.2 | 6.6
Live | 214492003 |  | 9.9 | 17.1 | 27400 | 21600 | 16900 | 2.9 | 2.36 | 28800 | 3.2 | 1.99 | 8.2 | 6.6
Live | 214492004 |  | 9.9 | 17.1 | 27400 | 21600 | 16900 | 2.9 | 2.36 | 28800 | 3.2 | 1.99 | 8.2 | 6.6
Live | 214492005 |  | 9.9 | 17.1 | 27400 | 21600 | 16900 | 2.9 | 2.36 | 28800 | 3.2 | 1.99 | 8.2
Live | 214492006 |  | 9.9 | 17.1 | 27400 | 21600 | 16900 | 2.9 | 2.36 | 28800 | 3.2 | 1.99 | 8.2
Live | 214492007 |  | 9.9 | 17.1 | 27400 | 21600 | 16900 | 2.9 | 2.36 | 28800 | 3.2 | 1.99 | 8.2
Live | 214492008 |  | 9.9 | 17.1 | 27400 | 21600 | 16900 | 2.9 | 2.36 | 28800 | 3.2 | 1.99 | 8.2
Live | 214492009 |  | 9.9 | 17.1 | 27400 | 21600 | 16900 | 2.9 | 2.36 | 28800 | 3.2 | 1.99 | 8.2 | 6.6
Live | 214492010 |  | 9.9 | 17.1 | 27400 | 21600 | 16900 | 2.9 | 2.36 | 28800 | 3.2 | 1.99 | 8.2 | 6.6
Live | 214492011 |  | 9.9 | 17.1 | 27400 | 21600 | 16900 | 2.9 | 2.36 | 28800 | 3.2 | 1.99 | 8.2 | 6.6
Live | 214492012 |  | 9.9 | 17.1 | 27400 | 21600 | 16900 | 2.9 | 2.36 | 28800 | 3.2 | 1.99 | 8.2 | 6.6
Live | 214492013 |  | 9.9 | 17.1 | 27400 | 21600 | 16900 | 2.9 | 2.36 | 28800 | 3.2 | 1.99 | 8.2 | 6.6
Live | 214492014 |  | 9.9 | 17.1 | 27400 | 21600 | 16900 | 2.9 | 2.36 | 28800 | 3.2 | 1.99 | 8.2 | 6.6
Live | 214492015 |  | 9.9 | 17.1 | 27400 | 21600 | 16900 | 2.9 | 2.36 | 28800 | 3.2 | 1.99 | 8.2
Live | 214492016 |  | 9.9 | 17.1 | 27400 | 21600 | 16900 | 2.9 | 2.36 | 28800 | 3.2 | 1.99 | 8.2
Live | 214492017 |  | 9.9 | 17.1 | 27400 | 21600 | 16900 | 2.9 | 2.36 | 28800 | 3.2 | 1.99 | 8.2
Live | 214492018 |  | 9.9 | 17.1 | 27400 | 21600 | 16900 | 2.9 | 2.36 | 28800 | 3.2 | 1.99 | 8.2
Live | 214492019 |  | 9.9 | 17.1 | 27400 | 21600 | 16900 | 2.9 | 2.36 | 28800 | 3.2 | 1.99 | 8.2 | 6.6
Live | 214492020 |  | 9.9 | 17.1 | 27400 | 21600 | 16900 | 2.9 | 2.36 | 28800 | 3.2 | 1.99 | 8.2 | 6.6
Live | 214492021 |  | 9.9 | 17.1 | 27400 | 21600 | 16900 | 2.9 | 2.36 | 28800 | 3.2 | 1.99 | 8.2 | 6.6
Live | 214492022 |  | 9.9 | 17.1 | 27400 | 21600 | 16900 | 2.9 | 2.36 | 28800 | 3.2 | 1.99 | 8.2 | 6.6
Live | 214492023 |  | 9.9 | 17.1 | 27400 | 21600 | 16900 | 2.9 | 2.36 | 28800 | 3.2 | 1.99 | 8.2 | 6.6
Live | 214492024 |  | 8.7 | 16 | 33200 | 25200 | 19700 | 2.55 | 2.37 | 34600 | 3.2 | 1.9 | 8.2
Live | 214492025 |  | 8.7 | 16 | 33200 | 25200 | 19700 | 2.55 | 2.37 | 34600 | 3.2 | 1.9 | 8.2
Live | 214492026 |  | 8.7 | 16 | 33200 | 25200 | 19700 | 2.55 | 2.37 | 34600 | 3.2 | 1.9 | 8.2
Live | 214492027 |  | 8.7 | 16 | 33200 | 25200 | 19700 | 2.55 | 2.37 | 34600 | 3.2 | 1.9 | 8.2
Live | 214492028 |  | 8.3 | 15.5 | 33000 | 25200 | 19700 | 2.43 | 2.37 | 34600 | 3.2 | 1.9 | 8.2 | 6.6
Live | 214492029 |  | 8.3 | 15.2 | 33000 | 25200 | 19700 | 2.43 | 2.37 | 34600 | 3.2 | 1.9 | 8.2 | 6.6
Live | 214492030 |  | 8.3 | 15.5 | 33000 | 25200 | 19700 | 2.43 | 2.37 | 34600 | 3.2 | 1.9 | 8.2 | 6.6
Live | 214492031 |  | 8.3 | 15.5 | 33000 | 25200 | 19700 | 2.43 | 2.37 | 34600 | 3.2 | 1.9 | 8.2 | 6.6
Live | 214492032 |  | 8.3 | 15.2 | 33000 | 25200 | 19700 | 2.43 | 2.37 | 34600 | 3.2 | 1.9 | 8.2 | 6.6
Live | 214492033 |  | 8.3 | 15.5 | 33000 | 25200 | 19700 | 2.43 | 2.37 | 34600 | 3.2 | 1.9 | 8.2 | 6.6
Live | 214492034 |  | 8.7 | 16.3 | 33200 | 25200 | 19700 | 2.55 | 2.37 | 34600 | 3.2 | 1.9 | 8.2
Live | 214492035 |  | 8.7 | 16.3 | 33200 | 25200 | 19700 | 2.55 | 2.37 | 34600 | 3.2 | 1.9 | 8.2
Live | 214492036 |  | 8.7 | 16.3 | 33200 | 25200 | 19700 | 2.55 | 2.37 | 34600 | 3.2 | 1.9 | 8.2
Live | 214492037 |  | 8.7 | 16.3 | 33200 | 25200 | 19700 | 2.55 | 2.37 | 34600 | 3.2 | 1.9 | 8.2
Live | 214492038 |  | 8.7 | 16.3 | 33200 | 25200 | 19700 | 2.55 | 2.37 | 34600 | 3.2 | 1.9 | 8.2 | 6.6
Live | 214492039 |  | 8.7 | 16.3 | 33200 | 25200 | 19700 | 2.55 | 2.37 | 34600 | 3.2 | 1.9 | 8.2 | 6.6
Live | 214492040 |  | 8.7 | 16.3 | 33200 | 25200 | 19700 | 2.55 | 2.37 | 34600 | 3.2 | 1.9 | 8.2 | 6.6
Live | 214492041 |  | 8.7 | 16.3 | 33200 | 25200 | 19700 | 2.55 | 2.37 | 34600 | 3.2 | 1.9 | 8.2 | 6.6
Live | 214492042 |  | 8.7 | 16.3 | 33200 | 25200 | 19700 | 2.55 | 2.37 | 34600 | 3.2 | 1.9 | 8.2 | 6.6
Live | 214492043 |  | 8.7 | 16.3 | 33200 | 25200 | 19700 | 2.55 | 2.37 | 34600 | 3.2 | 1.9 | 8.2
Live | 214492044 |  | 8.7 | 16.3 | 33200 | 25200 | 19700 | 2.55 | 2.37 | 34600 | 3.2 | 1.9 | 8.2 | 6.6
Live | 214492045 |  | 8.7 | 16.3 | 33200 | 25200 | 19700 | 2.55 | 2.37 | 34600 | 3.2 | 1.9 | 8.2 | 6.6
Live | 214492046 |  | 10.9 | 17.5 | 16600 | 17100 | 13000 | 3.2 | 2.48 | 17400 | 3.7 | 2.1 | 8.5 | 6.6
Live | 214492047 |  | 10.9 | 17.5 | 16600 | 17100 | 13000 | 3.2 | 2.48 | 17400 | 3.7 | 2.1 | 8.5 | 6.6
Live | 214492048 |  | 10.9 | 17.5 | 16600 | 17100 | 13000 | 3.2 | 2.48 | 17400 | 3.7 | 2.1 | 8.5 | 6.6
Live | 214492049 |  | 10.9 | 17.5 | 16600 | 17100 | 13000 | 3.2 | 2.48 | 17400 | 3.7 | 2.1 | 8.5 | 6.6
Live | 214492050 |  | 10.1 | 17.3 | 22200 | 17600 | 13900 | 2.96 | 2.33 | 23200 | 3.4 | 1.99 | 8.5 | 6.6
Live | 214492051 |  | 10.1 | 17.3 | 22200 | 17600 | 13900 | 2.96 | 2.33 | 23200 | 3.4 | 1.99 | 8.5 | 6.6
Live | 214492052 |  | 10.1 | 17.3 | 22200 | 17600 | 13900 | 2.96 | 2.33 | 23200 | 3.4 | 1.99 | 8.5 | 6.6
Live | 214492053 |  | 10.1 | 17.3 | 22200 | 17600 | 13900 | 2.96 | 2.33 | 23200 | 3.4 | 1.99 | 8.5 | 6.6
Live | 214492054 |  | 9.9 | 17.1 | 27400 | 21600 | 16900 | 2.9 | 2.36 | 28800 | 3.2 | 1.99 | 8.2 | 6.6
Live | 214492055 |  | 9.9 | 17.1 | 27400 | 21600 | 16900 | 2.9 | 2.36 | 28800 | 3.2 | 1.99 | 8.2 | 6.6
Live | 214492056 |  | 9.9 | 17.1 | 27400 | 21600 | 16900 | 2.9 | 2.36 | 28800 | 3.2 | 1.99 | 8.2 | 6.6
Live | 214492057 |  | 9.9 | 17.1 | 27400 | 21600 | 16900 | 2.9 | 2.36 | 28800 | 3.2 | 1.99 | 8.2 | 6.6
Live | 214492058 |  | 8.7 | 16.3 | 33200 | 25200 | 19700 | 2.55 | 2.37 | 34600 | 3.2 | 1.9 | 8.2 | 6.6
Live | 214492059 |  | 8.7 | 16.3 | 33200 | 25200 | 19700 | 2.55 | 2.37 | 34600 | 3.2 | 1.9 | 8.2 | 6.6
Live | 214492060 |  | 8.7 | 16.3 | 33200 | 25200 | 19700 | 2.55 | 2.37 | 34400 | 3.18 | 1.9 | 8.2 | 6.6
Live | 214500305 |  | 10.9 | 17.5 | 16600 | 17100 | 13000 | 3.2 | 2.48 | 17400 | 3.7 | 2.1 | 8.5 | 6.6
Live | 214500306 |  | 10.9 | 17.5 | 16600 | 17100 | 13000 | 3.2 | 2.48 | 17400 | 3.7 | 2.1 | 8.5 | 6.6
Live | 214500307 |  | 10.9 | 17.5 | 16600 | 17100 | 13000 | 3.2 | 2.48 | 17400 | 3.7 | 2.1 | 8.5 | 6.6
Live | 214500308 |  | 10.9 | 17.5 | 16600 | 17100 | 13000 | 3.2 | 2.48 | 17400 | 3.7 | 2.1 | 8.5 | 6.6
Live | 214500309 |  | 10.1 | 17.3 | 22200 | 17600 | 13900 | 2.96 | 2.33 | 23200 | 3.4 | 1.99 | 8.5 | 6.6
Live | 214500310 |  | 10.1 | 17.3 | 22200 | 17600 | 13900 | 2.96 | 2.33 | 23200 | 3.4 | 1.99 | 8.5 | 6.6
Live | 214500311 |  | 10.1 | 17.3 | 22200 | 17600 | 13900 | 2.96 | 2.33 | 23200 | 3.4 | 1.99 | 8.5 | 6.6
Live | 214500312 |  | 10.1 | 17.3 | 22200 | 17600 | 13900 | 2.96 | 2.33 | 23200 | 3.4 | 1.99 | 8.5 | 6.6
Live | 214500313 |  | 9.9 | 17.1 | 27400 | 21600 | 16900 | 2.9 | 2.36 | 28800 | 3.2 | 1.99 | 8.2 | 6.6
Live | 214500314 |  | 9.9 | 17.1 | 27400 | 21600 | 16900 | 2.9 | 2.36 | 28800 | 3.2 | 1.99 | 8.2 | 6.6
Live | 214500315 |  | 9.9 | 17.1 | 27400 | 21600 | 16900 | 2.9 | 2.36 | 28800 | 3.2 | 1.99 | 8.2 | 6.6
Live | 214500316 |  | 9.9 | 17.1 | 27400 | 21600 | 16900 | 2.9 | 2.36 | 28800 | 3.2 | 1.99 | 8.2 | 6.6
Live | 214500317 |  | 8.7 | 16.3 | 33200 | 25200 | 19700 | 2.55 | 2.37 | 34600 | 3.2 | 1.9 | 8.2 | 6.6
Live | 214500318 |  | 8.7 | 16.3 | 33200 | 25200 | 19700 | 2.55 | 2.37 | 34600 | 3.2 | 1.9 | 8.2 | 6.6
Live | 214500319 |  | 8.7 | 16.3 | 33200 | 25200 | 19700 | 2.55 | 2.37 | 34400 | 3.18 | 1.9 | 8.2 | 6.6
Live | 214500320 |  | 10.9 | 17.5 | 16600 | 17100 | 13000 | 3.2 | 2.48 | 17400 | 3.7 | 2.1 | 8.5 | 6.6
Live | 214500321 |  | 10.9 | 17.5 | 16600 | 17100 | 13000 | 3.2 | 2.48 | 17400 | 3.7 | 2.1 | 8.5 | 6.6
Live | 214500322 |  | 10.9 | 17.5 | 16600 | 17100 | 13000 | 3.2 | 2.48 | 17400 | 3.7 | 2.1 | 8.5 | 6.6
Live | 214500323 |  | 10.9 | 17.5 | 16600 | 17100 | 13000 | 3.2 | 2.48 | 17400 | 3.7 | 2.1 | 8.5 | 6.6
Live | 214500324 |  | 10.1 | 17.3 | 22200 | 17600 | 13900 | 2.96 | 2.33 | 23200 | 3.4 | 1.99 | 8.5 | 6.6
Live | 214500325 |  | 10.1 | 17.3 | 22200 | 17600 | 13900 | 2.96 | 2.33 | 23200 | 3.4 | 1.99 | 8.5 | 6.6
Live | 214500326 |  | 10.1 | 17.3 | 22200 | 17600 | 13900 | 2.96 | 2.33 | 23200 | 3.4 | 1.99 | 8.5 | 6.6
Live | 214500327 |  | 10.1 | 17.3 | 22200 | 17600 | 13900 | 2.96 | 2.33 | 23200 | 3.4 | 1.99 | 8.5 | 6.6
Live | 214500328 |  | 9.9 | 17.1 | 27400 | 21600 | 16900 | 2.9 | 2.36 | 28800 | 3.2 | 1.99 | 8.2 | 6.6
Live | 214500329 |  | 9.9 | 17.1 | 27400 | 21600 | 16900 | 2.9 | 2.36 | 28800 | 3.2 | 1.99 | 8.2 | 6.6
Live | 214500330 |  | 9.9 | 17.1 | 27400 | 21600 | 16900 | 2.9 | 2.36 | 28800 | 3.2 | 1.99 | 8.2 | 6.6
Live | 214500331 |  | 9.9 | 17.1 | 27400 | 21600 | 16900 | 2.9 | 2.36 | 28800 | 3.2 | 1.99 | 8.2 | 6.6
Live | 214500332 |  | 8.7 | 16.3 | 33200 | 25200 | 19700 | 2.55 | 2.37 | 34600 | 3.2 | 1.9 | 8.2 | 6.6
Live | 214500333 |  | 8.7 | 16.3 | 33200 | 25200 | 19700 | 2.55 | 2.37 | 34600 | 3.2 | 1.9 | 8.2 | 6.6
Live | 214500334 |  | 8.7 | 16.3 | 33200 | 25200 | 19700 | 2.55 | 2.37 | 34400 | 3.18 | 1.9 | 8.2 | 6.6
Live | 214500335 |  | 10.9 | 17.5 | 16600 | 17100 | 13000 | 3.2 | 2.48 | 17400 | 3.7 | 2.1 | 8.5 | 6.6
Live | 214500336 |  | 10.9 | 17.5 | 16600 | 17100 | 13000 | 3.2 | 2.48 | 17400 | 3.7 | 2.1 | 8.5 | 6.6
Live | 214500337 |  | 10.9 | 17.5 | 16600 | 17100 | 13000 | 3.2 | 2.48 | 17400 | 3.7 | 2.1 | 8.5 | 6.6
Live | 214500338 |  | 10.9 | 17.5 | 16600 | 17100 | 13000 | 3.2 | 2.48 | 17400 | 3.7 | 2.1 | 8.5 | 6.6
Live | 214500339 |  | 10.1 | 17.3 | 22200 | 17600 | 13900 | 2.96 | 2.33 | 23200 | 3.4 | 1.99 | 8.5 | 6.6
Live | 214500340 |  | 10.1 | 17.3 | 22200 | 17600 | 13900 | 2.96 | 2.33 | 23200 | 3.4 | 1.99 | 8.5 | 6.6
Live | 214500341 |  | 10.1 | 17.3 | 22200 | 17600 | 13900 | 2.96 | 2.33 | 23200 | 3.4 | 1.99 | 8.5 | 6.6
Live | 214500342 |  | 10.1 | 17.3 | 22200 | 17600 | 13900 | 2.96 | 2.33 | 23200 | 3.4 | 1.99 | 8.5 | 6.6
Live | 214500343 |  | 9.9 | 17.1 | 27400 | 21600 | 16900 | 2.9 | 2.36 | 28800 | 3.2 | 1.99 | 8.2 | 6.6
Live | 214500344 |  | 9.9 | 17.1 | 27400 | 21600 | 16900 | 2.9 | 2.36 | 28800 | 3.2 | 1.99 | 8.2 | 6.6
Live | 214500345 |  | 9.9 | 17.1 | 27400 | 21600 | 16900 | 2.9 | 2.36 | 28800 | 3.2 | 1.99 | 8.2 | 6.6
Live | 214500346 |  | 9.9 | 17.1 | 27400 | 21600 | 16900 | 2.9 | 2.36 | 28800 | 3.2 | 1.99 | 8.2 | 6.6
Live | 214500347 |  | 8.7 | 16.3 | 33200 | 25200 | 19700 | 2.55 | 2.37 | 34600 | 3.2 | 1.9 | 8.2 | 6.6
Live | 214500348 |  | 8.7 | 16.3 | 33200 | 25200 | 19700 | 2.55 | 2.37 | 34600 | 3.2 | 1.9 | 8.2 | 6.6
Live | 214500349 |  | 8.7 | 16.3 | 33200 | 25200 | 19700 | 2.55 | 2.37 | 34400 | 3.18 | 1.9 | 8.2 | 6.6
Live | 214501049 |  | 10 | 17 | 23000 | 19400 | 16100 | 2.93 | 2 | 23000 | 3.37 | 2 | 8.6 | 7
Live | 214501050 |  | 10 | 17 | 23000 | 19400 | 16100 | 2.93 | 2 | 23000 | 3.37 | 2 | 8.6 | 7
Live | 214501051 |  | 10 | 17 | 23000 | 19400 | 16100 | 2.93 | 2 | 23000 | 3.37 | 2 | 8.6 | 7
Live | 214501052 |  | 10 | 17 | 23000 | 19400 | 16100 | 2.93 | 2 | 23000 | 3.37 | 2 | 8.6 | 7
Live | 214501053 |  | 10 | 17 | 23000 | 19400 | 16100 | 2.93 | 2 | 23000 | 3.37 | 2 | 8.6 | 7
Live | 214501054 |  | 10 | 17 | 23000 | 19400 | 16100 | 2.93 | 2 | 23000 | 3.37 | 2 | 8.6 | 7
Live | 214501055 |  | 10 | 17 | 23000 | 19400 | 16100 | 2.93 | 2 | 23000 | 3.37 | 2 | 8.6
Live | 214501056 |  | 10 | 17 | 23000 | 19400 | 16100 | 2.93 | 2 | 23000 | 3.37 | 2 | 8.6
Live | 214501057 |  | 10 | 17 | 23000 | 19400 | 16100 | 2.93 | 2 | 23000 | 3.37 | 2 | 8.6
Live | 214501058 |  | 10 | 17 | 23000 | 19400 | 16100 | 2.93 | 2 | 23000 | 3.37 | 2 | 8.6
Live | 214501059 |  | 10 | 17 | 23000 | 19400 | 16100 | 2.93 | 2 | 23000 | 3.37 | 2 | 8.6
Live | 214501060 |  | 10 | 17 | 23000 | 19400 | 16100 | 2.93 | 2 | 23000 | 3.37 | 2 | 8.6
Live | 214501061 |  | 10 | 17 | 23000 | 19400 | 16100 | 2.93 | 2 | 23000 | 3.37 | 2 | 8.6
Live | 214501062 |  | 10 | 17 | 23000 | 19400 | 16100 | 2.93 | 2 | 23000 | 3.37 | 2 | 8.6
Live | 214501063 |  | 10 | 17 | 23000 | 19400 | 16100 | 2.93 | 2 | 23000 | 3.37 | 2 | 8.6 | 7
Live | 214501064 |  | 10 | 17 | 23000 | 19400 | 16100 | 2.93 | 2 | 23000 | 3.37 | 2 | 8.6 | 7
Live | 214501065 |  | 10 | 17 | 23000 | 19400 | 16100 | 2.93 | 2 | 23000 | 3.37 | 2 | 8.6 | 7
Live | 214501066 |  | 10 | 17 | 23000 | 19400 | 16100 | 2.93 | 2 | 23000 | 3.37 | 2 | 8.6 | 7
Live | 214501067 |  | 10 | 17 | 23000 | 19400 | 16100 | 2.93 | 2 | 23000 | 3.37 | 2 | 8.6 | 7
Live | 214501068 |  | 10 | 17 | 23000 | 19400 | 16100 | 2.93 | 2 | 23000 | 3.37 | 2 | 8.6 | 7
Live | 214501069 |  | 10 | 17 | 23000 | 19400 | 16100 | 2.93 | 2 | 23000 | 3.37 | 2 | 8.6 | 7
Live | 214501070 |  | 10 | 17 | 23000 | 19400 | 16100 | 2.93 | 2 | 23000 | 3.37 | 2 | 8.6 | 7
Live | 214501071 |  | 10 | 17 | 23000 | 19400 | 16100 | 2.93 | 2 | 23000 | 3.37 | 2 | 8.6 | 7
Live | 214501072 |  | 10 | 17 | 23000 | 19400 | 16100 | 2.93 | 2 | 23000 | 3.37 | 2 | 8.6 | 7
Live | 214501073 |  | 10 | 17 | 23000 | 19400 | 16100 | 2.93 | 2 | 23000 | 3.37 | 2 | 8.6 | 7
Live | 214501074 |  | 10 | 17 | 23000 | 19400 | 16100 | 2.93 | 2 | 23000 | 3.37 | 2 | 8.6 | 7
Live | 214501075 |  | 10 | 17 | 23000 | 19400 | 16100 | 2.93 | 2 | 23000 | 3.37 | 2 | 8.6 | 7
Live | 214501076 |  | 10 | 17 | 23000 | 19400 | 16100 | 2.93 | 2 | 23000 | 3.37 | 2 | 8.6
Live | 214501077 |  | 10 | 17 | 23000 | 19400 | 16100 | 2.93 | 2 | 23000 | 3.37 | 2 | 8.6
Live | 214501078 |  | 10 | 17 | 23000 | 19400 | 16100 | 2.93 | 2 | 23000 | 3.37 | 2 | 8.6
Live | 214501079 |  | 10 | 17 | 23000 | 19400 | 16100 | 2.93 | 2 | 23000 | 3.37 | 2 | 8.6
Live | 214501080 |  | 10 | 17 | 23000 | 19400 | 16100 | 2.93 | 2 | 23000 | 3.37 | 2 | 8.6
Live | 214501081 |  | 10 | 17 | 23000 | 19400 | 16100 | 2.93 | 2 | 23000 | 3.37 | 2 | 8.6
Live | 214501082 |  | 10 | 17 | 23000 | 19400 | 16100 | 2.93 | 2 | 23000 | 3.37 | 2 | 8.6
Live | 214501083 |  | 10 | 17 | 23000 | 19400 | 16100 | 2.93 | 2 | 23000 | 3.37 | 2 | 8.6
Live | 214501084 |  | 10 | 17 | 23000 | 19400 | 16100 | 2.93 | 2 | 23000 | 3.37 | 2 | 8.6 | 7
Live | 214501085 |  | 10 | 17 | 23000 | 19400 | 16100 | 2.93 | 2 | 23000 | 3.37 | 2 | 8.6 | 7
Live | 214501086 |  | 10 | 17 | 23000 | 19400 | 16100 | 2.93 | 2 | 23000 | 3.37 | 2 | 8.6 | 7
Live | 214501087 |  | 10 | 17 | 23000 | 19400 | 16100 | 2.93 | 2 | 23000 | 3.37 | 2 | 8.6 | 7
Live | 214501088 |  | 10 | 17 | 23000 | 19400 | 16100 | 2.93 | 2 | 23000 | 3.37 | 2 | 8.6 | 7
Live | 214501089 |  | 10 | 17 | 23000 | 19400 | 16100 | 2.93 | 2 | 23000 | 3.37 | 2 | 8.6 | 7
Live | 214501090 |  | 10 | 17 | 23000 | 19400 | 16100 | 2.93 | 2 | 23000 | 3.37 | 2 | 8.6 | 7
Live | 214501091 |  | 10 | 17 | 23000 | 19400 | 16100 | 2.93 | 2 | 23000 | 3.37 | 2 | 8.6 | 7
Live | 214501092 |  | 10 | 17 | 23000 | 19400 | 16100 | 2.93 | 2 | 23000 | 3.37 | 2 | 8.6 | 7
Live | 214501093 |  | 10 | 17 | 23000 | 19400 | 16100 | 2.93 | 2 | 23000 | 3.37 | 2 | 8.6 | 7
Live | 214501094 |  | 10 | 17 | 23000 | 19400 | 16100 | 2.93 | 2 | 23000 | 3.37 | 2 | 8.6 | 7
Live | 214505160 |  | 10 | 17 | 23000 | 19400 | 16100 | 2.93 | 2 | 23000 | 3.37 | 2 | 8.6 | 7
Live | 214505163 |  | 10 | 17 | 23000 | 19400 | 16100 | 2.93 | 2 | 23000 | 3.37 | 2 | 8.6 | 7
Live | 214505166 |  | 10 | 17 | 23000 | 19400 | 16100 | 2.93 | 2 | 23000 | 3.37 | 2 | 8.6
Live | 214505169 |  | 10 | 17 | 23000 | 19400 | 16100 | 2.93 | 2 | 23000 | 3.37 | 2 | 8.6
Live | 214505171 |  | 10 | 17 | 23000 | 19400 | 16100 | 2.93 | 2 | 23000 | 3.37 | 2 | 8.6
Live | 214505174 |  | 10 | 17 | 23000 | 19400 | 16100 | 2.93 | 2 | 23000 | 3.37 | 2 | 8.6
Live | 214505177 |  | 10 | 17 | 23000 | 19400 | 16100 | 2.93 | 2 | 23000 | 3.37 | 2 | 8.6
Live | 214505179 |  | 10 | 17 | 23000 | 19400 | 16100 | 2.93 | 2 | 23000 | 3.37 | 2 | 8.6
Live | 214505182 |  | 10 | 17 | 23000 | 19400 | 16100 | 2.93 | 2 | 23000 | 3.37 | 2 | 8.6
Live | 214505185 |  | 10 | 17 | 23000 | 19400 | 16100 | 2.93 | 2 | 23000 | 3.37 | 2 | 8.6
Live | 214505187 |  | 10 | 17 | 23000 | 19400 | 16100 | 2.93 | 2 | 23000 | 3.37 | 2 | 8.6 | 7
Live | 214505190 |  | 10 | 17 | 23000 | 19400 | 16100 | 2.93 | 2 | 23000 | 3.37 | 2 | 8.6 | 7
Live | 214505193 |  | 10 | 17 | 23000 | 19400 | 16100 | 2.93 | 2 | 23000 | 3.37 | 2 | 8.6 | 7
Live | 214505196 |  | 10 | 17 | 23000 | 19400 | 16100 | 2.93 | 2 | 23000 | 3.37 | 2 | 8.6 | 7
Live | 214505199 |  | 10 | 17 | 23000 | 19400 | 16100 | 2.93 | 2 | 23000 | 3.37 | 2 | 8.6 | 7
Live | 214505202 |  | 10 | 17 | 23000 | 19400 | 16100 | 2.93 | 2 | 23000 | 3.37 | 2 | 8.6 | 7
Live | 214505205 |  | 10 | 17 | 23000 | 19400 | 16100 | 2.93 | 2 | 23000 | 3.37 | 2 | 8.6 | 7
Live | 214505208 |  | 10 | 17 | 23000 | 19400 | 16100 | 2.93 | 2 | 23000 | 3.37 | 2 | 8.6 | 7
Live | 214505211 |  | 10 | 17 | 23000 | 19400 | 16100 | 2.93 | 2 | 23000 | 3.37 | 2 | 8.6 | 7
Live | 214505214 |  | 10 | 17 | 23000 | 19400 | 16100 | 2.93 | 2 | 23000 | 3.37 | 2 | 8.6 | 7
Live | 214505217 |  | 10 | 17 | 23000 | 19400 | 16100 | 2.93 | 2 | 23000 | 3.37 | 2 | 8.6 | 7
Live | 214505221 |  | 10 | 17 | 23000 | 19400 | 16100 | 2.93 | 2 | 23000 | 3.37 | 2 | 8.6 | 7
Live | 214505225 |  | 10 | 17 | 23000 | 19400 | 16100 | 2.93 | 2 | 23000 | 3.37 | 2 | 8.6 | 7
Live | 214505227 |  | 10 | 17 | 23000 | 19400 | 16100 | 2.93 | 2 | 23000 | 3.37 | 2 | 8.6
Live | 214505231 |  | 10 | 17 | 23000 | 19400 | 16100 | 2.93 | 2 | 23000 | 3.37 | 2 | 8.6
Live | 214505234 |  | 10 | 17 | 23000 | 19400 | 16100 | 2.93 | 2 | 23000 | 3.37 | 2 | 8.6
Live | 214505238 |  | 10 | 17 | 23000 | 19400 | 16100 | 2.93 | 2 | 23000 | 3.37 | 2 | 8.6
Live | 214505242 |  | 10 | 17 | 23000 | 19400 | 16100 | 2.93 | 2 | 23000 | 3.37 | 2 | 8.6
Live | 214505245 |  | 10 | 17 | 23000 | 19400 | 16100 | 2.93 | 2 | 23000 | 3.37 | 2 | 8.6
Live | 214505248 |  | 10 | 17 | 23000 | 19400 | 16100 | 2.93 | 2 | 23000 | 3.37 | 2 | 8.6
Live | 214505250 |  | 10 | 17 | 23000 | 19400 | 16100 | 2.93 | 2 | 23000 | 3.37 | 2 | 8.6
Live | 214505252 |  | 10 | 17 | 23000 | 19400 | 16100 | 2.93 | 2 | 23000 | 3.37 | 2 | 8.6 | 7
Live | 214505254 |  | 10 | 17 | 23000 | 19400 | 16100 | 2.93 | 2 | 23000 | 3.37 | 2 | 8.6 | 7
Live | 214505256 |  | 10 | 17 | 23000 | 19400 | 16100 | 2.93 | 2 | 23000 | 3.37 | 2 | 8.6 | 7
Live | 214505257 |  | 10 | 17 | 23000 | 19400 | 16100 | 2.93 | 2 | 23000 | 3.37 | 2 | 8.6 | 7
Live | 214505260 |  | 10 | 17 | 23000 | 19400 | 16100 | 2.93 | 2 | 23000 | 3.37 | 2 | 8.6 | 7
Live | 214505262 |  | 10 | 17 | 23000 | 19400 | 16100 | 2.93 | 2 | 23000 | 3.37 | 2 | 8.6 | 7
Live | 214505264 |  | 10 | 17 | 23000 | 19400 | 16100 | 2.93 | 2 | 23000 | 3.37 | 2 | 8.6 | 7
Live | 214505266 |  | 10 | 17 | 23000 | 19400 | 16100 | 2.93 | 2 | 23000 | 3.37 | 2 | 8.6 | 7
Live | 214505268 |  | 10 | 17 | 23000 | 19400 | 16100 | 2.93 | 2 | 23000 | 3.37 | 2 | 8.6 | 7
Live | 214505270 |  | 10 | 17 | 23000 | 19400 | 16100 | 2.93 | 2 | 23000 | 3.37 | 2 | 8.6 | 7
Live | 214505271 |  | 10 | 17 | 23000 | 19400 | 16100 | 2.93 | 2 | 23000 | 3.37 | 2 | 8.6 | 7
Live | 214505274 |  | 10 | 17 | 23000 | 19400 | 16100 | 2.93 | 2 | 23000 | 3.37 | 2 | 8.6 | 7
Live | 214505276 |  | 10 | 17 | 23000 | 19400 | 16100 | 2.93 | 2 | 23000 | 3.37 | 2 | 8.6 | 7
Live | 214505279 |  | 10 | 17 | 23000 | 19400 | 16100 | 2.93 | 2 | 23000 | 3.37 | 2 | 8.6
Live | 214505282 |  | 10 | 17 | 23000 | 19400 | 16100 | 2.93 | 2 | 23000 | 3.37 | 2 | 8.6
Live | 214505284 |  | 10 | 17 | 23000 | 19400 | 16100 | 2.93 | 2 | 23000 | 3.37 | 2 | 8.6
Live | 214505287 |  | 10 | 17 | 23000 | 19400 | 16100 | 2.93 | 2 | 23000 | 3.37 | 2 | 8.6
Live | 214505290 |  | 10 | 17 | 23000 | 19400 | 16100 | 2.93 | 2 | 23000 | 3.37 | 2 | 8.6
Live | 214505293 |  | 10 | 17 | 23000 | 19400 | 16100 | 2.93 | 2 | 23000 | 3.37 | 2 | 8.6
Live | 214505296 |  | 10 | 17 | 23000 | 19400 | 16100 | 2.93 | 2 | 23000 | 3.37 | 2 | 8.6
Live | 214505299 |  | 10 | 17 | 23000 | 19400 | 16100 | 2.93 | 2 | 23000 | 3.37 | 2 | 8.6
Live | 214505302 |  | 10 | 17 | 23000 | 19400 | 16100 | 2.93 | 2 | 23000 | 3.37 | 2 | 8.6 | 7
Live | 214505305 |  | 10 | 17 | 23000 | 19400 | 16100 | 2.93 | 2 | 23000 | 3.37 | 2 | 8.6 | 7
Live | 214505308 |  | 10 | 17 | 23000 | 19400 | 16100 | 2.93 | 2 | 23000 | 3.37 | 2 | 8.6 | 7
Live | 214505310 |  | 10 | 17 | 23000 | 19400 | 16100 | 2.93 | 2 | 23000 | 3.37 | 2 | 8.6 | 7
Live | 214505313 |  | 10 | 17 | 23000 | 19400 | 16100 | 2.93 | 2 | 23000 | 3.37 | 2 | 8.6 | 7
Live | 214505316 |  | 10 | 17 | 23000 | 19400 | 16100 | 2.93 | 2 | 23000 | 3.37 | 2 | 8.6 | 7
Live | 214505319 |  | 10 | 17 | 23000 | 19400 | 16100 | 2.93 | 2 | 23000 | 3.37 | 2 | 8.6 | 7
Live | 214505322 |  | 10 | 17 | 23000 | 19400 | 16100 | 2.93 | 2 | 23000 | 3.37 | 2 | 8.6 | 7
Live | 214505325 |  | 10 | 17 | 23000 | 19400 | 16100 | 2.93 | 2 | 23000 | 3.37 | 2 | 8.6 | 7
Live | 214505328 |  | 10 | 17 | 23000 | 19400 | 16100 | 2.93 | 2 | 23000 | 3.37 | 2 | 8.6 | 7
Live | 214505331 |  | 10 | 17 | 23000 | 19400 | 16100 | 2.93 | 2 | 23000 | 3.37 | 2 | 8.6 | 7
Live | 214505334 |  | 10 | 17 | 23000 | 19400 | 16100 | 2.93 | 2 | 23000 | 3.37 | 2 | 8.6 | 7
Live | 214505336 |  | 10 | 17 | 23000 | 19400 | 16100 | 2.93 | 2 | 23000 | 3.37 | 2 | 8.6 | 7
Live | 214505339 |  | 10 | 17 | 23000 | 19400 | 16100 | 2.93 | 2 | 23000 | 3.37 | 2 | 8.6
Live | 214505341 |  | 10 | 17 | 23000 | 19400 | 16100 | 2.93 | 2 | 23000 | 3.37 | 2 | 8.6
Live | 214505344 |  | 10 | 17 | 23000 | 19400 | 16100 | 2.93 | 2 | 23000 | 3.37 | 2 | 8.6
Live | 214505346 |  | 10 | 17 | 23000 | 19400 | 16100 | 2.93 | 2 | 23000 | 3.37 | 2 | 8.6
Live | 214505349 |  | 10 | 17 | 23000 | 19400 | 16100 | 2.93 | 2 | 23000 | 3.37 | 2 | 8.6
Live | 214505352 |  | 10 | 17 | 23000 | 19400 | 16100 | 2.93 | 2 | 23000 | 3.37 | 2 | 8.6
Live | 214505355 |  | 10 | 17 | 23000 | 19400 | 16100 | 2.93 | 2 | 23000 | 3.37 | 2 | 8.6
Live | 214505358 |  | 10 | 17 | 23000 | 19400 | 16100 | 2.93 | 2 | 23000 | 3.37 | 2 | 8.6
Live | 214505361 |  | 10 | 17 | 23000 | 19400 | 16100 | 2.93 | 2 | 23000 | 3.37 | 2 | 8.6 | 7
Live | 214505364 |  | 10 | 17 | 23000 | 19400 | 16100 | 2.93 | 2 | 23000 | 3.37 | 2 | 8.6 | 7
Live | 214505367 |  | 10 | 17 | 23000 | 19400 | 16100 | 2.93 | 2 | 23000 | 3.37 | 2 | 8.6 | 7
Live | 214505369 |  | 10 | 17 | 23000 | 19400 | 16100 | 2.93 | 2 | 23000 | 3.37 | 2 | 8.6 | 7
Live | 214505372 |  | 10 | 17 | 23000 | 19400 | 16100 | 2.93 | 2 | 23000 | 3.37 | 2 | 8.6 | 7
Live | 214505375 |  | 10 | 17 | 23000 | 19400 | 16100 | 2.93 | 2 | 23000 | 3.37 | 2 | 8.6 | 7
Live | 214505378 |  | 10 | 17 | 23000 | 19400 | 16100 | 2.93 | 2 | 23000 | 3.37 | 2 | 8.6 | 7
Live | 214505381 |  | 10 | 17 | 23000 | 19400 | 16100 | 2.93 | 2 | 23000 | 3.37 | 2 | 8.6 | 7
Live | 214505384 |  | 10 | 17 | 23000 | 19400 | 16100 | 2.93 | 2 | 23000 | 3.37 | 2 | 8.6 | 7
Live | 214505387 |  | 10 | 17 | 23000 | 19400 | 16100 | 2.93 | 2 | 23000 | 3.37 | 2 | 8.6 | 7
Live | 214505389 |  | 10 | 17 | 23000 | 19400 | 16100 | 2.93 | 2 | 23000 | 3.37 | 2 | 8.6 | 7
Live | 214505401 |  | 10 | 17 | 23000 | 19400 | 16100 | 2.93 | 2 | 23000 | 3.37 | 2 | 8.6 | 7
Live | 214505403 |  | 10 | 17 | 23000 | 19400 | 16100 | 2.93 | 2 | 23000 | 3.37 | 2 | 8.6 | 7
Live | 214505405 |  | 10 | 17 | 23000 | 19400 | 16100 | 2.93 | 2 | 23000 | 3.37 | 2 | 8.6 | 7
Live | 214505408 |  | 10 | 17 | 23000 | 19400 | 16100 | 2.93 | 2 | 23000 | 3.37 | 2 | 8.6 | 7
Live | 214505411 |  | 10 | 17 | 23000 | 19400 | 16100 | 2.93 | 2 | 23000 | 3.37 | 2 | 8.6 | 7
Live | 214505414 |  | 10 | 17 | 23000 | 19400 | 16100 | 2.93 | 2 | 23000 | 3.37 | 2 | 8.6 | 7
Live | 214505416 |  | 10 | 17 | 23000 | 19400 | 16100 | 2.93 | 2 | 23000 | 3.37 | 2 | 8.6 | 7
Live | 214505419 |  | 10 | 17 | 23000 | 19400 | 16100 | 2.93 | 2 | 23000 | 3.37 | 2 | 8.6 | 7
Live | 214568826 |  | 11.5 | 18.2 | 34500 | 29600 | 34000 | 3.17 | 2.47 | 34400 | 3.17 | 2 | 10 | 7
Live | 214568849 |  | 12 | 21 | 37000 | 27500 | 24600 | 2.85 | 1.99 | 34100 | 2.62 | 1.8 | 8.5 | 7.5
Live | 214568850 |  | 11 | 21 | 37000 | 27500 | 24600 | 2.85 | 1.99 | 36500 | 2.81 | 1.8 | 8.5 | 7.5
Live | 214568857 |  | 11.5 | 18.5 | 53000 | 47300 | 54000 | 3.08 | 2.64 | 54400 | 3.33 | 2.1 | 10.5 | 7
Live | 214568858 |  | 12 | 19 | 48000 | 41500 | 48000 | 3.37 | 2.84 | 48400 | 3.33 | 2 | 10 | 7
Live | 214584775 |  | 12.5 | 22 | 30200 | 26000 | 24000 | 3.34 | 1.9 |  |  | 1.8 | 9.05 | 7.49
Live | 214584776 |  | 12.5 | 21 | 42000 | 40000 | 36000 | 2.46 | 1.89 |  |  | 1.84 | 9 | 7.84
Live | 214584777 |  | 12.5 | 21 | 24000 | 20000 | 18000 | 2.69 | 1.8 |  |  | 1.8 | 9.5 | 7.77
Live | 214592624 |  | 10 | 16 | 54500 | 36000 | 27800 | 2.93 | 2.3 |  |  | 2 | 8.1 | 6.3
Live | 214592625 |  | 10 | 16 | 54500 | 36000 | 27800 | 2.93 | 2.3 |  |  | 2 | 8.1 | 6.3
Live | 214592626 |  | 10 | 16 | 54500 | 36000 | 27800 | 2.93 | 2.3 |  |  | 2 | 8.1 | 6.3
Live | 214592627 |  | 10 | 16 | 54500 | 36000 | 27800 | 2.93 | 2.3 |  |  | 2 | 8.1 | 6.3
Live | 214592629 |  | 10 | 16 | 45500 | 28800 | 22400 | 2.93 | 2.4 |  |  | 2 | 8.1 | 6.6
Live | 214592630 |  | 10 | 16 | 45500 | 28800 | 22400 | 2.93 | 2.4 |  |  | 2 | 8.1 | 6.6
Live | 214592631 |  | 10 | 16 | 45500 | 28800 | 22400 | 2.93 | 2.4 |  |  | 2 | 8.1 | 6.6
Live | 214594900 |  | 12.7 | 22.3 | 13700 | 14000 | 11300 | 2.97 | 2.29 | 15300 | 3.32 | 1.89 | 10.2 | 8
Live | 214594901 |  | 12.5 | 20 | 17000 | 20000 | 16000 | 2.77 | 1.78 | 21000 | 2.56 | 1.75 | 9.5 | 7.8
Live | 214594902 |  | 11.7 | 19.5 | 14400 | 12600 | 12100 | 3.13 | 1.95 | 16300 | 3.18 | 1.96 | 10 | 8.2
Live | 214594903 |  | 11.7 | 18 | 18800 | 19000 | 17700 | 2.9 | 2.02 | 22000 | 2.87 | 1.85 | 9.5 | 7.5
Live | 214594904 |  | 12 | 19.2 | 27800 | 24000 | 27000 | 3.39 | 2.4 |  |  | 2 | 10.5 | 8.8
Live | 214594905 |  | 12.7 | 22.3 | 13700 | 14000 | 11300 | 2.97 | 2.29 | 15300 | 3.32 | 1.89 | 10.2 | 8
Live | 214594906 |  | 12.5 | 20 | 17000 | 20000 | 16000 | 2.77 | 1.78 | 21000 | 2.56 | 1.75 | 9.5 | 7.8
Live | 214594907 |  | 11.7 | 19.5 | 14400 | 12600 | 12100 | 3.13 | 1.95 | 16300 | 3.18 | 1.96 | 10 | 8.2
Live | 214594908 |  | 11.7 | 18 | 18800 | 19000 | 17700 | 2.9 | 2.02 | 22000 | 2.87 | 1.85 | 9.5 | 7.5
Live | 214594909 |  | 12 | 19.2 | 27800 | 24000 | 27000 | 3.39 | 2.4 |  |  | 2 | 10.5 | 8.8
Live | 214595282 |  | 12.5 | 21.5 | 19127 | 19200 | 18000 | 3.11 | 1.99 | 23211 | 3.01 | 1.8 | 11.3 | 7.9
Live | 214602070 |  | 11.7 | 17.5 | 18700 | 12000 | 11000 | 3.04 | 2.61 | 18700 | 3.32 | 2 | 9 | 7
Live | 214602071 |  | 11.7 | 17.5 | 18700 | 12000 | 11000 | 3.04 | 2.61 | 18700 | 3.32 | 2 | 9 | 7
Live | 214602072 |  | 11.7 | 17.5 | 18700 | 12000 | 11000 | 3.04 | 2.61 | 18700 | 3.32 | 2 | 9 | 7
Live | 214602073 |  | 11.7 | 17.5 | 18700 | 12000 | 11000 | 3.04 | 2.61 | 18700 | 3.32 | 2 | 9 | 7
Live | 214602074 |  | 11.7 | 17.5 | 18700 | 12000 | 11000 | 3.04 | 2.61 | 18700 | 3.32 | 2 | 9 | 7
Live | 214602075 |  | 11.7 | 17.5 | 18700 | 12000 | 11000 | 3.04 | 2.61 | 18700 | 3.32 | 2 | 9 | 7
Live | 214608211 |  | 10 | 16.5 | 36000 | 25600 | 22400 | 2.84 | 2.29 | 38000 | 2.99 | 1.98 | 8.5 | 6.9
Live | 214608220 |  | 10 | 15.2 | 35000 | 27000 | 23600 | 2.81 | 2.15 | 37000 | 2.82 | 1.9 | 8.5 | 7
Live | 214608222 |  | 10 | 15.2 | 55000 | 42000 | 37200 | 2.81 | 2.26 | 56000 | 2.87 | 1.9 | 8.5 | 6.7
Live | 214608223 |  | 10 | 15.2 | 55000 | 42000 | 37200 | 2.81 | 2.26 | 56000 | 2.87 | 1.9 | 8.5 | 6.7
Live | 214608224 |  | 11.2 | 18 | 37000 | 29000 | 25200 | 3.19 | 2.3 | 39000 | 3.3 | 2 | 9 | 7.3
Live | 214608225 |  | 10 | 17 | 57000 | 45000 | 38500 | 2.84 | 2.27 | 58000 | 3.2 | 1.9 | 9 | 7
Live | 214608227 |  | 10.4 | 17 | 35000 | 29000 | 24400 | 2.91 | 2.21 | 38000 | 3.08 | 1.95 | 8.8 | 7.1
Live | 214608228 |  | 10.4 | 17 | 35000 | 29000 | 24400 | 2.91 | 2.21 | 38000 | 3.08 | 1.95 | 8.8 | 7.1
Live | 214608229 |  | 11 | 16.5 | 36600 | 29000 | 24400 | 3.09 | 2.3 | 38000 | 3.17 | 1.95 | 8.5 | 6.8
Live | 214608232 |  | 10 | 16.5 | 56000 | 43000 | 37800 | 2.87 | 2.14 | 57000 | 3.07 | 1.9 | 8.5 | 6.8
Live | 214608233 |  | 10 | 16.5 | 56000 | 43000 | 37800 | 2.87 | 2.14 | 57000 | 3.07 | 1.9 | 8.5 | 6.8
Live | 214608235 |  | 10 | 16 | 57500 | 40000 | 38500 | 2.76 | 2.16 | 58000 | 2.79 | 1.9 | 8.5 | 6.8
Live | 214608236 |  | 11.2 | 17 | 36000 | 29000 | 25200 | 3.1 | 2.3 | 39000 | 3.03 | 1.9 | 8.8 | 7.1
Live | 214608237 |  | 10 | 16 | 57500 | 45000 | 38500 | 2.76 | 2.22 | 58000 | 3.05 | 1.9 | 8.8 | 6.9
Live | 214608238 |  | 9.8 | 15.2 | 27000 | 33000 | 34000 | 2.38 | 2.2 |  |  | 1.75 | 8.5
Live | 214608239 |  | 9.2 | 15.2 | 27000 | 38000 | 34000 | 2.38 | 2.1 |  |  | 1.75 | 8.1
Live | 214608240 |  | 11 | 15.2 | 35000 | 30000 | 30000 | 2.49 | 1.9 |  |  | 1.8 | 8.5 | 7.3
Live | 214608241 |  | 9.2 | 15.2 | 35000 | 39000 | 38000 | 2.4 | 2.2 |  |  | 1.84 | 8.1 | 6.9
Live | 214608242 |  | 9 | 15.2 | 49000 | 33000 | 34000 | 2.37 | 1.9 |  |  | 1.75 | 8.1 | 6.9
Live | 214608243 |  | 8.2 | 15.2 | 49000 | 38000 | 34000 | 2.37 | 2.5 |  |  | 1.75 | 8.1 | 6.9
Live | 214608244 |  | 8.2 | 15.2 | 55000 | 39000 | 38000 | 2.37 | 2.5 |  |  | 1.81 | 8.1 | 6.9
Live | 214608247 |  | 9.8 | 15.2 | 27000 | 33000 | 34000 | 2.38 | 2.2 |  |  | 1.75 | 8.5
Live | 214608248 |  | 9.2 | 15.2 | 27000 | 38000 | 34000 | 2.38 | 2.1 |  |  | 1.75 | 8.1
Live | 214608249 |  | 11 | 15.2 | 35000 | 30000 | 30000 | 2.49 | 1.9 |  |  | 1.8 | 8.5 | 7.3
Live | 214608250 |  | 9.2 | 15.2 | 35000 | 39000 | 38000 | 2.4 | 2.2 |  |  | 1.84 | 8.1 | 6.9
Live | 214608251 |  | 9 | 15.2 | 49000 | 33000 | 34000 | 2.37 | 1.9 |  |  | 1.75 | 8.1 | 6.9
Live | 214608252 |  | 8.2 | 15.2 | 49000 | 38000 | 34000 | 2.37 | 2.5 |  |  | 1.75 | 8.1 | 6.9
Live | 214608253 |  | 8.2 | 15.2 | 55000 | 39000 | 38000 | 2.37 | 2.5 |  |  | 1.81 | 8.1 | 6.9
Live | 214608332 |  | 10 | 15.2 | 38000 | 38000 | 38000 | 2.34 | 1.9 |  |  | 1.8 | 8.5 | 7.3
Live | 214608333 |  | 10 | 15.2 | 38000 | 35000 | 33000 | 2.64 | 1.9 |  |  | 1.8 | 8.5 | 7.3
Live | 214608334 |  | 10 | 15.2 | 38000 | 38000 | 38000 | 2.34 | 1.9 |  |  | 1.8 | 8.5 | 7.3
Live | 214608335 |  | 10 | 15.2 | 38000 | 35000 | 33000 | 2.64 | 1.9 |  |  | 1.8 | 8.5 | 7.3
Live | 214608823 |  | 11.8 | 21.5 | 20500 | 17500 | 13000 | 3.03 | 2.17 | 21300 | 3.41 | 1.9 | 8.5 | 6.6
Live | 214609234 |  | 14.5 | 25 | 24000 | 22520 | 18000 | 3.13 | 2.5 | 25250 | 3.12 | 2 | 12 | 9.5
Live | 214610110 |  | 12.5 | 20 | 22800 | 25400 | 26000 | 3.67 | 2.4 |  |  | 2 | 8.5 | 8.5
Live | 214610111 |  | 12.5 | 20 | 22800 | 25400 | 26000 | 3.67 | 2.4 |  |  | 2 | 8.5 | 8.5
Live | 214610112 |  | 12.5 | 20 | 22800 | 25400 | 26000 | 3.67 | 2.4 |  |  | 2 | 8.5 | 8.5
Live | 214610113 |  | 12.5 | 19 | 22800 | 25400 | 26000 | 3.67 | 2.4 |  |  | 2 | 8.5 | 8.5
Live | 214610114 |  | 12.5 | 20 | 22800 | 25400 | 26000 | 3.67 | 2.4 |  |  | 2 | 8.5 | 8.5
Live | 214610115 |  | 12.5 | 20 | 22800 | 25400 | 26000 | 3.67 | 2.4 |  |  | 2 | 8.5 | 8.5
Live | 214610116 |  | 12.5 | 20 | 22800 | 25400 | 26000 | 3.67 | 2.4 |  |  | 2 | 8.5 | 8.5
Live | 214610117 |  | 12.5 | 20 | 22800 | 25400 | 26000 | 3.67 | 2.4 |  |  | 2 | 8.5 | 8.5
Live | 214610118 |  | 12.5 | 20 | 22800 | 25400 | 26000 | 3.67 | 2.4 |  |  | 2 | 8.5 | 8.5
Live | 214610119 |  | 12.5 | 20 | 22800 | 25400 | 26000 | 3.67 | 2.4 |  |  | 2 | 8.5 | 8.5
Live | 214610120 |  | 12.5 | 20 | 22800 | 25600 | 26000 | 3.67 | 2.4 |  |  | 2 | 8.5 | 8.5
Live | 214610121 |  | 12.5 | 20 | 22800 | 25400 | 26000 | 3.67 | 2.4 |  |  | 2 | 8.5 | 8.5
Live | 214610122 |  | 12.5 | 20 | 22800 | 25400 | 26000 | 3.67 | 2.4 |  |  | 2 | 8.5 | 8.5
Live | 214610123 |  | 12.5 | 20 | 22800 | 25400 | 26000 | 3.67 | 2.4 |  |  | 2 | 8.5 | 8.5
Live | 214610124 |  | 12.5 | 20 | 22800 | 25400 | 26000 | 3.67 | 2.4 |  |  | 2 | 8.5 | 8.5
Live | 214610125 |  | 12.5 | 19 | 34200 | 41000 | 43500 | 3.66 | 2.5 |  |  | 2 | 8.5 | 8.5
Live | 214610126 |  | 12.5 | 19 | 34200 | 40500 | 43000 | 3.66 | 2.5 |  |  | 2 | 8.5 | 8.5
Live | 214610127 |  | 12.5 | 18 | 34200 | 40500 | 43000 | 3.66 | 2.5 |  |  | 2 | 8.5 | 8.5
Live | 214610128 |  | 12.5 | 19 | 34200 | 41000 | 43500 | 3.66 | 2.5 |  |  | 2 | 8.5 | 8.5
Live | 214610129 |  | 12.5 | 19 | 34200 | 40500 | 43000 | 3.66 | 2.5 |  |  | 2 | 8.5 | 8.5
Live | 214610130 |  | 12.5 | 19 | 34200 | 41000 | 43500 | 3.66 | 2.5 |  |  | 2 | 8.5 | 8.5
Live | 214610131 |  | 12.5 | 19 | 34200 | 41000 | 43500 | 3.66 | 2.5 |  |  | 2 | 8.5 | 8.5
Live | 214610132 |  | 12.5 | 19 | 34200 | 40500 | 43000 | 3.66 | 2.5 |  |  | 2 | 8.5 | 8.5
Live | 214610133 |  | 12.5 | 19 | 34200 | 41000 | 43500 | 3.66 | 2.5 |  |  | 2 | 8.5 | 8.5
Live | 214610134 |  | 12.5 | 19 | 34200 | 40500 | 43000 | 3.66 | 2.5 |  |  | 2 | 8.5 | 8.5
Live | 214610135 |  | 12.5 | 19 | 34200 | 41000 | 43500 | 3.66 | 2.5 |  |  | 2 | 8.5 | 8.5
Live | 214610136 |  | 12.5 | 19 | 34200 | 40500 | 43000 | 3.66 | 2.5 |  |  | 2 | 8.5 | 8.5
Live | 214610137 |  | 12.5 | 19 | 34200 | 40500 | 43000 | 3.66 | 2.5 |  |  | 2 | 8.5 | 8.5
Live | 214610138 |  | 12.5 | 19 | 34200 | 40500 | 43000 | 3.66 | 2.5 |  |  | 2 | 8.5 | 8.5
Live | 214610139 |  | 10 | 19 | 44500 | 44500 | 45000 | 2.93 | 2.1 |  |  | 2 | 8.1 | 8.5
Live | 214610140 |  | 10 | 19 | 44000 | 45000 | 45500 | 2.93 | 2.1 |  |  | 2 | 8.1 | 8.5
Live | 214610141 |  | 10 | 18 | 44000 | 45000 | 45500 | 2.93 | 2.1 |  |  | 2 | 8.1 | 8.5
Live | 214610142 |  | 10 | 19 | 44500 | 44500 | 45000 | 2.93 | 2.1 |  |  | 2 | 8.1 | 8.5
Live | 214610143 |  | 10 | 19 | 44500 | 44500 | 45000 | 2.93 | 2.1 |  |  | 2 | 8.1 | 8.5
Live | 214610144 |  | 10 | 18 | 44500 | 44500 | 45000 | 2.93 | 2.1 |  |  | 2 | 8.1 | 8.5
Live | 214610145 |  | 10 | 19 | 44500 | 44500 | 45000 | 2.93 | 2.1 |  |  | 2 | 8.1 | 8.5
Live | 214610146 |  | 10 | 18 | 52500 | 51500 | 50500 | 2.93 | 2 |  |  | 2 | 8.1 | 8
Live | 214610147 |  | 10 | 18 | 52500 | 51500 | 50500 | 2.93 | 2 |  |  | 2 | 8.1 | 8
Live | 214610148 |  | 10 | 18 | 52500 | 51000 | 50500 | 2.93 | 2 |  |  | 2 | 8.1 | 8
Live | 214610149 |  | 10 | 18 | 52500 | 51500 | 50500 | 2.93 | 2 |  |  | 2 | 8.1 | 8
Live | 214610150 |  | 10 | 18 | 52500 | 50000 | 49500 | 2.93 | 2 |  |  | 2 | 8.1 | 8
Live | 214610151 |  | 10 | 18 | 52500 | 51000 | 50500 | 2.93 | 2 |  |  | 2 | 8.1 | 8
Live | 214610152 |  | 12 | 19 | 45000 | 45000 | 45500 | 3.52 | 2.1 |  |  | 2 | 8.5 | 8.5
Live | 214610153 |  | 11.7 | 19 | 44500 | 44500 | 45000 | 3.43 | 2.1 |  |  | 2 | 8.5 | 8.5
Live | 214610240 |  | 12.5 | 18 | 24000 | 21600 | 25000 | 3.52 | 2.67 |  |  | 2 | 10 | 7
Live | 214610241 |  | 9 | 15.5 | 40000 | 34400 | 23400 | 2.58 | 2.28 | 40000 | 2.82 | 1.78 | 7.8 | 6
Live | 214610242 |  | 8.6 | 15 | 46000 | 38600 | 26200 | 2.52 | 2.08 | 46000 | 2.72 | 1.76 | 7.7 | 6
Live | 214610243 |  | 10 | 15.2 | 54000 | 45700 | 31400 | 2.93 | 2.18 | 54000 | 2.94 | 1.77 | 7.8 | 6
Live | 214610245 |  | 11.9 | 19 | 26270 | 19300 | 15700 | 3.21 | 1.79 | 25200 | 3.21 | 1.75 | 8.5 | 6.7
Live | 214625062 |  | 13 | 21 | 23400 | 15200 | 12000 | 3.81 | 2.47 | 23200 | 3.13 | 2.16 | 8.1
Live | 214625063 |  | 13 | 21 | 23400 | 15200 | 12000 | 3.81 | 2.47 | 23200 | 3.13 | 2.16 | 8.1
Live | 214625064 |  | 13.3 | 21.4 | 23000 | 15500 | 12400 | 3.9 | 2.52 | 23200 | 3.13 | 2.16 | 8
Live | 214625065 |  | 12.5 | 21 | 23400 | 15400 | 12100 | 3.67 | 2.49 | 23600 | 3.2 | 2.16 | 8.1
Live | 214625066 |  | 12.5 | 21 | 23400 | 15400 | 12100 | 3.67 | 2.49 | 23600 | 3.2 | 2.16 | 8.1
Live | 214625067 |  | 13 | 21.2 | 23000 | 15500 | 12300 | 3.81 | 2.5 | 23400 | 3.16 | 2.16 | 8
Live | 214625068 |  | 13 | 20.4 | 22600 | 15500 | 12500 | 3.81 | 2.5 | 23000 | 3.08 | 2.15 | 8
Live | 214625069 |  | 13 | 21.2 | 23000 | 15500 | 12300 | 3.81 | 2.5 | 23400 | 3.16 | 2.16 | 8
Live | 214625070 |  | 13 | 21 | 23200 | 15400 | 12200 | 3.82 | 2.48 | 23400 | 3.17 | 2.12 | 8.1
Live | 214625071 |  | 13 | 20.2 | 23200 | 15400 | 12200 | 3.82 | 2.49 | 23400 | 3.16 | 2.18 | 7.9
Live | 214625072 |  | 13 | 20.2 | 23200 | 15400 | 12100 | 3.82 | 2.48 | 23600 | 3.2 | 2.12 | 7.9
Live | 214625073 |  | 13 | 20.2 | 23200 | 15400 | 12100 | 3.82 | 2.48 | 23600 | 3.2 | 2.12 | 7.9
Live | 214625074 |  | 12.5 | 19.8 | 23200 | 14800 | 11200 | 3.66 | 2.51 | 23600 | 3.2 | 2.15 | 8.1 | 6.9
Live | 214625075 |  | 12.5 | 19.8 | 23200 | 14800 | 11200 | 3.66 | 2.52 | 23600 | 3.2 | 2.16 | 8.1 | 6.9
Live | 214625076 |  | 12.5 | 20.8 | 23200 | 14900 | 11300 | 3.66 | 2.52 | 23800 | 3.26 | 2.14 | 8.2
Live | 214625081 |  | 13 | 21.4 | 23000 | 14800 | 11200 | 3.81 | 2.51 | 23600 | 3.29 | 2.15 | 8.2
Live | 214625082 |  | 12.5 | 20.4 | 22200 | 15000 | 11700 | 3.66 | 2.5 | 23200 | 3.13 | 2.14 | 8
Live | 214625083 |  | 12.5 | 20.6 | 23200 | 14800 | 11200 | 3.66 | 2.48 | 23600 | 3.22 | 2.12 | 8.2
Live | 214625084 |  | 12.5 | 20.8 | 23200 | 14900 | 11400 | 3.66 | 2.5 | 23600 | 3.26 | 2.14 | 8.2
Live | 214625085 |  | 12.5 | 19.8 | 23200 | 14800 | 11200 | 3.66 | 2.51 | 23600 | 3.2 | 2.15 | 8.1 | 6.9
Live | 214625086 |  | 12.5 | 19.8 | 23200 | 14800 | 11200 | 3.66 | 2.52 | 23600 | 3.2 | 2.16 | 8.1 | 6.9
Live | 214625087 |  | 12.5 | 20.4 | 22800 | 14900 | 11400 | 3.67 | 2.48 | 23600 | 3.2 | 2.11 | 8.1 | 6.9
Live | 214625088 |  | 12.5 | 20 | 23000 | 15000 | 11400 | 3.66 | 2.46 | 23800 | 3.21 | 2.1 | 8.1 | 6.9
Live | 214625089 |  | 13 | 20.4 | 22800 | 14800 | 11300 | 3.82 | 2.51 | 23400 | 3.27 | 2.14 | 8.1
Live | 214625090 |  | 13 | 20.4 | 22800 | 14800 | 11200 | 3.82 | 2.48 | 23600 | 3.25 | 2.12 | 8.1 | 6.9
Live | 214625091 |  | 13 | 20 | 22800 | 14800 | 11200 | 3.82 | 2.46 | 23600 | 3.25 | 2.1 | 8 | 6.8
Live | 214625092 |  | 13 | 20.4 | 22800 | 14800 | 11200 | 3.82 | 2.48 | 23600 | 3.26 | 2.12 | 8.1 | 6.9
Live | 214625093 |  | 13 | 20.8 | 23800 | 14200 | 10600 | 3.81 | 2.55 | 23200 | 3.28 | 2.2 | 8.1
Live | 214625094 |  | 13 | 20.8 | 23800 | 14200 | 10600 | 3.81 | 2.55 | 23200 | 3.28 | 2.2 | 8.1
Live | 214625095 |  | 13.4 | 21.2 | 23400 | 14400 | 10800 | 3.92 | 2.5 | 23200 | 3.3 | 2.12 | 8
Live | 214625096 |  | 13 | 20.8 | 24000 | 14400 | 10700 | 3.8 | 2.56 | 23600 | 3.34 | 2.16 | 8.1
Live | 214625097 |  | 13 | 20.8 | 24000 | 14400 | 10700 | 3.8 | 2.56 | 23600 | 3.34 | 2.16 | 8.1
Live | 214625098 |  | 13.4 | 21 | 23400 | 14600 | 11000 | 3.92 | 2.52 | 23400 | 3.35 | 2.13 | 8
Live | 214625099 |  | 13.3 | 20.4 | 23200 | 14400 | 10800 | 3.91 | 2.54 | 23200 | 3.25 | 2.14 | 8
Live | 214625100 |  | 13.4 | 21 | 23400 | 14600 | 11000 | 3.92 | 2.52 | 23400 | 3.35 | 2.13 | 8
Live | 214625101 |  | 13.4 | 20.8 | 23600 | 14500 | 10900 | 3.93 | 2.5 | 23400 | 3.35 | 2.1 | 8
Live | 214625102 |  | 13.3 | 20 | 23600 | 14300 | 10600 | 3.91 | 2.54 | 23400 | 3.31 | 2.16 | 7.9
Live | 214625103 |  | 13.3 | 19.8 | 23600 | 14400 | 10800 | 3.91 | 2.54 | 23400 | 3.3 | 2.15 | 7.9
Live | 214625104 |  | 13.3 | 19.8 | 23600 | 14400 | 10800 | 3.91 | 2.54 | 23400 | 3.3 | 2.15 | 7.9
Live | 214625105 |  | 12.3 | 19.4 | 23800 | 14900 | 11200 | 3.61 | 2.45 | 24000 | 3.15 | 2.1 | 7.9 | 6.7
Live | 214625106 |  | 12.3 | 19.4 | 23800 | 14900 | 11200 | 3.61 | 2.48 | 24000 | 3.15 | 2.12 | 7.9 | 6.7
Live | 214625107 |  | 12.5 | 20.2 | 23000 | 15000 | 11600 | 3.66 | 2.5 | 23400 | 3.1 | 2.14 | 7.9
Live | 214625112 |  | 12.5 | 21.2 | 23600 | 14900 | 11200 | 3.66 | 2.45 | 24000 | 3.24 | 2.1 | 8
Live | 214625113 |  | 12.5 | 20.2 | 23000 | 15000 | 11500 | 3.66 | 2.46 | 23600 | 3.1 | 2.11 | 7.8
Live | 214625114 |  | 12.5 | 20.2 | 24000 | 14900 | 11300 | 3.66 | 2.44 | 23800 | 3.16 | 2.1 | 7.9
Live | 214625115 |  | 12.5 | 20.6 | 24000 | 14900 | 11200 | 3.66 | 2.45 | 24000 | 3.23 | 2.1 | 7.9
Live | 214625116 |  | 12.3 | 19.4 | 23800 | 14900 | 11200 | 3.61 | 2.45 | 24000 | 3.15 | 2.1 | 7.9 | 6.7
Live | 214625117 |  | 12.3 | 19.4 | 23800 | 14900 | 11200 | 3.61 | 2.48 | 24000 | 3.15 | 2.12 | 7.9 | 6.7
Live | 214625118 |  | 12.5 | 20.2 | 23400 | 14900 | 11300 | 3.67 | 2.45 | 23800 | 3.14 | 2.12 | 7.9 | 6.7
Live | 214625119 |  | 12.4 | 19.8 | 23600 | 15100 | 11500 | 3.64 | 2.42 | 24000 | 3.15 | 2.06 | 7.9 | 6.7
Live | 214625120 |  | 13 | 20.2 | 23600 | 14800 | 11200 | 3.8 | 2.46 | 23800 | 3.21 | 2.12 | 7.8
Live | 214625121 |  | 12.5 | 20 | 23400 | 14900 | 11200 | 3.67 | 2.44 | 24000 | 3.18 | 2.08 | 7.8 | 6.6
Live | 214625122 |  | 12.5 | 19.8 | 23400 | 14900 | 11200 | 3.67 | 2.44 | 24000 | 3.18 | 2.08 | 7.8 | 6.6
Live | 214625123 |  | 12.5 | 20 | 23600 | 14900 | 11300 | 3.66 | 2.44 | 23800 | 3.18 | 2.1 | 7.8 | 6.6
Live | 214625144 |  | 12.5 | 20.8 | 22800 | 14600 | 11300 | 3.67 | 2.47 | 22800 | 3.26 | 2.16 | 8.1
Live | 214625151 |  | 12.5 | 21 | 22400 | 14800 | 11500 | 3.67 | 2.48 | 23000 | 3.18 | 2.15 | 8
Live | 214625152 |  | 12.5 | 20.8 | 22600 | 14800 | 11400 | 3.66 | 2.46 | 23200 | 3.22 | 2.11 | 8
Live | 214625153 |  | 12.5 | 20 | 22600 | 14700 | 11300 | 3.66 | 2.46 | 23200 | 3.21 | 2.12 | 7.9
Live | 214625154 |  | 12.5 | 20 | 22600 | 14800 | 11400 | 3.66 | 2.46 | 23200 | 3.21 | 2.11 | 7.9
Live | 214625155 |  | 12.5 | 20 | 22600 | 14800 | 11400 | 3.66 | 2.46 | 23200 | 3.21 | 2.11 | 7.9
Live | 214625156 |  | 12.4 | 19.6 | 22800 | 14800 | 11400 | 3.63 | 2.48 | 23200 | 3.16 | 2.14 | 8 | 6.8
Live | 214625157 |  | 12.4 | 19.6 | 22800 | 14700 | 11300 | 3.63 | 2.48 | 23200 | 3.16 | 2.12 | 8 | 6.8
Live | 214625158 |  | 12.5 | 20.8 | 22800 | 14800 | 11400 | 3.67 | 2.48 | 23200 | 3.22 | 2.11 | 8.1
Live | 214625163 |  | 13 | 21.2 | 22800 | 14800 | 11400 | 3.82 | 2.48 | 23200 | 3.24 | 2.14 | 8.1
Live | 214625164 |  | 12.5 | 20.6 | 22000 | 14900 | 11700 | 3.66 | 2.48 | 22800 | 3.08 | 2.14 | 7.8
Live | 214625165 |  | 12.5 | 20.4 | 22800 | 14800 | 11500 | 3.67 | 2.46 | 23000 | 3.16 | 2.15 | 8.1
Live | 214625166 |  | 12.5 | 20.8 | 23000 | 14800 | 11400 | 3.66 | 2.46 | 23200 | 3.22 | 2.11 | 8.1
Live | 214625167 |  | 12.4 | 19.6 | 22800 | 14800 | 11400 | 3.63 | 2.48 | 23200 | 3.16 | 2.14 | 8 | 6.8
Live | 214625168 |  | 12.4 | 19.6 | 22800 | 14700 | 11300 | 3.63 | 2.48 | 23200 | 3.16 | 2.12 | 8 | 6.8
Live | 214625169 |  | 12.5 | 20.2 | 22400 | 14800 | 11400 | 3.67 | 2.44 | 23200 | 3.13 | 2.1 | 8 | 6.8
Live | 214625170 |  | 12.4 | 19.8 | 22600 | 15000 | 11600 | 3.64 | 2.44 | 23400 | 3.16 | 2.1 | 8 | 6.8
Live | 214625171 |  | 13 | 20.6 | 22600 | 14700 | 11300 | 3.81 | 2.48 | 23200 | 3.24 | 2.14 | 7.9
Live | 214625172 |  | 12.5 | 20.6 | 22600 | 14800 | 11400 | 3.66 | 2.46 | 23200 | 3.21 | 2.14 | 7.9 | 6.7
Live | 214625173 |  | 12.5 | 20.2 | 22600 | 14800 | 11400 | 3.66 | 2.46 | 23200 | 3.21 | 2.14 | 7.9 | 6.7
Live | 214625174 |  | 12.5 | 20.6 | 22600 | 14800 | 11400 | 3.66 | 2.46 | 23200 | 3.22 | 2.11 | 7.9 | 6.7
Live | 214625175 |  | 13 | 21 | 24000 | 14600 | 11300 | 3.8 | 2.5 | 22800 | 3.18 | 2.14 | 8
Live | 214625176 |  | 13 | 21 | 24000 | 14600 | 11200 | 3.8 | 2.5 | 23000 | 3.23 | 2.15 | 8
Live | 214625177 |  | 13.5 | 21.4 | 23600 | 14800 | 11500 | 3.95 | 2.44 | 23000 | 3.24 | 2.08 | 7.9
Live | 214625178 |  | 13 | 20.8 | 24000 | 14800 | 11400 | 3.8 | 2.52 | 23200 | 3.24 | 2.16 | 8
Live | 214625179 |  | 13 | 20.8 | 24000 | 14800 | 11400 | 3.8 | 2.52 | 23200 | 3.24 | 2.16 | 8
Live | 214625180 |  | 13.5 | 21.2 | 23600 | 14800 | 11500 | 3.95 | 2.51 | 23000 | 3.24 | 2.15 | 7.9
Live | 214625181 |  | 13.4 | 20.6 | 23400 | 14900 | 11700 | 3.92 | 2.52 | 22800 | 3.17 | 2.16 | 7.9
Live | 214625182 |  | 13.5 | 21.2 | 23600 | 14800 | 11500 | 3.95 | 2.51 | 23000 | 3.24 | 2.15 | 7.9
Live | 214625183 |  | 13.5 | 21 | 23800 | 14800 | 11400 | 3.96 | 2.51 | 23200 | 3.25 | 2.14 | 7.9
Live | 214625184 |  | 13.3 | 20 | 23600 | 14700 | 11300 | 3.91 | 2.5 | 23000 | 3.23 | 2.14 | 7.8
Live | 214625185 |  | 13 | 20 | 23600 | 14700 | 11300 | 3.8 | 2.48 | 23200 | 3.24 | 2.12 | 7.8
Live | 214625186 |  | 13 | 20 | 23600 | 14700 | 11300 | 3.8 | 2.48 | 23200 | 3.24 | 2.12 | 7.8
Live | 214625187 |  | 12.5 | 19.8 | 24000 | 14800 | 11400 | 3.66 | 2.52 | 23200 | 3.21 | 2.16 | 7.9 | 6.7
Live | 214625188 |  | 12.5 | 19.6 | 24000 | 14700 | 11300 | 3.66 | 2.52 | 23200 | 3.21 | 2.16 | 7.9 | 6.7
Live | 214625189 |  | 13 | 20.8 | 24000 | 14800 | 11400 | 3.8 | 2.52 | 23200 | 3.24 | 2.14 | 8
Live | 214625194 |  | 13.5 | 21.6 | 23800 | 14700 | 11300 | 3.96 | 2.5 | 23000 | 3.26 | 2.14 | 8
Live | 214625195 |  | 13 | 20.4 | 23200 | 14900 | 11700 | 3.82 | 2.5 | 22800 | 3.14 | 2.12 | 7.8
Live | 214625196 |  | 13 | 20.6 | 24000 | 14800 | 11400 | 3.8 | 2.51 | 23200 | 3.22 | 2.14 | 8
Live | 214625197 |  | 13.3 | 20.8 | 24200 | 14800 | 11400 | 3.9 | 2.51 | 23200 | 3.28 | 2.14 | 8
Live | 214625198 |  | 12.5 | 19.8 | 24000 | 14800 | 11400 | 3.66 | 2.52 | 23200 | 3.21 | 2.16 | 7.9 | 6.7
Live | 214625199 |  | 12.5 | 19.6 | 24000 | 14700 | 11300 | 3.66 | 2.52 | 23200 | 3.21 | 2.16 | 7.9 | 6.7
Live | 214625200 |  | 13 | 20.4 | 23600 | 14800 | 11400 | 3.8 | 2.48 | 23200 | 3.21 | 2.11 | 7.9 | 6.7
Live | 214625201 |  | 13 | 20.2 | 23800 | 14900 | 11500 | 3.81 | 2.45 | 23400 | 3.22 | 2.11 | 7.9 | 6.7
Live | 214625202 |  | 13.5 | 20.6 | 23800 | 14700 | 11300 | 3.96 | 2.5 | 23000 | 3.24 | 2.14 | 7.9
Live | 214625203 |  | 13 | 20.4 | 23600 | 14800 | 11400 | 3.8 | 2.48 | 23200 | 3.22 | 2.11 | 7.8 | 6.6
Live | 214625204 |  | 13 | 20.2 | 23600 | 14800 | 11400 | 3.8 | 2.48 | 23200 | 3.22 | 2.11 | 7.8 | 6.6
Live | 214625205 |  | 13.5 | 20.6 | 23800 | 14700 | 11300 | 3.96 | 2.48 | 23200 | 3.25 | 2.12 | 7.8 | 6.6
Live | 214625206 |  | 12.5 | 20.4 | 23200 | 15100 | 11700 | 3.66 | 2.51 | 23400 | 3.1 | 2.2 | 8
Live | 214625207 |  | 12.5 | 20.4 | 23200 | 15200 | 11900 | 3.66 | 2.56 | 23400 | 3.1 | 2.24 | 8
Live | 214625208 |  | 13 | 20.6 | 22800 | 15400 | 12200 | 3.82 | 2.48 | 23400 | 3.12 | 2.18 | 7.9
Live | 214625209 |  | 12.5 | 20.2 | 23200 | 15300 | 11900 | 3.66 | 2.53 | 23600 | 3.14 | 2.22 | 8
Live | 214625210 |  | 12.5 | 20.2 | 23200 | 15300 | 11900 | 3.66 | 2.53 | 23600 | 3.14 | 2.22 | 8
Live | 214625211 |  | 13 | 20.6 | 22800 | 15300 | 12000 | 3.82 | 2.52 | 23400 | 3.1 | 2.2 | 7.9
Live | 214625212 |  | 13 | 20.6 | 22800 | 15300 | 12000 | 3.82 | 2.52 | 23400 | 3.1 | 2.2 | 7.9
Live | 214625213 |  | 13 | 20.4 | 22800 | 15300 | 11900 | 3.82 | 2.52 | 23600 | 3.16 | 2.22 | 8
Live | 214625214 |  | 13 | 19.4 | 22800 | 15200 | 11800 | 3.82 | 2.52 | 23600 | 3.14 | 2.2 | 7.8
Live | 214625215 |  | 13 | 19.4 | 22800 | 15300 | 11900 | 3.82 | 2.52 | 23600 | 3.14 | 2.22 | 7.8
Live | 214625216 |  | 13 | 19.4 | 22800 | 15300 | 11900 | 3.82 | 2.52 | 23600 | 3.14 | 2.22 | 7.8
Live | 214625217 |  | 12.5 | 19.4 | 23200 | 15300 | 11900 | 3.66 | 2.53 | 23600 | 3.1 | 2.22 | 7.9 | 6.7
Live | 214625218 |  | 12.5 | 19.4 | 23200 | 15300 | 11900 | 3.66 | 2.53 | 23600 | 3.1 | 2.22 | 7.9 | 6.7
Live | 214625219 |  | 12.5 | 20.4 | 23200 | 15300 | 11900 | 3.66 | 2.53 | 23800 | 3.16 | 2.19 | 8
Live | 214625224 |  | 13 | 21 | 23000 | 15300 | 11900 | 3.81 | 2.53 | 23600 | 3.2 | 2.22 | 8
Live | 214625225 |  | 12.5 | 19.8 | 22200 | 15400 | 12200 | 3.66 | 2.52 | 23200 | 3.02 | 2.19 | 7.8
Live | 214625226 |  | 12.5 | 20 | 23200 | 15300 | 11900 | 3.66 | 2.52 | 23600 | 3.12 | 2.22 | 7.9
Live | 214625227 |  | 13 | 20.4 | 23400 | 15300 | 11900 | 3.81 | 2.52 | 23600 | 3.16 | 2.19 | 8
Live | 214625228 |  | 12.5 | 19.4 | 23200 | 15300 | 11900 | 3.66 | 2.53 | 23600 | 3.1 | 2.22 | 7.9 | 6.7
Live | 214625229 |  | 12.5 | 19.4 | 23200 | 15300 | 11900 | 3.66 | 2.53 | 23600 | 3.1 | 2.22 | 7.9 | 6.7
Live | 214625230 |  | 12.5 | 19.8 | 22800 | 15300 | 11900 | 3.67 | 2.52 | 23600 | 3.1 | 2.19 | 7.9 | 6.7
Live | 214625231 |  | 12.5 | 19.6 | 23000 | 15500 | 12100 | 3.66 | 2.5 | 23800 | 3.11 | 2.18 | 7.9 | 6.7
Live | 214625232 |  | 13 | 20 | 23000 | 15200 | 11900 | 3.81 | 2.52 | 23400 | 3.15 | 2.22 | 7.9
Live | 214625233 |  | 12.5 | 20 | 22800 | 15300 | 11900 | 3.67 | 2.52 | 23600 | 3.14 | 2.18 | 7.9 | 6.7
Live | 214625234 |  | 13 | 19.6 | 22800 | 15300 | 11900 | 3.82 | 2.52 | 23600 | 3.14 | 2.18 | 7.8 | 6.6
Live | 214625235 |  | 13 | 20 | 22800 | 15300 | 11900 | 3.82 | 2.52 | 23600 | 3.16 | 2.19 | 7.9 | 6.7
Live | 214625237 |  | 12.5 | 20.2 | 23200 | 15200 | 11900 | 3.66 | 2.52 | 23400 | 3.1 | 2.22 | 8
Live | 214625238 |  | 13 | 19.8 | 22800 | 15200 | 11800 | 3.82 | 2.52 | 23600 | 3.16 | 2.2 | 7.9 | 6.7
Live | 214625240 |  | 10.2 | 17.8 | 32400 | 20600 | 15800 | 2.99 | 2.32 | 32400 | 2.72 | 2.12 | 7.7
Live | 214625241 |  | 10.2 | 17.8 | 32400 | 20600 | 15800 | 2.99 | 2.32 | 32400 | 2.72 | 2.12 | 7.7
Live | 214625242 |  | 10.2 | 18 | 32000 | 20800 | 16300 | 2.99 | 2.32 | 32000 | 2.7 | 2.12 | 7.7
Live | 214625243 |  | 10.2 | 17.6 | 32600 | 20600 | 15800 | 2.99 | 2.3 | 32400 | 2.72 | 2.1 | 7.7
Live | 214625244 |  | 10.2 | 18.2 | 32600 | 20600 | 15800 | 2.99 | 2.32 | 32400 | 2.74 | 2.12 | 7.7
Live | 214625245 |  | 10.2 | 18.2 | 32600 | 20800 | 16100 | 2.99 | 2.28 | 32400 | 2.72 | 2.08 | 7.7
Live | 214625246 |  | 10.2 | 18.2 | 32600 | 20800 | 16100 | 2.99 | 2.28 | 32400 | 2.72 | 2.08 | 7.7
Live | 214625247 |  | 10.5 | 18.4 | 31800 | 21200 | 16600 | 3.08 | 2.3 | 32600 | 2.84 | 2.02 | 7.9 | 6.7
Live | 214625248 |  | 10.5 | 18 | 31400 | 21200 | 16700 | 3.08 | 2.32 | 32400 | 2.8 | 2.06 | 7.9 | 6.7
Live | 214625249 |  | 10.7 | 18.8 | 31800 | 21400 | 17000 | 3.14 | 2.34 | 32400 | 2.88 | 2.06 | 8
Live | 214625250 |  | 10.7 | 17.6 | 31800 | 21200 | 16700 | 3.14 | 2.34 | 32400 | 2.88 | 2.06 | 7.9
Live | 214625251 |  | 10.7 | 17.6 | 31800 | 21200 | 16700 | 3.14 | 2.34 | 32400 | 2.88 | 2.06 | 7.9
Live | 214625254 |  | 10.7 | 18.8 | 32000 | 21400 | 16900 | 3.14 | 2.32 | 32600 | 2.88 | 2.04 | 8
Live | 214625255 |  | 10.7 | 19 | 31800 | 21200 | 16600 | 3.14 | 2.36 | 32600 | 2.88 | 2.08 | 8
Live | 214625256 |  | 10.7 | 18.8 | 32000 | 21400 | 16900 | 3.14 | 2.32 | 32600 | 2.88 | 2.04 | 8
Live | 214625257 |  | 10.7 | 18 | 32400 | 21200 | 16600 | 3.13 | 2.36 | 32600 | 2.9 | 2.08 | 7.9
Live | 214625258 |  | 10.7 | 18.6 | 32000 | 21200 | 16600 | 3.14 | 2.36 | 32600 | 2.86 | 2.08 | 8
Live | 214625259 |  | 10.7 | 18 | 32400 | 21200 | 16600 | 3.13 | 2.36 | 32600 | 2.9 | 2.08 | 7.9
Live | 214625260 |  | 10.5 | 18 | 31400 | 21200 | 16700 | 3.08 | 2.32 | 32400 | 2.8 | 2.06 | 7.9 | 6.7
Live | 214625261 |  | 10.2 | 17.4 | 31800 | 21400 | 16800 | 2.99 | 2.3 | 32800 | 2.82 | 2.02 | 7.9 | 6.7
Live | 214625262 |  | 10.5 | 18.6 | 32000 | 21200 | 16600 | 3.07 | 2.36 | 32600 | 2.86 | 2.1 | 7.9
Live | 214625263 |  | 10.7 | 19.2 | 32200 | 21200 | 16600 | 3.14 | 2.34 | 32600 | 2.9 | 2.08 | 8
Live | 214625264 |  | 10.7 | 18.8 | 32200 | 21400 | 16900 | 3.14 | 2.34 | 32600 | 2.9 | 2.06 | 7.9
Live | 214625265 |  | 10.7 | 18.8 | 32200 | 21400 | 16900 | 3.14 | 2.34 | 32600 | 2.9 | 2.06 | 7.9
Live | 214625266 |  | 10.5 | 19 | 32000 | 21400 | 16800 | 3.07 | 2.32 | 32800 | 2.86 | 2.06 | 7.9 | 6.7
Live | 214625267 |  | 10.5 | 18.8 | 32000 | 21400 | 16800 | 3.07 | 2.3 | 32800 | 2.84 | 2.02 | 7.9 | 6.7
Live | 214625268 |  | 10.5 | 19 | 32000 | 21400 | 16800 | 3.07 | 2.3 | 32800 | 2.84 | 2.04 | 8 | 6.8
Live | 214625269 |  | 10.7 | 17.6 | 32600 | 20800 | 16100 | 3.13 | 2.46 | 32400 | 3.14 | 2.1 | 8 | 6.8
Live | 214625272 |  | 10.7 | 18.4 | 32000 | 21000 | 16600 | 3.14 | 2.4 | 32000 | 3.1 | 2.04 | 8
Live | 214625273 |  | 10.7 | 18 | 32600 | 20800 | 16000 | 3.13 | 2.44 | 32600 | 3.16 | 2.08 | 8 | 6.8
Live | 214625274 |  | 10.7 | 18.8 | 32400 | 20800 | 16100 | 3.13 | 2.42 | 32400 | 3.14 | 2.08 | 8 | 6.8
Live | 214625275 |  | 10.7 | 19.2 | 32400 | 20800 | 16100 | 3.13 | 2.42 | 32400 | 3.14 | 2.08 | 8 | 6.8
Live | 214625276 |  | 10.2 | 18 | 33400 | 20400 | 15700 | 2.99 | 2.38 | 32000 | 3.12 | 2.04 | 7.7 | 6.5
Live | 214625277 |  | 10.2 | 17.6 | 32800 | 20200 | 15500 | 2.99 | 2.36 | 31800 | 3.08 | 2 | 7.7 | 6.5
Live | 214625278 |  | 10.5 | 18.4 | 33400 | 20400 | 15800 | 3.08 | 2.4 | 31800 | 3.16 | 2.04 | 7.8
Live | 214625282 |  | 10.5 | 18.4 | 33400 | 20400 | 15700 | 3.08 | 2.36 | 32000 | 3.16 | 2 | 7.8
Live | 214625283 |  | 10.5 | 18.6 | 33400 | 20200 | 15500 | 3.08 | 2.4 | 31800 | 3.14 | 2.04 | 7.8
Live | 214625284 |  | 10.5 | 18.6 | 33800 | 20200 | 15400 | 3.08 | 2.42 | 32000 | 3.18 | 2.06 | 7.8
Live | 214625285 |  | 10.5 | 18.4 | 33400 | 20400 | 15700 | 3.08 | 2.36 | 32000 | 3.16 | 2 | 7.8
Live | 214625286 |  | 10.7 | 17.8 | 33800 | 20200 | 15400 | 3.13 | 2.4 | 32000 | 3.2 | 2.04 | 7.8
Live | 214625287 |  | 10.5 | 18.2 | 33600 | 20200 | 15400 | 3.08 | 2.4 | 32000 | 3.14 | 2.04 | 7.8
Live | 214625288 |  | 10.7 | 17.8 | 33800 | 20200 | 15400 | 3.13 | 2.4 | 32000 | 3.2 | 2.04 | 7.8
Live | 214625289 |  | 10.2 | 17.8 | 33400 | 20600 | 15900 | 2.99 | 2.34 | 32200 | 3.1 | 1.98 | 7.7
Live | 214625290 |  | 10.2 | 18 | 33400 | 20600 | 16000 | 2.99 | 2.34 | 32000 | 3.12 | 1.98 | 7.8
Live | 214625291 |  | 10.2 | 17.6 | 32800 | 20200 | 15500 | 2.99 | 2.36 | 31800 | 3.08 | 2 | 7.7 | 6.5
Live | 214625292 |  | 10.2 | 17 | 33400 | 20400 | 15600 | 2.99 | 2.34 | 32200 | 3.08 | 1.98 | 7.7 | 6.5
Live | 214625293 |  | 10 | 17 | 33400 | 20600 | 15900 | 2.93 | 2.36 | 32200 | 3.06 | 2.02 | 7.7 | 6.5
Live | 214625294 |  | 10.2 | 18.2 | 33600 | 20200 | 15400 | 2.99 | 2.4 | 32000 | 3.14 | 2.04 | 7.7
Live | 214625295 |  | 10.5 | 18.8 | 33600 | 20200 | 15400 | 3.08 | 2.38 | 32000 | 3.18 | 2.02 | 7.8
Live | 214625296 |  | 10.5 | 18.2 | 33600 | 20400 | 15700 | 3.08 | 2.38 | 32000 | 3.18 | 2.02 | 7.8
Live | 214625297 |  | 10.5 | 18.2 | 33600 | 20400 | 15700 | 3.08 | 2.38 | 32000 | 3.18 | 2.02 | 7.8
Live | 214625298 |  | 10.2 | 18.6 | 33400 | 20400 | 15600 | 2.99 | 2.36 | 32200 | 3.12 | 2 | 7.8 | 6.6
Live | 214625299 |  | 10.2 | 18.4 | 33400 | 20400 | 15600 | 2.99 | 2.34 | 32200 | 3.1 | 1.98 | 7.8 | 6.6
Live | 214625300 |  | 10.2 | 18.6 | 33400 | 20400 | 15600 | 2.99 | 2.34 | 32200 | 3.12 | 1.98 | 7.8 | 6.6
Live | 214625345 |  | 10 | 18 | 31800 | 20600 | 16100 | 2.93 | 2.36 | 31800 | 2.9 | 2.06 | 7.8
Live | 214625346 |  | 10 | 18.4 | 32200 | 20600 | 16000 | 2.93 | 2.34 | 32000 | 2.92 | 2.06 | 7.8
Live | 214625347 |  | 10 | 18.4 | 32200 | 20600 | 16000 | 2.93 | 2.34 | 32000 | 2.92 | 2.06 | 7.8
Live | 214625348 |  | 10 | 18.6 | 32200 | 20600 | 16000 | 2.93 | 2.36 | 32000 | 2.94 | 2.08 | 7.8
Live | 214625349 |  | 10 | 18.6 | 32200 | 20600 | 16000 | 2.93 | 2.36 | 32000 | 2.94 | 2.08 | 7.8
Live | 214625350 |  | 10 | 18.4 | 32000 | 20800 | 16400 | 2.93 | 2.36 | 31800 | 2.92 | 2.06 | 7.8
Live | 214625351 |  | 10 | 18.2 | 32200 | 20600 | 16000 | 2.93 | 2.34 | 32000 | 2.92 | 2.06 | 7.8
Live | 214625352 |  | 10 | 18.6 | 32200 | 20600 | 16000 | 2.93 | 2.36 | 32000 | 2.96 | 2.08 | 7.8
Live | 214625353 |  | 10 | 18.6 | 32200 | 20600 | 16000 | 2.93 | 2.3 | 32000 | 2.92 | 2.02 | 7.8
Live | 214625354 |  | 10 | 18.6 | 32200 | 20600 | 16000 | 2.93 | 2.3 | 32000 | 2.92 | 2.02 | 7.8
Live | 214625355 |  | 10 | 17.8 | 31600 | 20400 | 15800 | 2.93 | 2.34 | 31800 | 2.9 | 2.06 | 7.7 | 6.5
Live | 214625356 |  | 10.2 | 18.6 | 32000 | 20600 | 16100 | 2.99 | 2.36 | 31800 | 2.96 | 2.06 | 7.9
Live | 214625359 |  | 10.2 | 18.6 | 32200 | 20800 | 16300 | 2.99 | 2.36 | 32000 | 2.96 | 2.08 | 7.8
Live | 214625360 |  | 10.2 | 19 | 32600 | 20600 | 16000 | 2.99 | 2.4 | 32000 | 3 | 2.12 | 7.9
Live | 214625361 |  | 10.2 | 18.6 | 32200 | 20800 | 16300 | 2.99 | 2.36 | 32000 | 2.96 | 2.08 | 7.8
Live | 214625362 |  | 10 | 18.2 | 32200 | 20800 | 16200 | 2.93 | 2.3 | 32200 | 2.94 | 2 | 7.8
Live | 214625363 |  | 10 | 17.8 | 31600 | 20400 | 15800 | 2.93 | 2.34 | 31800 | 2.9 | 2.06 | 7.7 | 6.5
Live | 214625364 |  | 9.7 | 17.4 | 32000 | 20600 | 15900 | 2.84 | 2.32 | 32200 | 2.9 | 2.04 | 7.7 | 6.5
Live | 214625365 |  | 9.7 | 17.2 | 32000 | 20800 | 16200 | 2.84 | 2.32 | 32200 | 2.88 | 2.04 | 7.7 | 6.5
Live | 214625366 |  | 10 | 18.4 | 32200 | 20400 | 15800 | 2.93 | 2.36 | 31800 | 2.92 | 2.08 | 7.8
Live | 214625367 |  | 10.2 | 18.6 | 32400 | 20600 | 16100 | 2.99 | 2.36 | 31800 | 2.96 | 2.08 | 7.8
Live | 214625368 |  | 10.2 | 18.6 | 32400 | 20600 | 16100 | 2.99 | 2.36 | 31800 | 2.96 | 2.08 | 7.8
Live | 214625369 |  | 10 | 18.8 | 32200 | 20600 | 16000 | 2.93 | 2.32 | 32000 | 2.92 | 2.04 | 7.8 | 6.6
Live | 214625370 |  | 10 | 18.6 | 32200 | 20600 | 15900 | 2.93 | 2.32 | 32200 | 2.92 | 2.04 | 7.8 | 6.6
Live | 214625371 |  | 10 | 18.8 | 32200 | 20600 | 16000 | 2.93 | 2.3 | 32000 | 2.92 | 2.02 | 7.8 | 6.6
Live | 214625403 |  | 10.2 | 17.6 | 43000 | 31200 | 24800 | 2.99 | 2.2 | 47000 | 2.88 | 1.9 | 8.1
Live | 214625404 |  | 10.2 | 17.6 | 43000 | 31200 | 24800 | 2.99 | 2.2 | 47000 | 2.88 | 1.9 | 8.1
Live | 214625405 |  | 10.5 | 17.6 | 43000 | 31200 | 24800 | 3.07 | 2.2 | 47000 | 2.9 | 1.88 | 8.1
Live | 214625406 |  | 10 | 17.2 | 43500 | 31400 | 24800 | 2.93 | 2.2 | 47500 | 2.9 | 1.88 | 8.1
Live | 214625407 |  | 10.5 | 17.6 | 43000 | 31200 | 24800 | 3.07 | 2.2 | 47000 | 2.9 | 1.88 | 8.1
Live | 214625408 |  | 9.7 | 17.8 | 43000 | 31400 | 24800 | 2.84 | 2.2 | 47500 | 2.86 | 1.88 | 8.1
Live | 214625409 |  | 10.2 | 18 | 43500 | 31600 | 25200 | 2.99 | 2.18 | 47500 | 2.92 | 1.86 | 8.1
Live | 214625410 |  | 10.2 | 18 | 43500 | 31600 | 25200 | 2.99 | 2.18 | 47500 | 2.92 | 1.86 | 8.1
Live | 214625411 |  | 10.7 | 18 | 45000 | 30600 | 24400 | 3.13 | 2.22 | 46000 | 2.9 | 1.9 | 8.1
Live | 214625416 |  | 10.7 | 17.6 | 45500 | 30400 | 24200 | 3.14 | 2.2 | 45500 | 2.9 | 1.88 | 8.1
Live | 214625417 |  | 10.7 | 18 | 45500 | 30400 | 24200 | 3.14 | 2.24 | 45500 | 2.9 | 1.92 | 8.1
Live | 214625418 |  | 10.7 | 17.6 | 44500 | 30600 | 24400 | 3.14 | 2.2 | 46000 | 2.84 | 1.88 | 8
Live | 214625419 |  | 10.7 | 17.6 | 44500 | 30600 | 24400 | 3.14 | 2.2 | 46000 | 2.86 | 1.88 | 8
Live | 214625420 |  | 10.5 | 17.2 | 45500 | 30800 | 24600 | 3.08 | 2.2 | 46000 | 2.86 | 1.88 | 8 | 6.8
Live | 214625421 |  | 10.7 | 17.6 | 45500 | 30600 | 24400 | 3.14 | 2.22 | 46000 | 2.9 | 1.88 | 8.1 | 6.9
Live | 214625422 |  | 10.7 | 18.2 | 45500 | 30600 | 24400 | 3.14 | 2.22 | 46000 | 2.9 | 1.88 | 8
Live | 214625423 |  | 11 | 18.4 | 45500 | 30800 | 24600 | 3.22 | 2.2 | 46000 | 2.94 | 1.88 | 8.1 | 7.9
Live | 214625424 |  | 11 | 18.4 | 45500 | 30800 | 24600 | 3.22 | 2.2 | 46000 | 2.94 | 1.88 | 8.1 | 7.9
Live | 214625425 |  | 10.7 | 18.2 | 45500 | 30600 | 24400 | 3.14 | 2.22 | 46000 | 3.04 | 1.88 | 8
Live | 214625426 |  | 10.7 | 18.2 | 45500 | 30800 | 24600 | 3.14 | 2.18 | 46000 | 2.98 | 1.86 | 8
Live | 214625427 |  | 10.7 | 18.2 | 45500 | 30800 | 24600 | 3.14 | 2.18 | 46000 | 2.98 | 1.86 | 8
Live | 214625428 |  | 10.5 | 18.2 | 45500 | 30800 | 24600 | 3.08 | 2.18 | 46000 | 2.96 | 1.86 | 8 | 6.8
Live | 214625429 |  | 10.5 | 18 | 45500 | 30800 | 24600 | 3.08 | 2.18 | 46000 | 2.96 | 1.86 | 8 | 6.8
Live | 214625430 |  | 10.2 | 18.4 | 45000 | 31000 | 25000 | 2.99 | 2.18 | 46000 | 2.96 | 1.86 | 8 | 6.8
Live | 214625431 |  | 10.7 | 18 | 45500 | 30800 | 24600 | 3.14 | 2.18 | 46000 | 2.96 | 1.86 | 8 | 6.8
Live | 214625432 |  | 10.7 | 18.2 | 45500 | 30800 | 24600 | 3.14 | 2.18 | 46000 | 2.96 | 1.86 | 8 | 6.8
Live | 214625447 |  | 10.2 | 17.2 | 45000 | 30800 | 24800 | 2.99 | 2.28 | 45500 | 3.04 | 1.96 | 8.1
Live | 214625448 |  | 10.5 | 17 | 45000 | 31600 | 26000 | 3.07 | 2.24 | 45500 | 3.04 | 1.92 | 8.1 | 6.9
Live | 214625449 |  | 10.5 | 17.6 | 44000 | 31200 | 25600 | 3.08 | 2.28 | 45000 | 3.04 | 1.96 | 8.1 | 6.9
Live | 214625450 |  | 10.7 | 18 | 45000 | 31000 | 25400 | 3.13 | 2.28 | 45000 | 3.04 | 1.96 | 8.1
Live | 214625456 |  | 10.7 | 17.8 | 45500 | 30800 | 24800 | 3.14 | 2.26 | 45500 | 3.04 | 1.94 | 8.2
Live | 214625457 |  | 10.7 | 17.6 | 45500 | 30800 | 24800 | 3.14 | 2.26 | 45500 | 3.02 | 1.94 | 8.1
Live | 214625458 |  | 10.7 | 18 | 45500 | 30800 | 24800 | 3.14 | 2.3 | 45500 | 3.1 | 1.98 | 8.2
Live | 214625459 |  | 10.5 | 17.6 | 44500 | 31000 | 25400 | 3.08 | 2.26 | 45000 | 3.02 | 1.94 | 8.1
Live | 214625460 |  | 10.7 | 17.8 | 44500 | 31000 | 25400 | 3.14 | 2.26 | 45000 | 3.02 | 1.94 | 8.1
Live | 214625461 |  | 10.5 | 17.6 | 44000 | 31200 | 25600 | 3.08 | 2.28 | 45000 | 3.04 | 1.96 | 8.1 | 6.9
Live | 214625462 |  | 10.5 | 17.2 | 45000 | 31000 | 25200 | 3.07 | 2.26 | 45500 | 3 | 1.96 | 8.1 | 6.9
Live | 214625463 |  | 10.5 | 17.2 | 45500 | 31200 | 25200 | 3.08 | 2.26 | 46000 | 3.04 | 1.94 | 8.1 | 6.9
Live | 214625464 |  | 10.7 | 17.8 | 45500 | 31000 | 25200 | 3.14 | 2.28 | 45500 | 3.04 | 1.96 | 8.1 | 6.9
Live | 214625465 |  | 10.7 | 18.2 | 45500 | 31000 | 25200 | 3.14 | 2.28 | 45500 | 3.06 | 1.96 | 8.1
Live | 214625466 |  | 11 | 18.2 | 45500 | 31200 | 25400 | 3.22 | 2.26 | 45500 | 3.06 | 1.94 | 8.1 | 7.9
Live | 214625467 |  | 11 | 18.2 | 45500 | 31200 | 25400 | 3.22 | 2.26 | 45500 | 3.06 | 1.94 | 8.1 | 7.9
Live | 214625468 |  | 10.7 | 18.2 | 45500 | 31000 | 25200 | 3.14 | 2.28 | 45500 | 3.06 | 1.96 | 8.1
Live | 214625469 |  | 10.7 | 18 | 45500 | 31200 | 25400 | 3.14 | 2.24 | 45500 | 3.02 | 1.92 | 8.1
Live | 214625470 |  | 10.7 | 18 | 45500 | 31200 | 25400 | 3.14 | 2.24 | 45500 | 3.02 | 1.92 | 8.1
Live | 214625471 |  | 10.5 | 18.2 | 45000 | 31200 | 25400 | 3.07 | 2.24 | 45500 | 3.02 | 1.92 | 8.1 | 6.9
Live | 214625472 |  | 10.5 | 18 | 45000 | 31200 | 25400 | 3.07 | 2.24 | 45500 | 3.04 | 1.92 | 8.1 | 6.9
Live | 214625473 |  | 10.5 | 18.4 | 45000 | 31200 | 25200 | 3.07 | 2.24 | 46000 | 3.02 | 1.92 | 8.1 | 6.9
Live | 214625474 |  | 10.5 | 18 | 45000 | 31200 | 25400 | 3.07 | 2.24 | 45500 | 3.02 | 1.92 | 8.1 | 6.9
Live | 214625475 |  | 10.7 | 18.2 | 45500 | 31200 | 25400 | 3.14 | 2.24 | 45500 | 3.02 | 1.92 | 8.1 | 6.9
Live | 214625476 |  | 10.5 | 17.8 | 44000 | 30400 | 23600 | 3.08 | 2.08 | 47000 | 2.76 | 1.8 | 7.7
Live | 214625481 |  | 10.5 | 17.2 | 44500 | 30400 | 23600 | 3.08 | 2.08 | 47000 | 2.74 | 1.8 | 7.8
Live | 214625482 |  | 10.5 | 17.6 | 44500 | 30400 | 23600 | 3.08 | 2.1 | 47000 | 2.8 | 1.82 | 7.8
Live | 214625486 |  | 10.5 | 18 | 44500 | 30400 | 23600 | 3.08 | 2.08 | 47000 | 2.74 | 1.8 | 7.7
Live | 214625487 |  | 10.7 | 18 | 44500 | 30600 | 23800 | 3.14 | 2.06 | 47500 | 2.74 | 1.78 | 7.7
Live | 214625488 |  | 10.7 | 18 | 44500 | 30600 | 23800 | 3.14 | 2.06 | 47500 | 2.74 | 1.78 | 7.7
Live | 214625489 |  | 10.5 | 18 | 44500 | 30400 | 23600 | 3.08 | 2.08 | 47000 | 2.74 | 1.8 | 7.7
Live | 214625490 |  | 10.5 | 17.8 | 44500 | 30800 | 24000 | 3.08 | 2.06 | 47500 | 2.72 | 1.78 | 7.7
Live | 214625491 |  | 10.5 | 17.8 | 44500 | 30800 | 24000 | 3.08 | 2.06 | 47500 | 2.72 | 1.78 | 7.7
Live | 214625492 |  | 10.2 | 18 | 44000 | 30800 | 24000 | 2.99 | 2.06 | 47500 | 2.72 | 1.78 | 7.7 | 6.5
Live | 214625493 |  | 10.2 | 17.8 | 44000 | 30800 | 24000 | 2.99 | 2.06 | 47500 | 2.72 | 1.78 | 7.7 | 6.5
Live | 214625494 |  | 10.2 | 18.2 | 44000 | 30800 | 24000 | 2.99 | 2.04 | 47500 | 2.7 | 1.76 | 7.7 | 6.5
Live | 214625495 |  | 10.5 | 17.8 | 44500 | 30800 | 24000 | 3.08 | 2.06 | 47500 | 2.72 | 1.78 | 7.7 | 6.5
Live | 214625496 |  | 10.5 | 18 | 44500 | 30800 | 24000 | 3.08 | 2.06 | 47500 | 2.72 | 1.78 | 7.7 | 6.5
Live | 214625644 |  | 12.5 | 20 | 23800 | 14500 | 15400 | 3.67 | 2.36 | 22800 | 3.32 | 1.98 | 8.2 | 7.4
Live | 214625645 |  | 13 | 20 | 23400 | 14400 | 15400 | 3.81 | 2.38 | 22800 | 3.36 | 2 | 8.2 | 7.45
Live | 214625647 |  | 13.5 | 20.5 | 23400 | 14400 | 15300 | 3.96 | 2.4 | 22800 | 3.37 | 2 | 8.2 | 7.45
Live | 214625665 |  | 13.5 | 20.5 | 24000 | 14800 | 15800 | 3.95 | 2.51 | 23800 | 3.4 | 1.9 | 8.5 | 7.6
Live | 214625666 |  | 13.5 | 20.5 | 23800 | 14800 | 15800 | 3.96 | 2.51 | 23800 | 3.4 | 1.9 | 8.5 | 7.65
Live | 214625668 |  | 13.5 | 21 | 23800 | 14700 | 15800 | 3.96 | 2.52 | 23600 | 3.42 | 1.92 | 8.5 | 7.65
Live | 214625669 |  | 12.5 | 19.5 | 24000 | 14300 | 16200 | 3.66 | 2.48 | 23600 | 3.58 | 1.94 | 8.5 | 7.65
Live | 214625670 |  | 12.5 | 20 | 23600 | 14300 | 16200 | 3.66 | 2.49 | 23600 | 3.6 | 1.96 | 8.5 | 7.55
Live | 214625672 |  | 13 | 20 | 23800 | 14200 | 16100 | 3.81 | 2.52 | 23600 | 3.62 | 1.96 | 8.5 | 7.7
Live | 214625989 |  | 11.7 | 19.5 | 45000 | 28600 | 24400 | 3.43 | 2 | 44500 | 2.9 | 1.8 | 7.8 | 6.7
Live | 214625990 |  | 12 | 19 | 45000 | 28400 | 24200 | 3.52 | 2.02 | 44500 | 2.92 | 1.82 | 7.8 | 6.7
Live | 214625991 |  | 12 | 18 | 45000 | 28200 | 24000 | 3.52 | 2.02 | 44000 | 2.92 | 1.82 | 7.8 | 6.7
Live | 214625992 |  | 11.7 | 19.5 | 45000 | 28600 | 24400 | 3.43 | 2.02 | 44500 | 2.9 | 1.82 | 7.8 | 6.7
Live | 214625993 |  | 12 | 19.5 | 45000 | 28400 | 24200 | 3.52 | 2.04 | 44000 | 2.92 | 1.82 | 7.8 | 6.75
Live | 214625994 |  | 11.7 | 19.5 | 46000 | 28400 | 24800 | 3.43 | 2 | 45500 | 2.94 | 1.86 | 7.8 | 6.8
Live | 214625995 |  | 12 | 19 | 46000 | 28400 | 24600 | 3.52 | 2.02 | 45500 | 2.98 | 1.86 | 7.8 | 6.8
Live | 214625996 |  | 12 | 18.5 | 46000 | 28200 | 24400 | 3.52 | 2.04 | 45000 | 2.96 | 1.86 | 7.8 | 6.75
Live | 214625997 |  | 11.7 | 19.5 | 46000 | 28400 | 24800 | 3.43 | 2.02 | 45500 | 2.96 | 1.86 | 7.8 | 6.8
Live | 214625998 |  | 12 | 19.5 | 46000 | 28200 | 24600 | 3.52 | 2.04 | 45000 | 2.98 | 1.88 | 7.8 | 6.8
Live | 214625999 |  | 11.7 | 19 | 47500 | 29000 | 25400 | 3.43 | 2.3 | 46000 | 3.28 | 2.02 | 8.5 | 7.3
Live | 214626000 |  | 12 | 19 | 47500 | 29000 | 25200 | 3.52 | 2.32 | 45500 | 3.26 | 2.02 | 8.5 | 7.3
Live | 214626001 |  | 12 | 18 | 47500 | 28800 | 25000 | 3.52 | 2.34 | 45500 | 3.28 | 2.02 | 8.2 | 7.3
Live | 214626002 |  | 11.7 | 19 | 47500 | 29000 | 25200 | 3.43 | 2.32 | 45500 | 3.24 | 2 | 8.5 | 7.3
Live | 214626003 |  | 12 | 19 | 47500 | 28800 | 25000 | 3.52 | 2.34 | 45500 | 3.3 | 2.02 | 8.5 | 7.3
Live | 214626007 |  | 11 | 16.5 | 52500 | 36400 | 30000 | 3.23 | 2.26 | 54000 | 3.04 | 1.94 | 8 | 7.1
Live | 214626009 |  | 11 | 18.5 | 53500 | 38500 | 30800 | 3.23 | 2.08 | 56500 | 2.74 | 1.84 | 7.8 | 7
Live | 214626010 |  | 11 | 18.5 | 53500 | 38000 | 31000 | 3.23 | 2.08 | 56000 | 2.74 | 1.86 | 7.8 | 7.1
Live | 214626011 |  | 11 | 17.5 | 53500 | 38000 | 31000 | 3.23 | 2.08 | 56000 | 2.74 | 1.84 | 8 | 7.1
Live | 214626012 |  | 11.7 | 19 | 54000 | 38000 | 30400 | 3.43 | 2.1 | 56000 | 2.76 | 1.86 | 8 | 7.1
Live | 214626013 |  | 11 | 18 | 54000 | 37800 | 31400 | 3.22 | 2.22 | 55500 | 2.98 | 1.98 | 8.2 | 7.3
Live | 214626014 |  | 11 | 17.5 | 54500 | 37600 | 31400 | 3.23 | 2.24 | 55500 | 3 | 2.02 | 8.2 | 7.3
Live | 214626015 |  | 11 | 16.5 | 54000 | 37800 | 31400 | 3.22 | 2.24 | 55500 | 3 | 2 | 8.5 | 7.3
Live | 214626016 |  | 11 | 18 | 54000 | 37800 | 31400 | 3.22 | 2.24 | 55500 | 2.98 | 2 | 8.2 | 7.3
Live | 214626017 |  | 11.7 | 18 | 54500 | 37400 | 31200 | 3.43 | 2.24 | 55500 | 3.04 | 2.02 | 8.2 | 7.3
Live | 214626018 |  | 11 | 16 | 55000 | 38000 | 31400 | 3.22 | 2.18 | 56000 | 2.96 | 1.94 | 8.1 | 7.15
Live | 214626019 |  | 11.7 | 18 | 55000 | 37600 | 30800 | 3.43 | 2.24 | 55000 | 2.98 | 1.98 | 8.1 | 7.15
Live | 214626020 |  | 14.5 | 22.6 | 22800 | 23600 | 20000 | 4.26 | 2.24 | 21200 | 3.79 | 1.96 | 9.5 | 8.4
Live | 214626021 |  | 14.5 | 23.2 | 22800 | 23600 | 20000 | 4.26 | 2.24 | 21200 | 3.79 | 1.96 | 9.5 | 8.45
Live | 214626022 |  | 14.5 | 22.6 | 22800 | 23600 | 20000 | 4.26 | 2.24 | 21200 | 3.79 | 1.96 | 9.5 | 8.4
Live | 214626023 |  | 14.5 | 23.2 | 22800 | 23600 | 20000 | 4.26 | 2.24 | 21200 | 3.79 | 1.96 | 9.5 | 8.45
Live | 214626025 |  | 14.4 | 21.8 | 22600 | 23400 | 20000 | 4.22 | 2.24 | 21400 | 3.9 | 1.94 | 9.4 | 8.3
Live | 214626026 |  | 15 | 23.2 | 22800 | 23400 | 19900 | 4.4 | 2.24 | 21400 | 3.9 | 1.98 | 9.7 | 8.6
Live | 214626027 |  | 15 | 22.4 | 22800 | 23600 | 19900 | 4.4 | 2.24 | 21400 | 3.87 | 1.98 | 9.6 | 8.55
Live | 214626028 |  | 15 | 22.4 | 22800 | 23600 | 19900 | 4.4 | 2.24 | 21400 | 3.87 | 1.98 | 9.6 | 8.55
Live | 214626029 |  | 14.5 | 23 | 22800 | 23400 | 20000 | 4.26 | 2.22 | 21200 | 3.81 | 1.96 | 9.5 | 8.45
Live | 214626030 |  | 14.5 | 22.6 | 22800 | 23600 | 20000 | 4.26 | 2.24 | 21200 | 3.79 | 1.96 | 9.5 | 8.4
Live | 214626031 |  | 14.5 | 23.2 | 22800 | 23600 | 20000 | 4.26 | 2.24 | 21200 | 3.79 | 1.96 | 9.5 | 8.45
Live | 214626032 |  | 14.5 | 22.4 | 22200 | 23800 | 20200 | 4.25 | 2.18 | 21400 | 3.78 | 1.9 | 9.3 | 8.25
Live | 214626033 |  | 14.5 | 21.4 | 22200 | 23800 | 20000 | 4.25 | 2.18 | 21400 | 3.82 | 1.9 | 9.4 | 8.4
Live | 214626034 |  | 14.5 | 21.2 | 22200 | 23800 | 20200 | 4.25 | 2.18 | 21400 | 3.82 | 1.9 | 9.3 | 8.3
Live | 214626035 |  | 14.5 | 22.4 | 22200 | 23800 | 20200 | 4.25 | 2.18 | 21400 | 3.78 | 1.9 | 9.3 | 8.25
Live | 214626036 |  | 14.5 | 21.4 | 22200 | 23800 | 20000 | 4.25 | 2.18 | 21400 | 3.82 | 1.9 | 9.4 | 8.4
Live | 214626037 |  | 14.5 | 21.2 | 22200 | 23800 | 20200 | 4.25 | 2.18 | 21400 | 3.82 | 1.9 | 9.3 | 8.3
Live | 214626038 |  | 14.5 | 20.2 | 22200 | 23600 | 20200 | 4.25 | 2.18 | 21400 | 3.82 | 1.9 | 9.3 | 8.2
Live | 214626039 |  | 14.4 | 21.4 | 22200 | 23800 | 20200 | 4.22 | 2.18 | 21400 | 3.8 | 1.9 | 9.3 | 8.25
Live | 214626040 |  | 14.5 | 22.4 | 22200 | 23800 | 20200 | 4.25 | 2.18 | 21400 | 3.78 | 1.9 | 9.3 | 8.25
Live | 214626041 |  | 14.5 | 21.4 | 22200 | 23800 | 20000 | 4.25 | 2.18 | 21400 | 3.82 | 1.9 | 9.4 | 8.4
Live | 214626044 |  | 14.5 | 22.2 | 22400 | 24200 | 20400 | 4.26 | 2.1 | 21400 | 3.71 | 1.84 | 9.2 | 8.3
Live | 214626045 |  | 14.3 | 21.8 | 22200 | 24200 | 20400 | 4.2 | 2.08 | 21600 | 3.7 | 1.84 | 9.2 | 8.3
Live | 214626048 |  | 14 | 22.4 | 22200 | 24200 | 20600 | 4.09 | 2.08 | 21600 | 3.7 | 1.84 | 9.1 | 8.25
Live | 214626049 |  | 14.3 | 23 | 22200 | 24200 | 20400 | 4.2 | 2.08 | 21600 | 3.7 | 1.84 | 9.2 | 8.35
Live | 214626050 |  | 14 | 21.6 | 22200 | 24200 | 20600 | 4.09 | 2.1 | 21400 | 3.73 | 1.84 | 9.1 | 8.15
Live | 214626051 |  | 14.5 | 23 | 22400 | 24200 | 20400 | 4.26 | 2.1 | 21400 | 3.71 | 1.84 | 9.3 | 8.45
Live | 214626052 |  | 14.5 | 22 | 22400 | 24200 | 20400 | 4.26 | 2.08 | 21600 | 3.72 | 1.84 | 9.3 | 8.45
Live | 214626053 |  | 14.5 | 22 | 22400 | 24200 | 20400 | 4.26 | 2.08 | 21600 | 3.72 | 1.84 | 9.3 | 8.45
Live | 214626054 |  | 14.3 | 22.6 | 22200 | 24200 | 20400 | 4.2 | 2.08 | 21400 | 3.69 | 1.84 | 9.2 | 8.3
Live | 214626055 |  | 14.3 | 22.2 | 22200 | 24200 | 20400 | 4.2 | 2.08 | 21600 | 3.68 | 1.82 | 9.2 | 8.3
Live | 214626056 |  | 14.3 | 23 | 22200 | 24200 | 20400 | 4.2 | 2.08 | 21600 | 3.7 | 1.84 | 9.2 | 8.35
Live | 214626059 |  | 13.5 | 21.2 | 22000 | 24200 | 20600 | 3.96 | 2.14 | 21600 | 3.72 | 1.86 | 9.3 | 8.25
Live | 214626060 |  | 13.5 | 21.6 | 22000 | 24200 | 20600 | 3.96 | 2.14 | 21600 | 3.77 | 1.86 | 9.3 | 8.35
Live | 214626062 |  | 14.3 | 21.8 | 22200 | 24200 | 20400 | 4.2 | 2.16 | 21400 | 3.76 | 1.86 | 9.5 | 8.45
Live | 214626063 |  | 14.3 | 21 | 22200 | 24200 | 20400 | 4.2 | 2.16 | 21600 | 3.79 | 1.86 | 9.4 | 8.45
Live | 214626064 |  | 14.3 | 21 | 22200 | 24200 | 20400 | 4.2 | 2.16 | 21600 | 3.79 | 1.86 | 9.4 | 8.45
Live | 214626065 |  | 14 | 21.6 | 22200 | 24200 | 20600 | 4.09 | 2.16 | 21600 | 3.79 | 1.86 | 9.3 | 8.3
Live | 214626066 |  | 13.5 | 21.2 | 22000 | 24200 | 20600 | 3.96 | 2.14 | 21600 | 3.72 | 1.86 | 9.3 | 8.3
Live | 214626067 |  | 13.5 | 21.6 | 22000 | 24200 | 20600 | 3.96 | 2.14 | 21600 | 3.77 | 1.86 | 9.3 | 8.35
Live | 214626068 |  | 12.5 | 21.2 | 34400 | 30800 | 26400 | 3.67 | 2.02 | 34600 | 3.55 | 1.8 | 8.8 | 7.65
Live | 214626069 |  | 13 | 21.4 | 34600 | 30800 | 26400 | 3.81 | 2.04 | 34400 | 3.54 | 1.82 | 8.8 | 7.65
Live | 214626070 |  | 12.5 | 21.2 | 34400 | 30800 | 26400 | 3.67 | 2.02 | 34600 | 3.56 | 1.8 | 8.8 | 7.65
Live | 214626071 |  | 13 | 21.4 | 34600 | 30800 | 26400 | 3.81 | 2.04 | 34400 | 3.54 | 1.82 | 8.8 | 7.65
Live | 214626072 |  | 13.3 | 21 | 34600 | 30400 | 26200 | 3.9 | 2.06 | 34200 | 3.66 | 1.82 | 8.8 | 7.65
Live | 214626073 |  | 13.5 | 22 | 34800 | 30400 | 26200 | 3.95 | 2.06 | 34200 | 3.62 | 1.84 | 8.8 | 7.7
Live | 214626074 |  | 13.5 | 21.4 | 34800 | 30600 | 26200 | 3.95 | 2.06 | 34200 | 3.62 | 1.84 | 8.8 | 7.7
Live | 214626075 |  | 13.5 | 21.4 | 34800 | 30600 | 26200 | 3.95 | 2.06 | 34200 | 3.62 | 1.84 | 8.8 | 7.7
Live | 214626076 |  | 13 | 21.4 | 34600 | 30600 | 26400 | 3.81 | 2.04 | 34400 | 3.56 | 1.82 | 8.8 | 7.65
Live | 214626077 |  | 13 | 21 | 34600 | 30600 | 26400 | 3.81 | 2.02 | 34400 | 3.54 | 1.82 | 8.8 | 7.65
Live | 214626078 |  | 13 | 21.4 | 34600 | 30800 | 26400 | 3.81 | 2.04 | 34400 | 3.54 | 1.82 | 8.8 | 7.65
Live | 214626101 |  | 13 | 21.6 | 33600 | 31400 | 26200 | 3.82 | 1.98 | 34800 | 3.5 | 1.82 | 8.8 | 7.65
Live | 214626102 |  | 13.3 | 21.8 | 33800 | 31400 | 26200 | 3.9 | 2 | 34600 | 3.5 | 1.82 | 8.8 | 7.65
Live | 214626103 |  | 13 | 21.6 | 33600 | 31400 | 26200 | 3.82 | 1.98 | 34800 | 3.5 | 1.82 | 8.8 | 7.65
Live | 214626104 |  | 13.3 | 21.8 | 33800 | 31400 | 26200 | 3.9 | 2 | 34600 | 3.5 | 1.82 | 8.8 | 7.65
Live | 214626105 |  | 13.4 | 21.4 | 33800 | 31000 | 26000 | 3.93 | 2.02 | 34400 | 3.63 | 1.84 | 8.8 | 7.65
Live | 214626106 |  | 13.5 | 22.2 | 34000 | 31000 | 26000 | 3.95 | 2.02 | 34400 | 3.58 | 1.84 | 8.8 | 7.65
Live | 214626107 |  | 13.5 | 22 | 34000 | 31200 | 25800 | 3.95 | 2.02 | 34400 | 3.56 | 1.84 | 8.8 | 7.65
Live | 214626108 |  | 13.5 | 22 | 34000 | 31200 | 25800 | 3.95 | 2.02 | 34400 | 3.56 | 1.84 | 8.8 | 7.65
Live | 214626109 |  | 13.4 | 21.8 | 33800 | 31200 | 26200 | 3.93 | 2 | 34600 | 3.52 | 1.84 | 8.8 | 7.65
Live | 214626110 |  | 13.3 | 21.4 | 33800 | 31400 | 26200 | 3.9 | 2 | 34600 | 3.5 | 1.82 | 8.8 | 7.65
Live | 214626111 |  | 13.3 | 21.8 | 33800 | 31400 | 26200 | 3.9 | 2 | 34600 | 3.5 | 1.82 | 8.8 | 7.65
Live | 214626116 |  | 13.5 | 21.2 | 34000 | 30400 | 26000 | 3.95 | 1.92 | 33800 | 3.46 | 1.76 | 8.5 | 7.4
Live | 214626121 |  | 13.5 | 21.2 | 34000 | 30400 | 26000 | 3.95 | 1.92 | 33800 | 3.46 | 1.76 | 8.5 | 7.4
Live | 214626123 |  | 13.5 | 21.4 | 34200 | 30200 | 26000 | 3.96 | 1.92 | 33800 | 3.5 | 1.76 | 8.5 | 7.45
Live | 214626124 |  | 13.5 | 21.4 | 34200 | 30200 | 26000 | 3.96 | 1.92 | 33800 | 3.5 | 1.76 | 8.5 | 7.45
Live | 214626125 |  | 13.5 | 21 | 34000 | 30000 | 26000 | 3.95 | 1.94 | 33600 | 3.54 | 1.76 | 8.5 | 7.4
Live | 214626133 |  | 13.5 | 21.2 | 34000 | 30400 | 26000 | 3.95 | 1.92 | 33800 | 3.46 | 1.76 | 8.5 | 7.45
Live | 214626150 |  | 13.4 | 22.2 | 33400 | 33200 | 26600 | 3.93 | 1.94 | 35400 | 3.44 | 1.76 | 8.6 | 7.45
Live | 214626151 |  | 13.4 | 21.8 | 33400 | 33400 | 26600 | 3.93 | 1.94 | 35600 | 3.44 | 1.76 | 8.6 | 7.45
Live | 214626152 |  | 13.4 | 21.8 | 33400 | 33400 | 26600 | 3.93 | 1.94 | 35600 | 3.44 | 1.76 | 8.6 | 7.45
Live | 214626156 |  | 12.5 | 21.4 | 33800 | 33400 | 27800 | 3.67 | 1.94 | 35800 | 3.38 | 1.8 | 8.8 | 7.6
Live | 214626157 |  | 13 | 21.6 | 33800 | 33400 | 27800 | 3.81 | 1.94 | 35800 | 3.38 | 1.8 | 8.8 | 7.6
Live | 214626158 |  | 12.5 | 21.4 | 33800 | 33400 | 27800 | 3.67 | 1.94 | 35800 | 3.38 | 1.8 | 8.8 | 7.6
Live | 214626159 |  | 13 | 21.6 | 33800 | 33400 | 27800 | 3.81 | 1.94 | 35800 | 3.38 | 1.8 | 8.8 | 7.6
Live | 214626160 |  | 13 | 21.4 | 34000 | 33000 | 27600 | 3.8 | 1.98 | 35400 | 3.5 | 1.8 | 8.8 | 7.6
Live | 214626161 |  | 13.4 | 22.2 | 34000 | 33200 | 27600 | 3.92 | 1.98 | 35600 | 3.48 | 1.82 | 8.8 | 7.65
Live | 214626162 |  | 13.4 | 21.8 | 34000 | 33200 | 27400 | 3.92 | 1.96 | 35600 | 3.45 | 1.82 | 8.8 | 7.65
Live | 214626163 |  | 13.4 | 21.8 | 34000 | 33200 | 27400 | 3.92 | 1.96 | 35600 | 3.45 | 1.82 | 8.8 | 7.65
Live | 214626164 |  | 13 | 21.6 | 33800 | 33400 | 27800 | 3.81 | 1.96 | 35800 | 3.42 | 1.8 | 8.8 | 7.6
Live | 214626165 |  | 13 | 21.4 | 33800 | 33400 | 27800 | 3.81 | 1.96 | 35800 | 3.4 | 1.8 | 8.8 | 7.6
Live | 214626166 |  | 13 | 21.6 | 33800 | 33400 | 27800 | 3.81 | 1.94 | 35800 | 3.38 | 1.8 | 8.8 | 7.6
Live | 214626167 |  | 13.4 | 22 | 34000 | 33200 | 27600 | 3.92 | 1.96 | 35600 | 3.45 | 1.82 | 8.8 | 7.65
Live | 214626168 |  | 13.4 | 22 | 34000 | 33200 | 27400 | 3.92 | 1.98 | 35600 | 3.5 | 1.82 | 8.8 | 7.65
Live | 214626169 |  | 13.5 | 20.8 | 34000 | 33200 | 27400 | 3.95 | 1.98 | 35600 | 3.5 | 1.82 | 8.8 | 7.6
Live | 214626170 |  | 13.4 | 21.8 | 34000 | 33000 | 27600 | 3.92 | 1.96 | 35400 | 3.48 | 1.82 | 8.8 | 7.65
Live | 214626171 |  | 13.5 | 21.2 | 34000 | 33200 | 27400 | 3.95 | 1.98 | 35600 | 3.5 | 1.82 | 8.8 | 7.65
Live | 214626172 |  | 13.4 | 22 | 34000 | 33200 | 27600 | 3.92 | 1.96 | 35600 | 3.45 | 1.82 | 8.8 | 7.65
Live | 214626173 |  | 13.4 | 22 | 34000 | 33200 | 27400 | 3.92 | 1.98 | 35600 | 3.5 | 1.82 | 8.8 | 7.65
Live | 214626174 |  | 13.5 | 20.8 | 34000 | 33200 | 27400 | 3.95 | 1.98 | 35600 | 3.5 | 1.82 | 8.8 | 7.6
Live | 214626175 |  | 13.4 | 21.8 | 34000 | 33000 | 27600 | 3.92 | 1.96 | 35400 | 3.48 | 1.82 | 8.8 | 7.65
Live | 214626176 |  | 13.5 | 21.2 | 34000 | 33200 | 27400 | 3.95 | 1.98 | 35600 | 3.5 | 1.82 | 8.8 | 7.65
Live | 214626177 |  | 13.5 | 21.4 | 34000 | 33000 | 27400 | 3.95 | 2 | 35400 | 3.54 | 1.82 | 8.8 | 7.65
Live | 214626178 |  | 13.5 | 21.4 | 34000 | 33000 | 27400 | 3.95 | 1.98 | 35400 | 3.5 | 1.84 | 8.8 | 7.65
Live | 214626179 |  | 13.5 | 21.4 | 34000 | 33000 | 27400 | 3.95 | 1.98 | 35400 | 3.5 | 1.84 | 8.8 | 7.65
Live | 214626180 |  | 13.5 | 21 | 34000 | 32800 | 27400 | 3.95 | 1.98 | 35200 | 3.56 | 1.82 | 8.8 | 7.65
Live | 214626181 |  | 13.5 | 21 | 34000 | 33000 | 27400 | 3.95 | 1.98 | 35400 | 3.5 | 1.84 | 8.8 | 7.65
Live | 214626182 |  | 13.5 | 21 | 34000 | 33000 | 27400 | 3.95 | 1.98 | 35400 | 3.5 | 1.84 | 8.8 | 7.65
Live | 214626183 |  | 13.4 | 22 | 34000 | 33000 | 27400 | 3.92 | 1.98 | 35400 | 3.48 | 1.82 | 8.8 | 7.65
Live | 214626184 |  | 13.4 | 20.8 | 34000 | 33200 | 27400 | 3.92 | 1.98 | 35600 | 3.5 | 1.82 | 8.8 | 7.65
Live | 214626185 |  | 13.4 | 22 | 34000 | 33200 | 27600 | 3.92 | 1.96 | 35600 | 3.45 | 1.82 | 8.8 | 7.65
Live | 214626186 |  | 13.4 | 22 | 34000 | 33200 | 27400 | 3.92 | 1.98 | 35600 | 3.5 | 1.82 | 8.8 | 7.65
Live | 214626187 |  | 13.5 | 20.8 | 34000 | 33200 | 27400 | 3.95 | 1.98 | 35600 | 3.5 | 1.82 | 8.8 | 7.6
Live | 214626188 |  | 13.5 | 21.2 | 34000 | 33200 | 27400 | 3.95 | 1.98 | 35600 | 3.5 | 1.82 | 8.8 | 7.65
Live | 214626189 |  | 13.3 | 22.2 | 33600 | 30800 | 26800 | 3.89 | 1.96 | 34400 | 3.48 | 1.8 | 8.7 | 7.6
Live | 214626190 |  | 13.3 | 22.2 | 33600 | 30600 | 26800 | 3.89 | 1.94 | 34400 | 3.5 | 1.82 | 8.7 | 7.6
Live | 214626191 |  | 13.3 | 21 | 33600 | 30600 | 26600 | 3.89 | 1.96 | 34400 | 3.53 | 1.8 | 8.6 | 7.6
Live | 214626192 |  | 13.3 | 22 | 33600 | 30600 | 26800 | 3.89 | 1.96 | 34400 | 3.53 | 1.82 | 8.7 | 7.6
Live | 214626193 |  | 13.5 | 21.4 | 33800 | 30600 | 26600 | 3.96 | 1.96 | 34400 | 3.5 | 1.82 | 8.6 | 7.6
Live | 214626194 |  | 13.3 | 22.2 | 33600 | 30800 | 26800 | 3.89 | 1.96 | 34400 | 3.48 | 1.8 | 8.7 | 7.6
Live | 214626195 |  | 13.3 | 22.2 | 33600 | 30600 | 26800 | 3.89 | 1.94 | 34400 | 3.5 | 1.82 | 8.7 | 7.6
Live | 214626196 |  | 13.3 | 21 | 33600 | 30600 | 26600 | 3.89 | 1.96 | 34400 | 3.54 | 1.8 | 8.6 | 7.6
Live | 214626197 |  | 13.3 | 22 | 33600 | 30600 | 26800 | 3.89 | 1.96 | 34400 | 3.54 | 1.82 | 8.7 | 7.6
Live | 214626198 |  | 13.5 | 21.4 | 33800 | 30600 | 26600 | 3.96 | 1.96 | 34400 | 3.5 | 1.82 | 8.6 | 7.6
Live | 214626199 |  | 13.5 | 21.6 | 33800 | 30400 | 26600 | 3.96 | 1.96 | 34200 | 3.58 | 1.82 | 8.7 | 7.6
Live | 214626200 |  | 13.5 | 21.6 | 33800 | 30600 | 26600 | 3.96 | 1.96 | 34200 | 3.52 | 1.82 | 8.7 | 7.6
Live | 214626201 |  | 13.5 | 21.6 | 33800 | 30600 | 26600 | 3.96 | 1.96 | 34200 | 3.52 | 1.82 | 8.7 | 7.6
Live | 214626202 |  | 13.5 | 21.2 | 33800 | 30400 | 26600 | 3.96 | 1.98 | 34000 | 3.56 | 1.8 | 8.6 | 7.6
Live | 214626203 |  | 13.5 | 21.2 | 33800 | 30600 | 26600 | 3.96 | 1.96 | 34200 | 3.52 | 1.82 | 8.6 | 7.6
Live | 214626204 |  | 13.5 | 21.2 | 33800 | 30600 | 26600 | 3.96 | 1.96 | 34200 | 3.52 | 1.82 | 8.6 | 7.6
Live | 214626205 |  | 13.3 | 22.2 | 33600 | 30600 | 26600 | 3.89 | 1.96 | 34200 | 3.5 | 1.8 | 8.7 | 7.6
Live | 214626206 |  | 13.3 | 21 | 33600 | 30600 | 26600 | 3.89 | 1.96 | 34400 | 3.5 | 1.8 | 8.6 | 7.6
Live | 214626207 |  | 13.3 | 22.2 | 33600 | 30800 | 26800 | 3.89 | 1.96 | 34400 | 3.48 | 1.8 | 8.7 | 7.6
Live | 214626208 |  | 13.3 | 22.2 | 33600 | 30600 | 26800 | 3.89 | 1.94 | 34400 | 3.5 | 1.82 | 8.7 | 7.6
Live | 214626209 |  | 13.3 | 21 | 33600 | 30600 | 26600 | 3.89 | 1.96 | 34400 | 3.54 | 1.8 | 8.6 | 7.55
Live | 214626210 |  | 13.5 | 21.6 | 33800 | 30600 | 26600 | 3.96 | 1.96 | 34400 | 3.5 | 1.82 | 8.7 | 7.6
Live | 214626272 |  | 10.7 | 19.2 | 53500 | 48500 | 37400 | 3.14 | 2 | 60000 | 2.84 | 1.76 | 8.6 | 7.4
Live | 214626273 |  | 11 | 19.6 | 53500 | 48500 | 37200 | 3.23 | 2.02 | 60000 | 2.86 | 1.78 | 8.7 | 7.4
Live | 214626274 |  | 10.7 | 19.2 | 53500 | 48500 | 37400 | 3.14 | 2 | 60000 | 2.84 | 1.76 | 8.6 | 7.4
Live | 214626275 |  | 11 | 19.6 | 53500 | 48500 | 37200 | 3.23 | 2.02 | 60000 | 2.86 | 1.76 | 8.7 | 7.4
Live | 214626276 |  | 11 | 19.6 | 53500 | 48000 | 37200 | 3.23 | 2.04 | 60000 | 2.92 | 1.78 | 8.7 | 7.45
Live | 214626277 |  | 11.2 | 19.6 | 53500 | 48000 | 37000 | 3.28 | 2.02 | 60000 | 2.88 | 1.78 | 8.7 | 7.45
Live | 214626278 |  | 11.2 | 19.6 | 53500 | 48000 | 37000 | 3.28 | 2.02 | 60000 | 2.88 | 1.78 | 8.7 | 7.45
Live | 214626279 |  | 11 | 19.6 | 53500 | 48000 | 37200 | 3.23 | 2.04 | 60000 | 2.92 | 1.78 | 8.7 | 7.4
Live | 214626280 |  | 11.2 | 19.6 | 53500 | 48500 | 37000 | 3.28 | 2.02 | 60000 | 2.86 | 1.78 | 8.7 | 7.45
Live | 214626281 |  | 11.2 | 19.6 | 53500 | 48500 | 37000 | 3.28 | 2.02 | 60000 | 2.86 | 1.78 | 8.7 | 7.45
Live | 214626282 |  | 10.7 | 19.2 | 53500 | 48500 | 37400 | 3.14 | 2.02 | 60000 | 2.88 | 1.76 | 8.6 | 7.4
Live | 214626283 |  | 11 | 19.4 | 53500 | 48500 | 37200 | 3.23 | 2 | 60000 | 2.84 | 1.76 | 8.7 | 7.4
Live | 214626284 |  | 11 | 19.6 | 53500 | 48500 | 37200 | 3.23 | 2.02 | 60000 | 2.86 | 1.78 | 8.7 | 7.4
Live | 214626287 |  | 11 | 19.4 | 53000 | 45000 | 38500 | 3.22 | 1.88 | 58500 | 2.78 | 1.76 | 8.5 | 7.4
Live | 214626289 |  | 10.7 | 19.4 | 53000 | 43500 | 38000 | 3.14 | 1.84 | 57500 | 2.74 | 1.76 | 8.4 | 7.4
Live | 214626290 |  | 10.7 | 19.6 | 53000 | 43500 | 37800 | 3.14 | 1.84 | 57500 | 2.76 | 1.78 | 8.4 | 7.4
Live | 214626291 |  | 10.7 | 19.4 | 53000 | 43500 | 38000 | 3.14 | 1.84 | 57500 | 2.74 | 1.76 | 8.4 | 7.4
Live | 214626292 |  | 10.7 | 19.6 | 53000 | 43500 | 37800 | 3.14 | 1.84 | 57500 | 2.76 | 1.76 | 8.4 | 7.4
Live | 214626293 |  | 10.7 | 19.6 | 53000 | 43000 | 37800 | 3.14 | 1.86 | 57000 | 2.8 | 1.78 | 8.4 | 7.4
Live | 214626294 |  | 11 | 19.6 | 53500 | 43500 | 37600 | 3.23 | 1.86 | 57000 | 2.78 | 1.78 | 8.4 | 7.4
Live | 214626295 |  | 11 | 19.6 | 53500 | 43500 | 37600 | 3.23 | 1.86 | 57000 | 2.78 | 1.78 | 8.4 | 7.4
Live | 214626296 |  | 10.7 | 19.6 | 53000 | 43000 | 37800 | 3.14 | 1.86 | 57000 | 2.82 | 1.78 | 8.4 | 7.4
Live | 214626297 |  | 11 | 19.6 | 53500 | 43500 | 37800 | 3.23 | 1.84 | 57000 | 2.76 | 1.8 | 8.4 | 7.4
Live | 214626298 |  | 11 | 19.6 | 53500 | 43500 | 37800 | 3.23 | 1.84 | 57000 | 2.76 | 1.8 | 8.4 | 7.4
Live | 214626299 |  | 10.7 | 19.4 | 53000 | 43500 | 38000 | 3.14 | 1.84 | 57500 | 2.78 | 1.76 | 8.4 | 7.4
Live | 214626300 |  | 10.7 | 19.4 | 53000 | 43500 | 38000 | 3.14 | 1.84 | 57500 | 2.74 | 1.78 | 8.4 | 7.4
Live | 214626301 |  | 10.7 | 19.6 | 53000 | 43500 | 38000 | 3.14 | 1.84 | 57500 | 2.76 | 1.78 | 8.4 | 7.4
Live | 214626302 |  | 11.2 | 20 | 55000 | 45000 | 38000 | 3.28 | 2 | 58500 | 2.94 | 1.84 | 8.7 | 7.6
Live | 214626303 |  | 11.2 | 20.2 | 55000 | 44500 | 38000 | 3.28 | 1.98 | 58500 | 2.96 | 1.86 | 8.7 | 7.6
Live | 214626304 |  | 11.2 | 20 | 55000 | 45000 | 38000 | 3.28 | 2 | 58500 | 2.94 | 1.84 | 8.7 | 7.6
Live | 214626305 |  | 11.2 | 20.2 | 55000 | 44500 | 38000 | 3.28 | 1.98 | 58500 | 2.96 | 1.86 | 8.7 | 7.6
Live | 214626306 |  | 11.2 | 20.4 | 55000 | 44000 | 38000 | 3.28 | 2.02 | 58000 | 3.02 | 1.86 | 8.7 | 7.6
Live | 214626307 |  | 11.5 | 20.4 | 55500 | 44500 | 37800 | 3.37 | 2 | 58500 | 3 | 1.88 | 8.7 | 7.6
Live | 214626308 |  | 11.5 | 20.4 | 55500 | 44500 | 37800 | 3.37 | 2 | 58500 | 3 | 1.88 | 8.7 | 7.6
Live | 214626309 |  | 11.2 | 20.2 | 55000 | 44000 | 37800 | 3.28 | 2.02 | 58000 | 3.02 | 1.86 | 8.7 | 7.6
Live | 214626310 |  | 11.5 | 20.2 | 55500 | 44500 | 37800 | 3.37 | 1.98 | 58500 | 2.96 | 1.88 | 8.7 | 7.6
Live | 214626311 |  | 11.5 | 20.2 | 55500 | 44500 | 37800 | 3.37 | 1.98 | 58500 | 2.96 | 1.88 | 8.7 | 7.6
Live | 214626312 |  | 11.2 | 20 | 55000 | 44500 | 38000 | 3.28 | 2 | 58500 | 2.98 | 1.84 | 8.7 | 7.55
Live | 214626313 |  | 11.2 | 20 | 55000 | 45000 | 38000 | 3.28 | 2 | 58500 | 2.94 | 1.86 | 8.7 | 7.6
Live | 214626314 |  | 11.2 | 20.2 | 55000 | 44500 | 38000 | 3.28 | 1.98 | 58500 | 2.96 | 1.86 | 8.7 | 7.6
Live | 214626315 |  | 11.2 | 19.8 | 54000 | 43500 | 37600 | 3.28 | 1.92 | 57500 | 2.84 | 1.82 | 8.6 | 7.5
Live | 214626316 |  | 11.2 | 19.8 | 54000 | 43500 | 37600 | 3.28 | 1.92 | 57500 | 2.84 | 1.8 | 8.6 | 7.5
Live | 214626317 |  | 11.2 | 20 | 54000 | 43500 | 37400 | 3.28 | 1.94 | 57500 | 2.86 | 1.82 | 8.6 | 7.5
Live | 214626318 |  | 11 | 19.8 | 53500 | 43500 | 37600 | 3.23 | 1.94 | 57500 | 2.86 | 1.82 | 8.6 | 7.5
Live | 214634914 |  | 13 | 21.5 | 24000 | 14200 | 15700 | 3.8 | 2.34 | 23400 | 3.16 | 2 | 8.1 | 7.35
Live | 214634916 |  | 13 | 21.5 | 24000 | 14200 | 15700 | 3.8 | 2.34 | 23400 | 3.16 | 2 | 8.1 | 7.35
Live | 214634918 |  | 13.5 | 22 | 24000 | 13900 | 15300 | 3.95 | 2.35 | 23000 | 3.12 | 1.98 | 8 | 7.25
Live | 214634920 |  | 13 | 21.5 | 24000 | 14300 | 15900 | 3.8 | 2.34 | 23600 | 3.19 | 2.02 | 8.1 | 7.4
Live | 214634922 |  | 13 | 21.5 | 24000 | 14300 | 15900 | 3.8 | 2.34 | 23600 | 3.19 | 2.02 | 8.1 | 7.4
Live | 214634924 |  | 13.5 | 22 | 24000 | 13900 | 15300 | 3.95 | 2.34 | 23000 | 3.12 | 1.98 | 8 | 7.25
Live | 214634926 |  | 13.5 | 21.5 | 24000 | 14300 | 15900 | 3.95 | 2.38 | 23400 | 3.2 | 2.04 | 8.1 | 7.4
Live | 214634928 |  | 13.5 | 22 | 24000 | 13900 | 15300 | 3.95 | 2.34 | 23000 | 3.12 | 1.98 | 8 | 7.25
Live | 214634930 |  | 13.5 | 21.5 | 24000 | 14300 | 15900 | 3.95 | 2.38 | 23400 | 3.2 | 2.04 | 8.1 | 7.4
Live | 214634932 |  | 13.5 | 20.5 | 24000 | 14000 | 15400 | 3.95 | 2.34 | 23000 | 3.11 | 1.98 | 8 | 7.3
Live | 214634934 |  | 13.5 | 21 | 24000 | 14300 | 15900 | 3.95 | 2.35 | 23600 | 3.22 | 2.02 | 8.1 | 7.35
Live | 214634936 |  | 13.5 | 20.5 | 24000 | 14000 | 15400 | 3.95 | 2.34 | 23000 | 3.11 | 1.98 | 8 | 7.3
Live | 214634938 |  | 13.5 | 20.5 | 24000 | 14300 | 15900 | 3.95 | 2.38 | 23400 | 3.2 | 2.04 | 8.1 | 7.35
Live | 214634940 |  | 13 | 20.5 | 24000 | 14300 | 15900 | 3.8 | 2.35 | 23600 | 3.22 | 2.02 | 8 | 7.35
Live | 214634942 |  | 13 | 20.5 | 24000 | 14300 | 15900 | 3.8 | 2.35 | 23600 | 3.22 | 2.02 | 8 | 7.35
Live | 214634944 |  | 12.5 | 17 | 23600 | 14700 | 15600 | 3.66 | 2.32 | 23000 | 3.24 | 1.94 | 8 | 7.25
Live | 214634946 |  | 13 | 19.5 | 23800 | 14500 | 15400 | 3.81 | 2.36 | 22800 | 3.31 | 1.96 | 8.2 | 7.4
Live | 214634948 |  | 13 | 19.5 | 23800 | 14500 | 15400 | 3.81 | 2.36 | 22800 | 3.31 | 1.96 | 8.2 | 7.4
Live | 214634950 |  | 13 | 20.5 | 23800 | 14500 | 15400 | 3.81 | 2.36 | 22800 | 3.32 | 1.98 | 8.2 | 7.4
Live | 214634952 |  | 13 | 19.5 | 23800 | 14500 | 15400 | 3.81 | 2.36 | 22800 | 3.31 | 1.96 | 8.2 | 7.4
Live | 214634954 |  | 13 | 19.5 | 23800 | 14500 | 15400 | 3.81 | 2.36 | 22800 | 3.31 | 1.96 | 8.2 | 7.4
Live | 214634956 |  | 13 | 20.5 | 23800 | 14400 | 15400 | 3.81 | 2.38 | 22800 | 3.36 | 2 | 8.2 | 7.45
Live | 214634958 |  | 12.5 | 18 | 23800 | 14500 | 15400 | 3.67 | 2.36 | 23000 | 3.32 | 1.96 | 8.1 | 7.3
Live | 214634960 |  | 12.5 | 18 | 23800 | 14500 | 15400 | 3.67 | 2.36 | 23000 | 3.32 | 1.96 | 8.1 | 7.3
Live | 214634962 |  | 13.5 | 20 | 23600 | 14200 | 15100 | 3.95 | 2.42 | 22400 | 3.33 | 2 | 8.2 | 7.4
Live | 214634964 |  | 13.5 | 21.5 | 23600 | 14100 | 15000 | 3.95 | 2.42 | 22400 | 3.37 | 1.98 | 8.2 | 7.45
Live | 214634966 |  | 13.5 | 20.5 | 23600 | 14200 | 15100 | 3.95 | 2.42 | 22600 | 3.38 | 2 | 8.2 | 7.35
Live | 214634968 |  | 13.5 | 20 | 23600 | 14200 | 15100 | 3.95 | 2.42 | 22400 | 3.33 | 2 | 8.2 | 7.4
Live | 214634970 |  | 12.5 | 18 | 23800 | 14500 | 15400 | 3.67 | 2.36 | 23000 | 3.32 | 1.96 | 8.1 | 7.3
Live | 214634972 |  | 13 | 21 | 23800 | 14400 | 15300 | 3.81 | 2.4 | 22800 | 3.36 | 1.98 | 8.2 | 7.45
Live | 214634974 |  | 12.5 | 18 | 23800 | 14500 | 15400 | 3.67 | 2.36 | 23000 | 3.32 | 1.96 | 8.1 | 7.3
Live | 214634976 |  | 13 | 20.5 | 23800 | 14500 | 15400 | 3.81 | 2.36 | 22800 | 3.31 | 1.96 | 8.2 | 7.35
Live | 214634978 |  | 13 | 20.5 | 23800 | 14500 | 15400 | 3.81 | 2.37 | 22800 | 3.34 | 1.98 | 8.2 | 7.4
Live | 214634980 |  | 13 | 20.5 | 23800 | 14400 | 15300 | 3.81 | 2.4 | 22800 | 3.37 | 2 | 8.2 | 7.45
Live | 214634982 |  | 13 | 20.5 | 23800 | 14500 | 15400 | 3.81 | 2.36 | 22800 | 3.32 | 1.98 | 8.2 | 7.4
Live | 214634984 |  | 12.5 | 19.5 | 23800 | 14500 | 15400 | 3.67 | 2.36 | 22800 | 3.31 | 1.96 | 8.2 | 7.4
Live | 214634986 |  | 12.5 | 19.5 | 23800 | 14500 | 15400 | 3.67 | 2.36 | 22800 | 3.31 | 1.96 | 8.2 | 7.4
Live | 214634988 |  | 12.1 | 16.5 | 23600 | 14700 | 15600 | 3.55 | 2.3 | 23000 | 3.23 | 1.94 | 7.8 | 7.2
Live | 214634990 |  | 13 | 20.5 | 23400 | 14200 | 15100 | 3.81 | 2.36 | 22400 | 3.27 | 1.94 | 8.2 | 7.35
Live | 214634992 |  | 13 | 20 | 23600 | 14400 | 15300 | 3.8 | 2.36 | 22600 | 3.28 | 1.96 | 8.2 | 7.35
Live | 214634994 |  | 13 | 19.5 | 23400 | 14400 | 15300 | 3.81 | 2.4 | 22800 | 3.37 | 1.98 | 8.2 | 7.4
Live | 214634996 |  | 13 | 19.5 | 23400 | 14400 | 15400 | 3.81 | 2.38 | 22800 | 3.36 | 2 | 8.2 | 7.4
Live | 214634999 |  | 13.5 | 20.5 | 23400 | 14300 | 15200 | 3.96 | 2.42 | 22600 | 3.4 | 2 | 8.2 | 7.5
Live | 214635000 |  | 13.5 | 19.5 | 23400 | 14300 | 15200 | 3.96 | 2.44 | 22600 | 3.41 | 2.02 | 8.2 | 7.45
Live | 214635003 |  | 13.5 | 19.5 | 23400 | 14300 | 15200 | 3.96 | 2.44 | 22600 | 3.41 | 2.02 | 8.2 | 7.45
Live | 214635005 |  | 13 | 20 | 23400 | 14400 | 15300 | 3.81 | 2.4 | 22800 | 3.37 | 2 | 8.2 | 7.45
Live | 214635007 |  | 13 | 20 | 23400 | 14400 | 15300 | 3.81 | 2.4 | 22800 | 3.37 | 1.98 | 8.2 | 7.45
Live | 214635009 |  | 13 | 20 | 23400 | 14300 | 15200 | 3.81 | 2.42 | 22600 | 3.4 | 2 | 8.2 | 7.45
Live | 214635011 |  | 13.5 | 21.5 | 24000 | 14700 | 15700 | 3.95 | 2.52 | 23600 | 3.37 | 1.9 | 8.5 | 7.6
Live | 214635013 |  | 13.5 | 21.5 | 24000 | 14700 | 15700 | 3.95 | 2.52 | 23600 | 3.37 | 1.9 | 8.5 | 7.6
Live | 214635015 |  | 13.5 | 21.5 | 23600 | 14300 | 15400 | 3.95 | 2.52 | 23000 | 3.32 | 1.9 | 8.5 | 7.55
Live | 214635017 |  | 13.5 | 21.5 | 24000 | 14700 | 15800 | 3.95 | 2.5 | 23600 | 3.37 | 1.92 | 8.5 | 7.65
Live | 214635019 |  | 13.5 | 21.5 | 24000 | 14700 | 15800 | 3.95 | 2.5 | 23600 | 3.37 | 1.92 | 8.5 | 7.65
Live | 214635021 |  | 13.5 | 21.5 | 23600 | 14300 | 15400 | 3.95 | 2.49 | 23000 | 3.32 | 1.88 | 8.5 | 7.55
Live | 214635023 |  | 13.5 | 21 | 23400 | 14200 | 15300 | 3.96 | 2.48 | 22800 | 3.26 | 1.86 | 8.5 | 7.55
Live | 214635025 |  | 13.5 | 21.5 | 23600 | 14300 | 15400 | 3.95 | 2.49 | 23000 | 3.32 | 1.88 | 8.5 | 7.55
Live | 214635027 |  | 13.5 | 21 | 23400 | 14200 | 15300 | 3.96 | 2.48 | 22800 | 3.26 | 1.86 | 8.5 | 7.55
Live | 214635029 |  | 13.5 | 20.5 | 24000 | 14500 | 15500 | 3.95 | 2.51 | 23200 | 3.37 | 1.9 | 8.5 | 7.6
Live | 214635031 |  | 13.5 | 21.5 | 23800 | 14400 | 15500 | 3.96 | 2.53 | 23200 | 3.37 | 1.9 | 8.5 | 7.6
Live | 214635033 |  | 13.5 | 20.5 | 24000 | 14500 | 15500 | 3.95 | 2.51 | 23200 | 3.37 | 1.9 | 8.5 | 7.6
Live | 214635035 |  | 13.5 | 20.5 | 23800 | 14700 | 15700 | 3.96 | 2.53 | 23600 | 3.44 | 1.92 | 8.5 | 7.6
Live | 214635037 |  | 13.5 | 20.5 | 23800 | 14700 | 15700 | 3.96 | 2.52 | 23600 | 3.42 | 1.9 | 8.5 | 7.65
Live | 214635039 |  | 13.5 | 20.5 | 23800 | 14700 | 15700 | 3.96 | 2.52 | 23600 | 3.42 | 1.9 | 8.5 | 7.65
Live | 214635041 |  | 12.5 | 17.5 | 24000 | 15000 | 16000 | 3.66 | 2.44 | 24000 | 3.32 | 1.88 | 8.2 | 7.45
Live | 214635043 |  | 13 | 20 | 24000 | 14800 | 15900 | 3.8 | 2.48 | 23800 | 3.39 | 1.9 | 8.5 | 7.6
Live | 214635045 |  | 13 | 20 | 24000 | 14800 | 15900 | 3.8 | 2.48 | 23800 | 3.39 | 1.9 | 8.5 | 7.6
Live | 214635047 |  | 13 | 21.5 | 24000 | 14800 | 15800 | 3.8 | 2.51 | 23800 | 3.39 | 1.9 | 8.5 | 7.55
Live | 214635049 |  | 13 | 20 | 24000 | 14800 | 15900 | 3.8 | 2.48 | 23800 | 3.39 | 1.9 | 8.5 | 7.6
Live | 214635051 |  | 13 | 20 | 24000 | 14800 | 15900 | 3.8 | 2.48 | 23800 | 3.39 | 1.9 | 8.5 | 7.6
Live | 214635053 |  | 13.5 | 21.5 | 24000 | 14700 | 15800 | 3.95 | 2.5 | 23600 | 3.41 | 1.92 | 8.5 | 7.65
Live | 214635055 |  | 13 | 18.5 | 24000 | 14800 | 15900 | 3.8 | 2.48 | 23800 | 3.35 | 1.9 | 8.5 | 7.5
Live | 214635057 |  | 13 | 18.5 | 24000 | 14800 | 15900 | 3.8 | 2.48 | 23800 | 3.35 | 1.9 | 8.5 | 7.5
Live | 214635059 |  | 14 | 20.5 | 24000 | 14500 | 15500 | 4.11 | 2.54 | 23200 | 3.37 | 1.9 | 8.5 | 7.6
Live | 214635061 |  | 14 | 22 | 24000 | 14500 | 15500 | 4.11 | 2.54 | 23200 | 3.38 | 1.9 | 8.5 | 7.65
Live | 214635063 |  | 13.5 | 21.5 | 24000 | 14500 | 15600 | 3.95 | 2.51 | 23400 | 3.39 | 1.92 | 8.5 | 7.5
Live | 214635065 |  | 13.5 | 20.5 | 23800 | 14500 | 15500 | 3.96 | 2.54 | 23200 | 3.37 | 1.9 | 8.5 | 7.6
Live | 214635067 |  | 13 | 18.5 | 24000 | 14800 | 15900 | 3.8 | 2.48 | 23800 | 3.35 | 1.9 | 8.5 | 7.5
Live | 214635069 |  | 13.5 | 21.5 | 24000 | 14700 | 15800 | 3.95 | 2.48 | 23600 | 3.36 | 1.9 | 8.7 | 7.65
Live | 214635071 |  | 13 | 18.5 | 24000 | 14800 | 15900 | 3.8 | 2.48 | 23800 | 3.35 | 1.9 | 8.5 | 7.5
Live | 214635073 |  | 13 | 21 | 24000 | 14800 | 15900 | 3.8 | 2.48 | 23800 | 3.39 | 1.9 | 8.5 | 7.55
Live | 214635075 |  | 13.5 | 21 | 24000 | 14800 | 15800 | 3.95 | 2.51 | 23800 | 3.4 | 1.9 | 8.5 | 7.6
Live | 214635077 |  | 13.5 | 21.5 | 24000 | 14700 | 15700 | 3.95 | 2.52 | 23600 | 3.42 | 1.9 | 8.5 | 7.65
Live | 214635079 |  | 13 | 21.5 | 24000 | 14800 | 15800 | 3.8 | 2.51 | 23800 | 3.39 | 1.9 | 8.5 | 7.55
Live | 214635081 |  | 13 | 20 | 24000 | 14800 | 15900 | 3.8 | 2.48 | 23800 | 3.39 | 1.9 | 8.5 | 7.6
Live | 214635083 |  | 13 | 20 | 24000 | 14800 | 15900 | 3.8 | 2.48 | 23800 | 3.39 | 1.9 | 8.5 | 7.6
Live | 214635085 |  | 12.5 | 16.9 | 24000 | 15000 | 16100 | 3.66 | 2.42 | 24000 | 3.29 | 1.88 | 8.2 | 7.4
Live | 214635087 |  | 13 | 20.5 | 23600 | 14600 | 15600 | 3.8 | 2.47 | 23200 | 3.28 | 1.88 | 8.5 | 7.55
Live | 214635089 |  | 13 | 20.5 | 23800 | 14700 | 15700 | 3.81 | 2.48 | 23600 | 3.33 | 1.88 | 8.5 | 7.55
Live | 214635091 |  | 13.5 | 20 | 23800 | 14700 | 15800 | 3.96 | 2.5 | 23600 | 3.41 | 1.92 | 8.5 | 7.6
Live | 214635093 |  | 13 | 20 | 23600 | 14800 | 15800 | 3.8 | 2.51 | 23800 | 3.4 | 1.9 | 8.5 | 7.6
Live | 214635095 |  | 13.5 | 21 | 23800 | 14600 | 15700 | 3.96 | 2.55 | 23600 | 3.44 | 1.92 | 8.5 | 7.65
Live | 214635097 |  | 13.5 | 20.5 | 23800 | 14600 | 15700 | 3.96 | 2.55 | 23600 | 3.46 | 1.92 | 8.5 | 7.6
Live | 214635099 |  | 13.5 | 20.5 | 23800 | 14600 | 15700 | 3.96 | 2.55 | 23600 | 3.46 | 1.92 | 8.5 | 7.6
Live | 214635101 |  | 13.5 | 21 | 23800 | 14700 | 15800 | 3.96 | 2.5 | 23600 | 3.41 | 1.92 | 8.5 | 7.65
Live | 214635103 |  | 13.5 | 20.5 | 23800 | 14700 | 15800 | 3.96 | 2.5 | 23600 | 3.37 | 1.9 | 8.5 | 7.6
Live | 214635105 |  | 13.5 | 21 | 23800 | 14700 | 15800 | 3.96 | 2.52 | 23600 | 3.41 | 1.92 | 8.5 | 7.65
Live | 214635107 |  | 13 | 20.5 | 24000 | 14200 | 16100 | 3.8 | 2.51 | 23400 | 3.57 | 1.96 | 8.5 | 7.65
Live | 214635109 |  | 13 | 20.5 | 24000 | 14200 | 16100 | 3.8 | 2.51 | 23400 | 3.57 | 1.96 | 8.5 | 7.65
Live | 214635111 |  | 13 | 21 | 23600 | 13900 | 15800 | 3.8 | 2.51 | 23000 | 3.55 | 1.94 | 8.5 | 7.6
Live | 214635113 |  | 12.5 | 20.5 | 24000 | 14300 | 16200 | 3.66 | 2.49 | 23600 | 3.58 | 1.96 | 8.5 | 7.65
Live | 214635115 |  | 12.5 | 20.5 | 24000 | 14300 | 16200 | 3.66 | 2.49 | 23600 | 3.58 | 1.96 | 8.5 | 7.65
Live | 214635117 |  | 13 | 20.5 | 23600 | 13900 | 15800 | 3.8 | 2.51 | 23000 | 3.55 | 1.94 | 8.5 | 7.6
Live | 214635119 |  | 13 | 20.5 | 24000 | 14200 | 16100 | 3.8 | 2.52 | 23400 | 3.61 | 1.96 | 8.5 | 7.65
Live | 214635121 |  | 13 | 20.5 | 23600 | 13900 | 15800 | 3.8 | 2.51 | 23000 | 3.55 | 1.94 | 8.5 | 7.6
Live | 214635123 |  | 13 | 20.5 | 24000 | 14200 | 16100 | 3.8 | 2.52 | 23400 | 3.61 | 1.96 | 8.5 | 7.65
Live | 214635125 |  | 13 | 20 | 23800 | 14000 | 15900 | 3.81 | 2.52 | 23200 | 3.56 | 1.94 | 8.5 | 7.65
Live | 214635127 |  | 13 | 20.5 | 23800 | 14000 | 15900 | 3.81 | 2.52 | 23200 | 3.56 | 1.96 | 8.5 | 7.65
Live | 214635129 |  | 13 | 20 | 23800 | 14000 | 15900 | 3.81 | 2.52 | 23200 | 3.56 | 1.94 | 8.5 | 7.65
Live | 214635131 |  | 13 | 19.5 | 23800 | 14200 | 16100 | 3.81 | 2.52 | 23400 | 3.63 | 1.98 | 8.5 | 7.55
Live | 214635133 |  | 13 | 19 | 23800 | 14200 | 16100 | 3.81 | 2.51 | 23600 | 3.62 | 1.96 | 8.5 | 7.5
Live | 214635135 |  | 13 | 19 | 23800 | 14200 | 16100 | 3.81 | 2.51 | 23600 | 3.62 | 1.96 | 8.5 | 7.5
Live | 214635137 |  | 12 | 17 | 24000 | 14500 | 16400 | 3.52 | 2.4 | 23800 | 3.45 | 1.92 | 8.2 | 7.45
Live | 214635139 |  | 12.5 | 19.5 | 24000 | 14400 | 16300 | 3.66 | 2.45 | 23600 | 3.55 | 1.94 | 8.5 | 7.6
Live | 214635141 |  | 12.5 | 19.5 | 24000 | 14400 | 16300 | 3.66 | 2.48 | 23600 | 3.55 | 1.96 | 8.5 | 7.6
Live | 214635143 |  | 12.5 | 20 | 23400 | 13900 | 15800 | 3.67 | 2.45 | 23000 | 3.46 | 1.92 | 8.5 | 7.5
Live | 214635145 |  | 12.5 | 19.5 | 24000 | 14400 | 16300 | 3.66 | 2.45 | 23600 | 3.55 | 1.94 | 8.5 | 7.6
Live | 214635147 |  | 12.5 | 19.5 | 24000 | 14400 | 16300 | 3.66 | 2.48 | 23600 | 3.55 | 1.96 | 8.5 | 7.6
Live | 214635149 |  | 12.5 | 20.5 | 24000 | 14300 | 16200 | 3.66 | 2.49 | 23600 | 3.6 | 1.96 | 8.5 | 7.65
Live | 214635151 |  | 12.5 | 18 | 24000 | 14400 | 16300 | 3.66 | 2.45 | 23600 | 3.55 | 1.94 | 8.5 | 7.55
Live | 214635153 |  | 12.5 | 18 | 24000 | 14400 | 16300 | 3.66 | 2.45 | 23600 | 3.55 | 1.94 | 8.5 | 7.55
Live | 214635155 |  | 13 | 20 | 24000 | 14000 | 15900 | 3.8 | 2.52 | 23200 | 3.58 | 1.96 | 8.5 | 7.65
Live | 214635157 |  | 13 | 21 | 23800 | 14000 | 15900 | 3.81 | 2.53 | 23200 | 3.6 | 1.96 | 8.5 | 7.65
Live | 214635158 |  | 13 | 20.5 | 24000 | 14100 | 16000 | 3.8 | 2.54 | 23200 | 3.6 | 1.98 | 8.5 | 7.55
Live | 214635161 |  | 13 | 20 | 24000 | 14000 | 15900 | 3.8 | 2.52 | 23200 | 3.58 | 1.96 | 8.5 | 7.65
Live | 214635163 |  | 12.5 | 18 | 24000 | 14400 | 16300 | 3.66 | 2.45 | 23600 | 3.55 | 1.94 | 8.5 | 7.55
Live | 214635165 |  | 12.5 | 21 | 24000 | 14200 | 16100 | 3.66 | 2.48 | 23400 | 3.55 | 1.96 | 8.7 | 7.7
Live | 214635167 |  | 12.5 | 18 | 24000 | 14400 | 16300 | 3.66 | 2.45 | 23600 | 3.55 | 1.94 | 8.5 | 7.55
Live | 214635169 |  | 12.5 | 20 | 23200 | 13800 | 15700 | 3.66 | 2.48 | 22800 | 3.44 | 1.9 | 8.5 | 7.5
Live | 214635171 |  | 12.5 | 20 | 24000 | 14300 | 16200 | 3.66 | 2.48 | 23600 | 3.58 | 1.96 | 8.5 | 7.65
Live | 214635173 |  | 13 | 20.5 | 24000 | 14200 | 16100 | 3.8 | 2.51 | 23600 | 3.62 | 1.96 | 8.5 | 7.65
Live | 214635175 |  | 12.5 | 20 | 23400 | 13900 | 15800 | 3.67 | 2.45 | 23000 | 3.46 | 1.92 | 8.5 | 7.5
Live | 214635177 |  | 12.5 | 19.5 | 24000 | 14400 | 16300 | 3.66 | 2.45 | 23600 | 3.55 | 1.94 | 8.5 | 7.6
Live | 214635179 |  | 12.5 | 19.5 | 24000 | 14400 | 16300 | 3.66 | 2.48 | 23600 | 3.55 | 1.96 | 8.5 | 7.6
Live | 214635181 |  | 12 | 16.5 | 24000 | 14600 | 16500 | 3.52 | 2.4 | 23800 | 3.44 | 1.92 | 8.2 | 7.4
Live | 214635183 |  | 12.5 | 20 | 23600 | 14100 | 16000 | 3.66 | 2.47 | 23200 | 3.49 | 1.92 | 8.5 | 7.6
Live | 214635185 |  | 12.5 | 19.5 | 23800 | 14200 | 16100 | 3.67 | 2.46 | 23400 | 3.52 | 1.94 | 8.5 | 7.6
Live | 214635187 |  | 12.5 | 19 | 23600 | 14200 | 16100 | 3.66 | 2.51 | 23600 | 3.62 | 1.96 | 8.5 | 7.55
Live | 214635189 |  | 12.5 | 19.5 | 23600 | 14300 | 16200 | 3.66 | 2.48 | 23600 | 3.58 | 1.96 | 8.5 | 7.55
Live | 214635191 |  | 13 | 20 | 23800 | 14100 | 16000 | 3.81 | 2.54 | 23400 | 3.67 | 1.98 | 8.5 | 7.55
Live | 214635193 |  | 13 | 19.5 | 23800 | 14100 | 16000 | 3.81 | 2.54 | 23400 | 3.67 | 1.98 | 8.5 | 7.55
Live | 214635195 |  | 13 | 19.5 | 23800 | 14100 | 16000 | 3.81 | 2.54 | 23400 | 3.67 | 1.98 | 8.5 | 7.55
Live | 214635197 |  | 12.5 | 20 | 23600 | 14200 | 16100 | 3.66 | 2.51 | 23600 | 3.62 | 1.96 | 8.5 | 7.7
Live | 214635199 |  | 12.5 | 20 | 23600 | 14200 | 16200 | 3.66 | 2.51 | 23600 | 3.62 | 1.96 | 8.5 | 7.65
Live | 214635201 |  | 13 | 20 | 23800 | 14200 | 16100 | 3.81 | 2.51 | 23600 | 3.62 | 1.96 | 8.5 | 7.7
Live | 214635203 |  | 13 | 20 | 23800 | 14200 | 16100 | 3.81 | 2.51 | 23600 | 3.62 | 1.96 | 8.5 | 7.7
Live | 214635216 |  | 11.7 | 18 | 45000 | 28400 | 24200 | 3.43 | 2.02 | 44000 | 2.88 | 1.82 | 7.7 | 6.7
Live | 214635219 |  | 11.7 | 18 | 45000 | 28400 | 24400 | 3.43 | 2 | 44000 | 2.88 | 1.82 | 7.7 | 6.7
Live | 214635221 |  | 12 | 18 | 45000 | 28200 | 24000 | 3.52 | 2.04 | 44000 | 2.92 | 1.82 | 7.8 | 6.7
Live | 214635223 |  | 12 | 19 | 44500 | 27800 | 23800 | 3.52 | 2.04 | 43500 | 2.92 | 1.84 | 7.8 | 6.7
Live | 214635225 |  | 12 | 18.5 | 45500 | 28200 | 24000 | 3.52 | 2.04 | 44000 | 2.96 | 1.84 | 7.8 | 6.75
Live | 214635227 |  | 12 | 18.5 | 45500 | 28200 | 24000 | 3.52 | 2.04 | 44000 | 2.96 | 1.84 | 7.8 | 6.75
Live | 214635229 |  | 12 | 18.5 | 45500 | 28000 | 23800 | 3.52 | 2.04 | 44000 | 2.96 | 1.84 | 7.8 | 6.75
Live | 214635231 |  | 12 | 18.5 | 45000 | 28000 | 24000 | 3.52 | 2.04 | 43500 | 2.9 | 1.84 | 7.8 | 6.7
Live | 214635233 |  | 12 | 19 | 45500 | 28000 | 24000 | 3.52 | 2.04 | 44000 | 2.96 | 1.86 | 7.8 | 6.75
Live | 214635235 |  | 12 | 18.5 | 45000 | 28000 | 24000 | 3.52 | 2.04 | 43500 | 2.9 | 1.84 | 7.8 | 6.7
Live | 214635237 |  | 12 | 18.5 | 44500 | 28000 | 23800 | 3.52 | 2.02 | 43000 | 2.84 | 1.82 | 7.7 | 6.65
Live | 214635239 |  | 12 | 19 | 44500 | 27800 | 23600 | 3.52 | 2.02 | 43000 | 2.86 | 1.82 | 7.7 | 6.7
Live | 214635241 |  | 12 | 18 | 45000 | 28000 | 24000 | 3.52 | 2.02 | 43500 | 2.9 | 1.84 | 7.8 | 6.7
Live | 214635243 |  | 12 | 18 | 44500 | 28200 | 24000 | 3.52 | 2.02 | 43500 | 2.88 | 1.82 | 7.8 | 6.7
Live | 214635245 |  | 12 | 18 | 45000 | 28200 | 24000 | 3.52 | 2.04 | 44000 | 2.92 | 1.82 | 7.8 | 6.7
Live | 214635247 |  | 11.7 | 18 | 45000 | 28400 | 24200 | 3.43 | 2.02 | 44500 | 2.94 | 1.82 | 7.8 | 6.7
Live | 214635249 |  | 12 | 18.5 | 45000 | 28200 | 24000 | 3.52 | 2.04 | 44000 | 2.94 | 1.84 | 7.8 | 6.7
Live | 214635251 |  | 12 | 19.5 | 45000 | 28200 | 24200 | 3.52 | 2.04 | 44000 | 2.92 | 1.84 | 7.8 | 6.75
Live | 214635253 |  | 12 | 19.5 | 45500 | 28000 | 23800 | 3.52 | 2.06 | 44000 | 3 | 1.86 | 7.8 | 6.75
Live | 214635255 |  | 12 | 19.5 | 45500 | 28000 | 23800 | 3.52 | 2.06 | 44000 | 3 | 1.86 | 7.8 | 6.75
Live | 214635257 |  | 12 | 19 | 45000 | 28400 | 24200 | 3.52 | 2.04 | 44000 | 2.92 | 1.84 | 7.8 | 6.75
Live | 214635259 |  | 12 | 19 | 45000 | 28200 | 24000 | 3.52 | 2.04 | 44000 | 2.94 | 1.84 | 7.8 | 6.75
Live | 214635261 |  | 12 | 19 | 45000 | 28200 | 24000 | 3.52 | 2.04 | 44000 | 2.94 | 1.84 | 7.8 | 6.75
Live | 214635263 |  | 12 | 19.5 | 45000 | 28400 | 24400 | 3.52 | 2.02 | 44500 | 2.92 | 1.82 | 7.8 | 6.7
Live | 214635265 |  | 12 | 19 | 45000 | 28400 | 24400 | 3.52 | 2.02 | 44500 | 2.92 | 1.82 | 7.8 | 6.7
Live | 214635267 |  | 11.7 | 19.5 | 45000 | 28600 | 24400 | 3.43 | 2 | 44500 | 2.9 | 1.8 | 7.8 | 6.7
Live | 214635269 |  | 12 | 19 | 45000 | 28400 | 24200 | 3.52 | 2.02 | 44000 | 2.9 | 1.82 | 7.8 | 6.7
Live | 214635271 |  | 12 | 19.5 | 45000 | 28400 | 24200 | 3.52 | 2.04 | 44000 | 2.92 | 1.84 | 7.8 | 6.75
Live | 214635273 |  | 11.7 | 18.5 | 46000 | 28200 | 24600 | 3.43 | 2.02 | 45000 | 2.92 | 1.86 | 7.8 | 6.75
Live | 214635275 |  | 11.7 | 18 | 46000 | 28400 | 24600 | 3.43 | 2.02 | 45500 | 2.96 | 1.84 | 7.8 | 6.75
Live | 214635277 |  | 12 | 18.5 | 46500 | 28200 | 24400 | 3.51 | 2.04 | 45000 | 2.98 | 1.88 | 7.8 | 6.75
Live | 214635279 |  | 12 | 19.5 | 46000 | 27800 | 24000 | 3.52 | 2.04 | 44500 | 2.96 | 1.88 | 7.8 | 6.8
Live | 214635281 |  | 12 | 18.5 | 46500 | 28000 | 24400 | 3.51 | 2.04 | 45000 | 3 | 1.88 | 7.8 | 6.8
Live | 214635282 |  | 12 | 18.5 | 46500 | 28000 | 24400 | 3.51 | 2.04 | 45000 | 3 | 1.88 | 7.8 | 6.8
Live | 214635284 |  | 12 | 19 | 46500 | 28000 | 24200 | 3.51 | 2.06 | 45000 | 3.02 | 1.88 | 7.8 | 6.8
Live | 214635287 |  | 12 | 19 | 46500 | 28000 | 24200 | 3.51 | 2.04 | 45000 | 3 | 1.88 | 7.8 | 6.8
Live | 214635288 |  | 12 | 19 | 46500 | 28000 | 24200 | 3.51 | 2.06 | 45000 | 3.02 | 1.88 | 7.8 | 6.8
Live | 214635291 |  | 12 | 19 | 46500 | 28000 | 24200 | 3.51 | 2.04 | 45000 | 3 | 1.88 | 7.8 | 6.8
Live | 214635292 |  | 12 | 18.5 | 46000 | 28000 | 24200 | 3.52 | 2.04 | 44500 | 2.94 | 1.88 | 7.8 | 6.75
Live | 214635294 |  | 12 | 18.5 | 46000 | 28000 | 24400 | 3.52 | 2.02 | 45000 | 2.96 | 1.88 | 7.8 | 6.75
Live | 214635296 |  | 12 | 18.5 | 46500 | 28200 | 24400 | 3.51 | 2.04 | 45000 | 2.98 | 1.88 | 7.8 | 6.75
Live | 214635298 |  | 12 | 18.5 | 46500 | 28400 | 24600 | 3.51 | 2.04 | 45500 | 2.98 | 1.86 | 7.8 | 6.75
Live | 214635300 |  | 12 | 19 | 46500 | 28000 | 24400 | 3.51 | 2.04 | 45000 | 2.98 | 1.88 | 7.8 | 6.8
Live | 214635302 |  | 12 | 19.5 | 46500 | 28200 | 24400 | 3.51 | 2.04 | 45000 | 2.98 | 1.88 | 7.8 | 6.8
Live | 214635304 |  | 12 | 19.5 | 46500 | 27800 | 24200 | 3.51 | 2.06 | 45000 | 3.06 | 1.9 | 7.8 | 6.8
Live | 214635306 |  | 12 | 19.5 | 46500 | 27800 | 24200 | 3.51 | 2.06 | 45000 | 3.06 | 1.9 | 7.8 | 6.8
Live | 214635308 |  | 12 | 19.5 | 46000 | 28200 | 24400 | 3.52 | 2.04 | 45000 | 2.98 | 1.86 | 7.8 | 6.8
Live | 214635310 |  | 12 | 19.5 | 46500 | 28200 | 24400 | 3.51 | 2.06 | 45000 | 3 | 1.88 | 7.8 | 6.8
Live | 214635312 |  | 12 | 19.5 | 46500 | 28200 | 24400 | 3.51 | 2.06 | 45000 | 3 | 1.88 | 7.8 | 6.8
Live | 214635314 |  | 12 | 19.5 | 46000 | 28400 | 24600 | 3.52 | 2.02 | 45500 | 2.98 | 1.86 | 7.8 | 6.8
Live | 214635316 |  | 12 | 19 | 46000 | 28400 | 24600 | 3.52 | 2.02 | 45500 | 2.98 | 1.86 | 7.8 | 6.8
Live | 214635318 |  | 11.7 | 19.5 | 46000 | 28400 | 24800 | 3.43 | 2 | 45500 | 2.94 | 1.86 | 7.8 | 6.8
Live | 214635320 |  | 12 | 19 | 46000 | 28200 | 24600 | 3.52 | 2.02 | 45500 | 2.98 | 1.86 | 7.8 | 6.8
Live | 214635322 |  | 12 | 19.5 | 46000 | 28200 | 24400 | 3.52 | 2.04 | 45000 | 2.98 | 1.86 | 7.8 | 6.8
Live | 214635324 |  | 11.7 | 18.5 | 47500 | 28800 | 25200 | 3.43 | 2.3 | 45500 | 3.26 | 2.02 | 8.2 | 7.3
Live | 214635326 |  | 11.7 | 18 | 47000 | 28800 | 25200 | 3.43 | 2.32 | 45500 | 3.26 | 2.02 | 8.2 | 7.25
Live | 214635328 |  | 12 | 18 | 47500 | 28800 | 25000 | 3.52 | 2.34 | 45500 | 3.3 | 2.02 | 8.2 | 7.3
Live | 214635330 |  | 12 | 19 | 47500 | 28400 | 24800 | 3.52 | 2.36 | 45000 | 3.3 | 2.06 | 8.5 | 7.3
Live | 214635332 |  | 12 | 18.5 | 48000 | 28800 | 25000 | 3.52 | 2.36 | 45500 | 3.34 | 2.04 | 8.5 | 7.3
Live | 214635334 |  | 12 | 18.5 | 48000 | 28800 | 25000 | 3.52 | 2.36 | 45500 | 3.34 | 2.04 | 8.5 | 7.3
Live | 214635336 |  | 12 | 18.5 | 48000 | 28600 | 24800 | 3.52 | 2.36 | 45500 | 3.36 | 2.06 | 8.5 | 7.3
Live | 214635338 |  | 12 | 18.5 | 47500 | 28600 | 25000 | 3.52 | 2.34 | 45500 | 3.32 | 2.04 | 8.5 | 7.3
Live | 214635340 |  | 12 | 19 | 47500 | 28600 | 24800 | 3.52 | 2.36 | 45000 | 3.32 | 2.06 | 8.5 | 7.35
Live | 214635342 |  | 12 | 18.5 | 47500 | 28600 | 25000 | 3.52 | 2.34 | 45500 | 3.32 | 2.04 | 8.5 | 7.3
Live | 214635344 |  | 12 | 18 | 47500 | 28600 | 25000 | 3.52 | 2.34 | 45000 | 3.26 | 2.04 | 8.2 | 7.3
Live | 214635346 |  | 11.7 | 18 | 47000 | 28600 | 25000 | 3.43 | 2.32 | 45000 | 3.24 | 2.04 | 8.5 | 7.3
Live | 214635349 |  | 12 | 18 | 47500 | 28800 | 25000 | 3.52 | 2.34 | 45500 | 3.3 | 2.02 | 8.2 | 7.3
Live | 214635350 |  | 11.7 | 18 | 47500 | 28800 | 25200 | 3.43 | 2.32 | 45500 | 3.28 | 2.02 | 8.2 | 7.3
Live | 214635352 |  | 12 | 18.5 | 47500 | 28600 | 25000 | 3.52 | 2.34 | 45500 | 3.32 | 2.04 | 8.5 | 7.3
Live | 214635354 |  | 12 | 19 | 47500 | 28800 | 25000 | 3.52 | 2.36 | 45500 | 3.32 | 2.04 | 8.5 | 7.3
Live | 214635356 |  | 12 | 19 | 47500 | 28400 | 24800 | 3.52 | 2.38 | 45000 | 3.36 | 2.08 | 8.5 | 7.35
Live | 214635358 |  | 12 | 19 | 47500 | 28400 | 24800 | 3.52 | 2.38 | 45000 | 3.36 | 2.08 | 8.5 | 7.35
Live | 214635360 |  | 12 | 19 | 47500 | 28800 | 25000 | 3.52 | 2.34 | 45500 | 3.3 | 2.04 | 8.5 | 7.3
Live | 214635362 |  | 12 | 19 | 47500 | 28600 | 25000 | 3.52 | 2.34 | 45500 | 3.32 | 2.04 | 8.5 | 7.3
Live | 214635364 |  | 12 | 19 | 47500 | 28600 | 25000 | 3.52 | 2.34 | 45500 | 3.32 | 2.04 | 8.5 | 7.3
Live | 214635366 |  | 12 | 19 | 47500 | 29000 | 25200 | 3.52 | 2.32 | 45500 | 3.26 | 2.02 | 8.5 | 7.3
Live | 214635368 |  | 12 | 19 | 47500 | 29000 | 25200 | 3.52 | 2.32 | 45500 | 3.26 | 2.02 | 8.5 | 7.3
Live | 214635370 |  | 11.7 | 19 | 47500 | 29000 | 25400 | 3.43 | 2.3 | 46000 | 3.28 | 2.02 | 8.5 | 7.3
Live | 214635372 |  | 12 | 19 | 47500 | 28800 | 25200 | 3.52 | 2.32 | 45500 | 3.28 | 2.04 | 8.5 | 7.3
Live | 214635374 |  | 12 | 19 | 47500 | 28800 | 25000 | 3.52 | 2.34 | 45500 | 3.3 | 2.02 | 8.5 | 7.3
Live | 214635423 |  | 11 | 17 | 52500 | 36800 | 30400 | 3.23 | 2.26 | 54500 | 3.06 | 1.94 | 8.1 | 7.1
Live | 214635425 |  | 11 | 16 | 52500 | 36600 | 30200 | 3.23 | 2.26 | 54500 | 3.08 | 1.94 | 8 | 7.1
Live | 214635427 |  | 11 | 18.5 | 53000 | 36200 | 29800 | 3.22 | 2.28 | 54000 | 3.1 | 1.96 | 8 | 7.1
Live | 214635429 |  | 11 | 18.5 | 52500 | 36400 | 30000 | 3.23 | 2.28 | 54000 | 3.08 | 1.96 | 8 | 7.1
Live | 214635431 |  | 11 | 18 | 53500 | 38500 | 31200 | 3.23 | 2.08 | 56500 | 2.74 | 1.82 | 8 | 7
Live | 214635433 |  | 11 | 17.5 | 53500 | 37800 | 30600 | 3.23 | 2.06 | 55500 | 2.68 | 1.82 | 7.8 | 7
Live | 214635435 |  | 11 | 17.5 | 54000 | 38000 | 30800 | 3.22 | 2.1 | 56000 | 2.76 | 1.84 | 8 | 7.1
Live | 214635437 |  | 12 | 17.5 | 54000 | 37600 | 30200 | 3.52 | 2.1 | 55500 | 2.74 | 1.84 | 8 | 7.1
Live | 214635439 |  | 12 | 17.5 | 54000 | 37600 | 30200 | 3.52 | 2.1 | 55500 | 2.74 | 1.84 | 8 | 7.1
Live | 214635441 |  | 11 | 18 | 54500 | 38500 | 31000 | 3.23 | 2.14 | 56000 | 2.8 | 1.84 | 8.1 | 7.1
Live | 214635443 |  | 11 | 18 | 54000 | 38500 | 30800 | 3.22 | 2.12 | 56000 | 2.78 | 1.84 | 8 | 7.1
Live | 214635445 |  | 11.7 | 18 | 54000 | 37800 | 30800 | 3.43 | 2.12 | 55500 | 2.78 | 1.84 | 8.1 | 7
Live | 214635447 |  | 11 | 18 | 54000 | 38500 | 30800 | 3.22 | 2.12 | 56000 | 2.78 | 1.84 | 8 | 7.1
Live | 214635449 |  | 11 | 17.5 | 54000 | 38000 | 31000 | 3.22 | 2.08 | 56000 | 2.76 | 1.82 | 8 | 7
Live | 214635451 |  | 11 | 17.5 | 54000 | 38000 | 30400 | 3.22 | 2.08 | 56000 | 2.74 | 1.84 | 8 | 7
Live | 214635453 |  | 11 | 17.5 | 54000 | 38000 | 30600 | 3.22 | 2.1 | 56000 | 2.76 | 1.84 | 8 | 7
Live | 214635455 |  | 11 | 17 | 53500 | 38500 | 30800 | 3.23 | 2.1 | 56000 | 2.72 | 1.84 | 8 | 7
Live | 214635457 |  | 11.7 | 18 | 54000 | 37800 | 30800 | 3.43 | 2.1 | 55500 | 2.76 | 1.82 | 8 | 7
Live | 214635459 |  | 11.7 | 19 | 54000 | 38000 | 31000 | 3.43 | 2.1 | 56000 | 2.76 | 1.82 | 8 | 7
Live | 214635461 |  | 11.7 | 19 | 54000 | 37800 | 30800 | 3.43 | 2.1 | 56000 | 2.78 | 1.84 | 8 | 7
Live | 214635463 |  | 11.7 | 19 | 54000 | 37800 | 30800 | 3.43 | 2.1 | 56000 | 2.78 | 1.84 | 8 | 7
Live | 214635465 |  | 11.7 | 19 | 54000 | 38000 | 30600 | 3.43 | 2.1 | 56000 | 2.76 | 1.86 | 8 | 7
Live | 214635467 |  | 11.7 | 19 | 54000 | 37800 | 30600 | 3.43 | 2.1 | 56000 | 2.78 | 1.86 | 8 | 7
Live | 214635469 |  | 11.7 | 19 | 54000 | 37800 | 30600 | 3.43 | 2.1 | 56000 | 2.78 | 1.86 | 8 | 7
Live | 214635471 |  | 11 | 18.5 | 53500 | 38000 | 30600 | 3.23 | 2.08 | 56000 | 2.74 | 1.86 | 7.8 | 7
Live | 214635473 |  | 11 | 18.5 | 53500 | 38500 | 31000 | 3.23 | 2.08 | 56500 | 2.74 | 1.82 | 7.8 | 7
Live | 214635475 |  | 11 | 18.5 | 54000 | 38000 | 30800 | 3.22 | 2.08 | 56000 | 2.76 | 1.84 | 7.8 | 7
Live | 214635477 |  | 11.7 | 19 | 54000 | 38000 | 30600 | 3.43 | 2.1 | 56000 | 2.76 | 1.84 | 7.8 | 7
Live | 214635479 |  | 11 | 16.9 | 54000 | 38000 | 31800 | 3.22 | 2.22 | 56000 | 3 | 2 | 8.5 | 7.3
Live | 214635481 |  | 11 | 16.5 | 54000 | 37600 | 31200 | 3.22 | 2.22 | 55500 | 2.98 | 2 | 8.2 | 7.25
Live | 214635483 |  | 11 | 16.5 | 54500 | 37800 | 31400 | 3.23 | 2.24 | 55500 | 3.02 | 2.02 | 8.5 | 7.3
Live | 214635485 |  | 11.7 | 16.9 | 54500 | 37200 | 30800 | 3.43 | 2.26 | 55000 | 3.02 | 2.04 | 8.5 | 7.3
Live | 214635487 |  | 11.7 | 16.9 | 54500 | 37200 | 30800 | 3.43 | 2.26 | 55000 | 3.02 | 2.04 | 8.5 | 7.3
Live | 214635489 |  | 11.7 | 17.5 | 54000 | 37000 | 30600 | 3.43 | 2.26 | 54500 | 3 | 2.04 | 8.5 | 7.3
Live | 214635491 |  | 11 | 17.5 | 54500 | 37800 | 31600 | 3.23 | 2.24 | 56000 | 3.06 | 2.02 | 8.5 | 7.35
Live | 214635493 |  | 11.7 | 17.5 | 54500 | 37200 | 31000 | 3.43 | 2.28 | 55000 | 3.06 | 2.04 | 8.5 | 7.35
Live | 214635495 |  | 11 | 17.5 | 54500 | 37800 | 31600 | 3.23 | 2.24 | 56000 | 3.06 | 2.02 | 8.5 | 7.35
Live | 214635497 |  | 11 | 16.9 | 54500 | 37800 | 31400 | 3.23 | 2.24 | 55500 | 3.02 | 2.02 | 8.5 | 7.3
Live | 214635500 |  | 11 | 16.5 | 54000 | 37800 | 31400 | 3.22 | 2.24 | 55500 | 3 | 2 | 8.5 | 7.3
Live | 214635502 |  | 11 | 16.5 | 54500 | 37800 | 31400 | 3.23 | 2.24 | 55500 | 3.02 | 2.02 | 8.5 | 7.3
Live | 214635504 |  | 11 | 16.5 | 54000 | 37800 | 31400 | 3.22 | 2.22 | 55500 | 2.98 | 2 | 8.2 | 7.3
Live | 214635506 |  | 11.7 | 17 | 54500 | 37200 | 31000 | 3.43 | 2.26 | 55000 | 3.02 | 2.04 | 8.5 | 7.3
Live | 214635508 |  | 11.7 | 18 | 54500 | 37400 | 31200 | 3.43 | 2.24 | 55500 | 3.04 | 2.02 | 8.2 | 7.3
Live | 214635510 |  | 11.7 | 18 | 54500 | 37400 | 31000 | 3.43 | 2.26 | 55000 | 3.02 | 2.02 | 8.5 | 7.3
Live | 214635512 |  | 11.7 | 18 | 54500 | 37400 | 31000 | 3.43 | 2.26 | 55000 | 3.02 | 2.02 | 8.5 | 7.3
Live | 214635514 |  | 11.7 | 18 | 54500 | 37400 | 31200 | 3.43 | 2.24 | 55500 | 3.04 | 2.02 | 8.2 | 7.3
Live | 214635516 |  | 11.7 | 18 | 54500 | 37400 | 31000 | 3.43 | 2.26 | 55000 | 3.02 | 2.02 | 8.2 | 7.3
Live | 214635518 |  | 11.7 | 18 | 54500 | 37400 | 31000 | 3.43 | 2.26 | 55000 | 3.02 | 2.02 | 8.2 | 7.3
Live | 214635520 |  | 11 | 17.5 | 54000 | 37600 | 31400 | 3.22 | 2.22 | 55500 | 3 | 2 | 8.2 | 7.25
Live | 214635522 |  | 11 | 18 | 54000 | 37800 | 31400 | 3.22 | 2.22 | 55500 | 2.98 | 1.98 | 8.2 | 7.3
Live | 214635524 |  | 11 | 17.5 | 54500 | 37600 | 31200 | 3.23 | 2.24 | 55500 | 3.02 | 2.02 | 8.2 | 7.3
Live | 214635526 |  | 11.7 | 18 | 54500 | 37400 | 31200 | 3.43 | 2.24 | 55500 | 3.04 | 2.02 | 8.2 | 7.3
Live | 214635528 |  | 11 | 16.5 | 55000 | 37800 | 31200 | 3.22 | 2.2 | 55500 | 2.96 | 1.96 | 8.2 | 7.2
Live | 214635530 |  | 11.7 | 16 | 55000 | 37800 | 31000 | 3.43 | 2.22 | 55500 | 2.98 | 1.96 | 8.1 | 7.15
Live | 214635532 |  | 11.7 | 18 | 55000 | 37400 | 30800 | 3.43 | 2.24 | 55000 | 3 | 1.98 | 8.1 | 7.15
Live | 214635534 |  | 11.7 | 18 | 55000 | 37600 | 30800 | 3.43 | 2.22 | 55000 | 2.98 | 1.96 | 8.1 | 7.15
Live | 214640135 |  | 9.75 | 19 | 13300 | 11500 | 9100 | 2.6 | 2.2 | 14600 | 3.32 | 1.8 | 8.5 | 7.3
Live | 214640136 |  | 9.3 | 19 | 13300 | 10000 | 8500 | 2.6 | 2.36 |  |  | 1.81 | 8.5 | 7.3
Live | 214655286 |  | 12 | 21 | 19600 | 16400 | 13600 | 2.96 | 2.44 | 19200 | 3.41 | 2.2 | 10 | 7.8
Live | 214655288 |  | 10.5 | 15.5 | 35000 | 26000 | 27000 | 2.76 | 2.28 | 37000 | 3.29 | 1.85 | 9.7 | 7.7
Live | 214655289 |  | 10 | 15.2 | 40000 | 38000 | 32000 | 2.34 | 1.9 | 45000 | 2.64 | 2 | 10 | 8
Live | 214655290 |  | 13.3 | 24.2 | 14400 | 12800 | 11900 | 3.43 | 2.33 | 16000 | 3.45 | 1.99 | 10.7 | 8.7
Live | 214655309 |  | 10.2 | 14.9 | 33000 | 24400 | 19000 | 2.56 | 2.1 | 34000 | 3.32 | 1.81 | 9.3 | 7.1
Live | 214655310 |  | 9.7 | 14.6 | 36000 | 21200 | 20200 | 2.45 | 2.2 | 36000 | 3.2 | 1.91 | 7.7 | 6.3
Live | 214655311 |  | 9.3 | 14.4 | 38000 | 24900 | 20800 | 2.68 | 2.13 | 40000 | 3.66 | 1.9 | 8 | 6.2
Live | 214655312 |  | 8.6 | 14.3 | 48000 | 32000 | 28000 | 2.49 | 2.03 | 54000 | 2.75 | 1.8 | 8.3 | 6.6
Live | 214655313 |  | 9 | 15.2 | 55000 | 36000 | 32000 | 2.57 | 2.19 | 63000 | 3.37 | 1.9 | 8.5 | 6.6
Live | 214660539 |  | 13 | 20.5 | 28400 | 24000 | 19600 | 3.72 | 2.18 | 29000 | 3.33 | 2.1 | 9.5 | 7.5
Live | 214660540 |  | 12 | 19.5 | 37400 | 29000 | 25200 | 3.27 | 2.24 | 39000 | 3.3 | 2 | 9.5 | 7.5
Live | 214660541 |  | 12.5 | 19 | 49500 | 42000 | 34400 | 3.27 | 2.25 | 52000 | 3.28 | 2.1 | 9.5 | 7.5
Live | 214660542 |  | 11.7 | 18.5 | 57500 | 45000 | 38500 | 2.98 | 2.21 | 58000 | 3.2 | 1.9 | 9.5 | 7.5
Live | 214660543 |  | 11.7 | 15.2 | 27400 | 23000 | 18600 | 3.32 | 2.14 | 28000 | 3.05 | 1.9 | 8.6 | 6.8
Live | 214660544 |  | 11.7 | 15.2 | 27400 | 23000 | 18600 | 3.32 | 2.14 | 28000 | 3.05 | 1.9 | 8.8 | 7.1
Live | 214660545 |  | 10.8 | 15.2 | 35400 | 27000 | 23600 | 2.88 | 2.15 | 37000 | 2.82 | 1.9 | 8.8 | 7
Live | 214660546 |  | 11.7 | 15.2 | 47500 | 38000 | 32400 | 3.14 | 2.2 | 48000 | 2.91 | 1.9 | 8.6 | 7
Live | 214660547 |  | 10.8 | 15.2 | 55500 | 42000 | 37200 | 2.88 | 2.2 | 56000 | 2.87 | 1.9 | 8.6 | 6.7
Live | 214660548 |  | 10.8 | 15.2 | 55500 | 42000 | 37200 | 2.88 | 2.2 | 56000 | 2.87 | 1.9 | 8.6 | 6.7
Live | 214660549 |  | 12 | 18.5 | 28400 | 24000 | 19200 | 3.45 | 2.2 | 29000 | 3.23 | 2 | 9 | 7
Live | 214660550 |  | 12 | 18.5 | 28400 | 25000 | 19400 | 3.45 | 2.29 | 29000 | 3.23 | 2.1 | 9 | 7.3
Live | 214660551 |  | 12 | 18.5 | 28400 | 24000 | 19200 | 3.45 | 2.2 | 29000 | 3.23 | 2 | 9 | 7
Live | 214660552 |  | 12 | 18.5 | 28400 | 25000 | 19400 | 3.45 | 2.29 | 29000 | 3.23 | 2.1 | 9 | 7.3
Live | 214660553 |  | 11 | 18 | 35400 | 29000 | 24400 | 2.98 | 2.14 | 38000 | 3.08 | 1.95 | 9 | 7.2
Live | 214660554 |  | 11 | 18 | 35400 | 29000 | 24400 | 2.98 | 2.14 | 38000 | 3.08 | 1.95 | 9 | 7.2
Live | 214660555 |  | 11.7 | 17.5 | 37000 | 29000 | 24400 | 3.18 | 2.2 | 38000 | 3.17 | 1.95 | 8.8 | 6.9
Live | 214660556 |  | 11.7 | 18.5 | 37000 | 29000 | 24400 | 3.18 | 2.2 | 38000 | 3.17 | 1.95 | 9 | 7.3
Live | 214660557 |  | 12 | 18 | 38500 | 35000 | 28000 | 3.28 | 2.2 | 41000 | 3.18 | 1.95 | 9 | 7.3
Live | 214660558 |  | 12 | 18 | 38500 | 35000 | 28000 | 3.28 | 2.2 | 41000 | 3.18 | 1.95 | 9 | 7.3
Live | 214660559 |  | 11.7 | 18 | 49500 | 40000 | 32400 | 3.15 | 2.06 | 51000 | 3.04 | 1.95 | 8.8 | 7
Live | 214660560 |  | 11.7 | 17.5 | 48500 | 40000 | 32400 | 3.14 | 2.06 | 51000 | 3 | 1.95 | 8.8 | 7
Live | 214660561 |  | 11.4 | 18 | 56500 | 43000 | 37800 | 3.06 | 2.11 | 57000 | 3.07 | 1.9 | 8.7 | 6.9
Live | 214660562 |  | 11.7 | 18 | 56500 | 43000 | 37800 | 3.17 | 2.11 | 57000 | 3.07 | 1.9 | 8.7 | 6.9
Live | 214660563 |  | 11.7 | 18 | 56500 | 43000 | 37800 | 3.17 | 2.11 | 57000 | 3.07 | 1.9 | 8.7 | 6.9
Live | 214660564 |  | 12.5 | 19.5 | 40500 | 36000 | 29200 | 3.56 | 2.25 | 42000 | 3.36 | 1.9 | 9.5 | 7.5
Live | 214714692 |  | 12.5 | 20 | 23800 | 14500 | 15400 | 3.67 | 2.36 | 22800 | 3.32 | 1.98 | 8.2 | 7.4
Live | 214714693 |  | 13 | 20 | 23400 | 14400 | 15400 | 3.81 | 2.38 | 22800 | 3.36 | 2 | 8.2 | 7.45
Live | 214714695 |  | 13.5 | 20.5 | 23400 | 14400 | 15300 | 3.96 | 2.4 | 22800 | 3.37 | 2 | 8.2 | 7.45
Live | 214714708 |  | 13.5 | 20.5 | 24000 | 14800 | 15800 | 3.95 | 2.51 | 23800 | 3.4 | 1.9 | 8.5 | 7.6
Live | 214714709 |  | 13.5 | 20.5 | 23800 | 14800 | 15800 | 3.96 | 2.51 | 23800 | 3.4 | 1.9 | 8.5 | 7.65
Live | 214714711 |  | 13.5 | 21 | 23800 | 14700 | 15800 | 3.96 | 2.52 | 23600 | 3.42 | 1.92 | 8.5 | 7.65
Live | 214714712 |  | 12.5 | 19.5 | 24000 | 14300 | 16200 | 3.66 | 2.48 | 23600 | 3.58 | 1.94 | 8.5 | 7.65
Live | 214714713 |  | 12.5 | 20 | 23600 | 14300 | 16200 | 3.66 | 2.49 | 23600 | 3.6 | 1.96 | 8.5 | 7.55
Live | 214714715 |  | 13 | 20 | 23800 | 14200 | 16100 | 3.81 | 2.52 | 23600 | 3.62 | 1.96 | 8.5 | 7.7
Live | 214714922 |  | 11.7 | 19.5 | 45000 | 28600 | 24400 | 3.43 | 2 | 44500 | 2.9 | 1.8 | 7.8 | 6.7
Live | 214714923 |  | 12 | 19 | 45000 | 28400 | 24200 | 3.52 | 2.02 | 44500 | 2.92 | 1.82 | 7.8 | 6.7
Live | 214714924 |  | 12 | 18 | 45000 | 28200 | 24000 | 3.52 | 2.02 | 44000 | 2.92 | 1.82 | 7.8 | 6.7
Live | 214714925 |  | 11.7 | 19.5 | 45000 | 28600 | 24400 | 3.43 | 2.02 | 44500 | 2.9 | 1.82 | 7.8 | 6.7
Live | 214714926 |  | 12 | 19.5 | 45000 | 28400 | 24200 | 3.52 | 2.04 | 44000 | 2.92 | 1.82 | 7.8 | 6.75
Live | 214714927 |  | 11.7 | 19.5 | 46000 | 28400 | 24800 | 3.43 | 2 | 45500 | 2.94 | 1.86 | 7.8 | 6.8
Live | 214714928 |  | 12 | 19 | 46000 | 28400 | 24600 | 3.52 | 2.02 | 45500 | 2.98 | 1.86 | 7.8 | 6.8
Live | 214714929 |  | 12 | 18.5 | 46000 | 28200 | 24400 | 3.52 | 2.04 | 45000 | 2.96 | 1.86 | 7.8 | 6.75
Live | 214714930 |  | 11.7 | 19.5 | 46000 | 28400 | 24800 | 3.43 | 2.02 | 45500 | 2.96 | 1.86 | 7.8 | 6.8
Live | 214714931 |  | 12 | 19.5 | 46000 | 28200 | 24600 | 3.52 | 2.04 | 45000 | 2.98 | 1.88 | 7.8 | 6.8
Live | 214714932 |  | 11.7 | 19 | 47500 | 29000 | 25400 | 3.43 | 2.3 | 46000 | 3.28 | 2.02 | 8.5 | 7.3
Live | 214714933 |  | 12 | 19 | 47500 | 29000 | 25200 | 3.52 | 2.32 | 45500 | 3.26 | 2.02 | 8.5 | 7.3
Live | 214714934 |  | 12 | 18 | 47500 | 28800 | 25000 | 3.52 | 2.34 | 45500 | 3.28 | 2.02 | 8.2 | 7.3
Live | 214714935 |  | 11.7 | 19 | 47500 | 29000 | 25200 | 3.43 | 2.32 | 45500 | 3.24 | 2 | 8.5 | 7.3
Live | 214714936 |  | 12 | 19 | 47500 | 28800 | 25000 | 3.52 | 2.34 | 45500 | 3.3 | 2.02 | 8.5 | 7.3
Live | 214714941 |  | 11 | 18.5 | 53500 | 38500 | 30800 | 3.23 | 2.08 | 56500 | 2.74 | 1.84 | 7.8 | 7
Live | 214714942 |  | 11 | 18.5 | 53500 | 38000 | 31000 | 3.23 | 2.08 | 56000 | 2.74 | 1.86 | 7.8 | 7.1
Live | 214714943 |  | 11 | 17.5 | 53500 | 38000 | 31000 | 3.23 | 2.08 | 56000 | 2.74 | 1.84 | 8 | 7.1
Live | 214714944 |  | 11.7 | 19 | 54000 | 38000 | 30400 | 3.43 | 2.1 | 56000 | 2.76 | 1.86 | 8 | 7.1
Live | 214714945 |  | 11 | 18 | 54000 | 37800 | 31400 | 3.22 | 2.22 | 55500 | 2.98 | 1.98 | 8.2 | 7.3
Live | 214714946 |  | 11 | 17.5 | 54500 | 37600 | 31400 | 3.23 | 2.24 | 55500 | 3 | 2.02 | 8.2 | 7.3
Live | 214714947 |  | 11 | 16.5 | 54000 | 37800 | 31400 | 3.22 | 2.24 | 55500 | 3 | 2 | 8.5 | 7.3
Live | 214714948 |  | 11 | 18 | 54000 | 37800 | 31400 | 3.22 | 2.24 | 55500 | 2.98 | 2 | 8.2 | 7.3
Live | 214714949 |  | 11.7 | 18 | 54500 | 37400 | 31200 | 3.43 | 2.24 | 55500 | 3.04 | 2.02 | 8.2 | 7.3
Live | 214714950 |  | 11.7 | 18 | 55000 | 37600 | 30800 | 3.43 | 2.24 | 55000 | 2.98 | 1.98 | 8.1 | 7.15
Live | 214714951 |  | 13 | 21.5 | 24000 | 14200 | 15700 | 3.8 | 2.34 | 23400 | 3.16 | 2 | 8.1 | 7.35
Live | 214714952 |  | 13 | 21.5 | 24000 | 14200 | 15700 | 3.8 | 2.34 | 23400 | 3.16 | 2 | 8.1 | 7.35
Live | 214714953 |  | 13.5 | 22 | 24000 | 13900 | 15300 | 3.95 | 2.35 | 23000 | 3.12 | 1.98 | 8 | 7.25
Live | 214714954 |  | 13 | 21.5 | 24000 | 14300 | 15900 | 3.8 | 2.34 | 23600 | 3.19 | 2.02 | 8.1 | 7.4
Live | 214714955 |  | 13.5 | 21.5 | 24000 | 14300 | 15900 | 3.95 | 2.38 | 23400 | 3.2 | 2.04 | 8.1 | 7.4
Live | 214714956 |  | 13.5 | 20.5 | 24000 | 14000 | 15400 | 3.95 | 2.34 | 23000 | 3.11 | 1.98 | 8 | 7.3
Live | 214714957 |  | 13.5 | 20.5 | 24000 | 14300 | 15900 | 3.95 | 2.38 | 23400 | 3.2 | 2.04 | 8.1 | 7.35
Live | 214714958 |  | 13 | 20.5 | 24000 | 14300 | 15900 | 3.8 | 2.35 | 23600 | 3.22 | 2.02 | 8 | 7.35
Live | 214714959 |  | 13 | 20.5 | 24000 | 14300 | 15900 | 3.8 | 2.35 | 23600 | 3.22 | 2.02 | 8 | 7.35
Live | 214714960 |  | 12.5 | 17 | 23600 | 14700 | 15600 | 3.66 | 2.32 | 23000 | 3.24 | 1.94 | 8 | 7.25
Live | 214714961 |  | 13 | 20.5 | 23800 | 14400 | 15400 | 3.81 | 2.38 | 22800 | 3.36 | 2 | 8.2 | 7.45
Live | 214714962 |  | 12.5 | 18 | 23800 | 14500 | 15400 | 3.67 | 2.36 | 23000 | 3.32 | 1.96 | 8.1 | 7.3
Live | 214714963 |  | 13.5 | 20 | 23600 | 14200 | 15100 | 3.95 | 2.42 | 22400 | 3.33 | 2 | 8.2 | 7.4
Live | 214714964 |  | 12.5 | 18 | 23800 | 14500 | 15400 | 3.67 | 2.36 | 23000 | 3.32 | 1.96 | 8.1 | 7.3
Live | 214714965 |  | 13 | 20.5 | 23800 | 14500 | 15400 | 3.81 | 2.36 | 22800 | 3.31 | 1.96 | 8.2 | 7.35
Live | 214714966 |  | 13 | 20.5 | 23800 | 14500 | 15400 | 3.81 | 2.37 | 22800 | 3.34 | 1.98 | 8.2 | 7.4
Live | 214714967 |  | 13 | 20.5 | 23800 | 14400 | 15300 | 3.81 | 2.4 | 22800 | 3.37 | 2 | 8.2 | 7.45
Live | 214714968 |  | 13 | 20.5 | 23800 | 14500 | 15400 | 3.81 | 2.36 | 22800 | 3.32 | 1.98 | 8.2 | 7.4
Live | 214714969 |  | 12.5 | 19.5 | 23800 | 14500 | 15400 | 3.67 | 2.36 | 22800 | 3.31 | 1.96 | 8.2 | 7.4
Live | 214714970 |  | 12.5 | 19.5 | 23800 | 14500 | 15400 | 3.67 | 2.36 | 22800 | 3.31 | 1.96 | 8.2 | 7.4
Live | 214714971 |  | 13 | 19.5 | 23400 | 14400 | 15400 | 3.81 | 2.38 | 22800 | 3.36 | 2 | 8.2 | 7.4
Live | 214714972 |  | 13.5 | 20.5 | 23400 | 14300 | 15200 | 3.96 | 2.42 | 22600 | 3.4 | 2 | 8.2 | 7.5
Live | 214714973 |  | 13.5 | 19.5 | 23400 | 14300 | 15200 | 3.96 | 2.44 | 22600 | 3.41 | 2.02 | 8.2 | 7.45
Live | 214714974 |  | 13.5 | 19.5 | 23400 | 14300 | 15200 | 3.96 | 2.44 | 22600 | 3.41 | 2.02 | 8.2 | 7.45
Live | 214714975 |  | 13 | 20 | 23400 | 14400 | 15300 | 3.81 | 2.4 | 22800 | 3.37 | 2 | 8.2 | 7.45
Live | 214714976 |  | 13 | 20 | 23400 | 14400 | 15300 | 3.81 | 2.4 | 22800 | 3.37 | 1.98 | 8.2 | 7.45
Live | 214714977 |  | 13 | 20 | 23400 | 14300 | 15200 | 3.81 | 2.42 | 22600 | 3.4 | 2 | 8.2 | 7.45
Live | 214714978 |  | 13.5 | 21.5 | 24000 | 14700 | 15700 | 3.95 | 2.52 | 23600 | 3.37 | 1.9 | 8.5 | 7.6
Live | 214714979 |  | 13.5 | 21.5 | 24000 | 14700 | 15700 | 3.95 | 2.52 | 23600 | 3.37 | 1.9 | 8.5 | 7.6
Live | 214714980 |  | 13.5 | 21.5 | 23600 | 14300 | 15400 | 3.95 | 2.52 | 23000 | 3.32 | 1.9 | 8.5 | 7.55
Live | 214714981 |  | 13.5 | 21.5 | 24000 | 14700 | 15800 | 3.95 | 2.5 | 23600 | 3.37 | 1.92 | 8.5 | 7.65
Live | 214714982 |  | 13.5 | 21 | 23400 | 14200 | 15300 | 3.96 | 2.48 | 22800 | 3.26 | 1.86 | 8.5 | 7.55
Live | 214714983 |  | 13.5 | 20.5 | 24000 | 14500 | 15500 | 3.95 | 2.51 | 23200 | 3.37 | 1.9 | 8.5 | 7.6
Live | 214714984 |  | 13.5 | 20.5 | 23800 | 14700 | 15700 | 3.96 | 2.53 | 23600 | 3.44 | 1.92 | 8.5 | 7.6
Live | 214714985 |  | 13.5 | 20.5 | 23800 | 14700 | 15700 | 3.96 | 2.52 | 23600 | 3.42 | 1.9 | 8.5 | 7.65
Live | 214714986 |  | 13.5 | 20.5 | 23800 | 14700 | 15700 | 3.96 | 2.52 | 23600 | 3.42 | 1.9 | 8.5 | 7.65
Live | 214714987 |  | 12.5 | 17.5 | 24000 | 15000 | 16000 | 3.66 | 2.44 | 24000 | 3.32 | 1.88 | 8.2 | 7.45
Live | 214714988 |  | 13.5 | 21.5 | 24000 | 14700 | 15800 | 3.95 | 2.5 | 23600 | 3.41 | 1.92 | 8.5 | 7.65
Live | 214714989 |  | 13 | 18.5 | 24000 | 14800 | 15900 | 3.8 | 2.48 | 23800 | 3.35 | 1.9 | 8.5 | 7.5
Live | 214714990 |  | 14 | 20.5 | 24000 | 14500 | 15500 | 4.11 | 2.54 | 23200 | 3.37 | 1.9 | 8.5 | 7.6
Live | 214714991 |  | 13 | 18.5 | 24000 | 14800 | 15900 | 3.8 | 2.48 | 23800 | 3.35 | 1.9 | 8.5 | 7.5
Live | 214714992 |  | 13 | 21 | 24000 | 14800 | 15900 | 3.8 | 2.48 | 23800 | 3.39 | 1.9 | 8.5 | 7.55
Live | 214714993 |  | 13.5 | 21 | 24000 | 14800 | 15800 | 3.95 | 2.51 | 23800 | 3.4 | 1.9 | 8.5 | 7.6
Live | 214714994 |  | 13.5 | 21.5 | 24000 | 14700 | 15700 | 3.95 | 2.52 | 23600 | 3.42 | 1.9 | 8.5 | 7.65
Live | 214714995 |  | 13 | 21.5 | 24000 | 14800 | 15800 | 3.8 | 2.51 | 23800 | 3.39 | 1.9 | 8.5 | 7.55
Live | 214714996 |  | 13 | 20 | 24000 | 14800 | 15900 | 3.8 | 2.48 | 23800 | 3.39 | 1.9 | 8.5 | 7.6
Live | 214714997 |  | 13 | 20 | 24000 | 14800 | 15900 | 3.8 | 2.48 | 23800 | 3.39 | 1.9 | 8.5 | 7.6
Live | 214714998 |  | 13 | 20 | 23600 | 14800 | 15800 | 3.8 | 2.51 | 23800 | 3.4 | 1.9 | 8.5 | 7.6
Live | 214714999 |  | 13.5 | 21 | 23800 | 14600 | 15700 | 3.96 | 2.55 | 23600 | 3.44 | 1.92 | 8.5 | 7.65
Live | 214715000 |  | 13.5 | 20.5 | 23800 | 14600 | 15700 | 3.96 | 2.55 | 23600 | 3.46 | 1.92 | 8.5 | 7.6
Live | 214715001 |  | 13.5 | 20.5 | 23800 | 14600 | 15700 | 3.96 | 2.55 | 23600 | 3.46 | 1.92 | 8.5 | 7.6
Live | 214715002 |  | 13.5 | 21 | 23800 | 14700 | 15800 | 3.96 | 2.5 | 23600 | 3.41 | 1.92 | 8.5 | 7.65
Live | 214715003 |  | 13.5 | 20.5 | 23800 | 14700 | 15800 | 3.96 | 2.5 | 23600 | 3.37 | 1.9 | 8.5 | 7.6
Live | 214715004 |  | 13.5 | 21 | 23800 | 14700 | 15800 | 3.96 | 2.52 | 23600 | 3.41 | 1.92 | 8.5 | 7.65
Live | 214715005 |  | 13 | 20.5 | 24000 | 14200 | 16100 | 3.8 | 2.51 | 23400 | 3.57 | 1.96 | 8.5 | 7.65
Live | 214715006 |  | 13 | 20.5 | 24000 | 14200 | 16100 | 3.8 | 2.51 | 23400 | 3.57 | 1.96 | 8.5 | 7.65
Live | 214715007 |  | 13 | 21 | 23600 | 13900 | 15800 | 3.8 | 2.51 | 23000 | 3.55 | 1.94 | 8.5 | 7.6
Live | 214715008 |  | 12.5 | 20.5 | 24000 | 14300 | 16200 | 3.66 | 2.49 | 23600 | 3.58 | 1.96 | 8.5 | 7.65
Live | 214715009 |  | 13 | 20.5 | 24000 | 14200 | 16100 | 3.8 | 2.52 | 23400 | 3.61 | 1.96 | 8.5 | 7.65
Live | 214715010 |  | 13 | 20 | 23800 | 14000 | 15900 | 3.81 | 2.52 | 23200 | 3.56 | 1.94 | 8.5 | 7.65
Live | 214715011 |  | 13 | 19.5 | 23800 | 14200 | 16100 | 3.81 | 2.52 | 23400 | 3.63 | 1.98 | 8.5 | 7.55
Live | 214715012 |  | 13 | 19 | 23800 | 14200 | 16100 | 3.81 | 2.51 | 23600 | 3.62 | 1.96 | 8.5 | 7.5
Live | 214715013 |  | 13 | 19 | 23800 | 14200 | 16100 | 3.81 | 2.51 | 23600 | 3.62 | 1.96 | 8.5 | 7.5
Live | 214715014 |  | 12 | 17 | 24000 | 14500 | 16400 | 3.52 | 2.4 | 23800 | 3.45 | 1.92 | 8.2 | 7.45
Live | 214715015 |  | 12.5 | 20.5 | 24000 | 14300 | 16200 | 3.66 | 2.49 | 23600 | 3.6 | 1.96 | 8.5 | 7.65
Live | 214715016 |  | 12.5 | 18 | 24000 | 14400 | 16300 | 3.66 | 2.45 | 23600 | 3.55 | 1.94 | 8.5 | 7.55
Live | 214715017 |  | 13 | 20 | 24000 | 14000 | 15900 | 3.8 | 2.52 | 23200 | 3.58 | 1.96 | 8.5 | 7.65
Live | 214715018 |  | 12.5 | 18 | 24000 | 14400 | 16300 | 3.66 | 2.45 | 23600 | 3.55 | 1.94 | 8.5 | 7.55
Live | 214715019 |  | 12.5 | 20 | 23200 | 13800 | 15700 | 3.66 | 2.48 | 22800 | 3.44 | 1.9 | 8.5 | 7.5
Live | 214715020 |  | 12.5 | 20 | 24000 | 14300 | 16200 | 3.66 | 2.48 | 23600 | 3.58 | 1.96 | 8.5 | 7.65
Live | 214715021 |  | 13 | 20.5 | 24000 | 14200 | 16100 | 3.8 | 2.51 | 23600 | 3.62 | 1.96 | 8.5 | 7.65
Live | 214715022 |  | 12.5 | 20 | 23400 | 13900 | 15800 | 3.67 | 2.45 | 23000 | 3.46 | 1.92 | 8.5 | 7.5
Live | 214715023 |  | 12.5 | 19.5 | 24000 | 14400 | 16300 | 3.66 | 2.45 | 23600 | 3.55 | 1.94 | 8.5 | 7.6
Live | 214715024 |  | 12.5 | 19.5 | 24000 | 14400 | 16300 | 3.66 | 2.48 | 23600 | 3.55 | 1.96 | 8.5 | 7.6
Live | 214715025 |  | 12.5 | 19.5 | 23600 | 14300 | 16200 | 3.66 | 2.48 | 23600 | 3.58 | 1.96 | 8.5 | 7.55
Live | 214715026 |  | 13 | 20 | 23800 | 14100 | 16000 | 3.81 | 2.54 | 23400 | 3.67 | 1.98 | 8.5 | 7.55
Live | 214715027 |  | 13 | 19.5 | 23800 | 14100 | 16000 | 3.81 | 2.54 | 23400 | 3.67 | 1.98 | 8.5 | 7.55
Live | 214715028 |  | 13 | 19.5 | 23800 | 14100 | 16000 | 3.81 | 2.54 | 23400 | 3.67 | 1.98 | 8.5 | 7.55
Live | 214715029 |  | 12.5 | 20 | 23600 | 14200 | 16100 | 3.66 | 2.51 | 23600 | 3.62 | 1.96 | 8.5 | 7.7
Live | 214715030 |  | 12.5 | 20 | 23600 | 14200 | 16200 | 3.66 | 2.51 | 23600 | 3.62 | 1.96 | 8.5 | 7.65
Live | 214715031 |  | 13 | 20 | 23800 | 14200 | 16100 | 3.81 | 2.51 | 23600 | 3.62 | 1.96 | 8.5 | 7.7
Live | 214715032 |  | 13 | 20 | 23800 | 14200 | 16100 | 3.81 | 2.51 | 23600 | 3.62 | 1.96 | 8.5 | 7.7
Live | 214715036 |  | 11.7 | 18 | 45000 | 28400 | 24200 | 3.43 | 2.02 | 44000 | 2.88 | 1.82 | 7.7 | 6.7
Live | 214715037 |  | 12 | 19 | 44500 | 27800 | 23800 | 3.52 | 2.04 | 43500 | 2.92 | 1.84 | 7.8 | 6.7
Live | 214715038 |  | 12 | 18.5 | 45500 | 28200 | 24000 | 3.52 | 2.04 | 44000 | 2.96 | 1.84 | 7.8 | 6.75
Live | 214715039 |  | 12 | 18.5 | 45500 | 28000 | 23800 | 3.52 | 2.04 | 44000 | 2.96 | 1.84 | 7.8 | 6.75
Live | 214715040 |  | 12 | 18.5 | 45000 | 28000 | 24000 | 3.52 | 2.04 | 43500 | 2.9 | 1.84 | 7.8 | 6.7
Live | 214715041 |  | 12 | 18.5 | 44500 | 28000 | 23800 | 3.52 | 2.02 | 43000 | 2.84 | 1.82 | 7.7 | 6.65
Live | 214715042 |  | 12 | 19 | 44500 | 27800 | 23600 | 3.52 | 2.02 | 43000 | 2.86 | 1.82 | 7.7 | 6.7
Live | 214715043 |  | 12 | 18 | 45000 | 28000 | 24000 | 3.52 | 2.02 | 43500 | 2.9 | 1.84 | 7.8 | 6.7
Live | 214715044 |  | 12 | 18 | 45000 | 28200 | 24000 | 3.52 | 2.04 | 44000 | 2.92 | 1.82 | 7.8 | 6.7
Live | 214715045 |  | 12 | 19.5 | 45000 | 28200 | 24200 | 3.52 | 2.04 | 44000 | 2.92 | 1.84 | 7.8 | 6.75
Live | 214715046 |  | 12 | 19.5 | 45500 | 28000 | 23800 | 3.52 | 2.06 | 44000 | 3 | 1.86 | 7.8 | 6.75
Live | 214715047 |  | 12 | 19 | 45000 | 28400 | 24200 | 3.52 | 2.04 | 44000 | 2.92 | 1.84 | 7.8 | 6.75
Live | 214715048 |  | 12 | 19 | 45000 | 28200 | 24000 | 3.52 | 2.04 | 44000 | 2.94 | 1.84 | 7.8 | 6.75
Live | 214715049 |  | 12 | 19 | 45000 | 28200 | 24000 | 3.52 | 2.04 | 44000 | 2.94 | 1.84 | 7.8 | 6.75
Live | 214715050 |  | 12 | 19.5 | 45000 | 28400 | 24400 | 3.52 | 2.02 | 44500 | 2.92 | 1.82 | 7.8 | 6.7
Live | 214715051 |  | 12 | 19 | 45000 | 28400 | 24400 | 3.52 | 2.02 | 44500 | 2.92 | 1.82 | 7.8 | 6.7
Live | 214715052 |  | 11.7 | 19.5 | 45000 | 28600 | 24400 | 3.43 | 2 | 44500 | 2.9 | 1.8 | 7.8 | 6.7
Live | 214715053 |  | 12 | 19 | 45000 | 28400 | 24200 | 3.52 | 2.02 | 44000 | 2.9 | 1.82 | 7.8 | 6.7
Live | 214715054 |  | 12 | 19.5 | 45000 | 28400 | 24200 | 3.52 | 2.04 | 44000 | 2.92 | 1.84 | 7.8 | 6.75
Live | 214715055 |  | 11.7 | 18.5 | 46000 | 28200 | 24600 | 3.43 | 2.02 | 45000 | 2.92 | 1.86 | 7.8 | 6.75
Live | 214715056 |  | 12 | 19.5 | 46000 | 27800 | 24000 | 3.52 | 2.04 | 44500 | 2.96 | 1.88 | 7.8 | 6.8
Live | 214715057 |  | 12 | 18.5 | 46500 | 28000 | 24400 | 3.51 | 2.04 | 45000 | 3 | 1.88 | 7.8 | 6.8
Live | 214715058 |  | 12 | 19 | 46500 | 28000 | 24200 | 3.51 | 2.06 | 45000 | 3.02 | 1.88 | 7.8 | 6.8
Live | 214715059 |  | 12 | 19 | 46500 | 28000 | 24200 | 3.51 | 2.04 | 45000 | 3 | 1.88 | 7.8 | 6.8
Live | 214715060 |  | 12 | 18.5 | 46000 | 28000 | 24200 | 3.52 | 2.04 | 44500 | 2.94 | 1.88 | 7.8 | 6.75
Live | 214715061 |  | 12 | 18.5 | 46500 | 28200 | 24400 | 3.51 | 2.04 | 45000 | 2.98 | 1.88 | 7.8 | 6.75
Live | 214715062 |  | 12 | 19.5 | 46500 | 28200 | 24400 | 3.51 | 2.04 | 45000 | 2.98 | 1.88 | 7.8 | 6.8
Live | 214715063 |  | 12 | 19.5 | 46500 | 27800 | 24200 | 3.51 | 2.06 | 45000 | 3.06 | 1.9 | 7.8 | 6.8
Live | 214715064 |  | 12 | 19.5 | 46000 | 28200 | 24400 | 3.52 | 2.04 | 45000 | 2.98 | 1.86 | 7.8 | 6.8
Live | 214715065 |  | 12 | 19.5 | 46500 | 28200 | 24400 | 3.51 | 2.06 | 45000 | 3 | 1.88 | 7.8 | 6.8
Live | 214715066 |  | 12 | 19.5 | 46500 | 28200 | 24400 | 3.51 | 2.06 | 45000 | 3 | 1.88 | 7.8 | 6.8
Live | 214715067 |  | 12 | 19.5 | 46000 | 28400 | 24600 | 3.52 | 2.02 | 45500 | 2.98 | 1.86 | 7.8 | 6.8
Live | 214715068 |  | 12 | 19 | 46000 | 28400 | 24600 | 3.52 | 2.02 | 45500 | 2.98 | 1.86 | 7.8 | 6.8
Live | 214715069 |  | 11.7 | 19.5 | 46000 | 28400 | 24800 | 3.43 | 2 | 45500 | 2.94 | 1.86 | 7.8 | 6.8
Live | 214715070 |  | 12 | 19 | 46000 | 28200 | 24600 | 3.52 | 2.02 | 45500 | 2.98 | 1.86 | 7.8 | 6.8
Live | 214715071 |  | 12 | 19.5 | 46000 | 28200 | 24400 | 3.52 | 2.04 | 45000 | 2.98 | 1.86 | 7.8 | 6.8
Live | 214715072 |  | 11.7 | 18.5 | 47500 | 28800 | 25200 | 3.43 | 2.3 | 45500 | 3.26 | 2.02 | 8.2 | 7.3
Live | 214715073 |  | 12 | 19 | 47500 | 28400 | 24800 | 3.52 | 2.36 | 45000 | 3.3 | 2.06 | 8.5 | 7.3
Live | 214715074 |  | 12 | 18.5 | 48000 | 28800 | 25000 | 3.52 | 2.36 | 45500 | 3.34 | 2.04 | 8.5 | 7.3
Live | 214715075 |  | 12 | 18.5 | 48000 | 28600 | 24800 | 3.52 | 2.36 | 45500 | 3.36 | 2.06 | 8.5 | 7.3
Live | 214715076 |  | 12 | 18.5 | 47500 | 28600 | 25000 | 3.52 | 2.34 | 45500 | 3.32 | 2.04 | 8.5 | 7.3
Live | 214715077 |  | 12 | 18 | 47500 | 28600 | 25000 | 3.52 | 2.34 | 45000 | 3.26 | 2.04 | 8.2 | 7.3
Live | 214715078 |  | 12 | 18 | 47500 | 28800 | 25000 | 3.52 | 2.34 | 45500 | 3.3 | 2.02 | 8.2 | 7.3
Live | 214715079 |  | 12 | 19 | 47500 | 28800 | 25000 | 3.52 | 2.36 | 45500 | 3.32 | 2.04 | 8.5 | 7.3
Live | 214715080 |  | 12 | 19 | 47500 | 28400 | 24800 | 3.52 | 2.38 | 45000 | 3.36 | 2.08 | 8.5 | 7.35
Live | 214715081 |  | 12 | 19 | 47500 | 28800 | 25000 | 3.52 | 2.34 | 45500 | 3.3 | 2.04 | 8.5 | 7.3
Live | 214715082 |  | 12 | 19 | 47500 | 28600 | 25000 | 3.52 | 2.34 | 45500 | 3.32 | 2.04 | 8.5 | 7.3
Live | 214715083 |  | 12 | 19 | 47500 | 28600 | 25000 | 3.52 | 2.34 | 45500 | 3.32 | 2.04 | 8.5 | 7.3
Live | 214715084 |  | 12 | 19 | 47500 | 29000 | 25200 | 3.52 | 2.32 | 45500 | 3.26 | 2.02 | 8.5 | 7.3
Live | 214715085 |  | 12 | 19 | 47500 | 29000 | 25200 | 3.52 | 2.32 | 45500 | 3.26 | 2.02 | 8.5 | 7.3
Live | 214715086 |  | 11.7 | 19 | 47500 | 29000 | 25400 | 3.43 | 2.3 | 46000 | 3.28 | 2.02 | 8.5 | 7.3
Live | 214715087 |  | 12 | 19 | 47500 | 28800 | 25200 | 3.52 | 2.32 | 45500 | 3.28 | 2.04 | 8.5 | 7.3
Live | 214715088 |  | 12 | 19 | 47500 | 28800 | 25000 | 3.52 | 2.34 | 45500 | 3.3 | 2.02 | 8.5 | 7.3
Live | 214715103 |  | 11 | 17 | 52500 | 36800 | 30400 | 3.23 | 2.26 | 54500 | 3.06 | 1.94 | 8.1 | 7.1
Live | 214715104 |  | 11 | 16 | 52500 | 36600 | 30200 | 3.23 | 2.26 | 54500 | 3.08 | 1.94 | 8 | 7.1
Live | 214715105 |  | 11 | 18.5 | 53000 | 36200 | 29800 | 3.22 | 2.28 | 54000 | 3.1 | 1.96 | 8 | 7.1
Live | 214715106 |  | 11 | 18.5 | 52500 | 36400 | 30000 | 3.23 | 2.28 | 54000 | 3.08 | 1.96 | 8 | 7.1
Live | 214715107 |  | 11 | 18 | 53500 | 38500 | 31200 | 3.23 | 2.08 | 56500 | 2.74 | 1.82 | 8 | 7
Live | 214715108 |  | 12 | 17.5 | 54000 | 37600 | 30200 | 3.52 | 2.1 | 55500 | 2.74 | 1.84 | 8 | 7.1
Live | 214715109 |  | 11 | 18 | 54500 | 38500 | 31000 | 3.23 | 2.14 | 56000 | 2.8 | 1.84 | 8.1 | 7.1
Live | 214715110 |  | 11 | 18 | 54000 | 38500 | 30800 | 3.22 | 2.12 | 56000 | 2.78 | 1.84 | 8 | 7.1
Live | 214715111 |  | 11 | 17.5 | 54000 | 38000 | 31000 | 3.22 | 2.08 | 56000 | 2.76 | 1.82 | 8 | 7
Live | 214715112 |  | 11 | 17.5 | 54000 | 38000 | 30600 | 3.22 | 2.1 | 56000 | 2.76 | 1.84 | 8 | 7
Live | 214715113 |  | 11.7 | 19 | 54000 | 38000 | 31000 | 3.43 | 2.1 | 56000 | 2.76 | 1.82 | 8 | 7
Live | 214715114 |  | 11.7 | 19 | 54000 | 37800 | 30800 | 3.43 | 2.1 | 56000 | 2.78 | 1.84 | 8 | 7
Live | 214715115 |  | 11.7 | 19 | 54000 | 38000 | 30600 | 3.43 | 2.1 | 56000 | 2.76 | 1.86 | 8 | 7
Live | 214715116 |  | 11.7 | 19 | 54000 | 37800 | 30600 | 3.43 | 2.1 | 56000 | 2.78 | 1.86 | 8 | 7
Live | 214715117 |  | 11.7 | 19 | 54000 | 37800 | 30600 | 3.43 | 2.1 | 56000 | 2.78 | 1.86 | 8 | 7
Live | 214715118 |  | 11 | 18.5 | 53500 | 38000 | 30600 | 3.23 | 2.08 | 56000 | 2.74 | 1.86 | 7.8 | 7
Live | 214715119 |  | 11 | 18.5 | 53500 | 38500 | 31000 | 3.23 | 2.08 | 56500 | 2.74 | 1.82 | 7.8 | 7
Live | 214715120 |  | 11 | 18.5 | 54000 | 38000 | 30800 | 3.22 | 2.08 | 56000 | 2.76 | 1.84 | 7.8 | 7
Live | 214715121 |  | 11.7 | 19 | 54000 | 38000 | 30600 | 3.43 | 2.1 | 56000 | 2.76 | 1.84 | 7.8 | 7
Live | 214715122 |  | 11 | 16.9 | 54000 | 38000 | 31800 | 3.22 | 2.22 | 56000 | 3 | 2 | 8.5 | 7.3
Live | 214715123 |  | 11.7 | 16.9 | 54500 | 37200 | 30800 | 3.43 | 2.26 | 55000 | 3.02 | 2.04 | 8.5 | 7.3
Live | 214715124 |  | 11.7 | 17.5 | 54000 | 37000 | 30600 | 3.43 | 2.26 | 54500 | 3 | 2.04 | 8.5 | 7.3
Live | 214715125 |  | 11 | 17.5 | 54500 | 37800 | 31600 | 3.23 | 2.24 | 56000 | 3.06 | 2.02 | 8.5 | 7.35
Live | 214715126 |  | 11 | 16.9 | 54500 | 37800 | 31400 | 3.23 | 2.24 | 55500 | 3.02 | 2.02 | 8.5 | 7.3
Live | 214715127 |  | 11 | 16.5 | 54500 | 37800 | 31400 | 3.23 | 2.24 | 55500 | 3.02 | 2.02 | 8.5 | 7.3
Live | 214715128 |  | 11.7 | 18 | 54500 | 37400 | 31200 | 3.43 | 2.24 | 55500 | 3.04 | 2.02 | 8.2 | 7.3
Live | 214715129 |  | 11.7 | 18 | 54500 | 37400 | 31000 | 3.43 | 2.26 | 55000 | 3.02 | 2.02 | 8.5 | 7.3
Live | 214715130 |  | 11.7 | 18 | 54500 | 37400 | 31200 | 3.43 | 2.24 | 55500 | 3.04 | 2.02 | 8.2 | 7.3
Live | 214715131 |  | 11.7 | 18 | 54500 | 37400 | 31000 | 3.43 | 2.26 | 55000 | 3.02 | 2.02 | 8.2 | 7.3
Live | 214715132 |  | 11.7 | 18 | 54500 | 37400 | 31000 | 3.43 | 2.26 | 55000 | 3.02 | 2.02 | 8.2 | 7.3
Live | 214715133 |  | 11 | 17.5 | 54000 | 37600 | 31400 | 3.22 | 2.22 | 55500 | 3 | 2 | 8.2 | 7.25
Live | 214715134 |  | 11 | 18 | 54000 | 37800 | 31400 | 3.22 | 2.22 | 55500 | 2.98 | 1.98 | 8.2 | 7.3
Live | 214715135 |  | 11 | 17.5 | 54500 | 37600 | 31200 | 3.23 | 2.24 | 55500 | 3.02 | 2.02 | 8.2 | 7.3
Live | 214715136 |  | 11.7 | 18 | 54500 | 37400 | 31200 | 3.43 | 2.24 | 55500 | 3.04 | 2.02 | 8.2 | 7.3
Live | 214715137 |  | 11 | 16.5 | 55000 | 37800 | 31200 | 3.22 | 2.2 | 55500 | 2.96 | 1.96 | 8.2 | 7.2
Live | 214715138 |  | 11.7 | 16 | 55000 | 37800 | 31000 | 3.43 | 2.22 | 55500 | 2.98 | 1.96 | 8.1 | 7.15
Live | 214715139 |  | 11.7 | 18 | 55000 | 37400 | 30800 | 3.43 | 2.24 | 55000 | 3 | 1.98 | 8.1 | 7.15
Live | 214715140 |  | 11.7 | 18 | 55000 | 37600 | 30800 | 3.43 | 2.22 | 55000 | 2.98 | 1.96 | 8.1 | 7.15
Live | 214716185 |  | 12.5 | 20 | 23800 | 14500 | 15400 | 3.67 | 2.36 | 22800 | 3.32 | 1.98 | 8.2 | 7.4
Live | 214716186 |  | 13 | 20 | 23400 | 14400 | 15400 | 3.81 | 2.38 | 22800 | 3.36 | 2 | 8.2 | 7.45
Live | 214716188 |  | 13.5 | 20.5 | 23400 | 14400 | 15300 | 3.96 | 2.4 | 22800 | 3.37 | 2 | 8.2 | 7.45
Live | 214716201 |  | 13.5 | 20.5 | 24000 | 14800 | 15800 | 3.95 | 2.51 | 23800 | 3.4 | 1.9 | 8.5 | 7.6
Live | 214716202 |  | 13.5 | 20.5 | 23800 | 14800 | 15800 | 3.96 | 2.51 | 23800 | 3.4 | 1.9 | 8.5 | 7.65
Live | 214716204 |  | 13.5 | 21 | 23800 | 14700 | 15800 | 3.96 | 2.52 | 23600 | 3.42 | 1.92 | 8.5 | 7.65
Live | 214716205 |  | 12.5 | 19.5 | 24000 | 14300 | 16200 | 3.66 | 2.48 | 23600 | 3.58 | 1.94 | 8.5 | 7.65
Live | 214716206 |  | 12.5 | 20 | 23600 | 14300 | 16200 | 3.66 | 2.49 | 23600 | 3.6 | 1.96 | 8.5 | 7.55
Live | 214716208 |  | 13 | 20 | 23800 | 14200 | 16100 | 3.81 | 2.52 | 23600 | 3.62 | 1.96 | 8.5 | 7.7
Live | 214716415 |  | 11.7 | 19.5 | 45000 | 28600 | 24400 | 3.43 | 2 | 44500 | 2.9 | 1.8 | 7.8 | 6.7
Live | 214716416 |  | 12 | 19 | 45000 | 28400 | 24200 | 3.52 | 2.02 | 44500 | 2.92 | 1.82 | 7.8 | 6.7
Live | 214716417 |  | 12 | 18 | 45000 | 28200 | 24000 | 3.52 | 2.02 | 44000 | 2.92 | 1.82 | 7.8 | 6.7
Live | 214716418 |  | 11.7 | 19.5 | 45000 | 28600 | 24400 | 3.43 | 2.02 | 44500 | 2.9 | 1.82 | 7.8 | 6.7
Live | 214716419 |  | 12 | 19.5 | 45000 | 28400 | 24200 | 3.52 | 2.04 | 44000 | 2.92 | 1.82 | 7.8 | 6.75
Live | 214716420 |  | 11.7 | 19.5 | 46000 | 28400 | 24800 | 3.43 | 2 | 45500 | 2.94 | 1.86 | 7.8 | 6.8
Live | 214716421 |  | 12 | 19 | 46000 | 28400 | 24600 | 3.52 | 2.02 | 45500 | 2.98 | 1.86 | 7.8 | 6.8
Live | 214716422 |  | 12 | 18.5 | 46000 | 28200 | 24400 | 3.52 | 2.04 | 45000 | 2.96 | 1.86 | 7.8 | 6.75
Live | 214716423 |  | 11.7 | 19.5 | 46000 | 28400 | 24800 | 3.43 | 2.02 | 45500 | 2.96 | 1.86 | 7.8 | 6.8
Live | 214716424 |  | 12 | 19.5 | 46000 | 28200 | 24600 | 3.52 | 2.04 | 45000 | 2.98 | 1.88 | 7.8 | 6.8
Live | 214716425 |  | 11.7 | 19 | 47500 | 29000 | 25400 | 3.43 | 2.3 | 46000 | 3.28 | 2.02 | 8.5 | 7.3
Live | 214716426 |  | 12 | 19 | 47500 | 29000 | 25200 | 3.52 | 2.32 | 45500 | 3.26 | 2.02 | 8.5 | 7.3
Live | 214716427 |  | 12 | 18 | 47500 | 28800 | 25000 | 3.52 | 2.34 | 45500 | 3.28 | 2.02 | 8.2 | 7.3
Live | 214716428 |  | 11.7 | 19 | 47500 | 29000 | 25200 | 3.43 | 2.32 | 45500 | 3.24 | 2 | 8.5 | 7.3
Live | 214716429 |  | 12 | 19 | 47500 | 28800 | 25000 | 3.52 | 2.34 | 45500 | 3.3 | 2.02 | 8.5 | 7.3
Live | 214716434 |  | 11 | 18.5 | 53500 | 38500 | 30800 | 3.23 | 2.08 | 56500 | 2.74 | 1.84 | 7.8 | 7
Live | 214716435 |  | 11 | 18.5 | 53500 | 38000 | 31000 | 3.23 | 2.08 | 56000 | 2.74 | 1.86 | 7.8 | 7.1
Live | 214716436 |  | 11 | 17.5 | 53500 | 38000 | 31000 | 3.23 | 2.08 | 56000 | 2.74 | 1.84 | 8 | 7.1
Live | 214716437 |  | 11.7 | 19 | 54000 | 38000 | 30400 | 3.43 | 2.1 | 56000 | 2.76 | 1.86 | 8 | 7.1
Live | 214716438 |  | 11 | 18 | 54000 | 37800 | 31400 | 3.22 | 2.22 | 55500 | 2.98 | 1.98 | 8.2 | 7.3
Live | 214716439 |  | 11 | 17.5 | 54500 | 37600 | 31400 | 3.23 | 2.24 | 55500 | 3 | 2.02 | 8.2 | 7.3
Live | 214716440 |  | 11 | 16.5 | 54000 | 37800 | 31400 | 3.22 | 2.24 | 55500 | 3 | 2 | 8.5 | 7.3
Live | 214716441 |  | 11 | 18 | 54000 | 37800 | 31400 | 3.22 | 2.24 | 55500 | 2.98 | 2 | 8.2 | 7.3
Live | 214716442 |  | 11.7 | 18 | 54500 | 37400 | 31200 | 3.43 | 2.24 | 55500 | 3.04 | 2.02 | 8.2 | 7.3
Live | 214716443 |  | 11.7 | 18 | 55000 | 37600 | 30800 | 3.43 | 2.24 | 55000 | 2.98 | 1.98 | 8.1 | 7.15
Live | 214716444 |  | 13 | 21.5 | 24000 | 14200 | 15700 | 3.8 | 2.34 | 23400 | 3.16 | 2 | 8.1 | 7.35
Live | 214716445 |  | 13 | 21.5 | 24000 | 14200 | 15700 | 3.8 | 2.34 | 23400 | 3.16 | 2 | 8.1 | 7.35
Live | 214716446 |  | 13.5 | 22 | 24000 | 13900 | 15300 | 3.95 | 2.35 | 23000 | 3.12 | 1.98 | 8 | 7.25
Live | 214716447 |  | 13 | 21.5 | 24000 | 14300 | 15900 | 3.8 | 2.34 | 23600 | 3.19 | 2.02 | 8.1 | 7.4
Live | 214716448 |  | 13.5 | 21.5 | 24000 | 14300 | 15900 | 3.95 | 2.38 | 23400 | 3.2 | 2.04 | 8.1 | 7.4
Live | 214716449 |  | 13.5 | 20.5 | 24000 | 14000 | 15400 | 3.95 | 2.34 | 23000 | 3.11 | 1.98 | 8 | 7.3
Live | 214716450 |  | 13.5 | 20.5 | 24000 | 14300 | 15900 | 3.95 | 2.38 | 23400 | 3.2 | 2.04 | 8.1 | 7.35
Live | 214716451 |  | 13 | 20.5 | 24000 | 14300 | 15900 | 3.8 | 2.35 | 23600 | 3.22 | 2.02 | 8 | 7.35
Live | 214716452 |  | 13 | 20.5 | 24000 | 14300 | 15900 | 3.8 | 2.35 | 23600 | 3.22 | 2.02 | 8 | 7.35
Live | 214716453 |  | 12.5 | 17 | 23600 | 14700 | 15600 | 3.66 | 2.32 | 23000 | 3.24 | 1.94 | 8 | 7.25
Live | 214716454 |  | 13 | 20.5 | 23800 | 14400 | 15400 | 3.81 | 2.38 | 22800 | 3.36 | 2 | 8.2 | 7.45
Live | 214716455 |  | 12.5 | 18 | 23800 | 14500 | 15400 | 3.67 | 2.36 | 23000 | 3.32 | 1.96 | 8.1 | 7.3
Live | 214716456 |  | 13.5 | 20 | 23600 | 14200 | 15100 | 3.95 | 2.42 | 22400 | 3.33 | 2 | 8.2 | 7.4
Live | 214716457 |  | 12.5 | 18 | 23800 | 14500 | 15400 | 3.67 | 2.36 | 23000 | 3.32 | 1.96 | 8.1 | 7.3
Live | 214716458 |  | 13 | 20.5 | 23800 | 14500 | 15400 | 3.81 | 2.36 | 22800 | 3.31 | 1.96 | 8.2 | 7.35
Live | 214716459 |  | 13 | 20.5 | 23800 | 14500 | 15400 | 3.81 | 2.37 | 22800 | 3.34 | 1.98 | 8.2 | 7.4
Live | 214716460 |  | 13 | 20.5 | 23800 | 14400 | 15300 | 3.81 | 2.4 | 22800 | 3.37 | 2 | 8.2 | 7.45
Live | 214716461 |  | 13 | 20.5 | 23800 | 14500 | 15400 | 3.81 | 2.36 | 22800 | 3.32 | 1.98 | 8.2 | 7.4
Live | 214716462 |  | 12.5 | 19.5 | 23800 | 14500 | 15400 | 3.67 | 2.36 | 22800 | 3.31 | 1.96 | 8.2 | 7.4
Live | 214716463 |  | 12.5 | 19.5 | 23800 | 14500 | 15400 | 3.67 | 2.36 | 22800 | 3.31 | 1.96 | 8.2 | 7.4
Live | 214716464 |  | 13 | 19.5 | 23400 | 14400 | 15400 | 3.81 | 2.38 | 22800 | 3.36 | 2 | 8.2 | 7.4
Live | 214716465 |  | 13.5 | 20.5 | 23400 | 14300 | 15200 | 3.96 | 2.42 | 22600 | 3.4 | 2 | 8.2 | 7.5
Live | 214716466 |  | 13.5 | 19.5 | 23400 | 14300 | 15200 | 3.96 | 2.44 | 22600 | 3.41 | 2.02 | 8.2 | 7.45
Live | 214716467 |  | 13.5 | 19.5 | 23400 | 14300 | 15200 | 3.96 | 2.44 | 22600 | 3.41 | 2.02 | 8.2 | 7.45
Live | 214716468 |  | 13 | 20 | 23400 | 14400 | 15300 | 3.81 | 2.4 | 22800 | 3.37 | 2 | 8.2 | 7.45
Live | 214716469 |  | 13 | 20 | 23400 | 14400 | 15300 | 3.81 | 2.4 | 22800 | 3.37 | 1.98 | 8.2 | 7.45
Live | 214716470 |  | 13 | 20 | 23400 | 14300 | 15200 | 3.81 | 2.42 | 22600 | 3.4 | 2 | 8.2 | 7.45
Live | 214716471 |  | 13.5 | 21.5 | 24000 | 14700 | 15700 | 3.95 | 2.52 | 23600 | 3.37 | 1.9 | 8.5 | 7.6
Live | 214716472 |  | 13.5 | 21.5 | 24000 | 14700 | 15700 | 3.95 | 2.52 | 23600 | 3.37 | 1.9 | 8.5 | 7.6
Live | 214716473 |  | 13.5 | 21.5 | 23600 | 14300 | 15400 | 3.95 | 2.52 | 23000 | 3.32 | 1.9 | 8.5 | 7.55
Live | 214716474 |  | 13.5 | 21.5 | 24000 | 14700 | 15800 | 3.95 | 2.5 | 23600 | 3.37 | 1.92 | 8.5 | 7.65
Live | 214716475 |  | 13.5 | 21 | 23400 | 14200 | 15300 | 3.96 | 2.48 | 22800 | 3.26 | 1.86 | 8.5 | 7.55
Live | 214716476 |  | 13.5 | 20.5 | 24000 | 14500 | 15500 | 3.95 | 2.51 | 23200 | 3.37 | 1.9 | 8.5 | 7.6
Live | 214716477 |  | 13.5 | 20.5 | 23800 | 14700 | 15700 | 3.96 | 2.53 | 23600 | 3.44 | 1.92 | 8.5 | 7.6
Live | 214716478 |  | 13.5 | 20.5 | 23800 | 14700 | 15700 | 3.96 | 2.52 | 23600 | 3.42 | 1.9 | 8.5 | 7.65
Live | 214716479 |  | 13.5 | 20.5 | 23800 | 14700 | 15700 | 3.96 | 2.52 | 23600 | 3.42 | 1.9 | 8.5 | 7.65
Live | 214716480 |  | 12.5 | 17.5 | 24000 | 15000 | 16000 | 3.66 | 2.44 | 24000 | 3.32 | 1.88 | 8.2 | 7.45
Live | 214716481 |  | 13.5 | 21.5 | 24000 | 14700 | 15800 | 3.95 | 2.5 | 23600 | 3.41 | 1.92 | 8.5 | 7.65
Live | 214716482 |  | 13 | 18.5 | 24000 | 14800 | 15900 | 3.8 | 2.48 | 23800 | 3.35 | 1.9 | 8.5 | 7.5
Live | 214716483 |  | 14 | 20.5 | 24000 | 14500 | 15500 | 4.11 | 2.54 | 23200 | 3.37 | 1.9 | 8.5 | 7.6
Live | 214716484 |  | 13 | 18.5 | 24000 | 14800 | 15900 | 3.8 | 2.48 | 23800 | 3.35 | 1.9 | 8.5 | 7.5
Live | 214716485 |  | 13 | 21 | 24000 | 14800 | 15900 | 3.8 | 2.48 | 23800 | 3.39 | 1.9 | 8.5 | 7.55
Live | 214716486 |  | 13.5 | 21 | 24000 | 14800 | 15800 | 3.95 | 2.51 | 23800 | 3.4 | 1.9 | 8.5 | 7.6
Live | 214716487 |  | 13.5 | 21.5 | 24000 | 14700 | 15700 | 3.95 | 2.52 | 23600 | 3.42 | 1.9 | 8.5 | 7.65
Live | 214716488 |  | 13 | 21.5 | 24000 | 14800 | 15800 | 3.8 | 2.51 | 23800 | 3.39 | 1.9 | 8.5 | 7.55
Live | 214716489 |  | 13 | 20 | 24000 | 14800 | 15900 | 3.8 | 2.48 | 23800 | 3.39 | 1.9 | 8.5 | 7.6
Live | 214716490 |  | 13 | 20 | 24000 | 14800 | 15900 | 3.8 | 2.48 | 23800 | 3.39 | 1.9 | 8.5 | 7.6
Live | 214716491 |  | 13 | 20 | 23600 | 14800 | 15800 | 3.8 | 2.51 | 23800 | 3.4 | 1.9 | 8.5 | 7.6
Live | 214716492 |  | 13.5 | 21 | 23800 | 14600 | 15700 | 3.96 | 2.55 | 23600 | 3.44 | 1.92 | 8.5 | 7.65
Live | 214716493 |  | 13.5 | 20.5 | 23800 | 14600 | 15700 | 3.96 | 2.55 | 23600 | 3.46 | 1.92 | 8.5 | 7.6
Live | 214716494 |  | 13.5 | 20.5 | 23800 | 14600 | 15700 | 3.96 | 2.55 | 23600 | 3.46 | 1.92 | 8.5 | 7.6
Live | 214716495 |  | 13.5 | 21 | 23800 | 14700 | 15800 | 3.96 | 2.5 | 23600 | 3.41 | 1.92 | 8.5 | 7.65
Live | 214716496 |  | 13.5 | 20.5 | 23800 | 14700 | 15800 | 3.96 | 2.5 | 23600 | 3.37 | 1.9 | 8.5 | 7.6
Live | 214716497 |  | 13.5 | 21 | 23800 | 14700 | 15800 | 3.96 | 2.52 | 23600 | 3.41 | 1.92 | 8.5 | 7.65
Live | 214716498 |  | 13 | 20.5 | 24000 | 14200 | 16100 | 3.8 | 2.51 | 23400 | 3.57 | 1.96 | 8.5 | 7.65
Live | 214716499 |  | 13 | 20.5 | 24000 | 14200 | 16100 | 3.8 | 2.51 | 23400 | 3.57 | 1.96 | 8.5 | 7.65
Live | 214716500 |  | 13 | 21 | 23600 | 13900 | 15800 | 3.8 | 2.51 | 23000 | 3.55 | 1.94 | 8.5 | 7.6
Live | 214716501 |  | 12.5 | 20.5 | 24000 | 14300 | 16200 | 3.66 | 2.49 | 23600 | 3.58 | 1.96 | 8.5 | 7.65
Live | 214716502 |  | 13 | 20.5 | 24000 | 14200 | 16100 | 3.8 | 2.52 | 23400 | 3.61 | 1.96 | 8.5 | 7.65
Live | 214716503 |  | 13 | 20 | 23800 | 14000 | 15900 | 3.81 | 2.52 | 23200 | 3.56 | 1.94 | 8.5 | 7.65
Live | 214716504 |  | 13 | 19.5 | 23800 | 14200 | 16100 | 3.81 | 2.52 | 23400 | 3.63 | 1.98 | 8.5 | 7.55
Live | 214716505 |  | 13 | 19 | 23800 | 14200 | 16100 | 3.81 | 2.51 | 23600 | 3.62 | 1.96 | 8.5 | 7.5
Live | 214716506 |  | 13 | 19 | 23800 | 14200 | 16100 | 3.81 | 2.51 | 23600 | 3.62 | 1.96 | 8.5 | 7.5
Live | 214716507 |  | 12 | 17 | 24000 | 14500 | 16400 | 3.52 | 2.4 | 23800 | 3.45 | 1.92 | 8.2 | 7.45
Live | 214716508 |  | 12.5 | 20.5 | 24000 | 14300 | 16200 | 3.66 | 2.49 | 23600 | 3.6 | 1.96 | 8.5 | 7.65
Live | 214716509 |  | 12.5 | 18 | 24000 | 14400 | 16300 | 3.66 | 2.45 | 23600 | 3.55 | 1.94 | 8.5 | 7.55
Live | 214716510 |  | 13 | 20 | 24000 | 14000 | 15900 | 3.8 | 2.52 | 23200 | 3.58 | 1.96 | 8.5 | 7.65
Live | 214716511 |  | 12.5 | 18 | 24000 | 14400 | 16300 | 3.66 | 2.45 | 23600 | 3.55 | 1.94 | 8.5 | 7.55
Live | 214716512 |  | 12.5 | 20 | 23200 | 13800 | 15700 | 3.66 | 2.48 | 22800 | 3.44 | 1.9 | 8.5 | 7.5
Live | 214716513 |  | 12.5 | 20 | 24000 | 14300 | 16200 | 3.66 | 2.48 | 23600 | 3.58 | 1.96 | 8.5 | 7.65
Live | 214716514 |  | 13 | 20.5 | 24000 | 14200 | 16100 | 3.8 | 2.51 | 23600 | 3.62 | 1.96 | 8.5 | 7.65
Live | 214716515 |  | 12.5 | 20 | 23400 | 13900 | 15800 | 3.67 | 2.45 | 23000 | 3.46 | 1.92 | 8.5 | 7.5
Live | 214716516 |  | 12.5 | 19.5 | 24000 | 14400 | 16300 | 3.66 | 2.45 | 23600 | 3.55 | 1.94 | 8.5 | 7.6
Live | 214716517 |  | 12.5 | 19.5 | 24000 | 14400 | 16300 | 3.66 | 2.48 | 23600 | 3.55 | 1.96 | 8.5 | 7.6
Live | 214716518 |  | 12.5 | 19.5 | 23600 | 14300 | 16200 | 3.66 | 2.48 | 23600 | 3.58 | 1.96 | 8.5 | 7.55
Live | 214716519 |  | 13 | 20 | 23800 | 14100 | 16000 | 3.81 | 2.54 | 23400 | 3.67 | 1.98 | 8.5 | 7.55
Live | 214716520 |  | 13 | 19.5 | 23800 | 14100 | 16000 | 3.81 | 2.54 | 23400 | 3.67 | 1.98 | 8.5 | 7.55
Live | 214716521 |  | 13 | 19.5 | 23800 | 14100 | 16000 | 3.81 | 2.54 | 23400 | 3.67 | 1.98 | 8.5 | 7.55
Live | 214716522 |  | 12.5 | 20 | 23600 | 14200 | 16100 | 3.66 | 2.51 | 23600 | 3.62 | 1.96 | 8.5 | 7.7
Live | 214716523 |  | 12.5 | 20 | 23600 | 14200 | 16200 | 3.66 | 2.51 | 23600 | 3.62 | 1.96 | 8.5 | 7.65
Live | 214716524 |  | 13 | 20 | 23800 | 14200 | 16100 | 3.81 | 2.51 | 23600 | 3.62 | 1.96 | 8.5 | 7.7
Live | 214716525 |  | 13 | 20 | 23800 | 14200 | 16100 | 3.81 | 2.51 | 23600 | 3.62 | 1.96 | 8.5 | 7.7
Live | 214716529 |  | 11.7 | 18 | 45000 | 28400 | 24200 | 3.43 | 2.02 | 44000 | 2.88 | 1.82 | 7.7 | 6.7
Live | 214716530 |  | 12 | 19 | 44500 | 27800 | 23800 | 3.52 | 2.04 | 43500 | 2.92 | 1.84 | 7.8 | 6.7
Live | 214716531 |  | 12 | 18.5 | 45500 | 28200 | 24000 | 3.52 | 2.04 | 44000 | 2.96 | 1.84 | 7.8 | 6.75
Live | 214716532 |  | 12 | 18.5 | 45500 | 28000 | 23800 | 3.52 | 2.04 | 44000 | 2.96 | 1.84 | 7.8 | 6.75
Live | 214716533 |  | 12 | 18.5 | 45000 | 28000 | 24000 | 3.52 | 2.04 | 43500 | 2.9 | 1.84 | 7.8 | 6.7
Live | 214716534 |  | 12 | 18.5 | 44500 | 28000 | 23800 | 3.52 | 2.02 | 43000 | 2.84 | 1.82 | 7.7 | 6.65
Live | 214716535 |  | 12 | 19 | 44500 | 27800 | 23600 | 3.52 | 2.02 | 43000 | 2.86 | 1.82 | 7.7 | 6.7
Live | 214716536 |  | 12 | 18 | 45000 | 28000 | 24000 | 3.52 | 2.02 | 43500 | 2.9 | 1.84 | 7.8 | 6.7
Live | 214716537 |  | 12 | 18 | 45000 | 28200 | 24000 | 3.52 | 2.04 | 44000 | 2.92 | 1.82 | 7.8 | 6.7
Live | 214716538 |  | 12 | 19.5 | 45000 | 28200 | 24200 | 3.52 | 2.04 | 44000 | 2.92 | 1.84 | 7.8 | 6.75
Live | 214716539 |  | 12 | 19.5 | 45500 | 28000 | 23800 | 3.52 | 2.06 | 44000 | 3 | 1.86 | 7.8 | 6.75
Live | 214716540 |  | 12 | 19 | 45000 | 28400 | 24200 | 3.52 | 2.04 | 44000 | 2.92 | 1.84 | 7.8 | 6.75
Live | 214716541 |  | 12 | 19 | 45000 | 28200 | 24000 | 3.52 | 2.04 | 44000 | 2.94 | 1.84 | 7.8 | 6.75
Live | 214716542 |  | 12 | 19 | 45000 | 28200 | 24000 | 3.52 | 2.04 | 44000 | 2.94 | 1.84 | 7.8 | 6.75
Live | 214716543 |  | 12 | 19.5 | 45000 | 28400 | 24400 | 3.52 | 2.02 | 44500 | 2.92 | 1.82 | 7.8 | 6.7
Live | 214716544 |  | 12 | 19 | 45000 | 28400 | 24400 | 3.52 | 2.02 | 44500 | 2.92 | 1.82 | 7.8 | 6.7
Live | 214716545 |  | 11.7 | 19.5 | 45000 | 28600 | 24400 | 3.43 | 2 | 44500 | 2.9 | 1.8 | 7.8 | 6.7
Live | 214716546 |  | 12 | 19 | 45000 | 28400 | 24200 | 3.52 | 2.02 | 44000 | 2.9 | 1.82 | 7.8 | 6.7
Live | 214716547 |  | 12 | 19.5 | 45000 | 28400 | 24200 | 3.52 | 2.04 | 44000 | 2.92 | 1.84 | 7.8 | 6.75
Live | 214716548 |  | 11.7 | 18.5 | 46000 | 28200 | 24600 | 3.43 | 2.02 | 45000 | 2.92 | 1.86 | 7.8 | 6.75
Live | 214716549 |  | 12 | 19.5 | 46000 | 27800 | 24000 | 3.52 | 2.04 | 44500 | 2.96 | 1.88 | 7.8 | 6.8
Live | 214716550 |  | 12 | 18.5 | 46500 | 28000 | 24400 | 3.51 | 2.04 | 45000 | 3 | 1.88 | 7.8 | 6.8
Live | 214716551 |  | 12 | 19 | 46500 | 28000 | 24200 | 3.51 | 2.06 | 45000 | 3.02 | 1.88 | 7.8 | 6.8
Live | 214716552 |  | 12 | 19 | 46500 | 28000 | 24200 | 3.51 | 2.04 | 45000 | 3 | 1.88 | 7.8 | 6.8
Live | 214716553 |  | 12 | 18.5 | 46000 | 28000 | 24200 | 3.52 | 2.04 | 44500 | 2.94 | 1.88 | 7.8 | 6.75
Live | 214716554 |  | 12 | 18.5 | 46500 | 28200 | 24400 | 3.51 | 2.04 | 45000 | 2.98 | 1.88 | 7.8 | 6.75
Live | 214716555 |  | 12 | 19.5 | 46500 | 28200 | 24400 | 3.51 | 2.04 | 45000 | 2.98 | 1.88 | 7.8 | 6.8
Live | 214716556 |  | 12 | 19.5 | 46500 | 27800 | 24200 | 3.51 | 2.06 | 45000 | 3.06 | 1.9 | 7.8 | 6.8
Live | 214716557 |  | 12 | 19.5 | 46000 | 28200 | 24400 | 3.52 | 2.04 | 45000 | 2.98 | 1.86 | 7.8 | 6.8
Live | 214716558 |  | 12 | 19.5 | 46500 | 28200 | 24400 | 3.51 | 2.06 | 45000 | 3 | 1.88 | 7.8 | 6.8
Live | 214716559 |  | 12 | 19.5 | 46500 | 28200 | 24400 | 3.51 | 2.06 | 45000 | 3 | 1.88 | 7.8 | 6.8
Live | 214716560 |  | 12 | 19.5 | 46000 | 28400 | 24600 | 3.52 | 2.02 | 45500 | 2.98 | 1.86 | 7.8 | 6.8
Live | 214716561 |  | 12 | 19 | 46000 | 28400 | 24600 | 3.52 | 2.02 | 45500 | 2.98 | 1.86 | 7.8 | 6.8
Live | 214716562 |  | 11.7 | 19.5 | 46000 | 28400 | 24800 | 3.43 | 2 | 45500 | 2.94 | 1.86 | 7.8 | 6.8
Live | 214716563 |  | 12 | 19 | 46000 | 28200 | 24600 | 3.52 | 2.02 | 45500 | 2.98 | 1.86 | 7.8 | 6.8
Live | 214716564 |  | 12 | 19.5 | 46000 | 28200 | 24400 | 3.52 | 2.04 | 45000 | 2.98 | 1.86 | 7.8 | 6.8
Live | 214716565 |  | 11.7 | 18.5 | 47500 | 28800 | 25200 | 3.43 | 2.3 | 45500 | 3.26 | 2.02 | 8.2 | 7.3
Live | 214716566 |  | 12 | 19 | 47500 | 28400 | 24800 | 3.52 | 2.36 | 45000 | 3.3 | 2.06 | 8.5 | 7.3
Live | 214716567 |  | 12 | 18.5 | 48000 | 28800 | 25000 | 3.52 | 2.36 | 45500 | 3.34 | 2.04 | 8.5 | 7.3
Live | 214716568 |  | 12 | 18.5 | 48000 | 28600 | 24800 | 3.52 | 2.36 | 45500 | 3.36 | 2.06 | 8.5 | 7.3
Live | 214716569 |  | 12 | 18.5 | 47500 | 28600 | 25000 | 3.52 | 2.34 | 45500 | 3.32 | 2.04 | 8.5 | 7.3
Live | 214716570 |  | 12 | 18 | 47500 | 28600 | 25000 | 3.52 | 2.34 | 45000 | 3.26 | 2.04 | 8.2 | 7.3
Live | 214716571 |  | 12 | 18 | 47500 | 28800 | 25000 | 3.52 | 2.34 | 45500 | 3.3 | 2.02 | 8.2 | 7.3
Live | 214716572 |  | 12 | 19 | 47500 | 28800 | 25000 | 3.52 | 2.36 | 45500 | 3.32 | 2.04 | 8.5 | 7.3
Live | 214716573 |  | 12 | 19 | 47500 | 28400 | 24800 | 3.52 | 2.38 | 45000 | 3.36 | 2.08 | 8.5 | 7.35
Live | 214716574 |  | 12 | 19 | 47500 | 28800 | 25000 | 3.52 | 2.34 | 45500 | 3.3 | 2.04 | 8.5 | 7.3
Live | 214716575 |  | 12 | 19 | 47500 | 28600 | 25000 | 3.52 | 2.34 | 45500 | 3.32 | 2.04 | 8.5 | 7.3
Live | 214716576 |  | 12 | 19 | 47500 | 28600 | 25000 | 3.52 | 2.34 | 45500 | 3.32 | 2.04 | 8.5 | 7.3
Live | 214716577 |  | 12 | 19 | 47500 | 29000 | 25200 | 3.52 | 2.32 | 45500 | 3.26 | 2.02 | 8.5 | 7.3
Live | 214716578 |  | 12 | 19 | 47500 | 29000 | 25200 | 3.52 | 2.32 | 45500 | 3.26 | 2.02 | 8.5 | 7.3
Live | 214716579 |  | 11.7 | 19 | 47500 | 29000 | 25400 | 3.43 | 2.3 | 46000 | 3.28 | 2.02 | 8.5 | 7.3
Live | 214716580 |  | 12 | 19 | 47500 | 28800 | 25200 | 3.52 | 2.32 | 45500 | 3.28 | 2.04 | 8.5 | 7.3
Live | 214716581 |  | 12 | 19 | 47500 | 28800 | 25000 | 3.52 | 2.34 | 45500 | 3.3 | 2.02 | 8.5 | 7.3
Live | 214716596 |  | 11 | 17 | 52500 | 36800 | 30400 | 3.23 | 2.26 | 54500 | 3.06 | 1.94 | 8.1 | 7.1
Live | 214716597 |  | 11 | 16 | 52500 | 36600 | 30200 | 3.23 | 2.26 | 54500 | 3.08 | 1.94 | 8 | 7.1
Live | 214716598 |  | 11 | 18.5 | 53000 | 36200 | 29800 | 3.22 | 2.28 | 54000 | 3.1 | 1.96 | 8 | 7.1
Live | 214716599 |  | 11 | 18.5 | 52500 | 36400 | 30000 | 3.23 | 2.28 | 54000 | 3.08 | 1.96 | 8 | 7.1
Live | 214716600 |  | 11 | 18 | 53500 | 38500 | 31200 | 3.23 | 2.08 | 56500 | 2.74 | 1.82 | 8 | 7
Live | 214716601 |  | 12 | 17.5 | 54000 | 37600 | 30200 | 3.52 | 2.1 | 55500 | 2.74 | 1.84 | 8 | 7.1
Live | 214716602 |  | 11 | 18 | 54500 | 38500 | 31000 | 3.23 | 2.14 | 56000 | 2.8 | 1.84 | 8.1 | 7.1
Live | 214716603 |  | 11 | 18 | 54000 | 38500 | 30800 | 3.22 | 2.12 | 56000 | 2.78 | 1.84 | 8 | 7.1
Live | 214716604 |  | 11 | 17.5 | 54000 | 38000 | 31000 | 3.22 | 2.08 | 56000 | 2.76 | 1.82 | 8 | 7
Live | 214716605 |  | 11 | 17.5 | 54000 | 38000 | 30600 | 3.22 | 2.1 | 56000 | 2.76 | 1.84 | 8 | 7
Live | 214716606 |  | 11.7 | 19 | 54000 | 38000 | 31000 | 3.43 | 2.1 | 56000 | 2.76 | 1.82 | 8 | 7
Live | 214716607 |  | 11.7 | 19 | 54000 | 37800 | 30800 | 3.43 | 2.1 | 56000 | 2.78 | 1.84 | 8 | 7
Live | 214716608 |  | 11.7 | 19 | 54000 | 38000 | 30600 | 3.43 | 2.1 | 56000 | 2.76 | 1.86 | 8 | 7
Live | 214716609 |  | 11.7 | 19 | 54000 | 37800 | 30600 | 3.43 | 2.1 | 56000 | 2.78 | 1.86 | 8 | 7
Live | 214716610 |  | 11.7 | 19 | 54000 | 37800 | 30600 | 3.43 | 2.1 | 56000 | 2.78 | 1.86 | 8 | 7
Live | 214716611 |  | 11 | 18.5 | 53500 | 38000 | 30600 | 3.23 | 2.08 | 56000 | 2.74 | 1.86 | 7.8 | 7
Live | 214716612 |  | 11 | 18.5 | 53500 | 38500 | 31000 | 3.23 | 2.08 | 56500 | 2.74 | 1.82 | 7.8 | 7
Live | 214716613 |  | 11 | 18.5 | 54000 | 38000 | 30800 | 3.22 | 2.08 | 56000 | 2.76 | 1.84 | 7.8 | 7
Live | 214716614 |  | 11.7 | 19 | 54000 | 38000 | 30600 | 3.43 | 2.1 | 56000 | 2.76 | 1.84 | 7.8 | 7
Live | 214716615 |  | 11 | 16.9 | 54000 | 38000 | 31800 | 3.22 | 2.22 | 56000 | 3 | 2 | 8.5 | 7.3
Live | 214716616 |  | 11.7 | 16.9 | 54500 | 37200 | 30800 | 3.43 | 2.26 | 55000 | 3.02 | 2.04 | 8.5 | 7.3
Live | 214716617 |  | 11.7 | 17.5 | 54000 | 37000 | 30600 | 3.43 | 2.26 | 54500 | 3 | 2.04 | 8.5 | 7.3
Live | 214716618 |  | 11 | 17.5 | 54500 | 37800 | 31600 | 3.23 | 2.24 | 56000 | 3.06 | 2.02 | 8.5 | 7.35
Live | 214716619 |  | 11 | 16.9 | 54500 | 37800 | 31400 | 3.23 | 2.24 | 55500 | 3.02 | 2.02 | 8.5 | 7.3
Live | 214716620 |  | 11 | 16.5 | 54500 | 37800 | 31400 | 3.23 | 2.24 | 55500 | 3.02 | 2.02 | 8.5 | 7.3
Live | 214716621 |  | 11.7 | 18 | 54500 | 37400 | 31200 | 3.43 | 2.24 | 55500 | 3.04 | 2.02 | 8.2 | 7.3
Live | 214716622 |  | 11.7 | 18 | 54500 | 37400 | 31000 | 3.43 | 2.26 | 55000 | 3.02 | 2.02 | 8.5 | 7.3
Live | 214716623 |  | 11.7 | 18 | 54500 | 37400 | 31200 | 3.43 | 2.24 | 55500 | 3.04 | 2.02 | 8.2 | 7.3
Live | 214716624 |  | 11.7 | 18 | 54500 | 37400 | 31000 | 3.43 | 2.26 | 55000 | 3.02 | 2.02 | 8.2 | 7.3
Live | 214716625 |  | 11.7 | 18 | 54500 | 37400 | 31000 | 3.43 | 2.26 | 55000 | 3.02 | 2.02 | 8.2 | 7.3
Live | 214716626 |  | 11 | 17.5 | 54000 | 37600 | 31400 | 3.22 | 2.22 | 55500 | 3 | 2 | 8.2 | 7.25
Live | 214716627 |  | 11 | 18 | 54000 | 37800 | 31400 | 3.22 | 2.22 | 55500 | 2.98 | 1.98 | 8.2 | 7.3
Live | 214716628 |  | 11 | 17.5 | 54500 | 37600 | 31200 | 3.23 | 2.24 | 55500 | 3.02 | 2.02 | 8.2 | 7.3
Live | 214716629 |  | 11.7 | 18 | 54500 | 37400 | 31200 | 3.43 | 2.24 | 55500 | 3.04 | 2.02 | 8.2 | 7.3
Live | 214716630 |  | 11 | 16.5 | 55000 | 37800 | 31200 | 3.22 | 2.2 | 55500 | 2.96 | 1.96 | 8.2 | 7.2
Live | 214716631 |  | 11.7 | 16 | 55000 | 37800 | 31000 | 3.43 | 2.22 | 55500 | 2.98 | 1.96 | 8.1 | 7.15
Live | 214716632 |  | 11.7 | 18 | 55000 | 37400 | 30800 | 3.43 | 2.24 | 55000 | 3 | 1.98 | 8.1 | 7.15
Live | 214716633 |  | 11.7 | 18 | 55000 | 37600 | 30800 | 3.43 | 2.22 | 55000 | 2.98 | 1.96 | 8.1 | 7.15
Live | 214720253 |  | 12 | 21 | 36000 | 37720 | 32400 | 2.73 | 2 | 43200 | 3.17 | 1.82 | 10 | 8
Live | 214720254 |  | 11 | 16 | 36000 | 37720 | 30000 | 2.48 | 2 | 40000 | 2.55 | 1.8 | 8 | 7
Live | 214720255 |  | 12.5 | 21 | 34100 | 31860 | 22800 | 2.97 | 2.4 | 30400 | 3.32 | 1.84 | 10 | 8
Live | 214720256 |  | 11 | 16 | 34100 | 31860 | 26800 | 2.7 | 2.18 | 30400 | 2.89 | 1.8 | 8 | 7.2
Live | 214720257 |  | 12.5 | 21 | 31400 | 26600 | 21600 | 3.1 | 2.3 | 28800 | 3.22 | 2.1 | 10 | 8
Live | 214720258 |  | 11 | 16 | 31400 | 26600 | 23000 | 2.82 | 2.1 | 28800 | 2.8 | 1.85 | 8 | 7.2
Live | 214720259 |  | 12 | 21 | 19600 | 16400 | 13600 | 2.96 | 2.44 | 18100 | 3.21 | 2.21 | 10 | 8
Live | 214720260 |  | 11 | 16 | 19600 | 16400 | 14000 | 2.7 | 2.4 | 18100 | 2.81 | 1.88 | 8 | 7.2
Live | 214728206 |  | 15 | 27 | 13000 | 11000 | 9500 | 3.46 | 2.08 | 14600 | 3.29 | 1.83 | 10.5 | 7.4
Live | 214728207 |  | 15 | 26 | 13000 | 11000 | 9500 | 3.46 | 2.08 | 14600 | 3.29 | 1.88 | 10.4 | 7.4
Live | 214728208 |  | 10.05 | 17.5 | 19960 | 15400 | 11800 | 2.72 | 2.05 | 22519 | 2.99 | 1.75 | 8.5 | 7
Live | 214728307 |  | 11.2 | 18.5 | 57500 | 45000 | 38500 | 3 | 2.21 |  |  | 1.9 | 9.2 | 7.2
Live | 214728308 |  | 11.2 | 18.5 | 57500 | 45000 | 38500 | 3 | 2.21 | 58000 | 3.2 | 1.9 | 9.2 | 7.2
Live | 214728568 |  | 13.65 | 26 | 28660 | 22000 | 16000 | 2.95 | 2.11 | 33600 | 3.18 | 1.8 | 10 | 8
Live | 214731126 |  | 10 | 16 | 34000 | 35000 | 28000 | 2.93 | 1.95 | 35000 | 3.1 | 1.8 | 9 | 7.4
Live | 214731127 |  | 10 | 16 | 54000 | 49000 | 41000 | 2.93 | 2.03 | 54000 | 3.1 | 1.8 | 9 | 7.4
Live | 214731822 |  | 10.4 | 16 | 35000 | 29000 | 24400 | 2.91 | 2.14 |  |  | 1.95 | 8.4 | 6.8
Live | 214731823 |  | 10.4 | 16 | 35000 | 29000 | 24400 | 2.91 | 2.14 |  |  | 1.95 | 8.4 | 6.8
Live | 214731830 |  | 10 | 16 | 56000 | 43000 | 37800 | 2.87 | 2.11 |  |  | 1.9 | 8.2 | 6.6
Live | 214731835 |  | 10.4 | 16 | 35000 | 29000 | 24400 | 2.91 | 2.14 | 38000 | 3.08 | 1.95 | 8.4 | 6.8
Live | 214731836 |  | 10.4 | 16 | 35000 | 29000 | 24400 | 2.91 | 2.14 | 38000 | 3.08 | 1.95 | 8.4 | 6.8
Live | 214731843 |  | 10 | 16 | 56000 | 43000 | 37800 | 2.87 | 2.11 | 57000 | 3.07 | 1.9 | 8.2 | 6.6
Live | 214731875 |  | 12.5 | 19 | 34200 | 40500 | 43000 | 3.66 | 2.5 |  |  | 2 | 8.5 | 8.5
Live | 214731876 |  | 12.5 | 19 | 34200 | 40500 | 43000 | 3.66 | 2.5 |  |  | 2 | 8.5 | 8.5
Live | 214731877 |  | 10 | 18 | 44000 | 44500 | 45000 | 2.93 | 2.1 |  |  | 2 | 8.1 | 8.5
Live | 214731878 |  | 12.5 | 20 | 22800 | 25400 | 26000 | 3.67 | 2.4 |  |  | 2 | 8.5 | 8.5
Live | 214771563 |  | 11.5 | 18.5 | 36000 | 37720 | 30000 | 2.61 | 2 | 40000 | 2.71 | 1.8 | 9 | 7.4
Live | 214771564 |  | 11.75 | 18.5 | 34100 | 31860 | 24800 | 2.84 | 2.29 | 30400 | 3.08 | 1.8 | 9 | 7.5
Live | 214771565 |  | 11.75 | 18.5 | 31400 | 26600 | 22200 | 2.95 | 2.1 | 28800 | 2.98 | 1.8 | 9 | 7.5
Live | 214771566 |  | 11.5 | 18.5 | 19600 | 16400 | 13800 | 2.82 | 2.4 | 18100 | 2.98 | 1.8 | 9 | 7.5
Live | 214771634 |  | 13 | 20 | 30000 | 22400 | 17400 | 3.36 | 2.51 |  |  | 2.01 | 9.5 | 7.2
Live | 214771635 |  | 12 | 18.5 | 53000 | 40000 | 33600 | 3.13 | 2.5 |  |  | 2 | 9.5 | 7.2
Live | 214771636 |  | 12 | 19 | 37000 | 28000 | 24400 | 3.11 | 2.5 |  |  | 2 | 9.5 | 7.2
Live | 214771637 |  | 11.7 | 18 | 30400 | 19600 | 16800 | 3.02 | 2.2 |  |  | 1.85 | 9 | 6.6
Live | 214771638 |  | 11.7 | 18 | 30000 | 19600 | 16800 | 3.02 | 2.2 |  |  | 1.85 | 9 | 6.6
Live | 214771639 |  | 12 | 18.5 | 30200 | 20000 | 17200 | 3.11 | 2.31 |  |  | 1.9 | 9 | 6.6
Live | 214771640 |  | 12 | 18.5 | 30000 | 20000 | 17200 | 3.11 | 2.31 |  |  | 1.9 | 9 | 6.6
Live | 214771641 |  | 10.6 | 17 | 34000 | 25000 | 23800 | 2.75 | 2.3 |  |  | 1.85 | 9 | 6.6
Live | 214771642 |  | 10.6 | 17 | 34000 | 25000 | 23800 | 2.75 | 2.3 |  |  | 1.85 | 9 | 6.6
Live | 214771643 |  | 11 | 17.5 | 34000 | 25000 | 24000 | 2.83 | 2.4 |  |  | 1.88 | 9 | 6.6
Live | 214771644 |  | 11 | 17.5 | 34000 | 25000 | 24000 | 2.83 | 2.3 |  |  | 1.9 | 9 | 6.6
Live | 214771645 |  | 11 | 17.5 | 34500 | 25000 | 24000 | 2.82 | 2.4 |  |  | 1.88 | 9 | 6.6
Live | 214771646 |  | 11 | 17.5 | 34500 | 25000 | 24000 | 2.82 | 2.4 |  |  | 1.88 | 9 | 6.6
Live | 214771647 |  | 11 | 18 | 34500 | 25200 | 24000 | 2.82 | 2.41 |  |  | 1.88 | 9 | 6.6
Live | 214771648 |  | 11.7 | 18 | 34500 | 25600 | 24200 | 3.03 | 2.4 |  |  | 1.9 | 9 | 6.6
Live | 214771649 |  | 11.7 | 15.2 | 29200 | 19400 | 16800 | 3.02 | 2 |  |  | 1.9 | 9 | 6.6
Live | 214771650 |  | 12 | 15.2 | 29200 | 19400 | 16800 | 3.1 | 2.2 |  |  | 1.9 | 9 | 6.6
Live | 214771651 |  | 10.6 | 14.3 | 32300 | 23400 | 23000 | 2.74 | 2.21 |  |  | 1.75 | 9 | 6.5
Live | 214771652 |  | 11 | 14.3 | 32300 | 23600 | 23400 | 2.83 | 2.2 |  |  | 1.85 | 9 | 6.6
Live | 214771653 |  | 11 | 14.3 | 33300 | 23600 | 23400 | 2.84 | 2.2 |  |  | 1.85 | 9 | 6.6
Live | 214771654 |  | 11 | 15.2 | 32900 | 24600 | 23800 | 2.84 | 2.2 |  |  | 1.85 | 9 | 6.6
Live | 214771655 |  | 11 | 15.2 | 33300 | 24600 | 24000 | 2.84 | 2.2 |  |  | 1.85 | 9 | 6.6
Live | 214771656 |  | 11 | 15.2 | 33500 | 24600 | 24000 | 2.84 | 2.2 |  |  | 1.85 | 9 | 6.6
Live | 214771657 |  | 11.7 | 18 | 57000 | 44000 | 38500 | 3.05 | 2.5 |  |  | 2 | 9.5 | 7.2
Live | 214771658 |  | 11.7 | 16 | 50500 | 35000 | 31000 | 3.05 | 2.1 |  |  | 1.8 | 8.8 | 6.6
Live | 214771659 |  | 11.7 | 16 | 51000 | 35000 | 31400 | 3.05 | 2.1 |  |  | 1.8 | 8.8 | 6.6
Live | 214771660 |  | 11.7 | 16.5 | 53500 | 35600 | 32800 | 3.05 | 2.1 |  |  | 1.9 | 8.8 | 6.6
Live | 214771661 |  | 11.7 | 16.5 | 53500 | 35600 | 33000 | 3.05 | 2.1 |  |  | 1.9 | 9 | 6.6
Live | 214771662 |  | 11.7 | 17 | 53500 | 35600 | 33000 | 3.05 | 2.1 |  |  | 1.9 | 9 | 6.6
Live | 214771663 |  | 11.4 | 17.5 | 56500 | 38000 | 37600 | 2.97 | 2.1 |  |  | 1.8 | 8.5 | 6.6
Live | 214771664 |  | 11.7 | 18 | 56500 | 38500 | 37800 | 3.06 | 2.1 |  |  | 1.9 | 8.5 | 6.6
Live | 214771665 |  | 11.7 | 18 | 56500 | 38500 | 37800 | 3.06 | 2.1 |  |  | 1.9 | 8.5 | 6.6
Live | 214771666 |  | 11.2 | 14.3 | 49000 | 33000 | 26000 | 2.92 | 2.1 |  |  | 1.75 | 8.5 | 6.4
Live | 214771667 |  | 11.7 | 14.4 | 50500 | 33000 | 27000 | 3.05 | 2.1 |  |  | 1.8 | 8.5 | 6.6
Live | 214771668 |  | 11.7 | 14.4 | 51000 | 33200 | 27600 | 3.05 | 2.1 |  |  | 1.8 | 8.5 | 6.6
Live | 214771669 |  | 10.8 | 14.5 | 55500 | 38000 | 32000 | 2.82 | 2.1 |  |  | 1.8 | 8.2 | 6
Live | 214771670 |  | 10.8 | 14.5 | 56500 | 39000 | 32400 | 2.82 | 2.1 |  |  | 1.8 | 8.2 | 6
Live | 214771710 |  | 13 | 20 | 30000 | 22400 | 17400 | 3.36 | 2.51 |  |  | 2.01 | 9.5 | 7.2
Live | 214771711 |  | 12 | 19 | 37000 | 28000 | 24400 | 3.11 | 2.5 |  |  | 2 | 9.5 | 7.2
Live | 214771712 |  | 11.7 | 18 | 30400 | 19600 | 16800 | 3.02 | 2.2 |  |  | 1.85 | 9 | 6.6
Live | 214771713 |  | 11.7 | 18 | 30000 | 19600 | 16800 | 3.02 | 2.2 |  |  | 1.85 | 9 | 6.6
Live | 214771714 |  | 12 | 18.5 | 30200 | 20000 | 17200 | 3.11 | 2.31 |  |  | 1.9 | 9 | 6.6
Live | 214771715 |  | 12 | 18.5 | 30000 | 20000 | 17200 | 3.11 | 2.31 |  |  | 1.9 | 9 | 6.6
Live | 214771716 |  | 10.6 | 17 | 34000 | 25000 | 23800 | 2.75 | 2.3 |  |  | 1.85 | 9 | 6.6
Live | 214771717 |  | 10.6 | 17 | 34000 | 25000 | 23800 | 2.75 | 2.3 |  |  | 1.85 | 9 | 6.6
Live | 214771718 |  | 11 | 17.5 | 34000 | 25000 | 24000 | 2.83 | 2.4 |  |  | 1.88 | 9 | 6.6
Live | 214771719 |  | 11 | 17.5 | 34000 | 25000 | 24000 | 2.83 | 2.3 |  |  | 1.9 | 9 | 6.6
Live | 214771720 |  | 11 | 17.5 | 34500 | 25000 | 24000 | 2.82 | 2.4 |  |  | 1.88 | 9 | 6.6
Live | 214771721 |  | 11 | 17.5 | 34500 | 25000 | 24000 | 2.82 | 2.4 |  |  | 1.88 | 9 | 6.6
Live | 214771722 |  | 11 | 18 | 34500 | 25200 | 24000 | 2.82 | 2.41 |  |  | 1.88 | 9 | 6.6
Live | 214771723 |  | 11.7 | 18 | 34500 | 25600 | 24200 | 3.03 | 2.4 |  |  | 1.9 | 9 | 6.6
Live | 214771724 |  | 11.7 | 15.2 | 29200 | 19400 | 16800 | 3.02 | 2 |  |  | 1.9 | 9 | 6.6
Live | 214771725 |  | 12 | 15.2 | 29200 | 19400 | 16800 | 3.1 | 2.2 |  |  | 1.9 | 9 | 6.6
Live | 214771726 |  | 10.6 | 14.3 | 32300 | 23400 | 23000 | 2.74 | 2.21 |  |  | 1.75 | 9 | 6.5
Live | 214771727 |  | 11 | 14.3 | 32300 | 23600 | 23400 | 2.83 | 2.2 |  |  | 1.85 | 9 | 6.6
Live | 214771728 |  | 11 | 14.3 | 33300 | 23600 | 23400 | 2.84 | 2.2 |  |  | 1.85 | 9 | 6.6
Live | 214771729 |  | 11 | 15.2 | 32900 | 24600 | 23800 | 2.84 | 2.2 |  |  | 1.85 | 9 | 6.6
Live | 214771730 |  | 11 | 15.2 | 33300 | 24600 | 24000 | 2.84 | 2.2 |  |  | 1.85 | 9 | 6.6
Live | 214771731 |  | 11 | 15.2 | 33500 | 24600 | 24000 | 2.84 | 2.2 |  |  | 1.85 | 9 | 6.6
Live | 214771732 |  | 12 | 18.5 | 53000 | 40000 | 33600 | 3.13 | 2.5 |  |  | 2 | 9.5 | 7.2
Live | 214771733 |  | 11.7 | 18 | 57000 | 44000 | 38500 | 3.05 | 2.5 |  |  | 2 | 9.5 | 7.2
Live | 214771734 |  | 11.7 | 16 | 50500 | 35000 | 31000 | 3.05 | 2.1 |  |  | 1.8 | 8.8 | 6.6
Live | 214771735 |  | 11.7 | 16 | 51000 | 35000 | 31400 | 3.05 | 2.1 |  |  | 1.8 | 8.8 | 6.6
Live | 214771736 |  | 11.7 | 16.5 | 53500 | 35600 | 32800 | 3.05 | 2.1 |  |  | 1.9 | 8.8 | 6.6
Live | 214771737 |  | 11.7 | 16.5 | 53500 | 35600 | 33000 | 3.05 | 2.1 |  |  | 1.9 | 9 | 6.6
Live | 214771738 |  | 11.7 | 17 | 53500 | 35600 | 33000 | 3.05 | 2.1 |  |  | 1.9 | 9 | 6.6
Live | 214771739 |  | 11.4 | 17.5 | 56500 | 38000 | 37600 | 2.97 | 2.1 |  |  | 1.8 | 8.5 | 6.6
Live | 214771740 |  | 11.7 | 18 | 56500 | 38500 | 37800 | 3.06 | 2.1 |  |  | 1.9 | 8.5 | 6.6
Live | 214771741 |  | 11.7 | 18 | 56500 | 38500 | 37800 | 3.06 | 2.1 |  |  | 1.9 | 8.5 | 6.6
Live | 214771742 |  | 11.2 | 14.3 | 49000 | 33000 | 26000 | 2.92 | 2.1 |  |  | 1.75 | 8.5 | 6.4
Live | 214771743 |  | 11.7 | 14.4 | 50500 | 33000 | 27000 | 3.05 | 2.1 |  |  | 1.8 | 8.5 | 6.6
Live | 214771744 |  | 11.7 | 14.4 | 51000 | 33200 | 27600 | 3.05 | 2.1 |  |  | 1.8 | 8.5 | 6.6
Live | 214771745 |  | 10.8 | 14.5 | 55500 | 38000 | 32000 | 2.82 | 2.1 |  |  | 1.8 | 8.2 | 6
Live | 214771746 |  | 10.8 | 14.5 | 56500 | 39000 | 32400 | 2.82 | 2.1 |  |  | 1.8 | 8.2 | 6
Live | 214772884 |  | 10 | 18 | 22600 | 15100 | 8500 | 2.93 | 2.6 |  |  | 1.99 | 8.1 | 6.6
Live | 214772885 |  | 10 | 18 | 22600 | 15100 | 8500 | 2.93 | 2.6 |  |  | 1.99 | 8.1 | 6.6
Live | 214772886 |  | 10 | 18 | 22600 | 15100 | 8500 | 2.93 | 2.6 |  |  | 1.99 | 8.1 | 6.6
Live | 214772887 |  | 10 | 18 | 22600 | 15100 | 8500 | 2.93 | 2.6 |  |  | 1.99 | 8.1 | 6.6
Live | 214772888 |  | 10 | 18 | 22600 | 15100 | 8500 | 2.93 | 2.6 |  |  | 1.99 | 8.1 | 6.6
Live | 214772890 |  | 10 | 18 | 22600 | 15200 | 8500 | 2.93 | 2.61 |  |  | 1.99 | 8.1 | 6.6
Live | 214772891 |  | 10 | 18 | 22600 | 15200 | 8500 | 2.93 | 2.61 |  |  | 1.99 | 8.1 | 6.6
Live | 214772893 |  | 10 | 18 | 22600 | 15200 | 8500 | 2.93 | 2.61 |  |  | 1.99 | 8.1 | 6.6
Live | 214772894 |  | 10 | 18 | 22600 | 15200 | 8500 | 2.93 | 2.61 |  |  | 1.99 | 8.1 | 6.6
Live | 214772895 |  | 10.5 | 18 | 22400 | 13500 | 8700 | 3.08 | 2.81 |  |  | 2.01 | 8.5 | 6.7
Live | 214772896 |  | 10.5 | 18 | 22400 | 15300 | 8700 | 3.08 | 2.61 |  |  | 2.01 | 8.5 | 6.7
Live | 214772897 |  | 10.5 | 18 | 22400 | 13500 | 8700 | 3.08 | 2.81 |  |  | 2.01 | 8.5 | 6.7
Live | 214772898 |  | 10.5 | 17 | 22200 | 13600 | 8800 | 3.08 | 2.81 |  |  | 2 | 8.5 | 6.7
Live | 214772899 |  | 10.5 | 18 | 22400 | 13300 | 8600 | 3.08 | 2.8 |  |  | 2 | 8.5 | 6.7
Live | 214772900 |  | 10.5 | 18 | 22400 | 13500 | 8800 | 3.08 | 2.81 |  |  | 2 | 8.5 | 6.7
Live | 214772901 |  | 10.5 | 18 | 22400 | 13500 | 8700 | 3.08 | 2.81 |  |  | 2.01 | 8.5 | 6.7
Live | 214772902 |  | 10 | 16 | 22200 | 13400 | 8600 | 2.93 | 2.81 |  |  | 2 | 8.1 | 6.6
Live | 214772903 |  | 10.5 | 18 | 22400 | 13500 | 8700 | 3.08 | 2.81 |  |  | 2.01 | 8.5 | 6.7
Live | 214772904 |  | 10 | 15.2 | 22000 | 15100 | 8400 | 2.93 | 2.5 |  |  | 2 | 8.1 | 6.5
Live | 214772905 |  | 10.5 | 18 | 22400 | 13500 | 8600 | 3.08 | 2.81 |  |  | 2 | 8.5 | 6.7
Live | 214772906 |  | 10 | 15.2 | 22000 | 15100 | 8400 | 2.93 | 2.5 |  |  | 2 | 8.1 | 6.5
Live | 214772907 |  | 10.5 | 18 | 22400 | 15200 | 8600 | 3.08 | 2.61 |  |  | 2 | 8.5 | 6.7
Live | 214772908 |  | 10.5 | 18 | 22400 | 13500 | 8600 | 3.08 | 2.81 |  |  | 2 | 8.5 | 6.7
Live | 214772909 |  | 10.5 | 18 | 22400 | 15200 | 8700 | 3.08 | 2.61 |  |  | 2.01 | 8.5 | 6.7
Live | 214772910 |  | 10.5 | 18 | 22400 | 13500 | 8800 | 3.08 | 2.81 |  |  | 2 | 8.5 | 6.7
Live | 214772912 |  | 10.5 | 17 | 22200 | 13600 | 8800 | 3.08 | 2.81 |  |  | 2 | 8.5 | 6.7
Live | 214772913 |  | 10.5 | 18 | 22400 | 13500 | 8700 | 3.08 | 2.81 |  |  | 2.01 | 8.5 | 6.7
Live | 214772914 |  | 10.5 | 18 | 22400 | 13500 | 8700 | 3.08 | 2.81 |  |  | 2.01 | 8.5 | 6.7
Live | 214772915 |  | 10.5 | 18 | 22400 | 13500 | 8700 | 3.08 | 2.81 |  |  | 2.01 | 8.5 | 6.7
Live | 214772916 |  | 10.5 | 17 | 22400 | 15300 | 8700 | 3.08 | 2.61 |  |  | 2.01 | 8.5 | 6.7
Live | 214772917 |  | 10.5 | 18 | 22400 | 13500 | 8700 | 3.08 | 2.81 |  |  | 2.01 | 8.5 | 6.7
Live | 214772918 |  | 10.5 | 18 | 22400 | 13500 | 8700 | 3.08 | 2.81 |  |  | 2.01 | 8.5 | 6.7
Live | 214772919 |  | 10.5 | 18 | 22400 | 13500 | 8700 | 3.08 | 2.81 |  |  | 2.01 | 8.5 | 6.7
Live | 214772920 |  | 10.5 | 17 | 22400 | 15100 | 8700 | 3.08 | 2.5 |  |  | 2.01 | 8.5 | 6.7
Live | 214772921 |  | 10.5 | 18 | 22400 | 13500 | 8700 | 3.08 | 2.81 |  |  | 2.01 | 8.5 | 6.7
Live | 214772924 |  | 10.5 | 17 | 22400 | 15200 | 8700 | 3.08 | 2.61 |  |  | 2.01 | 8.5 | 6.7
Live | 214772925 |  | 10.5 | 18 | 22400 | 15100 | 8700 | 3.08 | 2.5 |  |  | 2.01 | 8.5 | 6.7
Live | 214772926 |  | 10.5 | 18 | 22400 | 15400 | 8700 | 3.08 | 2.49 |  |  | 2.01 | 8.5 | 6.7
Live | 214772927 |  | 10.5 | 18 | 22400 | 15400 | 8600 | 3.08 | 2.49 |  |  | 2 | 8.5 | 6.7
Live | 214772928 |  | 10.5 | 17 | 22200 | 13600 | 8800 | 3.08 | 2.81 |  |  | 2 | 8.5 | 6.7
Live | 214772929 |  | 10.5 | 18 | 22400 | 15100 | 8700 | 3.08 | 2.5 |  |  | 2.01 | 8.5 | 6.7
Live | 214772930 |  | 10.5 | 18 | 22400 | 15100 | 8700 | 3.08 | 2.5 |  |  | 2.01 | 8.5 | 6.7
Live | 214772931 |  | 10.5 | 18 | 22400 | 13500 | 8700 | 3.08 | 2.81 |  |  | 2.01 | 8.5 | 6.7
Live | 214772932 |  | 10.5 | 18 | 22400 | 15100 | 8800 | 3.08 | 2.5 |  |  | 2 | 8.5 | 6.7
Live | 214772934 |  | 10 | 16 | 22200 | 15300 | 8600 | 2.93 | 2.61 |  |  | 2 | 8.1 | 6.6
Live | 214772935 |  | 10.5 | 18 | 22400 | 15200 | 8800 | 3.08 | 2.61 |  |  | 2 | 8.5 | 6.7
Live | 214772937 |  | 10.5 | 18 | 22400 | 15100 | 8700 | 3.08 | 2.5 |  |  | 2.01 | 8.5 | 6.7
Live | 214772938 |  | 10.5 | 17 | 22200 | 13500 | 8800 | 3.08 | 2.81 |  |  | 2 | 8.5 | 6.7
Live | 214772939 |  | 10.5 | 17 | 22400 | 15200 | 8700 | 3.08 | 2.61 |  |  | 2.01 | 8.5 | 6.6
Live | 214772940 |  | 10 | 17 | 22200 | 13600 | 8900 | 2.93 | 2.69 |  |  | 2.01 | 8.1 | 6.7
Live | 214772941 |  | 10.5 | 18 | 22400 | 15400 | 8800 | 3.08 | 2.59 |  |  | 2 | 8.5 | 6.7
Live | 214772942 |  | 10.5 | 18 | 22400 | 15400 | 8700 | 3.08 | 2.59 |  |  | 2.01 | 8.5 | 6.7
Live | 214772943 |  | 10.5 | 17 | 22400 | 15100 | 8700 | 3.08 | 2.5 |  |  | 2.01 | 8.5 | 6.7
Live | 214772944 |  | 10.5 | 17 | 22400 | 15100 | 8700 | 3.08 | 2.5 |  |  | 2.01 | 8.5 | 6.7
Live | 214772945 |  | 10.5 | 17 | 22400 | 14900 | 8700 | 3.08 | 2.5 |  |  | 2.01 | 8.5 | 6.7
Live | 214772946 |  | 10.5 | 18 | 22400 | 15200 | 8600 | 3.08 | 2.61 |  |  | 2 | 8.5 | 6.7
Live | 214772947 |  | 10.5 | 18 | 22400 | 15300 | 8600 | 3.08 | 2.61 |  |  | 2 | 8.5 | 6.7
Live | 214772948 |  | 10.5 | 18 | 22400 | 15400 | 8800 | 3.08 | 2.49 |  |  | 2 | 8.5 | 6.7
Live | 214772949 |  | 10.5 | 17 | 22200 | 13600 | 8800 | 3.08 | 2.81 |  |  | 2 | 8.5 | 6.7
Live | 214772950 |  | 10.5 | 18 | 22400 | 13500 | 8700 | 3.08 | 2.81 |  |  | 2.01 | 8.5 | 6.7
Live | 214772951 |  | 10.5 | 18 | 22400 | 13500 | 8700 | 3.08 | 2.81 |  |  | 2.01 | 8.5 | 6.7
Live | 214772952 |  | 10.5 | 18 | 22400 | 13500 | 8600 | 3.08 | 2.81 |  |  | 2 | 8.5 | 6.7
Live | 214772953 |  | 10 | 16 | 22200 | 13500 | 8600 | 2.93 | 2.81 |  |  | 2 | 8.1 | 6.6
Live | 214772954 |  | 10.5 | 18 | 22400 | 13500 | 8700 | 3.08 | 2.81 |  |  | 2.01 | 8.5 | 6.7
Live | 214772955 |  | 10.5 | 17 | 22400 | 13500 | 8700 | 3.08 | 2.81 |  |  | 2.01 | 8.5 | 6.7
Live | 214772956 |  | 10.5 | 18 | 22400 | 15400 | 8600 | 3.08 | 2.59 |  |  | 2 | 8.5 | 6.7
Live | 214772957 |  | 10.5 | 18 | 22400 | 15200 | 8600 | 3.08 | 2.61 |  |  | 2 | 8.5 | 6.7
Live | 214772958 |  | 10.5 | 17 | 22200 | 15200 | 8800 | 3.08 | 2.61 |  |  | 2 | 8.5 | 6.7
Live | 214772959 |  | 10.5 | 17 | 22200 | 15200 | 8800 | 3.08 | 2.61 |  |  | 2 | 8.5 | 6.7
Live | 214772960 |  | 10.5 | 18 | 22400 | 13500 | 8600 | 3.08 | 2.81 |  |  | 2 | 8.5 | 6.7
Live | 214772961 |  | 10.5 | 18 | 22400 | 13500 | 8600 | 3.08 | 2.81 |  |  | 2 | 8.5 | 6.7
Live | 214772962 |  | 10.5 | 18 | 22400 | 15400 | 8600 | 3.08 | 2.49 |  |  | 2 | 8.5 | 6.7
Live | 214772963 |  | 10.5 | 17 | 22400 | 15200 | 8700 | 3.08 | 2.61 |  |  | 2.01 | 8.5 | 6.6
Live | 214772964 |  | 10.5 | 17 | 22400 | 15200 | 8700 | 3.08 | 2.61 |  |  | 2.01 | 8.5 | 6.6
Live | 214772965 |  | 10.5 | 18 | 22400 | 13500 | 8800 | 3.08 | 2.69 |  |  | 2 | 8.5 | 6.7
Live | 214772966 |  | 10.5 | 18 | 22400 | 13500 | 8800 | 3.08 | 2.69 |  |  | 2 | 8.5 | 6.7
Live | 214772967 |  | 10.5 | 18 | 22400 | 13500 | 8700 | 3.08 | 2.81 |  |  | 2.01 | 8.5 | 6.7
Live | 214772968 |  | 10.5 | 18 | 22400 | 13500 | 8700 | 3.08 | 2.81 |  |  | 2.01 | 8.5 | 6.7
Live | 214772969 |  | 10.5 | 18 | 22400 | 15300 | 8700 | 3.08 | 2.61 |  |  | 2.01 | 8.5 | 6.7
Live | 214772970 |  | 10.5 | 18 | 22400 | 15300 | 8700 | 3.08 | 2.61 |  |  | 2.01 | 8.5 | 6.7
Live | 214772971 |  | 10.5 | 18 | 22400 | 15200 | 8700 | 3.08 | 2.61 |  |  | 2.01 | 8.5 | 6.7
Live | 214772972 |  | 10.5 | 18 | 22400 | 15200 | 8700 | 3.08 | 2.61 |  |  | 2.01 | 8.5 | 6.7
Live | 214772973 |  | 10.5 | 18 | 22400 | 13500 | 8700 | 3.08 | 2.81 |  |  | 2.01 | 8.5 | 6.7
Live | 214772974 |  | 10.5 | 18 | 22400 | 13500 | 8700 | 3.08 | 2.81 |  |  | 2.01 | 8.5 | 6.7
Live | 214772975 |  | 10.5 | 17 | 22200 | 13600 | 8800 | 3.08 | 2.81 |  |  | 2 | 8.5 | 6.7
Live | 214772976 |  | 10.5 | 18 | 22400 | 15400 | 8600 | 3.08 | 2.49 |  |  | 2 | 8.5 | 6.7
Live | 214772977 |  | 10.5 | 18 | 22400 | 15300 | 8700 | 3.08 | 2.61 |  |  | 2.01 | 8.5 | 6.7
Live | 214772978 |  | 10.5 | 17 | 22400 | 15100 | 8700 | 3.08 | 2.5 |  |  | 2.01 | 8.5 | 6.7
Live | 214772979 |  | 10.5 | 18 | 22400 | 13500 | 8600 | 3.08 | 2.81 |  |  | 2 | 8.5 | 6.7
Live | 214772980 |  | 10.5 | 18 | 22400 | 13500 | 8600 | 3.08 | 2.81 |  |  | 2 | 8.5 | 6.7
Live | 214772981 |  | 10 | 16 | 22200 | 13500 | 8600 | 2.93 | 2.81 |  |  | 2 | 8.1 | 6.6
Live | 214772982 |  | 10 | 16 | 22200 | 13500 | 8600 | 2.93 | 2.81 |  |  | 2 | 8.1 | 6.6
Live | 214772984 |  | 10.5 | 18 | 22400 | 13500 | 8600 | 3.08 | 2.81 |  |  | 2 | 8.5 | 6.7
Live | 214772985 |  | 10.5 | 18 | 22400 | 15300 | 8700 | 3.08 | 2.61 |  |  | 2.01 | 8.5 | 6.7
Live | 214772986 |  | 10.5 | 18 | 22400 | 13500 | 8700 | 3.08 | 2.81 |  |  | 2.01 | 8.5 | 6.7
Live | 214772987 |  | 10.5 | 18 | 22400 | 15400 | 8700 | 3.08 | 2.59 |  |  | 2.01 | 8.5 | 6.7
Live | 214772988 |  | 10.5 | 17 | 22400 | 15200 | 8700 | 3.08 | 2.61 |  |  | 2.01 | 8.5 | 6.7
Live | 214772989 |  | 10.5 | 18 | 22400 | 15400 | 8700 | 3.08 | 2.49 |  |  | 2.01 | 8.5 | 6.7
Live | 214772990 |  | 10.5 | 18 | 22400 | 13500 | 8700 | 3.08 | 2.81 |  |  | 2.01 | 8.5 | 6.7
Live | 214772991 |  | 10.5 | 18 | 22400 | 15300 | 8600 | 3.08 | 2.61 |  |  | 2 | 8.5 | 6.7
Live | 214772992 |  | 10.5 | 17 | 22400 | 13500 | 8700 | 3.08 | 2.81 |  |  | 2.01 | 8.5 | 6.7
Live | 214772993 |  | 10.5 | 18 | 22400 | 15400 | 8600 | 3.08 | 2.59 |  |  | 2 | 8.5 | 6.7
Live | 214772994 |  | 10.5 | 18 | 22400 | 13500 | 8600 | 3.08 | 2.81 |  |  | 2 | 8.5 | 6.7
Live | 214772995 |  | 10.5 | 18 | 22400 | 13500 | 8600 | 3.08 | 2.81 |  |  | 2 | 8.5 | 6.7
Live | 214772996 |  | 10.5 | 18 | 22400 | 15400 | 8600 | 3.08 | 2.59 |  |  | 2 | 8.5 | 6.7
Live | 214772997 |  | 10.5 | 18 | 22400 | 13500 | 8700 | 3.08 | 2.81 |  |  | 2.01 | 8.5 | 6.7
Live | 214772998 |  | 10.5 | 18 | 22400 | 13500 | 8600 | 3.08 | 2.81 |  |  | 2 | 8.5 | 6.7
Live | 214772999 |  | 10.5 | 18 | 22400 | 13400 | 8600 | 3.08 | 2.81 |  |  | 2 | 8.5 | 6.7
Live | 214773000 |  | 10.5 | 18 | 22400 | 13500 | 8600 | 3.08 | 2.81 |  |  | 2 | 8.5 | 6.7
Live | 214773001 |  | 10.5 | 18 | 22400 | 13500 | 8600 | 3.08 | 2.81 |  |  | 2 | 8.5 | 6.7
Live | 214773002 |  | 10.5 | 18 | 22400 | 15300 | 8600 | 3.08 | 2.61 |  |  | 2 | 8.5 | 6.7
Live | 214773003 |  | 10.5 | 18 | 22400 | 13500 | 8600 | 3.08 | 2.81 |  |  | 2 | 8.5 | 6.7
Live | 214773004 |  | 10.5 | 18 | 22400 | 13500 | 8600 | 3.08 | 2.81 |  |  | 2 | 8.5 | 6.7
Live | 214773006 |  | 10.5 | 18 | 22400 | 13500 | 8700 | 3.08 | 2.81 |  |  | 2.01 | 8.5 | 6.7
Live | 214773007 |  | 10.5 | 18 | 22400 | 15400 | 8700 | 3.08 | 2.59 |  |  | 2.01 | 8.5 | 6.7
Live | 214773008 |  | 10.5 | 18 | 22400 | 15200 | 8600 | 3.08 | 2.61 |  |  | 2 | 8.5 | 6.7
Live | 214773009 |  | 10.5 | 18 | 22400 | 13500 | 8700 | 3.08 | 2.81 |  |  | 2.01 | 8.5 | 6.7
Live | 214773010 |  | 10.5 | 17 | 22200 | 15400 | 8800 | 3.08 | 2.49 |  |  | 2 | 8.5 | 6.7
Live | 214773011 |  | 10.5 | 18 | 22400 | 13500 | 8700 | 3.08 | 2.81 |  |  | 2.01 | 8.5 | 6.7
Live | 214773012 |  | 10.5 | 18 | 22400 | 15100 | 8600 | 3.08 | 2.5 |  |  | 2 | 8.5 | 6.7
Live | 214773013 |  | 10.5 | 18 | 22400 | 15100 | 8600 | 3.08 | 2.5 |  |  | 2 | 8.5 | 6.7
Live | 214773014 |  | 10.5 | 18 | 22400 | 15200 | 8600 | 3.08 | 2.61 |  |  | 2 | 8.5 | 6.7
Live | 214773016 |  | 10.5 | 17 | 22200 | 13500 | 8800 | 3.08 | 2.81 |  |  | 2 | 8.5 | 6.7
Live | 214773017 |  | 10.5 | 18 | 22400 | 14900 | 8600 | 3.08 | 2.5 |  |  | 2 | 8.5 | 6.7
Live | 214773018 |  | 10.5 | 18 | 22400 | 13300 | 8600 | 3.08 | 2.8 |  |  | 2 | 8.5 | 6.7
Live | 214773019 |  | 10.5 | 17 | 22400 | 13500 | 8700 | 3.08 | 2.81 |  |  | 2.01 | 8.5 | 6.7
Live | 214773020 |  | 10.5 | 18 | 22400 | 13500 | 8700 | 3.08 | 2.81 |  |  | 2.01 | 8.5 | 6.7
Live | 214773021 |  | 10.5 | 18 | 22400 | 13400 | 8600 | 3.08 | 2.81 |  |  | 2 | 8.5 | 6.7
Live | 214773023 |  | 10.5 | 18 | 22400 | 13500 | 8700 | 3.08 | 2.81 |  |  | 2.01 | 8.5 | 6.7
Live | 214773024 |  | 10 | 17 | 22200 | 13600 | 8900 | 2.93 | 2.81 |  |  | 2.01 | 8.1 | 6.7
Live | 214773025 |  | 10.5 | 18 | 22400 | 13500 | 8700 | 3.08 | 2.81 |  |  | 2.01 | 8.5 | 6.7
Live | 214773026 |  | 10.5 | 18 | 22400 | 15300 | 8600 | 3.08 | 2.61 |  |  | 2 | 8.5 | 6.7
Live | 214773027 |  | 10 | 17 | 22200 | 15100 | 8900 | 2.93 | 2.5 |  |  | 2.01 | 8.1 | 6.7
Live | 214773028 |  | 10 | 17 | 22200 | 15100 | 8900 | 2.93 | 2.5 |  |  | 2.01 | 8.1 | 6.7
Live | 214773029 |  | 10.5 | 18 | 22400 | 15200 | 8800 | 3.08 | 2.61 |  |  | 2 | 8.5 | 6.7
Live | 214773030 |  | 10.5 | 18 | 22400 | 15200 | 8800 | 3.08 | 2.61 |  |  | 2 | 8.5 | 6.7
Live | 214773031 |  | 10.5 | 18 | 22400 | 13500 | 8700 | 3.08 | 2.81 |  |  | 2.01 | 8.5 | 6.7
Live | 214773032 |  | 10.5 | 18 | 22400 | 15300 | 8700 | 3.08 | 2.61 |  |  | 2.01 | 8.5 | 6.7
Live | 214773033 |  | 10.5 | 18 | 22400 | 15300 | 8700 | 3.08 | 2.61 |  |  | 2.01 | 8.5 | 6.7
Live | 214773034 |  | 10.5 | 18 | 22400 | 15400 | 8700 | 3.08 | 2.59 |  |  | 2.01 | 8.5 | 6.7
Live | 214773035 |  | 10.5 | 18 | 22400 | 13400 | 8600 | 3.08 | 2.81 |  |  | 2 | 8.5 | 6.7
Live | 214773036 |  | 10.5 | 18 | 22400 | 13500 | 8700 | 3.08 | 2.81 |  |  | 2.01 | 8.5 | 6.7
Live | 214773037 |  | 10.5 | 18 | 22400 | 15200 | 8600 | 3.08 | 2.61 |  |  | 2 | 8.5 | 6.7
Live | 214773038 |  | 10.5 | 18 | 22400 | 15200 | 8600 | 3.08 | 2.61 |  |  | 2 | 8.5 | 6.7
Live | 214773040 |  | 10.5 | 18 | 22400 | 15400 | 8600 | 3.08 | 2.49 |  |  | 2 | 8.5 | 6.7
Live | 214773041 |  | 10.5 | 18 | 22400 | 13500 | 8600 | 3.08 | 2.81 |  |  | 2 | 8.5 | 6.7
Live | 214773042 |  | 10 | 15.2 | 22000 | 15200 | 8400 | 2.93 | 2.61 |  |  | 2 | 8.1 | 6.5
Live | 214773043 |  | 10.5 | 18 | 22400 | 13600 | 8700 | 3.08 | 2.69 |  |  | 2.01 | 8.5 | 6.7
Live | 214773044 |  | 10.5 | 18 | 22400 | 15400 | 8700 | 3.08 | 2.59 |  |  | 2.01 | 8.5 | 6.7
Live | 214773045 |  | 10.5 | 18 | 22400 | 15100 | 8800 | 3.08 | 2.5 |  |  | 2 | 8.5 | 6.7
Live | 214773046 |  | 10.5 | 18 | 22400 | 13500 | 8700 | 3.08 | 2.81 |  |  | 2.01 | 8.5 | 6.7
Live | 214773047 |  | 10.5 | 18 | 22400 | 13500 | 8700 | 3.08 | 2.81 |  |  | 2.01 | 8.5 | 6.7
Live | 214773048 |  | 10.5 | 18 | 22400 | 13500 | 8800 | 3.08 | 2.81 |  |  | 2 | 8.5 | 6.7
Live | 214773049 |  | 10.5 | 18 | 22400 | 13500 | 8700 | 3.08 | 2.81 |  |  | 2.01 | 8.5 | 6.7
Live | 214773050 |  | 10.5 | 18 | 22400 | 13500 | 8700 | 3.08 | 2.81 |  |  | 2.01 | 8.5 | 6.7
Live | 214773051 |  | 10.5 | 18 | 22400 | 13500 | 8800 | 3.08 | 2.81 |  |  | 2 | 8.5 | 6.7
Live | 214773052 |  | 10.5 | 18 | 22400 | 13500 | 8800 | 3.08 | 2.81 |  |  | 2 | 8.5 | 6.7
Live | 214773053 |  | 10 | 17 | 22200 | 15000 | 8900 | 2.93 | 2.6 |  |  | 2.01 | 8.1 | 6.7
Live | 214773054 |  | 10.5 | 18 | 22400 | 13600 | 8800 | 3.08 | 2.69 |  |  | 2 | 8.5 | 6.7
Live | 214773055 |  | 10.5 | 18 | 22400 | 13500 | 8700 | 3.08 | 2.81 |  |  | 2.01 | 8.5 | 6.7
Live | 214773056 |  | 10.5 | 18 | 22400 | 15100 | 8700 | 3.08 | 2.5 |  |  | 2.01 | 8.5 | 6.7
Live | 214773057 |  | 10.5 | 18 | 22400 | 13600 | 8600 | 3.08 | 2.69 |  |  | 2 | 8.5 | 6.7
Live | 214773058 |  | 10.5 | 18 | 22400 | 13500 | 8800 | 3.08 | 2.81 |  |  | 2 | 8.5 | 6.7
Live | 214773059 |  | 10.5 | 18 | 22400 | 13400 | 8600 | 3.08 | 2.81 |  |  | 2 | 8.5 | 6.7
Live | 214773060 |  | 10.5 | 18 | 22400 | 13600 | 8800 | 3.08 | 2.69 |  |  | 2 | 8.5 | 6.7
Live | 214773061 |  | 10.5 | 18 | 22400 | 13500 | 8700 | 3.08 | 2.81 |  |  | 2.01 | 8.5 | 6.7
Live | 214773062 |  | 10.5 | 18 | 22400 | 15200 | 8600 | 3.08 | 2.61 |  |  | 2 | 8.5 | 6.7
Live | 214773063 |  | 10.5 | 18 | 22400 | 15400 | 8600 | 3.08 | 2.59 |  |  | 2 | 8.5 | 6.7
Live | 214773064 |  | 10.5 | 18 | 22400 | 15300 | 8700 | 3.08 | 2.61 |  |  | 2.01 | 8.5 | 6.7
Live | 214773065 |  | 10.5 | 17 | 22400 | 13500 | 8700 | 3.08 | 2.81 |  |  | 2.01 | 8.5 | 6.7
Live | 214773066 |  | 10 | 16 | 22200 | 15300 | 8600 | 2.93 | 2.61 |  |  | 2 | 8.1 | 6.6
Live | 214773067 |  | 10.5 | 18 | 22400 | 15400 | 8700 | 3.08 | 2.59 |  |  | 2.01 | 8.5 | 6.7
Live | 214773068 |  | 10.5 | 18 | 22400 | 15400 | 8800 | 3.08 | 2.49 |  |  | 2 | 8.5 | 6.7
Live | 214773069 |  | 10.5 | 18 | 22400 | 13500 | 8700 | 3.08 | 2.81 |  |  | 2.01 | 8.5 | 6.7
Live | 214773070 |  | 10.5 | 17 | 22400 | 13500 | 8700 | 3.08 | 2.81 |  |  | 2.01 | 8.5 | 6.7
Live | 214773071 |  | 10.5 | 18 | 22400 | 13500 | 8700 | 3.08 | 2.81 |  |  | 2.01 | 8.5 | 6.7
Live | 214773072 |  | 10.5 | 18 | 22400 | 13500 | 8600 | 3.08 | 2.81 |  |  | 2 | 8.5 | 6.7
Live | 214773073 |  | 10.5 | 17 | 22400 | 13500 | 8700 | 3.08 | 2.81 |  |  | 2.01 | 8.5 | 6.7
Live | 214773074 |  | 10.5 | 17 | 22400 | 13500 | 8700 | 3.08 | 2.81 |  |  | 2.01 | 8.5 | 6.6
Live | 214773075 |  | 10.5 | 18 | 22400 | 13500 | 8700 | 3.08 | 2.81 |  |  | 2.01 | 8.5 | 6.7
Live | 214773076 |  | 10.5 | 18 | 22400 | 13600 | 8700 | 3.08 | 2.69 |  |  | 2.01 | 8.5 | 6.7
Live | 214773077 |  | 10.5 | 18 | 22400 | 15400 | 8700 | 3.08 | 2.49 |  |  | 2.01 | 8.5 | 6.7
Live | 214773078 |  | 10.5 | 18 | 22400 | 13500 | 8700 | 3.08 | 2.81 |  |  | 2.01 | 8.5 | 6.7
Live | 214773079 |  | 10.5 | 18 | 22400 | 13500 | 8700 | 3.08 | 2.81 |  |  | 2.01 | 8.5 | 6.7
Live | 214773080 |  | 10.5 | 18 | 22400 | 15200 | 8600 | 3.08 | 2.61 |  |  | 2 | 8.5 | 6.7
Live | 214773081 |  | 10.5 | 18 | 22400 | 15300 | 8600 | 3.08 | 2.61 |  |  | 2 | 8.5 | 6.7
Live | 214773082 |  | 10.5 | 18 | 22400 | 13500 | 8700 | 3.08 | 2.81 |  |  | 2.01 | 8.5 | 6.7
Live | 214773083 |  | 10.5 | 18 | 22400 | 13500 | 8700 | 3.08 | 2.81 |  |  | 2.01 | 8.5 | 6.7
Live | 214773084 |  | 10.5 | 18 | 22400 | 13400 | 8700 | 3.08 | 2.81 |  |  | 2.01 | 8.5 | 6.7
Live | 214773085 |  | 10.5 | 18 | 22400 | 13400 | 8700 | 3.08 | 2.81 |  |  | 2.01 | 8.5 | 6.7
Live | 214773086 |  | 10.5 | 17 | 22200 | 13500 | 8800 | 3.08 | 2.81 |  |  | 2 | 8.5 | 6.7
Live | 214773087 |  | 10.5 | 18 | 22400 | 14900 | 8600 | 3.08 | 2.5 |  |  | 2 | 8.5 | 6.7
Live | 214773090 |  | 10.5 | 18 | 22400 | 15300 | 8700 | 3.08 | 2.61 |  |  | 2.01 | 8.5 | 6.7
Live | 214773091 |  | 10.5 | 18 | 22400 | 14900 | 8700 | 3.08 | 2.5 |  |  | 2.01 | 8.5 | 6.7
Live | 214773092 |  | 10.5 | 18 | 22400 | 14900 | 8700 | 3.08 | 2.5 |  |  | 2.01 | 8.5 | 6.7
Live | 214773093 |  | 10 | 17 | 22200 | 15000 | 8900 | 2.93 | 2.6 |  |  | 2.01 | 8.1 | 6.7
Live | 214773094 |  | 10.5 | 18 | 22400 | 15000 | 8600 | 3.08 | 2.6 |  |  | 2 | 8.5 | 6.7
Live | 214773095 |  | 10.5 | 18 | 22400 | 15200 | 8700 | 3.08 | 2.61 |  |  | 2.01 | 8.5 | 6.7
Live | 214773096 |  | 10.5 | 17 | 22400 | 13500 | 8700 | 3.08 | 2.81 |  |  | 2.01 | 8.5 | 6.7
Live | 214773097 |  | 10.5 | 17 | 22200 | 13500 | 8800 | 3.08 | 2.81 |  |  | 2 | 8.5 | 6.7
Live | 214773098 |  | 10.5 | 18 | 22400 | 13500 | 8600 | 3.08 | 2.81 |  |  | 2 | 8.5 | 6.7
Live | 214773099 |  | 10.5 | 18 | 22400 | 13400 | 8700 | 3.08 | 2.81 |  |  | 2.01 | 8.5 | 6.7
Live | 214773100 |  | 10.5 | 18 | 22400 | 13500 | 8700 | 3.08 | 2.81 |  |  | 2.01 | 8.5 | 6.7
Live | 214773101 |  | 10 | 18 | 22600 | 15100 | 8500 | 2.93 | 2.6 |  |  | 1.99 | 8.1 | 6.6
Live | 214773102 |  | 10 | 18 | 22600 | 15100 | 8500 | 2.93 | 2.6 |  |  | 1.99 | 8.1 | 6.6
Live | 214773103 |  | 10 | 18 | 22600 | 15200 | 8500 | 2.93 | 2.61 |  |  | 1.99 | 8.1 | 6.6
Live | 214773105 |  | 11.7 | 18 | 34200 | 23400 | 18100 | 3.43 | 2.6 |  |  | 2 | 8.5 | 6.9
Live | 214773106 |  | 11.7 | 18 | 34200 | 23400 | 18100 | 3.43 | 2.6 |  |  | 2 | 8.5 | 6.9
Live | 214773107 |  | 11.7 | 18 | 34200 | 23400 | 18100 | 3.43 | 2.6 |  |  | 2 | 8.5 | 6.9
Live | 214773108 |  | 11.7 | 18 | 34200 | 23400 | 18100 | 3.43 | 2.6 |  |  | 2 | 8.5 | 6.9
Live | 214773109 |  | 11.7 | 18 | 34200 | 23400 | 18100 | 3.43 | 2.6 |  |  | 2 | 8.5 | 6.9
Live | 214773111 |  | 11.7 | 18 | 34200 | 23400 | 18100 | 3.43 | 2.7 |  |  | 2 | 8.5 | 6.9
Live | 214773112 |  | 11.7 | 18 | 34200 | 23400 | 18100 | 3.43 | 2.7 |  |  | 2 | 8.5 | 6.9
Live | 214773113 |  | 11.7 | 18 | 34200 | 23400 | 18100 | 3.43 | 2.7 |  |  | 2 | 8.5 | 6.9
Live | 214773114 |  | 11.7 | 18 | 34200 | 23400 | 18100 | 3.43 | 2.7 |  |  | 2 | 8.5 | 6.9
Live | 214773115 |  | 11.7 | 18 | 34200 | 23400 | 18100 | 3.43 | 2.7 |  |  | 2 | 8.5 | 6.9
Live | 214773117 |  | 11.7 | 18 | 34200 | 23400 | 18100 | 3.43 | 2.6 |  |  | 2 | 8.5 | 6.9
Live | 214773119 |  | 11.7 | 18 | 34200 | 23400 | 18100 | 3.43 | 2.6 |  |  | 2 | 8.5 | 6.9
Live | 214773120 |  | 11.7 | 18 | 34200 | 23400 | 18100 | 3.43 | 2.6 |  |  | 2 | 8.5 | 6.9
Live | 214773123 |  | 11.2 | 17 | 34200 | 24000 | 18500 | 3.29 | 2.5 |  |  | 2 | 8.5 | 6.9
Live | 214773124 |  | 10.5 | 17 | 34200 | 24000 | 18800 | 3.07 | 2.5 |  |  | 2 | 8.5 | 6.9
Live | 214773125 |  | 10.5 | 17 | 34200 | 23800 | 18700 | 3.07 | 2.5 |  |  | 2 | 8.5 | 6.9
Live | 214773126 |  | 10.5 | 17 | 34200 | 23800 | 18600 | 3.07 | 2.5 |  |  | 2 | 8.5 | 6.9
Live | 214773127 |  | 10.5 | 17 | 34200 | 24000 | 18800 | 3.07 | 2.5 |  |  | 2 | 8.5 | 6.9
Live | 214773128 |  | 11.2 | 17 | 34200 | 23800 | 18500 | 3.29 | 2.5 |  |  | 2 | 8.5 | 6.9
Live | 214773129 |  | 10.5 | 17 | 34200 | 24000 | 18800 | 3.07 | 2.5 |  |  | 2 | 8.5 | 6.9
Live | 214773130 |  | 11.2 | 17 | 34200 | 23800 | 18600 | 3.29 | 2.5 |  |  | 2 | 8.5 | 6.9
Live | 214773131 |  | 11.2 | 17 | 34200 | 23600 | 18400 | 3.29 | 2.5 |  |  | 2 | 8.5 | 6.9
Live | 214773132 |  | 10.5 | 17 | 34200 | 23800 | 18600 | 3.07 | 2.5 |  |  | 2 | 8.5 | 6.9
Live | 214773133 |  | 10.5 | 17 | 34200 | 24000 | 18800 | 3.07 | 2.5 |  |  | 2 | 8.5 | 6.9
Live | 214773134 |  | 11.2 | 17 | 34200 | 23800 | 18600 | 3.29 | 2.5 |  |  | 2 | 8.5 | 6.9
Live | 214773135 |  | 10.5 | 17 | 34200 | 23800 | 18600 | 3.07 | 2.5 |  |  | 2 | 8.5 | 6.9
Live | 214773136 |  | 10.5 | 17 | 34200 | 23800 | 18700 | 3.07 | 2.5 |  |  | 2 | 8.5 | 6.9
Live | 214773137 |  | 10.5 | 17 | 34200 | 23800 | 18600 | 3.07 | 2.5 |  |  | 2 | 8.5 | 6.9
Live | 214773138 |  | 10.5 | 17 | 34200 | 23800 | 18600 | 3.07 | 2.5 |  |  | 2 | 8.5 | 6.9
Live | 214773139 |  | 10.5 | 17 | 34200 | 23800 | 18600 | 3.07 | 2.5 |  |  | 2 | 8.5 | 6.9
Live | 214773140 |  | 10.5 | 17 | 34200 | 23800 | 18700 | 3.07 | 2.5 |  |  | 2 | 8.5 | 6.9
Live | 214773141 |  | 10.5 | 17 | 34200 | 24000 | 18700 | 3.07 | 2.5 |  |  | 2 | 8.5 | 6.9
Live | 214773142 |  | 10.5 | 17 | 34200 | 23800 | 18600 | 3.07 | 2.5 |  |  | 2 | 8.5 | 6.9
Live | 214773143 |  | 10.5 | 17 | 34200 | 23800 | 18600 | 3.07 | 2.5 |  |  | 2 | 8.5 | 6.9
Live | 214773144 |  | 10.5 | 17 | 34200 | 24000 | 18800 | 3.07 | 2.5 |  |  | 2 | 8.5 | 6.9
Live | 214773145 |  | 10.5 | 17 | 34200 | 24000 | 18600 | 3.07 | 2.5 |  |  | 2 | 8.5 | 6.9
Live | 214773146 |  | 10.5 | 17 | 34200 | 24000 | 18700 | 3.07 | 2.5 |  |  | 2 | 8.5 | 6.9
Live | 214773147 |  | 10.5 | 17 | 34200 | 24000 | 18700 | 3.07 | 2.5 |  |  | 2 | 8.5 | 6.9
Live | 214773148 |  | 10.5 | 17 | 34200 | 23800 | 18600 | 3.07 | 2.5 |  |  | 2 | 8.5 | 6.9
Live | 214773149 |  | 11.2 | 17 | 34200 | 23800 | 18400 | 3.29 | 2.5 |  |  | 2 | 8.5 | 6.9
Live | 214773150 |  | 10.5 | 17 | 34200 | 23800 | 18700 | 3.07 | 2.5 |  |  | 2 | 8.5 | 6.9
Live | 214773151 |  | 10.5 | 17 | 34200 | 24000 | 18700 | 3.07 | 2.5 |  |  | 2 | 8.5 | 6.9
Live | 214773152 |  | 11.2 | 17 | 34200 | 23600 | 18500 | 3.29 | 2.5 |  |  | 2 | 8.5 | 6.9
Live | 214773153 |  | 11.2 | 17 | 34200 | 23600 | 18400 | 3.29 | 2.5 |  |  | 2 | 8.5 | 6.9
Live | 214773154 |  | 11.2 | 17 | 34200 | 23800 | 18500 | 3.29 | 2.5 |  |  | 2 | 8.5 | 6.9
Live | 214773155 |  | 11.2 | 17 | 34200 | 23800 | 18500 | 3.29 | 2.5 |  |  | 2 | 8.5 | 6.9
Live | 214773156 |  | 10.5 | 17 | 34200 | 24000 | 18700 | 3.07 | 2.5 |  |  | 2 | 8.5 | 6.9
Live | 214773157 |  | 10.5 | 17 | 34200 | 23800 | 18700 | 3.07 | 2.5 |  |  | 2 | 8.5 | 6.9
Live | 214773158 |  | 10.5 | 17 | 34200 | 24000 | 18800 | 3.07 | 2.5 |  |  | 2 | 8.5 | 6.9
Live | 214773159 |  | 10.5 | 17 | 34200 | 24000 | 18800 | 3.07 | 2.5 |  |  | 2 | 8.5 | 6.9
Live | 214773160 |  | 10.5 | 17 | 34200 | 23800 | 18600 | 3.07 | 2.5 |  |  | 2 | 8.5 | 6.9
Live | 214773161 |  | 11.2 | 17 | 34200 | 23600 | 18400 | 3.29 | 2.5 |  |  | 2 | 8.5 | 6.9
Live | 214773162 |  | 10.5 | 17 | 34200 | 24000 | 18700 | 3.07 | 2.5 |  |  | 2 | 8.5 | 6.9
Live | 214773163 |  | 10.5 | 17 | 34200 | 23800 | 18600 | 3.07 | 2.5 |  |  | 2 | 8.5 | 6.9
Live | 214773164 |  | 10.5 | 17 | 34200 | 23800 | 18600 | 3.07 | 2.5 |  |  | 2 | 8.5 | 6.9
Live | 214773165 |  | 11.2 | 17 | 34200 | 23800 | 18500 | 3.29 | 2.5 |  |  | 2 | 8.5 | 6.9
Live | 214773166 |  | 10.5 | 17 | 34200 | 24000 | 18800 | 3.07 | 2.5 |  |  | 2 | 8.5 | 6.9
Live | 214773167 |  | 10.5 | 17 | 34200 | 23800 | 18600 | 3.07 | 2.5 |  |  | 2 | 8.5 | 6.9
Live | 214773168 |  | 10.5 | 17 | 34200 | 23800 | 18600 | 3.07 | 2.5 |  |  | 2 | 8.5 | 6.9
Live | 214773169 |  | 10.5 | 17 | 34200 | 23800 | 18600 | 3.07 | 2.5 |  |  | 2 | 8.5 | 6.9
Live | 214773170 |  | 10.5 | 17 | 34200 | 23800 | 18600 | 3.07 | 2.6 |  |  | 2 | 8.5 | 6.9
Live | 214773171 |  | 10.5 | 17 | 34200 | 24000 | 18700 | 3.07 | 2.6 |  |  | 2 | 8.5 | 6.9
Live | 214773172 |  | 10.5 | 17 | 34200 | 24000 | 18700 | 3.07 | 2.5 |  |  | 2 | 8.5 | 6.9
Live | 214773173 |  | 10.5 | 17 | 34200 | 24000 | 18800 | 3.07 | 2.5 |  |  | 2 | 8.5 | 6.9
Live | 214773174 |  | 10.5 | 17 | 34200 | 23800 | 18600 | 3.07 | 2.5 |  |  | 2 | 8.5 | 6.9
Live | 214773175 |  | 10.5 | 17 | 34200 | 23800 | 18600 | 3.07 | 2.5 |  |  | 2 | 8.5 | 6.9
Live | 214773176 |  | 10.5 | 17 | 34200 | 23800 | 18700 | 3.07 | 2.5 |  |  | 2 | 8.5 | 6.9
Live | 214773177 |  | 10.5 | 17 | 34200 | 24000 | 18800 | 3.07 | 2.5 |  |  | 2 | 8.5 | 6.9
Live | 214773178 |  | 11.2 | 17 | 34200 | 23600 | 18500 | 3.29 | 2.5 |  |  | 2 | 8.5 | 6.9
Live | 214773179 |  | 10.5 | 17 | 34200 | 23800 | 18600 | 3.07 | 2.5 |  |  | 2 | 8.5 | 6.9
Live | 214773180 |  | 10.5 | 17 | 34200 | 24000 | 18800 | 3.07 | 2.5 |  |  | 2 | 8.5 | 6.9
Live | 214773181 |  | 11.2 | 17 | 34200 | 23800 | 18500 | 3.29 | 2.5 |  |  | 2 | 8.5 | 6.9
Live | 214773182 |  | 11.2 | 17 | 34200 | 23600 | 18400 | 3.29 | 2.5 |  |  | 2 | 8.5 | 6.9
Live | 214773183 |  | 11.2 | 17 | 34200 | 23600 | 18400 | 3.29 | 2.5 |  |  | 2 | 8.5 | 6.9
Live | 214773184 |  | 10.5 | 17 | 34200 | 24000 | 18800 | 3.07 | 2.5 |  |  | 2 | 8.5 | 6.9
Live | 214773185 |  | 10.5 | 17 | 34200 | 24000 | 18800 | 3.07 | 2.5 |  |  | 2 | 8.5 | 6.9
Live | 214773186 |  | 10.5 | 17 | 34200 | 23800 | 18600 | 3.07 | 2.5 |  |  | 2 | 8.5 | 6.9
Live | 214773187 |  | 10.5 | 17 | 34200 | 23800 | 18600 | 3.07 | 2.5 |  |  | 2 | 8.5 | 6.9
Live | 214773188 |  | 10.5 | 17 | 34200 | 23800 | 18600 | 3.07 | 2.5 |  |  | 2 | 8.5 | 6.9
Live | 214773189 |  | 10.5 | 17 | 34200 | 23800 | 18600 | 3.07 | 2.5 |  |  | 2 | 8.5 | 6.9
Live | 214773190 |  | 10.5 | 17 | 34200 | 24000 | 18800 | 3.07 | 2.5 |  |  | 2 | 8.5 | 6.9
Live | 214773191 |  | 10.5 | 17 | 34200 | 23800 | 18600 | 3.07 | 2.5 |  |  | 2 | 8.5 | 6.9
Live | 214773192 |  | 10.5 | 17 | 34200 | 24000 | 18700 | 3.07 | 2.5 |  |  | 2 | 8.5 | 6.9
Live | 214773193 |  | 10.5 | 17 | 34200 | 24000 | 18700 | 3.07 | 2.5 |  |  | 2 | 8.5 | 6.9
Live | 214773194 |  | 10.5 | 17 | 34200 | 23800 | 18700 | 3.07 | 2.5 |  |  | 2 | 8.5 | 6.9
Live | 214773195 |  | 11.2 | 17 | 34200 | 23800 | 18600 | 3.29 | 2.5 |  |  | 2 | 8.5 | 6.9
Live | 214773196 |  | 10.5 | 17 | 34200 | 23800 | 18600 | 3.07 | 2.5 |  |  | 2 | 8.5 | 6.9
Live | 214773197 |  | 10.5 | 17 | 34200 | 23800 | 18600 | 3.07 | 2.5 |  |  | 2 | 8.5 | 6.9
Live | 214773198 |  | 10.5 | 17 | 34200 | 23800 | 18700 | 3.07 | 2.5 |  |  | 2 | 8.5 | 6.9
Live | 214773199 |  | 10.5 | 17 | 34200 | 24000 | 18700 | 3.07 | 2.5 |  |  | 2 | 8.5 | 6.9
Live | 214773200 |  | 10.5 | 17 | 34200 | 23800 | 18600 | 3.07 | 2.5 |  |  | 2 | 8.5 | 6.9
Live | 214773201 |  | 10.5 | 17 | 34200 | 24000 | 18700 | 3.07 | 2.5 |  |  | 2 | 8.5 | 6.9
Live | 214773202 |  | 11.2 | 17 | 34200 | 23800 | 18500 | 3.29 | 2.5 |  |  | 2 | 8.5 | 6.9
Live | 214773203 |  | 11.2 | 17 | 34200 | 23600 | 18400 | 3.29 | 2.5 |  |  | 2 | 8.5 | 6.9
Live | 214773204 |  | 11.2 | 17 | 34200 | 23600 | 18400 | 3.29 | 2.5 |  |  | 2 | 8.5 | 6.9
Live | 214773205 |  | 11.2 | 17 | 34200 | 23600 | 18500 | 3.29 | 2.5 |  |  | 2 | 8.5 | 6.9
Live | 214773206 |  | 11.2 | 17 | 34200 | 23600 | 18500 | 3.29 | 2.5 |  |  | 2 | 8.5 | 6.9
Live | 214773207 |  | 10.5 | 17 | 34200 | 23800 | 18600 | 3.07 | 2.5 |  |  | 2 | 8.5 | 6.9
Live | 214773208 |  | 10.5 | 17 | 34200 | 23800 | 18700 | 3.07 | 2.5 |  |  | 2 | 8.5 | 6.9
Live | 214773209 |  | 10.5 | 17 | 34200 | 23800 | 18700 | 3.07 | 2.5 |  |  | 2 | 8.5 | 6.9
Live | 214773210 |  | 10.5 | 17 | 34200 | 24000 | 18700 | 3.07 | 2.5 |  |  | 2 | 8.5 | 6.9
Live | 214773211 |  | 10.5 | 17 | 34200 | 24000 | 18700 | 3.07 | 2.5 |  |  | 2 | 8.5 | 6.9
Live | 214773212 |  | 10.5 | 17 | 34200 | 24000 | 18700 | 3.07 | 2.5 |  |  | 2 | 8.5 | 6.9
Live | 214773213 |  | 10.5 | 17 | 34200 | 24000 | 18700 | 3.07 | 2.5 |  |  | 2 | 8.5 | 6.9
Live | 214773214 |  | 10.5 | 17 | 34200 | 24000 | 18700 | 3.07 | 2.5 |  |  | 2 | 8.5 | 6.9
Live | 214773215 |  | 10.5 | 17 | 34200 | 24000 | 18700 | 3.07 | 2.5 |  |  | 2 | 8.5 | 6.9
Live | 214773216 |  | 10.5 | 17 | 34200 | 23800 | 18700 | 3.07 | 2.5 |  |  | 2 | 8.5 | 6.9
Live | 214773217 |  | 10.5 | 17 | 34200 | 23800 | 18600 | 3.07 | 2.5 |  |  | 2 | 8.5 | 6.9
Live | 214773218 |  | 11.2 | 17 | 34200 | 23600 | 18400 | 3.29 | 2.5 | 34200 | 3.25 | 2 | 8.5 | 6.9
Live | 214773219 |  | 10.5 | 17 | 34200 | 23800 | 18700 | 3.07 | 2.5 |  |  | 2 | 8.5 | 6.9
Live | 214773220 |  | 10.5 | 17 | 34200 | 23800 | 18700 | 3.07 | 2.5 |  |  | 2 | 8.5 | 6.9
Live | 214773221 |  | 11.2 | 17 | 34200 | 23800 | 18600 | 3.29 | 2.5 |  |  | 2 | 8.5 | 6.9
Live | 214773222 |  | 10.5 | 17 | 34200 | 23800 | 18700 | 3.07 | 2.5 |  |  | 2 | 8.5 | 6.9
Live | 214773223 |  | 11.2 | 17 | 34200 | 23600 | 18400 | 3.29 | 2.5 |  |  | 2 | 8.5 | 6.9
Live | 214773224 |  | 10.5 | 17 | 34200 | 23800 | 18600 | 3.07 | 2.5 |  |  | 2 | 8.5 | 6.9
Live | 214773225 |  | 10.5 | 17 | 34200 | 23800 | 18600 | 3.07 | 2.5 |  |  | 2 | 8.5 | 6.9
Live | 214773226 |  | 10.5 | 17 | 34200 | 23800 | 18600 | 3.07 | 2.5 |  |  | 2 | 8.5 | 6.9
Live | 214773227 |  | 10.5 | 17 | 34200 | 23800 | 18700 | 3.07 | 2.5 |  |  | 2 | 8.5 | 6.9
Live | 214773228 |  | 10.5 | 17 | 34200 | 24000 | 18700 | 3.07 | 2.5 |  |  | 2 | 8.5 | 6.9
Live | 214773229 |  | 10.5 | 17 | 34200 | 24000 | 18700 | 3.07 | 2.5 |  |  | 2 | 8.5 | 6.9
Live | 214773230 |  | 11.2 | 17 | 34200 | 24000 | 18400 | 3.29 | 2.5 |  |  | 2 | 8.5 | 6.9
Live | 214773231 |  | 10.5 | 17 | 34200 | 23800 | 18600 | 3.07 | 2.5 |  |  | 2 | 8.5 | 6.9
Live | 214773232 |  | 10.5 | 17 | 34200 | 23800 | 18700 | 3.07 | 2.6 |  |  | 2 | 8.5 | 6.9
Live | 214773233 |  | 11.2 | 17 | 34200 | 23800 | 18500 | 3.29 | 2.5 |  |  | 2 | 8.5 | 6.9
Live | 214773234 |  | 10.5 | 17 | 34200 | 24000 | 18600 | 3.07 | 2.5 |  |  | 2 | 8.5 | 6.9
Live | 214773235 |  | 10.5 | 17 | 34200 | 24000 | 18700 | 3.07 | 2.5 |  |  | 2 | 8.5 | 6.9
Live | 214773236 |  | 10.5 | 17 | 34200 | 23800 | 18600 | 3.07 | 2.5 |  |  | 2 | 8.5 | 6.9
Live | 214773237 |  | 10.5 | 17 | 34200 | 24000 | 18700 | 3.07 | 2.5 |  |  | 2 | 8.5 | 6.9
Live | 214773238 |  | 10.5 | 17 | 34200 | 23800 | 18600 | 3.07 | 2.5 |  |  | 2 | 8.5 | 6.9
Live | 214773239 |  | 10.5 | 17 | 34200 | 24000 | 18800 | 3.07 | 2.5 |  |  | 2 | 8.5 | 6.9
Live | 214773240 |  | 10.5 | 17 | 34200 | 23800 | 18600 | 3.07 | 2.5 |  |  | 2 | 8.5 | 6.9
Live | 214773241 |  | 10.5 | 17 | 34200 | 23800 | 18600 | 3.07 | 2.5 |  |  | 2 | 8.5 | 6.9
Live | 214773242 |  | 10.5 | 17 | 34200 | 23800 | 18600 | 3.07 | 2.5 |  |  | 2 | 8.5 | 6.9
Live | 214773243 |  | 10.5 | 17 | 34200 | 23800 | 18600 | 3.07 | 2.5 |  |  | 2 | 8.5 | 6.9
Live | 214773244 |  | 10.5 | 17 | 34200 | 23800 | 18600 | 3.07 | 2.5 |  |  | 2 | 8.5 | 6.9
Live | 214773245 |  | 10.5 | 17 | 34200 | 24000 | 18800 | 3.07 | 2.5 |  |  | 2 | 8.5 | 6.9
Live | 214773246 |  | 10.5 | 17 | 34200 | 24000 | 18600 | 3.07 | 2.5 |  |  | 2 | 8.5 | 6.9
Live | 214773247 |  | 11.2 | 17 | 34200 | 24000 | 18500 | 3.29 | 2.5 |  |  | 2 | 8.5 | 6.9
Live | 214773248 |  | 10.5 | 17 | 34200 | 23800 | 18600 | 3.07 | 2.5 |  |  | 2 | 8.5 | 6.9
Live | 214773249 |  | 10.5 | 17 | 34200 | 24000 | 18600 | 3.07 | 2.5 |  |  | 2 | 8.5 | 6.9
Live | 214773250 |  | 11.2 | 17 | 34200 | 23600 | 18400 | 3.29 | 2.5 |  |  | 2 | 8.5 | 6.9
Live | 214773251 |  | 10.5 | 17 | 34200 | 23800 | 18700 | 3.07 | 2.5 |  |  | 2 | 8.5 | 6.9
Live | 214773252 |  | 11.2 | 17 | 34200 | 23600 | 18500 | 3.29 | 2.5 |  |  | 2 | 8.5 | 6.9
Live | 214773253 |  | 10.5 | 17 | 34200 | 23800 | 18600 | 3.07 | 2.5 |  |  | 2 | 8.5 | 6.9
Live | 214773254 |  | 11.2 | 17 | 34200 | 23600 | 18400 | 3.29 | 2.5 |  |  | 2 | 8.5 | 6.9
Live | 214773255 |  | 10.5 | 17 | 34200 | 24000 | 18700 | 3.07 | 2.5 |  |  | 2 | 8.5 | 6.9
Live | 214773256 |  | 10.5 | 17 | 34200 | 23800 | 18600 | 3.07 | 2.5 |  |  | 2 | 8.5 | 6.9
Live | 214773257 |  | 10.5 | 17 | 34200 | 23800 | 18700 | 3.07 | 2.5 |  |  | 2 | 8.5 | 6.9
Live | 214773258 |  | 10.5 | 17 | 34200 | 23800 | 18700 | 3.07 | 2.5 |  |  | 2 | 8.5 | 6.9
Live | 214773259 |  | 10.5 | 17 | 34200 | 23800 | 18700 | 3.07 | 2.5 |  |  | 2 | 8.5 | 6.9
Live | 214773260 |  | 10.5 | 17 | 34200 | 24000 | 18800 | 3.07 | 2.5 |  |  | 2 | 8.5 | 6.9
Live | 214773261 |  | 11.2 | 17 | 34200 | 23800 | 18500 | 3.29 | 2.5 |  |  | 2 | 8.5 | 6.9
Live | 214773262 |  | 11.2 | 17 | 34200 | 23600 | 18400 | 3.29 | 2.5 |  |  | 2 | 8.5 | 6.9
Live | 214773263 |  | 10.5 | 17 | 34200 | 24000 | 18700 | 3.07 | 2.5 |  |  | 2 | 8.5 | 6.9
Live | 214773264 |  | 10.5 | 17 | 34200 | 23800 | 18600 | 3.07 | 2.5 |  |  | 2 | 8.5 | 6.9
Live | 214773265 |  | 10.5 | 17 | 34200 | 23800 | 18600 | 3.07 | 2.5 |  |  | 2 | 8.5 | 6.9
Live | 214773266 |  | 10.5 | 17 | 34200 | 23800 | 18600 | 3.07 | 2.5 |  |  | 2 | 8.5 | 6.9
Live | 214773267 |  | 10.5 | 17 | 34200 | 24000 | 18700 | 3.07 | 2.5 |  |  | 2 | 8.5 | 6.9
Live | 214773268 |  | 10.5 | 17 | 34200 | 24000 | 18700 | 3.07 | 2.5 |  |  | 2 | 8.5 | 6.9
Live | 214773269 |  | 10.5 | 17 | 34200 | 24000 | 18700 | 3.07 | 2.5 |  |  | 2 | 8.5 | 6.9
Live | 214773270 |  | 10.5 | 17 | 34200 | 24000 | 18800 | 3.07 | 2.5 |  |  | 2 | 8.5 | 6.9
Live | 214773271 |  | 10.5 | 17 | 34200 | 24000 | 18600 | 3.07 | 2.5 |  |  | 2 | 8.5 | 6.9
Live | 214773272 |  | 10.5 | 17 | 34200 | 24000 | 18800 | 3.07 | 2.5 |  |  | 2 | 8.5 | 6.9
Live | 214773273 |  | 11.2 | 17 | 34200 | 23600 | 18400 | 3.29 | 2.5 |  |  | 2 | 8.5 | 6.9
Live | 214773274 |  | 10.5 | 17 | 34200 | 23800 | 18600 | 3.07 | 2.5 |  |  | 2 | 8.5 | 6.9
Live | 214773275 |  | 10.5 | 17 | 34200 | 23800 | 18700 | 3.07 | 2.5 |  |  | 2 | 8.5 | 6.9
Live | 214773276 |  | 10.5 | 17 | 34200 | 23800 | 18600 | 3.07 | 2.5 |  |  | 2 | 8.5 | 6.9
Live | 214773277 |  | 11.2 | 17 | 34200 | 23600 | 18400 | 3.29 | 2.5 |  |  | 2 | 8.5 | 6.9
Live | 214773278 |  | 11.2 | 17 | 34200 | 23600 | 18400 | 3.29 | 2.5 |  |  | 2 | 8.5 | 6.9
Live | 214773279 |  | 11.2 | 17 | 34200 | 23600 | 18500 | 3.29 | 2.5 |  |  | 2 | 8.5 | 6.9
Live | 214773280 |  | 11.2 | 17 | 34200 | 23600 | 18500 | 3.29 | 2.5 |  |  | 2 | 8.5 | 6.9
Live | 214773281 |  | 10.5 | 17 | 34200 | 23800 | 18600 | 3.07 | 2.5 |  |  | 2 | 8.5 | 6.9
Live | 214773282 |  | 10.5 | 17 | 34200 | 24000 | 18700 | 3.07 | 2.5 |  |  | 2 | 8.5 | 6.9
Live | 214773283 |  | 10.5 | 17 | 34200 | 23800 | 18700 | 3.07 | 2.5 |  |  | 2 | 8.5 | 6.9
Live | 214773284 |  | 10.5 | 17 | 34200 | 23800 | 18600 | 3.07 | 2.5 |  |  | 2 | 8.5 | 6.9
Live | 214773285 |  | 10.5 | 17 | 34200 | 23800 | 18600 | 3.07 | 2.5 |  |  | 2 | 8.5 | 6.9
Live | 214773286 |  | 10.5 | 17 | 34200 | 23800 | 18600 | 3.07 | 2.5 |  |  | 2 | 8.5 | 6.9
Live | 214773287 |  | 11.2 | 17 | 34200 | 23800 | 18500 | 3.29 | 2.5 |  |  | 2 | 8.5 | 6.9
Live | 214773288 |  | 11.2 | 17 | 34200 | 23800 | 18500 | 3.29 | 2.5 |  |  | 2 | 8.5 | 6.9
Live | 214773289 |  | 10.5 | 17 | 34200 | 23800 | 18600 | 3.07 | 2.5 |  |  | 2 | 8.5 | 6.9
Live | 214773290 |  | 10.5 | 17 | 34200 | 24000 | 18800 | 3.07 | 2.5 |  |  | 2 | 8.5 | 6.9
Live | 214773291 |  | 10.5 | 17 | 34200 | 24000 | 18800 | 3.07 | 2.5 |  |  | 2 | 8.5 | 6.9
Live | 214773292 |  | 10.5 | 17 | 34200 | 23800 | 18600 | 3.07 | 2.5 |  |  | 2 | 8.5 | 6.9
Live | 214773293 |  | 10.5 | 17 | 34200 | 23800 | 18600 | 3.07 | 2.5 |  |  | 2 | 8.5 | 6.9
Live | 214773294 |  | 10.5 | 17 | 34200 | 23800 | 18600 | 3.07 | 2.5 |  |  | 2 | 8.5 | 6.9
Live | 214773295 |  | 10.5 | 17 | 34200 | 24000 | 18800 | 3.07 | 2.5 |  |  | 2 | 8.5 | 6.9
Live | 214773296 |  | 10.5 | 17 | 34200 | 24000 | 18800 | 3.07 | 2.5 |  |  | 2 | 8.5 | 6.9
Live | 214773297 |  | 10.5 | 17 | 34200 | 24000 | 18700 | 3.07 | 2.5 |  |  | 2 | 8.5 | 6.9
Live | 214773298 |  | 10.5 | 17 | 34200 | 23800 | 18700 | 3.07 | 2.5 |  |  | 2 | 8.5 | 6.9
Live | 214773299 |  | 10.5 | 17 | 34200 | 23800 | 18600 | 3.07 | 2.6 |  |  | 2 | 8.5 | 6.9
Live | 214773300 |  | 11.2 | 17 | 34200 | 24000 | 18400 | 3.29 | 2.5 |  |  | 2 | 8.5 | 6.9
Live | 214773301 |  | 10.5 | 17 | 34200 | 23800 | 18600 | 3.07 | 2.5 |  |  | 2 | 8.5 | 6.9
Live | 214773302 |  | 10.5 | 17 | 34200 | 24000 | 18700 | 3.07 | 2.6 |  |  | 2 | 8.5 | 6.9
Live | 214773303 |  | 10.5 | 17 | 34200 | 23800 | 18600 | 3.07 | 2.5 |  |  | 2 | 8.5 | 6.9
Live | 214773304 |  | 10.5 | 17 | 34200 | 23800 | 18600 | 3.07 | 2.5 |  |  | 2 | 8.5 | 6.9
Live | 214773305 |  | 10.5 | 17 | 34200 | 24000 | 18800 | 3.07 | 2.5 |  |  | 2 | 8.5 | 6.9
Live | 214773306 |  | 10.5 | 17 | 34200 | 24000 | 18700 | 3.07 | 2.5 |  |  | 2 | 8.5 | 6.9
Live | 214773307 |  | 10.5 | 17 | 34200 | 23800 | 18600 | 3.07 | 2.5 |  |  | 2 | 8.5 | 6.9
Live | 214773308 |  | 11.2 | 17 | 34200 | 23800 | 18500 | 3.29 | 2.5 |  |  | 2 | 8.5 | 6.9
Live | 214773309 |  | 10.5 | 17 | 34200 | 23800 | 18700 | 3.07 | 2.5 |  |  | 2 | 8.5 | 6.9
Live | 214773310 |  | 10.5 | 17 | 34200 | 24000 | 18700 | 3.07 | 2.5 |  |  | 2 | 8.5 | 6.9
Live | 214777850 |  | 13.65 | 24.5 | 22178 | 18500 | 14600 | 3.33 | 2.31 | 22000 | 3.26 | 1.9 | 9 | 7.6
Live | 214779339 |  | 15 | 27 | 13000 | 11000 | 9500 | 3.46 | 2.08 | 14600 | 3.29 | 1.83 | 10.5 | 7.4
Live | 214779340 |  | 15 | 26 | 13000 | 11000 | 9500 | 3.5 | 2.08 | 14600 | 2.82 | 1.88 | 10.4 | 7.4
Live | 214779341 |  | 15 | 27 | 13000 | 11000 | 9200 | 3.46 | 2.08 | 14600 | 3.29 | 1.83 | 10.5 | 7.4
Live | 214779342 |  | 15 | 26 | 12966 | 11000 | 9300 | 3.49 | 2.08 | 15000 | 2.89 | 1.96 | 10.4 | 7.4
Live | 214779343 |  | 13 | 24.5 | 14300 | 11200 | 9500 | 2.99 | 2.23 | 15690 | 3.28 | 1.95 | 9.5 | 8
Live | 214779344 |  | 13 | 24.5 | 15000 | 12000 | 11000 | 3.03 | 2.06 | 15690 | 3.28 | 1.95 | 9.5 | 8
Live | 214779345 |  | 13.1 | 24 | 28000 | 20100 | 22000 | 3.42 | 2.5 | 27640 | 2.1 | 1.75 | 9 | 7.5
Live | 214779348 |  | 12 | 21 | 37000 | 27500 | 24600 | 2.85 | 1.99 | 34100 | 2.62 | 1.8 | 8.5 | 7.5
Live | 214779349 |  | 11.9 | 19 | 26270 | 19300 | 15700 | 3.21 | 1.79 | 25200 | 3.21 | 1.75 | 8.5 | 6.7
Live | 214779350 |  | 9.75 | 19 | 13300 | 11500 | 9100 | 2.6 | 2.2 | 12000 | 3.52 | 1.8 | 8.5 | 7.3
Live | 214779351 |  | 9.3 | 19 | 13300 | 10000 | 8500 | 2.6 | 2.36 |  |  | 1.75 | 8.5 | 7.3
Live | 214779524 |  | 12.5 | 20.5 | 10300 | 9600 | 7600 | 2.96 | 2.27 | 13136 | 3.5 | 1.94 | 8.8 | 6.8
Live | 214779525 |  | 11.9 | 20.5 | 11600 | 10600 | 7600 | 2.96 | 2.25 | 13300 | 3.22 | 1.86 | 8.8 | 6.8
Live | 214780393 |  | 12 | 20 | 20300 | 15400 | 12100 | 2.59 | 2.15 | 22500 | 2.87 | 1.85 | 8.5 | 7
Live | 214780395 |  | 12 | 20 | 20300 | 15400 | 12100 | 2.59 | 2.15 | 22500 | 2.87 | 1.85 | 8.5 | 7
Live | 214780497 |  | 13 | 20 | 23400 | 14300 | 15200 | 3.81 | 2.42 | 22600 | 3.4 | 2 | 8.2 | 7.45
Live | 214780498 |  | 13.5 | 21 | 23800 | 14700 | 15800 | 3.96 | 2.52 | 23600 | 3.41 | 1.92 | 8.5 | 7.65
Live | 214780499 |  | 13 | 20 | 23800 | 14200 | 16100 | 3.81 | 2.51 | 23600 | 3.62 | 1.96 | 8.5 | 7.7
Live | 214780500 |  | 11.7 | 19.5 | 45000 | 28600 | 24400 | 3.43 | 2 | 44500 | 2.9 | 1.8 | 7.8 | 6.7
Live | 214780501 |  | 12 | 19 | 45000 | 28400 | 24200 | 3.52 | 2.02 | 44000 | 2.9 | 1.82 | 7.8 | 6.7
Live | 214780502 |  | 12 | 19.5 | 45000 | 28400 | 24200 | 3.52 | 2.04 | 44000 | 2.92 | 1.84 | 7.8 | 6.75
Live | 214780503 |  | 11.7 | 19.5 | 46000 | 28400 | 24800 | 3.43 | 2 | 45500 | 2.94 | 1.86 | 7.8 | 6.8
Live | 214780504 |  | 12 | 19 | 46000 | 28200 | 24600 | 3.52 | 2.02 | 45500 | 2.98 | 1.86 | 7.8 | 6.8
Live | 214780505 |  | 12 | 19.5 | 46000 | 28200 | 24400 | 3.52 | 2.04 | 45000 | 2.98 | 1.86 | 7.8 | 6.8
Live | 214780506 |  | 11.7 | 19 | 47500 | 29000 | 25400 | 3.43 | 2.3 | 46000 | 3.28 | 2.02 | 8.5 | 7.3
Live | 214780507 |  | 12 | 19 | 47500 | 28800 | 25200 | 3.52 | 2.32 | 45500 | 3.28 | 2.04 | 8.5 | 7.3
Live | 214780508 |  | 12 | 19 | 47500 | 28800 | 25000 | 3.52 | 2.34 | 45500 | 3.3 | 2.02 | 8.5 | 7.3
Live | 214780511 |  | 11 | 18.5 | 52500 | 36400 | 30000 | 3.23 | 2.28 | 54000 | 3.08 | 1.96 | 8 | 7.1
Live | 214780512 |  | 11 | 18.5 | 53500 | 38500 | 31000 | 3.23 | 2.08 | 56500 | 2.74 | 1.82 | 7.8 | 7
Live | 214780513 |  | 11 | 18.5 | 54000 | 38000 | 30800 | 3.22 | 2.08 | 56000 | 2.76 | 1.84 | 7.8 | 7
Live | 214780514 |  | 11.7 | 19 | 54000 | 38000 | 30600 | 3.43 | 2.1 | 56000 | 2.76 | 1.84 | 7.8 | 7
Live | 214780515 |  | 11 | 18 | 54000 | 37800 | 31400 | 3.22 | 2.22 | 55500 | 2.98 | 1.98 | 8.2 | 7.3
Live | 214780516 |  | 11 | 17.5 | 54500 | 37600 | 31200 | 3.23 | 2.24 | 55500 | 3.02 | 2.02 | 8.2 | 7.3
Live | 214780517 |  | 11.7 | 18 | 54500 | 37400 | 31200 | 3.43 | 2.24 | 55500 | 3.04 | 2.02 | 8.2 | 7.3
Live | 214780518 |  | 11.7 | 18 | 55000 | 37600 | 30800 | 3.43 | 2.22 | 55000 | 2.98 | 1.96 | 8.1 | 7.15
Live | 214780620 |  | 13 | 20 | 23400 | 14300 | 15200 | 3.81 | 2.42 | 22600 | 3.4 | 2 | 8.2 | 7.45
Live | 214780621 |  | 13.5 | 21 | 23800 | 14700 | 15800 | 3.96 | 2.52 | 23600 | 3.41 | 1.92 | 8.5 | 7.65
Live | 214780622 |  | 13 | 20 | 23800 | 14200 | 16100 | 3.81 | 2.51 | 23600 | 3.62 | 1.96 | 8.5 | 7.7
Live | 214780623 |  | 11.7 | 19.5 | 45000 | 28600 | 24400 | 3.43 | 2 | 44500 | 2.9 | 1.8 | 7.8 | 6.7
Live | 214780624 |  | 12 | 19 | 45000 | 28400 | 24200 | 3.52 | 2.02 | 44000 | 2.9 | 1.82 | 7.8 | 6.7
Live | 214780625 |  | 12 | 19.5 | 45000 | 28400 | 24200 | 3.52 | 2.04 | 44000 | 2.92 | 1.84 | 7.8 | 6.75
Live | 214780626 |  | 11.7 | 19.5 | 46000 | 28400 | 24800 | 3.43 | 2 | 45500 | 2.94 | 1.86 | 7.8 | 6.8
Live | 214780627 |  | 12 | 19 | 46000 | 28200 | 24600 | 3.52 | 2.02 | 45500 | 2.98 | 1.86 | 7.8 | 6.8
Live | 214780628 |  | 12 | 19.5 | 46000 | 28200 | 24400 | 3.52 | 2.04 | 45000 | 2.98 | 1.86 | 7.8 | 6.8
Live | 214780629 |  | 11.7 | 19 | 47500 | 29000 | 25400 | 3.43 | 2.3 | 46000 | 3.28 | 2.02 | 8.5 | 7.3
Live | 214780630 |  | 12 | 19 | 47500 | 28800 | 25200 | 3.52 | 2.32 | 45500 | 3.28 | 2.04 | 8.5 | 7.3
Live | 214780631 |  | 12 | 19 | 47500 | 28800 | 25000 | 3.52 | 2.34 | 45500 | 3.3 | 2.02 | 8.5 | 7.3
Live | 214780634 |  | 11 | 18.5 | 52500 | 36400 | 30000 | 3.23 | 2.28 | 54000 | 3.08 | 1.96 | 8 | 7.1
Live | 214780635 |  | 11 | 18.5 | 53500 | 38500 | 31000 | 3.23 | 2.08 | 56500 | 2.74 | 1.82 | 7.8 | 7
Live | 214780636 |  | 11 | 18.5 | 54000 | 38000 | 30800 | 3.22 | 2.08 | 56000 | 2.76 | 1.84 | 7.8 | 7
Live | 214780637 |  | 11.7 | 19 | 54000 | 38000 | 30600 | 3.43 | 2.1 | 56000 | 2.76 | 1.84 | 7.8 | 7
Live | 214780638 |  | 11 | 18 | 54000 | 37800 | 31400 | 3.22 | 2.22 | 55500 | 2.98 | 1.98 | 8.2 | 7.3
Live | 214780639 |  | 11 | 17.5 | 54500 | 37600 | 31200 | 3.23 | 2.24 | 55500 | 3.02 | 2.02 | 8.2 | 7.3
Live | 214780640 |  | 11.7 | 18 | 54500 | 37400 | 31200 | 3.43 | 2.24 | 55500 | 3.04 | 2.02 | 8.2 | 7.3
Live | 214780641 |  | 11.7 | 18 | 55000 | 37600 | 30800 | 3.43 | 2.22 | 55000 | 2.98 | 1.96 | 8.1 | 7.15
Live | 214784527 |  | 12.5 | 21 | 34100 | 31860 | 22800 | 2.97 | 2.4 | 30400 | 3.32 | 1.84 | 10 | 8
Live | 214784528 |  | 11 | 16 | 34100 | 31860 | 26800 | 2.7 | 2.18 | 30400 | 2.89 | 1.8 | 8.1 | 7.2
Live | 214784529 |  | 11.75 | 18.5 | 34100 | 31860 | 24800 | 2.84 | 2.29 | 30400 | 3.08 | 1.8 | 9 | 7.5
Live | 214784530 |  | 12 | 21 | 40940 | 38200 | 32400 | 3.09 | 2.3 | 43200 | 3.17 | 1.92 | 10 | 8
Live | 214784531 |  | 11 | 16 | 40940 | 38200 | 32400 | 2.81 | 2.19 | 43200 | 2.75 | 1.84 | 8.1 | 7
Live | 214784532 |  | 11.5 | 18.5 | 40940 | 38200 | 32400 | 2.95 | 2.19 | 43200 | 2.93 | 1.8 | 9 | 7.4
Live | 214796350 |  | 12.4 | 17.5 | 22000 | 22200 | 20000 | 2.3 | 2.3 |  |  | 1.94 | 9.2 | 8.1
Live | 214796351 |  | 11.8 | 17 | 29500 | 29700 | 28000 | 2.88 | 2.05 |  |  | 1.86 | 9.5 | 8.3
Live | 214796352 |  | 12.4 | 17.5 | 22000 | 20800 | 19000 | 2.58 | 2.3 |  |  | 1.82 | 9.2 | 8
Live | 214796353 |  | 11.8 | 17 | 28000 | 26000 | 24000 | 2.65 | 2.38 |  |  | 2.12 | 9.5 | 8.2
Live | 214796354 |  | 11.7 | 18.5 | 34000 | 32000 | 30400 | 2.62 | 2.29 |  |  | 2.02 | 9.4 | 8.1
Live | 214796624 |  | 13 | 24.5 | 15000 | 12000 | 11000 | 3.03 | 2.06 | 15690 | 3.28 | 1.95 | 9.5 | 8
Live | 214796625 |  | 13 | 24.5 | 14300 | 11200 | 9500 | 2.99 | 2.06 | 15690 | 3.28 | 1.95 | 9.5 | 8
Live | 214797742 |  | 8.8 | 15.8 | 36000 | 26000 | 22000 | 2.47 | 2.22 | 40000 | 3.3 | 1.91 | 8.8 | 7
Live | 214797743 |  | 8.5 | 15.1 | 48000 | 41000 | 34000 | 2.49 | 2.32 | 63000 | 3.08 | 1.91 | 9.3 | 7.3
Live | 214797744 |  | 10.3 | 17 | 62000 | 36000 | 30200 | 2.87 | 2.29 | 60500 | 3.51 | 2 | 8.4 | 6.5
Live | 214797816 |  | 11 | 22 | 33000 | 27000 | 23000 | 2.98 | 2.08 | 32000 | 2.84 | 1.8 | 9 | 7
Live | 214802096 |  | 12 | 20 | 33000 | 21500 | 21000 | 2.98 | 2.5 | 37000 | 4.59 | 2.3 | 10 | 7.7
Live | 214802097 |  | 11.7 | 19.5 | 41000 | 34000 | 31000 | 2.78 | 2.3 |  |  | 2.15 | 10.5 | 8.4
Live | 214802098 |  | 11 | 19 | 63500 | 42000 | 42500 | 2.99 | 2.3 | 63000 | 3.1 | 2.42 | 9 | 7.2
Live | 214802143 |  | 10 | 16 | 45000 | 29000 | 22800 | 2.93 | 2.4 |  |  | 2 | 8.1 | 6.6
Live | 214802144 |  | 10 | 16 | 45000 | 29000 | 22800 | 2.93 | 2.4 |  |  | 2 | 8.1 | 6.6
Live | 214802146 |  | 10 | 16 | 45000 | 29000 | 22800 | 2.93 | 2.4 |  |  | 2 | 8.1 | 6.6
Live | 214802147 |  | 10 | 16 | 45000 | 29000 | 22800 | 2.93 | 2.4 |  |  | 2 | 8.1 | 6.6
Live | 214802148 |  | 10 | 16 | 45000 | 29000 | 22800 | 2.93 | 2.4 |  |  | 2 | 8.1 | 6.6
Live | 214802149 |  | 10 | 15.2 | 54000 | 36000 | 28200 | 2.93 | 2.3 |  |  | 2 | 8.1 | 6.3
Live | 214802150 |  | 10 | 15.2 | 54000 | 36000 | 28200 | 2.93 | 2.3 |  |  | 2 | 8.1 | 6.3
Live | 214802151 |  | 10 | 15.2 | 54000 | 36000 | 28200 | 2.93 | 2.3 |  |  | 2 | 8.1 | 6.3
Live | 214802152 |  | 10 | 15.2 | 54000 | 36000 | 28200 | 2.93 | 2.3 |  |  | 2 | 8.1 | 6.3
Live | 214802153 |  | 10 | 18 | 52500 | 47000 | 46000 | 2.93 | 2 |  |  | 2 | 8.1 | 7.5
Live | 214802154 |  | 10 | 18 | 52500 | 47000 | 46000 | 2.93 | 2 |  |  | 2 | 8.1 | 7.5
Live | 214802155 |  | 10 | 18 | 52500 | 47000 | 46000 | 2.93 | 2 |  |  | 2 | 8.1 | 7.5
Live | 214802156 |  | 10 | 18 | 52500 | 47000 | 46000 | 2.93 | 2 |  |  | 2 | 8.1 | 7.5
Live | 214802157 |  | 10 | 18 | 52500 | 47000 | 46000 | 2.93 | 2 |  |  | 2 | 8.1 | 7.5
Live | 214802158 |  | 10 | 18 | 52500 | 47000 | 46000 | 2.93 | 2 |  |  | 2 | 8.1 | 7.5
Live | 214802159 |  | 10 | 19 | 44500 | 41500 | 42000 | 2.93 | 2.1 |  |  | 2 | 8.1 | 8
Live | 214802160 |  | 10 | 19 | 44500 | 41500 | 42000 | 2.93 | 2.1 |  |  | 2 | 8.1 | 8
Live | 214802162 |  | 10 | 19 | 44500 | 41500 | 42000 | 2.93 | 2.1 |  |  | 2 | 8.1 | 8
Live | 214802163 |  | 10 | 19 | 44500 | 41500 | 42000 | 2.93 | 2.1 |  |  | 2 | 8.1 | 8
Live | 214802164 |  | 10 | 19 | 44500 | 41500 | 42000 | 2.93 | 2.1 |  |  | 2 | 8.1 | 8
Live | 214802262 |  | 10 | 16 | 32000 | 23400 | 18700 | 2.93 | 2.6 |  |  | 2 | 8.1 | 7.1
Live | 214802263 |  | 10 | 16 | 32000 | 23400 | 18700 | 2.93 | 2.6 |  |  | 2 | 8.1 | 7.1
Live | 214802264 |  | 10 | 15.2 | 22600 | 15200 | 12000 | 2.93 | 2.61 |  |  | 2 | 8.1 | 7
Live | 214802265 |  | 10 | 15.2 | 22600 | 15200 | 12000 | 2.93 | 2.61 |  |  | 2 | 8.1 | 7
Live | 214802442 |  | 16.8 | 30 | 14000 | 13000 | 11500 | 3.16 | 2.06 | 17000 | 3.99 | 2.11 | 11.2 | 8.5
Live | 214802443 |  | 11 | 22 | 33000 | 27000 | 23000 | 2.98 | 2.08 | 32000 | 2.84 | 1.8 | 9 | 7
Live | 214802444 |  | 16.8 | 30 | 14000 | 13000 | 11500 | 3.16 | 2.06 | 16000 | 3.75 | 2.11 | 11.2 | 8.5
Live | 214810379 |  | 15.2 | 29.5 | 17000 | 13000 | 12200 | 3.83 | 2.06 | 18766 | 3.67 | 2 | 10 | 8
Live | 214810380 |  | 15.2 | 29.5 | 17000 | 13000 | 12200 | 3.83 | 2.06 | 16200 | 3.77 | 2 | 10 | 8
Live | 214810545 |  | 12.4 | 18 | 21000 | 21000 | 16500 | 3.26 | 2.21 | 21000 | 3.21 | 2.04 | 9.3 | 7.6
Live | 214810546 |  | 11.7 | 17.4 | 27000 | 26400 | 24071 | 3.23 | 2.14 | 31000 | 3.13 | 1.91 | 10 | 8
Live | 214810547 |  | 8.2 | 15.6 | 48000 | 50000 | 47075 | 2.4 | 2.18 | 55000 | 2.83 | 1.85 | 9.4 | 7.7
Live | 214810548 |  | 8.8 | 15.3 | 56000 | 52500 | 54356 | 2.54 | 2.3 | 69000 | 2.8 | 1.91 | 9.4 | 7.5
Live | 214810549 |  | 12.4 | 18 | 21000 | 21000 | 16500 | 3.26 | 2.21 | 21000 | 3.21 | 2.04 | 9.3 | 7.6
Live | 214810550 |  | 11.7 | 17.4 | 27000 | 26400 | 24071 | 3.23 | 2.14 | 31000 | 3.13 | 1.91 | 10 | 8
Live | 214810551 |  | 8.2 | 15.6 | 48000 | 50000 | 47075 | 2.4 | 2.18 | 55000 | 2.83 | 1.85 | 9.4 | 7.7
Live | 214810552 |  | 8.8 | 15.3 | 56000 | 52500 | 54356 | 2.54 | 2.3 | 69000 | 2.8 | 1.91 | 9.4 | 7.5
Live | 214810553 |  | 12.4 | 18 | 21000 | 21000 | 16500 | 3.26 | 2.21 | 21000 | 3.21 | 2.04 | 9.3 | 7.6
Live | 214810554 |  | 11.7 | 17.4 | 27000 | 26400 | 24071 | 3.23 | 2.14 | 31000 | 3.13 | 1.91 | 10 | 8
Live | 214810555 |  | 8.2 | 15.6 | 48000 | 50000 | 47075 | 2.4 | 2.18 | 55000 | 2.83 | 1.85 | 9.4 | 7.7
Live | 214810556 |  | 8.8 | 15.3 | 56000 | 52500 | 54356 | 2.54 | 2.3 | 69000 | 2.8 | 1.91 | 9.4 | 7.5
Live | 214810557 |  | 12.4 | 18 | 21000 | 21000 | 16500 | 3.26 | 2.21 | 21000 | 3.21 | 2.04 | 9.3 | 7.6
Live | 214810558 |  | 11.7 | 17.4 | 27000 | 26400 | 24071 | 3.23 | 2.14 | 31000 | 3.13 | 1.91 | 10 | 8
Live | 214810559 |  | 8.2 | 15.6 | 48000 | 50000 | 47075 | 2.4 | 2.18 | 55000 | 2.83 | 1.85 | 9.4 | 7.7
Live | 214810560 |  | 8.8 | 15.3 | 56000 | 52500 | 54356 | 2.54 | 2.3 | 69000 | 2.8 | 1.91 | 9.4 | 7.5
Live | 214810561 |  | 12.4 | 18 | 21000 | 21000 | 16500 | 3.26 | 2.21 | 21000 | 3.21 | 2.04 | 9.3 | 7.6
Live | 214810567 |  | 11 | 20.5 | 50000 | 37000 | 29800 | 2.99 | 2.17 | 52000 | 3.18 | 1.8 | 9.2 | 7
Live | 214810573 |  | 11 | 20.5 | 50000 | 37000 | 29800 | 2.99 | 2.17 | 52000 | 3.18 | 1.8 | 9.2 | 7
Live | 214810579 |  | 11 | 20.5 | 50000 | 37000 | 29800 | 2.99 | 2.17 | 52000 | 3.18 | 1.8 | 9.2 | 7
Live | 214810585 |  | 11 | 20.5 | 50000 | 37000 | 29800 | 2.99 | 2.17 | 52000 | 3.18 | 1.8 | 9.2 | 7
Live | 214810587 |  | 12.5 | 22.5 | 12532 | 8210 | 6400 | 3.4 | 2.41 | 12620 | 3.13 | 1.95 | 9 | 7
Live | 214810588 |  | 12.6 | 22.7 | 19810 | 14760 | 11700 | 3.38 | 2.31 | 21200 | 3.17 | 2.05 | 9.8 | 7.2
Live | 214810589 |  | 12.5 | 20.5 | 27289 | 21492 | 15655 | 3 | 2.25 | 30435 | 2.76 | 1.83 | 9.2 | 7.1
Live | 214810590 |  | 12.5 | 21.2 | 21600 | 16000 | 14000 | 3.17 | 2.23 | 24000 | 3.52 | 1.87 | 9.6 | 7.4
Live | 214810591 |  | 12 | 22 | 30000 | 22600 | 20000 | 2.75 | 2.25 | 34000 | 3.44 | 1.83 | 9.5 | 7.3
Live | 214810593 |  | 12.5 | 22.5 | 12532 | 8210 | 6400 | 3.4 | 2.41 | 12620 | 3.13 | 1.95 | 9 | 7
Live | 214810594 |  | 12.6 | 22.7 | 19810 | 14760 | 11700 | 3.38 | 2.31 | 21200 | 3.17 | 2.05 | 9.8 | 7.2
Live | 214810595 |  | 12.5 | 20.5 | 27289 | 21492 | 15655 | 3 | 2.25 | 30435 | 2.76 | 1.83 | 9.2 | 7.1
Live | 214810596 |  | 12.5 | 21.2 | 21600 | 16000 | 14000 | 3.17 | 2.23 | 24000 | 3.52 | 1.87 | 9.6 | 7.4
Live | 214810597 |  | 12 | 22 | 30000 | 22600 | 20000 | 2.75 | 2.25 | 34000 | 3.44 | 1.83 | 9.5 | 7.3
Live | 214810599 |  | 12.5 | 22.5 | 12532 | 8210 | 6400 | 3.4 | 2.41 | 12620 | 3.13 | 1.95 | 9 | 7
Live | 214810600 |  | 12.6 | 22.7 | 19810 | 14760 | 11700 | 3.38 | 2.31 | 21200 | 3.17 | 2.05 | 9.8 | 7.2
Live | 214810601 |  | 12.5 | 20.5 | 27289 | 21492 | 15655 | 3 | 2.25 | 30435 | 2.76 | 1.83 | 9.2 | 7.1
Live | 214810602 |  | 12.5 | 21.2 | 21600 | 16000 | 14000 | 3.17 | 2.23 | 24000 | 3.52 | 1.87 | 9.6 | 7.4
Live | 214810603 |  | 12 | 22 | 30000 | 22600 | 20000 | 2.75 | 2.25 | 34000 | 3.44 | 1.83 | 9.5 | 7.3
Live | 214810605 |  | 12.5 | 22.5 | 12532 | 8210 | 6400 | 3.4 | 2.41 | 12620 | 3.13 | 1.95 | 9 | 7
Live | 214810606 |  | 12.6 | 22.7 | 19810 | 14760 | 11700 | 3.38 | 2.31 | 21200 | 3.17 | 2.05 | 9.8 | 7.2
Live | 214810607 |  | 12.5 | 20.5 | 27289 | 21492 | 15655 | 3 | 2.25 | 30435 | 2.76 | 1.83 | 9.2 | 7.1
Live | 214810608 |  | 12.5 | 21.2 | 21600 | 16000 | 14000 | 3.17 | 2.23 | 24000 | 3.52 | 1.87 | 9.6 | 7.4
Live | 214810609 |  | 12 | 22 | 30000 | 22600 | 20000 | 2.75 | 2.25 | 34000 | 3.44 | 1.83 | 9.5 | 7.3
Live | 214810612 |  | 11.7 | 18 | 34200 | 23400 | 18100 | 3.43 | 2.6 |  |  | 2 | 8.5 | 6.9
Live | 214810613 |  | 11.7 | 18 | 34200 | 23400 | 18100 | 3.43 | 2.6 |  |  | 2 | 8.5 | 6.9
Live | 214810614 |  | 11.7 | 18 | 34200 | 23400 | 18100 | 3.43 | 2.6 |  |  | 2 | 8.5 | 6.9
Live | 214810646 |  | 11.7 | 19 | 13500 | 10100 | 8400 | 3.14 | 2.39 | 15000 | 3.38 | 2.26 | 10.3 | 7.8
Live | 214810655 |  | 10 | 15.2 | 33000 | 19600 | 22600 | 2.56 | 2.12 | 34000 | 2.37 | 1.8 | 8.5 | 6.6
Live | 214810656 |  | 10 | 15.5 | 40000 | 38000 | 31600 | 2.34 | 1.9 | 45000 | 2.64 | 1.85 | 8.6 | 7
Live | 214810657 |  | 10 | 15.5 | 40000 | 38000 | 31600 | 2.34 | 1.9 | 45000 | 2.64 | 1.85 | 8.6 | 7
Live | 214813257 |  | 13 | 24.5 | 15000 | 12000 | 11000 | 3.03 | 2.06 | 14600 | 3.72 | 1.95 | 9.5 | 8
Live | 214813258 |  | 13 | 24.5 | 14300 | 11200 | 9500 | 2.99 | 2.23 | 15690 | 3.28 | 1.95 | 9.5 | 8
Live | 214813329 |  | 13.65 | 26 | 28660 | 22000 | 19000 | 2.95 | 2.11 | 33600 | 3.18 | 1.8 | 10 | 8
Live | 214813331 |  | 13.65 | 24.5 | 22178 | 18500 | 14600 | 3.33 | 2.1 | 22000 | 3.26 | 1.9 | 9 | 7.6
Live | 214814476 |  | 12 | 19 | 52000 | 48500 | 48500 | 3.24 | 2.1 |  |  | 2.1 | 10 | 8.5
Live | 214814477 |  | 11.7 | 19 | 59500 | 55000 | 55000 | 2.99 | 2.1 |  |  | 2.1 | 10 | 8.5
Live | 214814478 |  | 11.2 | 15.2 | 46500 | 45500 | 40500 | 3.08 | 2.1 |  |  | 1.8 | 8.5 | 6.6
Live | 214814479 |  | 11.7 | 15.2 | 47500 | 46000 | 40500 | 3.14 | 2.1 |  |  | 1.8 | 8.5 | 6.6
Live | 214814480 |  | 11.7 | 15.2 | 47500 | 46000 | 40500 | 3.14 | 2.1 |  |  | 1.8 | 8.5 | 6.6
Live | 214814481 |  | 11.2 | 15.2 | 57500 | 52000 | 47000 | 3.09 | 2.05 |  |  | 1.8 | 8.5 | 6.6
Live | 214814482 |  | 11.2 | 15.2 | 57500 | 52000 | 47000 | 3.1 | 2.05 |  |  | 1.8 | 8.5 | 6.6
Live | 214814483 |  | 11.7 | 16 | 47000 | 46000 | 40500 | 3.14 | 2.12 |  |  | 1.8 | 9.5 | 7.5
Live | 214814484 |  | 11.7 | 16 | 47500 | 46000 | 40500 | 3.17 | 2.1 |  |  | 1.8 | 9.5 | 7.5
Live | 214814485 |  | 11.7 | 16.5 | 48000 | 47000 | 43000 | 3.15 | 2.1 |  |  | 2 | 9.5 | 7.5
Live | 214814486 |  | 11.7 | 16.5 | 48500 | 47000 | 43000 | 3.18 | 2.1 |  |  | 2 | 9.5 | 7.5
Live | 214814487 |  | 11.7 | 17 | 48500 | 47500 | 44000 | 3.18 | 2.1 |  |  | 2 | 9.5 | 7.5
Live | 214814488 |  | 11.7 | 18 | 58000 | 55000 | 48000 | 3.12 | 2.1 |  |  | 1.94 | 9.5 | 7.5
Live | 214814489 |  | 11.7 | 18 | 58000 | 55000 | 48000 | 3.12 | 2.1 |  |  | 1.94 | 9.5 | 7.5
Live | 214814490 |  | 11.7 | 18 | 57500 | 55000 | 48000 | 3.11 | 2.1 |  |  | 1.94 | 9.5 | 7.5
Live | 214825951 |  | 13 | 19.7 | 13460 | 12900 | 11400 | 2.92 | 2.38 |  |  | 2.24 | 10.5 | 7.5
Live | 214825952 |  | 13.2 | 20.5 | 23000 | 22500 | 20000 | 2.41 | 2.18 |  |  | 1.8 | 9.5 | 7.9
Live | 214825953 |  | 13 | 20.5 | 23000 | 20800 | 19000 | 2.7 | 2.18 |  |  | 1.88 | 9.5 | 7.9
Live | 214825954 |  | 13 | 22 | 30000 | 29700 | 28000 | 3.03 | 2.1 |  |  | 1.9 | 10.5 | 8.9
Live | 214825955 |  | 13 | 21 | 29000 | 25000 | 23000 | 2.74 | 2.35 |  |  | 2.1 | 10.2 | 8.6
Live | 214825956 |  | 12.1 | 21 | 35000 | 33800 | 32000 | 2.85 | 2.42 |  |  | 2.16 | 10 | 8.7
Live | 214825957 |  | 13.7 | 23.5 | 44000 | 41700 | 36000 | 2.38 | 2.35 |  |  | 2.16 | 10.5 | 7.4
Live | 214825958 |  | 12 | 18.3 | 48700 | 41500 | 39000 | 2.55 | 2.1 |  |  | 1.86 | 9 | 6.8
Live | 214825961 |  | 12 | 19 | 52000 | 48500 | 48500 | 3.24 | 2.1 |  |  | 2.1 | 10 | 8.5
Live | 214825962 |  | 11.7 | 19 | 59500 | 55000 | 55000 | 2.99 | 2.1 |  |  | 2.1 | 10 | 8.5
Live | 214825963 |  | 11.2 | 15.2 | 46500 | 45500 | 40500 | 3.08 | 2.1 |  |  | 1.8 | 8.5 | 6.6
Live | 214825964 |  | 11.7 | 15.2 | 47500 | 46000 | 40500 | 3.14 | 2.1 |  |  | 1.8 | 8.5 | 6.6
Live | 214825965 |  | 11.7 | 15.2 | 47500 | 46000 | 40500 | 3.14 | 2.1 |  |  | 1.8 | 8.5 | 6.6
Live | 214825966 |  | 11.2 | 15.2 | 57500 | 52000 | 47000 | 3.09 | 2.05 |  |  | 1.8 | 8.5 | 6.6
Live | 214825967 |  | 11.2 | 15.2 | 57500 | 52000 | 47000 | 3.1 | 2.05 |  |  | 1.8 | 8.5 | 6.6
Live | 214825968 |  | 11.7 | 16 | 47000 | 46000 | 40500 | 3.14 | 2.12 |  |  | 1.8 | 9.5 | 7.5
Live | 214825969 |  | 11.7 | 16 | 47500 | 46000 | 40500 | 3.17 | 2.1 |  |  | 1.8 | 9.5 | 7.5
Live | 214825970 |  | 11.7 | 16.5 | 48000 | 47000 | 43000 | 3.15 | 2.1 |  |  | 2 | 9.5 | 7.5
Live | 214825971 |  | 11.7 | 16.5 | 48500 | 47000 | 43000 | 3.18 | 2.1 |  |  | 2 | 9.5 | 7.5
Live | 214825972 |  | 11.7 | 17 | 48500 | 47500 | 44000 | 3.18 | 2.1 |  |  | 2 | 9.5 | 7.5
Live | 214825973 |  | 11.7 | 18 | 58000 | 55000 | 48000 | 3.12 | 2.1 |  |  | 1.94 | 9.5 | 7.5
Live | 214825974 |  | 11.7 | 18 | 58000 | 55000 | 48000 | 3.12 | 2.1 |  |  | 1.94 | 9.5 | 7.5
Live | 214825975 |  | 11.7 | 18 | 57500 | 55000 | 48000 | 3.11 | 2.1 |  |  | 1.94 | 9.5 | 7.5
Live | 214826531 |  | 12.2 | 16.4 | 10700 | 11700 | 10500 | 2.78 | 2.2 |  |  | 2.3 | 10.4 | 8.6
Live | 214826532 |  | 13.2 | 20 | 9900 | 11600 | 10100 | 3.3 | 2.58 |  |  | 2.16 | 10.6 | 7.7
Live | 214826534 |  | 12 | 16.4 | 14000 | 13100 | 11000 | 2.85 | 2.38 |  |  | 2.3 | 10.5 | 7.8
Live | 214826535 |  | 15.2 | 25 | 36000 | 36200 | 34000 | 3.06 | 2.59 |  |  | 2.1 | 10.4 | 7.1
Live | 214832590 |  | 12 | 18 | 45500 | 32800 | 25600 | 3.52 | 2.7 |  |  | 2 | 8.5 | 7
Live | 214832591 |  | 12 | 18 | 45500 | 32800 | 25600 | 3.52 | 2.7 |  |  | 2 | 8.5 | 7
Live | 214832592 |  | 12 | 18 | 45500 | 32800 | 25600 | 3.52 | 2.7 |  |  | 2 | 8.5 | 7
Live | 214832593 |  | 12 | 18 | 45500 | 32800 | 25600 | 3.52 | 2.7 |  |  | 2 | 8.5 | 7
Live | 214832595 |  | 11.7 | 17 | 45500 | 33400 | 26400 | 3.43 | 2.7 |  |  | 2 | 8.5 | 7.1
Live | 214832596 |  | 11.7 | 17 | 45500 | 33400 | 26400 | 3.43 | 2.7 |  |  | 2 | 8.5 | 7.1
Live | 214832598 |  | 12 | 18 | 45500 | 32800 | 25600 | 3.52 | 2.7 |  |  | 2 | 8.5 | 7
Live | 214832599 |  | 12 | 18 | 45500 | 32800 | 25600 | 3.52 | 2.7 |  |  | 2 | 8.5 | 7
Live | 214832600 |  | 11.7 | 17 | 45500 | 33400 | 26400 | 3.43 | 2.7 |  |  | 2 | 8.5 | 7.1
Live | 214832601 |  | 11.7 | 17 | 45500 | 33400 | 26400 | 3.43 | 2.7 |  |  | 2 | 8.5 | 7.1
Live | 214832602 |  | 11.7 | 17 | 45500 | 33400 | 26400 | 3.43 | 2.7 |  |  | 2 | 8.5 | 7.1
Live | 214832603 |  | 11.7 | 17 | 45500 | 33400 | 26400 | 3.43 | 2.7 |  |  | 2 | 8.5 | 7.1
Live | 214832604 |  | 12 | 18 | 45500 | 32800 | 25600 | 3.52 | 2.7 |  |  | 2 | 8.5 | 7
Live | 214832605 |  | 12 | 18 | 45500 | 32800 | 25600 | 3.52 | 2.7 |  |  | 2 | 8.5 | 7
Live | 214832606 |  | 11.7 | 17 | 45500 | 33400 | 26400 | 3.43 | 2.7 |  |  | 2 | 8.5 | 7.1
Live | 214832607 |  | 11.7 | 17 | 45500 | 33400 | 26400 | 3.43 | 2.7 |  |  | 2 | 8.5 | 7.1
Live | 214832608 |  | 12 | 18 | 45500 | 32800 | 25600 | 3.52 | 2.7 |  |  | 2 | 8.5 | 7
Live | 214832609 |  | 12 | 18 | 45500 | 32800 | 25600 | 3.52 | 2.7 |  |  | 2 | 8.5 | 7
Live | 214836842 |  | 12.1 | 21.2 | 53000 | 41500 | 40000 | 2.62 | 2.15 |  |  | 1.96 | 10.4 | 7.6
Live | 214836843 |  | 11.7 | 17.5 | 53000 | 41500 | 40000 | 2.63 | 2.1 |  |  | 1.86 | 9.1 | 6.9
Live | 214837763 |  | 11.2 | 17 | 45500 | 33200 | 26200 | 3.28 | 2.7 |  |  | 2 | 8.5 | 7.1
Live | 214837764 |  | 11.7 | 17 | 45500 | 33200 | 26200 | 3.43 | 2.7 |  |  | 2 | 8.5 | 7.1
Live | 214837765 |  | 11.2 | 17 | 45500 | 33400 | 26200 | 3.28 | 2.6 |  |  | 2 | 8.5 | 7.1
Live | 214837766 |  | 11.7 | 17 | 45500 | 33200 | 26200 | 3.43 | 2.7 |  |  | 2 | 8.5 | 7.1
Live | 214837768 |  | 11.2 | 17 | 45500 | 33200 | 26200 | 3.28 | 2.6 |  |  | 2 | 8.5 | 7.1
Live | 214837769 |  | 11.2 | 17 | 45500 | 33200 | 26400 | 3.28 | 2.6 |  |  | 2 | 8.5 | 7.1
Live | 214837770 |  | 11.2 | 17 | 45500 | 33200 | 26400 | 3.28 | 2.7 |  |  | 2 | 8.5 | 7.1
Live | 214837771 |  | 11.2 | 17 | 45500 | 33400 | 26400 | 3.28 | 2.7 |  |  | 2 | 8.5 | 7.1
Live | 214837772 |  | 11.2 | 17 | 45500 | 33200 | 26200 | 3.28 | 2.6 |  |  | 2 | 8.5 | 7.1
Live | 214837773 |  | 11.7 | 17 | 45500 | 33200 | 26200 | 3.43 | 2.6 |  |  | 2 | 8.5 | 7.1
Live | 214837774 |  | 11.2 | 17 | 45500 | 33200 | 26200 | 3.28 | 2.7 |  |  | 2 | 8.5 | 7.1
Live | 214837775 |  | 11.2 | 17 | 45500 | 33200 | 26200 | 3.28 | 2.6 |  |  | 2 | 8.5 | 7.1
Live | 214837776 |  | 11.2 | 17 | 45500 | 33400 | 26200 | 3.28 | 2.6 |  |  | 2 | 8.5 | 7.1
Live | 214837777 |  | 11.2 | 17 | 45500 | 33400 | 26400 | 3.28 | 2.6 |  |  | 2 | 8.5 | 7.1
Live | 214837778 |  | 11.2 | 17 | 45500 | 33200 | 26400 | 3.28 | 2.7 |  |  | 2 | 8.5 | 7.1
Live | 214837780 |  | 11.2 | 17 | 45500 | 33200 | 26200 | 3.28 | 2.7 |  |  | 2 | 8.5 | 7.1
Live | 214837781 |  | 11.2 | 17 | 45500 | 33200 | 26200 | 3.28 | 2.6 |  |  | 2 | 8.5 | 7.1
Live | 214837782 |  | 11.7 | 17 | 45500 | 33400 | 26200 | 3.43 | 2.6 |  |  | 2 | 8.5 | 7.1
Live | 214837783 |  | 11.2 | 17 | 45500 | 33200 | 26200 | 3.28 | 2.7 |  |  | 2 | 8.5 | 7.1
Live | 214837784 |  | 11.2 | 17 | 45500 | 33400 | 26400 | 3.28 | 2.6 |  |  | 2 | 8.5 | 7.1
Live | 214837785 |  | 11.2 | 17 | 45500 | 33200 | 26400 | 3.28 | 2.6 |  |  | 2 | 8.5 | 7.1
Live | 214837786 |  | 11.2 | 17 | 45500 | 33200 | 26400 | 3.28 | 2.6 |  |  | 2 | 8.5 | 7.1
Live | 214837787 |  | 11.2 | 17 | 45500 | 33200 | 26200 | 3.28 | 2.7 |  |  | 2 | 8.5 | 7.1
Live | 214837788 |  | 11.7 | 17 | 45500 | 33200 | 26200 | 3.43 | 2.7 |  |  | 2 | 8.5 | 7.1
Live | 214837789 |  | 11.7 | 17 | 45500 | 33200 | 26200 | 3.43 | 2.6 |  |  | 2 | 8.5 | 7.1
Live | 214837790 |  | 11.7 | 17 | 45500 | 33200 | 26200 | 3.43 | 2.6 |  |  | 2 | 8.5 | 7.1
Live | 214837791 |  | 11.7 | 17 | 45500 | 33200 | 26200 | 3.43 | 2.6 |  |  | 2 | 8.5 | 7.1
Live | 214837792 |  | 11.2 | 17 | 45500 | 33200 | 26200 | 3.28 | 2.7 |  |  | 2 | 8.5 | 7.1
Live | 214837793 |  | 11.2 | 17 | 45500 | 33200 | 26200 | 3.28 | 2.6 |  |  | 2 | 8.5 | 7.1
Live | 214837794 |  | 11.2 | 17 | 45500 | 33200 | 26200 | 3.28 | 2.6 |  |  | 2 | 8.5 | 7.1
Live | 214837795 |  | 11.2 | 17 | 45500 | 33200 | 26200 | 3.28 | 2.7 |  |  | 2 | 8.5 | 7.1
Live | 214837796 |  | 11.2 | 17 | 45500 | 33200 | 26400 | 3.28 | 2.6 |  |  | 2 | 8.5 | 7.1
Live | 214837797 |  | 11.7 | 17 | 45500 | 33200 | 26200 | 3.43 | 2.7 |  |  | 2 | 8.5 | 7.1
Live | 214837798 |  | 11.2 | 17 | 45500 | 33400 | 26400 | 3.28 | 2.6 |  |  | 2 | 8.5 | 7.1
Live | 214837799 |  | 11.7 | 17 | 45500 | 33200 | 26200 | 3.43 | 2.6 |  |  | 2 | 8.5 | 7.1
Live | 214837800 |  | 11.7 | 17 | 45500 | 33200 | 26200 | 3.43 | 2.6 |  |  | 2 | 8.5 | 7.1
Live | 214837801 |  | 11.2 | 17 | 45500 | 33200 | 26200 | 3.28 | 2.7 |  |  | 2 | 8.5 | 7.1
Live | 214837802 |  | 11.2 | 17 | 45500 | 33200 | 26200 | 3.28 | 2.7 |  |  | 2 | 8.5 | 7.1
Live | 214837803 |  | 11.2 | 17 | 45500 | 33200 | 26200 | 3.28 | 2.7 |  |  | 2 | 8.5 | 7.1
Live | 214837804 |  | 11.7 | 17 | 45500 | 33400 | 26200 | 3.43 | 2.6 |  |  | 2 | 8.5 | 7.1
Live | 214837805 |  | 11.2 | 17 | 45500 | 33400 | 26400 | 3.28 | 2.6 |  |  | 2 | 8.5 | 7.1
Live | 214837806 |  | 11.2 | 17 | 45500 | 33200 | 26400 | 3.28 | 2.6 |  |  | 2 | 8.5 | 7.1
Live | 214837807 |  | 11.7 | 17 | 45500 | 33200 | 26200 | 3.43 | 2.6 |  |  | 2 | 8.5 | 7.1
Live | 214837808 |  | 11.7 | 17 | 45500 | 33200 | 26000 | 3.43 | 2.7 |  |  | 2 | 8.5 | 7.1
Live | 214837809 |  | 11.2 | 17 | 45500 | 33400 | 26400 | 3.28 | 2.6 |  |  | 2 | 8.5 | 7.1
Live | 214837810 |  | 11.7 | 17 | 45500 | 33200 | 26200 | 3.43 | 2.7 |  |  | 2 | 8.5 | 7.1
Live | 214837811 |  | 11.7 | 16 | 45500 | 33200 | 26000 | 3.43 | 2.7 |  |  | 2 | 8.1 | 7
Live | 214837812 |  | 11.7 | 17 | 45500 | 33200 | 26000 | 3.43 | 2.7 |  |  | 2 | 8.5 | 7
Live | 214837813 |  | 11.7 | 17 | 45500 | 33200 | 26000 | 3.43 | 2.7 |  |  | 2 | 8.5 | 7
Live | 214837814 |  | 11.7 | 17 | 45500 | 33400 | 26600 | 3.43 | 2.6 |  |  | 2 | 8.5 | 7.1
Live | 214837815 |  | 11.7 | 17 | 45500 | 33200 | 26200 | 3.43 | 2.7 |  |  | 2 | 8.5 | 7.1
Live | 214837816 |  | 10.5 | 17 | 45500 | 33600 | 26600 | 3.08 | 2.6 |  |  | 2 | 8.5 | 7.1
Live | 214837817 |  | 11.7 | 17 | 45500 | 33200 | 26000 | 3.43 | 2.7 |  |  | 2 | 8.5 | 7
Live | 214837818 |  | 11.7 | 17 | 45500 | 33200 | 26000 | 3.43 | 2.7 |  |  | 2 | 8.5 | 7
Live | 214837819 |  | 11.7 | 17 | 45500 | 33200 | 26200 | 3.43 | 2.7 |  |  | 2 | 8.5 | 7.1
Live | 214837820 |  | 11.7 | 17 | 45500 | 33400 | 25800 | 3.43 | 2.6 |  |  | 2 | 8.5 | 7
Live | 214837821 |  | 11.7 | 17 | 45500 | 33400 | 26600 | 3.43 | 2.6 |  |  | 2 | 8.5 | 7.1
Live | 214837822 |  | 10.5 | 17 | 45500 | 33600 | 26600 | 3.08 | 2.7 |  |  | 2 | 8.5 | 7.1
Live | 214837823 |  | 11.2 | 17 | 45500 | 33400 | 26400 | 3.28 | 2.6 |  |  | 2 | 8.5 | 7.1
Live | 214837824 |  | 11.7 | 16 | 45500 | 33400 | 26400 | 3.43 | 2.7 |  |  | 2 | 8.1 | 7.1
Live | 214837825 |  | 10.5 | 17 | 45500 | 33600 | 26600 | 3.08 | 2.7 |  |  | 2 | 8.5 | 7.1
Live | 214837826 |  | 11.7 | 17 | 45500 | 33000 | 26000 | 3.43 | 2.6 |  |  | 2 | 8.5 | 7
Live | 214837827 |  | 10.5 | 17 | 45500 | 33600 | 26600 | 3.08 | 2.7 |  |  | 2 | 8.5 | 7.1
Live | 214837828 |  | 12 | 18 | 45500 | 33200 | 25800 | 3.52 | 2.7 |  |  | 2 | 8.5 | 7
Live | 214837829 |  | 12 | 18 | 45500 | 32800 | 25800 | 3.52 | 2.6 |  |  | 2 | 8.5 | 7
Live | 214837830 |  | 11.2 | 17 | 45500 | 33400 | 26400 | 3.28 | 2.6 |  |  | 2 | 8.5 | 7.1
Live | 214837831 |  | 11.7 | 16 | 45500 | 33400 | 26400 | 3.43 | 2.7 |  |  | 2 | 8.1 | 7.1
Live | 214837832 |  | 11.2 | 17 | 45500 | 33400 | 26400 | 3.28 | 2.6 |  |  | 2 | 8.5 | 7.1
Live | 214837833 |  | 11.2 | 17 | 45500 | 34000 | 27200 | 3.28 | 2.6 |  |  | 2 | 8.5 | 7.1
Live | 214837834 |  | 11.7 | 17 | 45500 | 33200 | 26000 | 3.43 | 2.6 |  |  | 2 | 8.5 | 7.1
Live | 214837835 |  | 11.7 | 16 | 45500 | 33400 | 26400 | 3.43 | 2.7 |  |  | 2 | 8.1 | 7.1
Live | 214837836 |  | 11.7 | 17 | 45500 | 33400 | 26600 | 3.43 | 2.6 |  |  | 2 | 8.5 | 7.1
Live | 214837837 |  | 11.7 | 17 | 45500 | 33400 | 26600 | 3.43 | 2.7 |  |  | 2 | 8.5 | 7.1
Live | 214837838 |  | 12 | 18 | 45500 | 32800 | 25800 | 3.52 | 2.6 |  |  | 2 | 8.5 | 7
Live | 214837839 |  | 11.7 | 17 | 45500 | 33000 | 26000 | 3.43 | 2.6 |  |  | 2 | 8.5 | 7.1
Live | 214837840 |  | 11.7 | 17 | 45500 | 33000 | 26000 | 3.43 | 2.6 |  |  | 2 | 8.5 | 7
Live | 214837841 |  | 11.7 | 17 | 45500 | 32800 | 25800 | 3.43 | 2.6 |  |  | 2 | 8.5 | 7
Live | 214837842 |  | 11.7 | 16 | 45500 | 33400 | 26000 | 3.43 | 2.6 |  |  | 2 | 8.1 | 7
Live | 214837843 |  | 11.7 | 17 | 45500 | 33200 | 26000 | 3.43 | 2.7 |  |  | 2 | 8.5 | 7.1
Live | 214837844 |  | 11.7 | 17 | 45500 | 33200 | 26000 | 3.43 | 2.7 |  |  | 2 | 8.5 | 7
Live | 214837845 |  | 10 | 16 | 45500 | 33800 | 26800 | 2.93 | 2.7 |  |  | 2 | 8.1 | 7
Live | 214837846 |  | 11.7 | 17 | 45500 | 33200 | 26000 | 3.43 | 2.7 |  |  | 2 | 8.5 | 7
Live | 214837847 |  | 11.7 | 16 | 45500 | 33400 | 26000 | 3.43 | 2.6 |  |  | 2 | 8.1 | 7
Live | 214837848 |  | 11.7 | 17 | 45500 | 33200 | 26000 | 3.43 | 2.7 |  |  | 2 | 8.5 | 7
Live | 214837849 |  | 11.7 | 17 | 45500 | 33200 | 26000 | 3.43 | 2.7 |  |  | 2 | 8.5 | 7.1
Live | 214837850 |  | 11.7 | 17 | 45500 | 33200 | 26000 | 3.43 | 2.7 |  |  | 2 | 8.5 | 7.1
Live | 214837851 |  | 11.7 | 17 | 45500 | 33200 | 26200 | 3.43 | 2.6 |  |  | 2 | 8.5 | 7.1
Live | 214837852 |  | 11.7 | 16 | 45500 | 33400 | 26400 | 3.43 | 2.7 |  |  | 2 | 8.1 | 7.1
Live | 214837853 |  | 11.7 | 17 | 45500 | 33200 | 26000 | 3.43 | 2.7 |  |  | 2 | 8.5 | 7.1
Live | 214837854 |  | 11.7 | 17 | 45500 | 33200 | 26000 | 3.43 | 2.7 |  |  | 2 | 8.5 | 7.1
Live | 214837855 |  | 11.2 | 17 | 45500 | 33400 | 26400 | 3.28 | 2.6 |  |  | 2 | 8.5 | 7.1
Live | 214837856 |  | 11.7 | 17 | 45500 | 33200 | 26200 | 3.43 | 2.7 |  |  | 2 | 8.5 | 7.1
Live | 214837857 |  | 11.7 | 17 | 45500 | 33200 | 26000 | 3.43 | 2.7 |  |  | 2 | 8.5 | 7
Live | 214837858 |  | 11.2 | 17 | 45500 | 33400 | 26400 | 3.28 | 2.6 |  |  | 2 | 8.5 | 7.1
Live | 214837859 |  | 11.2 | 17 | 45500 | 33400 | 26400 | 3.28 | 2.6 |  |  | 2 | 8.5 | 7.1
Live | 214837860 |  | 12 | 18 | 45500 | 33200 | 25800 | 3.52 | 2.7 |  |  | 2 | 8.5 | 7
Live | 214837861 |  | 11.7 | 17 | 45500 | 33200 | 26200 | 3.43 | 2.7 |  |  | 2 | 8.5 | 7.1
Live | 214837862 |  | 11.7 | 17 | 45500 | 33400 | 25800 | 3.43 | 2.6 |  |  | 2 | 8.5 | 7
Live | 214837863 |  | 10.5 | 17 | 45500 | 33600 | 26600 | 3.08 | 2.7 |  |  | 2 | 8.5 | 7.1
Live | 214837864 |  | 11.7 | 17 | 45500 | 33200 | 26000 | 3.43 | 2.7 |  |  | 2 | 8.5 | 7.1
Live | 214837865 |  | 11.2 | 17 | 45500 | 34000 | 27200 | 3.28 | 2.6 |  |  | 2 | 8.5 | 7.1
Live | 214837866 |  | 11.7 | 17 | 45500 | 33200 | 26000 | 3.43 | 2.6 |  |  | 2 | 8.5 | 7.1
Live | 214837867 |  | 10 | 16 | 45500 | 33800 | 26800 | 2.93 | 2.7 |  |  | 2 | 8.1 | 7
Live | 214837868 |  | 11.7 | 17 | 45500 | 33200 | 26000 | 3.43 | 2.7 |  |  | 2 | 8.5 | 7
Live | 214837869 |  | 10.5 | 17 | 45500 | 33600 | 26600 | 3.08 | 2.6 |  |  | 2 | 8.5 | 7.1
Live | 214837870 |  | 11.2 | 17 | 45500 | 34000 | 27200 | 3.28 | 2.6 |  |  | 2 | 8.5 | 7.1
Live | 214837871 |  | 10.5 | 17 | 45500 | 33600 | 26600 | 3.08 | 2.7 |  |  | 2 | 8.5 | 7.1
Live | 214837872 |  | 12 | 18 | 45500 | 33200 | 25800 | 3.52 | 2.6 |  |  | 2 | 8.5 | 7
Live | 214837873 |  | 11.2 | 17 | 45500 | 34000 | 27200 | 3.28 | 2.6 |  |  | 2 | 8.5 | 7.1
Live | 214837874 |  | 11.7 | 17 | 45500 | 33200 | 26000 | 3.43 | 2.7 |  |  | 2 | 8.5 | 7.1
Live | 214837875 |  | 11.2 | 17 | 45500 | 34000 | 27200 | 3.28 | 2.6 |  |  | 2 | 8.5 | 7.1
Live | 214837876 |  | 11.2 | 17 | 45500 | 33400 | 26400 | 3.28 | 2.6 |  |  | 2 | 8.5 | 7.1
Live | 214837877 |  | 11.7 | 17 | 45500 | 33200 | 26000 | 3.43 | 2.6 |  |  | 2 | 8.5 | 7
Live | 214837878 |  | 10.5 | 17 | 45500 | 33600 | 26600 | 3.08 | 2.6 |  |  | 2 | 8.5 | 7.1
Live | 214837879 |  | 10.5 | 17 | 45500 | 33600 | 26600 | 3.08 | 2.6 |  |  | 2 | 8.5 | 7.1
Live | 214837880 |  | 10 | 16 | 45500 | 33800 | 26800 | 2.93 | 2.7 |  |  | 2 | 8.1 | 7
Live | 214837881 |  | 11.7 | 16 | 45500 | 33400 | 26400 | 3.43 | 2.6 |  |  | 2 | 8.1 | 7.1
Live | 214837882 |  | 11.7 | 17 | 45500 | 33200 | 26000 | 3.43 | 2.7 |  |  | 2 | 8.5 | 7.1
Live | 214837883 |  | 11.7 | 17 | 45500 | 33400 | 26600 | 3.43 | 2.7 |  |  | 2 | 8.5 | 7.1
Live | 214837884 |  | 12 | 18 | 45500 | 33200 | 25800 | 3.52 | 2.7 |  |  | 2 | 8.5 | 7
Live | 214837885 |  | 11.7 | 17 | 45500 | 33400 | 26600 | 3.43 | 2.6 |  |  | 2 | 8.5 | 7.1
Live | 214837886 |  | 11.2 | 17 | 45500 | 33400 | 26400 | 3.28 | 2.6 |  |  | 2 | 8.5 | 7.1
Live | 214837887 |  | 11.7 | 17 | 45500 | 33200 | 26000 | 3.43 | 2.6 |  |  | 2 | 8.5 | 7
Live | 214837888 |  | 11.7 | 16 | 45500 | 33400 | 26400 | 3.43 | 2.7 |  |  | 2 | 8.1 | 7.1
Live | 214837889 |  | 11.7 | 17 | 45500 | 33200 | 26000 | 3.43 | 2.7 |  |  | 2 | 8.5 | 7
Live | 214837890 |  | 11.7 | 17 | 45500 | 33200 | 26000 | 3.43 | 2.7 |  |  | 2 | 8.5 | 7
Live | 214837891 |  | 11.7 | 17 | 45500 | 33200 | 26000 | 3.43 | 2.6 |  |  | 2 | 8.5 | 7.1
Live | 214837892 |  | 11.2 | 17 | 45500 | 34000 | 27200 | 3.28 | 2.6 |  |  | 2 | 8.5 | 7.1
Live | 214837893 |  | 11.7 | 17 | 45500 | 33200 | 26000 | 3.43 | 2.6 |  |  | 2 | 8.5 | 7.1
Live | 214837894 |  | 11.7 | 17 | 45500 | 33200 | 26000 | 3.43 | 2.7 |  |  | 2 | 8.5 | 7.1
Live | 214837925 |  | 13 | 22 | 42000 | 38000 | 35000 | 3.16 | 2.09 |  |  | 2.1 | 10.3 | 7.3
Live | 214837926 |  | 12.1 | 18.5 | 41400 | 38000 | 34600 | 3.03 | 2.03 |  |  | 1.9 | 9.3 | 7.2
Live | 214837927 |  | 13.2 | 21 | 48700 | 41500 | 40000 | 2.6 | 2.15 |  |  | 1.98 | 10.8 | 7.4
Live | 214837928 |  | 13.5 | 18.8 | 36000 | 36000 | 34000 | 3.01 | 2.46 |  |  | 1.86 | 9.5 | 7.1
Live | 214837929 |  | 12.3 | 19 | 44000 | 41700 | 36000 | 2.34 | 2.26 |  |  | 1.9 | 9.5 | 7.3
Live | 214837930 |  | 13.5 | 21.5 | 49000 | 50700 | 43500 | 2.61 | 2.26 |  |  | 2.2 | 10.8 | 7.5
Live | 214837931 |  | 12 | 17.8 | 55000 | 52800 | 44000 | 2.8 | 2.33 |  |  | 2.08 | 9.3 | 7.4
Live | 214837932 |  | 12.6 | 18.8 | 50000 | 50700 | 42500 | 2.76 | 2.23 |  |  | 2.08 | 9.4 | 7.5
Live | 214837933 |  | 12.7 | 20.8 | 55000 | 54500 | 44500 | 2.77 | 2.4 |  |  | 2.2 | 10.6 | 7.8
Live | 214838746 |  | 12 | 17.5 | 28400 | 25000 | 19200 | 3.45 | 2.29 |  |  | 2 | 8.5 | 7
Live | 214838747 |  | 12 | 17.5 | 28400 | 24000 | 19400 | 3.45 | 2.2 |  |  | 2.1 | 8.5 | 7
Live | 214838748 |  | 12 | 17.5 | 28400 | 25000 | 19400 | 3.45 | 2.29 |  |  | 2.1 | 8.5 | 7
Live | 214838749 |  | 11 | 16.5 | 35400 | 29000 | 24400 | 2.94 | 2.14 |  |  | 1.95 | 8.5 | 6.8
Live | 214838750 |  | 11 | 16.5 | 35400 | 29000 | 24400 | 2.94 | 2.14 |  |  | 1.95 | 8.5 | 6.8
Live | 214838751 |  | 11.7 | 17 | 37000 | 29000 | 22400 | 3.14 | 2.2 |  |  | 1.95 | 8.3 | 6.7
Live | 214838752 |  | 11.7 | 17 | 37000 | 29000 | 22400 | 3.14 | 2.2 |  |  | 1.95 | 8.5 | 6.7
Live | 214838753 |  | 12 | 17 | 38500 | 35000 | 28000 | 3.28 | 2.2 |  |  | 1.95 | 8.5 | 7
Live | 214838754 |  | 12 | 17 | 38500 | 35000 | 28000 | 3.28 | 2.2 |  |  | 1.95 | 8.5 | 7
Live | 214838755 |  | 11.7 | 17 | 49500 | 40000 | 32400 | 3.17 | 2.06 |  |  | 1.95 | 8.3 | 6.6
Live | 214838756 |  | 11.7 | 17 | 48500 | 40000 | 32400 | 3.17 | 2.06 |  |  | 1.95 | 8.3 | 6.6
Live | 214838757 |  | 11.4 | 16.5 | 56500 | 43000 | 37800 | 3.06 | 2.11 |  |  | 1.9 | 8.3 | 6.6
Live | 214838768 |  | 12 | 17.5 | 28400 | 25000 | 19200 | 3.45 | 2.29 | 29000 | 3.23 | 2 | 8.5 | 7
Live | 214838769 |  | 12 | 17.5 | 28400 | 24000 | 19400 | 3.45 | 2.2 | 29000 | 3.23 | 2.1 | 8.5 | 7
Live | 214838770 |  | 12 | 17.5 | 28400 | 25000 | 19400 | 3.45 | 2.29 | 29000 | 3.23 | 2.1 | 8.5 | 7
Live | 214838771 |  | 11 | 16.5 | 35400 | 29000 | 24400 | 2.94 | 2.14 | 38000 | 3.08 | 1.95 | 8.5 | 6.8
Live | 214838772 |  | 11 | 16.5 | 35400 | 29000 | 24400 | 2.94 | 2.14 | 38000 | 3.08 | 1.95 | 8.5 | 6.8
Live | 214838773 |  | 11.7 | 17 | 37000 | 29000 | 22400 | 3.14 | 2.2 | 38000 | 3.17 | 1.95 | 8.3 | 6.7
Live | 214838774 |  | 11.7 | 17 | 37000 | 29000 | 22400 | 3.14 | 2.2 | 38000 | 3.17 | 1.95 | 8.5 | 6.7
Live | 214838775 |  | 12 | 17 | 38500 | 35000 | 28000 | 3.28 | 2.2 | 41000 | 3.18 | 1.95 | 8.5 | 7
Live | 214838776 |  | 12 | 17 | 38500 | 35000 | 28000 | 3.28 | 2.2 | 41000 | 3.18 | 1.95 | 8.5 | 7
Live | 214838777 |  | 11.7 | 17 | 49500 | 40000 | 32400 | 3.17 | 2.06 | 51000 | 3.04 | 1.95 | 8.3 | 6.6
Live | 214838778 |  | 11.7 | 17 | 48500 | 40000 | 32400 | 3.17 | 2.06 | 51000 | 3 | 1.95 | 8.3 | 6.6
Live | 214838779 |  | 11.4 | 16.5 | 56500 | 43000 | 37800 | 3.06 | 2.11 | 57000 | 2.96 | 1.9 | 8.3 | 6.6
Live | 214841713 |  | 11.3 | 15.5 | 36800 | 34520 | 24200 | 2.61 | 2.3 |  |  | 2.08 | 9.4 | 7
Live | 214841714 |  | 11.4 | 15.55 | 52000 | 39000 | 34600 | 2.55 | 2.2 |  |  | 1.9 | 8.55 | 6.7
Live | 214844431 |  | 13 | 25 | 13800 | 9600 | 8600 | 3.37 | 2.47 | 14600 | 3.57 | 2.45 | 11 | 8.2
Live | 214844432 |  | 13.3 | 24.2 | 14400 | 12800 | 11900 | 3.43 | 2.33 | 16000 | 3.45 | 1.99 | 10.7 | 8.7
Live | 214848473 |  | 13.5 | 20 | 19980 | 23600 | 22000 | 3.15 | 2.56 | 24000 | 2.8 | 2.25 | 9.8 | 8.1
Live | 214848474 |  | 12 | 17 | 19000 | 23600 | 22000 | 2.78 | 2.39 | 24000 | 2.61 | 2.11 | 9 | 7.8
Live | 214848475 |  | 13.5 | 21 | 30000 | 28500 | 26000 | 3.33 | 2.46 | 31200 | 2.96 | 2.13 | 9.8 | 7.8
Live | 214848476 |  | 12.5 | 18.5 | 27500 | 25210 | 23000 | 3.03 | 2.32 | 28800 | 3.05 | 2.01 | 9.5 | 7.8
Live | 214848477 |  | 12.5 | 20 | 34080 | 33150 | 30000 | 2.96 | 2.61 | 36000 | 3.02 | 2.24 | 9.8 | 7.8
Live | 214848478 |  | 11.7 | 18.5 | 29520 | 30250 | 27500 | 2.49 | 2.26 | 36000 | 3.08 | 1.96 | 9.5 | 7.8
Live | 214848479 |  | 12.75 | 18.5 | 19490 | 23600 | 22000 | 2.96 | 2.47 | 24000 | 2.71 | 2.18 | 9.4 | 7.95
Live | 214848480 |  | 13 | 19.75 | 28750 | 26855 | 24500 | 3.18 | 2.39 | 30000 | 3 | 2.07 | 9.65 | 7.8
Live | 214848481 |  | 13.5 | 22.5 | 21600 | 20200 | 17700 | 3.15 | 2.6 | 25000 | 3.03 | 2.3 | 9.8 | 8.17
Live | 214848482 |  | 12.5 | 18.5 | 20400 | 19500 | 17200 | 2.96 | 2.48 | 24000 | 2.79 | 2.21 | 9 | 7.69
Live | 214848483 |  | 12.5 | 22.5 | 25000 | 21400 | 18400 | 2.8 | 2.81 | 29000 | 3.02 | 2.51 | 9.8 | 7.69
Live | 214848484 |  | 12.5 | 18.5 | 24000 | 20800 | 17800 | 2.62 | 2.54 | 27600 | 2.94 | 2.26 | 9 | 7.43
Live | 214848485 |  | 13 | 20.5 | 21000 | 19850 | 17450 | 3.05 | 2.54 | 24500 | 2.91 | 2.25 | 9.4 | 7.93
Live | 214848486 |  | 12.5 | 20.5 | 24500 | 21100 | 18100 | 2.71 | 2.67 | 28300 | 2.98 | 2.38 | 9.4 | 7.56
Live | 214848487 |  | 12.1 | 19.25 | 31800 | 31700 | 28750 | 2.72 | 2.43 | 36000 | 3.06 | 2.1 | 9.65 | 7.8
Live | 214855107 |  | 12.7 | 23.5 | 14000 | 11500 | 10000 | 3.21 | 2.41 | 12200 | 3.54 | 1.89 | 9.5 | 7.15
Live | 214855108 |  | 13.2 | 20.5 | 22000 | 17500 | 15500 | 3.15 | 1.84 | 19200 | 3.31 | 1.8 | 9.5 | 7.13
Live | 214855367 |  | 10.45 | 18 | 24006 | 22325 | 19300 | 2.55 | 2.2 | 26980 | 2.93 | 2 | 9.5 | 7.82
Live | 214855368 |  | 10.9 | 17.5 | 36800 | 33871 | 27400 | 2.7 | 2.3 |  |  | 2.2 | 9.5 | 7.86
Live | 214855369 |  | 12.5 | 18.5 | 25270 | 23500 | 19000 | 3.28 | 2.2 | 26000 | 3.17 | 2.2 | 10 | 8.2
Live | 214855370 |  | 10.65 | 18 | 36900 | 33971 | 26800 | 2.72 | 2.4 | 36000 | 2.81 | 2.28 | 9.8 | 8
Live | 214855371 |  | 13.1 | 21.5 | 14115 | 10086 | 8500 | 2.93 | 2.29 | 12000 | 2.12 | 1.87 | 9 | 7.24
Live | 214855372 |  | 13.1 | 22 | 19500 | 15100 | 13300 | 3.07 | 2.7 | 19000 | 2.65 | 2.31 | 9.6 | 7.8
Live | 214855377 |  | 12 | 20 | 33000 | 21500 | 20800 | 2.98 | 2.5 | 28000 | 3.51 | 2.3 | 10 | 7.7
Live | 214855378 |  | 11.7 | 19.5 | 41000 | 34000 | 31000 | 2.78 | 2.3 |  |  | 2.15 | 10.5 | 8.4
Live | 214855379 |  | 11 | 19 | 63500 | 42000 | 42000 | 2.99 | 2.3 | 60000 | 2.9 | 2.46 | 9 | 7.2
Live | 214855399 |  | 15 | 25.8 | 27900 | 23200 | 22600 | 3.59 | 2.35 | 29700 | 3.57 | 2.34 | 16.2 | 12.9
Live | 214855400 |  | 15.2 | 22 | 12700 | 9500 | 8100 | 3.88 | 2.53 | 11500 | 3.55 | 2.4 | 12 | 10.3
Live | 214855401 |  | 15.2 | 22 | 12700 | 9500 | 8100 | 3.88 | 2.53 | 11500 | 3.55 | 2.4 | 12 | 10.3
Live | 214855402 |  | 14.5 | 21.5 | 11800 | 9100 | 7800 | 3.53 | 2.52 | 11100 | 3.1 | 2.41 | 13.8 | 10.8
Live | 214855403 |  | 14.7 | 24 | 12900 | 11900 | 10600 | 3.29 | 2 | 13900 | 3.02 | 1.83 | 12.2 | 9.5
Live | 214855404 |  | 14.7 | 24 | 12900 | 11900 | 10600 | 3.29 | 2 | 13900 | 3.02 | 1.83 | 12.2 | 9.5
Live | 214855405 |  | 14 | 22.7 | 13600 | 12600 | 11000 | 3.47 | 2.1 | 15700 | 3.46 | 1.84 | 12.2 | 9.3
Live | 214855406 |  | 14 | 22.7 | 13600 | 12600 | 11000 | 3.47 | 2.1 | 15700 | 3.46 | 1.84 | 12.2 | 9.3
Live | 214855407 |  | 15.2 | 27.3 | 13700 | 12200 | 11300 | 3.49 | 2.17 | 16100 | 3.5 | 1.84 | 10.9 | 8.9
Live | 214855408 |  | 15.2 | 27.3 | 13700 | 12200 | 11300 | 3.49 | 2.17 | 16100 | 3.5 | 1.84 | 10.9 | 8.9
Live | 214855409 |  | 13.5 | 21.5 | 13500 | 12600 | 11200 | 3.3 | 1.99 | 16000 | 3.23 | 1.89 | 12.5 | 9.7
Live | 214855410 |  | 13 | 23 | 13900 | 11900 | 11500 | 3.31 | 1.95 | 15200 | 3.25 | 1.99 | 10.2 | 8.2
Live | 214855411 |  | 12.7 | 22.3 | 15100 | 12900 | 11500 | 3.51 | 2.14 | 16300 | 3.59 | 1.99 | 11.6 | 8.9
Live | 214855412 |  | 12.7 | 25 | 14000 | 12400 | 11300 | 3.57 | 2.14 | 16100 | 3.5 | 1.88 | 10.6 | 8.3
Live | 214855413 |  | 12 | 20 | 13500 | 13100 | 11800 | 3.3 | 1.99 | 16200 | 3.27 | 1.9 | 10.2 | 8.2
Live | 214855414 |  | 12.5 | 20.7 | 19000 | 18800 | 17500 | 3.28 | 2.05 | 22200 | 3.27 | 1.89 | 12.2 | 9.2
Live | 214855415 |  | 12.5 | 20 | 18500 | 18000 | 17000 | 3.31 | 2.1 | 20000 | 3.01 | 1.9 | 12.4 | 9.5
Live | 214855416 |  | 12.5 | 20.2 | 17200 | 18800 | 17500 | 3.15 | 2.13 | 20000 | 3.12 | 1.95 | 10.3 | 8.7
Live | 214855417 |  | 12 | 18 | 18800 | 19000 | 18000 | 3.15 | 2.23 | 22000 | 2.87 | 2 | 10.8 | 9
Live | 214855418 |  | 13 | 21.2 | 27900 | 23200 | 24200 | 3.59 | 2.35 | 29700 | 3.39 | 2.34 | 13.5 | 9.8
Live | 214855419 |  | 12.5 | 22.3 | 24500 | 23400 | 24000 | 3.25 | 2.33 | 28100 | 3.2 | 2 | 13.3 | 9.6
Live | 214855420 |  | 12 | 19.2 | 28000 | 23600 | 24000 | 3.4 | 2.48 | 31400 | 3.71 | 2.18 | 11.7 | 9.3
Live | 214855421 |  | 12 | 19.6 | 37000 | 30200 | 35000 | 3.14 | 2.02 | 37800 | 2.79 | 1.98 | 10.5 | 8.6
Live | 214855422 |  | 14 | 25 | 12300 | 9200 | 7000 | 3.75 | 2.37 | 12300 | 3.16 | 2.09 | 10 | 8
Live | 214855423 |  | 15 | 24.5 | 13000 | 8800 | 7300 | 3.53 | 2.77 | 12800 | 3.83 | 2.21 | 10.7 | 8.2
Live | 214855424 |  | 14.5 | 25.5 | 13000 | 8600 | 7200 | 3.53 | 2.4 | 13600 | 3.59 | 2.22 | 10 | 8
Live | 214855425 |  | 12.5 | 23.5 | 12300 | 9200 | 7800 | 3.5 | 2.37 | 12300 | 3.16 | 2.24 | 10.1 | 7.7
Live | 214855426 |  | 12.5 | 23.2 | 13000 | 8800 | 7300 | 3.53 | 2.77 | 12800 | 3.83 | 2.21 | 10.4 | 7.6
Live | 214855427 |  | 13 | 23.5 | 13000 | 8700 | 7700 | 3.53 | 2.43 | 13600 | 3.59 | 2.33 | 9.5 | 7
Live | 214855428 |  | 14.4 | 24.6 | 11400 | 9300 | 8100 | 3.34 | 2.2 | 12500 | 2.75 | 2.26 | 13 | 9.5
Live | 214855429 |  | 14.7 | 24.6 | 10900 | 10200 | 8200 | 3.9 | 2.47 | 14200 | 3.36 | 2.33 | 13 | 9.5
Live | 214855430 |  | 14.9 | 26 | 13000 | 9400 | 8000 | 3.85 | 2.37 | 13800 | 3.58 | 2.37 | 12.5 | 9.2
Live | 214855431 |  | 14.4 | 22.2 | 11400 | 9900 | 8000 | 3.37 | 2.59 | 14300 | 3.2 | 2.17 | 11.8 | 9
Live | 214855432 |  | 14.4 | 22.2 | 11400 | 9900 | 8000 | 3.37 | 2.59 | 14300 | 3.2 | 2.17 | 11.8 | 9
Live | 214855433 |  | 14.3 | 21.7 | 12000 | 9300 | 8300 | 3.48 | 2.55 | 13700 | 3.62 | 2.17 | 11.3 | 8.8
Live | 214855434 |  | 14.3 | 21.7 | 12000 | 9300 | 8300 | 3.48 | 2.55 | 13700 | 3.62 | 2.17 | 11.3 | 8.8
Live | 214855435 |  | 16.3 | 26 | 12900 | 9600 | 8600 | 3.86 | 2.49 | 12700 | 3.38 | 2.27 | 13.9 | 10.1
Live | 214855436 |  | 16.3 | 26 | 12900 | 9600 | 8600 | 3.86 | 2.49 | 12700 | 3.38 | 2.27 | 13.9 | 10.1
Live | 214855437 |  | 12.8 | 19.6 | 11900 | 9600 | 8600 | 3.35 | 2.45 | 14000 | 3.45 | 2.25 | 11 | 8.8
Live | 214855438 |  | 12.2 | 23.1 | 13500 | 9500 | 8400 | 3.17 | 2.28 | 14700 | 2.97 | 2.2 | 10.2 | 7.7
Live | 214855439 |  | 12.2 | 23.1 | 13700 | 9900 | 8600 | 3.32 | 2.57 | 14400 | 3.27 | 2.36 | 11.5 | 8.5
Live | 214855440 |  | 13.1 | 25.5 | 14500 | 9600 | 8400 | 3.35 | 2.38 | 15400 | 3.5 | 2.3 | 10.7 | 8
Live | 214855441 |  | 12.3 | 22.2 | 13800 | 10000 | 8600 | 3.43 | 2.59 | 15300 | 3.42 | 2.47 | 10.1 | 7.8
Live | 214855442 |  | 12.5 | 21.2 | 14100 | 9300 | 8400 | 3.56 | 2.55 | 15000 | 3.66 | 2.39 | 10.4 | 7.9
Live | 214855443 |  | 12.7 | 24.7 | 13100 | 9600 | 8900 | 3.37 | 2.49 | 12900 | 3.15 | 2.51 | 11 | 8.2
Live | 214855444 |  | 11.7 | 19 | 13000 | 10300 | 8800 | 3.15 | 2.58 | 15600 | 3.49 | 2.24 | 10.3 | 8
Live | 214855445 |  | 13.5 | 23.7 | 20400 | 16300 | 13400 | 3.52 | 2.68 | 23100 | 3.87 | 2.39 | 11.9 | 9
Live | 214855446 |  | 13.5 | 24 | 20000 | 15000 | 13000 | 3.45 | 2.43 | 22000 | 3.68 | 2.35 | 11.1 | 8.3
Live | 214855447 |  | 12.8 | 23.5 | 18900 | 14900 | 12800 | 3.4 | 2.43 | 21000 | 3.22 | 2.1 | 10.8 | 8
Live | 214855448 |  | 12.5 | 22.3 | 18800 | 15200 | 13100 | 3.32 | 2.47 | 22800 | 3.55 | 2.25 | 12.2 | 8.6
Live | 214855449 |  | 12.5 | 20.8 | 17800 | 14800 | 12800 | 3.22 | 2.36 | 21500 | 3.26 | 2.19 | 11.4 | 8.5
Live | 214855450 |  | 12.5 | 23.9 | 18000 | 14600 | 13100 | 3.3 | 2.58 | 22900 | 3.67 | 2.16 | 13.5 | 9.4
Live | 214855451 |  | 12.5 | 20 | 19000 | 14100 | 14000 | 3.18 | 2.4 | 22000 | 3.49 | 2.21 | 10.6 | 8.2
Live | 214855452 |  | 12 | 21 | 25700 | 21400 | 17000 | 2.98 | 2.55 | 28300 | 2.87 | 2.13 | 9.5 | 7.2
Live | 214855453 |  | 13 | 23.5 | 27000 | 21300 | 17800 | 3.1 | 2.42 | 32700 | 2.89 | 2.15 | 10 | 7.7
Live | 214855454 |  | 14 | 23.1 | 29500 | 19300 | 19600 | 3.36 | 2.33 | 30800 | 2.87 | 2.54 | 11.7 | 8.7
Live | 214855455 |  | 12.5 | 19 | 28300 | 21600 | 19000 | 3.06 | 2.56 | 35100 | 3.43 | 2.3 | 11 | 8.5
Live | 214855456 |  | 12.5 | 21.5 | 9900 | 8000 | 6500 | 3.67 | 2.13 | 10200 | 3.15 | 1.96 | 9 | 7
Live | 214855457 |  | 12.5 | 21.5 | 10500 | 7600 | 7000 | 3.5 | 1.9 | 11200 | 3.53 | 1.95 | 9.1 | 7
Live | 214855458 |  | 10.1 | 21.2 | 12300 | 8000 | 6600 | 3 | 2.19 | 12200 | 2.91 | 1.84 | 8.7 | 6.7
Live | 214855459 |  | 10 | 21.4 | 12600 | 8100 | 7000 | 2.88 | 1.99 | 12500 | 3.1 | 1.85 | 8.7 | 6.7
Live | 214855460 |  | 12.6 | 21.2 | 9700 | 8300 | 7000 | 3.55 | 2.23 | 11100 | 3.1 | 2.07 | 9.1 | 7
Live | 214855461 |  | 12.6 | 21.7 | 10500 | 7500 | 7000 | 3.5 | 2 | 11200 | 2.98 | 1.99 | 9.4 | 7.2
Live | 214855462 |  | 10.8 | 21.3 | 13300 | 9200 | 8000 | 2.78 | 2.16 | 13400 | 2.91 | 1.91 | 9.1 | 7
Live | 214855463 |  | 10.8 | 21.4 | 13800 | 9300 | 8000 | 2.83 | 2.11 | 14100 | 3.15 | 1.8 | 9.2 | 7
Live | 214855464 |  | 10.8 | 19.2 | 19000 | 14800 | 11500 | 3.24 | 2.58 | 20200 | 3.2 | 2.15 | 9.6 | 7.5
Live | 214855465 |  | 11.5 | 20.3 | 18600 | 13300 | 11500 | 3.24 | 2.41 | 19200 | 2.8 | 1.99 | 9.1 | 7
Live | 214855466 |  | 10 | 18.7 | 24200 | 18700 | 17000 | 2.74 | 2.18 | 27000 | 2.94 | 2.14 | 9.3 | 7.3
Live | 214855467 |  | 11 | 20 | 33700 | 19800 | 19700 | 3.09 | 1.99 | 30900 | 3.09 | 1.88 | 9.2 | 6.9
Live | 214855468 |  | 12 | 22.4 | 34000 | 21500 | 20000 | 3.09 | 2.2 | 32200 | 3.2 | 1.94 | 9 | 7
Live | 214855469 |  | 12 | 20.5 | 32800 | 21000 | 20000 | 3 | 2.08 | 31400 | 3.08 | 2.03 | 9.5 | 7.2
Live | 214855470 |  | 9 | 18 | 36200 | 25000 | 21400 | 2.56 | 2.14 | 36600 | 2.72 | 1.8 | 8.5 | 6.8
Live | 214855471 |  | 10.1 | 18 | 9900 | 7200 | 6000 | 2.61 | 2.03 | 10600 | 2.68 | 1.83 | 9 | 7
Live | 214855472 |  | 8.8 | 19 | 12500 | 7900 | 7000 | 2.62 | 2.41 | 12400 | 2.88 | 2.21 | 9.2 | 7
Live | 214855473 |  | 9.9 | 18.3 | 17900 | 11200 | 10600 | 2.81 | 2.41 | 18800 | 2.9 | 2.1 | 8.7 | 6.7
Live | 214855474 |  | 9 | 17 | 24200 | 18400 | 17100 | 2.51 | 2.17 | 27000 | 2.63 | 2.01 | 8.5 | 6.9
Live | 214855475 |  | 12 | 17.8 | 37000 | 40000 | 37600 | 2.95 | 2.29 | 45500 | 3.46 | 2.1 | 11.1 | 9.2
Live | 214855476 |  | 10.4 | 16.8 | 56500 | 45500 | 47500 | 2.74 | 2.4 | 60000 | 3.27 | 2 | 10.8 | 8.8
Live | 214855477 |  | 10.2 | 15.9 | 60000 | 52000 | 53500 | 2.87 | 2.41 | 66000 | 3.76 | 2.1 | 10.4 | 8.7
Live | 214855478 |  | 10.2 | 20 | 39500 | 30900 | 26000 | 2.77 | 2.36 | 40400 | 3.38 | 2.17 | 10 | 7.7
Live | 214855479 |  | 10.2 | 18.8 | 42500 | 31000 | 25600 | 2.93 | 2.39 | 43500 | 3.79 | 2.1 | 10.2 | 7.8
Live | 214855480 |  | 10 | 17.2 | 56500 | 46500 | 38000 | 2.83 | 2.35 | 60500 | 3.48 | 2 | 9.8 | 7.7
Live | 214855481 |  | 9.6 | 19.5 | 54500 | 45300 | 35000 | 2.64 | 2.22 | 60000 | 3.05 | 2.01 | 9.5 | 7.2
Live | 214855482 |  | 10 | 17 | 63000 | 41500 | 40000 | 2.72 | 2.45 | 67000 | 3.8 | 2.2 | 9.8 | 7.6
Live | 214855483 |  | 12.6 | 20.5 | 19200 | 20200 | 17000 | 3.37 | 2.24 | 20700 | 3.32 | 1.86 | 10.3 | 8.2
Live | 214855484 |  | 12 | 20.8 | 26200 | 23900 | 23800 | 3.34 | 2.48 | 30700 | 3.61 | 2.23 | 11.6 | 9.2
Live | 214855485 |  | 12 | 20.5 | 25600 | 23300 | 24200 | 3.26 | 2.38 | 29500 | 3.36 | 2.16 | 12.1 | 9.8
Live | 214855486 |  | 12.5 | 22.4 | 19300 | 15100 | 12800 | 3.37 | 2.38 | 22200 | 3.27 | 2.05 | 10.4 | 8
Live | 214855487 |  | 12 | 22.1 | 26800 | 20500 | 18500 | 3.06 | 2.55 | 33100 | 3.43 | 2.3 | 10.5 | 8.1
Live | 214855488 |  | 12.2 | 21.2 | 29000 | 20000 | 18600 | 3.26 | 2.31 | 32600 | 3.2 | 2.27 | 11.1 | 8.4
Live | 214855489 |  | 12 | 21.3 | 38000 | 46200 | 37000 | 3.2 | 2.17 | 44600 | 3.14 | 1.95 | 10.6 | 8.8
Live | 214855490 |  | 12 | 20.2 | 38300 | 42400 | 39500 | 3.11 | 2.16 | 45400 | 3.27 | 2.02 | 10.8 | 8.9
Live | 214855491 |  | 10 | 18.2 | 52700 | 48000 | 47500 | 2.69 | 2.17 | 57400 | 2.97 | 1.96 | 11 | 8.8
Live | 214855492 |  | 9.4 | 18.7 | 53500 | 44500 | 47000 | 2.72 | 2.23 | 58700 | 2.92 | 1.83 | 10.1 | 8
Live | 214855493 |  | 9 | 18.1 | 54500 | 58000 | 54000 | 2.62 | 2.17 | 65500 | 3.2 | 1.91 | 10.7 | 8.5
Live | 214855494 |  | 9.7 | 20 | 39800 | 28100 | 26600 | 2.68 | 2.22 | 42200 | 3.45 | 2.2 | 10.4 | 7.9
Live | 214855495 |  | 9.5 | 19.1 | 50400 | 44600 | 40500 | 2.78 | 2.12 | 61700 | 3.04 | 2.11 | 9.9 | 7.7
Live | 214855496 |  | 9.5 | 19.9 | 50000 | 45100 | 38500 | 2.78 | 2.13 | 59100 | 2.96 | 1.95 | 10.2 | 7.8
Live | 214855500 |  | 14 | 24.5 | 27900 | 23200 | 22600 | 3.59 | 2.35 | 29700 | 3.57 | 2.34 | 15.2 | 12.2
Live | 214855504 |  | 15 | 25.6 | 27900 | 23200 | 22600 | 3.59 | 2.35 | 29700 | 3.57 | 2.34 | 16.2 | 12.9
Live | 214855505 |  | 15 | 22 | 12700 | 9500 | 8100 | 3.88 | 2.53 | 11500 | 3.55 | 2.4 | 12 | 10.3
Live | 214855506 |  | 14.6 | 24 | 12900 | 11900 | 10600 | 3.29 | 2 | 13900 | 3.02 | 1.83 | 12.1 | 9.5
Live | 214855507 |  | 14 | 22.6 | 13600 | 12600 | 11000 | 3.47 | 2.1 | 15700 | 3.46 | 1.84 | 12.1 | 9.3
Live | 214855508 |  | 15.1 | 27.2 | 13700 | 12200 | 11300 | 3.49 | 2.17 | 16100 | 3.5 | 1.84 | 10.9 | 8.9
Live | 214855509 |  | 13 | 21 | 27900 | 23200 | 24200 | 3.59 | 2.35 | 29700 | 3.39 | 2.34 | 13.5 | 9.8
Live | 214855510 |  | 12 | 19.5 | 37000 | 30200 | 35000 | 3.14 | 2.02 | 37800 | 2.79 | 1.98 | 10.5 | 8.6
Live | 214855511 |  | 14.5 | 25.4 | 13000 | 8600 | 7200 | 3.53 | 2.4 | 13600 | 3.59 | 2.22 | 10 | 8
Live | 214855512 |  | 13 | 23.4 | 13000 | 8700 | 7700 | 3.53 | 2.43 | 13600 | 3.59 | 2.33 | 9.5 | 7
Live | 214855513 |  | 14.9 | 25.8 | 13000 | 9400 | 8000 | 3.85 | 2.37 | 13800 | 3.58 | 2.37 | 12.5 | 9.2
Live | 214855514 |  | 14.4 | 22.1 | 11400 | 9900 | 8000 | 3.37 | 2.59 | 14300 | 3.2 | 2.17 | 11.8 | 9
Live | 214855515 |  | 14.4 | 22.1 | 11400 | 9900 | 8000 | 3.37 | 2.59 | 14300 | 3.2 | 2.17 | 11.8 | 9
Live | 214855516 |  | 14.3 | 21.6 | 12000 | 9300 | 8300 | 3.48 | 2.55 | 13700 | 3.62 | 2.17 | 11.3 | 8.8
Live | 214855517 |  | 14.3 | 21.6 | 12000 | 9300 | 8300 | 3.48 | 2.55 | 13700 | 3.62 | 2.17 | 11.3 | 8.8
Live | 214855518 |  | 16.2 | 26 | 12900 | 9600 | 8600 | 3.86 | 2.49 | 12700 | 3.38 | 2.27 | 13.9 | 10
Live | 214855519 |  | 16.2 | 26 | 12900 | 9600 | 8600 | 3.86 | 2.49 | 12700 | 3.38 | 2.27 | 13.9 | 10
Live | 214855520 |  | 13 | 25.5 | 14500 | 9600 | 8400 | 3.35 | 2.38 | 15400 | 3.5 | 2.3 | 10.6 | 8
Live | 214855521 |  | 12.3 | 22.1 | 13800 | 10000 | 8600 | 3.43 | 2.59 | 15300 | 3.42 | 2.47 | 10 | 7.8
Live | 214855522 |  | 12.5 | 21.1 | 14100 | 9300 | 8400 | 3.56 | 2.55 | 15000 | 3.66 | 2.39 | 10.4 | 7.9
Live | 214855523 |  | 12.7 | 24.6 | 13100 | 9600 | 8900 | 3.37 | 2.49 | 12900 | 3.15 | 2.51 | 11 | 8.2
Live | 214855524 |  | 12.7 | 23.5 | 18900 | 14900 | 12800 | 3.4 | 2.43 | 21000 | 3.22 | 2.1 | 10.8 | 8
Live | 214855525 |  | 12.5 | 22.2 | 18800 | 15200 | 13100 | 3.32 | 2.47 | 22800 | 3.55 | 2.25 | 12.2 | 8.6
Live | 214855526 |  | 12.5 | 20.7 | 17800 | 14800 | 12800 | 3.22 | 2.36 | 21500 | 3.26 | 2.19 | 11.4 | 8.5
Live | 214855527 |  | 12.5 | 23.8 | 18000 | 14600 | 13100 | 3.3 | 2.58 | 22900 | 3.67 | 2.16 | 13.5 | 9.4
Live | 214855528 |  | 12.5 | 22.3 | 19300 | 15100 | 12800 | 3.37 | 2.38 | 22200 | 3.27 | 2.05 | 10.4 | 8
Live | 214855529 |  | 14 | 23 | 29500 | 19300 | 19600 | 3.36 | 2.33 | 30800 | 2.87 | 2.54 | 11.7 | 8.7
Live | 214855530 |  | 12 | 22 | 26800 | 20500 | 18500 | 3.06 | 2.55 | 33100 | 3.43 | 2.3 | 10.5 | 8.1
Live | 214855531 |  | 12.2 | 21.1 | 29000 | 20000 | 18600 | 3.26 | 2.56 | 32600 | 3.2 | 2.27 | 11.1 | 8.4
Live | 214855532 |  | 12.5 | 21.5 | 10500 | 7600 | 7000 | 3.5 | 1.9 | 11200 | 3.53 | 1.95 | 9 | 7
Live | 214855533 |  | 10 | 21.3 | 12600 | 8100 | 7000 | 2.88 | 1.99 | 12500 | 3.1 | 1.85 | 8.7 | 6.7
Live | 214855534 |  | 12.6 | 21.6 | 10500 | 7500 | 7000 | 3.5 | 2 | 11200 | 2.98 | 1.99 | 9.4 | 7.2
Live | 214855535 |  | 10.8 | 21.3 | 13800 | 9300 | 8000 | 2.83 | 2.11 | 14100 | 3.15 | 1.8 | 9.2 | 7
Live | 214855536 |  | 11.5 | 20.2 | 18600 | 13300 | 11500 | 3.24 | 2.41 | 19200 | 2.8 | 1.99 | 9.1 | 7
Live | 214855537 |  | 12 | 22.3 | 34000 | 21500 | 20000 | 3.09 | 2.2 | 32200 | 3.2 | 1.94 | 9 | 7
Live | 214855538 |  | 12 | 20.5 | 32800 | 21000 | 20000 | 3 | 2.08 | 31400 | 3.08 | 2.03 | 9.5 | 7.2
Live | 214855539 |  | 9.3 | 19.5 | 36800 | 25600 | 24000 | 2.45 | 2.3 | 44000 | 2.69 | 2.02 | 9.1 | 7
Live | 214855540 |  | 8.6 | 19 | 36800 | 25600 | 22000 | 2.45 | 2.27 | 44000 | 2.69 | 1.9 | 8.5 | 6.6
Live | 214855541 |  | 12 | 21.2 | 38000 | 46200 | 37000 | 3.2 | 2.17 | 44600 | 3.14 | 1.95 | 10.6 | 8.8
Live | 214855542 |  | 12 | 20 | 38300 | 42400 | 39500 | 3.11 | 2.16 | 45400 | 3.27 | 2.02 | 10.8 | 8.9
Live | 214855543 |  | 10 | 18 | 52700 | 48000 | 47500 | 2.69 | 2.17 | 57400 | 2.97 | 1.96 | 11 | 8.8
Live | 214855544 |  | 9.4 | 18.5 | 53500 | 44500 | 47000 | 2.72 | 2.23 | 58700 | 2.92 | 1.83 | 10.1 | 8
Live | 214855545 |  | 9 | 18 | 54500 | 58000 | 54000 | 2.62 | 2.17 | 65500 | 3.2 | 1.91 | 10.7 | 8.5
Live | 214855546 |  | 9.6 | 20 | 39800 | 28100 | 26600 | 2.68 | 2.22 | 42200 | 3.45 | 2.2 | 10.3 | 7.9
Live | 214855547 |  | 10.1 | 20 | 39500 | 30900 | 26000 | 2.77 | 2.36 | 40400 | 3.38 | 2.17 | 10 | 7.7
Live | 214855548 |  | 9.5 | 19 | 50400 | 44600 | 40500 | 2.78 | 2.12 | 61700 | 3.04 | 2.11 | 9.9 | 7.7
Live | 214855549 |  | 9.5 | 19.8 | 50000 | 45100 | 38500 | 2.78 | 2.13 | 59100 | 2.96 | 1.95 | 10.2 | 7.8
Live | 214855550 |  | 9.5 | 19.5 | 54500 | 45300 | 35000 | 2.64 | 2.22 | 60000 | 3.05 | 2.01 | 9.5 | 7.2
Live | 214855556 |  | 9.6 | 18.5 | 24700 | 20200 | 17000 | 2.75 | 2.26 | 27200 | 2.88 | 2.11 | 9 | 7.1
Live | 214855557 |  | 18 | 25.5 | 12600 | 8600 | 7700 | 3.89 | 2.38 | 11000 | 2.96 | 2.4 | 14.8 | 11.5
Live | 214855558 |  | 15 | 22 | 12700 | 9500 | 8100 | 3.88 | 2.53 | 11500 | 3.55 | 2.4 | 12 | 10.3
Live | 214855559 |  | 15.4 | 27.4 | 13500 | 12800 | 11500 | 3.35 | 1.75 | 16000 | 3.35 | 1.8 | 12.5 | 9.5
Live | 214855560 |  | 14.6 | 24 | 12900 | 11900 | 10600 | 3.29 | 2 | 13900 | 3.02 | 1.83 | 12.1 | 9.5
Live | 214855561 |  | 14 | 22.6 | 13600 | 12600 | 11000 | 3.47 | 2.1 | 15700 | 3.46 | 1.84 | 12.1 | 9.3
Live | 214855562 |  | 15.1 | 27.2 | 13700 | 12200 | 11300 | 3.49 | 2.17 | 16100 | 3.5 | 1.84 | 10.9 | 8.9
Live | 214855563 |  | 13.4 | 25.4 | 13500 | 12800 | 11500 | 3.35 | 1.75 | 16000 | 3.35 | 1.8 | 10.5 | 8
Live | 214855564 |  | 13 | 23 | 13900 | 11900 | 11500 | 3.31 | 1.95 | 15200 | 3.25 | 1.99 | 10 | 8
Live | 214855565 |  | 12.5 | 22.2 | 15100 | 12900 | 11500 | 3.51 | 2.14 | 16300 | 3.59 | 1.99 | 11.6 | 8.9
Live | 214855566 |  | 12.5 | 25 | 14000 | 12400 | 11300 | 3.57 | 2.14 | 16100 | 3.5 | 1.88 | 10.5 | 8.3
Live | 214855568 |  | 12.5 | 20.6 | 19000 | 18800 | 17500 | 3.28 | 2.05 | 22200 | 3.27 | 1.89 | 12.2 | 9.2
Live | 214855569 |  | 12.5 | 20 | 18500 | 18000 | 17000 | 3.31 | 2.1 | 20000 | 3.01 | 1.9 | 12.3 | 9.5
Live | 214855570 |  | 12.5 | 20 | 17200 | 18800 | 17500 | 3.15 | 2.13 | 20000 | 3.12 | 1.95 | 10.3 | 8.7
Live | 214855571 |  | 12.5 | 20.4 | 19200 | 20200 | 17000 | 3.37 | 2.24 | 20700 | 3.32 | 1.86 | 10.3 | 8.2
Live | 214855572 |  | 12 | 20.7 | 26200 | 23900 | 23800 | 3.34 | 2.48 | 30700 | 3.61 | 2.23 | 11.6 | 9.2
Live | 214855573 |  | 12 | 20.4 | 25600 | 23300 | 24200 | 3.26 | 2.38 | 29500 | 3.36 | 2.16 | 12.1 | 9.8
Live | 214861336 |  | 11.7 | 20 | 35900 | 30200 | 34600 | 3.05 | 2 | 38200 | 2.72 | 1.91 | 10.5 | 8.6
Live | 214861337 |  | 9.4 | 19.5 | 36800 | 25600 | 24000 | 2.45 | 2.27 | 44000 | 2.69 | 2.02 | 9.1 | 7
Live | 214861338 |  | 8.7 | 19 | 36800 | 25600 | 22000 | 2.45 | 2.27 | 44000 | 2.69 | 1.9 | 8.5 | 6.6
Live | 214861339 |  | 10.9 | 19 | 12500 | 8300 | 7000 | 2.71 | 2.41 | 12400 | 3.13 | 2.16 | 9.7 | 7.5
Live | 214861340 |  | 8.8 | 18 | 12500 | 8300 | 7000 | 2.62 | 2.41 | 12400 | 2.91 | 2.21 | 8.8 | 7
Live | 214861528 |  | 12 | 18.2 | 20400 | 19800 | 18000 | 3.15 | 2.38 | 21600 | 3.3 | 2.2 | 10.1 | 8.3
Live | 214861529 |  | 12 | 18.8 | 27000 | 24000 | 23600 | 3.04 | 2.39 | 29000 | 3.27 | 2.16 | 10 | 8
Live | 214861530 |  | 11.7 | 16.7 | 39000 | 33400 | 34000 | 2.98 | 2.63 | 41500 | 3.24 | 2 | 10 | 8.4
Live | 214861531 |  | 10.1 | 17 | 55500 | 42000 | 46000 | 2.6 | 2.16 | 60000 | 3.2 | 2 | 10.2 | 8.1
Live | 214861532 |  | 9 | 15.9 | 38000 | 27000 | 24200 | 2.58 | 2.15 | 42500 | 3.3 | 1.91 | 9.3 | 7.3
Live | 214861533 |  | 10 | 17.8 | 56000 | 41000 | 35200 | 2.71 | 2.28 | 60000 | 3.21 | 1.9 | 10 | 7.7
Live | 214861534 |  | 9.5 | 16 | 57500 | 41500 | 35400 | 2.68 | 2.2 | 60500 | 3.35 | 1.9 | 9.2 | 7.2
Live | 214861535 |  | 12.2 | 18.5 | 20400 | 14800 | 13000 | 3.23 | 2.48 | 21800 | 3.55 | 2.3 | 9.8 | 7.7
Live | 214861536 |  | 11.7 | 19.8 | 29600 | 23200 | 18000 | 3.05 | 2.54 | 33800 | 3.36 | 2.2 | 9 | 7.3
Live | 214861537 |  | 11 | 17 | 34000 | 23600 | 20400 | 2.93 | 2.23 | 33000 | 3.58 | 2.1 | 8.8 | 7
Live | 214861538 |  | 8.6 | 16 | 37600 | 22400 | 23000 | 2.27 | 2.04 | 38800 | 3.07 | 2 | 7.7 | 6
Live | 214861539 |  | 12.5 | 19 | 22000 | 21600 | 18000 | 3.31 | 2.3 | 22000 | 3.31 | 2 | 9.8 | 8
Live | 214861540 |  | 12.5 | 19 | 23200 | 19000 | 18600 | 3.37 | 2.37 | 23200 | 3.58 | 2.12 | 10.2 | 8.5
Live | 214861541 |  | 11.7 | 18.4 | 27000 | 22200 | 21600 | 2.76 | 2.24 | 30000 | 3.22 | 1.87 | 10 | 8
Live | 214861542 |  | 12 | 18.7 | 28800 | 20200 | 20600 | 2.96 | 2.24 | 29200 | 3.49 | 2.14 | 10 | 8.1
Live | 214861543 |  | 11.7 | 16.9 | 39000 | 37800 | 32600 | 3.16 | 2.39 | 38500 | 3.74 | 1.96 | 10 | 8.3
Live | 214861544 |  | 12.1 | 17.2 | 40000 | 24600 | 33200 | 3.02 | 1.94 | 35800 | 3.46 | 1.97 | 10.8 | 8.8
Live | 214861545 |  | 12 | 17.7 | 41700 | 33000 | 32600 | 3.11 | 2.26 | 38400 | 3.62 | 2.06 | 10 | 8
Live | 214861546 |  | 11.7 | 17.4 | 42000 | 41000 | 39000 | 2.77 | 2.03 | 48000 | 3.22 | 1.9 | 10.3 | 8.6
Live | 214861547 |  | 10.5 | 16.5 | 51000 | 38300 | 46000 | 2.89 | 2.02 | 57300 | 3.23 | 1.9 | 9.5 | 8
Live | 214861548 |  | 12 | 17.5 | 52000 | 48000 | 48000 | 3.13 | 2.13 | 52000 | 3.19 | 2 | 9.5 | 7.8
Live | 214861549 |  | 10 | 16 | 56300 | 50400 | 52000 | 2.57 | 2.3 | 64500 | 3.17 | 1.8 | 9 | 8
Live | 214861550 |  | 12 | 17.5 | 60000 | 54000 | 54000 | 2.62 | 2.29 | 60000 | 3.09 | 1.9 | 9.5 | 7.8
Live | 214861551 |  | 11 | 18.8 | 20000 | 12600 | 11200 | 3.08 | 2.2 | 19000 | 3.06 | 2 | 9.2 | 7
Live | 214861552 |  | 11 | 18.2 | 28000 | 22200 | 21600 | 2.86 | 2.24 | 30600 | 3.28 | 1.87 | 9.7 | 7.7
Live | 214861553 |  | 10.8 | 17 | 34000 | 20200 | 19100 | 3.08 | 2.26 | 32200 | 3.63 | 2 | 8.5 | 6.6
Live | 214861554 |  | 10 | 16.2 | 39000 | 26200 | 27000 | 2.73 | 2.19 | 40000 | 3.3 | 2 | 8.7 | 7
Live | 214861555 |  | 10 | 16 | 49900 | 35400 | 38000 | 2.73 | 2 | 49500 | 3.12 | 1.85 | 8.5 | 7.2
Live | 214861556 |  | 8.7 | 15.2 | 55000 | 35800 | 38000 | 2.51 | 1.96 | 55000 | 3.35 | 1.8 | 8.4 | 6.8
Live | 214861566 |  | 11.7 | 17.3 | 36400 | 38000 | 38000 | 2.81 | 2.11 | 45000 | 3.17 | 2.06 | 9.5 | 8
Live | 214861567 |  | 10 | 15.4 | 58500 | 51500 | 53000 | 2.57 | 2.2 | 66500 | 3.45 | 2 | 9.2 | 7.7
Live | 214861572 |  | 12 | 18 | 20400 | 19800 | 18000 | 3.15 | 2.38 | 21600 | 3.3 | 2.2 | 10 | 8.3
Live | 214861573 |  | 12 | 18.7 | 27000 | 24000 | 23600 | 3.04 | 2.39 | 29000 | 3.27 | 2.1 | 10 | 8
Live | 214861574 |  | 11.7 | 16.5 | 39000 | 33400 | 34000 | 2.98 | 2.63 | 41500 | 3.24 | 2 | 10 | 8.4
Live | 214861575 |  | 11.7 | 17.2 | 36400 | 38000 | 38000 | 2.81 | 2.11 | 45000 | 3.17 | 2.06 | 9.5 | 8
Live | 214861576 |  | 10 | 17 | 55500 | 42000 | 46000 | 2.6 | 2.16 | 60000 | 3.2 | 2 | 10.2 | 8.1
Live | 214861577 |  | 10 | 15.2 | 58500 | 51500 | 53000 | 2.57 | 2.2 | 66500 | 3.45 | 2 | 9.2 | 7.7
Live | 214861578 |  | 9 | 15.8 | 38000 | 27000 | 24200 | 2.58 | 2.15 | 42500 | 3.3 | 1.91 | 9.3 | 7.3
Live | 214861579 |  | 10 | 17.7 | 56000 | 41000 | 35200 | 2.71 | 2.28 | 60000 | 3.21 | 1.9 | 10 | 7.7
Live | 214861580 |  | 9.5 | 16 | 57500 | 41500 | 35400 | 2.68 | 2.2 | 60500 | 3.35 | 1.9 | 9.1 | 7.2
Live | 214861581 |  | 12.1 | 18.5 | 20400 | 14800 | 13000 | 3.23 | 2.48 | 21800 | 3.55 | 2.3 | 9.8 | 7.7
Live | 214861582 |  | 11.7 | 19.7 | 29600 | 23200 | 18000 | 3.05 | 2.54 | 33800 | 3.36 | 2.2 | 9 | 7.3
Live | 214861583 |  | 11 | 17 | 34000 | 23600 | 20400 | 2.93 | 2.23 | 33000 | 3.58 | 2.1 | 8.7 | 7
Live | 214861584 |  | 8.5 | 16 | 37600 | 22400 | 23000 | 2.27 | 2.04 | 38800 | 3.07 | 2 | 7.7 | 6
Live | 214861585 |  | 12.5 | 19 | 22000 | 21600 | 18000 | 3.31 | 2.3 | 22000 | 3.31 | 2 | 9.7 | 8
Live | 214861586 |  | 12.5 | 19 | 23200 | 19000 | 18600 | 3.37 | 2.37 | 23200 | 3.58 | 2.12 | 10.1 | 8.5
Live | 214861587 |  | 11.7 | 18.3 | 27000 | 22200 | 21600 | 2.76 | 2.24 | 30000 | 3.22 | 1.87 | 10 | 8
Live | 214861588 |  | 12 | 18.6 | 28800 | 20200 | 20600 | 2.96 | 2.24 | 29200 | 3.49 | 2.14 | 10 | 8.1
Live | 214861589 |  | 11.7 | 16.8 | 39000 | 37800 | 32600 | 3.16 | 2.39 | 38500 | 3.74 | 1.96 | 10 | 8.3
Live | 214861590 |  | 12 | 17.2 | 40000 | 24600 | 33200 | 3.02 | 1.94 | 35800 | 3.46 | 1.97 | 10.8 | 8.8
Live | 214861591 |  | 12 | 17.7 | 41700 | 33000 | 32600 | 3.11 | 2.26 | 38400 | 3.62 | 2.06 | 10 | 8
Live | 214861592 |  | 11.7 | 17.4 | 42000 | 41000 | 39000 | 2.77 | 2.03 | 48000 | 3.22 | 1.9 | 10.3 | 8.6
Live | 214861593 |  | 11.7 | 16.7 | 51000 | 38300 | 46000 | 2.89 | 2.02 | 57300 | 3.23 | 1.9 | 9.5 | 8
Live | 214861594 |  | 10.5 | 16.5 | 51000 | 38300 | 46000 | 2.89 | 2.02 | 57300 | 3.23 | 1.9 | 9.5 | 8
Live | 214861595 |  | 11.7 | 16.3 | 56300 | 50400 | 52000 | 2.57 | 2.3 | 64500 | 3.17 | 1.8 | 9 | 8
Live | 214861596 |  | 10 | 16 | 56300 | 50400 | 52000 | 2.57 | 2.3 | 64500 | 3.17 | 1.8 | 9 | 8
Live | 214861597 |  | 11 | 18.8 | 20000 | 12600 | 11200 | 3.08 | 2.2 | 19000 | 3.06 | 2 | 9.1 | 7
Live | 214861598 |  | 11 | 18.1 | 28000 | 22200 | 21600 | 2.86 | 2.24 | 30600 | 3.28 | 1.87 | 9.7 | 7.7
Live | 214861599 |  | 10.7 | 17 | 34000 | 20200 | 19100 | 3.08 | 2.26 | 32200 | 3.63 | 2 | 8.5 | 6.6
Live | 214861600 |  | 10 | 16.1 | 39000 | 26200 | 27000 | 2.73 | 2.19 | 40000 | 3.3 | 2 | 8.7 | 7
Live | 214861601 |  | 10 | 16 | 49900 | 35400 | 38000 | 2.73 | 2 | 49500 | 3.12 | 1.85 | 8.5 | 7.1
Live | 214861602 |  | 8.6 | 15.2 | 55000 | 35800 | 38000 | 2.51 | 1.96 | 55000 | 3.35 | 1.8 | 8.4 | 6.8
Live | 214861614 |  | 12 | 17.5 | 52000 | 48000 | 48000 | 3.13 | 2.13 | 52000 | 3.19 | 2 | 9.5 | 7.7
Live | 214861615 |  | 12 | 17.5 | 60000 | 54000 | 54000 | 2.62 | 2.29 | 60000 | 3.09 | 1.9 | 9.5 | 7.7
Live | 214861692 |  | 15 | 25 | 28000 | 19000 | 19000 | 3.65 | 2.2 | 27000 | 3.44 | 2 | 10.5 | 8.5
Live | 214861693 |  | 13 | 20 | 27600 | 22000 | 18000 | 3.44 | 2.5 | 25400 | 3.38 | 2 | 10 | 8
Live | 214861694 |  | 14 | 22.5 | 27800 | 20500 | 18500 | 3.54 | 2.35 | 26200 | 3.41 | 2 | 10.25 | 8.25
Live | 214861695 |  | 12.7 | 23.1 | 37000 | 28000 | 27000 | 3 | 2.2 | 36000 | 3.1 | 2 | 10.5 | 8.5
Live | 214861696 |  | 12 | 19 | 38000 | 27000 | 27000 | 2.47 | 2.1 | 38500 | 2.82 | 2 | 9.5 | 7.7
Live | 214861697 |  | 12.35 | 21.05 | 37500 | 27500 | 27000 | 2.71 | 2.15 | 37250 | 2.95 | 2 | 10 | 8.1
Live | 214861698 |  | 13.1 | 23.1 | 43000 | 42000 | 36000 | 3.15 | 2.6 | 44000 | 3.44 | 2 | 10.7 | 8.5
Live | 214861699 |  | 12 | 19.5 | 42000 | 34000 | 38000 | 2.93 | 2.2 | 45000 | 3.61 | 2 | 10.5 | 8.8
Live | 214861700 |  | 12.55 | 21.3 | 42500 | 38000 | 37000 | 3.04 | 2.41 | 44500 | 3.52 | 2 | 10.6 | 8.65
Live | 214861701 |  | 12 | 23 | 57000 | 45000 | 47000 | 3.09 | 2 | 57000 | 3.21 | 2 | 11.3 | 9.1
Live | 214861702 |  | 11.7 | 20.5 | 57000 | 46000 | 48000 | 2.93 | 2.2 | 60000 | 3.52 | 2 | 11 | 9
Live | 214861703 |  | 11.85 | 21.75 | 57000 | 45500 | 47500 | 3.01 | 2.1 | 58500 | 3.36 | 2 | 11.15 | 9.05
Live | 214861704 |  | 12 | 22.3 | 59000 | 47000 | 47000 | 3.09 | 2.5 | 59000 | 3.39 | 2 | 10.5 | 8.5
Live | 214861705 |  | 11.7 | 20.2 | 60000 | 52000 | 48000 | 2.88 | 2.3 | 61000 | 3.51 | 2.1 | 10.7 | 8.8
Live | 214861706 |  | 11.85 | 21.25 | 59500 | 49500 | 47500 | 2.98 | 2.39 | 60000 | 3.45 | 2.05 | 10.6 | 8.65
Live | 214861707 |  | 14 | 25.2 | 21600 | 14000 | 13500 | 3.33 | 2.5 | 21600 | 3.88 | 2.3 | 9.8 | 7.8
Live | 214861708 |  | 12 | 20 | 24000 | 14600 | 14600 | 3.35 | 2.3 | 22000 | 4.03 | 1.88 | 10 | 7.8
Live | 214861709 |  | 13 | 22.6 | 22800 | 14300 | 14000 | 3.34 | 2.39 | 21800 | 3.97 | 2.06 | 9.9 | 7.8
Live | 214861710 |  | 13 | 25 | 32000 | 19000 | 19000 | 3.44 | 2.3 | 29000 | 3.54 | 2 | 9.5 | 7.4
Live | 214861711 |  | 12 | 21 | 32000 | 18600 | 18800 | 3.17 | 2.3 | 28800 | 3.67 | 2 | 9.2 | 7
Live | 214861712 |  | 12.5 | 23 | 32000 | 18800 | 18900 | 3.3 | 2.3 | 28900 | 3.6 | 2 | 9.35 | 7.2
Live | 214861713 |  | 12 | 24 | 42000 | 26600 | 26000 | 3 | 2.1 | 42500 | 3.19 | 2 | 9.5 | 7.4
Live | 214861714 |  | 11.7 | 20 | 40000 | 28000 | 26000 | 2.61 | 2.2 | 40500 | 3.3 | 2 | 9.2 | 7.4
Live | 214861715 |  | 11.85 | 22 | 41000 | 27300 | 26000 | 2.79 | 2.15 | 41500 | 3.24 | 2 | 9.35 | 7.4
Live | 214861716 |  | 12.5 | 24 | 55000 | 38500 | 36000 | 2.78 | 2 | 53000 | 2.99 | 2 | 10.4 | 8
Live | 214861717 |  | 12 | 20.5 | 52000 | 41000 | 38000 | 2.54 | 2.4 | 53000 | 2.99 | 2.1 | 10.6 | 8.1
Live | 214861718 |  | 12.25 | 22.5 | 53500 | 39750 | 37000 | 2.66 | 2.19 | 53000 | 2.99 | 2.05 | 10.5 | 8.05
Live | 214861719 |  | 15 | 25 | 28000 | 19000 | 19000 | 3.65 | 2.2 | 27000 | 3.44 | 2 | 10.5 | 8.5
Live | 214861720 |  | 13 | 20 | 27600 | 22000 | 18000 | 3.44 | 2.5 | 25400 | 3.38 | 2 | 10 | 8
Live | 214861721 |  | 14 | 22.5 | 27800 | 20500 | 18500 | 3.54 | 2.35 | 26200 | 3.41 | 2 | 10.25 | 8.25
Live | 214861722 |  | 12.7 | 23.1 | 37000 | 28000 | 27000 | 3 | 2.2 | 36000 | 3.1 | 2 | 10.5 | 8.5
Live | 214861723 |  | 12 | 19 | 38000 | 27000 | 27000 | 2.47 | 2.1 | 38500 | 2.82 | 2 | 9.5 | 7.7
Live | 214861724 |  | 12.35 | 21.05 | 37500 | 27500 | 27000 | 2.71 | 2.15 | 37250 | 2.95 | 2 | 10 | 8.1
Live | 214861726 |  | 12 | 23 | 57000 | 45000 | 47000 | 3.09 | 2 | 57000 | 3.21 | 2 | 11.3 | 9.1
Live | 214861727 |  | 11.7 | 20.5 | 57000 | 46000 | 48000 | 2.93 | 2.2 | 60000 | 3.52 | 2 | 11 | 9
Live | 214861728 |  | 11.85 | 21.75 | 57000 | 45500 | 47500 | 3.01 | 2.1 | 58500 | 3.36 | 2 | 11.15 | 9.05
Live | 214861729 |  | 12 | 22.3 | 59000 | 47000 | 47000 | 3.09 | 2.5 | 59000 | 3.39 | 2 | 10.5 | 8.5
Live | 214861730 |  | 11.7 | 20.2 | 60000 | 52000 | 48000 | 2.88 | 2.3 | 61000 | 3.51 | 2.1 | 10.7 | 8.8
Live | 214861731 |  | 11.85 | 21.25 | 59500 | 49500 | 47500 | 2.98 | 2.39 | 60000 | 3.45 | 2.05 | 10.6 | 8.65
Live | 214861734 |  | 13 | 25 | 32000 | 19000 | 19000 | 3.44 | 2.3 | 29000 | 3.54 | 2 | 9.5 | 7.4
Live | 214861735 |  | 12 | 21 | 32000 | 18600 | 18800 | 3.17 | 2.3 | 28800 | 3.67 | 2 | 9.2 | 7
Live | 214861736 |  | 12.5 | 23 | 32000 | 18800 | 18900 | 3.3 | 2.3 | 28900 | 3.6 | 2 | 9.35 | 7.2
Live | 214861737 |  | 12 | 24 | 42000 | 26600 | 26000 | 3 | 2.1 | 42500 | 3.19 | 2 | 9.5 | 7.4
Live | 214861738 |  | 11.7 | 20 | 40000 | 28000 | 26000 | 2.61 | 2.2 | 40500 | 3.3 | 2 | 9.2 | 7.4
Live | 214861739 |  | 11.85 | 22 | 41000 | 27300 | 26000 | 2.79 | 2.15 | 41500 | 3.24 | 2 | 9.35 | 7.4
Live | 214861740 |  | 12.5 | 24 | 55000 | 38500 | 36000 | 2.78 | 2 | 53000 | 2.99 | 2 | 10.4 | 8
Live | 214861741 |  | 12 | 20.5 | 52000 | 41000 | 38000 | 2.54 | 2.4 | 53000 | 2.99 | 2.1 | 10.6 | 8.1
Live | 214861742 |  | 12.25 | 22.25 | 53500 | 39750 | 37000 | 2.66 | 2.19 | 53000 | 2.99 | 2.05 | 10.5 | 8.05
Live | 214861743 |  | 10 | 22 | 62000 | 42000 | 39000 | 3.03 | 2.4 | 60000 | 3.38 | 2.2 | 9.6 | 7.4
Live | 214861744 |  | 10 | 18 | 61000 | 41000 | 40000 | 2.81 | 2.3 | 61000 | 3.44 | 2.1 | 9.3 | 7.2
Live | 214861745 |  | 10 | 20 | 61500 | 41500 | 39500 | 2.92 | 2.35 | 60500 | 3.41 | 2.15 | 9.45 | 7.3
Live | 214861746 |  | 10 | 22 | 62000 | 42000 | 39000 | 3.03 | 2.4 | 60000 | 3.38 | 2.2 | 9.6 | 7.4
Live | 214861747 |  | 10 | 18 | 61000 | 41000 | 40000 | 2.81 | 2.3 | 61000 | 3.44 | 2.1 | 9.3 | 7.2
Live | 214861748 |  | 10 | 20 | 61500 | 41500 | 39500 | 2.92 | 2.35 | 60500 | 3.41 | 2.15 | 9.45 | 7.3
Live | 214861749 |  | 13 | 21 | 27600 | 18000 | 18000 | 3.52 | 2.1 | 25400 | 3.24 | 2 | 10 | 7.5
Live | 214861750 |  | 13 | 20 | 27600 | 22000 | 18000 | 3.44 | 2.5 | 25400 | 3.38 | 2 | 10 | 8
Live | 214861751 |  | 13 | 20.5 | 27600 | 20000 | 18000 | 3.47 | 2.3 | 25400 | 3.31 | 2 | 10 | 7.75
Live | 214861752 |  | 12 | 21 | 33000 | 27000 | 27000 | 2.71 | 1.9 | 32000 | 2.73 | 1.9 | 10 | 8.1
Live | 214861753 |  | 12 | 19 | 38000 | 27000 | 27000 | 2.47 | 2.1 | 38500 | 2.82 | 2 | 9.5 | 7.7
Live | 214861754 |  | 12 | 20 | 35500 | 27000 | 27000 | 2.58 | 1.99 | 35250 | 2.78 | 1.95 | 9.75 | 7.9
Live | 214861755 |  | 12.2 | 21.5 | 42000 | 43000 | 37000 | 3.04 | 2.3 | 44000 | 2.58 | 1.9 | 11.3 | 9.2
Live | 214861756 |  | 12 | 19.5 | 42000 | 34000 | 38000 | 2.93 | 2.2 | 45000 | 3.61 | 2 | 10.5 | 8.8
Live | 214861757 |  | 12.1 | 20.5 | 42000 | 38500 | 37400 | 2.98 | 2.25 | 44500 | 3.02 | 1.95 | 10.9 | 9
Live | 214861758 |  | 12 | 21.2 | 55000 | 42000 | 48000 | 2.88 | 2 | 55000 | 3.1 | 2 | 10.2 | 8.4
Live | 214861759 |  | 11.7 | 20.5 | 57000 | 46000 | 48000 | 2.93 | 2.2 | 60000 | 3.52 | 2 | 11 | 9
Live | 214861760 |  | 11.85 | 20.85 | 56000 | 44000 | 48000 | 2.9 | 2.1 | 57500 | 3.3 | 2 | 10.6 | 8.7
Live | 214861761 |  | 12 | 21.4 | 58000 | 49000 | 48000 | 3.04 | 2.2 | 56000 | 3.04 | 2 | 10.6 | 8.5
Live | 214861762 |  | 11.7 | 20.2 | 60000 | 52000 | 48000 | 2.88 | 2.3 | 61000 | 3.51 | 2.1 | 10.7 | 8.8
Live | 214861763 |  | 11.85 | 20.8 | 59000 | 50500 | 48000 | 2.96 | 2.25 | 58500 | 3.27 | 2.05 | 10.65 | 8.65
Live | 214861764 |  | 12.5 | 23 | 21600 | 14000 | 13500 | 3.33 | 2.21 | 21600 | 3.33 | 2.2 | 10 | 7.7
Live | 214861765 |  | 12 | 20 | 24000 | 14600 | 14600 | 3.35 | 2.3 | 22000 | 4.03 | 1.88 | 10 | 7.8
Live | 214861766 |  | 12.25 | 21.5 | 22800 | 14300 | 14000 | 3.34 | 2.25 | 21800 | 3.65 | 2.02 | 10 | 7.75
Live | 214861767 |  | 12.2 | 23 | 32000 | 18000 | 19000 | 3.44 | 1.9 | 29200 | 3.34 | 2 | 9.5 | 7.1
Live | 214861768 |  | 12 | 21 | 32000 | 18600 | 18800 | 3.17 | 2.3 | 28800 | 3.67 | 2 | 9.2 | 7
Live | 214861769 |  | 12.1 | 22 | 32000 | 18300 | 18900 | 3.3 | 2.08 | 29000 | 3.5 | 2 | 9.35 | 7.05
Live | 214861770 |  | 12 | 23.1 | 40000 | 30000 | 26000 | 2.86 | 2.18 | 40000 | 2.97 | 2 | 10 | 7.5
Live | 214861771 |  | 11.7 | 20 | 40000 | 28000 | 26000 | 2.61 | 2.2 | 40500 | 3.3 | 2 | 9.2 | 7.4
Live | 214861772 |  | 11.85 | 21.55 | 40000 | 29000 | 26000 | 2.73 | 2.19 | 40250 | 3.12 | 2 | 9.6 | 7.45
Live | 214861773 |  | 11.7 | 21.3 | 49000 | 34000 | 36000 | 2.43 | 1.9 | 55000 | 3.1 | 2.1 | 10 | 7.7
Live | 214861774 |  | 12 | 20.5 | 52000 | 41000 | 38000 | 2.54 | 2.4 | 53000 | 2.99 | 2.1 | 10.6 | 8.1
Live | 214861775 |  | 11.85 | 20.9 | 50500 | 37500 | 37000 | 2.49 | 2.15 | 54000 | 3.04 | 2.1 | 10.3 | 7.9
Live | 214861776 |  | 10 | 19.2 | 62000 | 40000 | 36000 | 3.03 | 2.3 | 60000 | 3.38 | 2 | 9.6 | 7.3
Live | 214861777 |  | 10 | 18 | 61000 | 41000 | 40000 | 2.81 | 2.3 | 61000 | 3.44 | 2.1 | 9.3 | 7.2
Live | 214861778 |  | 10 | 18.6 | 61500 | 40500 | 38000 | 2.92 | 2.3 | 60500 | 3.41 | 2.05 | 9.45 | 7.25
Live | 214861779 |  | 13 | 21 | 27600 | 18000 | 18000 | 3.52 | 2.1 | 25400 | 3.24 | 2 | 10 | 7.5
Live | 214861780 |  | 13 | 20 | 27600 | 22000 | 18000 | 3.44 | 2.5 | 25400 | 3.38 | 2 | 10 | 8
Live | 214861781 |  | 13 | 20.5 | 27600 | 20000 | 18000 | 3.47 | 2.3 | 25400 | 3.31 | 2 | 10 | 7.75
Live | 214861782 |  | 12 | 21 | 33000 | 27000 | 27000 | 2.71 | 1.9 | 32000 | 2.73 | 1.9 | 10 | 8.1
Live | 214861783 |  | 12 | 19 | 38000 | 27000 | 27000 | 2.47 | 2.1 | 38500 | 2.82 | 2 | 9.5 | 7.7
Live | 214861784 |  | 12 | 20 | 35500 | 27000 | 27000 | 2.58 | 1.99 | 35250 | 2.78 | 1.95 | 9.75 | 7.9
Live | 214861785 |  | 13.1 | 23.1 | 43000 | 42000 | 36000 | 3.15 | 2.6 | 44000 | 3.44 | 2 | 10.7 | 8.5
Live | 214861786 |  | 12 | 19.5 | 42000 | 34000 | 38000 | 2.93 | 2.2 | 45000 | 3.61 | 2 | 10.5 | 8.8
Live | 214861787 |  | 12.55 | 21.3 | 42500 | 38000 | 37000 | 3.04 | 2.41 | 44500 | 3.52 | 2 | 10.6 | 8.65
Live | 214861788 |  | 12.2 | 21.5 | 42000 | 43000 | 37000 | 3.04 | 2.3 | 44000 | 2.58 | 1.9 | 11.3 | 9.2
Live | 214861789 |  | 12 | 19.5 | 42000 | 34000 | 38000 | 2.93 | 2.2 | 45000 | 3.61 | 2 | 10.5 | 8.8
Live | 214861790 |  | 12.1 | 20.5 | 42000 | 38500 | 37400 | 2.98 | 2.25 | 44500 | 3.02 | 1.95 | 10.9 | 9
Live | 214861791 |  | 12 | 21.2 | 55000 | 42000 | 48000 | 2.88 | 2 | 55000 | 3.1 | 2 | 10.2 | 8.4
Live | 214861792 |  | 11.7 | 20.5 | 57000 | 46000 | 48000 | 2.93 | 2.2 | 60000 | 3.52 | 2 | 11 | 9
Live | 214861793 |  | 11.85 | 20.85 | 56000 | 44000 | 48000 | 2.9 | 2.1 | 57500 | 3.3 | 2 | 10.6 | 8.7
Live | 214861794 |  | 12 | 21.4 | 58000 | 49000 | 48000 | 3.04 | 2.2 | 56000 | 3.04 | 2 | 10.6 | 8.5
Live | 214861795 |  | 11.7 | 20.2 | 60000 | 52000 | 48000 | 2.88 | 2.3 | 61000 | 3.51 | 2.1 | 10.7 | 8.8
Live | 214861796 |  | 11.85 | 20.8 | 59000 | 50500 | 48000 | 2.96 | 2.25 | 58500 | 3.27 | 2.05 | 10.65 | 8.65
Live | 214861797 |  | 12.2 | 23 | 32000 | 18000 | 19000 | 3.44 | 1.9 | 29200 | 3.34 | 2 | 9.5 | 7.1
Live | 214861798 |  | 12 | 21 | 32000 | 18600 | 18800 | 3.17 | 2.3 | 28800 | 3.67 | 2 | 9.2 | 7
Live | 214861799 |  | 12.1 | 22 | 32000 | 18300 | 18900 | 3.3 | 2.08 | 29000 | 3.5 | 2 | 9.35 | 7.05
Live | 214861800 |  | 12 | 23.1 | 40000 | 30000 | 26000 | 2.86 | 2.18 | 40000 | 2.97 | 2 | 10 | 7.5
Live | 214861801 |  | 11.7 | 20 | 40000 | 28000 | 26000 | 2.61 | 2.2 | 40500 | 3.3 | 2 | 9.2 | 7.4
Live | 214861802 |  | 11.85 | 21.55 | 40000 | 29000 | 26000 | 2.73 | 2.19 | 40250 | 3.12 | 2 | 9.6 | 7.45
Live | 214861803 |  | 11.7 | 21.3 | 49000 | 34000 | 36000 | 2.43 | 1.9 | 55000 | 3.1 | 2.1 | 10 | 7.7
Live | 214861804 |  | 12 | 20.5 | 52000 | 41000 | 38000 | 2.54 | 2.4 | 53000 | 2.99 | 2.1 | 10.6 | 8.1
Live | 214861805 |  | 11.85 | 20.9 | 50500 | 37500 | 37000 | 2.49 | 2.15 | 54000 | 3.04 | 2.1 | 10.3 | 7.9
Live | 214861806 |  | 10 | 19.2 | 62000 | 40000 | 36000 | 3.03 | 2.3 | 60000 | 3.38 | 2 | 9.6 | 7.3
Live | 214861807 |  | 10 | 18 | 61000 | 41000 | 40000 | 2.81 | 2.3 | 61000 | 3.44 | 2.1 | 9.3 | 7.2
Live | 214861808 |  | 10 | 18.6 | 61500 | 40500 | 38000 | 2.92 | 2.3 | 60500 | 3.41 | 2.05 | 9.45 | 7.25
Live | 214861809 |  | 15 | 25 | 28000 | 19000 | 19000 | 3.65 | 2.2 | 27000 | 3.44 | 2 | 10.4 | 8.5
Live | 214861810 |  | 13 | 20 | 27600 | 22000 | 18000 | 3.44 | 2.5 | 25400 | 3.38 | 2 | 10 | 8
Live | 214861811 |  | 14 | 22.5 | 27800 | 20500 | 18500 | 3.54 | 2.35 | 26200 | 3.41 | 2 | 10.2 | 8.25
Live | 214861812 |  | 12.5 | 23 | 37000 | 28000 | 27000 | 3 | 2.2 | 36000 | 3.1 | 2 | 10.5 | 8.5
Live | 214861813 |  | 12 | 19 | 38000 | 27000 | 27000 | 2.47 | 2.1 | 38500 | 2.82 | 2 | 9.5 | 7.7
Live | 214861814 |  | 12.25 | 21 | 37500 | 27500 | 27000 | 2.71 | 2.15 | 37250 | 2.95 | 2 | 10 | 8.1
Live | 214861815 |  | 13 | 23 | 43000 | 42000 | 36000 | 3.15 | 2.6 | 44000 | 3.44 | 2 | 10.7 | 8.5
Live | 214861816 |  | 12 | 19.4 | 42000 | 34000 | 38000 | 2.93 | 2.2 | 45000 | 3.61 | 2 | 10.4 | 8.8
Live | 214861817 |  | 12.5 | 21.2 | 42500 | 38000 | 37000 | 3.04 | 2.41 | 44500 | 3.52 | 2 | 10.55 | 8.65
Live | 214861818 |  | 12 | 23 | 57000 | 45000 | 47000 | 3.09 | 2 | 57000 | 3.21 | 2 | 11 | 9
Live | 214861819 |  | 11.7 | 20.4 | 57000 | 46000 | 48000 | 2.93 | 2.2 | 60000 | 3.52 | 2 | 11 | 9
Live | 214861820 |  | 11.85 | 21.7 | 57000 | 45500 | 47500 | 3.01 | 2.1 | 58500 | 3.36 | 2 | 11 | 9
Live | 214861821 |  | 12 | 22.2 | 59000 | 47000 | 47000 | 3.09 | 2.5 | 59000 | 3.39 | 2 | 10.5 | 8.5
Live | 214861822 |  | 11.7 | 20 | 60000 | 52000 | 48000 | 2.88 | 2.3 | 61000 | 3.51 | 2.1 | 10.7 | 8.8
Live | 214861823 |  | 11.85 | 21.1 | 59500 | 49500 | 47500 | 2.98 | 2.39 | 60000 | 3.45 | 2.05 | 10.6 | 8.65
Live | 214861824 |  | 13 | 21 | 27600 | 18000 | 18000 | 3.52 | 2.1 | 25400 | 3.24 | 2 | 10 | 7.5
Live | 214861825 |  | 13 | 20 | 27600 | 22000 | 18000 | 3.44 | 2.5 | 25400 | 3.38 | 2 | 10 | 8
Live | 214861826 |  | 13 | 20.5 | 27600 | 20000 | 18000 | 3.47 | 2.3 | 25400 | 3.31 | 2 | 10 | 7.75
Live | 214861827 |  | 12 | 21 | 33000 | 27000 | 27000 | 2.71 | 1.9 | 32000 | 2.73 | 1.9 | 10 | 8.1
Live | 214861828 |  | 12 | 19 | 38000 | 27000 | 27000 | 2.47 | 2.1 | 38500 | 2.82 | 2 | 9.5 | 7.7
Live | 214861829 |  | 12 | 20 | 35500 | 27000 | 27000 | 2.58 | 1.99 | 35250 | 2.78 | 1.95 | 9.75 | 7.9
Live | 214861830 |  | 12.2 | 21.5 | 42000 | 43000 | 37000 | 3.04 | 2.3 | 44000 | 2.58 | 1.9 | 11.3 | 9.2
Live | 214861831 |  | 12 | 19.4 | 42000 | 34000 | 38000 | 2.93 | 2.2 | 45000 | 3.61 | 2 | 10.4 | 8.8
Live | 214861832 |  | 12.1 | 20.45 | 42000 | 38500 | 37400 | 2.98 | 2.25 | 44500 | 3.02 | 1.95 | 10.85 | 9
Live | 214861833 |  | 12 | 21.2 | 55000 | 42000 | 48000 | 2.88 | 2 | 55000 | 3.1 | 2 | 10.2 | 8.4
Live | 214861834 |  | 11.7 | 20.4 | 57000 | 46000 | 48000 | 2.93 | 2.2 | 60000 | 3.52 | 2 | 11 | 9
Live | 214861835 |  | 11.85 | 20.8 | 56000 | 44000 | 48000 | 2.9 | 2.1 | 57500 | 3.3 | 2 | 10.6 | 8.7
Live | 214861836 |  | 12 | 21.4 | 58000 | 49000 | 48000 | 3.04 | 2.2 | 56000 | 3.04 | 2 | 10.6 | 8.5
Live | 214861837 |  | 11.7 | 20 | 60000 | 52000 | 48000 | 2.88 | 2.3 | 61000 | 3.51 | 2.1 | 10.7 | 8.8
Live | 214861838 |  | 11.85 | 20.7 | 59000 | 50500 | 48000 | 2.96 | 2.25 | 58500 | 3.27 | 2.05 | 10.65 | 8.65
Live | 214861839 |  | 14 | 25.1 | 21600 | 14000 | 13500 | 3.33 | 2.5 | 21600 | 3.88 | 2.3 | 9.8 | 7.8
Live | 214861840 |  | 12 | 20 | 24000 | 14600 | 14600 | 3.35 | 2.3 | 22000 | 4.03 | 1.88 | 10 | 7.8
Live | 214861841 |  | 13 | 22.55 | 22800 | 14300 | 14000 | 3.34 | 2.39 | 21800 | 3.97 | 2.06 | 9.9 | 7.8
Live | 214861842 |  | 13 | 25 | 32000 | 19000 | 19000 | 3.44 | 2.3 | 29000 | 3.54 | 2 | 9.5 | 7.4
Live | 214861843 |  | 12 | 21 | 32000 | 18600 | 18800 | 3.17 | 2.3 | 28800 | 3.67 | 2 | 9 | 7
Live | 214861844 |  | 12.5 | 23 | 32000 | 18800 | 18900 | 3.3 | 2.3 | 28900 | 3.6 | 2 | 9.25 | 7.2
Live | 214861845 |  | 12 | 24 | 42000 | 26600 | 26000 | 3 | 2.4 | 42500 | 3.19 | 2 | 9.5 | 7.4
Live | 214861846 |  | 11.7 | 20 | 40000 | 28000 | 26000 | 2.61 | 2.2 | 40500 | 3.3 | 2 | 9.2 | 7.4
Live | 214861847 |  | 11.85 | 22 | 41000 | 27300 | 26000 | 2.79 | 2.15 | 41500 | 3.24 | 2 | 9.35 | 7.4
Live | 214861848 |  | 12.5 | 24 | 55000 | 38500 | 36000 | 2.78 | 2 | 53000 | 2.99 | 2 | 10.3 | 8
Live | 214861849 |  | 12 | 20.4 | 52000 | 41000 | 38000 | 2.54 | 2.4 | 53000 | 2.99 | 2.1 | 10.6 | 8.1
Live | 214861850 |  | 12.25 | 22.2 | 53500 | 39750 | 37000 | 2.66 | 2.19 | 53000 | 2.99 | 2.05 | 10.45 | 8.05
Live | 214861851 |  | 10 | 22 | 62000 | 42000 | 39000 | 3.03 | 2.4 | 60000 | 3.7 | 2.2 | 9.5 | 7.4
Live | 214861852 |  | 10 | 18 | 61000 | 41000 | 40000 | 2.81 | 2.3 | 61000 | 3.44 | 2.1 | 9.2 | 7.1
Live | 214861853 |  | 10 | 20 | 61500 | 41500 | 39500 | 2.92 | 2.35 | 60500 | 3.41 | 2.15 | 9.35 | 7.25
Live | 214861854 |  | 12.5 | 23 | 21600 | 14000 | 13500 | 3.33 | 2.21 | 21600 | 3.33 | 2.2 | 10 | 7.7
Live | 214861855 |  | 12 | 20 | 24000 | 14600 | 14600 | 3.35 | 2.8 | 22000 | 4.03 | 1.88 | 10 | 7.8
Live | 214861856 |  | 12.25 | 21.5 | 22800 | 14300 | 14000 | 3.34 | 2.25 | 21800 | 3.65 | 2.02 | 10 | 7.75
Live | 214861857 |  | 12.2 | 23 | 32000 | 18000 | 19000 | 3.44 | 2.5 | 29200 | 3.34 | 2 | 9.5 | 7.1
Live | 214861858 |  | 12 | 21 | 32000 | 18600 | 18800 | 3.17 | 2.3 | 28800 | 3.67 | 2 | 9 | 7
Live | 214861859 |  | 12.1 | 22 | 32000 | 18300 | 18900 | 3.3 | 2.08 | 29000 | 3.5 | 2 | 9.25 | 7.05
Live | 214861860 |  | 12 | 23.1 | 40000 | 30000 | 26000 | 2.86 | 2.18 | 40000 | 2.97 | 2 | 10 | 7.5
Live | 214861861 |  | 11.7 | 20 | 40000 | 28000 | 26000 | 2.61 | 2.2 | 40500 | 3.3 | 2 | 9.2 | 7.4
Live | 214861862 |  | 11.85 | 21.55 | 40000 | 29000 | 26000 | 2.73 | 2.19 | 40250 | 3.12 | 2 | 9.6 | 7.45
Live | 214861863 |  | 11.7 | 21.3 | 49000 | 34000 | 36000 | 2.43 | 2.4 | 55000 | 3.1 | 2.1 | 10 | 7.7
Live | 214861864 |  | 12 | 20.4 | 52000 | 41000 | 38000 | 2.54 | 2.4 | 53000 | 2.99 | 2.1 | 10.6 | 8.1
Live | 214861865 |  | 11.85 | 20.85 | 50500 | 37500 | 37000 | 2.49 | 2.15 | 54000 | 3.04 | 2.1 | 10.3 | 7.9
Live | 214861866 |  | 10 | 19.2 | 62000 | 40000 | 36000 | 3.03 | 2.3 | 60000 | 3.5 | 2 | 9.6 | 7.3
Live | 214861867 |  | 10 | 18 | 61000 | 41000 | 40000 | 2.81 | 2.3 | 61000 | 3.44 | 2.1 | 9.2 | 7.1
Live | 214861868 |  | 10 | 18.6 | 61500 | 40500 | 38000 | 2.92 | 2.3 | 60500 | 3.41 | 2.05 | 9.4 | 7.2
Live | 214861869 |  | 15 | 25 | 28000 | 19000 | 19000 | 3.65 | 2.2 | 27000 | 3.44 | 2 | 10.4 | 8.5
Live | 214861870 |  | 13 | 20 | 27600 | 22000 | 18000 | 3.44 | 2.5 | 25400 | 3.38 | 2 | 10 | 8
Live | 214861871 |  | 14 | 22.5 | 27800 | 20500 | 18500 | 3.54 | 2.35 | 26200 | 3.41 | 2 | 10.2 | 8.25
Live | 214861872 |  | 12.5 | 23 | 37000 | 28000 | 27000 | 3 | 2.2 | 36000 | 3.1 | 2 | 10.5 | 8.5
Live | 214861873 |  | 12 | 19 | 38000 | 27000 | 27000 | 2.47 | 2.1 | 38500 | 2.82 | 2 | 9.5 | 7.7
Live | 214861874 |  | 12.25 | 21 | 37500 | 27500 | 27000 | 2.71 | 2.15 | 37250 | 2.95 | 2 | 10 | 8.1
Live | 214861875 |  | 13 | 23 | 43000 | 42000 | 36000 | 3.15 | 2.6 | 44000 | 3.44 | 2 | 10.7 | 8.5
Live | 214861876 |  | 12 | 19.4 | 42000 | 34000 | 38000 | 2.93 | 2.2 | 45000 | 3.61 | 2 | 10.4 | 8.8
Live | 214861877 |  | 12.5 | 21.2 | 42500 | 38000 | 37000 | 3.04 | 2.41 | 44500 | 3.52 | 2 | 10.55 | 8.65
Live | 214861878 |  | 12 | 23 | 57000 | 45000 | 47000 | 3.09 | 2 | 57000 | 3.21 | 2 | 11 | 9
Live | 214861879 |  | 11.7 | 20.4 | 57000 | 46000 | 48000 | 2.93 | 2.2 | 60000 | 3.52 | 2 | 11 | 9
Live | 214861880 |  | 11.85 | 21.7 | 57000 | 45500 | 47500 | 3.01 | 2.1 | 58500 | 3.36 | 2 | 11 | 9
Live | 214861881 |  | 12 | 22.2 | 59000 | 47000 | 47000 | 3.09 | 2.5 | 59000 | 3.39 | 2 | 10.5 | 8.5
Live | 214861882 |  | 11.7 | 20 | 60000 | 52000 | 48000 | 2.88 | 2.3 | 61000 | 3.51 | 2.1 | 10.7 | 8.8
Live | 214861883 |  | 11.85 | 21.1 | 59500 | 49500 | 47500 | 2.98 | 2.39 | 60000 | 3.45 | 2.05 | 10.6 | 8.65
Live | 214861884 |  | 13 | 21 | 27600 | 18000 | 18000 | 3.52 | 2.1 | 25400 | 3.24 | 2 | 10 | 7.5
Live | 214861885 |  | 13 | 20 | 27600 | 22000 | 18000 | 3.44 | 2.5 | 25400 | 3.38 | 2 | 10 | 8
Live | 214861886 |  | 13 | 20.5 | 27600 | 20000 | 18000 | 3.47 | 2.3 | 25400 | 3.31 | 2 | 10 | 7.75
Live | 214861887 |  | 12 | 21 | 33000 | 27000 | 27000 | 2.71 | 1.9 | 32000 | 2.73 | 1.9 | 10 | 8.1
Live | 214861888 |  | 12 | 19 | 38000 | 27000 | 27000 | 2.47 | 2.1 | 38500 | 2.82 | 2 | 9.5 | 7.7
Live | 214861889 |  | 12 | 20 | 35500 | 27000 | 27000 | 2.58 | 1.99 | 35250 | 2.78 | 1.95 | 9.75 | 7.9
Live | 214861890 |  | 12.2 | 21.5 | 42000 | 43000 | 37000 | 3.04 | 2.3 | 44000 | 2.58 | 1.9 | 11.3 | 9.2
Live | 214861891 |  | 12 | 19.4 | 42000 | 34000 | 38000 | 2.93 | 2.2 | 45000 | 3.61 | 2 | 10.4 | 8.8
Live | 214861892 |  | 12.1 | 20.45 | 42000 | 38500 | 37400 | 2.98 | 2.25 | 44500 | 3.02 | 1.95 | 10.85 | 9
Live | 214861893 |  | 12 | 21.2 | 55000 | 42000 | 48000 | 2.88 | 2 | 55000 | 3.1 | 2 | 10.2 | 8.4
Live | 214861894 |  | 11.7 | 20.4 | 57000 | 46000 | 48000 | 2.93 | 2.2 | 60000 | 3.52 | 2 | 11 | 9
Live | 214861895 |  | 11.85 | 20.8 | 56000 | 44000 | 48000 | 2.9 | 2.1 | 57500 | 3.3 | 2 | 10.6 | 8.7
Live | 214861896 |  | 12 | 21.4 | 58000 | 49000 | 48000 | 3.04 | 2.2 | 56000 | 3.04 | 2 | 10.6 | 8.5
Live | 214861897 |  | 11.7 | 20 | 60000 | 52000 | 48000 | 2.88 | 2.3 | 61000 | 3.51 | 2.1 | 10.7 | 8.8
Live | 214861898 |  | 11.85 | 20.7 | 59000 | 50500 | 48000 | 2.96 | 2.25 | 58500 | 3.27 | 2.05 | 10.65 | 8.65
Live | 214861899 |  | 13 | 25 | 32000 | 19000 | 19000 | 3.44 | 2.3 | 29000 | 3.54 | 2 | 9.5 | 7.4
Live | 214861900 |  | 12 | 21 | 32000 | 18600 | 18800 | 3.17 | 2.3 | 28800 | 3.67 | 2 | 9 | 7
Live | 214861901 |  | 12.5 | 23 | 32000 | 18800 | 18900 | 3.3 | 2.3 | 28900 | 3.6 | 2 | 9.25 | 7.2
Live | 214861902 |  | 12 | 24 | 42000 | 26600 | 26000 | 3 | 2.1 | 42500 | 3.19 | 2 | 9.5 | 7.4
Live | 214861903 |  | 11.7 | 20 | 40000 | 28000 | 26000 | 2.61 | 2.2 | 40500 | 3.3 | 2 | 9.2 | 7.4
Live | 214861904 |  | 11.85 | 22 | 41000 | 27300 | 26000 | 2.79 | 2.15 | 41500 | 3.24 | 2 | 9.35 | 7.4
Live | 214861905 |  | 12.5 | 24 | 55000 | 38500 | 36000 | 2.78 | 2 | 53000 | 2.99 | 2 | 10.3 | 8
Live | 214861906 |  | 12 | 20.4 | 52000 | 41000 | 38000 | 2.54 | 2.4 | 53000 | 2.99 | 2.1 | 10.6 | 8.1
Live | 214861907 |  | 12.25 | 22.2 | 53500 | 39750 | 37000 | 2.66 | 2.19 | 53000 | 2.99 | 2.05 | 10.45 | 8.05
Live | 214861908 |  | 10 | 22 | 62000 | 42000 | 39000 | 3.03 | 2.4 | 60000 | 3.38 | 2.2 | 9.5 | 7.4
Live | 214861909 |  | 10 | 18 | 61000 | 41000 | 40000 | 2.81 | 2.3 | 61000 | 3.44 | 2.1 | 9.2 | 7.1
Live | 214861910 |  | 10 | 20 | 61500 | 41500 | 39500 | 2.92 | 2.35 | 60500 | 3.41 | 2.15 | 9.35 | 7.25
Live | 214861911 |  | 12.2 | 23 | 32000 | 18000 | 19000 | 3.44 | 1.9 | 29200 | 3.34 | 2 | 9.5 | 7.1
Live | 214861912 |  | 12 | 21 | 32000 | 18600 | 18800 | 3.17 | 2.3 | 28800 | 3.67 | 2 | 9 | 7
Live | 214861913 |  | 12.1 | 22 | 32000 | 18300 | 18900 | 3.3 | 2.08 | 29000 | 3.5 | 2 | 9.25 | 7.05
Live | 214861914 |  | 12 | 23.1 | 40000 | 30000 | 26000 | 2.86 | 2.18 | 40000 | 2.97 | 2 | 10 | 7.5
Live | 214861915 |  | 11.7 | 20 | 40000 | 28000 | 26000 | 2.61 | 2.2 | 40500 | 3.3 | 2 | 9.2 | 7.4
Live | 214861916 |  | 11.85 | 21.55 | 40000 | 29000 | 26000 | 2.73 | 2.19 | 40250 | 3.12 | 2 | 9.6 | 7.45
Live | 214861917 |  | 11.7 | 21.3 | 49000 | 34000 | 36000 | 2.43 | 1.9 | 55000 | 3.1 | 2.1 | 10 | 7.7
Live | 214861918 |  | 12 | 20.4 | 52000 | 41000 | 38000 | 2.54 | 2.4 | 53000 | 2.99 | 2.1 | 10.6 | 8.1
Live | 214861919 |  | 11.85 | 20.85 | 50500 | 37500 | 37000 | 2.49 | 2.15 | 54000 | 3.04 | 2.1 | 10.3 | 7.9
Live | 214861920 |  | 10 | 19.2 | 62000 | 40000 | 36000 | 3.03 | 2.3 | 60000 | 3.38 | 2 | 9.6 | 7.3
Live | 214861921 |  | 10 | 18 | 61000 | 41000 | 40000 | 2.81 | 2.3 | 61000 | 3.44 | 2.1 | 9.2 | 7.1
Live | 214861922 |  | 10 | 18.6 | 61500 | 40500 | 38000 | 2.92 | 2.3 | 60500 | 3.41 | 2.05 | 9.4 | 7.2
Live | 214861923 |  | 14.5 | 21.5 | 11800 | 9100 | 7800 | 3.53 | 2.52 | 11100 | 3.1 | 2.41 | 13.8 | 10.8
Live | 214861924 |  | 13.5 | 21.5 | 13500 | 12600 | 11200 | 3.3 | 1.99 | 16000 | 3.23 | 1.89 | 12.5 | 9.7
Live | 214861925 |  | 14 | 20.6 | 13100 | 12600 | 11900 | 3.05 | 1.94 | 16500 | 3.41 | 1.85 | 13.8 | 10.8
Live | 214861926 |  | 14 | 20.6 | 13100 | 12600 | 11900 | 3.05 | 1.94 | 16500 | 3.41 | 1.85 | 13.8 | 10.8
Live | 214861927 |  | 12 | 20.2 | 13300 | 14000 | 12000 | 3.09 | 2.31 | 16500 | 3.41 | 1.95 | 10.6 | 8.5
Live | 214861928 |  | 12.1 | 18.5 | 20600 | 20000 | 18000 | 3.37 | 2.5 | 23000 | 3.85 | 2.1 | 11.1 | 9
Live | 214861929 |  | 12.8 | 19.6 | 11900 | 9600 | 8600 | 3.35 | 2.45 | 14000 | 3.45 | 2.25 | 11 | 8.8
Live | 214861930 |  | 13 | 19.8 | 11200 | 9800 | 8300 | 3.28 | 2.56 | 14500 | 3.7 | 2.32 | 11.5 | 9
Live | 214861931 |  | 13 | 19.8 | 11200 | 9800 | 8300 | 3.28 | 2.56 | 14500 | 3.7 | 2.32 | 11.5 | 9
Live | 214861932 |  | 12 | 19.5 | 12200 | 9800 | 8900 | 2.98 | 2.52 | 15700 | 3.33 | 2.44 | 10.5 | 8
Live | 214861933 |  | 13.3 | 20 | 20200 | 15900 | 14200 | 3.34 | 2.65 | 23000 | 3.92 | 2.41 | 11.4 | 8.8
Live | 214861934 |  | 14.4 | 21.4 | 11800 | 9100 | 7800 | 3.53 | 2.52 | 11100 | 3.1 | 2.41 | 13.8 | 10.8
Live | 214861935 |  | 14.4 | 21.4 | 11800 | 9100 | 7800 | 3.53 | 2.52 | 11100 | 3.1 | 2.41 | 13.8 | 10.8
Live | 214861936 |  | 13.4 | 21.4 | 13500 | 12600 | 11200 | 3.3 | 1.99 | 16000 | 3.23 | 1.89 | 12.5 | 9.7
Live | 214861937 |  | 13.4 | 21.4 | 13500 | 12600 | 11200 | 3.3 | 1.99 | 16000 | 3.23 | 1.89 | 12.5 | 9.7
Live | 214861938 |  | 14 | 20.5 | 13100 | 12600 | 11900 | 3.05 | 1.94 | 16500 | 3.41 | 1.85 | 13.8 | 10.8
Live | 214861939 |  | 14 | 20.5 | 13100 | 12600 | 11900 | 3.05 | 1.94 | 16500 | 3.41 | 1.85 | 13.8 | 10.8
Live | 214861940 |  | 12 | 20 | 13500 | 13100 | 11800 | 3.3 | 1.99 | 16200 | 3.27 | 1.9 | 10 | 8
Live | 214861941 |  | 12 | 20 | 13300 | 14000 | 12000 | 3.09 | 2.31 | 16500 | 3.41 | 1.95 | 10.6 | 8.5
Live | 214861942 |  | 12 | 18 | 18800 | 19000 | 18000 | 3.15 | 2.23 | 22000 | 2.87 | 2 | 10.5 | 9
Live | 214861943 |  | 12 | 18.4 | 20600 | 20000 | 18000 | 3.37 | 2.5 | 23000 | 3.85 | 2.1 | 11.1 | 9
Live | 214861944 |  | 12 | 19 | 28000 | 23600 | 24000 | 3.4 | 2.48 | 31400 | 3.71 | 2.18 | 11.7 | 9.3
Live | 214861945 |  | 12.8 | 19.5 | 11900 | 9600 | 8600 | 3.35 | 2.45 | 14000 | 3.45 | 2.25 | 11 | 8.8
Live | 214861946 |  | 12.8 | 19.5 | 11900 | 9600 | 8600 | 3.35 | 2.45 | 14000 | 3.45 | 2.25 | 11 | 8.8
Live | 214861947 |  | 13 | 19.7 | 11200 | 9800 | 8300 | 3.28 | 2.56 | 14500 | 3.7 | 2.32 | 11.5 | 9
Live | 214861948 |  | 13 | 19.7 | 11200 | 9800 | 8300 | 3.28 | 2.56 | 14500 | 3.7 | 2.32 | 11.5 | 9
Live | 214861949 |  | 11.7 | 19 | 13000 | 10300 | 8800 | 3.15 | 2.58 | 15600 | 3.49 | 2.24 | 10.2 | 8
Live | 214861950 |  | 12 | 19.5 | 12200 | 9800 | 8900 | 2.98 | 2.52 | 15700 | 3.33 | 2.44 | 10.5 | 8
Live | 214861951 |  | 12.5 | 20 | 19000 | 14100 | 14000 | 3.18 | 2.4 | 22000 | 3.49 | 2.21 | 10.5 | 8.2
Live | 214861952 |  | 13.3 | 20 | 20200 | 15900 | 14200 | 3.34 | 2.65 | 23000 | 3.92 | 2.41 | 11.3 | 8.8
Live | 214861953 |  | 12.5 | 19 | 28300 | 21600 | 19000 | 3.06 | 2.56 | 35100 | 3.43 | 2.3 | 11 | 8.5
Live | 214861954 |  | 12 | 17.7 | 37000 | 40000 | 37600 | 2.95 | 2.29 | 45500 | 3.46 | 2.1 | 11.1 | 9.2
Live | 214861955 |  | 10.4 | 16.7 | 56500 | 45500 | 47500 | 2.74 | 2.4 | 60000 | 3.27 | 2 | 10.8 | 8.8
Live | 214861956 |  | 10.1 | 18.7 | 42500 | 31000 | 25600 | 2.93 | 2.39 | 43500 | 3.79 | 2.1 | 10.2 | 7.8
Live | 214861957 |  | 10 | 17.1 | 56500 | 46500 | 38000 | 2.83 | 2.35 | 60500 | 3.48 | 2 | 9.8 | 7.7
Live | 214861958 |  | 10.2 | 15.8 | 60000 | 52000 | 53500 | 2.87 | 2.41 | 66000 | 3.76 | 2.1 | 10.4 | 8.7
Live | 214861959 |  | 10 | 17 | 63000 | 41500 | 40000 | 2.72 | 2.45 | 67000 | 3.8 | 2.2 | 9.7 | 7.6
Live | 214867641 |  | 10.7 | 16.5 | 28400 | 23000 | 20000 | 3.2 | 2.28 | 28000 | 2.6 | 1.95 | 9.5 | 7.7
Live | 214867642 |  | 10.5 | 15.5 | 35000 | 26000 | 27000 | 2.76 | 2.28 | 37000 | 3.29 | 1.85 | 9.7 | 7.7
Live | 214867643 |  | 11.7 | 16.1 | 22000 | 17400 | 15000 | 3.07 | 2.42 | 23600 | 3.14 | 2.2 | 9.5 | 7.8
Live | 214867644 |  | 10 | 15.2 | 40000 | 38000 | 32000 | 2.34 | 1.9 | 45000 | 2.64 | 2 | 10 | 8
Live | 214888800 |  | 18.8 | 33.1 | 12500 | 17500 | 15400 | 1.17 | 2.49 | 23000 | 3.08 | 2.26 | 13.3 | 10.7
Live | 214888802 |  | 16 | 30.5 | 16000 | 18700 | 16600 | 1.12 | 2.44 | 23600 | 3.07 | 2.16 | 12.7 | 10.1
Live | 214888804 |  | 14.8 | 27.5 | 19000 | 22000 | 21000 | 0.96 | 2.35 | 25000 | 3.26 | 2.1 | 12.7 | 10.1
Live | 214914943 |  | 13 | 23 | 66300 | 44400 | 54000 | 3.67 | 2.4 | 71000 | 4.14 | 2.1 | 10 | 7.64
Live | 214914945 |  | 11.7 | 16.2 | 66300 | 44400 | 54000 | 3.3 | 2.17 | 71000 | 4.14 | 2 | 9.1 | 7.58
Live | 214914947 |  | 13.5 | 23.3 | 53100 | 39600 | 54000 | 3.81 | 3.17 | 61000 | 4.64 | 2.1 | 10.3 | 9.18
Live | 214914949 |  | 12.2 | 17 | 53100 | 39600 | 54000 | 3.45 | 2.45 | 61000 | 4.64 | 2 | 10 | 8.74
Live | 214914950 |  | 15.5 | 23 | 39800 | 31200 | 42000 | 2.66 | 3.52 | 53000 | 4.6 | 2.3 | 10.6 | 8.94
Live | 214914952 |  | 13.5 | 17 | 39800 | 31200 | 42000 | 2.31 | 2.51 | 53000 | 4.6 | 2.2 | 10.1 | 8.68
Live | 214914954 |  | 14.8 | 20.05 | 26500 | 20400 | 27000 | 4.18 | 2.55 | 31200 | 4.38 | 2.16 | 10.2 | 8.36
Live | 214914956 |  | 14.8 | 18.15 | 26500 | 20400 | 27000 | 4.18 | 2.55 | 31200 | 4.38 | 2 | 10.2 | 8.36
Live | 214931586 |  | 12 | 21 | 19600 | 17600 | 13800 | 2.96 | 2.36 | 18100 | 3.21 | 2 | 10 | 8
Live | 214931587 |  | 13.3 | 21 | 31400 | 26600 | 21600 | 3.1 | 2.3 | 28800 | 3.22 | 2 | 10 | 8
Live | 214931588 |  | 13.6 | 21 | 34100 | 31860 | 27000 | 2.97 | 2.4 | 30400 | 3.32 | 2.07 | 10 | 8
Live | 214931589 |  | 12 | 21 | 38000 | 37720 | 36000 | 2.84 | 2 | 43200 | 3.17 | 2.1 | 10 | 8
Live | 214931591 |  | 11.7 | 18 | 19600 | 16400 | 13600 | 2.7 | 1.96 | 18100 | 2.81 | 1.86 | 8.1 | 7.2
Live | 214931592 |  | 11.8 | 19 | 19600 | 16400 | 13700 | 2.82 | 2.1 | 18100 | 2.98 | 1.8 | 9 | 7.5
Live | 214931593 |  | 12 | 18 | 31400 | 26600 | 21600 | 2.81 | 2.18 | 28800 | 2.8 | 1.86 | 8.1 | 7.2
Live | 214931594 |  | 12 | 18 | 34100 | 31860 | 26000 | 2.7 | 2.18 | 30400 | 2.89 | 1.88 | 8.1 | 7.2
Live | 214931595 |  | 11.7 | 18 | 38000 | 37720 | 33000 | 2.58 | 2 | 43200 | 2.75 | 1.9 | 8.1 | 7
Live | 214931596 |  | 12 | 18 | 44000 | 43200 | 36000 | 2.75 | 2.14 | 45200 | 2.88 | 1.9 | 8.1 | 7
Live | 214931597 |  | 12.2 | 19 | 31400 | 26600 | 21600 | 2.95 | 2.3 | 28800 | 2.98 | 1.8 | 9 | 7.5
Live | 214931598 |  | 12.2 | 19 | 34100 | 31860 | 26400 | 2.83 | 2.29 | 30400 | 3.08 | 1.81 | 9 | 7.5
Live | 214931599 |  | 11.8 | 19 | 38000 | 37720 | 34000 | 2.7 | 2.1 | 43200 | 2.93 | 1.84 | 9 | 7.4
Live | 215212609 |  | 12.5 | 26 | 11200 | 9000 | 7100 | 0.85 | 2.64 | 13600 | 3.38 | 2.29 | 10.8 | 8.2
Live | 215212610 |  | 11.7 | 24 | 13600 | 11000 | 8500 | 0.86 | 2.69 | 17000 | 3.69 | 2.29 | 10.5 | 7.9
Live | 215213329 |  | 12.5 | 18 | 24000 | 21600 | 25000 | 3.52 | 2.67 |  |  | 2 | 10 | 7
Live | 215213330 |  | 12 | 18 | 34500 | 29600 | 34000 | 3.17 | 2.47 | 34400 | 3.2 | 2 | 10 | 7
Live | 215213331 |  | 12 | 19 | 48000 | 41500 | 48000 | 3.37 | 2.84 | 48400 | 3.33 | 2 | 10 | 7
Live | 215213332 |  | 11.7 | 18.5 | 53000 | 47300 | 54000 | 3.08 | 2.64 | 54400 | 3.33 | 2.1 | 10.5 | 7
Live | 215213673 |  | 11.2 | 16.5 | 56500 | 43000 | 37800 | 3.06 | 2.11 |  |  | 1.85 | 8.3 | 6.6
Live | 215213674 |  | 11.2 | 16.5 | 56500 | 43000 | 37800 | 3.06 | 2.11 | 57000 | 2.96 | 1.85 | 8.3 | 6.6
Live | 215213711 |  | 12.2 | 23.1 | 13700 | 9900 | 8600 | 3.32 | 2.57 | 14400 | 3.27 | 2.36 | 11.5 | 8.5
Live | 215213712 |  | 13.5 | 24 | 20000 | 15000 | 13000 | 3.45 | 2.43 | 22000 | 3.68 | 2.35 | 11.1 | 8.3
Live | 215213713 |  | 13 | 23.5 | 27000 | 21300 | 17800 | 3.1 | 2.42 | 32700 | 2.89 | 2.15 | 10 | 7.7
Live | 215213714 |  | 15.4 | 27.4 | 13500 | 12800 | 11500 | 3.35 | 1.75 | 16000 | 3.35 | 1.8 | 12.5 | 9.5
Live | 215213715 |  | 13.4 | 25.4 | 13500 | 12800 | 11500 | 3.35 | 1.75 | 16000 | 3.35 | 1.8 | 10.5 | 8
Live | 215213717 |  | 15 | 25.6 | 27900 | 23200 | 22600 | 3.59 | 2.35 | 29700 | 3.57 | 2.34 | 16.2 | 12.9
Live | 215213718 |  | 8.6 | 19 | 36800 | 25600 | 22000 | 2.45 | 2.27 | 44000 | 2.69 | 1.9 | 8.5 | 6.6
Live | 215213722 |  | 12.5 | 23 | 37000 | 28000 | 27000 | 3 | 2.2 | 36000 | 3.1 | 2 | 10.5 | 8.5
Live | 215213723 |  | 12 | 19 | 38000 | 27000 | 27000 | 2.47 | 2.1 | 38500 | 2.82 | 2 | 9.5 | 7.7
Live | 215213724 |  | 12.25 | 21 | 37500 | 27500 | 27000 | 2.71 | 2.15 | 37250 | 2.95 | 2 | 10 | 8.1
Live | 215213728 |  | 13 | 23 | 43000 | 42000 | 36000 | 3.15 | 2.6 | 44000 | 3.44 | 2 | 10.7 | 8.5
Live | 215213729 |  | 12 | 19.4 | 42000 | 34000 | 38000 | 2.93 | 2.2 | 45000 | 3.61 | 2 | 10.4 | 8.8
Live | 215213730 |  | 12.5 | 21.2 | 42500 | 38000 | 37000 | 3.04 | 2.41 | 44500 | 3.52 | 2 | 10.55 | 8.65
Live | 215213787 |  | 14 | 25.1 | 21600 | 14000 | 13500 | 3.33 | 2.5 | 21600 | 3.88 | 2.3 | 9.8 | 7.8
Live | 215213788 |  | 12 | 20 | 24000 | 14600 | 14600 | 3.35 | 2.3 | 22000 | 4.03 | 1.88 | 10 | 7.8
Live | 215213789 |  | 13 | 22.55 | 22800 | 14300 | 14000 | 3.34 | 2.39 | 21800 | 3.97 | 2.06 | 9.9 | 7.8
Live | 215213790 |  | 12.5 | 23 | 37000 | 28000 | 27000 | 3 | 2.2 | 36000 | 3.1 | 2 | 10.5 | 8.5
Live | 215213791 |  | 12 | 19 | 38000 | 27000 | 27000 | 2.47 | 2.1 | 38500 | 2.82 | 2 | 9.5 | 7.7
Live | 215213792 |  | 12.25 | 21 | 37500 | 27500 | 27000 | 2.71 | 2.15 | 37250 | 2.95 | 2 | 10 | 8.1
Live | 215213793 |  | 12 | 24 | 42000 | 26600 | 26000 | 3 | 2.4 | 42500 | 3.19 | 2 | 9.5 | 7.4
Live | 215213794 |  | 11.7 | 20 | 40000 | 28000 | 26000 | 2.61 | 2.2 | 40500 | 3.3 | 2 | 9.2 | 7.4
Live | 215213795 |  | 11.85 | 22 | 41000 | 27300 | 26000 | 2.79 | 2.15 | 41500 | 3.24 | 2 | 9.35 | 7.4
Live | 215213796 |  | 12.5 | 24 | 55000 | 38500 | 36000 | 2.78 | 2 | 53000 | 2.99 | 2 | 10.3 | 8
Live | 215213797 |  | 12 | 20.4 | 52000 | 41000 | 38000 | 2.54 | 2.4 | 53000 | 2.99 | 2.1 | 10.6 | 8.1
Live | 215213798 |  | 12.25 | 22.2 | 53500 | 39750 | 37000 | 2.66 | 2.19 | 53000 | 2.99 | 2.05 | 10.45 | 8.05
Live | 215213799 |  | 15 | 25 | 28000 | 19000 | 19000 | 3.65 | 2.2 | 27000 | 3.44 | 2 | 10.4 | 8.5
Live | 215213800 |  | 13 | 20 | 27600 | 22000 | 18000 | 3.44 | 2.5 | 25400 | 3.38 | 2 | 10 | 8
Live | 215213801 |  | 14 | 22.5 | 27800 | 20500 | 18500 | 3.54 | 2.35 | 26200 | 3.41 | 2 | 10.2 | 8.25
Live | 215213802 |  | 12.5 | 23 | 37000 | 28000 | 27000 | 3 | 2.2 | 36000 | 3.1 | 2 | 10.5 | 8.5
Live | 215213803 |  | 12 | 19 | 38000 | 27000 | 27000 | 2.47 | 2.1 | 38500 | 2.82 | 2 | 9.5 | 7.7
Live | 215213804 |  | 12.25 | 21 | 37500 | 27500 | 27000 | 2.71 | 2.15 | 37250 | 2.95 | 2 | 10 | 8.1
Live | 215213805 |  | 13 | 23 | 43000 | 42000 | 36000 | 3.15 | 2.6 | 44000 | 3.44 | 2 | 10.7 | 8.5
Live | 215213806 |  | 12 | 19.4 | 42000 | 34000 | 38000 | 2.93 | 2.2 | 45000 | 3.61 | 2 | 10.4 | 8.8
Live | 215213807 |  | 12.5 | 21.2 | 42500 | 38000 | 37000 | 3.04 | 2.41 | 44500 | 3.52 | 2 | 10.55 | 8.65
Live | 215213808 |  | 12 | 23 | 57000 | 45000 | 47000 | 3.09 | 2 | 57000 | 3.21 | 2 | 11 | 9
Live | 215213809 |  | 11.7 | 20.4 | 57000 | 46000 | 48000 | 2.93 | 2.2 | 60000 | 3.52 | 2 | 11 | 9
Live | 215213810 |  | 11.85 | 21.7 | 57000 | 45500 | 47500 | 3.01 | 2.1 | 58500 | 3.36 | 2 | 11 | 9
Live | 215218911 |  | 13.65 | 24.5 | 22178 | 18500 | 14600 | 3.33 | 2.13 | 19310 | 3.33 | 1.9 | 9 | 7.6
Live | 215218912 |  | 13.65 | 26 | 28660 | 22000 | 19000 | 2.95 | 2.11 | 33600 | 3.18 | 1.8 | 10 | 8
Live | 215218913 |  | 12 | 21 | 19600 | 17600 | 13800 | 2.96 | 2.36 | 18100 | 3.21 | 2 | 10 | 8
Live | 215218914 |  | 13.3 | 21 | 31400 | 26600 | 21600 | 3.1 | 2.3 | 28800 | 3.22 | 2 | 10 | 8
Live | 215218915 |  | 13.6 | 21 | 34100 | 31860 | 27000 | 2.97 | 2.4 | 30400 | 3.32 | 2.07 | 10 | 8
Live | 215218916 |  | 12 | 21 | 38000 | 37720 | 36000 | 2.84 | 2 | 43200 | 3.17 | 2.1 | 10 | 8
Live | 215218917 |  | 13 | 21 | 44000 | 44500 | 37800 | 3.03 | 2.4 | 45200 | 3.23 | 2.1 | 10 | 8
Live | 215218918 |  | 11.7 | 18 | 19600 | 16400 | 13600 | 2.7 | 1.96 | 18100 | 2.81 | 1.86 | 8.1 | 7.2
Live | 215218919 |  | 12 | 18 | 31400 | 26600 | 21600 | 2.81 | 2.18 | 28800 | 2.8 | 1.86 | 8.1 | 7.2
Live | 215218920 |  | 12 | 18 | 34100 | 31860 | 26000 | 2.7 | 2.18 | 30400 | 2.89 | 1.88 | 8.1 | 7.2
Live | 215218921 |  | 11.7 | 18 | 38000 | 37720 | 33000 | 2.58 | 2 | 43200 | 2.75 | 1.9 | 8.1 | 7
Live | 215218922 |  | 12 | 18 | 44000 | 43200 | 36000 | 2.75 | 2.14 | 45200 | 2.88 | 1.9 | 8.1 | 7
Live | 215218923 |  | 11.8 | 19 | 19600 | 16400 | 13700 | 2.82 | 2.1 | 18100 | 2.98 | 1.8 | 9 | 7.5
Live | 215218924 |  | 12.2 | 19 | 31400 | 26600 | 21600 | 2.95 | 2.3 | 28800 | 2.98 | 1.8 | 9 | 7.5
Live | 215218925 |  | 12.2 | 19 | 34100 | 31860 | 26400 | 2.83 | 2.29 | 30400 | 3.08 | 1.81 | 9 | 7.5
Live | 215218926 |  | 11.8 | 19 | 38000 | 37720 | 34000 | 2.7 | 2.1 | 43200 | 2.93 | 1.84 | 9 | 7.4
Live | 215218927 |  | 12.2 | 19 | 44000 | 43200 | 37000 | 2.88 | 2.26 | 45200 | 3.07 | 1.84 | 9 | 7.4
Live | 215218931 |  | 11.7 | 18 | 28200 | 19000 | 17200 | 3.01 | 2.38 |  |  | 1.84 | 8.5 | 6.6
Live | 215218932 |  | 11.7 | 17 | 51000 | 38000 | 33600 | 2.86 | 2.3 |  |  | 1.87 | 8.5 | 6.6
Live | 215218933 |  | 11.7 | 17 | 42000 | 34200 | 34200 | 2.46 | 2.34 |  |  | 1.8 | 8.5 | 6.6
Live | 215218934 |  | 10 | 16.5 | 56000 | 40000 | 39500 | 2.66 | 2.32 |  |  | 1.87 | 8.5 | 6.6
Live | 215218935 |  | 10.6 | 15.2 | 28000 | 20000 | 17000 | 2.88 | 2.24 |  |  | 1.8 | 8.5 | 6.6
Live | 215218936 |  | 10.6 | 16 | 27400 | 17600 | 16800 | 2.77 | 2.3 |  |  | 1.8 | 8.5 | 6.6
Live | 215218937 |  | 10.6 | 16 | 27400 | 17600 | 16800 | 2.77 | 2.3 |  |  | 1.8 | 8.5 | 6.6
Live | 215218938 |  | 10.6 | 16 | 27400 | 17600 | 16800 | 2.77 | 2.3 |  |  | 1.8 | 8.5 | 6.6
Live | 215218939 |  | 10.6 | 16 | 27400 | 17600 | 16800 | 2.74 | 2.3 |  |  | 1.8 | 8.5 | 6.6
Live | 215218940 |  | 10.5 | 16 | 48000 | 33000 | 31000 | 2.54 | 2.26 |  |  | 1.85 | 8.5 | 6.6
Live | 215218941 |  | 10.5 | 16 | 48500 | 33000 | 31600 | 2.57 | 2.26 |  |  | 1.85 | 8.5 | 6.6
Live | 215218942 |  | 10.5 | 16 | 51500 | 34000 | 33000 | 2.63 | 2.28 |  |  | 1.85 | 8.5 | 6.6
Live | 215218943 |  | 10.5 | 16 | 51500 | 34200 | 33000 | 2.59 | 2.28 |  |  | 1.85 | 8.5 | 6.6
Live | 215218944 |  | 10.5 | 16 | 51500 | 34200 | 33000 | 2.59 | 2.28 |  |  | 1.85 | 8.5 | 6.6
Live | 215220724 |  | 14.5 | 23.8 | 26000 | 28700 | 20000 | 3.15 | 2.65 |  |  | 1.8 | 9.6 | 8.3
Live | 215220725 |  | 13 | 22 | 32000 | 34300 | 27000 | 2.98 | 2.17 |  |  | 1.8 | 10.2 | 8
Live | 215220726 |  | 12 | 20 | 19000 | 25300 | 20000 | 2.19 | 2.05 |  |  | 1.8 | 9.5 | 7.6
Live | 215220727 |  | 13.5 | 22.5 | 25000 | 28700 | 20000 | 3.03 | 2.16 |  |  | 1.8 | 9.5 | 7.6
Live | 215220728 |  | 12 | 18.3 | 24000 | 28700 | 20000 | 2.84 | 2.16 |  |  | 1.8 | 8.9 | 7.3
Live | 215220729 |  | 12.5 | 20.5 | 21000 | 25300 | 20000 | 2.62 | 2.05 |  |  | 1.8 | 9.5 | 7.6
Live | 215220730 |  | 13.5 | 23 | 32000 | 34300 | 27000 | 2.98 | 2.23 |  |  | 1.8 | 9.8 | 7.2
Live | 215220731 |  | 12 | 18 | 58000 | 57600 | 54000 | 3.4 | 2.23 |  |  | 1.8 | 9.5 | 7.4
Live | 215220929 |  | 11.7 | 17 | 22000 | 25300 | 20000 | 2.64 | 2.05 |  |  | 1.8 | 9 | 7.5
Live | 215222778 |  | 14.55 | 23 | 22000 | 14000 | 15600 | 3.96 | 2.44 | 22000 | 3.49 | 2.5 | 11 | 8.5
Live | 215222779 |  | 14.55 | 23 | 22000 | 14000 | 15600 | 3.93 | 2.44 | 22000 | 3.49 | 2.5 | 11 | 8.5
Live | 215222780 |  | 12.85 | 21.5 | 22000 | 15000 | 12500 | 3.62 | 2.42 | 22000 | 3.39 | 2.09 | 9 | 8.5
Live | 215222781 |  | 12.85 | 21.5 | 22000 | 15000 | 12500 | 3.64 | 2.42 | 22000 | 3.39 | 2.09 | 9 | 8.5
Live | 215222782 |  | 12.8 | 20 | 31000 | 22000 | 18500 | 3.61 | 2.76 | 26500 | 3.11 | 2.22 | 9.5 | 8.5
Live | 215222783 |  | 12.8 | 20 | 31000 | 22000 | 18500 | 3.61 | 2.76 | 26500 | 3.11 | 2.22 | 9.5 | 8.5
Live | 215222786 |  | 13.2 | 21 | 25000 | 25000 | 21500 | 3.52 | 1.98 | 25500 | 2.72 | 1.75 | 9.7 | 8.5
Live | 215222787 |  | 13.2 | 21 | 25000 | 25000 | 21500 | 3.57 | 1.98 | 25500 | 2.72 | 1.75 | 9.7 | 8.5
Live | 215222788 |  | 10 | 18 | 54500 | 37600 | 33800 | 2.93 | 2.5 |  |  | 2 | 8.1 | 7.1
Live | 215222789 |  | 10 | 18 | 54500 | 37600 | 33800 | 2.93 | 2.5 |  |  | 2 | 8.1 | 7.1
Live | 215222790 |  | 10 | 18 | 54500 | 37600 | 33800 | 2.93 | 2.5 |  |  | 2 | 8.1 | 7.1
Live | 215222791 |  | 10 | 17 | 54500 | 37600 | 34000 | 2.93 | 2.5 |  |  | 2 | 8.1 | 7.1
Live | 215222793 |  | 10 | 17 | 54500 | 37600 | 34000 | 2.93 | 2.5 |  |  | 2 | 8.1 | 7.1
Live | 215222794 |  | 10 | 17 | 54500 | 37600 | 34000 | 2.93 | 2.5 |  |  | 2 | 8.1 | 7.1
Live | 215222795 |  | 10 | 18 | 54500 | 37600 | 33800 | 2.93 | 2.5 |  |  | 2 | 8.1 | 7.1
Live | 215222796 |  | 10 | 17 | 54500 | 37600 | 34000 | 2.93 | 2.5 |  |  | 2 | 8.1 | 7.1
Live | 215222797 |  | 10 | 18 | 54500 | 37600 | 33800 | 2.93 | 2.5 |  |  | 2 | 8.1 | 7.1
Live | 215222798 |  | 10 | 17 | 54500 | 37600 | 34000 | 2.93 | 2.5 |  |  | 2 | 8.1 | 7.1
Live | 215222799 |  | 10 | 17 | 54500 | 37600 | 34000 | 2.93 | 2.5 |  |  | 2 | 8.1 | 7.1
Live | 215222800 |  | 10 | 17 | 54500 | 37600 | 34000 | 2.93 | 2.5 |  |  | 2 | 8.1 | 7.1
Live | 215222801 |  | 10 | 18 | 54500 | 37600 | 33800 | 2.93 | 2.5 |  |  | 2 | 8.1 | 7.1
Live | 215222802 |  | 10 | 18 | 54500 | 37600 | 33800 | 2.93 | 2.5 |  |  | 2 | 8.1 | 7.1
Live | 215222803 |  | 10 | 18 | 54500 | 37600 | 33800 | 2.93 | 2.5 |  |  | 2 | 8.1 | 7.1
Live | 215222804 |  | 10 | 17 | 54500 | 37600 | 34000 | 2.93 | 2.5 |  |  | 2 | 8.1 | 7.1
Live | 215222805 |  | 10 | 18 | 54500 | 37600 | 33800 | 2.93 | 2.5 |  |  | 2 | 8.1 | 7.1
Live | 215222808 |  | 10 | 17 | 54500 | 37600 | 34000 | 2.93 | 2.5 |  |  | 2 | 8.1 | 7.1
Live | 215222810 |  | 10 | 17 | 54500 | 37600 | 34000 | 2.93 | 2.5 |  |  | 2 | 8.1 | 7.1
Live | 215222827 |  | 11.7 | 19 | 11100 | 9100 | 7300 | 2.71 | 2.05 | 12500 | 3.33 | 1.86 | 9.5 | 8
Live | 215222828 |  | 10.5 | 20 | 13100 | 10000 | 9000 | 2.33 | 2.2 | 13800 | 3.14 | 1.79 | 9.5 | 8.3
Live | 215222829 |  | 12 | 20 | 11100 | 9100 | 7400 | 2.71 | 2.07 | 12500 | 3.33 | 1.89 | 10 | 8
Live | 215222830 |  | 11.2 | 20 | 13100 | 10000 | 9100 | 2.33 | 2.09 | 13800 | 3.14 | 1.8 | 9.5 | 8.3
Live | 215222831 |  | 10.5 | 21 | 18100 | 13000 | 12500 | 2.65 | 1.91 | 19800 | 3.35 | 1.8 | 9.5 | 8.2
Live | 215222832 |  | 10.5 | 21 | 24600 | 17900 | 16400 | 2.81 | 2.1 | 25000 | 3.41 | 2.1 | 9.5 | 8.2
Live | 215222833 |  | 9 | 19 | 36100 | 23400 | 20400 | 2.64 | 2.17 | 36100 | 3.14 | 2.03 | 9 | 7.7
Live | 215222834 |  | 13 | 23 | 11100 | 9100 | 7500 | 2.96 | 2.2 | 12500 | 3.66 | 1.89 | 9.5 | 8.1
Live | 215222835 |  | 13 | 23 | 13100 | 10000 | 8900 | 2.33 | 2.2 | 13800 | 2.31 | 2.1 | 10 | 8.6
Live | 215222836 |  | 13 | 23 | 11100 | 9100 | 7100 | 2.96 | 2.2 | 12500 | 3.66 | 1.84 | 9.5 | 8.1
Live | 215222837 |  | 13 | 24 | 13100 | 10000 | 9100 | 2.33 | 2.2 | 13800 | 2.47 | 2.1 | 10 | 8.6
Live | 215222838 |  | 12.5 | 23 | 21000 | 17500 | 13600 | 2.84 | 2.14 | 23700 | 2.89 | 1.8 | 10 | 8.2
Live | 215222839 |  | 11.7 | 23 | 24700 | 22000 | 18900 | 2.9 | 1.87 | 31000 | 2.46 | 1.8 | 9.5 | 8.2
Live | 215222844 |  | 10.4 | 17 | 36000 | 24600 | 22400 | 2.34 | 2.34 |  |  | 1.9 | 8.5 | 6.6
Live | 215222845 |  | 11.8 | 18 | 28600 | 21000 | 17600 | 3.05 | 2.38 |  |  | 1.88 | 8.5 | 6.6
Live | 215222846 |  | 11.7 | 15.2 | 28400 | 20600 | 17500 | 2.92 | 2.28 |  |  | 1.8 | 8.5 | 6.6
Live | 215222847 |  | 10 | 14.3 | 35800 | 25000 | 20000 | 2.25 | 2.3 |  |  | 1.8 | 8 | 6
Live | 215222848 |  | 10.6 | 14.6 | 42000 | 28400 | 28400 | 2.39 | 2.3 |  |  | 1.8 | 8.2 | 6
Live | 215222849 |  | 10.6 | 14.3 | 49000 | 38000 | 33000 | 2.6 | 2.3 |  |  | 1.8 | 8 | 6
Live | 215222850 |  | 9.8 | 14.3 | 56000 | 40500 | 33200 | 2.53 | 2.26 |  |  | 1.8 | 8 | 6
Live | 215222851 |  | 10 | 16 | 33000 | 22800 | 22400 | 2.15 | 2.28 |  |  | 1.82 | 8.5 | 6.6
Live | 215222852 |  | 10 | 16 | 32800 | 22800 | 22400 | 2.15 | 2.28 |  |  | 1.82 | 8.5 | 6.6
Live | 215222853 |  | 10.5 | 16 | 32800 | 23000 | 22400 | 2.15 | 2.28 |  |  | 1.82 | 8.5 | 6.6
Live | 215222854 |  | 10.5 | 16 | 32800 | 23000 | 22400 | 2.15 | 2.28 |  |  | 1.82 | 8.5 | 6.6
Live | 215222855 |  | 10.5 | 16 | 33200 | 23000 | 22400 | 2.17 | 2.28 |  |  | 1.85 | 8.5 | 6.6
Live | 215222856 |  | 10.5 | 16 | 33200 | 23000 | 22400 | 2.17 | 2.28 |  |  | 1.85 | 8.5 | 6.6
Live | 215222857 |  | 10.5 | 16 | 33400 | 23000 | 22400 | 2.17 | 2.28 |  |  | 1.85 | 8.5 | 6.6
Live | 215222858 |  | 10.5 | 16 | 33400 | 23000 | 22400 | 2.18 | 2.28 |  |  | 1.85 | 8.5 | 6.6
Live | 215222859 |  | 10 | 16 | 54500 | 37600 | 35200 | 2.41 | 2.24 |  |  | 1.9 | 8.5 | 6.6
Live | 215222860 |  | 10 | 16 | 54500 | 37600 | 35200 | 2.41 | 2.2 |  |  | 1.9 | 8.5 | 6.6
Live | 215222861 |  | 10.2 | 14.3 | 33400 | 23000 | 19000 | 2.13 | 2.28 |  |  | 1.8 | 8 | 6
Live | 215222862 |  | 10.2 | 14.3 | 33400 | 23000 | 19000 | 2.13 | 2.28 |  |  | 1.8 | 8 | 6
Live | 215222863 |  | 10.2 | 14.3 | 33400 | 23000 | 19000 | 2.18 | 2.28 |  |  | 1.8 | 8 | 6
Live | 215222864 |  | 10 | 14.3 | 46500 | 32600 | 26000 | 2.65 | 2.2 |  |  | 1.8 | 8 | 6
Live | 215222865 |  | 10 | 14.3 | 47500 | 32800 | 27000 | 2.7 | 2.2 |  |  | 1.8 | 8 | 6
Live | 215222866 |  | 10 | 14.3 | 48000 | 32800 | 27600 | 2.68 | 2.2 |  |  | 1.8 | 8 | 6
Live | 215222867 |  | 9.5 | 14.3 | 54000 | 37000 | 30800 | 2.17 | 2.14 |  |  | 1.8 | 8 | 6
Live | 215222868 |  | 9.5 | 14.3 | 55000 | 37400 | 32400 | 2.18 | 2.14 |  |  | 1.8 | 8 | 6
Live | 215222869 |  | 10 | 16 | 54500 | 37600 | 35200 | 2.41 | 2.2 |  |  | 1.94 | 8.5 | 6.6
Live | 215223213 |  | 12.35 | 19.6 | 66300 | 44400 | 54000 | 3.48 | 2.28 | 71000 | 4.14 | 2 | 9.55 | 7.61
Live | 215223214 |  | 14.8 | 19.1 | 26500 | 20400 | 27000 | 4.18 | 2.55 | 31200 | 4.38 | 2.18 | 10.2 | 8.36
Live | 215223215 |  | 12.85 | 20.1 | 53100 | 39600 | 54000 | 3.62 | 2.76 | 61000 | 4.64 | 2.05 | 10.15 | 8.96
Live | 215223216 |  | 14 | 20 | 39800 | 31200 | 42000 | 2.47 | 2.93 | 53000 | 4.6 | 2.25 | 10.35 | 9.31
Live | 215223278 |  | 15.4 | 27.4 | 13500 | 12800 | 11500 | 3.35 | 1.75 | 16000 | 3.35 | 1.8 | 12.5 | 9.5
Live | 215223279 |  | 14.6 | 24 | 12900 | 11900 | 10600 | 3.29 | 2 | 13900 | 3.02 | 1.83 | 12.1 | 9.5
Live | 215223280 |  | 14 | 22.6 | 13600 | 12600 | 11000 | 3.47 | 2.1 | 15700 | 3.46 | 1.84 | 12.1 | 9.3
Live | 215223281 |  | 13.4 | 21.4 | 13500 | 12600 | 11200 | 3.3 | 1.99 | 16000 | 3.23 | 1.89 | 12.5 | 9.7
Live | 215223282 |  | 13.4 | 25.4 | 13500 | 12800 | 11500 | 3.35 | 1.75 | 16000 | 3.35 | 1.8 | 10.5 | 8
Live | 215223283 |  | 13 | 23 | 13900 | 11900 | 11500 | 3.31 | 1.95 | 15200 | 3.25 | 1.99 | 10 | 8
Live | 215223284 |  | 12.5 | 22.2 | 15100 | 12900 | 11500 | 3.51 | 2.14 | 16300 | 3.59 | 1.99 | 11.6 | 8.9
Live | 215223285 |  | 12 | 20 | 13500 | 13100 | 11800 | 3.3 | 1.99 | 16200 | 3.27 | 1.9 | 10 | 8
Live | 215223287 |  | 12.5 | 20.6 | 19000 | 18800 | 17500 | 3.28 | 2.05 | 22200 | 3.27 | 1.89 | 12.2 | 9.2
Live | 215223288 |  | 12.5 | 20 | 18500 | 18000 | 17000 | 3.31 | 2.1 | 20000 | 3.01 | 1.9 | 12.3 | 9.5
Live | 215223289 |  | 12 | 18 | 18800 | 19000 | 18000 | 3.15 | 2.23 | 22000 | 2.87 | 2 | 10.5 | 9
Live | 215223290 |  | 13 | 21 | 27900 | 23200 | 24200 | 3.59 | 2.35 | 29700 | 3.39 | 2.34 | 13.5 | 9.8
Live | 215223291 |  | 12 | 19 | 28000 | 23600 | 24000 | 3.4 | 2.48 | 31400 | 3.71 | 2.18 | 11.7 | 9.3
Live | 215223292 |  | 12 | 20.7 | 26200 | 23900 | 23800 | 3.34 | 2.48 | 30700 | 3.61 | 2.23 | 11.6 | 9.2
Live | 215223294 |  | 14.9 | 25.8 | 13000 | 9400 | 8000 | 3.85 | 2.37 | 13800 | 3.58 | 2.37 | 12.5 | 9.2
Live | 215223295 |  | 14.4 | 22.1 | 11400 | 9900 | 8000 | 3.37 | 2.59 | 14300 | 3.2 | 2.17 | 11.8 | 9
Live | 215223296 |  | 14.3 | 21.6 | 12000 | 9300 | 8300 | 3.48 | 2.55 | 13700 | 3.62 | 2.17 | 11.3 | 8.8
Live | 215223297 |  | 12.8 | 19.5 | 11900 | 9600 | 8600 | 3.35 | 2.45 | 14000 | 3.45 | 2.25 | 11 | 8.8
Live | 215223298 |  | 13 | 25.5 | 14500 | 9600 | 8400 | 3.35 | 2.38 | 15400 | 3.5 | 2.3 | 10.6 | 8
Live | 215223299 |  | 12.3 | 22.1 | 13800 | 10000 | 8600 | 3.43 | 2.59 | 15300 | 3.42 | 2.47 | 10 | 7.8
Live | 215223300 |  | 12.5 | 21.1 | 14100 | 9300 | 8400 | 3.56 | 2.55 | 15000 | 3.66 | 2.39 | 10.4 | 7.9
Live | 215223301 |  | 11.7 | 19 | 13000 | 10300 | 8800 | 3.15 | 2.58 | 15600 | 3.49 | 2.24 | 10.2 | 8
Live | 215223302 |  | 12.7 | 23.5 | 18900 | 14900 | 12800 | 3.4 | 2.43 | 21000 | 3.22 | 2.1 | 10.8 | 8
Live | 215223303 |  | 12.5 | 22.2 | 18800 | 15200 | 13100 | 3.32 | 2.47 | 22800 | 3.55 | 2.25 | 12.2 | 8.6
Live | 215223304 |  | 12.5 | 20.7 | 17800 | 14800 | 12800 | 3.22 | 2.36 | 21500 | 3.26 | 2.19 | 11.4 | 8.5
Live | 215223305 |  | 12.5 | 20 | 19000 | 14100 | 14000 | 3.18 | 2.4 | 22000 | 3.49 | 2.21 | 10.5 | 8.2
Live | 215223306 |  | 14 | 23 | 29500 | 19300 | 19600 | 3.36 | 2.33 | 30800 | 2.87 | 2.54 | 11.7 | 8.7
Live | 215223307 |  | 12 | 22 | 26800 | 20500 | 18500 | 3.06 | 2.55 | 33100 | 3.43 | 2.3 | 10.5 | 8.1
Live | 215223308 |  | 12.5 | 19 | 28300 | 21600 | 19000 | 3.06 | 2.56 | 35100 | 3.43 | 2.3 | 11 | 8.5
Live | 215223309 |  | 12 | 20.5 | 32800 | 21000 | 20000 | 3 | 2.08 | 31400 | 3.08 | 2.03 | 9.5 | 7.2
Live | 215223310 |  | 8.6 | 19 | 36800 | 25600 | 22000 | 2.45 | 2.27 | 44000 | 2.69 | 1.9 | 8.5 | 6.6
Live | 215223311 |  | 9.6 | 20 | 39800 | 28100 | 26600 | 2.68 | 2.22 | 42200 | 3.45 | 2.2 | 10.3 | 7.9
Live | 215223312 |  | 10.1 | 18.7 | 42500 | 31000 | 25600 | 2.93 | 2.39 | 43500 | 3.79 | 2.1 | 10.2 | 7.8
Live | 215223313 |  | 9.5 | 19 | 50400 | 44600 | 40500 | 2.78 | 2.12 | 61700 | 3.04 | 2.11 | 9.9 | 7.7
Live | 215223314 |  | 10 | 17.1 | 56500 | 46500 | 38000 | 2.83 | 2.35 | 60500 | 3.48 | 2 | 9.8 | 7.7
Live | 215223315 |  | 10 | 17 | 63000 | 41500 | 40000 | 2.72 | 2.45 | 67000 | 3.8 | 2.2 | 9.7 | 7.6
Live | 215223316 |  | 15 | 25 | 28000 | 19000 | 19000 | 3.65 | 2.2 | 27000 | 3.44 | 2 | 10.4 | 8.5
Live | 215223317 |  | 13 | 20 | 27600 | 22000 | 18000 | 3.44 | 2.5 | 25400 | 3.38 | 2 | 10 | 8
Live | 215223318 |  | 14 | 22.5 | 27800 | 20500 | 18500 | 3.54 | 2.35 | 26200 | 3.41 | 2 | 10.2 | 8.25
Live | 215223319 |  | 12.5 | 23 | 37000 | 28000 | 27000 | 3 | 2.2 | 36000 | 3.1 | 2 | 10.5 | 8.5
Live | 215223320 |  | 12 | 19 | 38000 | 27000 | 27000 | 2.47 | 2.1 | 38500 | 2.82 | 2 | 9.5 | 7.7
Live | 215223321 |  | 12.25 | 21 | 37500 | 27500 | 27000 | 2.71 | 2.15 | 37250 | 2.95 | 2 | 10 | 8.1
Live | 215223322 |  | 13 | 23 | 43000 | 42000 | 36000 | 3.15 | 2.6 | 44000 | 3.44 | 2 | 10.7 | 8.5
Live | 215223323 |  | 12 | 19.4 | 42000 | 34000 | 38000 | 2.93 | 2.2 | 45000 | 3.61 | 2 | 10.4 | 8.8
Live | 215223324 |  | 12.5 | 21.2 | 42500 | 38000 | 37000 | 3.04 | 2.41 | 44500 | 3.52 | 2 | 10.55 | 8.65
Live | 215223328 |  | 14 | 25.1 | 21600 | 14000 | 13500 | 3.33 | 2.5 | 21600 | 3.88 | 2.3 | 9.8 | 7.8
Live | 215223329 |  | 12 | 20 | 24000 | 14600 | 14600 | 3.35 | 2.3 | 22000 | 4.03 | 1.88 | 10 | 7.8
Live | 215223330 |  | 13 | 22.55 | 22800 | 14300 | 14000 | 3.34 | 2.39 | 21800 | 3.97 | 2.06 | 9.9 | 7.8
Live | 215223331 |  | 13 | 25 | 32000 | 19000 | 19000 | 3.44 | 2.3 | 29000 | 3.54 | 2 | 9.5 | 7.4
Live | 215223332 |  | 12 | 21 | 32000 | 18600 | 18800 | 3.17 | 2.3 | 28800 | 3.67 | 2 | 9 | 7
Live | 215223333 |  | 12.5 | 23 | 32000 | 18800 | 18900 | 3.3 | 2.3 | 28900 | 3.6 | 2 | 9.25 | 7.2
Live | 215223334 |  | 12 | 24 | 42000 | 26600 | 26000 | 3 | 2.4 | 42500 | 3.19 | 2 | 9.5 | 7.4
Live | 215223335 |  | 11.7 | 20 | 40000 | 28000 | 26000 | 2.61 | 2.2 | 40500 | 3.3 | 2 | 9.2 | 7.4
Live | 215223336 |  | 11.85 | 22 | 41000 | 27300 | 26000 | 2.79 | 2.15 | 41500 | 3.24 | 2 | 9.35 | 7.4
Live | 215224737 |  | 12 | 20 | 20300 | 15400 | 12100 | 2.59 | 2.15 | 22500 | 2.87 | 1.85 | 8.5 | 7
Live | 215224776 |  | 13 | 19 | 11100 | 9100 | 7500 | 2.96 | 2.2 | 12500 | 3.66 | 1.89 | 9.5 | 8.1
Live | 215224779 |  | 13 | 19 | 13100 | 10000 | 9100 | 2.33 | 2.2 | 13800 | 2.47 | 2.1 | 10 | 8.6
Live | 215224780 |  | 12.5 | 19 | 21000 | 17500 | 13600 | 2.84 | 2.14 | 23700 | 2.89 | 1.8 | 10 | 8.2
Live | 215224781 |  | 11.7 | 19 | 24700 | 22000 | 18900 | 2.64 | 1.87 | 31000 | 2.46 | 1.8 | 9.5 | 8.2
Live | 215225087 |  | 11.7 | 18 | 28200 | 19000 | 17200 | 3.01 | 2.38 |  |  | 1.84 | 8.5 | 6.6
Live | 215225088 |  | 10.6 | 15.2 | 28000 | 20000 | 17000 | 2.88 | 2.24 |  |  | 1.8 | 8.5 | 6.6
Live | 215225089 |  | 10.6 | 16 | 27400 | 17600 | 16800 | 2.77 | 2.3 |  |  | 1.8 | 8.5 | 6.6
Live | 215225090 |  | 10.6 | 16 | 27400 | 17600 | 16800 | 2.77 | 2.3 |  |  | 1.8 | 8.5 | 6.6
Live | 215225091 |  | 10.6 | 16 | 27400 | 17600 | 16800 | 2.77 | 2.3 |  |  | 1.8 | 8.5 | 6.6
Live | 215225092 |  | 10.6 | 16 | 27400 | 17600 | 16800 | 2.74 | 2.3 |  |  | 1.8 | 8.5 | 6.6
Live | 215225093 |  | 10.4 | 17 | 36000 | 24600 | 22400 | 2.34 | 2.34 |  |  | 1.9 | 8.5 | 6.6
Live | 215225094 |  | 11.8 | 18 | 28600 | 21000 | 17600 | 3.05 | 2.38 |  |  | 1.88 | 8.5 | 6.6
Live | 215225095 |  | 11.7 | 15.2 | 28400 | 20600 | 17500 | 2.92 | 2.28 |  |  | 1.8 | 8.5 | 6.6
Live | 215225096 |  | 10 | 14.3 | 35800 | 25000 | 20000 | 2.25 | 2.3 |  |  | 1.8 | 8 | 6
Live | 215225097 |  | 10 | 16 | 33000 | 22800 | 22400 | 2.15 | 2.28 |  |  | 1.82 | 8.5 | 6.6
Live | 215225098 |  | 10 | 16 | 32800 | 22800 | 22400 | 2.15 | 2.28 |  |  | 1.82 | 8.5 | 6.6
Live | 215225099 |  | 10.5 | 16 | 32800 | 23000 | 22400 | 2.15 | 2.28 |  |  | 1.82 | 8.5 | 6.6
Live | 215225100 |  | 10.5 | 16 | 32800 | 23000 | 22400 | 2.15 | 2.28 |  |  | 1.82 | 8.5 | 6.6
Live | 215225101 |  | 10.5 | 16 | 33200 | 23000 | 22400 | 2.17 | 2.28 |  |  | 1.85 | 8.5 | 6.6
Live | 215225102 |  | 10.5 | 16 | 33200 | 23000 | 22400 | 2.17 | 2.28 |  |  | 1.85 | 8.5 | 6.6
Live | 215225103 |  | 10.5 | 16 | 33400 | 23000 | 22400 | 2.17 | 2.28 |  |  | 1.85 | 8.5 | 6.6
Live | 215225104 |  | 10.5 | 16 | 33400 | 23000 | 22400 | 2.18 | 2.28 |  |  | 1.85 | 8.5 | 6.6
Live | 215225105 |  | 10.2 | 14.3 | 33400 | 23000 | 19000 | 2.13 | 2.28 |  |  | 1.8 | 8 | 6
Live | 215225106 |  | 10.2 | 14.3 | 33400 | 23000 | 19000 | 2.13 | 2.28 |  |  | 1.8 | 8 | 6
Live | 215225107 |  | 10.2 | 14.3 | 33400 | 23000 | 19000 | 2.18 | 2.28 |  |  | 1.8 | 8 | 6
Live | 215225108 |  | 11.7 | 17 | 51000 | 38000 | 33600 | 2.86 | 2.3 |  |  | 1.87 | 8.5 | 6.6
Live | 215225109 |  | 11.7 | 17 | 42000 | 34200 | 34200 | 2.46 | 2.34 |  |  | 1.8 | 8.5 | 6.6
Live | 215225110 |  | 10 | 16.5 | 56000 | 40000 | 39500 | 2.66 | 2.32 |  |  | 1.87 | 8.5 | 6.6
Live | 215225111 |  | 10.5 | 16 | 48000 | 33000 | 31000 | 2.54 | 2.26 |  |  | 1.85 | 8.5 | 6.6
Live | 215225112 |  | 10.5 | 16 | 48500 | 33000 | 31600 | 2.57 | 2.26 |  |  | 1.85 | 8.5 | 6.6
Live | 215225113 |  | 10.5 | 16 | 51500 | 34000 | 33000 | 2.63 | 2.28 |  |  | 1.85 | 8.5 | 6.6
Live | 215225114 |  | 10.5 | 16 | 51500 | 34200 | 33000 | 2.59 | 2.28 |  |  | 1.85 | 8.5 | 6.6
Live | 215225115 |  | 10.5 | 16 | 51500 | 34200 | 33000 | 2.59 | 2.28 |  |  | 1.85 | 8.5 | 6.6
Live | 215225116 |  | 10.6 | 14.6 | 42000 | 28400 | 28400 | 2.39 | 2.3 |  |  | 1.8 | 8.2 | 6
Live | 215225117 |  | 10.6 | 14.3 | 49000 | 38000 | 33000 | 2.6 | 2.3 |  |  | 1.8 | 8 | 6
Live | 215225118 |  | 9.8 | 14.3 | 56000 | 40500 | 33200 | 2.53 | 2.26 |  |  | 1.8 | 8 | 6
Live | 215225119 |  | 10 | 16 | 54500 | 37600 | 35200 | 2.41 | 2.24 |  |  | 1.9 | 8.5 | 6.6
Live | 215225120 |  | 10 | 16 | 54500 | 37600 | 35200 | 2.41 | 2.2 |  |  | 1.9 | 8.5 | 6.6
Live | 215225121 |  | 10 | 14.3 | 46500 | 32600 | 26000 | 2.65 | 2.2 |  |  | 1.8 | 8 | 6
Live | 215225122 |  | 10 | 14.3 | 47500 | 32800 | 27000 | 2.7 | 2.2 |  |  | 1.8 | 8 | 6
Live | 215225123 |  | 10 | 14.3 | 48000 | 32800 | 27600 | 2.68 | 2.2 |  |  | 1.8 | 8 | 6
Live | 215225124 |  | 9.5 | 14.3 | 54000 | 37000 | 30800 | 2.17 | 2.14 |  |  | 1.8 | 8 | 6
Live | 215225125 |  | 9.5 | 14.3 | 55000 | 37400 | 32400 | 2.18 | 2.14 |  |  | 1.8 | 8 | 6
Live | 215225126 |  | 10 | 16 | 54500 | 37600 | 35200 | 2.41 | 2.2 |  |  | 1.94 | 8.5 | 6.6
Live | 215278607 |  | 12 | 19 | 58000 | 38600 | 37000 | 3.08 | 2.1 | 52000 | 3.5 | 2.5 | 9 | 7.2
Live | 215278609 |  | 13.95 | 27 | 31000 | 24000 | 24000 | 3.3 | 1.94 | 32000 | 3.2 | 1.8 | 10 | 8.5
Live | 215283088 |  | 13.95 | 27 | 31000 | 24000 | 24000 | 3.3 | 1.94 | 32000 | 3.2 | 1.8 | 10 | 8.5
Live | 215283734 |  | 13 | 20 | 23400 | 14400 | 15400 | 3.81 | 2.38 | 22800 | 3.36 | 2 | 8.2 | 7.45
Live | 215283736 |  | 13.5 | 20.5 | 23400 | 14400 | 15300 | 3.96 | 2.4 | 22800 | 3.37 | 2 | 8.2 | 7.45
Live | 215283738 |  | 13 | 20 | 23400 | 14400 | 15400 | 3.81 | 2.38 | 22800 | 3.36 | 2 | 8.2 | 7.45
Live | 215283740 |  | 13.5 | 20.5 | 23400 | 14400 | 15300 | 3.96 | 2.4 | 22800 | 3.37 | 2 | 8.2 | 7.45
Live | 215283742 |  | 13.5 | 20.5 | 23800 | 14800 | 15800 | 3.96 | 2.51 | 23800 | 3.4 | 1.9 | 8.5 | 7.65
Live | 215283744 |  | 13.5 | 21 | 23800 | 14700 | 15800 | 3.96 | 2.52 | 23600 | 3.41 | 1.92 | 8.5 | 7.65
Live | 215283746 |  | 13.5 | 20.5 | 23800 | 14800 | 15800 | 3.96 | 2.51 | 23800 | 3.4 | 1.9 | 8.5 | 7.65
Live | 215283748 |  | 13.5 | 21 | 23800 | 14700 | 15800 | 3.96 | 2.52 | 23600 | 3.42 | 1.92 | 8.5 | 7.65
Live | 215283750 |  | 12.5 | 20 | 23600 | 14300 | 16200 | 3.66 | 2.49 | 23600 | 3.6 | 1.96 | 8.5 | 7.55
Live | 215283752 |  | 13 | 20 | 23800 | 14200 | 16100 | 3.81 | 2.51 | 23600 | 3.62 | 1.96 | 8.5 | 7.7
Live | 215283754 |  | 12.5 | 20 | 23600 | 14300 | 16200 | 3.66 | 2.49 | 23600 | 3.6 | 1.96 | 8.5 | 7.55
Live | 215283756 |  | 13 | 20 | 23800 | 14200 | 16100 | 3.81 | 2.52 | 23600 | 3.62 | 1.96 | 8.5 | 7.7
Live | 215283759 |  | 13.5 | 20.5 | 23800 | 14800 | 15800 | 3.96 | 2.51 | 23800 | 3.4 | 1.9 | 8.5 | 7.65
Live | 215283761 |  | 13.5 | 21 | 23800 | 14700 | 15800 | 3.96 | 2.52 | 23600 | 3.41 | 1.92 | 8.5 | 7.65
Live | 215283763 |  | 12.5 | 20 | 23600 | 14300 | 16200 | 3.66 | 2.49 | 23600 | 3.6 | 1.96 | 8.5 | 7.55
Live | 215283765 |  | 13 | 20 | 23800 | 14200 | 16100 | 3.81 | 2.51 | 23600 | 3.62 | 1.96 | 8.5 | 7.7
Live | 215283863 |  | 12 | 19 | 45000 | 28400 | 24200 | 3.52 | 2.02 | 44500 | 2.92 | 1.82 | 7.8 | 6.7
Live | 215283865 |  | 12 | 19.5 | 45000 | 28400 | 24200 | 3.52 | 2.04 | 44000 | 2.92 | 1.82 | 7.8 | 6.75
Live | 215283867 |  | 12 | 19 | 45000 | 28400 | 24200 | 3.52 | 2.02 | 44500 | 2.92 | 1.82 | 7.8 | 6.7
Live | 215283869 |  | 12 | 19.5 | 45000 | 28400 | 24200 | 3.52 | 2.04 | 44000 | 2.92 | 1.82 | 7.8 | 6.75
Live | 215283871 |  | 12 | 19 | 46000 | 28400 | 24600 | 3.52 | 2.02 | 45500 | 2.98 | 1.86 | 7.8 | 6.8
Live | 215283873 |  | 12 | 19.5 | 46000 | 28200 | 24600 | 3.52 | 2.04 | 45000 | 2.98 | 1.88 | 7.8 | 6.8
Live | 215283876 |  | 12 | 19 | 46000 | 28400 | 24600 | 3.52 | 2.02 | 45500 | 2.98 | 1.86 | 7.8 | 6.8
Live | 215283878 |  | 12 | 19.5 | 46000 | 28200 | 24600 | 3.52 | 2.04 | 45000 | 2.98 | 1.88 | 7.8 | 6.8
Live | 215283880 |  | 12 | 19 | 47500 | 29000 | 25200 | 3.52 | 2.32 | 45500 | 3.26 | 2.02 | 8.5 | 7.3
Live | 215283882 |  | 12 | 19 | 47500 | 28800 | 25000 | 3.52 | 2.34 | 45500 | 3.3 | 2.02 | 8.5 | 7.3
Live | 215283884 |  | 12 | 19 | 47500 | 29000 | 25200 | 3.52 | 2.32 | 45500 | 3.26 | 2.02 | 8.5 | 7.3
Live | 215283886 |  | 12 | 19 | 47500 | 28800 | 25000 | 3.52 | 2.34 | 45500 | 3.3 | 2.02 | 8.5 | 7.3
Live | 215283888 |  | 12 | 19 | 47500 | 29000 | 25200 | 3.52 | 2.32 | 45500 | 3.26 | 2.02 | 8.5 | 7.3
Live | 215283891 |  | 12 | 19 | 47500 | 28800 | 25000 | 3.52 | 2.34 | 45500 | 3.3 | 2.02 | 8.5 | 7.3
Live | 215283905 |  | 11 | 18.5 | 53500 | 38000 | 31000 | 3.23 | 2.08 | 56000 | 2.74 | 1.86 | 7.8 | 7.1
Live | 215283908 |  | 11.7 | 19 | 54000 | 38000 | 30400 | 3.43 | 2.1 | 56000 | 2.76 | 1.86 | 8 | 7.1
Live | 215283910 |  | 11 | 18.5 | 53500 | 38000 | 31000 | 3.23 | 2.08 | 56000 | 2.74 | 1.86 | 7.8 | 7.1
Live | 215283912 |  | 11.7 | 19 | 54000 | 38000 | 30400 | 3.43 | 2.1 | 56000 | 2.76 | 1.86 | 8 | 7.1
Live | 215283914 |  | 11 | 17.5 | 54500 | 37600 | 31400 | 3.23 | 2.24 | 55500 | 3 | 2.02 | 8.2 | 7.3
Live | 215283916 |  | 11.7 | 18 | 54500 | 37400 | 31200 | 3.43 | 2.24 | 55500 | 3.04 | 2.02 | 8.2 | 7.3
Live | 215283918 |  | 11 | 17.5 | 54500 | 37600 | 31400 | 3.23 | 2.24 | 55500 | 3 | 2.02 | 8.2 | 7.3
Live | 215283920 |  | 11.7 | 18 | 54500 | 37400 | 31200 | 3.43 | 2.24 | 55500 | 3.04 | 2.02 | 8.2 | 7.3
Live | 215283925 |  | 11.7 | 18 | 55000 | 37600 | 30800 | 3.43 | 2.24 | 55000 | 2.98 | 1.98 | 8.1 | 7.15
Live | 215283927 |  | 11 | 17.5 | 54500 | 37600 | 31400 | 3.23 | 2.24 | 55500 | 3 | 2.02 | 8.2 | 7.3
Live | 215283929 |  | 11.7 | 18 | 54500 | 37400 | 31200 | 3.43 | 2.24 | 55500 | 3.04 | 2.02 | 8.2 | 7.3
Live | 215294863 |  | 14.3 | 27.5 | 25590 | 20100 | 18000 | 3.19 | 1.9 | 26272 | 3.14 | 1.8 | 10 | 8
Live | 215295786 |  | 14.3 | 27.5 | 25590 | 20100 | 18000 | 3.19 | 1.9 | 23000 | 3.24 | 1.8 | 10 | 8
Live | 215318730 |  | 12.5 | 19 | 23200 | 19000 | 18600 | 3.37 | 2.37 | 23200 | 3.58 | 2.12 | 10.2 | 8.5
Live | 215318731 |  | 12.1 | 17.2 | 40000 | 24600 | 33200 | 3.02 | 1.94 | 35800 | 3.46 | 1.97 | 10.8 | 8.8
Live | 215318732 |  | 12 | 17.5 | 52000 | 48000 | 48000 | 3.13 | 2.13 | 52000 | 3.19 | 2 | 9.5 | 7.8
Live | 215323719 |  | 12 | 18 | 43000 | 41500 | 37400 | 2.88 | 2.21 | 47000 | 3.27 | 1.9 | 10 | 8.3
Live | 215338137 |  | 8.8 | 17.6 | 37500 | 42000 | 39500 | 2.52 | 1.9 | 45700 | 2.8 | 1.81 | 10 | 8.2
Live | 215338139 |  | 8.2 | 17 | 48000 | 52000 | 49000 | 2.4 | 2.1 | 56500 | 2.96 | 1.8 | 9.8 | 7.5
Live | 215338140 |  | 9 | 16.5 | 40000 | 43000 | 36000 | 2.61 | 2.23 | 52000 | 3.21 | 1.98 | 11 | 8.8
Live | 215338141 |  | 8.2 | 14.3 | 53000 | 51000 | 46000 | 2.38 | 2.33 | 63500 | 3.05 | 2.02 | 10.3 | 8.4
Live | 215338142 |  | 9.5 | 19.4 | 39500 | 40500 | 41000 | 2.61 | 1.93 | 49000 | 3.03 | 1.83 | 10.5 | 8.5
Live | 215338144 |  | 8.3 | 16.8 | 48900 | 46000 | 48000 | 2.35 | 2.32 | 58000 | 2.99 | 1.98 | 10.7 | 8.5
Live | 215351149 |  | 12.5 | 18 | 24000 | 21600 | 25000 | 3.52 | 2.67 |  |  | 2 | 10 | 7
Live | 215351150 |  | 12 | 18 | 34500 | 29600 | 34000 | 3.17 | 2.47 | 34400 | 3.2 | 2 | 10 | 7
Live | 215351151 |  | 12 | 19 | 48000 | 41500 | 48000 | 3.37 | 2.84 | 48400 | 3.33 | 2 | 10 | 7
Live | 215351152 |  | 11.5 | 18.5 | 53000 | 47300 | 54000 | 3.08 | 2.64 | 54400 | 3.33 | 2.1 | 10.5 | 7
Live | 215351153 |  | 12 | 18 | 34500 | 29600 | 34000 | 3.17 | 2.47 | 34400 | 3.2 | 2 | 10 | 7
Live | 215351154 |  | 11.5 | 18.5 | 53000 | 47300 | 54000 | 3.08 | 2.64 | 54400 | 3.33 | 2.1 | 10.5 | 7
Live | 215351162 |  | 12 | 20 | 41000 | 27300 | 24400 | 3 | 1.96 | 37500 | 2.75 | 2 | 8.5 | 7.5
Live | 215351180 |  | 12 | 20 | 41000 | 27300 | 24400 | 3 | 1.96 | 37500 | 2.75 | 2 | 8.5 | 7.5
Live | 215351181 |  | 13.5 | 25 | 32000 | 19000 | 18000 | 3.44 | 2.3 | 29000 | 3.54 | 2 | 9.5 | 7.5
Live | 215351182 |  | 12.5 | 21 | 32000 | 18600 | 18000 | 3.17 | 2.3 | 28800 | 3.67 | 2 | 9.5 | 7.5
Live | 215351183 |  | 13 | 24 | 37000 | 28000 | 25000 | 3 | 2.1 | 36000 | 3.1 | 2 | 10 | 8
Live | 215351184 |  | 13 | 20 | 38000 | 27000 | 25000 | 2.62 | 2.1 | 41000 | 3.16 | 1.9 | 9.5 | 8
Live | 215351185 |  | 13 | 25 | 42000 | 26600 | 26000 | 3 | 2.1 | 42500 | 3.28 | 2 | 10 | 8
Live | 215351186 |  | 12 | 21 | 40000 | 28000 | 25000 | 2.73 | 2.2 | 40500 | 3.3 | 2 | 9.5 | 7.5
Live | 215351187 |  | 13.2 | 24 | 43000 | 42000 | 36000 | 3.15 | 2.6 | 44000 | 3.44 | 2 | 10.7 | 8.5
Live | 215351188 |  | 12.5 | 19.5 | 42000 | 34000 | 36000 | 2.93 | 2.2 | 45000 | 3.61 | 1.95 | 10.5 | 8.8
Live | 215351189 |  | 13 | 23 | 32000 | 18800 | 18000 | 3.3 | 2.3 | 28900 | 3.6 | 2 | 9.5 | 7.5
Live | 215351190 |  | 13 | 22 | 37500 | 27500 | 25000 | 2.8 | 2.1 | 38500 | 3.13 | 1.95 | 9.75 | 8
Live | 215351191 |  | 12.85 | 21.75 | 42500 | 38000 | 36000 | 3.04 | 2.41 | 44500 | 3.52 | 1.98 | 10.6 | 8.65
Live | 215351192 |  | 12.5 | 23 | 41000 | 27300 | 25400 | 2.86 | 2.15 | 41500 | 3.29 | 2 | 9.75 | 7.75
Live | 215351193 |  | 13 | 24 | 22000 | 20000 | 16000 | 3.22 | 2.61 | 22000 | 3.5 | 2 | 10.5 | 9.5
Live | 215351194 |  | 12 | 24 | 31000 | 22500 | 19800 | 2.93 | 2.4 | 28000 | 3.51 | 2 | 10.5 | 8.8
Live | 215351195 |  | 11.1 | 22.5 | 37500 | 27500 | 26000 | 2.96 | 2.3 | 36000 | 3.51 | 2 | 10 | 7.8
Live | 215351196 |  | 11.2 | 22 | 46000 | 32000 | 30000 | 2.81 | 2.23 | 42000 | 3.5 | 2 | 10 | 7.8
Live | 215351197 |  | 12 | 21 | 22000 | 18500 | 16000 | 3.15 | 2.32 | 22000 | 3.5 | 1.9 | 9.5 | 8.6
Live | 215351198 |  | 12 | 22 | 31000 | 21000 | 19000 | 2.86 | 2.15 |  |  | 1.88 | 9 | 8.6
Live | 215351199 |  | 11.7 | 20 | 37500 | 26500 | 25200 | 2.9 | 2.21 | 36000 | 3.2 | 1.9 | 8.5 | 8.2
Live | 215351200 |  | 11.7 | 20 | 46000 | 32000 | 30400 | 2.75 | 2.18 | 42000 | 3.2 | 1.9 | 8.5 | 8.2
Live | 215351563 |  | 12.95 | 21.5 | 20000 | 16500 | 13000 | 3.64 | 2.42 |  |  | 2.24 | 10 | 10
Live | 215351564 |  | 12.95 | 21.5 | 20000 | 13000 | 10500 | 3.26 | 2.43 |  |  | 2.39 | 10 | 10
Live | 215359194 |  | 11.7 | 17.6 | 20000 | 18200 | 17000 | 3.08 | 2.14 | 21000 | 3.48 | 2 | 9.6 | 8.1
Live | 215359195 |  | 11.7 | 18.4 | 26000 | 25000 | 21200 | 2.93 | 2.22 | 29000 | 3.27 | 1.9 | 9.3 | 7.5
Live | 215359196 |  | 11.2 | 17.5 | 31200 | 22000 | 19000 | 3.15 | 2.04 | 32000 | 3.23 | 1.81 | 8.4 | 6.5
Live | 215359197 |  | 8.2 | 15.4 | 41000 | 27200 | 24000 | 2.4 | 2.53 | 43000 | 2.93 | 2.06 | 9 | 7
Live | 215359198 |  | 11.7 | 16.1 | 22000 | 17400 | 15000 | 3.07 | 2.42 | 23600 | 3.14 | 2.2 | 9.5 | 7.8
Live | 215359199 |  | 10.7 | 16.1 | 27000 | 25000 | 20000 | 2.93 | 2.24 | 34000 | 3.06 | 2 | 9.8 | 7.8
Live | 215359200 |  | 10.7 | 16.5 | 28400 | 23000 | 20000 | 3.2 | 2.28 | 28000 | 2.6 | 1.95 | 9.5 | 7.7
Live | 215359201 |  | 10 | 15.2 | 33000 | 19600 | 22600 | 2.56 | 2.12 | 34000 | 2.37 | 1.8 | 8.5 | 6.6
Live | 215359202 |  | 10.5 | 15.5 | 35000 | 26000 | 27000 | 2.76 | 2.28 | 37000 | 3.29 | 1.85 | 9.7 | 7.7
Live | 215359203 |  | 10 | 15.5 | 40000 | 38000 | 31600 | 2.34 | 1.9 | 45000 | 2.64 | 1.85 | 8.6 | 7
Live | 215359204 |  | 10 | 15.2 | 40000 | 38000 | 32000 | 2.34 | 1.9 | 45000 | 2.64 | 2 | 10 | 8
Live | 215359205 |  | 8.6 | 14.3 | 47000 | 45000 | 40000 | 2.41 | 2.11 | 59000 | 2.79 | 1.8 | 9 | 7.5
Live | 215359206 |  | 8.6 | 14.5 | 54000 | 38000 | 46500 | 2.57 | 2.26 | 60000 | 2.76 | 1.8 | 8.6 | 7.1
Live | 215359207 |  | 9.4 | 19.2 | 36400 | 26000 | 22000 | 2.67 | 2.13 | 44000 | 2.9 | 2 | 8.8 | 7
Live | 215359208 |  | 9.5 | 19.4 | 39500 | 40500 | 41000 | 2.61 | 1.93 | 49000 | 3.03 | 1.83 | 10.5 | 8.5
Live | 215359212 |  | 10 | 19.2 | 62000 | 40000 | 36000 | 3.03 | 2.3 | 60000 | 3.5 | 2 | 9.6 | 7.3
Live | 215359213 |  | 10 | 18 | 61000 | 41000 | 40000 | 2.81 | 2.3 | 61000 | 3.44 | 2.1 | 9.2 | 7.1
Live | 215359214 |  | 10 | 18.6 | 61500 | 40500 | 38000 | 2.92 | 2.3 | 60500 | 3.41 | 2.05 | 9.4 | 7.2
Live | 215359215 |  | 13 | 21 | 27600 | 18000 | 18000 | 3.52 | 2.1 | 25400 | 3.24 | 2 | 10 | 7.5
Live | 215359216 |  | 13 | 20 | 27600 | 22000 | 18000 | 3.44 | 2.5 | 25400 | 3.38 | 2 | 10 | 8
Live | 215359217 |  | 13 | 20.5 | 27600 | 20000 | 18000 | 3.47 | 2.3 | 25400 | 3.31 | 2 | 10 | 7.75
Live | 215359218 |  | 12 | 21 | 33000 | 27000 | 27000 | 2.71 | 1.9 | 32000 | 2.73 | 1.9 | 10 | 8.1
Live | 215359219 |  | 12 | 19 | 38000 | 27000 | 27000 | 2.47 | 2.1 | 38500 | 2.82 | 2 | 9.5 | 7.7
Live | 215359220 |  | 12 | 20 | 35500 | 27000 | 27000 | 2.58 | 1.99 | 35250 | 2.78 | 1.95 | 9.75 | 7.9
Live | 215359221 |  | 12.2 | 21.5 | 42000 | 43000 | 37000 | 3.04 | 2.3 | 44000 | 2.58 | 1.9 | 11.3 | 9.2
Live | 215359222 |  | 12 | 19.4 | 42000 | 34000 | 38000 | 2.93 | 2.2 | 45000 | 3.61 | 2 | 10.4 | 8.8
Live | 215359223 |  | 12.1 | 20.45 | 42000 | 38500 | 37400 | 2.98 | 2.25 | 44500 | 3.02 | 1.95 | 10.85 | 9
Live | 215359230 |  | 12.5 | 23 | 21600 | 14000 | 13500 | 3.33 | 2.21 | 21600 | 3.33 | 2.2 | 10 | 7.7
Live | 215359231 |  | 12 | 20 | 24000 | 14600 | 14600 | 3.35 | 2.8 | 22000 | 4.03 | 1.88 | 10 | 7.8
Live | 215359232 |  | 12.25 | 21.5 | 22800 | 14300 | 14000 | 3.34 | 2.25 | 21800 | 3.65 | 2.02 | 10 | 7.75
Live | 215359233 |  | 12.2 | 23 | 32000 | 18000 | 19000 | 3.44 | 2.5 | 29200 | 3.34 | 2 | 9.5 | 7.1
Live | 215359234 |  | 12 | 21 | 32000 | 18600 | 18800 | 3.17 | 2.3 | 28800 | 3.67 | 2 | 9 | 7
Live | 215359235 |  | 12.1 | 22 | 32000 | 18300 | 18900 | 3.3 | 2.08 | 29000 | 3.5 | 2 | 9.25 | 7.05
Live | 215359236 |  | 12 | 23.1 | 40000 | 30000 | 26000 | 2.86 | 2.18 | 40000 | 2.97 | 2 | 10 | 7.5
Live | 215359237 |  | 11.7 | 20 | 40000 | 28000 | 26000 | 2.61 | 2.2 | 40500 | 3.3 | 2 | 9.2 | 7.4
Live | 215359238 |  | 11.85 | 21.55 | 40000 | 29000 | 26000 | 2.73 | 2.19 | 40250 | 3.12 | 2 | 9.6 | 7.45
Live | 215359242 |  | 16 | 25.3 | 11500 | 8700 | 7500 | 3.62 | 2.04 | 10700 | 2.61 | 2.29 | 14.6 | 11.2
Live | 215359243 |  | 15 | 22 | 12700 | 9500 | 8100 | 3.88 | 2.53 | 11500 | 3.55 | 2.4 | 12 | 10.3
Live | 215359244 |  | 14.4 | 21.4 | 11800 | 9100 | 7800 | 3.53 | 2.52 | 11100 | 3.1 | 2.41 | 13.8 | 10.8
Live | 215359245 |  | 15 | 26 | 13500 | 12800 | 11500 | 3.35 | 1.75 | 16000 | 3.3 | 1.8 | 12.5 | 10.1
Live | 215359246 |  | 14.6 | 24 | 12900 | 11900 | 10600 | 3.29 | 2 | 13900 | 3.02 | 1.83 | 12.1 | 9.5
Live | 215359247 |  | 14 | 22.6 | 13600 | 12600 | 11000 | 3.47 | 2.1 | 15700 | 3.46 | 1.84 | 12.1 | 9.3
Live | 215359248 |  | 15.1 | 27.2 | 13700 | 12200 | 11300 | 3.49 | 2.17 | 16100 | 3.5 | 1.84 | 10.9 | 8.9
Live | 215359249 |  | 15.1 | 27.2 | 13700 | 12200 | 11300 | 3.49 | 2.17 | 16100 | 3.5 | 1.84 | 10.9 | 8.9
Live | 215359250 |  | 13.4 | 21.4 | 13500 | 12600 | 11200 | 3.3 | 1.99 | 16000 | 3.23 | 1.89 | 12.5 | 9.7
Live | 215359251 |  | 14 | 20.5 | 13100 | 12600 | 11900 | 3.05 | 1.94 | 16500 | 3.41 | 1.85 | 13.8 | 10.8
Live | 215359252 |  | 13.2 | 24 | 13500 | 12800 | 11500 | 3.35 | 1.75 | 16000 | 3.35 | 1.8 | 10.5 | 8
Live | 215359253 |  | 13 | 23 | 13900 | 11900 | 11500 | 3.31 | 1.95 | 15200 | 3.25 | 1.99 | 10 | 8
Live | 215359254 |  | 12.5 | 22.2 | 15100 | 12900 | 11500 | 3.51 | 2.14 | 16300 | 3.59 | 1.99 | 11.6 | 8.9
Live | 215359255 |  | 12.5 | 25 | 14000 | 12400 | 11300 | 3.57 | 2.14 | 16100 | 3.5 | 1.88 | 10.5 | 8.3
Live | 215359256 |  | 12 | 20 | 13500 | 13100 | 11800 | 3.3 | 1.99 | 16200 | 3.27 | 1.9 | 10 | 8
Live | 215359257 |  | 12 | 20 | 13300 | 14000 | 12000 | 3.09 | 2.31 | 16500 | 3.41 | 1.95 | 10.6 | 8.5
Live | 215359258 |  | 13 | 21.7 | 20200 | 19800 | 18000 | 3.18 | 2.49 | 23000 | 3.74 | 2 | 10.8 | 8.8
Live | 215359259 |  | 12.5 | 20.6 | 19000 | 18800 | 17500 | 3.28 | 2.05 | 22200 | 3.27 | 1.89 | 12.2 | 9.2
Live | 215359260 |  | 12.5 | 20 | 18500 | 18000 | 17000 | 3.31 | 2.1 | 20000 | 3.01 | 1.9 | 12.3 | 9.5
Live | 215359261 |  | 12.5 | 20 | 17200 | 18800 | 17500 | 3.15 | 2.13 | 20000 | 3.12 | 1.95 | 10.3 | 8.7
Live | 215359262 |  | 12.5 | 20.4 | 19200 | 20200 | 17000 | 3.37 | 2.24 | 20700 | 3.32 | 1.86 | 10.3 | 8.2
Live | 215359263 |  | 12 | 18 | 18800 | 19000 | 18000 | 3.15 | 2.23 | 22000 | 2.87 | 2 | 10.5 | 9
Live | 215359264 |  | 12 | 18.4 | 20600 | 20000 | 18000 | 3.37 | 2.5 | 23000 | 3.85 | 2.1 | 11.1 | 9
Live | 215359265 |  | 12.5 | 22.3 | 24500 | 23400 | 24000 | 3.25 | 2.33 | 28100 | 3.2 | 2 | 13.3 | 9.6
Live | 215359266 |  | 12 | 20.7 | 26200 | 23900 | 23800 | 3.34 | 2.48 | 30700 | 3.61 | 2.23 | 11.6 | 9.2
Live | 215359267 |  | 12 | 20.4 | 25600 | 23300 | 24200 | 3.26 | 2.38 | 29500 | 3.36 | 2.16 | 12.1 | 9.8
Live | 215359268 |  | 12 | 19 | 28000 | 23600 | 24000 | 3.4 | 2.48 | 31400 | 3.71 | 2.18 | 11.7 | 9.3
Live | 215359269 |  | 11.7 | 20 | 35900 | 30200 | 34600 | 3.05 | 2 | 38200 | 2.72 | 1.91 | 10.5 | 8.6
Live | 215359270 |  | 14.7 | 24.6 | 10900 | 10200 | 8200 | 3.9 | 2.47 | 14200 | 3.36 | 2.33 | 13 | 9.5
Live | 215359271 |  | 14.4 | 22.1 | 11400 | 9900 | 8000 | 3.37 | 2.59 | 14300 | 3.2 | 2.17 | 11.8 | 9
Live | 215359272 |  | 14.3 | 21.6 | 12000 | 9300 | 8300 | 3.48 | 2.55 | 13700 | 3.62 | 2.17 | 11.3 | 8.8
Live | 215359273 |  | 16.2 | 26 | 12900 | 9600 | 8600 | 3.86 | 2.49 | 12700 | 3.38 | 2.27 | 13.9 | 10
Live | 215359274 |  | 16.2 | 26 | 12900 | 9600 | 8600 | 3.86 | 2.49 | 12700 | 3.38 | 2.27 | 13.9 | 10
Live | 215359275 |  | 12.8 | 19.5 | 11900 | 9600 | 8600 | 3.35 | 2.45 | 14000 | 3.45 | 2.25 | 11 | 8.8
Live | 215359276 |  | 13 | 19.7 | 11200 | 9800 | 8300 | 3.28 | 2.56 | 14500 | 3.7 | 2.32 | 11.5 | 9
Live | 215359277 |  | 12.2 | 23.1 | 13700 | 9900 | 8600 | 3.32 | 2.57 | 14400 | 3.27 | 2.36 | 11.5 | 8.5
Live | 215359278 |  | 12.3 | 22.1 | 13800 | 10000 | 8600 | 3.43 | 2.59 | 15300 | 3.42 | 2.47 | 10 | 7.8
Live | 215359279 |  | 12.5 | 21.1 | 14100 | 9300 | 8400 | 3.56 | 2.55 | 15000 | 3.66 | 2.39 | 10.4 | 7.9
Live | 215359280 |  | 12.7 | 24.6 | 13100 | 9600 | 8900 | 3.37 | 2.49 | 12900 | 3.15 | 2.51 | 11 | 8.2
Live | 215359281 |  | 11.7 | 19 | 13000 | 10300 | 8800 | 3.15 | 2.58 | 15600 | 3.49 | 2.24 | 10.2 | 8
Live | 215359282 |  | 12 | 19.5 | 12200 | 9800 | 8900 | 2.98 | 2.52 | 15700 | 3.33 | 2.44 | 10.5 | 8
Live | 215359283 |  | 13.5 | 24 | 20000 | 15000 | 13000 | 3.45 | 2.43 | 22000 | 3.68 | 2.35 | 11.1 | 8.3
Live | 215359284 |  | 12.5 | 22.2 | 18800 | 15200 | 13100 | 3.32 | 2.47 | 22800 | 3.55 | 2.25 | 12.2 | 8.6
Live | 215359285 |  | 12.5 | 20.7 | 17800 | 14800 | 12800 | 3.22 | 2.36 | 21500 | 3.26 | 2.19 | 11.4 | 8.5
Live | 215359286 |  | 12.5 | 23.8 | 18000 | 14600 | 13100 | 3.3 | 2.58 | 22900 | 3.67 | 2.16 | 13.5 | 9.4
Live | 215359287 |  | 12.5 | 22.3 | 19300 | 15100 | 12800 | 3.37 | 2.38 | 22200 | 3.27 | 2.05 | 10.4 | 8
Live | 215359288 |  | 12.5 | 20 | 19000 | 14100 | 14000 | 3.18 | 2.4 | 22000 | 3.49 | 2.21 | 10.5 | 8.2
Live | 215359289 |  | 13.3 | 20 | 20200 | 15900 | 14200 | 3.34 | 2.65 | 23000 | 3.92 | 2.41 | 11.3 | 8.8
Live | 215359290 |  | 13 | 23.5 | 27000 | 21300 | 17800 | 3.1 | 2.42 | 32700 | 2.89 | 2.15 | 10 | 7.7
Live | 215359291 |  | 12 | 22 | 26800 | 20500 | 18500 | 3.06 | 2.55 | 33100 | 3.43 | 2.3 | 10.5 | 8.1
Live | 215359292 |  | 12.2 | 21.1 | 29000 | 20000 | 18600 | 3.26 | 2.56 | 32600 | 3.2 | 2.27 | 11.1 | 8.4
Live | 215359293 |  | 12.5 | 19 | 28300 | 21600 | 19000 | 3.06 | 2.56 | 35100 | 3.43 | 2.3 | 11 | 8.5
Live | 215359323 |  | 12.5 | 19 | 22000 | 21600 | 18000 | 3.31 | 2.3 | 22000 | 3.31 | 2 | 9.7 | 8
Live | 215359324 |  | 12.5 | 19 | 23200 | 19000 | 18600 | 3.37 | 2.37 | 23200 | 3.58 | 2.12 | 10.1 | 8.5
Live | 215359325 |  | 11.7 | 16.8 | 39000 | 37800 | 32600 | 3.16 | 2.39 | 38500 | 3.74 | 1.96 | 10 | 8.3
Live | 215359326 |  | 12 | 17.2 | 40000 | 24600 | 33200 | 3.02 | 1.94 | 35800 | 3.46 | 1.97 | 10.8 | 8.8
Live | 215359327 |  | 10.5 | 16.5 | 51000 | 38300 | 46000 | 2.89 | 2.02 | 57300 | 3.23 | 1.9 | 9.5 | 8
Live | 215359328 |  | 11 | 18.8 | 20000 | 12600 | 11200 | 3.08 | 2.2 | 19000 | 3.06 | 2 | 9.1 | 7
Live | 215359329 |  | 10.7 | 17 | 34000 | 20200 | 19100 | 3.08 | 2.26 | 32200 | 3.63 | 2 | 8.5 | 6.6
Live | 215359330 |  | 10 | 16 | 49900 | 35400 | 38000 | 2.73 | 2 | 49500 | 3.12 | 1.85 | 8.5 | 7.1
Live | 215359331 |  | 12 | 17.5 | 52000 | 48000 | 48000 | 3.13 | 2.13 | 52000 | 3.19 | 2 | 9.5 | 7.7
Live | 215366203 |  | 11.7 | 17 | 45500 | 43000 | 40000 | 3.43 | 2.8 |  |  | 2 | 8.1 | 8
Live | 215366205 |  | 11.7 | 17 | 45500 | 43000 | 40000 | 3.43 | 2.8 |  |  | 2 | 8.1 | 8
Live | 215366206 |  | 11.7 | 18 | 34200 | 23400 | 18100 | 3.43 | 2.6 |  |  | 2 | 8.5 | 6.9
Live | 215366208 |  | 11.7 | 18 | 34200 | 23400 | 18100 | 3.43 | 2.6 |  |  | 2 | 8.5 | 6.9
Live | 215374763 |  | 11.7 | 16.7 | 51000 | 38300 | 46000 | 2.89 | 2.02 | 57300 | 3.23 | 1.9 | 9.5 | 8
Live | 215374880 |  | 12.1 | 18.5 | 20400 | 14800 | 13000 | 3.23 | 2.48 | 21800 | 3.55 | 2.3 | 9.8 | 7.7
Live | 215374881 |  | 11.7 | 19.7 | 29600 | 23200 | 18000 | 3.05 | 2.54 | 33800 | 3.36 | 2.2 | 9 | 7.3
Live | 215374882 |  | 12 | 18 | 20400 | 19800 | 18000 | 3.15 | 2.38 | 21600 | 3.3 | 2.2 | 10 | 8.3
Live | 215374883 |  | 12 | 18.7 | 27000 | 24000 | 23600 | 3.04 | 2.39 | 29000 | 3.27 | 2.1 | 10 | 8
Live | 215374884 |  | 12.5 | 19 | 22000 | 21600 | 18000 | 3.31 | 2.3 | 22000 | 3.31 | 2 | 9.7 | 8
Live | 215374885 |  | 11.7 | 18.3 | 27000 | 22200 | 21600 | 2.76 | 2.24 | 30000 | 3.22 | 1.87 | 10 | 8
Live | 215374887 |  | 11.7 | 17.4 | 42000 | 41000 | 39000 | 2.77 | 2.03 | 48000 | 3.22 | 1.9 | 10.3 | 8.6
Live | 215374888 |  | 11.7 | 16.7 | 51000 | 38300 | 46000 | 2.89 | 2.02 | 57300 | 3.23 | 1.9 | 9.5 | 8
Live | 215374889 |  | 10.5 | 16.5 | 51000 | 38300 | 46000 | 2.89 | 2.02 | 57300 | 3.23 | 1.9 | 9.5 | 8
Live | 215374890 |  | 11.7 | 16.3 | 56300 | 50400 | 52000 | 2.57 | 2.3 | 64500 | 3.17 | 1.8 | 9 | 8
Live | 215374891 |  | 10 | 16 | 56300 | 50400 | 52000 | 2.57 | 2.3 | 64500 | 3.17 | 1.8 | 9 | 8
Live | 215374892 |  | 11 | 18.8 | 20000 | 12600 | 11200 | 3.08 | 2.2 | 19000 | 3.06 | 2 | 9.1 | 7
Live | 215374893 |  | 11 | 18.1 | 28000 | 22200 | 21600 | 2.86 | 2.24 | 30600 | 3.28 | 1.87 | 9.7 | 7.7
Live | 215374894 |  | 10.7 | 17 | 34000 | 20200 | 19100 | 3.08 | 2.26 | 32200 | 3.63 | 2 | 8.5 | 6.6
Live | 215374895 |  | 10 | 16.1 | 39000 | 26200 | 27000 | 2.73 | 2.19 | 40000 | 3.3 | 2 | 8.7 | 7
Live | 215374896 |  | 10 | 16 | 49900 | 35400 | 38000 | 2.73 | 2 | 49500 | 3.12 | 1.85 | 8.5 | 7.1
Live | 215374897 |  | 8.6 | 15.2 | 55000 | 35800 | 38000 | 2.51 | 1.96 | 55000 | 3.35 | 1.8 | 8.4 | 6.8
Live | 215374898 |  | 13 | 23.4 | 13000 | 8700 | 7700 | 3.53 | 2.43 | 13600 | 3.59 | 2.33 | 9.5 | 7
Live | 215381145 |  | 12 | 20 | 33000 | 21500 | 21000 | 2.98 | 2.5 | 37000 | 4.59 | 2.3 | 10 | 7.7
Live | 215381146 |  | 11.7 | 19.5 | 41000 | 34000 | 31000 | 2.78 | 2.3 |  |  | 2.15 | 10.5 | 8.4
Live | 215381148 |  | 11 | 19 | 63500 | 42000 | 42500 | 2.99 | 2.3 | 63000 | 3.1 | 2.42 | 9 | 7.2
Live | 215382942 |  | 10.05 | 19 | 18700 | 15800 | 14500 | 2.88 | 2 | 22000 | 2.93 | 1.93 | 8.5 | 7.6
Live | 215385434 |  | 13 | 23 | 11100 | 9100 | 7100 | 2.96 | 2.2 | 12500 | 3.66 | 1.84 | 9.5 | 8.1
Live | 215385435 |  | 13 | 24 | 13100 | 10000 | 9100 | 2.33 | 2.2 | 13800 | 2.47 | 2.1 | 10 | 8.6
Live | 215385436 |  | 12.5 | 23 | 21000 | 17500 | 13600 | 2.84 | 2.14 | 23700 | 2.89 | 1.8 | 10 | 8.2
Live | 215385437 |  | 11.7 | 23 | 24700 | 22000 | 18900 | 2.9 | 1.87 | 31000 | 2.46 | 1.8 | 9.5 | 8.2
Live | 215385438 |  | 13 | 23 | 11100 | 9100 | 7100 | 2.96 | 2.2 | 12500 | 3.66 | 1.84 | 9.5 | 8.1
Live | 215385439 |  | 13 | 24 | 13100 | 10000 | 9100 | 2.33 | 2.2 | 13800 | 2.47 | 2.1 | 10 | 8.6
Live | 215385440 |  | 12.5 | 23 | 21000 | 17500 | 13600 | 2.84 | 2.14 | 23700 | 2.89 | 1.8 | 10 | 8.2
Live | 215385441 |  | 11.7 | 23 | 24700 | 22000 | 18900 | 2.9 | 1.87 | 31000 | 2.46 | 1.8 | 9.5 | 8.2
Live | 215385443 |  | 13 | 19 | 13100 | 10000 | 9100 | 2.33 | 2.2 | 13800 | 2.47 | 2.1 | 10 | 8.6
Live | 215385444 |  | 12.5 | 19 | 21000 | 17500 | 13600 | 2.84 | 2.14 | 23700 | 2.89 | 1.8 | 10 | 8.2
Live | 215385445 |  | 11.7 | 19 | 24700 | 22000 | 18900 | 2.64 | 1.87 | 31000 | 2.46 | 1.8 | 9.5 | 8.2
Live | 215385446 |  | 9 | 19 | 36100 | 23400 | 20400 | 2.64 | 2.17 | 36100 | 3.14 | 2.03 | 9 | 7.7
Live | 215385448 |  | 13 | 19 | 13100 | 10000 | 9100 | 2.33 | 2.2 | 13800 | 2.47 | 2.1 | 10 | 8.6
Live | 215385449 |  | 12.5 | 19 | 21000 | 17500 | 13600 | 2.84 | 2.14 | 23700 | 2.89 | 1.8 | 10 | 8.2
Live | 215385450 |  | 11.7 | 19 | 24700 | 22000 | 18900 | 2.64 | 1.87 | 31000 | 2.46 | 1.8 | 9.5 | 8.2
Live | 215385451 |  | 9 | 19 | 36100 | 23400 | 20400 | 2.64 | 2.17 | 36100 | 3.14 | 2.03 | 9 | 7.7
Live | 215385452 |  | 16.8 | 30 | 14000 | 13000 | 11500 | 3.16 | 2.06 | 16000 | 3.75 | 2.11 | 11.2 | 8.5
Live | 215385454 |  | 14.4 | 22.8 | 41000 | 37700 | 34000 | 3.75 | 3.01 |  |  | 1.8 | 10.7 | 9
Live | 215385455 |  | 13 | 22 | 41000 | 37700 | 34000 | 3.75 | 2.44 |  |  | 1.8 | 10.4 | 8.2
Live | 215385456 |  | 13 | 20 | 41000 | 38800 | 35000 | 3.52 | 2.66 |  |  | 1.8 | 10 | 8.1
Live | 215385457 |  | 13.5 | 22 | 50000 | 42700 | 40000 | 3.66 | 2.77 |  |  | 1.8 | 10.6 | 8.7
Live | 215385458 |  | 12.8 | 21.7 | 50000 | 42700 | 40000 | 3.66 | 2.63 |  |  | 1.8 | 10.3 | 8.6
Live | 215385459 |  | 12.8 | 20 | 50000 | 42700 | 40000 | 3.41 | 2.49 |  |  | 1.8 | 9.8 | 8
Live | 215385460 |  | 12.2 | 20 | 58000 | 57600 | 54000 | 3.4 | 2.36 |  |  | 1.8 | 10.4 | 8.2
Live | 215385461 |  | 12 | 18.5 | 58000 | 57600 | 54000 | 3.4 | 2.23 |  |  | 1.8 | 10 | 8.1
Live | 215386290 |  | 15.2 | 29.5 | 17000 | 13000 | 12200 | 3.83 | 2.06 | 16200 | 3.77 | 2 | 10 | 8
Live | 215386291 |  | 12.5 | 20.5 | 10300 | 9600 | 7600 | 2.96 | 2.27 | 13136 | 3.5 | 1.94 | 8.8 | 6.8
Live | 215386339 |  | 13.95 | 27 | 31000 | 24000 | 24000 | 3.3 | 1.94 | 32000 | 3.2 | 1.8 | 10 | 8.5
Live | 215386340 |  | 14.3 | 27.5 | 25590 | 20100 | 18000 | 3.19 | 1.9 | 23000 | 3.24 | 1.8 | 10 | 8
Live | 215386399 |  | 11.7 | 18 | 58000 | 57600 | 54000 | 3.27 | 2.03 |  |  | 1.8 | 9.5 | 7.8
Live | 215387218 |  | 11 | 17.8 | 24000 | 23400 | 24000 | 3.17 | 2.26 | 24000 | 3.5 | 1.75 | 8.8 | 6.78
Live | 215387219 |  | 11 | 17.8 | 34400 | 23400 | 26000 | 3.22 | 2.46 | 36000 | 3.4 | 1.75 | 8.8 | 7.77
Live | 215387220 |  | 11 | 17.8 | 47000 | 36000 | 46000 | 3.15 | 2.3 | 47000 | 3.24 | 1.8 | 8.5 | 6.81
Live | 215387221 |  | 10.6 | 17 | 56000 | 37000 | 45000 | 3.05 | 2.38 | 57000 | 3.18 | 1.8 | 8.3 | 7.32
Live | 215387222 |  | 11 | 17.8 | 24000 | 23400 | 24000 | 3.17 | 2.26 | 24000 | 3.5 | 1.75 | 8.8 | 6.78
Live | 215387223 |  | 11 | 17.8 | 34400 | 23400 | 26000 | 3.22 | 2.46 | 36000 | 3.4 | 1.75 | 8.8 | 7.77
Live | 215387224 |  | 11 | 17.8 | 47000 | 36000 | 46000 | 3.15 | 2.3 | 47000 | 3.24 | 1.8 | 8.5 | 6.81
Live | 215387225 |  | 10.6 | 17 | 56000 | 37000 | 45000 | 3.05 | 2.38 | 57000 | 3.18 | 1.8 | 8.3 | 7.32
Live | 215387226 |  | 11 | 17.8 | 24000 | 23400 | 24000 | 3.17 | 2.26 | 24000 | 3.5 | 1.75 | 8.8 | 6.78
Live | 215387227 |  | 11 | 17.8 | 34400 | 23400 | 26000 | 3.22 | 2.46 | 36000 | 3.4 | 1.75 | 8.8 | 7.77
Live | 215387228 |  | 11 | 17.8 | 47000 | 36000 | 46000 | 3.15 | 2.3 | 47000 | 3.24 | 1.8 | 8.5 | 6.81
Live | 215387229 |  | 10.6 | 17 | 56000 | 37000 | 45000 | 3.05 | 2.38 | 57000 | 3.18 | 1.8 | 8.3 | 7.32
Live | 215387230 |  | 11 | 17.8 | 24000 | 23400 | 24000 | 3.17 | 2.26 | 24000 | 3.5 | 1.75 | 8.8 | 6.78
Live | 215387231 |  | 11 | 17.8 | 34400 | 23400 | 26000 | 3.22 | 2.46 | 36000 | 3.4 | 1.75 | 8.8 | 7.77
Live | 215387232 |  | 11 | 17.8 | 47000 | 36000 | 46000 | 3.15 | 2.3 | 47000 | 3.24 | 1.8 | 8.5 | 6.81
Live | 215387233 |  | 10.6 | 17 | 56000 | 37000 | 45000 | 3.05 | 2.38 | 57000 | 3.18 | 1.8 | 8.3 | 7.32
Live | 215387234 |  | 12.5 | 18 | 24000 | 21600 | 25000 | 3.52 | 2.67 |  |  | 2 | 10 | 7
Live | 215387235 |  | 11.5 | 18.2 | 34500 | 29600 | 34000 | 3.17 | 2.47 | 34400 | 3.17 | 2 | 10 | 7
Live | 215387236 |  | 12 | 19 | 48000 | 41500 | 48000 | 3.37 | 2.84 | 48400 | 3.33 | 2 | 10 | 7
Live | 215387237 |  | 11.5 | 18.5 | 53000 | 47300 | 54000 | 3.08 | 2.64 | 54400 | 3.33 | 2.1 | 10.5 | 7
Live | 215387238 |  | 12.5 | 18 | 24000 | 21600 | 25000 | 3.52 | 2.67 |  |  | 2 | 10 | 7
Live | 215387239 |  | 11.5 | 18.2 | 34500 | 29600 | 34000 | 3.17 | 2.47 | 34400 | 3.17 | 2 | 10 | 7
Live | 215387240 |  | 12 | 19 | 48000 | 41500 | 48000 | 3.37 | 2.84 | 48400 | 3.33 | 2 | 10 | 7
Live | 215387241 |  | 11.5 | 18.5 | 53000 | 47300 | 54000 | 3.08 | 2.64 | 54400 | 3.33 | 2.1 | 10.5 | 7
Live | 215387242 |  | 12.5 | 18 | 24000 | 21600 | 25000 | 3.52 | 2.67 |  |  | 2 | 10 | 7
Live | 215387243 |  | 11.5 | 18.2 | 34500 | 29600 | 34000 | 3.17 | 2.47 | 34400 | 3.17 | 2 | 10 | 7
Live | 215387244 |  | 12 | 19 | 48000 | 41500 | 48000 | 3.37 | 2.84 | 48400 | 3.33 | 2 | 10 | 7
Live | 215387245 |  | 11.5 | 18.5 | 53000 | 47300 | 54000 | 3.08 | 2.64 | 54400 | 3.33 | 2.1 | 10.5 | 7
Live | 215387246 |  | 12.5 | 18 | 24000 | 21600 | 25000 | 3.52 | 2.67 |  |  | 2 | 10 | 7
Live | 215387247 |  | 11.5 | 18.2 | 34500 | 29600 | 34000 | 3.17 | 2.47 | 34400 | 3.17 | 2 | 10 | 7
Live | 215387248 |  | 12 | 19 | 48000 | 41500 | 48000 | 3.37 | 2.84 | 48400 | 3.33 | 2 | 10 | 7
Live | 215387249 |  | 11.5 | 18.5 | 53000 | 47300 | 54000 | 3.08 | 2.64 | 54400 | 3.33 | 2.1 | 10.5 | 7
Live | 215387250 |  | 11.7 | 19 | 11100 | 9100 | 7300 | 2.71 | 2.05 | 12500 | 3.33 | 1.89 | 9.5 | 8
Live | 215387251 |  | 10.5 | 20 | 13100 | 10000 | 9000 | 2.33 | 2.2 | 13800 | 2.31 | 1.79 | 9.5 | 8.3
Live | 215387252 |  | 12 | 20 | 11100 | 9100 | 7400 | 2.71 | 2.07 | 12500 | 3.33 | 1.9 | 10 | 8
Live | 215387253 |  | 11.2 | 20 | 13100 | 10000 | 9100 | 2.33 | 2.09 | 13800 | 2.47 | 1.8 | 9.5 | 8.3
Live | 215387254 |  | 10.5 | 21 | 18100 | 13000 | 12500 | 2.65 | 1.91 | 19800 | 2.76 | 1.8 | 9.5 | 8.2
Live | 215387255 |  | 10.5 | 21 | 24600 | 17900 | 16400 | 2.81 | 2.1 | 25000 | 2.36 | 2.1 | 9.5 | 8.2
Live | 215387256 |  | 9 | 19 | 36100 | 23400 | 20400 | 2.64 | 2.17 | 36100 | 3.14 | 2.03 | 9 | 7.7
Live | 215387257 |  | 13 | 23 | 11100 | 9100 | 7500 | 2.96 | 2.2 | 12500 | 3.66 | 1.89 | 9.5 | 8.1
Live | 215387258 |  | 13 | 23 | 13100 | 10000 | 8900 | 2.33 | 2.2 | 13800 | 2.31 | 2.1 | 10 | 8.6
Live | 215387259 |  | 13 | 23 | 11100 | 9100 | 7100 | 2.96 | 2.2 | 12500 | 3.66 | 1.89 | 9.5 | 8.1
Live | 215387260 |  | 13 | 24 | 13100 | 10000 | 9100 | 2.33 | 2.2 | 13800 | 2.47 | 2.1 | 10 | 8.6
Live | 215387261 |  | 12.5 | 23 | 21000 | 17500 | 13600 | 2.84 | 2.14 | 23700 | 2.89 | 1.8 | 10 | 8.2
Live | 215387262 |  | 12 | 23 | 24700 | 22000 | 18900 | 2.9 | 1.87 | 31000 | 2.84 | 1.8 | 9.5 | 8.2
Live | 215387263 |  | 13 | 24 | 22000 | 20000 | 16000 | 3.22 | 2.44 | 22000 | 3.39 | 1.75 | 10.5 | 9.5
Live | 215387264 |  | 12 | 24 | 31000 | 22500 | 19800 | 2.93 | 2.41 | 28000 | 3.4 | 2 | 10.5 | 8.8
Live | 215387265 |  | 11.1 | 22.5 | 37500 | 27500 | 26000 | 2.96 | 2.31 | 36000 | 3.51 | 2 | 10 | 7.8
Live | 215387266 |  | 11.2 | 22 | 46000 | 32000 | 30000 | 2.81 | 2.23 | 42000 | 3.5 | 2 | 10 | 7.8
Live | 215387267 |  | 12 | 21 | 22000 | 18500 | 16000 | 3.15 | 2.32 | 23000 | 3.42 | 1.9 | 9.5 | 8.6
Live | 215387268 |  | 12 | 22 | 31000 | 21000 | 19000 | 2.86 | 2.15 | 33000 | 3.41 | 1.9 | 9 | 8.6
Live | 215387269 |  | 11.7 | 20 | 37500 | 26500 | 25200 | 2.9 | 2.21 | 41000 | 3.2 | 1.9 | 8.5 | 8.2
Live | 215387270 |  | 11.7 | 20 | 46000 | 32000 | 30400 | 2.75 | 2.18 | 46000 | 3.14 | 1.9 | 8.5 | 8.2
Live | 215387336 |  | 13.65 | 24.5 | 22178 | 18500 | 14600 | 3.33 | 2.1 | 19310 | 3.33 | 1.9 | 9 | 7.6
Live | 215387337 |  | 13.65 | 26 | 28660 | 21800 | 19000 | 3.12 | 2.7 | 29000 | 3.39 | 1.81 | 10 | 8
Live | 215387338 |  | 10.5 | 20 | 50000 | 40000 | 36000 | 2.66 | 2.02 |  |  | 1.84 | 8.95 | 7.97
Live | 215390436 |  | 12.5 | 18 | 24000 | 21600 | 25000 | 3.52 | 2.67 |  |  | 2 | 10 | 7
Live | 215390437 |  | 12 | 18 | 34500 | 29600 | 34000 | 3.17 | 2.47 | 34400 | 3.2 | 2 | 10 | 7
Live | 215390438 |  | 12 | 19 | 48000 | 41500 | 48000 | 3.37 | 2.84 | 48400 | 3.33 | 2 | 10 | 7
Live | 215390439 |  | 11.5 | 18.5 | 53000 | 47300 | 54000 | 3.08 | 2.64 | 54400 | 3.33 | 2.1 | 10.5 | 7
Live | 215390440 |  | 11.7 | 22 | 32400 | 30100 | 25800 | 0.82 | 2.4 | 34800 | 3.4 | 2.2 | 10.2 | 8
Live | 215390441 |  | 9.75 | 21 | 34100 | 30100 | 25800 | 0.77 | 2.4 | 36800 | 2.9 | 2.2 | 10 | 7.7
Live | 215390442 |  | 11.9 | 19 | 25250 | 19300 | 16800 | 3.16 | 2.36 | 24000 | 3.61 | 1.81 | 8.5 | 6.7
Live | 215392073 |  | 15 | 26 | 13000 | 11000 | 9500 | 3.5 | 2.08 | 14600 | 2.82 | 1.88 | 10.4 | 7.4
Live | 215399247 |  | 12 | 21 | 19600 | 17600 | 13800 | 2.96 | 2.36 | 18100 | 3.21 | 2 | 10 | 8
Live | 215399248 |  | 13.3 | 21 | 31400 | 26600 | 21600 | 3.1 | 2.3 | 28800 | 3.22 | 2 | 10 | 8
Live | 215399249 |  | 13.6 | 21 | 34100 | 31860 | 27000 | 2.97 | 2.4 | 30400 | 3.32 | 2.07 | 10 | 8
Live | 215399250 |  | 12 | 21 | 38000 | 37720 | 36000 | 2.84 | 2.2 | 43200 | 3.17 | 2.1 | 10 | 8
Live | 215399251 |  | 13 | 21 | 44000 | 44500 | 37800 | 3.03 | 2.4 | 45200 | 3.23 | 2.1 | 10 | 8
Live | 215399252 |  | 11.7 | 18 | 19600 | 16400 | 13600 | 2.7 | 1.96 | 18100 | 2.81 | 1.86 | 8.1 | 7.2
Live | 215399253 |  | 11.8 | 19 | 19600 | 16400 | 13700 | 2.82 | 2.1 | 18100 | 2.98 | 1.8 | 9 | 7.5
Live | 215399254 |  | 12 | 18 | 31400 | 26600 | 21600 | 2.81 | 2.18 | 28800 | 2.8 | 1.86 | 8.1 | 7.2
Live | 215399255 |  | 12 | 18 | 34100 | 31860 | 26000 | 2.7 | 2.18 | 30400 | 2.89 | 1.88 | 8.1 | 7.2
Live | 215399256 |  | 11.7 | 18 | 38000 | 37720 | 33000 | 2.58 | 2 | 43200 | 2.75 | 1.9 | 8.1 | 7
Live | 215399257 |  | 12 | 18 | 44000 | 43200 | 36000 | 2.75 | 2.14 | 45200 | 2.88 | 1.9 | 8.1 | 7
Live | 215399258 |  | 12.2 | 19 | 31400 | 26600 | 21600 | 2.95 | 2.3 | 28800 | 2.98 | 1.8 | 9 | 7.5
Live | 215399259 |  | 12.2 | 19 | 34100 | 31860 | 26400 | 2.83 | 2.29 | 30400 | 3.08 | 1.81 | 9 | 7.5
Live | 215399260 |  | 11.8 | 19 | 38000 | 37720 | 34000 | 2.7 | 2.1 | 43200 | 2.93 | 1.84 | 9 | 7.4
Live | 215399261 |  | 12.2 | 19 | 44000 | 43200 | 37000 | 2.88 | 2.26 | 45200 | 3.07 | 1.84 | 9 | 7.4
Live | 215399268 |  | 13.1 | 24 | 28000 | 20100 | 22000 | 3.42 | 2.5 | 27640 | 2.1 | 1.75 | 9 | 7.5
Live | 215399269 |  | 15 | 27 | 13000 | 11000 | 9500 | 3.46 | 2.08 | 14600 | 3.29 | 1.83 | 10.5 | 7.4
Live | 215399270 |  | 15 | 26 | 13000 | 11000 | 9500 | 3.5 | 2.08 | 15000 | 2.89 | 1.88 | 10.4 | 7.4
Live | 215399271 |  | 13 | 24.5 | 15000 | 12000 | 11000 | 3.03 | 2.06 | 15690 | 3.28 | 1.95 | 9.5 | 8
Live | 215399272 |  | 13 | 24.5 | 14300 | 11200 | 9500 | 2.99 | 2.23 | 15690 | 3.28 | 1.95 | 9.5 | 8
Live | 215399273 |  | 13.65 | 24.5 | 22178 | 18500 | 14600 | 3.33 | 2.31 | 22000 | 3.26 | 1.9 | 9 | 7.6
Live | 215399291 |  | 14.1 | 24 | 16000 | 10600 | 9000 | 3.78 | 2.27 | 15500 | 3.36 | 2.09 | 10.5 | 8.5
Live | 215399292 |  | 16.35 | 25 | 13000 | 16000 | 12500 | 4.59 | 2.23 | 14500 | 3.54 | 2.15 | 10.5 | 8.5
Live | 215399293 |  | 14.1 | 24 | 16000 | 10600 | 9000 | 4.01 | 2.27 | 15500 | 3.36 | 2.09 | 10.5 | 8.5
Live | 215399294 |  | 16.35 | 25 | 13000 | 16000 | 12500 | 4.7 | 2.23 | 14500 | 3.54 | 2.15 | 10.5 | 8.5
Live | 215399295 |  | 13.25 | 24 | 15500 | 10900 | 8000 | 3.63 | 2 | 15000 | 2.84 | 1.76 | 9 | 8.5
Live | 215399296 |  | 15 | 25 | 12000 | 10000 | 7500 | 4.29 | 2.02 | 14500 | 3.04 | 1.91 | 9 | 8.5
Live | 215399297 |  | 13.25 | 24 | 15500 | 10900 | 8000 | 3.72 | 2 | 15000 | 2.84 | 1.76 | 9 | 8.5
Live | 215399298 |  | 15 | 25 | 12000 | 10000 | 7500 | 4.19 | 2.02 | 14500 | 3.04 | 1.91 | 9 | 8.5
Live | 215402236 |  | 9.75 | 19 | 13300 | 11500 | 9100 | 2.6 | 2.2 | 12000 | 3.52 | 1.8 | 8.5 | 7.3
Live | 215402266 |  | 13 | 24.5 | 15000 | 12000 | 11000 | 3.03 | 2.06 | 14600 | 3.72 | 1.95 | 9.5 | 8
Live | 215402335 |  | 13 | 22 | 36000 | 27200 | 24000 | 2.73 | 2.61 | 38400 | 3.36 | 2.38 | 9.5 | 8.04
Live | 215402336 |  | 12 | 18.5 | 34000 | 26600 | 23200 | 2.67 | 2.52 | 36000 | 3 | 2.28 | 8.8 | 7.4
Live | 215402337 |  | 12.5 | 21.5 | 38400 | 28400 | 25200 | 2.89 | 2.58 | 41600 | 3.13 | 2.38 | 9.5 | 8.06
Live | 215402338 |  | 11.7 | 18 | 36000 | 27800 | 24000 | 2.71 | 2.49 | 39600 | 2.98 | 2.24 | 8.6 | 7.46
Live | 215402339 |  | 12.8 | 20.5 | 58000 | 46500 | 39600 | 3.27 | 2.46 | 59000 | 3.27 | 2.12 | 9.5 | 7.9
Live | 215402340 |  | 12.6 | 19 | 58000 | 46500 | 39600 | 3.24 | 2.42 | 59000 | 3.24 | 2.1 | 9.5 | 7.8
Live | 215402341 |  | 12.6 | 20.6 | 63200 | 48000 | 40500 | 3.24 | 2.46 | 64000 | 3.22 | 2.1 | 9.5 | 8
Live | 215402342 |  | 12.5 | 18.5 | 63200 | 48000 | 41000 | 3.19 | 2.42 | 64000 | 3.22 | 2.1 | 9.3 | 8
Live | 215402343 |  | 12 | 20.5 | 65000 | 56500 | 52500 | 3.28 | 2.68 | 68000 | 3.4 | 2.34 | 10 | 8.4
Live | 215402344 |  | 11.7 | 18.5 | 64000 | 56500 | 52500 | 3.22 | 2.65 | 68000 | 3.33 | 2.33 | 9.5 | 7.7
Live | 215402345 |  | 14.5 | 22 | 47000 | 49600 | 45000 | 3.38 | 2.63 | 50000 | 3.4 | 2.27 | 11 | 9.8
Live | 215402346 |  | 13.5 | 19 | 47000 | 49600 | 45000 | 3.32 | 2.6 | 50000 | 3.35 | 2.25 | 10 | 8.5
Live | 215402347 |  | 13.8 | 21.5 | 53000 | 53200 | 48000 | 3.3 | 2.65 | 54500 | 3.4 | 2.29 | 11 | 9.2
Live | 215402348 |  | 13.1 | 19 | 53000 | 53200 | 48000 | 3.28 | 2.62 | 54500 | 3.34 | 2.27 | 10 | 8.3
Live | 215405092 |  | 10.1 | 20 | 33900 | 23600 | 23900 | 0.79 | 2.27 | 37000 | 2.71 | 2 | 8.5 | 7.5
Live | 215405582 |  | 16.8 | 30 | 14000 | 13000 | 11500 | 3.16 | 2.06 | 17000 | 3.99 | 2.11 | 11.2 | 8.5
Live | 215405583 |  | 15.2 | 29.5 | 17000 | 13000 | 12200 | 3.83 | 2.06 | 18766 | 3.67 | 2 | 10 | 8
Live | 215405584 |  | 13.95 | 27 | 31000 | 24000 | 24000 | 3.3 | 1.94 | 32000 | 3.2 | 1.8 | 10 | 8.5
Live | 215405585 |  | 14.3 | 27.5 | 25590 | 20100 | 18000 | 3.19 | 1.9 | 26272 | 3.14 | 1.8 | 10 | 8
Live | 215405709 |  | 15 | 27 | 13000 | 11000 | 9500 | 3.46 | 2.08 | 14600 | 3.29 | 1.83 | 10.5 | 7.4
Live | 215405710 |  | 13 | 24.5 | 14300 | 11200 | 9500 | 2.99 | 2.23 | 15690 | 3.28 | 1.95 | 9.5 | 8
Live | 215405711 |  | 15 | 26 | 13000 | 11000 | 9500 | 3.5 | 2.08 | 15000 | 2.89 | 1.88 | 10.4 | 7.4
Live | 215405712 |  | 13 | 24.5 | 15000 | 12000 | 11000 | 3.03 | 2.06 | 15690 | 3.28 | 1.95 | 9.5 | 8
Live | 215405713 |  | 13.65 | 24.5 | 22178 | 18500 | 14600 | 3.33 | 2.1 | 22000 | 3.26 | 1.9 | 9 | 7.6
Live | 215405714 |  | 13.65 | 26 | 28660 | 22000 | 19000 | 2.95 | 2.11 | 33600 | 3.18 | 1.8 | 10 | 8
Live | 215406438 |  | 15 | 24 | 11900 | 10800 | 7600 | 3.92 | 2.59 | 13700 | 3.65 | 1.94 | 9.2 | 7
Live | 215406439 |  | 13.1 | 22 | 11000 | 11000 | 9400 | 3.58 | 2.34 | 14000 | 3.34 | 1.97 | 9.5 | 7.2
Live | 215406440 |  | 14.2 | 25 | 12300 | 11400 | 10000 | 3.31 | 2.16 | 14300 | 2.76 | 1.95 | 9.6 | 6.8
Live | 215406441 |  | 15 | 23 | 12900 | 10000 | 8700 | 3.47 | 1.83 | 13600 | 2.62 | 1.75 | 9.4 | 6.6
Live | 215406442 |  | 14.2 | 22 | 12200 | 10200 | 9500 | 3.28 | 2.32 | 13600 | 3.41 | 2.14 | 9.2 | 6.6
Live | 215406524 |  | 11.9 | 20.5 | 11600 | 10600 | 7600 | 2.96 | 2.25 | 13300 | 3.22 | 1.86 | 8.8 | 6.8
Live | 215406525 |  | 9.3 | 19 | 13300 | 10000 | 8500 | 2.6 | 2.36 |  |  | 1.81 | 8.5 | 7.3
Live | 215406526 |  | 12.5 | 20.5 | 10300 | 9600 | 7600 | 2.96 | 2.27 | 13136 | 3.5 | 1.94 | 8.8 | 6.8
Live | 215406527 |  | 9.75 | 19 | 13300 | 11500 | 9100 | 2.6 | 2.2 | 14600 | 3.32 | 1.8 | 8.5 | 7.3
Live | 215406528 |  | 12 | 20 | 20300 | 15400 | 12100 | 2.59 | 2.15 | 22500 | 2.87 | 1.85 | 8.5 | 7
Live | 215406529 |  | 11.9 | 19 | 26270 | 19300 | 15700 | 3.21 | 1.79 | 25200 | 3.21 | 1.75 | 8.5 | 6.7
Live | 215406530 |  | 12 | 21 | 37000 | 27500 | 24600 | 2.85 | 1.99 | 36500 | 2.81 | 1.8 | 8.5 | 7.5
Live | 215408629 |  | 12.5 | 20.25 | 35000 | 26900 | 23800 | 2.7 | 2.57 | 37200 | 3.18 | 2.35 | 9.15 | 7.72
Live | 215408630 |  | 12.1 | 19.75 | 37200 | 28100 | 25000 | 2.8 | 2.54 | 40600 | 3.05 | 2.36 | 9.05 | 7.76
Live | 215408631 |  | 12.7 | 19.75 | 58000 | 46500 | 39600 | 3.26 | 2.44 | 59000 | 3.26 | 2.11 | 9.5 | 7.85
Live | 215408632 |  | 12.55 | 19.55 | 63200 | 48000 | 40500 | 3.22 | 2.44 | 64000 | 3.22 | 2.09 | 9.4 | 8
Live | 215408633 |  | 11.85 | 19.5 | 64500 | 56500 | 52500 | 3.25 | 2.67 | 68000 | 3.36 | 2.33 | 9.75 | 8.05
Live | 215408634 |  | 14 | 20.5 | 47000 | 49600 | 45000 | 3.35 | 2.61 | 50000 | 3.38 | 2.26 | 10.5 | 9.15
Live | 215408635 |  | 13.45 | 20.25 | 53000 | 53200 | 48000 | 3.29 | 2.63 | 54500 | 3.37 | 2.28 | 10.5 | 8.75
Live | 215408636 |  | 13.1 | 20.5 | 58000 | 56500 | 52500 | 3.29 | 2.68 | 59000 | 3.4 | 2.34 | 10.5 | 8.5
Live | 215408637 |  | 12.6 | 18.5 | 58000 | 56500 | 52500 | 3.26 | 2.65 | 59000 | 3.33 | 2.33 | 10 | 8.3
Live | 215408638 |  | 12.85 | 19.5 | 58000 | 56500 | 52500 | 3.28 | 2.66 | 59000 | 3.36 | 2.33 | 10.25 | 8.4
Live | 215413005 |  | 14.95 | 23.8 | 12625 | 11200 | 9500 | 2.64 | 2.19 | 17061 | 2.78 | 2 | 10.9 | 8.3
Live | 215413006 |  | 14.95 | 23.8 | 12625 | 11200 | 9500 | 2.64 | 2.19 | 17061 | 2.78 | 2 | 10.9 | 8.3
Live | 215413007 |  | 12.8 | 22.5 | 14100 | 12400 | 10000 | 2.58 | 2.19 | 19040 | 2.83 | 1.99 | 10.5 | 8
Live | 215413008 |  | 12.8 | 22.5 | 14100 | 12400 | 10000 | 2.58 | 2.19 | 19040 | 2.83 | 1.99 | 10.5 | 8
Live | 215413009 |  | 13 | 23 | 24210 | 18600 | 15200 | 2.68 | 1.89 | 30020 | 3.32 | 1.8 | 10 | 8
Live | 215413010 |  | 13 | 23 | 24210 | 18600 | 15200 | 2.68 | 1.89 | 30020 | 3.32 | 1.8 | 10 | 8
Live | 215413015 |  | 11.25 | 18.5 | 32000 | 24100 | 20400 | 2.7 | 1.91 | 31000 | 3.24 | 1.8 | 8.5 | 7.5
Live | 215413017 |  | 11.25 | 22.5 | 32000 | 24100 | 21000 | 2.8 | 1.91 | 32000 | 3.25 | 1.8 | 8.5 | 7.5
Live | 215413808 |  | 15 | 24 | 11900 | 10800 | 7600 | 3.92 | 2.59 | 13700 | 3.65 | 1.94 | 9.2 | 7
Live | 215413809 |  | 13.1 | 22 | 11000 | 11000 | 9400 | 3.58 | 2.34 | 14000 | 3.34 | 1.97 | 9.5 | 7.2
Live | 215413810 |  | 14.2 | 25 | 12300 | 11400 | 10000 | 3.31 | 2.16 | 14300 | 2.76 | 1.95 | 9.6 | 6.8
Live | 215413811 |  | 15 | 23 | 12900 | 10000 | 8700 | 3.47 | 1.83 | 13600 | 2.62 | 1.75 | 9.4 | 6.6
Live | 215413812 |  | 14.2 | 22 | 12200 | 10200 | 9500 | 3.28 | 2.32 | 13600 | 3.41 | 2.14 | 9.2 | 6.6
Live | 215413813 |  | 15 | 24 | 11900 | 10800 | 7600 | 3.92 | 2.59 | 13700 | 3.65 | 1.94 | 9.2 | 7
Live | 215413814 |  | 13.1 | 22 | 11000 | 11000 | 9400 | 3.58 | 2.34 | 14000 | 3.34 | 1.97 | 9.5 | 7.2
Live | 215413815 |  | 14.2 | 25 | 12300 | 11400 | 10000 | 3.31 | 2.16 | 14300 | 2.76 | 1.95 | 9.6 | 6.8
Live | 215413816 |  | 15 | 23 | 12900 | 10000 | 8700 | 3.47 | 1.83 | 13600 | 2.62 | 1.75 | 9.4 | 6.6
Live | 215413817 |  | 14.2 | 22 | 12200 | 10200 | 9500 | 3.28 | 2.32 | 13600 | 3.41 | 2.14 | 9.2 | 6.6
Live | 215413818 |  | 11.25 | 18.5 | 32000 | 24100 | 20400 | 2.7 | 1.91 |  |  | 1.8 | 8.5 | 7.5
Live | 215413820 |  | 11.25 | 22.5 | 32000 | 24100 | 21000 | 2.5 | 1.91 |  |  | 1.8 | 8.5 | 7.5
Live | 215414346 |  | 11.95 | 20 | 43000 | 27600 | 23800 | 3.15 | 2.64 | 39200 | 3.6 | 1.9 | 8.5 | 7.5
Live | 215414347 |  | 13 | 21 | 15354 | 12000 | 10500 | 3.1 | 1.99 | 14160 | 3.61 | 1.9 | 9 | 8
Live | 215414348 |  | 13 | 23 | 16000 | 12000 | 10000 | 3.23 | 1.99 | 14000 | 3.57 | 1.9 | 9 | 8
Live | 215414349 |  | 12.3 | 21.5 | 15500 | 12000 | 10000 | 3.13 | 1.99 | 14600 | 3.72 | 1.9 | 9.5 | 8
Live | 215414350 |  | 13 | 23 | 15700 | 12000 | 10000 | 3.17 | 1.99 | 15000 | 3.79 | 1.9 | 9.5 | 8
Live | 215414351 |  | 13 | 23 | 13300 | 12000 | 10000 | 2.69 | 1.99 | 14000 | 3.57 | 1.9 | 9 | 8
Live | 215414352 |  | 11 | 21 | 37400 | 27000 | 23400 | 2.74 | 2.26 | 37400 | 3.55 | 1.9 | 8.5 | 7.5
Live | 215414353 |  | 11.25 | 21 | 42200 | 26600 | 22000 | 3.09 | 2.4 | 37400 | 3.65 | 1.8 | 8.5 | 7.5
Live | 215414354 |  | 12.5 | 23 | 29000 | 21000 | 17000 | 2.98 | 1.86 | 31500 | 3.3 | 1.8 | 9 | 7.5
Live | 215414355 |  | 12.5 | 22 | 29000 | 21000 | 21000 | 2.98 | 1.95 | 31500 | 3.42 | 1.8 | 9 | 7.5
Live | 215414356 |  | 13 | 23 | 29000 | 23000 | 21000 | 3.04 | 1.95 | 31500 | 3.42 | 1.8 | 9.5 | 7.5
Live | 215415445 |  | 12.5 | 23 | 29000 | 21000 | 17000 | 2.98 | 1.86 |  |  | 1.8 | 9 | 7.5
Live | 215415446 |  | 12.5 | 22 | 29000 | 21000 | 21000 | 2.98 | 1.95 |  |  | 1.8 | 9 | 7.5
Live | 215415447 |  | 13 | 23 | 29000 | 23000 | 21000 | 3.04 | 1.95 |  |  | 1.8 | 9.5 | 7.5
Live | 215415501 |  | 11.7 | 16.8 | 39000 | 37800 | 32600 | 3.16 | 2.39 | 38500 | 3.74 | 1.96 | 10 | 8.3
Live | 215415502 |  | 12 | 19 | 17100 | 15800 | 13000 | 3.5 | 2.39 | 17400 | 3.21 | 2.1 | 8.8 | 6.8
Live | 215415503 |  | 10.2 | 18 | 23200 | 16600 | 14200 | 3 | 2.33 | 23200 | 3.3 | 2.1 | 8.5 | 6.8
Live | 215415504 |  | 10 | 17.5 | 28400 | 21400 | 17300 | 2.93 | 2.39 | 28800 | 3.3 | 2.1 | 8.5 | 6.8
Live | 215415505 |  | 9 | 16.6 | 34200 | 24600 | 20000 | 2.64 | 2.29 | 34600 | 3.3 | 2 | 8.5 | 6.8
Live | 215415506 |  | 9 | 17 | 41000 | 33700 | 27800 | 2.64 | 2.24 |  |  | 2 | 8.2 | 6.8
Live | 215415507 |  | 9 | 16.6 | 53500 | 41400 | 33000 | 2.64 | 2.28 |  |  | 2 | 8.2 | 6.8
Live | 215415508 |  | 11 | 19 | 23200 | 20900 | 17000 | 3.22 | 2.28 | 23200 | 3.3 | 2 | 8.8 | 6.8
Live | 215415509 |  | 10.5 | 19 | 35000 | 35100 | 29000 | 3.08 | 2.24 | 35000 | 3.3 | 2 | 8.8 | 6.8
Live | 215415510 |  | 10 | 17.5 | 41000 | 39000 | 31000 | 2.93 | 2.21 | 41000 | 3.3 | 2 | 8.8 | 6.8
Live | 215415511 |  | 10 | 17.5 | 46500 | 42300 | 33600 | 2.93 | 2.21 | 47500 | 3.3 | 2 | 8.8 | 6.8
Live | 215415512 |  | 12.3 | 19.5 | 27600 | 20000 | 19600 | 2.81 | 1.9 | 27000 | 3.5 | 1.8 | 9 | 7.5
Live | 215415513 |  | 11.6 | 22.5 | 26600 | 20000 | 16800 | 2.79 | 1.8 | 27000 | 3 | 1.8 | 9 | 7.5
Live | 215415514 |  | 12.6 | 22.5 | 27600 | 22000 | 20000 | 2.81 | 1.9 | 27000 | 3.5 | 1.8 | 9.5 | 7.5
Live | 215415515 |  | 12.3 | 19.5 | 27600 | 20000 | 19600 | 2.81 | 1.9 |  |  | 1.8 | 9 | 7.5
Live | 215415516 |  | 11.6 | 22.5 | 26600 | 20000 | 16800 | 2.79 | 1.8 |  |  | 1.8 | 9 | 7.5
Live | 215415517 |  | 12.6 | 22.5 | 27600 | 22000 | 20000 | 2.81 | 1.9 |  |  | 1.8 | 9.5 | 7.5
Live | 215415518 |  | 12.3 | 19.5 | 27600 | 20000 | 19600 | 2.81 | 1.9 |  |  | 1.8 | 9 | 7.5
Live | 215415519 |  | 11.6 | 22.5 | 26600 | 20000 | 16800 | 2.79 | 1.8 |  |  | 1.8 | 9 | 7.5
Live | 215415520 |  | 12.6 | 22.5 | 27600 | 22000 | 20000 | 2.81 | 1.9 |  |  | 1.8 | 9.5 | 7.5
Live | 215415521 |  | 10.9 | 21.5 | 19107 | 15000 | 12600 | 2.87 | 1.87 | 20472 | 3.05 | 1.8 | 8.5 | 7
Live | 215415522 |  | 10.9 | 21 | 19790 | 14800 | 12600 | 2.84 | 1.98 | 20472 | 2.8 | 1.8 | 9 | 7.6
Live | 215415523 |  | 13 | 21.5 | 15354 | 12000 | 10500 | 3.1 | 2.2 | 14160 | 3.61 | 1.9 | 9 | 8
Live | 215415524 |  | 13 | 23 | 16000 | 12000 | 10000 | 3.23 | 2.17 | 14000 | 3.57 | 1.9 | 8.5 | 8
Live | 215415525 |  | 12.3 | 20 | 15500 | 12000 | 10000 | 3.13 | 2.13 | 14600 | 3.72 | 1.9 | 8.5 | 8
Live | 215415526 |  | 13 | 23 | 14000 | 13000 | 10000 | 3.16 | 2.01 | 16000 | 2.76 | 1.9 | 8.5 | 8
Live | 215415527 |  | 13 | 22 | 15354 | 12000 | 10500 | 3.1 | 2.2 |  |  | 1.9 | 9 | 8
Live | 215415528 |  | 13 | 23 | 16000 | 12000 | 10000 | 3.23 | 2.17 |  |  | 1.9 | 9 | 8
Live | 215415529 |  | 13 | 23 | 16000 | 12000 | 10200 | 3.23 | 2.2 |  |  | 1.9 | 9.5 | 8
Live | 215415530 |  | 13 | 23 | 13500 | 12000 | 10200 | 2.73 | 2.2 |  |  | 1.9 | 9 | 8
Live | 215415531 |  | 12.3 | 21.5 | 15500 | 12000 | 10000 | 3.13 | 2.13 |  |  | 1.9 | 9.5 | 8
Live | 215415532 |  | 12 | 21.2 | 55000 | 42000 | 48000 | 2.88 | 2 | 55000 | 3.1 | 2 | 10.2 | 8.4
Live | 215415533 |  | 11.7 | 20.4 | 57000 | 46000 | 48000 | 2.93 | 2.2 | 60000 | 3.52 | 2 | 11 | 9
Live | 215415534 |  | 11.85 | 20.8 | 56000 | 44000 | 48000 | 2.9 | 2.1 | 57500 | 3.3 | 2 | 10.6 | 8.7
Live | 215415535 |  | 12 | 21.4 | 58000 | 49000 | 48000 | 3.04 | 2.2 | 56000 | 3.04 | 2 | 10.6 | 8.5
Live | 215415536 |  | 11.7 | 20 | 60000 | 52000 | 48000 | 2.88 | 2.3 | 61000 | 3.51 | 2.1 | 10.7 | 8.8
Live | 215415537 |  | 11.85 | 20.7 | 59000 | 50500 | 48000 | 2.96 | 2.25 | 58500 | 3.27 | 2.05 | 10.65 | 8.65
Live | 215415538 |  | 11.7 | 21.3 | 49000 | 34000 | 36000 | 2.43 | 2.4 | 55000 | 3.1 | 2.1 | 10 | 7.7
Live | 215415539 |  | 12 | 20.4 | 52000 | 41000 | 38000 | 2.54 | 2.4 | 53000 | 2.99 | 2.1 | 10.6 | 8.1
Live | 215415540 |  | 11.85 | 20.85 | 50500 | 37500 | 37000 | 2.49 | 2.15 | 54000 | 3.04 | 2.1 | 10.3 | 7.9
Live | 215415541 |  | 13 | 23.1 | 15000 | 12000 | 10000 | 3.38 | 1.85 | 16000 | 2.76 | 1.8 | 9 | 8
Live | 215415542 |  | 14.3 | 22.3 | 12500 | 10900 | 9200 | 3.52 | 2.03 | 15000 | 3.6 | 1.8 | 9.5 | 6.8
Live | 215415543 |  | 15.5 | 24.5 | 11900 | 10200 | 8500 | 3.45 | 1.78 | 14300 | 3.27 | 1.85 | 9.5 | 7
Live | 215415544 |  | 14.3 | 25.5 | 11900 | 13000 | 10500 | 3.45 | 1.98 | 15500 | 3.18 | 1.9 | 9.8 | 7
Live | 215415545 |  | 13.65 | 22.5 | 11500 | 10100 | 9000 | 3.37 | 1.75 | 14000 | 3.06 | 1.75 | 9.5 | 7
Live | 215415546 |  | 15.3 | 23.3 | 12200 | 12000 | 10000 | 3.58 | 1.93 | 14000 | 2.91 | 1.75 | 9.5 | 7
Live | 215415547 |  | 14.3 | 22.3 | 12500 | 10900 | 9200 | 3.52 | 2.03 | 15000 | 3.6 | 1.8 | 9.5 | 6.8
Live | 215415548 |  | 15.5 | 24.5 | 11900 | 10200 | 8500 | 3.45 | 1.78 | 14300 | 3.27 | 1.85 | 9.5 | 7
Live | 215415549 |  | 14.3 | 25.5 | 11900 | 13000 | 10500 | 3.45 | 1.98 | 15500 | 3.18 | 1.9 | 9.8 | 7
Live | 215415550 |  | 15.3 | 23.3 | 12200 | 12000 | 10000 | 3.58 | 1.93 | 14000 | 2.91 | 1.75 | 9.5 | 7
Live | 215415551 |  | 13.65 | 22.5 | 11500 | 10100 | 9000 | 3.37 | 1.75 | 14000 | 3.06 | 1.75 | 9.5 | 7
Live | 215415552 |  | 14 | 22.5 | 23543 | 18500 | 15000 | 3.38 | 2.25 | 23884 | 3.78 | 1.9 | 9 | 7.6
Live | 215415553 |  | 12.6 | 21 | 23543 | 18500 | 15000 | 3.38 | 2.41 | 23884 | 3.78 | 1.9 | 9 | 7.6
Live | 215415554 |  | 12.8 | 21.5 | 21496 | 16000 | 15800 | 3.09 | 2.08 | 21496 | 3.41 | 1.9 | 9.5 | 8
Live | 215415555 |  | 11.6 | 21.5 | 19790 | 15200 | 12900 | 2.97 | 1.86 | 20472 | 2.8 | 1.8 | 8.5 | 7
Live | 215415556 |  | 10.9 | 21.5 | 19790 | 17000 | 14000 | 2.97 | 2.07 | 20813 | 2.75 | 1.8 | 8.5 | 7
Live | 215415558 |  | 12 | 20 | 41000 | 27300 | 24400 | 3 | 2.27 | 37500 | 2.75 | 2 | 8.5 | 7.5
Live | 215415559 |  | 11.95 | 20 | 43000 | 27600 | 23800 | 3.15 | 2.64 | 39200 | 3.6 | 1.9 | 8.5 | 8
Live | 215415560 |  | 11.95 | 21 | 37400 | 27200 | 23400 | 2.74 | 2.75 |  |  | 1.9 | 8.5 | 8
Live | 215415561 |  | 11.25 | 21 | 42200 | 26600 | 22000 | 3.09 | 2.4 | 37400 | 3.65 | 1.8 | 8.5 | 8
Live | 215415562 |  | 13 | 21 | 15354 | 12000 | 10500 | 3.1 | 2.2 | 14160 | 3.61 | 1.9 | 9 | 8
Live | 215415563 |  | 13 | 23 | 16000 | 12000 | 10000 | 3.23 | 2.17 | 14000 | 3.57 | 1.9 | 9 | 8
Live | 215415564 |  | 12.3 | 21.5 | 15500 | 12000 | 10000 | 3.13 | 2.13 | 14600 | 3.72 | 1.9 | 9.5 | 8
Live | 215415565 |  | 13 | 23 | 15700 | 12000 | 10000 | 3.17 | 2.2 | 15000 | 3.79 | 1.9 | 9.5 | 8
Live | 215415566 |  | 13 | 23 | 13300 | 12000 | 10000 | 2.69 | 2.2 | 14000 | 3.57 | 1.9 | 9 | 8
Live | 215415567 |  | 13 | 21 | 15354 | 12000 | 10500 | 3.1 | 2.2 | 14160 | 3.61 | 1.9 | 9 | 8
Live | 215415568 |  | 13 | 23 | 16000 | 12000 | 10000 | 3.23 | 2.17 | 14000 | 3.57 | 1.9 | 9 | 8
Live | 215415569 |  | 12.3 | 21.5 | 15500 | 12000 | 10000 | 3.13 | 2.13 | 14600 | 3.72 | 1.9 | 9.5 | 8
Live | 215415570 |  | 13 | 23 | 15700 | 12000 | 10000 | 3.17 | 2.2 | 15000 | 3.79 | 1.9 | 9.5 | 8
Live | 215415571 |  | 13 | 23 | 13300 | 12000 | 10000 | 2.69 | 2.2 | 14000 | 3.57 | 1.9 | 9 | 8
Live | 215416014 |  | 14 | 24.5 | 25930 | 19200 | 17000 | 3.1 | 1.87 | 26613 | 3.47 | 1.8 | 9.4 | 8.1
Live | 215416015 |  | 13 | 24 | 25930 | 19200 | 17000 | 3.1 | 1.87 | 26613 | 3.47 | 1.8 | 9.4 | 8.1
Live | 215416016 |  | 10.75 | 20 | 21300 | 19200 | 14500 | 2.84 | 1.53 | 23540 | 2.46 | 1.8 | 9.2 | 7.9
Live | 215416017 |  | 10.25 | 20 | 21300 | 19303 | 15000 | 2.84 | 1.58 | 24560 | 2.44 | 1.8 | 9.2 | 7.9
Live | 215416018 |  | 11.6 | 22 | 20470 | 18915 | 15000 | 2.73 | 1.43 | 20470 | 2.35 | 1.8 | 8.8 | 7.6
Live | 215416020 |  | 13.65 | 24 | 25930 | 19200 | 15500 | 3.1 | 1.87 | 26613 | 3.47 | 1.8 | 9.2 | 8
Live | 215416021 |  | 13 | 23 | 25930 | 19200 | 15500 | 3.1 | 1.87 | 26613 | 3.47 | 1.8 | 9.2 | 8
Live | 215416022 |  | 10.9 | 23.5 | 21300 | 19200 | 13500 | 2.84 | 1.53 |  |  | 1.8 | 8.7 | 7.3
Live | 215416023 |  | 10.75 | 23.5 | 21300 | 19303 | 14500 | 2.84 | 1.58 |  |  | 1.8 | 8.7 | 7.3
Live | 215416024 |  | 10.75 | 23 | 20470 | 18915 | 13500 | 2.73 | 1.43 |  |  | 1.8 | 9.2 | 7.8
Live | 215417449 |  | 10.9 | 21.5 | 19107 | 15000 | 12600 | 2.87 | 1.87 |  |  | 1.8 | 8.5 | 7
Live | 215417450 |  | 10.9 | 21 | 19790 | 14800 | 12600 | 2.84 | 1.98 |  |  | 1.8 | 9 | 7.6
Live | 215417451 |  | 14 | 22.5 | 23543 | 18500 | 15000 | 3.38 | 2.41 | 23884 | 3.78 | 1.9 | 9 | 7.6
Live | 215417452 |  | 12.6 | 21 | 23543 | 18500 | 15000 | 3.38 | 2.41 | 23884 | 3.78 | 1.9 | 9 | 7.6
Live | 215417453 |  | 12.8 | 21.5 | 21496 | 16000 | 15800 | 3.09 | 2.08 | 21496 | 3.41 | 1.9 | 9.5 | 8
Live | 215417454 |  | 11.6 | 21.5 | 19790 | 15200 | 12900 | 2.97 | 1.86 | 20472 | 2.8 | 1.8 | 8.5 | 7
Live | 215417455 |  | 10.9 | 21.5 | 19790 | 17000 | 14000 | 2.97 | 2.07 |  |  | 1.8 | 8.5 | 7
Live | 215417456 |  | 10.9 | 21.5 | 19107 | 15000 | 12600 | 2.87 | 1.87 |  |  | 1.8 | 8.5 | 7
Live | 215417457 |  | 10.9 | 21 | 19790 | 14800 | 12600 | 2.84 | 1.98 |  |  | 1.8 | 9 | 7.6
Live | 215417458 |  | 14 | 22.5 | 23543 | 18500 | 15000 | 3.38 | 2.41 | 23884 | 3.78 | 1.9 | 9 | 7.6
Live | 215417459 |  | 12.6 | 21 | 23543 | 18500 | 15000 | 3.38 | 2.41 | 23884 | 3.78 | 1.9 | 9 | 7.6
Live | 215417460 |  | 12.8 | 21.5 | 21496 | 16000 | 15800 | 3.09 | 2.08 | 21496 | 3.41 | 1.9 | 9.5 | 8
Live | 215417461 |  | 11.6 | 21.5 | 19790 | 15200 | 12900 | 2.97 | 1.86 | 20472 | 2.8 | 1.8 | 8.5 | 7
Live | 215417462 |  | 10.9 | 21.5 | 19790 | 17000 | 14000 | 2.97 | 2.07 |  |  | 1.8 | 8.5 | 7
Live | 215422283 |  | 10.55 | 17 | 10500 | 8550 | 6800 | 0.63 | 2.32 | 12400 | 2.63 | 2.12 | 9 | 7.19
Live | 215422284 |  | 10.15 | 17 | 12500 | 10100 | 8200 | 0.74 | 2.39 | 13900 | 2.45 | 2.18 | 9 | 7.2
Live | 215427967 |  | 14.5 | 25.5 | 14000 | 9500 | 8600 | 3.21 | 2.14 | 10200 | 3.69 | 1.94 | 10.5 | 7.5
Live | 215427968 |  | 12.7 | 23.5 | 14000 | 11500 | 10000 | 3.21 | 2.41 | 12200 | 3.54 | 1.89 | 9.5 | 7.15
Live | 215427969 |  | 13.2 | 20.5 | 22000 | 17500 | 15500 | 3.15 | 1.84 | 19200 | 3.31 | 1.8 | 9.5 | 7.13
Live | 215427970 |  | 12.5 | 21 | 27000 | 21000 | 22800 | 2.55 | 1.62 | 27500 | 2.52 | 1.76 | 10 | 7.42
Live | 215429180 |  | 12 | 19 | 17100 | 15800 | 13000 | 3.5 | 2.39 | 17400 | 3.21 | 2.1 | 8.8 | 6.8
Live | 215429181 |  | 10.2 | 18 | 23200 | 16600 | 14200 | 3 | 2.33 | 23200 | 3.3 | 2.1 | 8.5 | 6.8
Live | 215429182 |  | 10 | 17.5 | 28400 | 21400 | 17300 | 2.93 | 2.39 | 28800 | 3.3 | 2.1 | 8.5 | 6.8
Live | 215429183 |  | 9 | 16.6 | 34200 | 24600 | 20000 | 2.64 | 2.29 | 34600 | 3.3 | 2 | 8.5 | 6.8
Live | 215429184 |  | 9 | 17 | 41000 | 33700 | 27800 | 2.64 | 2.24 |  |  | 2 | 8.2 | 6.8
Live | 215429185 |  | 9 | 16.6 | 53500 | 41400 | 33000 | 2.64 | 2.28 |  |  | 2 | 8.2 | 6.8
Live | 215429186 |  | 11 | 19 | 23200 | 20900 | 17000 | 3.22 | 2.28 | 23200 | 3.3 | 2 | 8.8 | 6.8
Live | 215429187 |  | 10.5 | 19 | 35000 | 35100 | 29000 | 3.08 | 2.24 | 35000 | 3.3 | 2 | 8.8 | 6.8
Live | 215429188 |  | 10 | 17.5 | 41000 | 39000 | 31000 | 2.93 | 2.21 | 41000 | 3.3 | 2 | 8.8 | 6.8
Live | 215429189 |  | 10 | 17.5 | 46500 | 42300 | 33600 | 2.93 | 2.21 | 47500 | 3.3 | 2 | 8.8 | 6.8
Live | 215429190 |  | 12 | 19 | 17100 | 15800 | 13000 | 3.5 | 2.39 | 17400 | 3.21 | 2.1 | 8.8 | 6.8
Live | 215429191 |  | 10.2 | 18 | 23200 | 16600 | 14200 | 3 | 2.33 | 23200 | 3.3 | 2.1 | 8.5 | 6.8
Live | 215429192 |  | 10 | 17.5 | 28400 | 21400 | 17300 | 2.93 | 2.39 | 28800 | 3.3 | 2.1 | 8.5 | 6.8
Live | 215429193 |  | 9 | 16.6 | 34200 | 24600 | 20000 | 2.64 | 2.29 | 34600 | 3.3 | 2 | 8.5 | 6.8
Live | 215429194 |  | 9 | 17 | 41000 | 33700 | 27800 | 2.64 | 2.24 |  |  | 2 | 8.2 | 6.8
Live | 215429195 |  | 9 | 16.6 | 53500 | 41400 | 33000 | 2.64 | 2.28 |  |  | 2 | 8.2 | 6.8
Live | 215429196 |  | 11 | 19 | 23200 | 20900 | 17000 | 3.22 | 2.28 | 23200 | 3.3 | 2 | 8.8 | 6.8
Live | 215429197 |  | 10.5 | 19 | 35000 | 35100 | 29000 | 3.08 | 2.24 | 35000 | 3.3 | 2 | 8.8 | 6.8
Live | 215429198 |  | 10 | 17.5 | 41000 | 39000 | 31000 | 2.93 | 2.21 | 41000 | 3.3 | 2 | 8.8 | 6.8
Live | 215429199 |  | 10 | 17.5 | 46500 | 42300 | 33600 | 2.93 | 2.21 | 47500 | 3.3 | 2 | 8.8 | 6.8
Live | 215429723 |  | 11 | 19 | 23200 | 20900 | 17000 | 3.22 | 2.28 | 23200 | 3.3 | 2 | 8.8 | 6.8
Live | 215429724 |  | 10.5 | 19 | 35000 | 35100 | 29000 | 3.08 | 2.24 | 35000 | 3.3 | 2 | 8.8 | 6.8
Live | 215429725 |  | 10.5 | 18.5 | 34800 | 35500 | 28400 | 3.08 | 2.05 | 35000 | 3.3 | 2 | 8.5 | 6.8
Live | 215429726 |  | 10.5 | 18.5 | 34800 | 35500 | 28400 | 3.08 | 2.05 | 35000 | 3.3 | 2 | 8.5 | 6.8
Live | 215429727 |  | 10.5 | 18.5 | 34800 | 35500 | 28400 | 3.08 | 2.05 | 35000 | 3.3 | 2 | 8.5 | 6.8
Live | 215429728 |  | 10.5 | 18.5 | 34800 | 35500 | 28400 | 3.08 | 2.05 | 35000 | 3.3 | 2 | 8.5 | 6.8
Live | 215429729 |  | 10.5 | 19 | 35000 | 35500 | 28400 | 3.08 | 2.05 | 35000 | 3.3 | 2 | 8.5 | 6.8
Live | 215429730 |  | 10.5 | 19 | 35000 | 35500 | 28400 | 3.08 | 2.05 | 35000 | 3.3 | 2 | 8.5 | 6.8
Live | 215429731 |  | 10 | 17.5 | 41000 | 39000 | 31000 | 2.93 | 2.21 | 41000 | 3.3 | 2 | 8.8 | 6.8
Live | 215429732 |  | 10 | 17.5 | 46500 | 42300 | 33600 | 2.93 | 2.21 | 47500 | 3.3 | 2 | 8.8 | 6.8
Live | 215429733 |  | 11 | 19 | 23200 | 20900 | 17000 | 3.22 | 2.28 | 23200 | 3.3 | 2 | 8.8 | 6.8
Live | 215429734 |  | 11 | 19 | 23200 | 20900 | 17000 | 3.22 | 2.28 | 23200 | 3.3 | 2 | 8.8 | 6.8
Live | 215429735 |  | 10.5 | 19 | 35000 | 35100 | 29000 | 3.08 | 2.24 | 35000 | 3.3 | 2 | 8.8 | 6.8
Live | 215429736 |  | 10.5 | 18.5 | 34800 | 35500 | 28400 | 3.08 | 2.05 | 35000 | 3.3 | 2 | 8.5 | 6.8
Live | 215429737 |  | 10.5 | 18.5 | 34800 | 35500 | 28400 | 3.08 | 2.05 | 35000 | 3.3 | 2 | 8.5 | 6.8
Live | 215429738 |  | 10.5 | 18.5 | 34800 | 35500 | 28400 | 3.08 | 2.05 | 35000 | 3.3 | 2 | 8.5 | 6.8
Live | 215429739 |  | 10.5 | 18.5 | 34800 | 35500 | 28400 | 3.08 | 2.05 | 35000 | 3.3 | 2 | 8.5 | 6.8
Live | 215429740 |  | 10.5 | 19 | 35000 | 35500 | 28400 | 3.08 | 2.05 | 35000 | 3.3 | 2 | 8.5 | 6.8
Live | 215429741 |  | 10.5 | 19 | 35000 | 35500 | 28400 | 3.08 | 2.05 | 35000 | 3.3 | 2 | 8.5 | 6.8
Live | 215429742 |  | 10.5 | 19 | 35000 | 35100 | 29000 | 3.08 | 2.24 | 35000 | 3.3 | 2 | 8.8 | 6.8
Live | 215429743 |  | 10.5 | 18.5 | 34800 | 35500 | 28400 | 3.08 | 2.05 | 35000 | 3.3 | 2 | 8.5 | 6.8
Live | 215429744 |  | 10.5 | 18.5 | 34800 | 35500 | 28400 | 3.08 | 2.05 | 35000 | 3.3 | 2 | 8.5 | 6.8
Live | 215429745 |  | 10.5 | 18.5 | 34800 | 35500 | 28400 | 3.08 | 2.05 | 35000 | 3.3 | 2 | 8.5 | 6.8
Live | 215429746 |  | 10.5 | 18.5 | 34800 | 35500 | 28400 | 3.08 | 2.05 | 35000 | 3.3 | 2 | 8.5 | 6.8
Live | 215429747 |  | 10.5 | 19 | 35000 | 35500 | 28400 | 3.08 | 2.05 | 35000 | 3.3 | 2 | 8.5 | 6.8
Live | 215429748 |  | 10.5 | 19 | 35000 | 35500 | 28400 | 3.08 | 2.05 | 35000 | 3.3 | 2 | 8.5 | 6.8
Live | 215429749 |  | 10 | 17.5 | 41000 | 39000 | 31000 | 2.93 | 2.21 | 41000 | 3.3 | 2 | 8.8 | 6.8
Live | 215429750 |  | 10 | 17.5 | 46500 | 42300 | 33600 | 2.93 | 2.21 | 47500 | 3.3 | 2 | 8.8 | 6.8
Live | 215429751 |  | 10 | 17.5 | 41000 | 39000 | 31000 | 2.93 | 2.21 | 41000 | 3.3 | 2 | 8.8 | 6.8
Live | 215429752 |  | 10 | 17.5 | 46500 | 42300 | 33600 | 2.93 | 2.21 | 47500 | 3.3 | 2 | 8.8 | 6.8
Live | 215429753 |  | 12 | 19 | 17100 | 15800 | 13000 | 3.5 | 2.39 | 17400 | 3.21 | 2.1 | 8.8 | 6.8
Live | 215429754 |  | 10.2 | 18 | 23200 | 16600 | 14200 | 3 | 2.33 | 23200 | 3.3 | 2.1 | 8.5 | 6.8
Live | 215429755 |  | 10 | 17.5 | 28400 | 21400 | 17300 | 2.93 | 2.39 | 28800 | 3.3 | 2.1 | 8.5 | 6.8
Live | 215429756 |  | 9 | 16.6 | 34200 | 24600 | 20000 | 2.64 | 2.29 | 34600 | 3.3 | 2 | 8.5 | 6.8
Live | 215429757 |  | 9 | 16.6 | 34200 | 24400 | 19600 | 2.64 | 2.27 | 34600 | 3.3 | 2 | 8.5 | 6.8
Live | 215429758 |  | 9 | 16.6 | 34200 | 24400 | 19600 | 2.64 | 2.27 | 34600 | 3.3 | 2 | 8.5 | 6.8
Live | 215429759 |  | 9 | 17 | 41000 | 33700 | 27800 | 2.64 | 2.24 |  |  | 2 | 8.2 | 6.8
Live | 215429760 |  | 9 | 17 | 41000 | 33200 | 27800 | 2.64 | 2.18 |  |  | 2 | 8.2 | 6.8
Live | 215429761 |  | 9 | 17 | 41000 | 33200 | 27800 | 2.64 | 2.18 |  |  | 2 | 8.2 | 6.8
Live | 215429762 |  | 9 | 17 | 41000 | 33200 | 27800 | 2.64 | 2.18 |  |  | 2 | 8.2 | 6.8
Live | 215429763 |  | 9 | 17 | 41000 | 33200 | 27800 | 2.64 | 2.18 |  |  | 2 | 8.2 | 6.8
Live | 215429764 |  | 9 | 17 | 41000 | 33200 | 27800 | 2.64 | 2.18 |  |  | 2 | 8.2 | 6.8
Live | 215429765 |  | 9 | 17 | 41000 | 33200 | 27800 | 2.64 | 2.18 |  |  | 2 | 8.2 | 6.8
Live | 215429766 |  | 9 | 17 | 45500 | 33900 | 28000 | 2.64 | 2.24 |  |  | 2 | 8.2 | 6.8
Live | 215429767 |  | 9 | 16.6 | 53500 | 41400 | 33000 | 2.64 | 2.28 |  |  | 2 | 8.2 | 6.8
Live | 215429768 |  | 12 | 19 | 17100 | 15800 | 13000 | 3.5 | 2.39 | 17400 | 3.21 | 2.1 | 8.8 | 6.8
Live | 215429769 |  | 10.2 | 18 | 23200 | 16600 | 14200 | 3 | 2.33 | 23200 | 3.3 | 2.1 | 8.5 | 6.8
Live | 215429770 |  | 10 | 17.5 | 28400 | 21400 | 17300 | 2.93 | 2.39 | 28800 | 3.3 | 2.1 | 8.5 | 6.8
Live | 215429771 |  | 9 | 16.6 | 34200 | 24600 | 20000 | 2.64 | 2.29 | 34600 | 3.3 | 2 | 8.5 | 6.8
Live | 215429772 |  | 9 | 16.6 | 34200 | 24400 | 19600 | 2.64 | 2.27 | 34600 | 3.3 | 2 | 8.5 | 6.8
Live | 215429773 |  | 9 | 16.6 | 34200 | 24400 | 19600 | 2.64 | 2.27 | 34600 | 3.3 | 2 | 8.5 | 6.8
Live | 215429774 |  | 9 | 17 | 41000 | 33700 | 27800 | 2.64 | 2.24 |  |  | 2 | 8.2 | 6.8
Live | 215429775 |  | 9 | 17 | 41000 | 33200 | 27800 | 2.64 | 2.18 |  |  | 2 | 8.2 | 6.8
Live | 215429776 |  | 9 | 17 | 41000 | 33200 | 27800 | 2.64 | 2.18 |  |  | 2 | 8.2 | 6.8
Live | 215429777 |  | 9 | 17 | 41000 | 33200 | 27800 | 2.64 | 2.18 |  |  | 2 | 8.2 | 6.8
Live | 215429778 |  | 9 | 17 | 41000 | 33200 | 27800 | 2.64 | 2.18 |  |  | 2 | 8.2 | 6.8
Live | 215429779 |  | 9 | 17 | 41000 | 33200 | 27800 | 2.64 | 2.18 |  |  | 2 | 8.2 | 6.8
Live | 215429780 |  | 9 | 17 | 41000 | 33200 | 27800 | 2.64 | 2.18 |  |  | 2 | 8.2 | 6.8
Live | 215429781 |  | 9 | 17 | 45500 | 33900 | 28000 | 2.64 | 2.24 |  |  | 2 | 8.2 | 6.8
Live | 215429782 |  | 9 | 16.6 | 53500 | 41400 | 33000 | 2.64 | 2.28 |  |  | 2 | 8.2 | 6.8
Live | 215429783 |  | 12 | 19 | 17100 | 15800 | 13000 | 3.5 | 2.39 | 17400 | 3.21 | 2.1 | 8.8 | 6.8
Live | 215429784 |  | 10.2 | 18 | 23200 | 16600 | 14200 | 3 | 2.33 | 23200 | 3.3 | 2.1 | 8.5 | 6.8
Live | 215429785 |  | 10 | 17.5 | 28400 | 21400 | 17300 | 2.93 | 2.39 | 28800 | 3.3 | 2.1 | 8.5 | 6.8
Live | 215429786 |  | 9 | 16.6 | 34200 | 24600 | 20000 | 2.64 | 2.29 | 34600 | 3.3 | 2 | 8.5 | 6.8
Live | 215429787 |  | 9 | 16.6 | 34200 | 24400 | 19600 | 2.64 | 2.27 | 34600 | 3.3 | 2 | 8.5 | 6.8
Live | 215429788 |  | 9 | 16.6 | 34200 | 24400 | 19600 | 2.64 | 2.27 | 34600 | 3.3 | 2 | 8.5 | 6.8
Live | 215429789 |  | 9 | 17 | 41000 | 33700 | 27800 | 2.64 | 2.24 |  |  | 2 | 8.2 | 6.8
Live | 215429790 |  | 9 | 17 | 41000 | 33200 | 27800 | 2.64 | 2.18 |  |  | 2 | 8.2 | 6.8
Live | 215429791 |  | 9 | 17 | 41000 | 33200 | 27800 | 2.64 | 2.18 |  |  | 2 | 8.2 | 6.8
Live | 215429792 |  | 9 | 17 | 41000 | 33200 | 27800 | 2.64 | 2.18 |  |  | 2 | 8.2 | 6.8
Live | 215429793 |  | 9 | 17 | 41000 | 33200 | 27800 | 2.64 | 2.18 |  |  | 2 | 8.2 | 6.8
Live | 215429794 |  | 9 | 17 | 41000 | 33200 | 27800 | 2.64 | 2.18 |  |  | 2 | 8.2 | 6.8
Live | 215429795 |  | 9 | 17 | 41000 | 33200 | 27800 | 2.64 | 2.18 |  |  | 2 | 8.2 | 6.8
Live | 215429796 |  | 9 | 17 | 45500 | 33900 | 28000 | 2.64 | 2.24 |  |  | 2 | 8.2 | 6.8
Live | 215429797 |  | 9 | 16.6 | 53500 | 41400 | 33000 | 2.64 | 2.28 |  |  | 2 | 8.2 | 6.8
Live | 215429798 |  | 9 | 17 | 45500 | 33900 | 28000 | 2.64 | 2.24 |  |  | 2 | 8.2 | 6.8
Live | 215429799 |  | 8.9 | 17 | 45500 | 34800 | 28000 | 2.61 | 2.23 |  |  | 2 | 8.2 | 6.8
Live | 215429800 |  | 8.9 | 17 | 45500 | 34800 | 28000 | 2.61 | 2.23 |  |  | 2 | 8.2 | 6.8
Live | 215429801 |  | 9 | 17 | 45500 | 34800 | 28000 | 2.64 | 2.23 |  |  | 2 | 8.2 | 6.8
Live | 215429802 |  | 9 | 17 | 45500 | 34800 | 28000 | 2.64 | 2.23 |  |  | 2 | 8.2 | 6.8
Live | 215429803 |  | 9 | 17 | 45500 | 33900 | 28000 | 2.64 | 2.24 |  |  | 2 | 8.2 | 6.8
Live | 215429804 |  | 8.9 | 17 | 45500 | 34800 | 28000 | 2.61 | 2.23 |  |  | 2 | 8.2 | 6.8
Live | 215429805 |  | 8.9 | 17 | 45500 | 34800 | 28000 | 2.61 | 2.23 |  |  | 2 | 8.2 | 6.8
Live | 215429806 |  | 9 | 17 | 45500 | 34800 | 28000 | 2.64 | 2.23 |  |  | 2 | 8.2 | 6.8
Live | 215429807 |  | 9 | 17 | 45500 | 34800 | 28000 | 2.64 | 2.23 |  |  | 2 | 8.2 | 6.8
Live | 215429808 |  | 9 | 17 | 45500 | 33900 | 28000 | 2.64 | 2.24 |  |  | 2 | 8.2 | 6.8
Live | 215429809 |  | 8.9 | 17 | 45500 | 34800 | 28000 | 2.61 | 2.23 |  |  | 2 | 8.2 | 6.8
Live | 215429810 |  | 8.9 | 17 | 45500 | 34800 | 28000 | 2.61 | 2.23 |  |  | 2 | 8.2 | 6.8
Live | 215429811 |  | 9 | 17 | 45500 | 34800 | 28000 | 2.64 | 2.23 |  |  | 2 | 8.2 | 6.8
Live | 215429812 |  | 9 | 17 | 45500 | 34800 | 28000 | 2.64 | 2.23 |  |  | 2 | 8.2 | 6.8
Live | 215433893 |  | 11 | 19 | 23200 | 21700 | 17000 | 3.22 | 2.32 | 23200 | 3.3 | 2 | 8.6 | 6.8
Live | 215433894 |  | 11 | 19 | 23200 | 21700 | 17000 | 3.22 | 2.32 | 23200 | 3.3 | 2 | 8.6 | 6.8
Live | 215433895 |  | 11 | 19 | 23200 | 21700 | 17000 | 3.22 | 2.32 | 23200 | 3.3 | 2 | 8.6 | 6.8
Live | 215433896 |  | 11 | 19 | 23200 | 21700 | 17000 | 3.22 | 2.32 | 23200 | 3.3 | 2 | 8.6 | 6.8
Live | 215433897 |  | 11 | 19 | 23200 | 21700 | 17000 | 3.22 | 2.32 | 23200 | 3.3 | 2 | 8.6 | 6.8
Live | 215433898 |  | 11 | 19 | 23200 | 21700 | 17000 | 3.22 | 2.32 | 23200 | 3.3 | 2 | 8.6 | 6.8
Live | 215433899 |  | 11 | 19 | 23200 | 21700 | 17000 | 3.22 | 2.32 | 23200 | 3.3 | 2 | 8.6 | 6.8
Live | 215433900 |  | 11 | 19 | 23200 | 21700 | 17000 | 3.22 | 2.32 | 23200 | 3.3 | 2 | 8.6 | 6.8
Live | 215433901 |  | 11 | 19 | 23200 | 21700 | 17000 | 3.22 | 2.32 | 23200 | 3.3 | 2 | 8.6 | 6.8
Live | 215433902 |  | 11 | 19 | 23200 | 21700 | 17000 | 3.22 | 2.32 | 23200 | 3.3 | 2 | 8.6 | 6.8
Live | 215433903 |  | 11 | 19 | 23200 | 21700 | 17000 | 3.22 | 2.32 | 23200 | 3.3 | 2 | 8.6 | 6.8
Live | 215433904 |  | 11 | 19 | 23200 | 21700 | 17000 | 3.22 | 2.32 | 23200 | 3.3 | 2 | 8.6 | 6.8
Live | 215433905 |  | 11 | 19 | 23200 | 21700 | 17000 | 3.22 | 2.32 | 23200 | 3.3 | 2 | 8.6 | 6.8
Live | 215433906 |  | 11 | 19 | 23200 | 21700 | 17000 | 3.22 | 2.32 | 23200 | 3.3 | 2 | 8.6 | 6.8
Live | 215433907 |  | 11 | 19 | 23200 | 21700 | 17000 | 3.22 | 2.32 | 23200 | 3.3 | 2 | 8.6 | 6.8
Live | 215433908 |  | 11 | 19 | 23200 | 21700 | 17000 | 3.22 | 2.32 | 23200 | 3.3 | 2 | 8.6 | 6.8
Live | 215433909 |  | 11 | 19 | 23200 | 21700 | 17000 | 3.22 | 2.32 | 23200 | 3.3 | 2 | 8.6 | 6.8
Live | 215433910 |  | 11 | 19 | 23200 | 21700 | 17000 | 3.22 | 2.32 | 23200 | 3.3 | 2 | 8.6 | 6.8
Live | 215433911 |  | 10.5 | 19 | 35000 | 35500 | 28400 | 3.08 | 2.05 | 35000 | 3.3 | 2 | 8.5 | 6.8
Live | 215433912 |  | 10.5 | 19 | 35000 | 35500 | 28400 | 3.08 | 2.05 | 35000 | 3.3 | 2 | 8.5 | 6.8
Live | 215433913 |  | 10.5 | 19 | 35000 | 35500 | 28400 | 3.08 | 2.05 | 35000 | 3.3 | 2 | 8.5 | 6.8
Live | 215433914 |  | 10.5 | 19 | 35000 | 35500 | 28400 | 3.08 | 2.05 | 35000 | 3.3 | 2 | 8.5 | 6.8
Live | 215433915 |  | 10.5 | 19 | 35000 | 35500 | 28400 | 3.08 | 2.05 | 35000 | 3 | 2 | 8.1 | 6.8
Live | 215433916 |  | 10.5 | 19 | 35000 | 35500 | 28400 | 3.08 | 2.05 | 35000 | 3 | 2 | 8.1 | 6.8
Live | 215433917 |  | 10.5 | 19 | 35000 | 35500 | 28400 | 3.08 | 2.05 | 35000 | 3.3 | 2 | 8.5 | 6.8
Live | 215433918 |  | 10.5 | 19 | 35000 | 35500 | 28400 | 3.08 | 2.05 | 35000 | 3.3 | 2 | 8.5 | 6.8
Live | 215433919 |  | 10.5 | 19 | 35000 | 35500 | 28400 | 3.08 | 2.05 | 35000 | 3.3 | 2 | 8.5 | 6.8
Live | 215433920 |  | 10.5 | 19 | 35000 | 35500 | 28400 | 3.08 | 2.05 | 35000 | 3.3 | 2 | 8.5 | 6.8
Live | 215433921 |  | 10.5 | 19 | 35000 | 35500 | 28400 | 3.08 | 2.05 | 35000 | 3 | 2 | 8.1 | 6.8
Live | 215433922 |  | 10.5 | 19 | 35000 | 35500 | 28400 | 3.08 | 2.05 | 35000 | 3 | 2 | 8.1 | 6.8
Live | 215433923 |  | 10.5 | 19 | 35000 | 35500 | 28400 | 3.08 | 2.05 | 35000 | 3.3 | 2 | 8.5 | 6.8
Live | 215433924 |  | 10.5 | 19 | 35000 | 35500 | 28400 | 3.08 | 2.05 | 35000 | 3.3 | 2 | 8.5 | 6.8
Live | 215433925 |  | 10.5 | 19 | 35000 | 35500 | 28400 | 3.08 | 2.05 | 35000 | 3.3 | 2 | 8.5 | 6.8
Live | 215433926 |  | 10.5 | 19 | 35000 | 35500 | 28400 | 3.08 | 2.05 | 35000 | 3.3 | 2 | 8.5 | 6.8
Live | 215433927 |  | 10.5 | 19 | 35000 | 35500 | 28400 | 3.08 | 2.05 | 35000 | 3 | 2 | 8.1 | 6.8
Live | 215433928 |  | 10.5 | 19 | 35000 | 35500 | 28400 | 3.08 | 2.05 | 35000 | 3 | 2 | 8.1 | 6.8
Live | 215433929 |  | 10 | 17.5 | 40500 | 41000 | 31000 | 2.93 | 2.16 | 41000 | 3.3 | 2 | 8.8 | 6.8
Live | 215433930 |  | 10 | 17.5 | 41000 | 41000 | 31000 | 2.93 | 2.16 | 41000 | 3.3 | 2 | 8.8 | 6.8
Live | 215433931 |  | 10 | 17.5 | 41000 | 41000 | 31000 | 2.93 | 2.16 | 41000 | 3.2 | 2 | 8.8 | 6.8
Live | 215433932 |  | 10 | 17.5 | 41000 | 41000 | 31000 | 2.93 | 2.16 | 41000 | 3.2 | 2 | 8.8 | 6.8
Live | 215433933 |  | 10 | 17.5 | 41000 | 41000 | 31000 | 2.93 | 2.16 | 41000 | 3.2 | 2 | 8.8 | 6.8
Live | 215433934 |  | 10 | 17.5 | 41000 | 41000 | 31000 | 2.93 | 2.16 | 41000 | 3.2 | 2 | 8.8 | 6.8
Live | 215433935 |  | 10 | 17.5 | 40500 | 41000 | 31000 | 2.93 | 2.16 | 41000 | 3.3 | 2 | 8.8 | 6.8
Live | 215433936 |  | 10 | 17.5 | 41000 | 41000 | 31000 | 2.93 | 2.16 | 41000 | 3.3 | 2 | 8.8 | 6.8
Live | 215433937 |  | 10 | 17.5 | 41000 | 41000 | 31000 | 2.93 | 2.16 | 41000 | 3.2 | 2 | 8.8 | 6.8
Live | 215433938 |  | 10 | 17.5 | 41000 | 41000 | 31000 | 2.93 | 2.16 | 41000 | 3.2 | 2 | 8.8 | 6.8
Live | 215433939 |  | 10 | 17.5 | 41000 | 41000 | 31000 | 2.93 | 2.16 | 41000 | 3.2 | 2 | 8.8 | 6.8
Live | 215433940 |  | 10 | 17.5 | 41000 | 41000 | 31000 | 2.93 | 2.16 | 41000 | 3.2 | 2 | 8.8 | 6.8
Live | 215433941 |  | 10 | 17.5 | 40500 | 41000 | 31000 | 2.93 | 2.16 | 41000 | 3.3 | 2 | 8.8 | 6.8
Live | 215433942 |  | 10 | 17.5 | 41000 | 41000 | 31000 | 2.93 | 2.16 | 41000 | 3.3 | 2 | 8.8 | 6.8
Live | 215433943 |  | 10 | 17.5 | 41000 | 41000 | 31000 | 2.93 | 2.16 | 41000 | 3.2 | 2 | 8.8 | 6.8
Live | 215433944 |  | 10 | 17.5 | 41000 | 41000 | 31000 | 2.93 | 2.16 | 41000 | 3.2 | 2 | 8.8 | 6.8
Live | 215433945 |  | 10 | 17.5 | 41000 | 41000 | 31000 | 2.93 | 2.16 | 41000 | 3.2 | 2 | 8.8 | 6.8
Live | 215433946 |  | 10 | 17.5 | 41000 | 41000 | 31000 | 2.93 | 2.16 | 41000 | 3.2 | 2 | 8.8 | 6.8
Live | 215433947 |  | 10 | 17 | 45500 | 43500 | 33600 | 2.93 | 2.21 | 47000 | 3.3 | 2 | 8.8 | 6.8
Live | 215433948 |  | 10 | 17.5 | 45500 | 43500 | 33600 | 2.93 | 2.21 | 47000 | 3.3 | 2 | 8.8 | 6.8
Live | 215433949 |  | 10 | 17 | 45500 | 43500 | 33600 | 2.93 | 2.21 | 46000 | 3.1 | 2 | 8.5 | 6.8
Live | 215433950 |  | 10 | 17.5 | 45500 | 43500 | 33600 | 2.93 | 2.21 | 46000 | 3.1 | 2 | 8.5 | 6.8
Live | 215433951 |  | 10 | 17 | 45500 | 43500 | 33600 | 2.93 | 2.21 | 46500 | 3.1 | 2 | 8.5 | 6.8
Live | 215433952 |  | 10 | 17.5 | 45500 | 43500 | 33600 | 2.93 | 2.21 | 46500 | 3.1 | 2 | 8.5 | 6.8
Live | 215433953 |  | 10 | 17 | 45500 | 43500 | 33600 | 2.93 | 2.21 | 47000 | 3.3 | 2 | 8.8 | 6.8
Live | 215433954 |  | 10 | 17.5 | 45500 | 43500 | 33600 | 2.93 | 2.21 | 47000 | 3.3 | 2 | 8.8 | 6.8
Live | 215433955 |  | 10 | 17 | 45500 | 43500 | 33600 | 2.93 | 2.21 | 46000 | 3.1 | 2 | 8.5 | 6.8
Live | 215433956 |  | 10 | 17.5 | 45500 | 43500 | 33600 | 2.93 | 2.21 | 46000 | 3.1 | 2 | 8.5 | 6.8
Live | 215433957 |  | 10 | 17 | 45500 | 43500 | 33600 | 2.93 | 2.21 | 46500 | 3.1 | 2 | 8.5 | 6.8
Live | 215433958 |  | 10 | 17.5 | 45500 | 43500 | 33600 | 2.93 | 2.21 | 46500 | 3.1 | 2 | 8.5 | 6.8
Live | 215433959 |  | 10 | 17 | 45500 | 43500 | 33600 | 2.93 | 2.21 | 47000 | 3.3 | 2 | 8.8 | 6.8
Live | 215433960 |  | 10 | 17.5 | 45500 | 43500 | 33600 | 2.93 | 2.21 | 47000 | 3.3 | 2 | 8.8 | 6.8
Live | 215433961 |  | 10 | 17 | 45500 | 43500 | 33600 | 2.93 | 2.21 | 46000 | 3.1 | 2 | 8.5 | 6.8
Live | 215433962 |  | 10 | 17.5 | 45500 | 43500 | 33600 | 2.93 | 2.21 | 46000 | 3.1 | 2 | 8.5 | 6.8
Live | 215433963 |  | 10 | 17 | 45500 | 43500 | 33600 | 2.93 | 2.21 | 46500 | 3.1 | 2 | 8.5 | 6.8
Live | 215433964 |  | 10 | 17.5 | 45500 | 43500 | 33600 | 2.93 | 2.21 | 46500 | 3.1 | 2 | 8.5 | 6.8
Live | 215433967 |  | 11 | 19 | 23200 | 21700 | 17000 | 3.22 | 2.32 | 23200 | 3.3 | 2 | 8.6 | 6.8
Live | 215433968 |  | 11 | 19 | 23200 | 21700 | 17000 | 3.22 | 2.32 | 23200 | 3.3 | 2 | 8.6 | 6.8
Live | 215433969 |  | 11 | 19 | 23200 | 21700 | 17000 | 3.22 | 2.32 | 23200 | 3.3 | 2 | 8.6 | 6.8
Live | 215433970 |  | 11 | 19 | 23200 | 21700 | 17000 | 3.22 | 2.32 | 23200 | 3.3 | 2 | 8.6 | 6.8
Live | 215433971 |  | 11 | 19 | 23200 | 21700 | 17000 | 3.22 | 2.32 | 23200 | 3.3 | 2 | 8.6 | 6.8
Live | 215433972 |  | 11 | 19 | 23200 | 21700 | 17000 | 3.22 | 2.32 | 23200 | 3.3 | 2 | 8.6 | 6.8
Live | 215433973 |  | 11 | 19 | 23200 | 21700 | 17000 | 3.22 | 2.32 | 23200 | 3.3 | 2 | 8.6 | 6.8
Live | 215433974 |  | 11 | 19 | 23200 | 21700 | 17000 | 3.22 | 2.32 | 23200 | 3.3 | 2 | 8.6 | 6.8
Live | 215433975 |  | 11 | 19 | 23200 | 21700 | 17000 | 3.22 | 2.32 | 23200 | 3.3 | 2 | 8.6 | 6.8
Live | 215433976 |  | 11 | 19 | 23200 | 21700 | 17000 | 3.22 | 2.32 | 23200 | 3.3 | 2 | 8.6 | 6.8
Live | 215433977 |  | 11 | 19 | 23200 | 21700 | 17000 | 3.22 | 2.32 | 23200 | 3.3 | 2 | 8.6 | 6.8
Live | 215433978 |  | 11 | 19 | 23200 | 21700 | 17000 | 3.22 | 2.32 | 23200 | 3.3 | 2 | 8.6 | 6.8
Live | 215433979 |  | 11 | 19 | 23200 | 21700 | 17000 | 3.22 | 2.32 | 23200 | 3.3 | 2 | 8.6 | 6.8
Live | 215433980 |  | 11 | 19 | 23200 | 21700 | 17000 | 3.22 | 2.32 | 23200 | 3.3 | 2 | 8.6 | 6.8
Live | 215433981 |  | 11 | 19 | 23200 | 21700 | 17000 | 3.22 | 2.32 | 23200 | 3.3 | 2 | 8.6 | 6.8
Live | 215433982 |  | 11 | 19 | 23200 | 21700 | 17000 | 3.22 | 2.32 | 23200 | 3.3 | 2 | 8.6 | 6.8
Live | 215433983 |  | 11 | 19 | 23200 | 21700 | 17000 | 3.22 | 2.32 | 23200 | 3.3 | 2 | 8.6 | 6.8
Live | 215433984 |  | 11 | 19 | 23200 | 21700 | 17000 | 3.22 | 2.32 | 23200 | 3.3 | 2 | 8.6 | 6.8
Live | 215433985 |  | 11 | 19 | 23200 | 21700 | 17000 | 3.22 | 2.32 | 23200 | 3.3 | 2 | 8.6 | 6.8
Live | 215433986 |  | 11 | 19 | 23200 | 21700 | 17000 | 3.22 | 2.32 | 23200 | 3.3 | 2 | 8.6 | 6.8
Live | 215433987 |  | 11 | 19 | 23200 | 21700 | 17000 | 3.22 | 2.32 | 23200 | 3.3 | 2 | 8.6 | 6.8
Live | 215433988 |  | 11 | 19 | 23200 | 21700 | 17000 | 3.22 | 2.32 | 23200 | 3.3 | 2 | 8.6 | 6.8
Live | 215433989 |  | 11 | 19 | 23200 | 21700 | 17000 | 3.22 | 2.32 | 23200 | 3.3 | 2 | 8.6 | 6.8
Live | 215433990 |  | 11 | 19 | 23200 | 21700 | 17000 | 3.22 | 2.32 | 23200 | 3.3 | 2 | 8.6 | 6.8
Live | 215433991 |  | 11 | 19 | 23200 | 21700 | 17000 | 3.22 | 2.32 | 23200 | 3.3 | 2 | 8.6 | 6.8
Live | 215433992 |  | 11 | 19 | 23200 | 21700 | 17000 | 3.22 | 2.32 | 23200 | 3.3 | 2 | 8.6 | 6.8
Live | 215433993 |  | 11 | 19 | 23200 | 21700 | 17000 | 3.22 | 2.32 | 23200 | 3.3 | 2 | 8.6 | 6.8
Live | 215433994 |  | 11 | 19 | 23200 | 21700 | 17000 | 3.22 | 2.32 | 23200 | 3.3 | 2 | 8.6 | 6.8
Live | 215433995 |  | 11 | 19 | 23200 | 21700 | 17000 | 3.22 | 2.32 | 23200 | 3.3 | 2 | 8.6 | 6.8
Live | 215433996 |  | 11 | 19 | 23200 | 21700 | 17000 | 3.22 | 2.32 | 23200 | 3.3 | 2 | 8.6 | 6.8
Live | 215433997 |  | 11 | 19 | 23200 | 21700 | 17000 | 3.22 | 2.32 | 23200 | 3.3 | 2 | 8.6 | 6.8
Live | 215433998 |  | 11 | 19 | 23200 | 21700 | 17000 | 3.22 | 2.32 | 23200 | 3.3 | 2 | 8.6 | 6.8
Live | 215433999 |  | 11 | 19 | 23200 | 21700 | 17000 | 3.22 | 2.32 | 23200 | 3.3 | 2 | 8.6 | 6.8
Live | 215434000 |  | 11 | 19 | 23200 | 21700 | 17000 | 3.22 | 2.32 | 23200 | 3.3 | 2 | 8.6 | 6.8
Live | 215434001 |  | 11 | 19 | 23200 | 21700 | 17000 | 3.22 | 2.32 | 23200 | 3.3 | 2 | 8.6 | 6.8
Live | 215434002 |  | 11 | 19 | 23200 | 21700 | 17000 | 3.22 | 2.32 | 23200 | 3.3 | 2 | 8.6 | 6.8
Live | 215434003 |  | 11 | 19 | 23200 | 21700 | 17000 | 3.22 | 2.32 | 23200 | 3.3 | 2 | 8.6 | 6.8
Live | 215434004 |  | 11 | 19 | 23200 | 21700 | 17000 | 3.22 | 2.32 | 23200 | 3.3 | 2 | 8.6 | 6.8
Live | 215434005 |  | 11 | 19 | 23200 | 21700 | 17000 | 3.22 | 2.32 | 23200 | 3.3 | 2 | 8.6 | 6.8
Live | 215434006 |  | 11 | 19 | 23200 | 21700 | 17000 | 3.22 | 2.32 | 23200 | 3.3 | 2 | 8.6 | 6.8
Live | 215434007 |  | 11 | 19 | 23200 | 21700 | 17000 | 3.22 | 2.32 | 23200 | 3.3 | 2 | 8.6 | 6.8
Live | 215434008 |  | 11 | 19 | 23200 | 21700 | 17000 | 3.22 | 2.32 | 23200 | 3.3 | 2 | 8.6 | 6.8
Live | 215434009 |  | 11 | 19 | 23200 | 21700 | 17000 | 3.22 | 2.32 | 23200 | 3.3 | 2 | 8.6 | 6.8
Live | 215434010 |  | 11 | 19 | 23200 | 21700 | 17000 | 3.22 | 2.32 | 23200 | 3.3 | 2 | 8.6 | 6.8
Live | 215434011 |  | 11 | 19 | 23200 | 21700 | 17000 | 3.22 | 2.32 | 23200 | 3.3 | 2 | 8.6 | 6.8
Live | 215434012 |  | 11 | 19 | 23200 | 21700 | 17000 | 3.22 | 2.32 | 23200 | 3.3 | 2 | 8.6 | 6.8
Live | 215434013 |  | 11 | 19 | 23200 | 21700 | 17000 | 3.22 | 2.32 | 23200 | 3.3 | 2 | 8.6 | 6.8
Live | 215434014 |  | 11 | 19 | 23200 | 21700 | 17000 | 3.22 | 2.32 | 23200 | 3.3 | 2 | 8.6 | 6.8
Live | 215434015 |  | 11 | 19 | 23200 | 21700 | 17000 | 3.22 | 2.32 | 23200 | 3.3 | 2 | 8.6 | 6.8
Live | 215434016 |  | 11 | 19 | 23200 | 21700 | 17000 | 3.22 | 2.32 | 23200 | 3.3 | 2 | 8.6 | 6.8
Live | 215434017 |  | 11 | 19 | 23200 | 21700 | 17000 | 3.22 | 2.32 | 23200 | 3.3 | 2 | 8.6 | 6.8
Live | 215434018 |  | 11 | 19 | 23200 | 21700 | 17000 | 3.22 | 2.32 | 23200 | 3.3 | 2 | 8.6 | 6.8
Live | 215434019 |  | 11 | 19 | 23200 | 21700 | 17000 | 3.22 | 2.32 | 23200 | 3.3 | 2 | 8.6 | 6.8
Live | 215434020 |  | 11 | 19 | 23200 | 21700 | 17000 | 3.22 | 2.32 | 23200 | 3.3 | 2 | 8.6 | 6.8
Live | 215434021 |  | 11 | 19 | 23200 | 21700 | 17000 | 3.22 | 2.32 | 23200 | 3.3 | 2 | 8.6 | 6.8
Live | 215434022 |  | 11 | 19 | 23200 | 21700 | 17000 | 3.22 | 2.32 | 23200 | 3.3 | 2 | 8.6 | 6.8
Live | 215434023 |  | 11 | 19 | 23200 | 21700 | 17000 | 3.22 | 2.32 | 23200 | 3.3 | 2 | 8.6 | 6.8
Live | 215434024 |  | 11 | 19 | 23200 | 21700 | 17000 | 3.22 | 2.32 | 23200 | 3.3 | 2 | 8.6 | 6.8
Live | 215434025 |  | 11 | 19 | 23200 | 21700 | 17000 | 3.22 | 2.32 | 23200 | 3.3 | 2 | 8.6 | 6.8
Live | 215434026 |  | 11 | 19 | 23200 | 21700 | 17000 | 3.22 | 2.32 | 23200 | 3.3 | 2 | 8.6 | 6.8
Live | 215434027 |  | 11 | 19 | 23200 | 21700 | 17000 | 3.22 | 2.32 | 23200 | 3.3 | 2 | 8.6 | 6.8
Live | 215434028 |  | 11 | 19 | 23200 | 21700 | 17000 | 3.22 | 2.32 | 23200 | 3.3 | 2 | 8.6 | 6.8
Live | 215434029 |  | 11 | 19 | 23200 | 21700 | 17000 | 3.22 | 2.32 | 23200 | 3.3 | 2 | 8.6 | 6.8
Live | 215434030 |  | 11 | 19 | 23200 | 21700 | 17000 | 3.22 | 2.32 | 23200 | 3.3 | 2 | 8.6 | 6.8
Live | 215434031 |  | 11 | 19 | 23200 | 21700 | 17000 | 3.22 | 2.32 | 23200 | 3.3 | 2 | 8.6 | 6.8
Live | 215434032 |  | 11 | 19 | 23200 | 21700 | 17000 | 3.22 | 2.32 | 23200 | 3.3 | 2 | 8.6 | 6.8
Live | 215434033 |  | 11 | 19 | 23200 | 21700 | 17000 | 3.22 | 2.32 | 23200 | 3.3 | 2 | 8.6 | 6.8
Live | 215434034 |  | 11 | 19 | 23200 | 21700 | 17000 | 3.22 | 2.32 | 23200 | 3.3 | 2 | 8.6 | 6.8
Live | 215434035 |  | 11 | 19 | 23200 | 21700 | 17000 | 3.22 | 2.32 | 23200 | 3.3 | 2 | 8.6 | 6.8
Live | 215434036 |  | 11 | 19 | 23200 | 21700 | 17000 | 3.22 | 2.32 | 23200 | 3.3 | 2 | 8.6 | 6.8
Live | 215434037 |  | 11 | 19 | 23200 | 21700 | 17000 | 3.22 | 2.32 | 23200 | 3.3 | 2 | 8.6 | 6.8
Live | 215434038 |  | 11 | 19 | 23200 | 21700 | 17000 | 3.22 | 2.32 | 23200 | 3.3 | 2 | 8.6 | 6.8
Live | 215434039 |  | 11 | 19 | 23200 | 21700 | 17000 | 3.22 | 2.32 | 23200 | 3.3 | 2 | 8.6 | 6.8
Live | 215434040 |  | 11 | 19 | 23200 | 21700 | 17000 | 3.22 | 2.32 | 23200 | 3.3 | 2 | 8.6 | 6.8
Live | 215434041 |  | 11 | 19 | 23200 | 21700 | 17000 | 3.22 | 2.32 | 23200 | 3.3 | 2 | 8.6 | 6.8
Live | 215434042 |  | 11 | 19 | 23200 | 21700 | 17000 | 3.22 | 2.32 | 23200 | 3.3 | 2 | 8.6 | 6.8
Live | 215434043 |  | 11 | 19 | 23200 | 21700 | 17000 | 3.22 | 2.32 | 23200 | 3.3 | 2 | 8.6 | 6.8
Live | 215434044 |  | 11 | 19 | 23200 | 21700 | 17000 | 3.22 | 2.32 | 23200 | 3.3 | 2 | 8.6 | 6.8
Live | 215434045 |  | 11 | 19 | 23200 | 21700 | 17000 | 3.22 | 2.32 | 23200 | 3.3 | 2 | 8.6 | 6.8
Live | 215434046 |  | 11 | 19 | 23200 | 21700 | 17000 | 3.22 | 2.32 | 23200 | 3.3 | 2 | 8.6 | 6.8
Live | 215434047 |  | 11 | 19 | 23200 | 21700 | 17000 | 3.22 | 2.32 | 23200 | 3.3 | 2 | 8.6 | 6.8
Live | 215434048 |  | 11 | 19 | 23200 | 21700 | 17000 | 3.22 | 2.32 | 23200 | 3.3 | 2 | 8.6 | 6.8
Live | 215434049 |  | 11 | 19 | 23200 | 21700 | 17000 | 3.22 | 2.32 | 23200 | 3.3 | 2 | 8.6 | 6.8
Live | 215434050 |  | 11 | 19 | 23200 | 21700 | 17000 | 3.22 | 2.32 | 23200 | 3.3 | 2 | 8.6 | 6.8
Live | 215434051 |  | 11 | 19 | 23200 | 21700 | 17000 | 3.22 | 2.32 | 23200 | 3.3 | 2 | 8.6 | 6.8
Live | 215434052 |  | 11 | 19 | 23200 | 21700 | 17000 | 3.22 | 2.32 | 23200 | 3.3 | 2 | 8.6 | 6.8
Live | 215434053 |  | 11 | 19 | 23200 | 21700 | 17000 | 3.22 | 2.32 | 23200 | 3.3 | 2 | 8.6 | 6.8
Live | 215434054 |  | 11 | 19 | 23200 | 21700 | 17000 | 3.22 | 2.32 | 23200 | 3.3 | 2 | 8.6 | 6.8
Live | 215434055 |  | 11 | 19 | 23200 | 21700 | 17000 | 3.22 | 2.32 | 23200 | 3.3 | 2 | 8.6 | 6.8
Live | 215434056 |  | 11 | 19 | 23200 | 21700 | 17000 | 3.22 | 2.32 | 23200 | 3.3 | 2 | 8.6 | 6.8
Live | 215434057 |  | 11 | 19 | 23200 | 21700 | 17000 | 3.22 | 2.32 | 23200 | 3.3 | 2 | 8.6 | 6.8
Live | 215434058 |  | 11 | 19 | 23200 | 21700 | 17000 | 3.22 | 2.32 | 23200 | 3.3 | 2 | 8.6 | 6.8
Live | 215434059 |  | 11 | 19 | 23200 | 21700 | 17000 | 3.22 | 2.32 | 23200 | 3.3 | 2 | 8.6 | 6.8
Live | 215434060 |  | 11 | 19 | 23200 | 21700 | 17000 | 3.22 | 2.32 | 23200 | 3.3 | 2 | 8.6 | 6.8
Live | 215434061 |  | 11 | 19 | 23200 | 21700 | 17000 | 3.22 | 2.32 | 23200 | 3.3 | 2 | 8.6 | 6.8
Live | 215434062 |  | 11 | 19 | 23200 | 21700 | 17000 | 3.22 | 2.32 | 23200 | 3.3 | 2 | 8.6 | 6.8
Live | 215434063 |  | 11 | 19 | 23200 | 21700 | 17000 | 3.22 | 2.32 | 23200 | 3.3 | 2 | 8.6 | 6.8
Live | 215434064 |  | 11 | 19 | 23200 | 21700 | 17000 | 3.22 | 2.32 | 23200 | 3.3 | 2 | 8.6 | 6.8
Live | 215434065 |  | 11 | 19 | 23200 | 21700 | 17000 | 3.22 | 2.32 | 23200 | 3.3 | 2 | 8.6 | 6.8
Live | 215434066 |  | 11 | 19 | 23200 | 21700 | 17000 | 3.22 | 2.32 | 23200 | 3.3 | 2 | 8.6 | 6.8
Live | 215434067 |  | 11 | 19 | 23200 | 21700 | 17000 | 3.22 | 2.32 | 23200 | 3.3 | 2 | 8.6 | 6.8
Live | 215434068 |  | 11 | 19 | 23200 | 21700 | 17000 | 3.22 | 2.32 | 23200 | 3.3 | 2 | 8.6 | 6.8
Live | 215434069 |  | 11 | 19 | 23200 | 21700 | 17000 | 3.22 | 2.32 | 23200 | 3.3 | 2 | 8.6 | 6.8
Live | 215434070 |  | 11 | 19 | 23200 | 21700 | 17000 | 3.22 | 2.32 | 23200 | 3.3 | 2 | 8.6 | 6.8
Live | 215434071 |  | 11 | 19 | 23200 | 21700 | 17000 | 3.22 | 2.32 | 23200 | 3.3 | 2 | 8.6 | 6.8
Live | 215434072 |  | 11 | 19 | 23200 | 21700 | 17000 | 3.22 | 2.32 | 23200 | 3.3 | 2 | 8.6 | 6.8
Live | 215434073 |  | 11 | 19 | 23200 | 21700 | 17000 | 3.22 | 2.32 | 23200 | 3.3 | 2 | 8.6 | 6.8
Live | 215434074 |  | 11 | 19 | 23200 | 21700 | 17000 | 3.22 | 2.32 | 23200 | 3.3 | 2 | 8.6 | 6.8
Live | 215434075 |  | 11 | 19 | 23200 | 21700 | 17000 | 3.22 | 2.32 | 23200 | 3.3 | 2 | 8.6 | 6.8
Live | 215434076 |  | 11 | 19 | 23200 | 21700 | 17000 | 3.22 | 2.32 | 23200 | 3.3 | 2 | 8.6 | 6.8
Live | 215434077 |  | 11 | 19 | 23200 | 21700 | 17000 | 3.22 | 2.32 | 23200 | 3.3 | 2 | 8.6 | 6.8
Live | 215434078 |  | 11 | 19 | 23200 | 21700 | 17000 | 3.22 | 2.32 | 23200 | 3.3 | 2 | 8.6 | 6.8
Live | 215434079 |  | 11 | 19 | 23200 | 21700 | 17000 | 3.22 | 2.32 | 23200 | 3.3 | 2 | 8.6 | 6.8
Live | 215434080 |  | 11 | 19 | 23200 | 21700 | 17000 | 3.22 | 2.32 | 23200 | 3.3 | 2 | 8.6 | 6.8
Live | 215434081 |  | 11 | 19 | 23200 | 21700 | 17000 | 3.22 | 2.32 | 23200 | 3.3 | 2 | 8.6 | 6.8
Live | 215434082 |  | 11 | 19 | 23200 | 21700 | 17000 | 3.22 | 2.32 | 23200 | 3.3 | 2 | 8.6 | 6.8
Live | 215434083 |  | 11 | 19 | 23200 | 21700 | 17000 | 3.22 | 2.32 | 23200 | 3.3 | 2 | 8.6 | 6.8
Live | 215434084 |  | 11 | 19 | 23200 | 21700 | 17000 | 3.22 | 2.32 | 23200 | 3.3 | 2 | 8.6 | 6.8
Live | 215434085 |  | 11 | 19 | 23200 | 21700 | 17000 | 3.22 | 2.32 | 23200 | 3.3 | 2 | 8.6 | 6.8
Live | 215434086 |  | 11 | 19 | 23200 | 21700 | 17000 | 3.22 | 2.32 | 23200 | 3.3 | 2 | 8.6 | 6.8
Live | 215434087 |  | 11 | 19 | 23200 | 21700 | 17000 | 3.22 | 2.32 | 23200 | 3.3 | 2 | 8.6 | 6.8
Live | 215434088 |  | 11 | 19 | 23200 | 21700 | 17000 | 3.22 | 2.32 | 23200 | 3.3 | 2 | 8.6 | 6.8
Live | 215434089 |  | 11 | 19 | 23200 | 21700 | 17000 | 3.22 | 2.32 | 23200 | 3.3 | 2 | 8.6 | 6.8
Live | 215434090 |  | 11 | 19 | 23200 | 21700 | 17000 | 3.22 | 2.32 | 23200 | 3.3 | 2 | 8.6 | 6.8
Live | 215434091 |  | 11 | 19 | 23200 | 21700 | 17000 | 3.22 | 2.32 | 23200 | 3.3 | 2 | 8.6 | 6.8
Live | 215434092 |  | 11 | 19 | 23200 | 21700 | 17000 | 3.22 | 2.32 | 23200 | 3.3 | 2 | 8.6 | 6.8
Live | 215434093 |  | 11 | 19 | 23200 | 21700 | 17000 | 3.22 | 2.32 | 23200 | 3.3 | 2 | 8.6 | 6.8
Live | 215434094 |  | 11 | 19 | 23200 | 21700 | 17000 | 3.22 | 2.32 | 23200 | 3.3 | 2 | 8.6 | 6.8
Live | 215434095 |  | 11 | 19 | 23200 | 21700 | 17000 | 3.22 | 2.32 | 23200 | 3.3 | 2 | 8.6 | 6.8
Live | 215434096 |  | 11 | 19 | 23200 | 21700 | 17000 | 3.22 | 2.32 | 23200 | 3.3 | 2 | 8.6 | 6.8
Live | 215434097 |  | 11 | 19 | 23200 | 21700 | 17000 | 3.22 | 2.32 | 23200 | 3.3 | 2 | 8.6 | 6.8
Live | 215434098 |  | 11 | 19 | 23200 | 21700 | 17000 | 3.22 | 2.32 | 23200 | 3.3 | 2 | 8.6 | 6.8
Live | 215434099 |  | 11 | 19 | 23200 | 21700 | 17000 | 3.22 | 2.32 | 23200 | 3.3 | 2 | 8.6 | 6.8
Live | 215434100 |  | 11 | 19 | 23200 | 21700 | 17000 | 3.22 | 2.32 | 23200 | 3.3 | 2 | 8.6 | 6.8
Live | 215434101 |  | 11 | 19 | 23200 | 21700 | 17000 | 3.22 | 2.32 | 23200 | 3.3 | 2 | 8.6 | 6.8
Live | 215434102 |  | 11 | 19 | 23200 | 21700 | 17000 | 3.22 | 2.32 | 23200 | 3.3 | 2 | 8.6 | 6.8
Live | 215434103 |  | 11 | 19 | 23200 | 21700 | 17000 | 3.22 | 2.32 | 23200 | 3.3 | 2 | 8.6 | 6.8
Live | 215434104 |  | 11 | 19 | 23200 | 21700 | 17000 | 3.22 | 2.32 | 23200 | 3.3 | 2 | 8.6 | 6.8
Live | 215434105 |  | 11 | 19 | 23200 | 21700 | 17000 | 3.22 | 2.32 | 23200 | 3.3 | 2 | 8.6 | 6.8
Live | 215434106 |  | 11 | 19 | 23200 | 21700 | 17000 | 3.22 | 2.32 | 23200 | 3.3 | 2 | 8.6 | 6.8
Live | 215434107 |  | 11 | 19 | 23200 | 21700 | 17000 | 3.22 | 2.32 | 23200 | 3.3 | 2 | 8.6 | 6.8
Live | 215434108 |  | 11 | 19 | 23200 | 21700 | 17000 | 3.22 | 2.32 | 23200 | 3.3 | 2 | 8.6 | 6.8
Live | 215434109 |  | 11 | 19 | 23200 | 21700 | 17000 | 3.22 | 2.32 | 23200 | 3.3 | 2 | 8.6 | 6.8
Live | 215434110 |  | 11 | 19 | 23200 | 21700 | 17000 | 3.22 | 2.32 | 23200 | 3.3 | 2 | 8.6 | 6.8
Live | 215434111 |  | 11 | 19 | 23200 | 21700 | 17000 | 3.22 | 2.32 | 23200 | 3.3 | 2 | 8.6 | 6.8
Live | 215434112 |  | 11 | 19 | 23200 | 21700 | 17000 | 3.22 | 2.32 | 23200 | 3.3 | 2 | 8.6 | 6.8
Live | 215434113 |  | 11 | 19 | 23200 | 21700 | 17000 | 3.22 | 2.32 | 23200 | 3.3 | 2 | 8.6 | 6.8
Live | 215434114 |  | 11 | 19 | 23200 | 21700 | 17000 | 3.22 | 2.32 | 23200 | 3.3 | 2 | 8.6 | 6.8
Live | 215434115 |  | 11 | 19 | 23200 | 21700 | 17000 | 3.22 | 2.32 | 23200 | 3.3 | 2 | 8.6 | 6.8
Live | 215434116 |  | 11 | 19 | 23200 | 21700 | 17000 | 3.22 | 2.32 | 23200 | 3.3 | 2 | 8.6 | 6.8
Live | 215434117 |  | 11 | 19 | 23200 | 21700 | 17000 | 3.22 | 2.32 | 23200 | 3.3 | 2 | 8.6 | 6.8
Live | 215434118 |  | 11 | 19 | 23200 | 21700 | 17000 | 3.22 | 2.32 | 23200 | 3.3 | 2 | 8.6 | 6.8
Live | 215434119 |  | 11 | 19 | 23200 | 21700 | 17000 | 3.22 | 2.32 | 23200 | 3.3 | 2 | 8.6 | 6.8
Live | 215434120 |  | 11 | 19 | 23200 | 21700 | 17000 | 3.22 | 2.32 | 23200 | 3.3 | 2 | 8.6 | 6.8
Live | 215434121 |  | 11 | 19 | 23200 | 21700 | 17000 | 3.22 | 2.32 | 23200 | 3.3 | 2 | 8.6 | 6.8
Live | 215434122 |  | 11 | 19 | 23200 | 21700 | 17000 | 3.22 | 2.32 | 23200 | 3.3 | 2 | 8.6 | 6.8
Live | 215434123 |  | 11 | 19 | 23200 | 21700 | 17000 | 3.22 | 2.32 | 23200 | 3.3 | 2 | 8.6 | 6.8
Live | 215434124 |  | 11 | 19 | 23200 | 21700 | 17000 | 3.22 | 2.32 | 23200 | 3.3 | 2 | 8.6 | 6.8
Live | 215434125 |  | 11 | 19 | 23200 | 21700 | 17000 | 3.22 | 2.32 | 23200 | 3.3 | 2 | 8.6 | 6.8
Live | 215434126 |  | 11 | 19 | 23200 | 21700 | 17000 | 3.22 | 2.32 | 23200 | 3.3 | 2 | 8.6 | 6.8
Live | 215434127 |  | 11 | 19 | 23200 | 21700 | 17000 | 3.22 | 2.32 | 23200 | 3.3 | 2 | 8.6 | 6.8
Live | 215434128 |  | 11 | 19 | 23200 | 21700 | 17000 | 3.22 | 2.32 | 23200 | 3.3 | 2 | 8.6 | 6.8
Live | 215434129 |  | 11 | 19 | 23200 | 21700 | 17000 | 3.22 | 2.32 | 23200 | 3.3 | 2 | 8.6 | 6.8
Live | 215434130 |  | 11 | 19 | 23200 | 21700 | 17000 | 3.22 | 2.32 | 23200 | 3.3 | 2 | 8.6 | 6.8
Live | 215434131 |  | 11 | 19 | 23200 | 21700 | 17000 | 3.22 | 2.32 | 23200 | 3.3 | 2 | 8.6 | 6.8
Live | 215434132 |  | 11 | 19 | 23200 | 21700 | 17000 | 3.22 | 2.32 | 23200 | 3.3 | 2 | 8.6 | 6.8
Live | 215434133 |  | 11 | 19 | 23200 | 21700 | 17000 | 3.22 | 2.32 | 23200 | 3.3 | 2 | 8.6 | 6.8
Live | 215434134 |  | 11 | 19 | 23200 | 21700 | 17000 | 3.22 | 2.32 | 23200 | 3.3 | 2 | 8.6 | 6.8
Live | 215434135 |  | 10.5 | 18.5 | 34800 | 35500 | 28400 | 3.08 | 2.05 | 35000 | 3.3 | 2 | 8.5 | 6.8
Live | 215434136 |  | 10.5 | 18.5 | 34800 | 35500 | 28400 | 3.08 | 2.05 | 35000 | 3.3 | 2 | 8.5 | 6.8
Live | 215434137 |  | 10.5 | 18.5 | 34800 | 35500 | 28400 | 3.08 | 2.05 | 35000 | 3.3 | 2 | 8.5 | 6.8
Live | 215434138 |  | 10.5 | 18.5 | 34800 | 35500 | 28400 | 3.08 | 2.05 | 35000 | 3.3 | 2 | 8.5 | 6.8
Live | 215434139 |  | 10.5 | 18.5 | 34800 | 35500 | 28400 | 3.08 | 2.05 | 35000 | 3.3 | 2 | 8.5 | 6.8
Live | 215434140 |  | 10.5 | 18.5 | 34800 | 35500 | 28400 | 3.08 | 2.05 | 35000 | 3.3 | 2 | 8.5 | 6.8
Live | 215434141 |  | 10.5 | 18.5 | 34800 | 35500 | 28400 | 3.08 | 2.05 | 35000 | 3.3 | 2 | 8.5 | 6.8
Live | 215434142 |  | 10.5 | 18.5 | 34800 | 35500 | 28400 | 3.08 | 2.05 | 35000 | 3.3 | 2 | 8.5 | 6.8
Live | 215434143 |  | 10.5 | 18.5 | 34800 | 35500 | 28400 | 3.08 | 2.05 | 35000 | 3.3 | 2 | 8.5 | 6.8
Live | 215434144 |  | 10.5 | 18.5 | 34800 | 35500 | 28400 | 3.08 | 2.05 | 35000 | 3.3 | 2 | 8.5 | 6.8
Live | 215434145 |  | 10.5 | 18.5 | 34800 | 35500 | 28400 | 3.08 | 2.05 | 35000 | 3.3 | 2 | 8.5 | 6.8
Live | 215434146 |  | 10.5 | 18.5 | 34800 | 35500 | 28400 | 3.08 | 2.05 | 35000 | 3.3 | 2 | 8.5 | 6.8
Live | 215434147 |  | 10.5 | 18.5 | 34800 | 35500 | 28400 | 3.08 | 2.05 | 35000 | 3.3 | 2 | 8.5 | 6.8
Live | 215434148 |  | 10.5 | 18.5 | 35000 | 35500 | 28400 | 3.08 | 2.05 | 35000 | 3.3 | 2 | 8.5 | 6.8
Live | 215434149 |  | 10.5 | 18.5 | 35000 | 35500 | 28400 | 3.08 | 2.05 | 35000 | 3.3 | 2 | 8.5 | 6.8
Live | 215434150 |  | 10.5 | 18.5 | 35000 | 35500 | 28400 | 3.08 | 2.05 | 35000 | 3.3 | 2 | 8.5 | 6.8
Live | 215434151 |  | 10.5 | 18.5 | 35000 | 35500 | 28400 | 3.08 | 2.05 | 35000 | 3.3 | 2 | 8.5 | 6.8
Live | 215434152 |  | 10.5 | 18 | 35000 | 35500 | 28400 | 3.08 | 2.05 | 35000 | 3.3 | 2 | 8.5 | 6.8
Live | 215434153 |  | 10.5 | 18.5 | 35000 | 35500 | 28400 | 3.08 | 2.05 | 35000 | 3.3 | 2 | 8.5 | 6.8
Live | 215434154 |  | 10.5 | 18.5 | 35000 | 35500 | 28400 | 3.08 | 2.05 | 35000 | 3 | 2 | 8.1 | 6.8
Live | 215434155 |  | 10.5 | 18.5 | 35000 | 35500 | 28400 | 3.08 | 2.05 | 35000 | 3 | 2 | 8.1 | 6.8
Live | 215434156 |  | 10.5 | 18.5 | 35000 | 35500 | 28400 | 3.08 | 2.05 | 35000 | 3 | 2 | 8.1 | 6.8
Live | 215434157 |  | 10.5 | 18.5 | 35000 | 35500 | 28400 | 3.08 | 2.05 | 35000 | 3 | 2 | 8.1 | 6.8
Live | 215434158 |  | 10.5 | 18.5 | 35000 | 35500 | 28400 | 3.08 | 2.05 | 35000 | 3 | 2 | 8.1 | 6.8
Live | 215434159 |  | 10.5 | 18.5 | 35000 | 35500 | 28400 | 3.08 | 2.05 | 35000 | 3 | 2 | 8.1 | 6.8
Live | 215434160 |  | 10.5 | 18.5 | 35000 | 35500 | 28400 | 3.08 | 2.05 | 35000 | 3 | 2 | 8.1 | 6.8
Live | 215434161 |  | 10.5 | 18.5 | 35000 | 35500 | 28400 | 3.08 | 2.05 | 35000 | 3 | 2 | 8.1 | 6.8
Live | 215434162 |  | 10.5 | 18.5 | 35000 | 35500 | 28400 | 3.08 | 2.05 | 35000 | 3 | 2 | 8.1 | 6.8
Live | 215434163 |  | 10.5 | 18.5 | 35000 | 35500 | 28400 | 3.08 | 2.05 | 35000 | 3 | 2 | 8.1 | 6.8
Live | 215434164 |  | 10.5 | 18.5 | 35000 | 35500 | 28400 | 3.08 | 2.05 | 35000 | 3 | 2 | 8.1 | 6.8
Live | 215434165 |  | 10.5 | 18.5 | 35000 | 35500 | 28400 | 3.08 | 2.05 | 35000 | 3 | 2 | 8.1 | 6.8
Live | 215434166 |  | 10.5 | 18.5 | 35000 | 35500 | 28400 | 3.08 | 2.05 | 35000 | 3 | 2 | 8.1 | 6.8
Live | 215434167 |  | 10.5 | 18.5 | 34800 | 35500 | 28400 | 3.08 | 2.05 | 35000 | 3.3 | 2 | 8.5 | 6.8
Live | 215434168 |  | 10.5 | 18.5 | 34800 | 35500 | 28400 | 3.08 | 2.05 | 35000 | 3.3 | 2 | 8.5 | 6.8
Live | 215434169 |  | 10.5 | 18.5 | 34800 | 35500 | 28400 | 3.08 | 2.05 | 35000 | 3.3 | 2 | 8.5 | 6.8
Live | 215434170 |  | 10.5 | 18.5 | 34800 | 35500 | 28400 | 3.08 | 2.05 | 35000 | 3.3 | 2 | 8.5 | 6.8
Live | 215434171 |  | 10.5 | 18.5 | 34800 | 35500 | 28400 | 3.08 | 2.05 | 35000 | 3.3 | 2 | 8.5 | 6.8
Live | 215434172 |  | 10.5 | 18.5 | 34800 | 35500 | 28400 | 3.08 | 2.05 | 35000 | 3.3 | 2 | 8.5 | 6.8
Live | 215434173 |  | 10.5 | 18.5 | 34800 | 35500 | 28400 | 3.08 | 2.05 | 35000 | 3.3 | 2 | 8.5 | 6.8
Live | 215434174 |  | 10.5 | 18.5 | 34800 | 35500 | 28400 | 3.08 | 2.05 | 35000 | 3.3 | 2 | 8.5 | 6.8
Live | 215434175 |  | 10.5 | 18.5 | 34800 | 35500 | 28400 | 3.08 | 2.05 | 35000 | 3.3 | 2 | 8.5 | 6.8
Live | 215434176 |  | 10.5 | 18.5 | 34800 | 35500 | 28400 | 3.08 | 2.05 | 35000 | 3.3 | 2 | 8.5 | 6.8
Live | 215434177 |  | 10.5 | 18.5 | 34800 | 35500 | 28400 | 3.08 | 2.05 | 35000 | 3.3 | 2 | 8.5 | 6.8
Live | 215434178 |  | 10.5 | 18.5 | 34800 | 35500 | 28400 | 3.08 | 2.05 | 35000 | 3.3 | 2 | 8.5 | 6.8
Live | 215434179 |  | 10.5 | 18.5 | 34800 | 35500 | 28400 | 3.08 | 2.05 | 35000 | 3.3 | 2 | 8.5 | 6.8
Live | 215434180 |  | 10.5 | 18.5 | 35000 | 35500 | 28400 | 3.08 | 2.05 | 35000 | 3.3 | 2 | 8.5 | 6.8
Live | 215434181 |  | 10.5 | 18.5 | 35000 | 35500 | 28400 | 3.08 | 2.05 | 35000 | 3.3 | 2 | 8.5 | 6.8
Live | 215434182 |  | 10.5 | 18.5 | 35000 | 35500 | 28400 | 3.08 | 2.05 | 35000 | 3.3 | 2 | 8.5 | 6.8
Live | 215434183 |  | 10.5 | 18.5 | 35000 | 35500 | 28400 | 3.08 | 2.05 | 35000 | 3.3 | 2 | 8.5 | 6.8
Live | 215434184 |  | 10.5 | 18 | 35000 | 35500 | 28400 | 3.08 | 2.05 | 35000 | 3.3 | 2 | 8.5 | 6.8
Live | 215434185 |  | 10.5 | 18.5 | 35000 | 35500 | 28400 | 3.08 | 2.05 | 35000 | 3.3 | 2 | 8.5 | 6.8
Live | 215434186 |  | 10.5 | 18.5 | 35000 | 35500 | 28400 | 3.08 | 2.05 | 35000 | 3 | 2 | 8.1 | 6.8
Live | 215434187 |  | 10.5 | 18.5 | 35000 | 35500 | 28400 | 3.08 | 2.05 | 35000 | 3 | 2 | 8.1 | 6.8
Live | 215434188 |  | 10.5 | 18.5 | 35000 | 35500 | 28400 | 3.08 | 2.05 | 35000 | 3 | 2 | 8.1 | 6.8
Live | 215434189 |  | 10.5 | 18.5 | 35000 | 35500 | 28400 | 3.08 | 2.05 | 35000 | 3 | 2 | 8.1 | 6.8
Live | 215434190 |  | 10.5 | 18.5 | 35000 | 35500 | 28400 | 3.08 | 2.05 | 35000 | 3 | 2 | 8.1 | 6.8
Live | 215434191 |  | 10.5 | 18.5 | 35000 | 35500 | 28400 | 3.08 | 2.05 | 35000 | 3 | 2 | 8.1 | 6.8
Live | 215434192 |  | 10.5 | 18.5 | 35000 | 35500 | 28400 | 3.08 | 2.05 | 35000 | 3 | 2 | 8.1 | 6.8
Live | 215434193 |  | 10.5 | 18.5 | 35000 | 35500 | 28400 | 3.08 | 2.05 | 35000 | 3 | 2 | 8.1 | 6.8
Live | 215434194 |  | 10.5 | 18.5 | 35000 | 35500 | 28400 | 3.08 | 2.05 | 35000 | 3 | 2 | 8.1 | 6.8
Live | 215434195 |  | 10.5 | 18.5 | 35000 | 35500 | 28400 | 3.08 | 2.05 | 35000 | 3 | 2 | 8.1 | 6.8
Live | 215434196 |  | 10.5 | 18.5 | 35000 | 35500 | 28400 | 3.08 | 2.05 | 35000 | 3 | 2 | 8.1 | 6.8
Live | 215434197 |  | 10.5 | 18.5 | 35000 | 35500 | 28400 | 3.08 | 2.05 | 35000 | 3 | 2 | 8.1 | 6.8
Live | 215434198 |  | 10.5 | 18.5 | 35000 | 35500 | 28400 | 3.08 | 2.05 | 35000 | 3 | 2 | 8.1 | 6.8
Live | 215434199 |  | 10.5 | 18.5 | 34800 | 35500 | 28400 | 3.08 | 2.05 | 35000 | 3.3 | 2 | 8.5 | 6.8
Live | 215434200 |  | 10.5 | 18.5 | 34800 | 35500 | 28400 | 3.08 | 2.05 | 35000 | 3.3 | 2 | 8.5 | 6.8
Live | 215434201 |  | 10.5 | 18.5 | 34800 | 35500 | 28400 | 3.08 | 2.05 | 35000 | 3.3 | 2 | 8.5 | 6.8
Live | 215434202 |  | 10.5 | 18.5 | 34800 | 35500 | 28400 | 3.08 | 2.05 | 35000 | 3.3 | 2 | 8.5 | 6.8
Live | 215434203 |  | 10.5 | 18.5 | 34800 | 35500 | 28400 | 3.08 | 2.05 | 35000 | 3.3 | 2 | 8.5 | 6.8
Live | 215434204 |  | 10.5 | 18.5 | 34800 | 35500 | 28400 | 3.08 | 2.05 | 35000 | 3.3 | 2 | 8.5 | 6.8
Live | 215434205 |  | 10.5 | 18.5 | 34800 | 35500 | 28400 | 3.08 | 2.05 | 35000 | 3.3 | 2 | 8.5 | 6.8
Live | 215434206 |  | 10.5 | 18.5 | 34800 | 35500 | 28400 | 3.08 | 2.05 | 35000 | 3.3 | 2 | 8.5 | 6.8
Live | 215434207 |  | 10.5 | 18.5 | 34800 | 35500 | 28400 | 3.08 | 2.05 | 35000 | 3.3 | 2 | 8.5 | 6.8
Live | 215434208 |  | 10.5 | 18.5 | 34800 | 35500 | 28400 | 3.08 | 2.05 | 35000 | 3.3 | 2 | 8.5 | 6.8
Live | 215434209 |  | 10.5 | 18.5 | 34800 | 35500 | 28400 | 3.08 | 2.05 | 35000 | 3.3 | 2 | 8.5 | 6.8
Live | 215434210 |  | 10.5 | 18.5 | 34800 | 35500 | 28400 | 3.08 | 2.05 | 35000 | 3.3 | 2 | 8.5 | 6.8
Live | 215434211 |  | 10.5 | 18.5 | 34800 | 35500 | 28400 | 3.08 | 2.05 | 35000 | 3.3 | 2 | 8.5 | 6.8
Live | 215434212 |  | 10.5 | 18.5 | 35000 | 35500 | 28400 | 3.08 | 2.05 | 35000 | 3.3 | 2 | 8.5 | 6.8
Live | 215434213 |  | 10.5 | 18.5 | 35000 | 35500 | 28400 | 3.08 | 2.05 | 35000 | 3.3 | 2 | 8.5 | 6.8
Live | 215434214 |  | 10.5 | 18.5 | 35000 | 35500 | 28400 | 3.08 | 2.05 | 35000 | 3.3 | 2 | 8.5 | 6.8
Live | 215434215 |  | 10.5 | 18.5 | 35000 | 35500 | 28400 | 3.08 | 2.05 | 35000 | 3.3 | 2 | 8.5 | 6.8
Live | 215434216 |  | 10.5 | 18 | 35000 | 35500 | 28400 | 3.08 | 2.05 | 35000 | 3.3 | 2 | 8.5 | 6.8
Live | 215434217 |  | 10.5 | 18.5 | 35000 | 35500 | 28400 | 3.08 | 2.05 | 35000 | 3.3 | 2 | 8.5 | 6.8
Live | 215434218 |  | 10.5 | 18.5 | 35000 | 35500 | 28400 | 3.08 | 2.05 | 35000 | 3 | 2 | 8.1 | 6.8
Live | 215434219 |  | 10.5 | 18.5 | 35000 | 35500 | 28400 | 3.08 | 2.05 | 35000 | 3 | 2 | 8.1 | 6.8
Live | 215434220 |  | 10.5 | 18.5 | 35000 | 35500 | 28400 | 3.08 | 2.05 | 35000 | 3 | 2 | 8.1 | 6.8
Live | 215434221 |  | 10.5 | 18.5 | 35000 | 35500 | 28400 | 3.08 | 2.05 | 35000 | 3 | 2 | 8.1 | 6.8
Live | 215434222 |  | 10.5 | 18.5 | 35000 | 35500 | 28400 | 3.08 | 2.05 | 35000 | 3 | 2 | 8.1 | 6.8
Live | 215434223 |  | 10.5 | 18.5 | 35000 | 35500 | 28400 | 3.08 | 2.05 | 35000 | 3 | 2 | 8.1 | 6.8
Live | 215434224 |  | 10.5 | 18.5 | 35000 | 35500 | 28400 | 3.08 | 2.05 | 35000 | 3 | 2 | 8.1 | 6.8
Live | 215434225 |  | 10.5 | 18.5 | 35000 | 35500 | 28400 | 3.08 | 2.05 | 35000 | 3 | 2 | 8.1 | 6.8
Live | 215434226 |  | 10.5 | 18.5 | 35000 | 35500 | 28400 | 3.08 | 2.05 | 35000 | 3 | 2 | 8.1 | 6.8
Live | 215434227 |  | 10.5 | 18.5 | 35000 | 35500 | 28400 | 3.08 | 2.05 | 35000 | 3 | 2 | 8.1 | 6.8
Live | 215434228 |  | 10.5 | 18.5 | 35000 | 35500 | 28400 | 3.08 | 2.05 | 35000 | 3 | 2 | 8.1 | 6.8
Live | 215434229 |  | 10.5 | 18.5 | 35000 | 35500 | 28400 | 3.08 | 2.05 | 35000 | 3 | 2 | 8.1 | 6.8
Live | 215434230 |  | 10.5 | 18.5 | 35000 | 35500 | 28400 | 3.08 | 2.05 | 35000 | 3 | 2 | 8.1 | 6.8
Live | 215434231 |  | 10 | 16.5 | 40500 | 41000 | 31000 | 2.93 | 2.16 | 41000 | 3.3 | 2 | 8.8 | 6.8
Live | 215434232 |  | 10 | 16.5 | 40500 | 41000 | 31000 | 2.93 | 2.16 | 41000 | 3.3 | 2 | 8.8 | 6.8
Live | 215434233 |  | 10 | 17 | 40500 | 41000 | 31000 | 2.93 | 2.16 | 41000 | 3.3 | 2 | 8.8 | 6.8
Live | 215434234 |  | 10 | 17 | 40500 | 41000 | 31000 | 2.93 | 2.16 | 41000 | 3.3 | 2 | 8.8 | 6.8
Live | 215434235 |  | 10 | 16.5 | 40500 | 41000 | 31000 | 2.93 | 2.16 | 41000 | 3.3 | 2 | 8.8 | 6.8
Live | 215434236 |  | 10 | 17 | 40500 | 41000 | 31000 | 2.93 | 2.16 | 41000 | 3.3 | 2 | 8.8 | 6.8
Live | 215434237 |  | 10 | 17 | 40500 | 41000 | 31000 | 2.93 | 2.16 | 41000 | 3.3 | 2 | 8.8 | 6.8
Live | 215434238 |  | 10 | 17 | 40500 | 41000 | 31000 | 2.93 | 2.16 | 41000 | 3.3 | 2 | 8.8 | 6.8
Live | 215434239 |  | 10 | 17 | 40500 | 41000 | 31000 | 2.93 | 2.16 | 41000 | 3.3 | 2 | 8.8 | 6.8
Live | 215434240 |  | 10 | 16.5 | 40500 | 41000 | 31000 | 2.93 | 2.16 | 41000 | 3.3 | 2 | 8.8 | 6.8
Live | 215434241 |  | 10 | 16.5 | 40500 | 41000 | 31000 | 2.93 | 2.16 | 41000 | 3.3 | 2 | 8.8 | 6.8
Live | 215434242 |  | 10 | 17 | 40500 | 41000 | 31000 | 2.93 | 2.16 | 41000 | 3.3 | 2 | 8.8 | 6.8
Live | 215434243 |  | 10 | 17 | 40500 | 41000 | 31000 | 2.93 | 2.16 | 41000 | 3.3 | 2 | 8.8 | 6.8
Live | 215434244 |  | 10 | 16.5 | 40500 | 41000 | 31000 | 2.93 | 2.16 | 41000 | 3.1 | 2 | 8.6 | 6.8
Live | 215434245 |  | 10 | 16.5 | 40500 | 41000 | 31000 | 2.93 | 2.16 | 41000 | 3.1 | 2 | 8.6 | 6.8
Live | 215434246 |  | 10 | 17 | 40500 | 41000 | 31000 | 2.93 | 2.16 | 41000 | 3.1 | 2 | 8.6 | 6.8
Live | 215434247 |  | 10 | 17 | 40500 | 41000 | 31000 | 2.93 | 2.16 | 41000 | 3.1 | 2 | 8.6 | 6.8
Live | 215434248 |  | 10 | 16.5 | 40500 | 41000 | 31000 | 2.93 | 2.16 | 41000 | 3.1 | 2 | 8.6 | 6.8
Live | 215434249 |  | 10 | 17 | 40500 | 41000 | 31000 | 2.93 | 2.16 | 41000 | 3.1 | 2 | 8.6 | 6.8
Live | 215434250 |  | 10 | 17 | 40500 | 41000 | 31000 | 2.93 | 2.16 | 41000 | 3.1 | 2 | 8.6 | 6.8
Live | 215434251 |  | 10 | 17 | 40500 | 41000 | 31000 | 2.93 | 2.16 | 41000 | 3.1 | 2 | 8.6 | 6.8
Live | 215434252 |  | 10 | 17 | 40500 | 41000 | 31000 | 2.93 | 2.16 | 41000 | 3.1 | 2 | 8.6 | 6.8
Live | 215434253 |  | 10 | 16.5 | 40500 | 41000 | 31000 | 2.93 | 2.16 | 41000 | 3.1 | 2 | 8.6 | 6.8
Live | 215434254 |  | 10 | 16.5 | 40500 | 41000 | 31000 | 2.93 | 2.16 | 41000 | 3.1 | 2 | 8.6 | 6.8
Live | 215434255 |  | 10 | 17 | 40500 | 41000 | 31000 | 2.93 | 2.16 | 41000 | 3.1 | 2 | 8.6 | 6.8
Live | 215434256 |  | 10 | 17 | 40500 | 41000 | 31000 | 2.93 | 2.16 | 41000 | 3.1 | 2 | 8.6 | 6.8
Live | 215434257 |  | 10 | 16.5 | 40500 | 41000 | 31000 | 2.93 | 2.16 | 41000 | 3.1 | 2 | 8.6 | 6.8
Live | 215434258 |  | 10 | 16.5 | 40500 | 41000 | 31000 | 2.93 | 2.16 | 41000 | 3.1 | 2 | 8.6 | 6.8
Live | 215434259 |  | 10 | 17 | 40500 | 41000 | 31000 | 2.93 | 2.16 | 41000 | 3.1 | 2 | 8.6 | 6.8
Live | 215434260 |  | 10 | 17 | 40500 | 41000 | 31000 | 2.93 | 2.16 | 41000 | 3.1 | 2 | 8.6 | 6.8
Live | 215434261 |  | 10 | 16.5 | 40500 | 41000 | 31000 | 2.93 | 2.16 | 41000 | 3.1 | 2 | 8.6 | 6.8
Live | 215434262 |  | 10 | 17 | 40500 | 41000 | 31000 | 2.93 | 2.16 | 41000 | 3.1 | 2 | 8.6 | 6.8
Live | 215434263 |  | 10 | 17 | 40500 | 41000 | 31000 | 2.93 | 2.16 | 41000 | 3.1 | 2 | 8.6 | 6.8
Live | 215434264 |  | 10 | 17 | 40500 | 41000 | 31000 | 2.93 | 2.16 | 41000 | 3.1 | 2 | 8.6 | 6.8
Live | 215434265 |  | 10 | 17 | 40500 | 41000 | 31000 | 2.93 | 2.16 | 41000 | 3.1 | 2 | 8.6 | 6.8
Live | 215434266 |  | 10 | 16.5 | 40500 | 41000 | 31000 | 2.93 | 2.16 | 41000 | 3.1 | 2 | 8.6 | 6.8
Live | 215434267 |  | 10 | 16.5 | 40500 | 41000 | 31000 | 2.93 | 2.16 | 41000 | 3.1 | 2 | 8.6 | 6.8
Live | 215434268 |  | 10 | 17 | 40500 | 41000 | 31000 | 2.93 | 2.16 | 41000 | 3.1 | 2 | 8.6 | 6.8
Live | 215434269 |  | 10 | 17 | 40500 | 41000 | 31000 | 2.93 | 2.16 | 41000 | 3.1 | 2 | 8.6 | 6.8
Live | 215434270 |  | 10 | 16.5 | 40500 | 41000 | 31000 | 2.93 | 2.16 | 41000 | 3.3 | 2 | 8.8 | 6.8
Live | 215434271 |  | 10 | 16.5 | 40500 | 41000 | 31000 | 2.93 | 2.16 | 41000 | 3.3 | 2 | 8.8 | 6.8
Live | 215434272 |  | 10 | 17 | 40500 | 41000 | 31000 | 2.93 | 2.16 | 41000 | 3.3 | 2 | 8.8 | 6.8
Live | 215434273 |  | 10 | 17 | 40500 | 41000 | 31000 | 2.93 | 2.16 | 41000 | 3.3 | 2 | 8.8 | 6.8
Live | 215434274 |  | 10 | 16.5 | 40500 | 41000 | 31000 | 2.93 | 2.16 | 41000 | 3.3 | 2 | 8.8 | 6.8
Live | 215434275 |  | 10 | 17 | 40500 | 41000 | 31000 | 2.93 | 2.16 | 41000 | 3.3 | 2 | 8.8 | 6.8
Live | 215434276 |  | 10 | 17 | 40500 | 41000 | 31000 | 2.93 | 2.16 | 41000 | 3.3 | 2 | 8.8 | 6.8
Live | 215434277 |  | 10 | 17 | 40500 | 41000 | 31000 | 2.93 | 2.16 | 41000 | 3.3 | 2 | 8.8 | 6.8
Live | 215434278 |  | 10 | 17 | 40500 | 41000 | 31000 | 2.93 | 2.16 | 41000 | 3.3 | 2 | 8.8 | 6.8
Live | 215434279 |  | 10 | 16.5 | 40500 | 41000 | 31000 | 2.93 | 2.16 | 41000 | 3.3 | 2 | 8.8 | 6.8
Live | 215434280 |  | 10 | 16.5 | 40500 | 41000 | 31000 | 2.93 | 2.16 | 41000 | 3.3 | 2 | 8.8 | 6.8
Live | 215434281 |  | 10 | 17 | 40500 | 41000 | 31000 | 2.93 | 2.16 | 41000 | 3.3 | 2 | 8.8 | 6.8
Live | 215434282 |  | 10 | 17 | 40500 | 41000 | 31000 | 2.93 | 2.16 | 41000 | 3.3 | 2 | 8.8 | 6.8
Live | 215434283 |  | 10 | 16.5 | 40500 | 41000 | 31000 | 2.93 | 2.16 | 41000 | 3.1 | 2 | 8.6 | 6.8
Live | 215434284 |  | 10 | 16.5 | 40500 | 41000 | 31000 | 2.93 | 2.16 | 41000 | 3.1 | 2 | 8.6 | 6.8
Live | 215434285 |  | 10 | 17 | 40500 | 41000 | 31000 | 2.93 | 2.16 | 41000 | 3.1 | 2 | 8.6 | 6.8
Live | 215434286 |  | 10 | 17 | 40500 | 41000 | 31000 | 2.93 | 2.16 | 41000 | 3.1 | 2 | 8.6 | 6.8
Live | 215434287 |  | 10 | 16.5 | 40500 | 41000 | 31000 | 2.93 | 2.16 | 41000 | 3.1 | 2 | 8.6 | 6.8
Live | 215434288 |  | 10 | 17 | 40500 | 41000 | 31000 | 2.93 | 2.16 | 41000 | 3.1 | 2 | 8.6 | 6.8
Live | 215434289 |  | 10 | 17 | 40500 | 41000 | 31000 | 2.93 | 2.16 | 41000 | 3.1 | 2 | 8.6 | 6.8
Live | 215434290 |  | 10 | 17 | 40500 | 41000 | 31000 | 2.93 | 2.16 | 41000 | 3.1 | 2 | 8.6 | 6.8
Live | 215434291 |  | 10 | 17 | 40500 | 41000 | 31000 | 2.93 | 2.16 | 41000 | 3.1 | 2 | 8.6 | 6.8
Live | 215434292 |  | 10 | 16.5 | 40500 | 41000 | 31000 | 2.93 | 2.16 | 41000 | 3.1 | 2 | 8.6 | 6.8
Live | 215434293 |  | 10 | 16.5 | 40500 | 41000 | 31000 | 2.93 | 2.16 | 41000 | 3.1 | 2 | 8.6 | 6.8
Live | 215434294 |  | 10 | 17 | 40500 | 41000 | 31000 | 2.93 | 2.16 | 41000 | 3.1 | 2 | 8.6 | 6.8
Live | 215434295 |  | 10 | 17 | 40500 | 41000 | 31000 | 2.93 | 2.16 | 41000 | 3.1 | 2 | 8.6 | 6.8
Live | 215434296 |  | 10 | 16.5 | 40500 | 41000 | 31000 | 2.93 | 2.16 | 41000 | 3.1 | 2 | 8.6 | 6.8
Live | 215434297 |  | 10 | 16.5 | 40500 | 41000 | 31000 | 2.93 | 2.16 | 41000 | 3.1 | 2 | 8.6 | 6.8
Live | 215434298 |  | 10 | 17 | 40500 | 41000 | 31000 | 2.93 | 2.16 | 41000 | 3.1 | 2 | 8.6 | 6.8
Live | 215434299 |  | 10 | 17 | 40500 | 41000 | 31000 | 2.93 | 2.16 | 41000 | 3.1 | 2 | 8.6 | 6.8
Live | 215434300 |  | 10 | 16.5 | 40500 | 41000 | 31000 | 2.93 | 2.16 | 41000 | 3.1 | 2 | 8.6 | 6.8
Live | 215434301 |  | 10 | 17 | 40500 | 41000 | 31000 | 2.93 | 2.16 | 41000 | 3.1 | 2 | 8.6 | 6.8
Live | 215434302 |  | 10 | 17 | 40500 | 41000 | 31000 | 2.93 | 2.16 | 41000 | 3.1 | 2 | 8.6 | 6.8
Live | 215434303 |  | 10 | 17 | 40500 | 41000 | 31000 | 2.93 | 2.16 | 41000 | 3.1 | 2 | 8.6 | 6.8
Live | 215434304 |  | 10 | 17 | 40500 | 41000 | 31000 | 2.93 | 2.16 | 41000 | 3.1 | 2 | 8.6 | 6.8
Live | 215434305 |  | 10 | 16.5 | 40500 | 41000 | 31000 | 2.93 | 2.16 | 41000 | 3.1 | 2 | 8.6 | 6.8
Live | 215434306 |  | 10 | 16.5 | 40500 | 41000 | 31000 | 2.93 | 2.16 | 41000 | 3.1 | 2 | 8.6 | 6.8
Live | 215434307 |  | 10 | 17 | 40500 | 41000 | 31000 | 2.93 | 2.16 | 41000 | 3.1 | 2 | 8.6 | 6.8
Live | 215434308 |  | 10 | 17 | 40500 | 41000 | 31000 | 2.93 | 2.16 | 41000 | 3.1 | 2 | 8.6 | 6.8
Live | 215434309 |  | 10 | 16.5 | 40500 | 41000 | 31000 | 2.93 | 2.16 | 41000 | 3.3 | 2 | 8.8 | 6.8
Live | 215434310 |  | 10 | 16.5 | 40500 | 41000 | 31000 | 2.93 | 2.16 | 41000 | 3.3 | 2 | 8.8 | 6.8
Live | 215434311 |  | 10 | 17 | 40500 | 41000 | 31000 | 2.93 | 2.16 | 41000 | 3.3 | 2 | 8.8 | 6.8
Live | 215434312 |  | 10 | 17 | 40500 | 41000 | 31000 | 2.93 | 2.16 | 41000 | 3.3 | 2 | 8.8 | 6.8
Live | 215434313 |  | 10 | 16.5 | 40500 | 41000 | 31000 | 2.93 | 2.16 | 41000 | 3.3 | 2 | 8.8 | 6.8
Live | 215434314 |  | 10 | 17 | 40500 | 41000 | 31000 | 2.93 | 2.16 | 41000 | 3.3 | 2 | 8.8 | 6.8
Live | 215434315 |  | 10 | 17 | 40500 | 41000 | 31000 | 2.93 | 2.16 | 41000 | 3.3 | 2 | 8.8 | 6.8
Live | 215434316 |  | 10 | 17 | 40500 | 41000 | 31000 | 2.93 | 2.16 | 41000 | 3.3 | 2 | 8.8 | 6.8
Live | 215434317 |  | 10 | 17 | 40500 | 41000 | 31000 | 2.93 | 2.16 | 41000 | 3.3 | 2 | 8.8 | 6.8
Live | 215434318 |  | 10 | 16.5 | 40500 | 41000 | 31000 | 2.93 | 2.16 | 41000 | 3.3 | 2 | 8.8 | 6.8
Live | 215434319 |  | 10 | 16.5 | 40500 | 41000 | 31000 | 2.93 | 2.16 | 41000 | 3.3 | 2 | 8.8 | 6.8
Live | 215434320 |  | 10 | 17 | 40500 | 41000 | 31000 | 2.93 | 2.16 | 41000 | 3.3 | 2 | 8.8 | 6.8
Live | 215434321 |  | 10 | 17 | 40500 | 41000 | 31000 | 2.93 | 2.16 | 41000 | 3.3 | 2 | 8.8 | 6.8
Live | 215434322 |  | 10 | 16.5 | 40500 | 41000 | 31000 | 2.93 | 2.16 | 41000 | 3.1 | 2 | 8.6 | 6.8
Live | 215434323 |  | 10 | 16.5 | 40500 | 41000 | 31000 | 2.93 | 2.16 | 41000 | 3.1 | 2 | 8.6 | 6.8
Live | 215434324 |  | 10 | 17 | 40500 | 41000 | 31000 | 2.93 | 2.16 | 41000 | 3.1 | 2 | 8.6 | 6.8
Live | 215434325 |  | 10 | 17 | 40500 | 41000 | 31000 | 2.93 | 2.16 | 41000 | 3.1 | 2 | 8.6 | 6.8
Live | 215434326 |  | 10 | 16.5 | 40500 | 41000 | 31000 | 2.93 | 2.16 | 41000 | 3.1 | 2 | 8.6 | 6.8
Live | 215434327 |  | 10 | 17 | 40500 | 41000 | 31000 | 2.93 | 2.16 | 41000 | 3.1 | 2 | 8.6 | 6.8
Live | 215434328 |  | 10 | 17 | 40500 | 41000 | 31000 | 2.93 | 2.16 | 41000 | 3.1 | 2 | 8.6 | 6.8
Live | 215434329 |  | 10 | 17 | 40500 | 41000 | 31000 | 2.93 | 2.16 | 41000 | 3.1 | 2 | 8.6 | 6.8
Live | 215434330 |  | 10 | 17 | 40500 | 41000 | 31000 | 2.93 | 2.16 | 41000 | 3.1 | 2 | 8.6 | 6.8
Live | 215434331 |  | 10 | 16.5 | 40500 | 41000 | 31000 | 2.93 | 2.16 | 41000 | 3.1 | 2 | 8.6 | 6.8
Live | 215434332 |  | 10 | 16.5 | 40500 | 41000 | 31000 | 2.93 | 2.16 | 41000 | 3.1 | 2 | 8.6 | 6.8
Live | 215434333 |  | 10 | 17 | 40500 | 41000 | 31000 | 2.93 | 2.16 | 41000 | 3.1 | 2 | 8.6 | 6.8
Live | 215434334 |  | 10 | 17 | 40500 | 41000 | 31000 | 2.93 | 2.16 | 41000 | 3.1 | 2 | 8.6 | 6.8
Live | 215434335 |  | 10 | 16.5 | 40500 | 41000 | 31000 | 2.93 | 2.16 | 41000 | 3.1 | 2 | 8.6 | 6.8
Live | 215434336 |  | 10 | 16.5 | 40500 | 41000 | 31000 | 2.93 | 2.16 | 41000 | 3.1 | 2 | 8.6 | 6.8
Live | 215434337 |  | 10 | 17 | 40500 | 41000 | 31000 | 2.93 | 2.16 | 41000 | 3.1 | 2 | 8.6 | 6.8
Live | 215434338 |  | 10 | 17 | 40500 | 41000 | 31000 | 2.93 | 2.16 | 41000 | 3.1 | 2 | 8.6 | 6.8
Live | 215434339 |  | 10 | 16.5 | 40500 | 41000 | 31000 | 2.93 | 2.16 | 41000 | 3.1 | 2 | 8.6 | 6.8
Live | 215434340 |  | 10 | 17 | 40500 | 41000 | 31000 | 2.93 | 2.16 | 41000 | 3.1 | 2 | 8.6 | 6.8
Live | 215434341 |  | 10 | 17 | 40500 | 41000 | 31000 | 2.93 | 2.16 | 41000 | 3.1 | 2 | 8.6 | 6.8
Live | 215434342 |  | 10 | 17 | 40500 | 41000 | 31000 | 2.93 | 2.16 | 41000 | 3.1 | 2 | 8.6 | 6.8
Live | 215434343 |  | 10 | 17 | 40500 | 41000 | 31000 | 2.93 | 2.16 | 41000 | 3.1 | 2 | 8.6 | 6.8
Live | 215434344 |  | 10 | 16.5 | 40500 | 41000 | 31000 | 2.93 | 2.16 | 41000 | 3.1 | 2 | 8.6 | 6.8
Live | 215434345 |  | 10 | 16.5 | 40500 | 41000 | 31000 | 2.93 | 2.16 | 41000 | 3.1 | 2 | 8.6 | 6.8
Live | 215434346 |  | 10 | 17 | 40500 | 41000 | 31000 | 2.93 | 2.16 | 41000 | 3.1 | 2 | 8.6 | 6.8
Live | 215434347 |  | 10 | 17 | 40500 | 41000 | 31000 | 2.93 | 2.16 | 41000 | 3.1 | 2 | 8.6 | 6.8
Live | 215434348 |  | 10 | 16.5 | 45500 | 43500 | 33600 | 2.93 | 2.21 | 47000 | 3.3 | 2 | 8.8 | 6.8
Live | 215434349 |  | 10 | 16.5 | 45500 | 43500 | 33600 | 2.93 | 2.21 | 47000 | 3.3 | 2 | 8.8 | 6.8
Live | 215434350 |  | 10 | 16.5 | 45500 | 43500 | 33600 | 2.93 | 2.21 | 47000 | 3.3 | 2 | 8.8 | 6.8
Live | 215434351 |  | 10 | 16.5 | 45500 | 43500 | 33600 | 2.93 | 2.21 | 47000 | 3.3 | 2 | 8.8 | 6.8
Live | 215434352 |  | 10 | 16.2 | 45500 | 43500 | 33600 | 2.93 | 2.21 | 47000 | 3.3 | 2 | 8.8 | 6.8
Live | 215434353 |  | 10 | 16.2 | 45500 | 43500 | 33600 | 2.93 | 2.21 | 47000 | 3.3 | 2 | 8.8 | 6.8
Live | 215434354 |  | 10 | 16.2 | 45500 | 43500 | 33600 | 2.93 | 2.21 | 47000 | 3.3 | 2 | 8.8 | 6.8
Live | 215434355 |  | 10 | 16.2 | 45500 | 43500 | 33600 | 2.93 | 2.21 | 47000 | 3.3 | 2 | 8.8 | 6.8
Live | 215434356 |  | 10 | 16.2 | 45500 | 43500 | 33600 | 2.93 | 2.21 | 47000 | 3.3 | 2 | 8.8 | 6.8
Live | 215434357 |  | 10 | 17 | 45500 | 43500 | 33600 | 2.93 | 2.21 | 47000 | 3.3 | 2 | 8.8 | 6.8
Live | 215434358 |  | 10 | 16.5 | 45500 | 43500 | 33600 | 2.93 | 2.21 | 47000 | 3.3 | 2 | 8.8 | 6.8
Live | 215434359 |  | 10 | 16.5 | 45500 | 43500 | 33600 | 2.93 | 2.21 | 47000 | 3.3 | 2 | 8.8 | 6.8
Live | 215434360 |  | 10 | 16.5 | 45500 | 43500 | 33600 | 2.93 | 2.21 | 47000 | 3.3 | 2 | 8.8 | 6.8
Live | 215434361 |  | 10 | 16.5 | 45500 | 43500 | 33600 | 2.93 | 2.21 | 46000 | 3.1 | 2 | 8.5 | 6.8
Live | 215434362 |  | 10 | 16.5 | 45500 | 43500 | 33600 | 2.93 | 2.21 | 46000 | 3.1 | 2 | 8.5 | 6.8
Live | 215434363 |  | 10 | 16.5 | 45500 | 43500 | 33600 | 2.93 | 2.21 | 46000 | 3.1 | 2 | 8.5 | 6.8
Live | 215434364 |  | 10 | 16.5 | 45500 | 43500 | 33600 | 2.93 | 2.21 | 46000 | 3.1 | 2 | 8.5 | 6.8
Live | 215434365 |  | 10 | 16.2 | 45500 | 43500 | 33600 | 2.93 | 2.21 | 46000 | 3.1 | 2 | 8.5 | 6.8
Live | 215434366 |  | 10 | 16.2 | 45500 | 43500 | 33600 | 2.93 | 2.21 | 46000 | 3.1 | 2 | 8.5 | 6.8
Live | 215434367 |  | 10 | 16.2 | 45500 | 43500 | 33600 | 2.93 | 2.21 | 46000 | 3.1 | 2 | 8.5 | 6.8
Live | 215434368 |  | 10 | 16.2 | 45500 | 43500 | 33600 | 2.93 | 2.21 | 46000 | 3.1 | 2 | 8.5 | 6.8
Live | 215434369 |  | 10 | 16.2 | 45500 | 43500 | 33600 | 2.93 | 2.21 | 46000 | 3.1 | 2 | 8.5 | 6.8
Live | 215434370 |  | 10 | 17 | 45500 | 43500 | 33600 | 2.93 | 2.21 | 46000 | 3.1 | 2 | 8.5 | 6.8
Live | 215434371 |  | 10 | 16.5 | 45500 | 43500 | 33600 | 2.93 | 2.21 | 46000 | 3.1 | 2 | 8.5 | 6.8
Live | 215434372 |  | 10 | 16.5 | 45500 | 43500 | 33600 | 2.93 | 2.21 | 46000 | 3.1 | 2 | 8.5 | 6.8
Live | 215434373 |  | 10 | 16.5 | 45500 | 43500 | 33600 | 2.93 | 2.21 | 46000 | 3.1 | 2 | 8.5 | 6.8
Live | 215434374 |  | 10 | 16.5 | 45500 | 43500 | 33600 | 2.93 | 2.21 | 46500 | 3.1 | 2 | 8.5 | 6.8
Live | 215434375 |  | 10 | 16.5 | 45500 | 43500 | 33600 | 2.93 | 2.21 | 46500 | 3.1 | 2 | 8.5 | 6.8
Live | 215434376 |  | 10 | 16.5 | 45500 | 43500 | 33600 | 2.93 | 2.21 | 46500 | 3.1 | 2 | 8.5 | 6.8
Live | 215434377 |  | 10 | 16.5 | 45500 | 43500 | 33600 | 2.93 | 2.21 | 46500 | 3.1 | 2 | 8.5 | 6.8
Live | 215434378 |  | 10 | 16.2 | 45500 | 43500 | 33600 | 2.93 | 2.21 | 46500 | 3.1 | 2 | 8.5 | 6.8
Live | 215434379 |  | 10 | 16.2 | 45500 | 43500 | 33600 | 2.93 | 2.21 | 46500 | 3.1 | 2 | 8.5 | 6.8
Live | 215434380 |  | 10 | 16.2 | 45500 | 43500 | 33600 | 2.93 | 2.21 | 46500 | 3.1 | 2 | 8.5 | 6.8
Live | 215434381 |  | 10 | 16.2 | 45500 | 43500 | 33600 | 2.93 | 2.21 | 46500 | 3.1 | 2 | 8.5 | 6.8
Live | 215434382 |  | 10 | 16.2 | 45500 | 43500 | 33600 | 2.93 | 2.21 | 46500 | 3.1 | 2 | 8.5 | 6.8
Live | 215434383 |  | 10 | 17 | 45500 | 43500 | 33600 | 2.93 | 2.21 | 46500 | 3.1 | 2 | 8.5 | 6.8
Live | 215434384 |  | 10 | 16.5 | 45500 | 43500 | 33600 | 2.93 | 2.21 | 46500 | 3.1 | 2 | 8.5 | 6.8
Live | 215434385 |  | 10 | 16.5 | 45500 | 43500 | 33600 | 2.93 | 2.21 | 46500 | 3.1 | 2 | 8.5 | 6.8
Live | 215434386 |  | 10 | 16.5 | 45500 | 43500 | 33600 | 2.93 | 2.21 | 46500 | 3.1 | 2 | 8.5 | 6.8
Live | 215434387 |  | 10 | 16.5 | 45500 | 43500 | 33600 | 2.93 | 2.21 | 47000 | 3.3 | 2 | 8.8 | 6.8
Live | 215434388 |  | 10 | 16.5 | 45500 | 43500 | 33600 | 2.93 | 2.21 | 47000 | 3.3 | 2 | 8.8 | 6.8
Live | 215434389 |  | 10 | 16.5 | 45500 | 43500 | 33600 | 2.93 | 2.21 | 47000 | 3.3 | 2 | 8.8 | 6.8
Live | 215434390 |  | 10 | 16.5 | 45500 | 43500 | 33600 | 2.93 | 2.21 | 47000 | 3.3 | 2 | 8.8 | 6.8
Live | 215434391 |  | 10 | 16.2 | 45500 | 43500 | 33600 | 2.93 | 2.21 | 47000 | 3.3 | 2 | 8.8 | 6.8
Live | 215434392 |  | 10 | 16.2 | 45500 | 43500 | 33600 | 2.93 | 2.21 | 47000 | 3.3 | 2 | 8.8 | 6.8
Live | 215434393 |  | 10 | 16.2 | 45500 | 43500 | 33600 | 2.93 | 2.21 | 47000 | 3.3 | 2 | 8.8 | 6.8
Live | 215434394 |  | 10 | 16.2 | 45500 | 43500 | 33600 | 2.93 | 2.21 | 47000 | 3.3 | 2 | 8.8 | 6.8
Live | 215434395 |  | 10 | 16.2 | 45500 | 43500 | 33600 | 2.93 | 2.21 | 47000 | 3.3 | 2 | 8.8 | 6.8
Live | 215434396 |  | 10 | 17 | 45500 | 43500 | 33600 | 2.93 | 2.21 | 47000 | 3.3 | 2 | 8.8 | 6.8
Live | 215434397 |  | 10 | 16.5 | 45500 | 43500 | 33600 | 2.93 | 2.21 | 47000 | 3.3 | 2 | 8.8 | 6.8
Live | 215434398 |  | 10 | 16.5 | 45500 | 43500 | 33600 | 2.93 | 2.21 | 47000 | 3.3 | 2 | 8.8 | 6.8
Live | 215434399 |  | 10 | 16.5 | 45500 | 43500 | 33600 | 2.93 | 2.21 | 47000 | 3.3 | 2 | 8.8 | 6.8
Live | 215434400 |  | 10 | 16.5 | 45500 | 43500 | 33600 | 2.93 | 2.21 | 46000 | 3.1 | 2 | 8.5 | 6.8
Live | 215434401 |  | 10 | 16.5 | 45500 | 43500 | 33600 | 2.93 | 2.21 | 46000 | 3.1 | 2 | 8.5 | 6.8
Live | 215434402 |  | 10 | 16.5 | 45500 | 43500 | 33600 | 2.93 | 2.21 | 46000 | 3.1 | 2 | 8.5 | 6.8
Live | 215434403 |  | 10 | 16.5 | 45500 | 43500 | 33600 | 2.93 | 2.21 | 46000 | 3.1 | 2 | 8.5 | 6.8
Live | 215434404 |  | 10 | 16.2 | 45500 | 43500 | 33600 | 2.93 | 2.21 | 46000 | 3.1 | 2 | 8.5 | 6.8
Live | 215434405 |  | 10 | 16.2 | 45500 | 43500 | 33600 | 2.93 | 2.21 | 46000 | 3.1 | 2 | 8.5 | 6.8
Live | 215434406 |  | 10 | 16.2 | 45500 | 43500 | 33600 | 2.93 | 2.21 | 46000 | 3.1 | 2 | 8.5 | 6.8
Live | 215434407 |  | 10 | 16.2 | 45500 | 43500 | 33600 | 2.93 | 2.21 | 46000 | 3.1 | 2 | 8.5 | 6.8
Live | 215434408 |  | 10 | 16.2 | 45500 | 43500 | 33600 | 2.93 | 2.21 | 46000 | 3.1 | 2 | 8.5 | 6.8
Live | 215434409 |  | 10 | 17 | 45500 | 43500 | 33600 | 2.93 | 2.21 | 46000 | 3.1 | 2 | 8.5 | 6.8
Live | 215434410 |  | 10 | 16.5 | 45500 | 43500 | 33600 | 2.93 | 2.21 | 46000 | 3.1 | 2 | 8.5 | 6.8
Live | 215434411 |  | 10 | 16.5 | 45500 | 43500 | 33600 | 2.93 | 2.21 | 46000 | 3.1 | 2 | 8.5 | 6.8
Live | 215434412 |  | 10 | 16.5 | 45500 | 43500 | 33600 | 2.93 | 2.21 | 46000 | 3.1 | 2 | 8.5 | 6.8
Live | 215434413 |  | 10 | 16.5 | 45500 | 43500 | 33600 | 2.93 | 2.21 | 46500 | 3.1 | 2 | 8.5 | 6.8
Live | 215434414 |  | 10 | 16.5 | 45500 | 43500 | 33600 | 2.93 | 2.21 | 46500 | 3.1 | 2 | 8.5 | 6.8
Live | 215434415 |  | 10 | 16.5 | 45500 | 43500 | 33600 | 2.93 | 2.21 | 46500 | 3.1 | 2 | 8.5 | 6.8
Live | 215434416 |  | 10 | 16.5 | 45500 | 43500 | 33600 | 2.93 | 2.21 | 46500 | 3.1 | 2 | 8.5 | 6.8
Live | 215434417 |  | 10 | 16.2 | 45500 | 43500 | 33600 | 2.93 | 2.21 | 46500 | 3.1 | 2 | 8.5 | 6.8
Live | 215434418 |  | 10 | 16.2 | 45500 | 43500 | 33600 | 2.93 | 2.21 | 46500 | 3.1 | 2 | 8.5 | 6.8
Live | 215434419 |  | 10 | 16.2 | 45500 | 43500 | 33600 | 2.93 | 2.21 | 46500 | 3.1 | 2 | 8.5 | 6.8
Live | 215434420 |  | 10 | 16.2 | 45500 | 43500 | 33600 | 2.93 | 2.21 | 46500 | 3.1 | 2 | 8.5 | 6.8
Live | 215434421 |  | 10 | 16.2 | 45500 | 43500 | 33600 | 2.93 | 2.21 | 46500 | 3.1 | 2 | 8.5 | 6.8
Live | 215434422 |  | 10 | 17 | 45500 | 43500 | 33600 | 2.93 | 2.21 | 46500 | 3.1 | 2 | 8.5 | 6.8
Live | 215434423 |  | 10 | 16.5 | 45500 | 43500 | 33600 | 2.93 | 2.21 | 46500 | 3.1 | 2 | 8.5 | 6.8
Live | 215434424 |  | 10 | 16.5 | 45500 | 43500 | 33600 | 2.93 | 2.21 | 46500 | 3.1 | 2 | 8.5 | 6.8
Live | 215434425 |  | 10 | 16.5 | 45500 | 43500 | 33600 | 2.93 | 2.21 | 46500 | 3.1 | 2 | 8.5 | 6.8
Live | 215434426 |  | 10 | 16.5 | 45500 | 43500 | 33600 | 2.93 | 2.21 | 47000 | 3.3 | 2 | 8.8 | 6.8
Live | 215434427 |  | 10 | 16.5 | 45500 | 43500 | 33600 | 2.93 | 2.21 | 47000 | 3.3 | 2 | 8.8 | 6.8
Live | 215434428 |  | 10 | 16.5 | 45500 | 43500 | 33600 | 2.93 | 2.21 | 47000 | 3.3 | 2 | 8.8 | 6.8
Live | 215434429 |  | 10 | 16.5 | 45500 | 43500 | 33600 | 2.93 | 2.21 | 47000 | 3.3 | 2 | 8.8 | 6.8
Live | 215434430 |  | 10 | 16.2 | 45500 | 43500 | 33600 | 2.93 | 2.21 | 47000 | 3.3 | 2 | 8.8 | 6.8
Live | 215434431 |  | 10 | 16.2 | 45500 | 43500 | 33600 | 2.93 | 2.21 | 47000 | 3.3 | 2 | 8.8 | 6.8
Live | 215434432 |  | 10 | 16.2 | 45500 | 43500 | 33600 | 2.93 | 2.21 | 47000 | 3.3 | 2 | 8.8 | 6.8
Live | 215434433 |  | 10 | 16.2 | 45500 | 43500 | 33600 | 2.93 | 2.21 | 47000 | 3.3 | 2 | 8.8 | 6.8
Live | 215434434 |  | 10 | 16.2 | 45500 | 43500 | 33600 | 2.93 | 2.21 | 47000 | 3.3 | 2 | 8.8 | 6.8
Live | 215434435 |  | 10 | 17 | 45500 | 43500 | 33600 | 2.93 | 2.21 | 47000 | 3.3 | 2 | 8.8 | 6.8
Live | 215434436 |  | 10 | 16.5 | 45500 | 43500 | 33600 | 2.93 | 2.21 | 47000 | 3.3 | 2 | 8.8 | 6.8
Live | 215434437 |  | 10 | 16.5 | 45500 | 43500 | 33600 | 2.93 | 2.21 | 47000 | 3.3 | 2 | 8.8 | 6.8
Live | 215434438 |  | 10 | 16.5 | 45500 | 43500 | 33600 | 2.93 | 2.21 | 47000 | 3.3 | 2 | 8.8 | 6.8
Live | 215434439 |  | 10 | 16.5 | 45500 | 43500 | 33600 | 2.93 | 2.21 | 46000 | 3.1 | 2 | 8.5 | 6.8
Live | 215434440 |  | 10 | 16.5 | 45500 | 43500 | 33600 | 2.93 | 2.21 | 46000 | 3.1 | 2 | 8.5 | 6.8
Live | 215434441 |  | 10 | 16.5 | 45500 | 43500 | 33600 | 2.93 | 2.21 | 46000 | 3.1 | 2 | 8.5 | 6.8
Live | 215434442 |  | 10 | 16.5 | 45500 | 43500 | 33600 | 2.93 | 2.21 | 46000 | 3.1 | 2 | 8.5 | 6.8
Live | 215434443 |  | 10 | 16.2 | 45500 | 43500 | 33600 | 2.93 | 2.21 | 46000 | 3.1 | 2 | 8.5 | 6.8
Live | 215434444 |  | 10 | 16.2 | 45500 | 43500 | 33600 | 2.93 | 2.21 | 46000 | 3.1 | 2 | 8.5 | 6.8
Live | 215434445 |  | 10 | 16.2 | 45500 | 43500 | 33600 | 2.93 | 2.21 | 46000 | 3.1 | 2 | 8.5 | 6.8
Live | 215434446 |  | 10 | 16.2 | 45500 | 43500 | 33600 | 2.93 | 2.21 | 46000 | 3.1 | 2 | 8.5 | 6.8
Live | 215434447 |  | 10 | 16.2 | 45500 | 43500 | 33600 | 2.93 | 2.21 | 46000 | 3.1 | 2 | 8.5 | 6.8
Live | 215434448 |  | 10 | 17 | 45500 | 43500 | 33600 | 2.93 | 2.21 | 46000 | 3.1 | 2 | 8.5 | 6.8
Live | 215434449 |  | 10 | 16.5 | 45500 | 43500 | 33600 | 2.93 | 2.21 | 46000 | 3.1 | 2 | 8.5 | 6.8
Live | 215434450 |  | 10 | 16.5 | 45500 | 43500 | 33600 | 2.93 | 2.21 | 46000 | 3.1 | 2 | 8.5 | 6.8
Live | 215434451 |  | 10 | 16.5 | 45500 | 43500 | 33600 | 2.93 | 2.21 | 46000 | 3.1 | 2 | 8.5 | 6.8
Live | 215434452 |  | 10 | 16.5 | 45500 | 43500 | 33600 | 2.93 | 2.21 | 46500 | 3.1 | 2 | 8.5 | 6.8
Live | 215434453 |  | 10 | 16.5 | 45500 | 43500 | 33600 | 2.93 | 2.21 | 46500 | 3.1 | 2 | 8.5 | 6.8
Live | 215434454 |  | 10 | 16.5 | 45500 | 43500 | 33600 | 2.93 | 2.21 | 46500 | 3.1 | 2 | 8.5 | 6.8
Live | 215434455 |  | 10 | 16.5 | 45500 | 43500 | 33600 | 2.93 | 2.21 | 46500 | 3.1 | 2 | 8.5 | 6.8
Live | 215434456 |  | 10 | 16.2 | 45500 | 43500 | 33600 | 2.93 | 2.21 | 46500 | 3.1 | 2 | 8.5 | 6.8
Live | 215434457 |  | 10 | 16.2 | 45500 | 43500 | 33600 | 2.93 | 2.21 | 46500 | 3.1 | 2 | 8.5 | 6.8
Live | 215434458 |  | 10 | 16.2 | 45500 | 43500 | 33600 | 2.93 | 2.21 | 46500 | 3.1 | 2 | 8.5 | 6.8
Live | 215434459 |  | 10 | 16.2 | 45500 | 43500 | 33600 | 2.93 | 2.21 | 46500 | 3.1 | 2 | 8.5 | 6.8
Live | 215434460 |  | 10 | 16.2 | 45500 | 43500 | 33600 | 2.93 | 2.21 | 46500 | 3.1 | 2 | 8.5 | 6.8
Live | 215434461 |  | 10 | 17 | 45500 | 43500 | 33600 | 2.93 | 2.21 | 46500 | 3.1 | 2 | 8.5 | 6.8
Live | 215434462 |  | 10 | 16.5 | 45500 | 43500 | 33600 | 2.93 | 2.21 | 46500 | 3.1 | 2 | 8.5 | 6.8
Live | 215434463 |  | 10 | 16.5 | 45500 | 43500 | 33600 | 2.93 | 2.21 | 46500 | 3.1 | 2 | 8.5 | 6.8
Live | 215434464 |  | 10 | 16.5 | 45500 | 43500 | 33600 | 2.93 | 2.21 | 46500 | 3.1 | 2 | 8.5 | 6.8
Live | 215434507 |  | 12 | 20 | 33000 | 21500 | 21000 | 2.98 | 2.5 | 37000 | 4.59 | 2.3 | 10 | 7.7
Live | 215434508 |  | 11.7 | 19.5 | 41000 | 34000 | 31000 | 2.78 | 2.3 |  |  | 2.15 | 10.5 | 8.4
Live | 215434510 |  | 11 | 19 | 63500 | 42000 | 42500 | 2.99 | 2.3 | 63000 | 3.1 | 2.42 | 9 | 7.2
Live | 215434545 |  | 14.5 | 24.4 | 11000 | 11200 | 10100 | 1.05 | 2.31 | 16000 | 2.73 | 2.23 | 11.8 | 9.3
Live | 215434546 |  | 14.1 | 23.7 | 13600 | 17300 | 15500 | 0.86 | 2.33 | 19400 | 2.81 | 2.02 | 11.5 | 9.2
Live | 215434547 |  | 12.6 | 21.9 | 20100 | 19300 | 17100 | 0.85 | 2.37 | 23900 | 2.8 | 2.2 | 11.3 | 8.7
Live | 215434548 |  | 12.9 | 23.4 | 20100 | 19300 | 17100 | 0.86 | 2.36 | 24000 | 2.46 | 2.26 | 11.2 | 8.7
Live | 215434549 |  | 12.8 | 21.7 | 28000 | 26000 | 23600 | 0.85 | 2.35 | 32000 | 3.13 | 2.08 | 10.8 | 8.6
Live | 215434550 |  | 12 | 20.8 | 35000 | 30900 | 28000 | 0.83 | 2.31 | 38000 | 2.91 | 2.08 | 10.5 | 8.3
Live | 215434551 |  | 11.2 | 21.3 | 39000 | 34500 | 31000 | 0.82 | 2.37 | 43000 | 3.05 | 2.1 | 10.4 | 8.1
Live | 215434552 |  | 13.6 | 26.3 | 20100 | 19300 | 17100 | 0.89 | 2.42 | 24000 | 2.61 | 2.28 | 11.4 | 8.8
Live | 215434553 |  | 13.1 | 23.2 | 28000 | 26000 | 23600 | 0.85 | 2.41 | 32000 | 3.23 | 2.12 | 11 | 8.5
Live | 215434554 |  | 12.5 | 22.4 | 35000 | 30900 | 28000 | 0.85 | 2.38 | 38000 | 3.08 | 2.12 | 10.6 | 8.4
Live | 215434555 |  | 11.2 | 21.3 | 39000 | 34500 | 31000 | 0.82 | 2.41 | 43000 | 3.17 | 2.12 | 10.5 | 8.2
Live | 215434556 |  | 12.7 | 19.1 | 13600 | 17300 | 15500 | 0.81 | 2.39 | 19400 | 3.09 | 2.02 | 10.5 | 8.9
Live | 215434557 |  | 11.7 | 18.6 | 20100 | 19300 | 17100 | 0.81 | 2.32 | 24000 | 2.56 | 2.16 | 10.3 | 8.3
Live | 215434558 |  | 11.7 | 18.5 | 28000 | 26000 | 23600 | 0.83 | 2.32 | 32000 | 3.1 | 2.03 | 10.2 | 8.2
Live | 215434559 |  | 11 | 18.5 | 35000 | 30900 | 28000 | 0.82 | 2.29 | 38000 | 2.92 | 2.04 | 10 | 8
Live | 215434560 |  | 10.4 | 18 | 39000 | 34500 | 31000 | 0.79 | 2.35 | 43000 | 3.06 | 2.08 | 9.8 | 7.8
Live | 215438063 |  | 12.5 | 22 | 30200 | 26000 | 24000 | 3.34 | 1.9 |  |  | 1.8 | 9.05 | 7.49
Live | 215438064 |  | 12.5 | 21 | 42000 | 40000 | 36000 | 2.46 | 1.89 |  |  | 1.84 | 9 | 7.84
Live | 215438065 |  | 12.5 | 21 | 24000 | 20000 | 18000 | 2.69 | 1.8 |  |  | 1.8 | 9.5 | 7.77
Live | 215438066 |  | 10.5 | 20 | 50000 | 40000 | 36000 | 2.66 | 2.02 |  |  | 1.84 | 8.95 | 7.97
Live | 215438286 |  | 13 | 20 | 23400 | 14300 | 15200 | 3.81 | 2.42 | 22600 | 3.4 | 2 | 8.2 | 7.45
Live | 215438287 |  | 13.5 | 21 | 23800 | 14700 | 15800 | 3.96 | 2.52 | 23600 | 3.41 | 1.92 | 8.5 | 7.65
Live | 215438288 |  | 13 | 20 | 23800 | 14200 | 16100 | 3.81 | 2.51 | 23600 | 3.62 | 1.96 | 8.5 | 7.7
Live | 215438289 |  | 13.5 | 21 | 23800 | 14700 | 15800 | 3.96 | 2.52 | 23600 | 3.41 | 1.92 | 8.5 | 7.65
Live | 215438290 |  | 13 | 20 | 23800 | 14200 | 16100 | 3.81 | 2.51 | 23600 | 3.62 | 1.96 | 8.5 | 7.7
Live | 215438314 |  | 11.7 | 19.5 | 45000 | 28600 | 24400 | 3.43 | 2 | 44500 | 2.9 | 1.8 | 7.8 | 6.7
Live | 215438315 |  | 12 | 19 | 45000 | 28400 | 24200 | 3.52 | 2.02 | 44000 | 2.9 | 1.82 | 7.8 | 6.7
Live | 215438316 |  | 12 | 19.5 | 45000 | 28400 | 24200 | 3.52 | 2.04 | 44000 | 2.92 | 1.84 | 7.8 | 6.75
Live | 215438317 |  | 11.7 | 19.5 | 46000 | 28400 | 24800 | 3.43 | 2 | 45500 | 2.94 | 1.86 | 7.8 | 6.8
Live | 215438318 |  | 12 | 19 | 46000 | 28200 | 24600 | 3.52 | 2.02 | 45500 | 2.98 | 1.86 | 7.8 | 6.8
Live | 215438319 |  | 12 | 19.5 | 46000 | 28200 | 24400 | 3.52 | 2.04 | 45000 | 2.98 | 1.86 | 7.8 | 6.8
Live | 215438320 |  | 11.7 | 19 | 47500 | 29000 | 25400 | 3.43 | 2.3 | 46000 | 3.28 | 2.02 | 8.5 | 7.3
Live | 215438321 |  | 12 | 19 | 47500 | 28800 | 25200 | 3.52 | 2.32 | 45500 | 3.28 | 2.04 | 8.5 | 7.3
Live | 215438322 |  | 12 | 19 | 47500 | 28800 | 25000 | 3.52 | 2.34 | 45500 | 3.3 | 2.02 | 8.5 | 7.3
Live | 215438323 |  | 11.7 | 19 | 47500 | 29000 | 25400 | 3.43 | 2.3 | 46000 | 3.28 | 2.02 | 8.5 | 7.3
Live | 215438324 |  | 12 | 19 | 47500 | 28800 | 25200 | 3.52 | 2.32 | 45500 | 3.28 | 2.04 | 8.5 | 7.3
Live | 215438325 |  | 12 | 19 | 47500 | 28800 | 25000 | 3.52 | 2.34 | 45500 | 3.3 | 2.02 | 8.5 | 7.3
Live | 215438328 |  | 11 | 18.5 | 52500 | 36400 | 30000 | 3.23 | 2.28 | 54000 | 3.08 | 1.96 | 8 | 7.1
Live | 215438329 |  | 11 | 18.5 | 53500 | 38500 | 31000 | 3.23 | 2.08 | 56500 | 2.74 | 1.82 | 7.8 | 7
Live | 215438330 |  | 11 | 18.5 | 54000 | 38000 | 30800 | 3.22 | 2.08 | 56000 | 2.76 | 1.84 | 7.8 | 7
Live | 215438331 |  | 11.7 | 19 | 54000 | 38000 | 30600 | 3.43 | 2.1 | 56000 | 2.76 | 1.84 | 7.8 | 7
Live | 215438332 |  | 11 | 18 | 54000 | 37800 | 31400 | 3.22 | 2.22 | 55500 | 2.98 | 1.98 | 8.2 | 7.3
Live | 215438333 |  | 11 | 17.5 | 54500 | 37600 | 31200 | 3.23 | 2.24 | 55500 | 3.02 | 2.02 | 8.2 | 7.3
Live | 215438334 |  | 11.7 | 18 | 54500 | 37400 | 31200 | 3.43 | 2.24 | 55500 | 3.04 | 2.02 | 8.2 | 7.3
Live | 215438335 |  | 11.7 | 18 | 55000 | 37600 | 30800 | 3.43 | 2.22 | 55000 | 2.98 | 1.96 | 8.1 | 7.15
Live | 215438336 |  | 11 | 18 | 54000 | 37800 | 31400 | 3.22 | 2.22 | 55500 | 2.98 | 1.98 | 8.2 | 7.3
Live | 215438337 |  | 11 | 17.5 | 54500 | 37600 | 31200 | 3.23 | 2.24 | 55500 | 3.02 | 2.02 | 8.2 | 7.3
Live | 215438338 |  | 11.7 | 18 | 54500 | 37400 | 31200 | 3.43 | 2.24 | 55500 | 3.04 | 2.02 | 8.2 | 7.3
Live | 215439634 |  | 12 | 19 | 17000 | 16300 | 13000 | 3.51 | 2.2 | 16800 | 3.2 | 2.1 | 8.8 | 6.8
Live | 215439635 |  | 12 | 19 | 17000 | 16300 | 13000 | 3.51 | 2.2 | 16800 | 3.2 | 2.1 | 8.8 | 6.8
Live | 215439636 |  | 12 | 19 | 17000 | 16300 | 13000 | 3.51 | 2.2 | 16800 | 3.2 | 2.1 | 8.8 | 6.8
Live | 215439637 |  | 12 | 19 | 17000 | 16300 | 13000 | 3.51 | 2.2 | 16800 | 3.2 | 2.1 | 8.8 | 6.8
Live | 215439638 |  | 12 | 19 | 17000 | 16300 | 13000 | 3.51 | 2.2 | 16800 | 3.2 | 2.1 | 8.8 | 6.8
Live | 215439639 |  | 12 | 19 | 17000 | 16300 | 13000 | 3.51 | 2.2 | 16800 | 3.2 | 2.1 | 8.8 | 6.8
Live | 215439640 |  | 12 | 19 | 17000 | 16300 | 13000 | 3.51 | 2.2 | 16800 | 3.2 | 2.1 | 8.8 | 6.8
Live | 215439641 |  | 12 | 19 | 17000 | 16300 | 13000 | 3.51 | 2.2 | 16800 | 3.2 | 2.1 | 8.8 | 6.8
Live | 215439642 |  | 12 | 19 | 17000 | 16300 | 13000 | 3.51 | 2.2 | 16800 | 3.2 | 2.1 | 8.8 | 6.8
Live | 215439643 |  | 12 | 19 | 17000 | 16300 | 13000 | 3.51 | 2.2 | 16800 | 3.2 | 2.1 | 8.8 | 6.8
Live | 215439644 |  | 12 | 19 | 17000 | 16300 | 13000 | 3.51 | 2.2 | 16800 | 3.2 | 2.1 | 8.8 | 6.8
Live | 215439645 |  | 12 | 19 | 17000 | 16300 | 13000 | 3.51 | 2.2 | 16800 | 3.2 | 2.1 | 8.8 | 6.8
Live | 215439646 |  | 12 | 19 | 17000 | 16300 | 13000 | 3.51 | 2.2 | 16800 | 3.2 | 2.1 | 8.8 | 6.8
Live | 215439647 |  | 12 | 19 | 17000 | 16300 | 13000 | 3.51 | 2.2 | 16800 | 3.2 | 2.1 | 8.8 | 6.8
Live | 215439648 |  | 12 | 19 | 17000 | 16300 | 13000 | 3.51 | 2.2 | 16800 | 3.2 | 2.1 | 8.8 | 6.8
Live | 215439649 |  | 12 | 19 | 17000 | 16300 | 13000 | 3.51 | 2.2 | 16800 | 3.2 | 2.1 | 8.8 | 6.8
Live | 215439650 |  | 12 | 19 | 17000 | 16300 | 13000 | 3.51 | 2.2 | 16800 | 3.2 | 2.1 | 8.8 | 6.8
Live | 215439651 |  | 12 | 19 | 17000 | 16300 | 13000 | 3.51 | 2.2 | 16800 | 3.2 | 2.1 | 8.8 | 6.8
Live | 215439652 |  | 12 | 19 | 17000 | 16300 | 13000 | 3.51 | 2.2 | 16800 | 3.2 | 2.1 | 8.8 | 6.8
Live | 215439653 |  | 12 | 19 | 17000 | 16300 | 13000 | 3.51 | 2.2 | 16800 | 3.2 | 2.1 | 8.8 | 6.8
Live | 215439654 |  | 12 | 19 | 17000 | 16300 | 13000 | 3.51 | 2.2 | 16800 | 3.2 | 2.1 | 8.8 | 6.8
Live | 215439655 |  | 12 | 19 | 17000 | 16300 | 13000 | 3.51 | 2.2 | 16800 | 3.2 | 2.1 | 8.8 | 6.8
Live | 215439656 |  | 12 | 19 | 17000 | 16300 | 13000 | 3.51 | 2.2 | 16800 | 3.2 | 2.1 | 8.8 | 6.8
Live | 215439657 |  | 12 | 19 | 17000 | 16300 | 13000 | 3.51 | 2.2 | 16800 | 3.2 | 2.1 | 8.8 | 6.8
Live | 215439658 |  | 12 | 19 | 17000 | 16300 | 13000 | 3.51 | 2.2 | 16800 | 3.2 | 2.1 | 8.8 | 6.8
Live | 215439659 |  | 12 | 19 | 17000 | 16300 | 13000 | 3.51 | 2.2 | 16800 | 3.2 | 2.1 | 8.8 | 6.8
Live | 215439660 |  | 12 | 19 | 17000 | 16300 | 13000 | 3.51 | 2.2 | 16800 | 3.2 | 2.1 | 8.8 | 6.8
Live | 215439661 |  | 12 | 19 | 17000 | 16300 | 13000 | 3.51 | 2.2 | 16800 | 3.2 | 2.1 | 8.8 | 6.8
Live | 215439662 |  | 12 | 19 | 17000 | 16300 | 13000 | 3.51 | 2.2 | 16800 | 3.2 | 2.1 | 8.8 | 6.8
Live | 215439663 |  | 12 | 19 | 17000 | 16300 | 13000 | 3.51 | 2.2 | 16800 | 3.2 | 2.1 | 8.8 | 6.8
Live | 215439664 |  | 12 | 19 | 17000 | 16300 | 13000 | 3.51 | 2.2 | 16800 | 3.2 | 2.1 | 8.8 | 6.8
Live | 215439665 |  | 12 | 19 | 17000 | 16300 | 13000 | 3.51 | 2.2 | 16800 | 3.2 | 2.1 | 8.8 | 6.8
Live | 215439666 |  | 12 | 19 | 17000 | 16300 | 13000 | 3.51 | 2.2 | 16800 | 3.2 | 2.1 | 8.8 | 6.8
Live | 215439667 |  | 12 | 19 | 17000 | 16300 | 13000 | 3.51 | 2.2 | 16800 | 3.2 | 2.1 | 8.8 | 6.8
Live | 215439668 |  | 12 | 19 | 17000 | 16300 | 13000 | 3.51 | 2.2 | 16800 | 3.2 | 2.1 | 8.8 | 6.8
Live | 215439669 |  | 12 | 19 | 17000 | 16300 | 13000 | 3.51 | 2.2 | 16800 | 3.2 | 2.1 | 8.8 | 6.8
Live | 215439670 |  | 12 | 19 | 17000 | 16300 | 13000 | 3.51 | 2.2 | 16800 | 3.2 | 2.1 | 8.8 | 6.8
Live | 215439671 |  | 12 | 19 | 17000 | 16300 | 13000 | 3.51 | 2.2 | 16800 | 3.2 | 2.1 | 8.8 | 6.8
Live | 215439672 |  | 12 | 19 | 17000 | 16300 | 13000 | 3.51 | 2.2 | 16800 | 3.2 | 2.1 | 8.8 | 6.8
Live | 215439673 |  | 12 | 19 | 17000 | 16300 | 13000 | 3.51 | 2.2 | 16800 | 3.2 | 2.1 | 8.8 | 6.8
Live | 215439674 |  | 12 | 19 | 17000 | 16300 | 13000 | 3.51 | 2.2 | 16800 | 3.2 | 2.1 | 8.8 | 6.8
Live | 215439675 |  | 12 | 19 | 17000 | 16300 | 13000 | 3.51 | 2.2 | 16800 | 3.2 | 2.1 | 8.8 | 6.8
Live | 215439676 |  | 12 | 19 | 17000 | 16300 | 13000 | 3.51 | 2.2 | 16800 | 3.2 | 2.1 | 8.8 | 6.8
Live | 215439677 |  | 12 | 19 | 17000 | 16300 | 13000 | 3.51 | 2.2 | 16800 | 3.2 | 2.1 | 8.8 | 6.8
Live | 215439678 |  | 12 | 19 | 17000 | 16300 | 13000 | 3.51 | 2.2 | 16800 | 3.2 | 2.1 | 8.8 | 6.8
Live | 215439679 |  | 12 | 19 | 17000 | 16300 | 13000 | 3.51 | 2.2 | 16800 | 3.2 | 2.1 | 8.8 | 6.8
Live | 215439680 |  | 12 | 19 | 17000 | 16300 | 13000 | 3.51 | 2.2 | 16800 | 3.2 | 2.1 | 8.8 | 6.8
Live | 215439681 |  | 12 | 19 | 17000 | 16300 | 13000 | 3.51 | 2.2 | 16800 | 3.2 | 2.1 | 8.8 | 6.8
Live | 215439682 |  | 12 | 19 | 17000 | 16300 | 13000 | 3.51 | 2.2 | 16800 | 3.2 | 2.1 | 8.8 | 6.8
Live | 215439683 |  | 12 | 19 | 17000 | 16300 | 13000 | 3.51 | 2.2 | 16800 | 3.2 | 2.1 | 8.8 | 6.8
Live | 215439684 |  | 12 | 19 | 17000 | 16300 | 13000 | 3.51 | 2.2 | 16800 | 3.2 | 2.1 | 8.8 | 6.8
Live | 215439685 |  | 12 | 19 | 17000 | 16300 | 13000 | 3.51 | 2.2 | 16800 | 3.2 | 2.1 | 8.8 | 6.8
Live | 215439686 |  | 12 | 19 | 17000 | 16300 | 13000 | 3.51 | 2.2 | 16800 | 3.2 | 2.1 | 8.8 | 6.8
Live | 215439687 |  | 12 | 19 | 17000 | 16300 | 13000 | 3.51 | 2.2 | 16800 | 3.2 | 2.1 | 8.8 | 6.8
Live | 215439688 |  | 12 | 19 | 17000 | 16300 | 13000 | 3.51 | 2.2 | 16800 | 3.2 | 2.1 | 8.8 | 6.8
Live | 215439689 |  | 12 | 19 | 17000 | 16300 | 13000 | 3.51 | 2.2 | 16800 | 3.2 | 2.1 | 8.8 | 6.8
Live | 215439690 |  | 12 | 19 | 17000 | 16300 | 13000 | 3.51 | 2.2 | 16800 | 3.2 | 2.1 | 8.8 | 6.8
Live | 215439691 |  | 12 | 19 | 17000 | 16300 | 13000 | 3.51 | 2.2 | 16800 | 3.2 | 2.1 | 8.8 | 6.8
Live | 215439692 |  | 12 | 19 | 17000 | 16300 | 13000 | 3.51 | 2.2 | 16800 | 3.2 | 2.1 | 8.8 | 6.8
Live | 215439693 |  | 12 | 19 | 17000 | 16300 | 13000 | 3.51 | 2.2 | 16800 | 3.2 | 2.1 | 8.8 | 6.8
Live | 215439694 |  | 12 | 19 | 17000 | 16300 | 13000 | 3.51 | 2.2 | 16800 | 3.2 | 2.1 | 8.8 | 6.8
Live | 215439695 |  | 12 | 19 | 17000 | 16300 | 13000 | 3.51 | 2.2 | 16800 | 3.2 | 2.1 | 8.8 | 6.8
Live | 215439696 |  | 12 | 19 | 17000 | 16300 | 13000 | 3.51 | 2.2 | 16800 | 3.2 | 2.1 | 8.8 | 6.8
Live | 215439697 |  | 12 | 19 | 17000 | 16300 | 13000 | 3.51 | 2.2 | 16800 | 3.2 | 2.1 | 8.8 | 6.8
Live | 215439698 |  | 12 | 19 | 17000 | 16300 | 13000 | 3.51 | 2.2 | 16800 | 3.2 | 2.1 | 8.8 | 6.8
Live | 215439699 |  | 12 | 19 | 17000 | 16300 | 13000 | 3.51 | 2.2 | 16800 | 3.2 | 2.1 | 8.8 | 6.8
Live | 215439700 |  | 12 | 19 | 17000 | 16300 | 13000 | 3.51 | 2.2 | 16800 | 3.2 | 2.1 | 8.8 | 6.8
Live | 215439701 |  | 12 | 19 | 17000 | 16300 | 13000 | 3.51 | 2.2 | 16800 | 3.2 | 2.1 | 8.8 | 6.8
Live | 215439702 |  | 12 | 19 | 17000 | 16300 | 13000 | 3.51 | 2.2 | 16800 | 3.2 | 2.1 | 8.8 | 6.8
Live | 215439703 |  | 12 | 19 | 17000 | 16300 | 13000 | 3.51 | 2.2 | 16800 | 3.2 | 2.1 | 8.8 | 6.8
Live | 215439704 |  | 12 | 19 | 17000 | 16300 | 13000 | 3.51 | 2.2 | 16800 | 3.2 | 2.1 | 8.8 | 6.8
Live | 215439705 |  | 12 | 19 | 17000 | 16300 | 13000 | 3.51 | 2.2 | 16800 | 3.2 | 2.1 | 8.8 | 6.8
Live | 215439706 |  | 12 | 19 | 17000 | 16300 | 13000 | 3.51 | 2.2 | 16800 | 3.2 | 2.1 | 8.8 | 6.8
Live | 215439707 |  | 12 | 19 | 17000 | 16300 | 13000 | 3.51 | 2.2 | 16800 | 3.2 | 2.1 | 8.8 | 6.8
Live | 215439708 |  | 12 | 19 | 17000 | 16300 | 13000 | 3.51 | 2.2 | 16800 | 3.2 | 2.1 | 8.8 | 6.8
Live | 215439709 |  | 12 | 19 | 17000 | 16300 | 13000 | 3.51 | 2.2 | 16800 | 3.2 | 2.1 | 8.8 | 6.8
Live | 215439710 |  | 12 | 19 | 17000 | 16300 | 13000 | 3.51 | 2.2 | 16800 | 3.2 | 2.1 | 8.8 | 6.8
Live | 215439711 |  | 12 | 19 | 17000 | 16300 | 13000 | 3.51 | 2.2 | 16800 | 3.2 | 2.1 | 8.8 | 6.8
Live | 215439712 |  | 12 | 19 | 17000 | 16300 | 13000 | 3.51 | 2.2 | 16800 | 3.2 | 2.1 | 8.8 | 6.8
Live | 215439713 |  | 12 | 19 | 17000 | 16300 | 13000 | 3.51 | 2.2 | 16800 | 3.2 | 2.1 | 8.8 | 6.8
Live | 215439714 |  | 12 | 19 | 17000 | 16300 | 13000 | 3.51 | 2.2 | 16800 | 3.2 | 2.1 | 8.8 | 6.8
Live | 215439715 |  | 12 | 19 | 17000 | 16300 | 13000 | 3.51 | 2.2 | 16800 | 3.2 | 2.1 | 8.8 | 6.8
Live | 215439716 |  | 12 | 19 | 17000 | 16300 | 13000 | 3.51 | 2.2 | 16800 | 3.2 | 2.1 | 8.8 | 6.8
Live | 215439717 |  | 12 | 19 | 17000 | 16300 | 13000 | 3.51 | 2.2 | 16800 | 3.2 | 2.1 | 8.8 | 6.8
Live | 215439718 |  | 12 | 19 | 17000 | 16300 | 13000 | 3.51 | 2.2 | 16800 | 3.2 | 2.1 | 8.8 | 6.8
Live | 215439719 |  | 12 | 19 | 17000 | 16300 | 13000 | 3.51 | 2.2 | 16800 | 3.2 | 2.1 | 8.8 | 6.8
Live | 215439720 |  | 12 | 19 | 17000 | 16300 | 13000 | 3.51 | 2.2 | 16800 | 3.2 | 2.1 | 8.8 | 6.8
Live | 215439721 |  | 12 | 19 | 17000 | 16300 | 13000 | 3.51 | 2.2 | 16800 | 3.2 | 2.1 | 8.8 | 6.8
Live | 215439722 |  | 12 | 19 | 17000 | 16300 | 13000 | 3.51 | 2.2 | 16800 | 3.2 | 2.1 | 8.8 | 6.8
Live | 215439723 |  | 12 | 19 | 17000 | 16300 | 13000 | 3.51 | 2.2 | 16800 | 3.2 | 2.1 | 8.8 | 6.8
Live | 215439724 |  | 12 | 19 | 17000 | 16300 | 13000 | 3.51 | 2.2 | 16800 | 3.2 | 2.1 | 8.8 | 6.8
Live | 215439725 |  | 12 | 19 | 17000 | 16300 | 13000 | 3.51 | 2.2 | 16800 | 3.2 | 2.1 | 8.8 | 6.8
Live | 215439726 |  | 12 | 19 | 17000 | 16300 | 13000 | 3.51 | 2.2 | 16800 | 3.2 | 2.1 | 8.8 | 6.8
Live | 215439727 |  | 12 | 19 | 17000 | 16300 | 13000 | 3.51 | 2.2 | 16800 | 3.2 | 2.1 | 8.8 | 6.8
Live | 215439728 |  | 12 | 19 | 17000 | 16300 | 13000 | 3.51 | 2.2 | 16800 | 3.2 | 2.1 | 8.8 | 6.8
Live | 215439729 |  | 12 | 19 | 17000 | 16300 | 13000 | 3.51 | 2.2 | 16800 | 3.2 | 2.1 | 8.8 | 6.8
Live | 215439730 |  | 12 | 19 | 17000 | 16300 | 13000 | 3.51 | 2.2 | 16800 | 3.2 | 2.1 | 8.8 | 6.8
Live | 215439731 |  | 12 | 19 | 17000 | 16300 | 13000 | 3.51 | 2.2 | 16800 | 3.2 | 2.1 | 8.8 | 6.8
Live | 215439732 |  | 12 | 19 | 17000 | 16300 | 13000 | 3.51 | 2.2 | 16800 | 3.2 | 2.1 | 8.8 | 6.8
Live | 215439733 |  | 12 | 19 | 17000 | 16300 | 13000 | 3.51 | 2.2 | 16800 | 3.2 | 2.1 | 8.8 | 6.8
Live | 215439734 |  | 12 | 19 | 17000 | 16300 | 13000 | 3.51 | 2.2 | 16800 | 3.2 | 2.1 | 8.8 | 6.8
Live | 215439735 |  | 12 | 19 | 17000 | 16300 | 13000 | 3.51 | 2.2 | 16800 | 3.2 | 2.1 | 8.8 | 6.8
Live | 215439736 |  | 12 | 19 | 17000 | 16300 | 13000 | 3.51 | 2.2 | 16800 | 3.2 | 2.1 | 8.8 | 6.8
Live | 215439737 |  | 12 | 19 | 17000 | 16300 | 13000 | 3.51 | 2.2 | 16800 | 3.2 | 2.1 | 8.8 | 6.8
Live | 215439738 |  | 12 | 19 | 17000 | 16300 | 13000 | 3.51 | 2.2 | 16800 | 3.2 | 2.1 | 8.8 | 6.8
Live | 215439739 |  | 12 | 19 | 17000 | 16300 | 13000 | 3.51 | 2.2 | 16800 | 3.2 | 2.1 | 8.8 | 6.8
Live | 215439740 |  | 12 | 19 | 17000 | 16300 | 13000 | 3.51 | 2.2 | 16800 | 3.2 | 2.1 | 8.8 | 6.8
Live | 215439741 |  | 12 | 19 | 17000 | 16300 | 13000 | 3.51 | 2.2 | 16800 | 3.2 | 2.1 | 8.8 | 6.8
Live | 215439742 |  | 12 | 19 | 17000 | 16300 | 13000 | 3.51 | 2.2 | 16800 | 3.2 | 2.1 | 8.8 | 6.8
Live | 215439743 |  | 12 | 19 | 17000 | 16300 | 13000 | 3.51 | 2.2 | 16800 | 3.2 | 2.1 | 8.8 | 6.8
Live | 215439744 |  | 12 | 19 | 17000 | 16300 | 13000 | 3.51 | 2.2 | 16800 | 3.2 | 2.1 | 8.8 | 6.8
Live | 215439745 |  | 12 | 19 | 17000 | 16300 | 13000 | 3.51 | 2.2 | 16800 | 3.2 | 2.1 | 8.8 | 6.8
Live | 215439746 |  | 12 | 19 | 17000 | 16300 | 13000 | 3.51 | 2.2 | 16800 | 3.2 | 2.1 | 8.8 | 6.8
Live | 215439747 |  | 12 | 19 | 17000 | 16300 | 13000 | 3.51 | 2.2 | 16800 | 3.2 | 2.1 | 8.8 | 6.8
Live | 215439748 |  | 12 | 19 | 17000 | 16300 | 13000 | 3.51 | 2.2 | 16800 | 3.2 | 2.1 | 8.8 | 6.8
Live | 215439749 |  | 12 | 19 | 17000 | 16300 | 13000 | 3.51 | 2.2 | 16800 | 3.2 | 2.1 | 8.8 | 6.8
Live | 215439750 |  | 12 | 19 | 17000 | 16300 | 13000 | 3.51 | 2.2 | 16800 | 3.2 | 2.1 | 8.8 | 6.8
Live | 215439751 |  | 12 | 19 | 17000 | 16300 | 13000 | 3.51 | 2.2 | 16800 | 3.2 | 2.1 | 8.8 | 6.8
Live | 215439752 |  | 12 | 19 | 17000 | 16300 | 13000 | 3.51 | 2.2 | 16800 | 3.2 | 2.1 | 8.8 | 6.8
Live | 215439753 |  | 12 | 19 | 17000 | 16300 | 13000 | 3.51 | 2.2 | 16800 | 3.2 | 2.1 | 8.8 | 6.8
Live | 215439754 |  | 12 | 19 | 17000 | 16300 | 13000 | 3.51 | 2.2 | 16800 | 3.2 | 2.1 | 8.8 | 6.8
Live | 215439755 |  | 12 | 19 | 17000 | 16300 | 13000 | 3.51 | 2.2 | 16800 | 3.2 | 2.1 | 8.8 | 6.8
Live | 215439756 |  | 12 | 19 | 17000 | 16300 | 13000 | 3.51 | 2.2 | 16800 | 3.2 | 2.1 | 8.8 | 6.8
Live | 215439757 |  | 12 | 19 | 17000 | 16300 | 13000 | 3.51 | 2.2 | 16800 | 3.2 | 2.1 | 8.8 | 6.8
Live | 215439758 |  | 12 | 19 | 17000 | 16300 | 13000 | 3.51 | 2.2 | 16800 | 3.2 | 2.1 | 8.8 | 6.8
Live | 215439759 |  | 12 | 19 | 17000 | 16300 | 13000 | 3.51 | 2.2 | 16800 | 3.2 | 2.1 | 8.8 | 6.8
Live | 215439760 |  | 12 | 19 | 17000 | 16300 | 13000 | 3.51 | 2.2 | 16800 | 3.2 | 2.1 | 8.8 | 6.8
Live | 215439761 |  | 12 | 19 | 17000 | 16300 | 13000 | 3.51 | 2.2 | 16800 | 3.2 | 2.1 | 8.8 | 6.8
Live | 215439762 |  | 12 | 19 | 17000 | 16300 | 13000 | 3.51 | 2.2 | 16800 | 3.2 | 2.1 | 8.8 | 6.8
Live | 215439763 |  | 12 | 19 | 17000 | 16300 | 13000 | 3.51 | 2.2 | 16800 | 3.2 | 2.1 | 8.8 | 6.8
Live | 215439764 |  | 12 | 19 | 17000 | 16300 | 13000 | 3.51 | 2.2 | 16800 | 3.2 | 2.1 | 8.8 | 6.8
Live | 215439765 |  | 12 | 19 | 17000 | 16300 | 13000 | 3.51 | 2.2 | 16800 | 3.2 | 2.1 | 8.8 | 6.8
Live | 215439766 |  | 12 | 19 | 17000 | 16300 | 13000 | 3.51 | 2.2 | 16800 | 3.2 | 2.1 | 8.8 | 6.8
Live | 215439767 |  | 12 | 19 | 17000 | 16300 | 13000 | 3.51 | 2.2 | 16800 | 3.2 | 2.1 | 8.8 | 6.8
Live | 215439768 |  | 12 | 19 | 17000 | 16300 | 13000 | 3.51 | 2.2 | 16800 | 3.2 | 2.1 | 8.8 | 6.8
Live | 215439769 |  | 12 | 19 | 17000 | 16300 | 13000 | 3.51 | 2.2 | 16800 | 3.2 | 2.1 | 8.8 | 6.8
Live | 215439770 |  | 12 | 19 | 17000 | 16300 | 13000 | 3.51 | 2.2 | 16800 | 3.2 | 2.1 | 8.8 | 6.8
Live | 215439771 |  | 12 | 19 | 17000 | 16300 | 13000 | 3.51 | 2.2 | 16800 | 3.2 | 2.1 | 8.8 | 6.8
Live | 215439772 |  | 12 | 19 | 17000 | 16300 | 13000 | 3.51 | 2.2 | 16800 | 3.2 | 2.1 | 8.8 | 6.8
Live | 215439773 |  | 12 | 19 | 17000 | 16300 | 13000 | 3.51 | 2.2 | 16800 | 3.2 | 2.1 | 8.8 | 6.8
Live | 215439774 |  | 12 | 19 | 17000 | 16300 | 13000 | 3.51 | 2.2 | 16800 | 3.2 | 2.1 | 8.8 | 6.8
Live | 215441046 |  | 12.5 | 22 | 20000 | 21700 | 18500 | 0.9 | 3.03 | 24000 | 3.35 | 2.21 | 10.5 | 8.3
Live | 215441047 |  | 11.7 | 21.5 | 24400 | 24300 | 20000 | 0.65 | 2.5 | 28500 | 2.69 | 2.13 | 10 | 7.7
Live | 215441502 |  | 8.25 | 17 | 59400 | 42000 | 34000 | 2.28 | 2.1 |  |  | 1.86 | 8.5 | 6.52
Live | 215441503 |  | 10.1 | 16.5 | 26000 | 18000 | 16900 | 2.64 | 2 |  |  | 2 | 9 | 6.82
Live | 215441504 |  | 10.1 | 18 | 36800 | 34520 | 26000 | 2.7 | 2.4 |  |  | 2.05 | 9.5 | 6.82
Live | 215441505 |  | 10.1 | 17.5 | 52000 | 39000 | 33600 | 2.67 | 2.3 |  |  | 1.9 | 8.5 | 6.87
Live | 215444915 |  | 13 | 24.5 | 14300 | 11200 | 9500 | 2.99 | 2.23 | 15690 | 3.28 | 1.95 | 9.5 | 8
Live | 215444916 |  | 11.95 | 20 | 43000 | 27600 | 23800 | 3.15 | 2.64 | 39200 | 3.6 | 1.9 | 8.5 | 8
Live | 215444917 |  | 10.9 | 21 | 37400 | 27000 | 23400 | 2.74 | 2.26 |  |  | 1.9 | 8.5 | 8
Live | 215444933 |  | 11 | 20 | 33700 | 19800 | 19700 | 3.09 | 1.99 | 30900 | 3.09 | 1.88 | 9.2 | 6.9
Live | 215444934 |  | 9 | 18 | 36200 | 25000 | 21400 | 2.56 | 2.14 | 36600 | 2.72 | 1.8 | 8.5 | 6.8
Live | 215444935 |  | 18 | 25.5 | 12600 | 8600 | 7700 | 3.89 | 2.38 | 11000 | 2.96 | 2.4 | 14.8 | 11.5
Live | 215444936 |  | 15.4 | 27.4 | 13500 | 12800 | 11500 | 3.35 | 1.75 | 16000 | 3.35 | 1.8 | 12.5 | 9.5
Live | 215444937 |  | 13.4 | 25.4 | 13500 | 12800 | 11500 | 3.35 | 1.75 | 16000 | 3.35 | 1.8 | 10.5 | 8
Live | 215444939 |  | 13 | 21 | 27900 | 23200 | 24200 | 3.59 | 2.35 | 29700 | 3.39 | 2.34 | 13.5 | 9.8
Live | 215444940 |  | 15 | 25 | 28000 | 19000 | 19000 | 3.65 | 2.2 | 27000 | 3.44 | 2 | 10.4 | 8.5
Live | 215444941 |  | 13 | 20 | 27600 | 22000 | 18000 | 3.44 | 2.5 | 25400 | 3.38 | 2 | 10 | 8
Live | 215444942 |  | 14 | 22.5 | 27800 | 20500 | 18500 | 3.54 | 2.35 | 26200 | 3.41 | 2 | 10.2 | 8.25
Live | 215444943 |  | 12.5 | 23 | 37000 | 28000 | 27000 | 3 | 2.2 | 36000 | 3.1 | 2 | 10.5 | 8.5
Live | 215444944 |  | 12 | 19 | 38000 | 27000 | 27000 | 2.47 | 2.1 | 38500 | 2.82 | 2 | 9.5 | 7.7
Live | 215444945 |  | 12.25 | 21 | 37500 | 27500 | 27000 | 2.71 | 2.15 | 37250 | 2.95 | 2 | 10 | 8.1
Live | 215444946 |  | 13 | 23 | 43000 | 42000 | 36000 | 3.15 | 2.6 | 44000 | 3.44 | 2 | 10.7 | 8.5
Live | 215444947 |  | 12 | 19.4 | 42000 | 34000 | 38000 | 2.93 | 2.2 | 45000 | 3.61 | 2 | 10.4 | 8.8
Live | 215444948 |  | 12.5 | 21.2 | 42500 | 38000 | 37000 | 3.04 | 2.41 | 44500 | 3.52 | 2 | 10.55 | 8.65
Live | 215444949 |  | 12 | 23 | 57000 | 45000 | 47000 | 3.09 | 2 | 57000 | 3.21 | 2 | 11 | 9
Live | 215444950 |  | 11.7 | 20.4 | 57000 | 46000 | 48000 | 2.93 | 2.2 | 60000 | 3.52 | 2 | 11 | 9
Live | 215444951 |  | 11.85 | 21.7 | 57000 | 45500 | 47500 | 3.01 | 2.1 | 58500 | 3.36 | 2 | 11 | 9
Live | 215446717 |  | 9.8 | 17.5 | 28000 | 21400 | 17300 | 2.87 | 2.31 | 28800 | 3.3 | 2.1 | 8.5 | 6.8
Live | 215446718 |  | 9.8 | 17.5 | 28000 | 21400 | 17300 | 2.87 | 2.31 | 28800 | 3.3 | 2.1 | 8.5 | 6.8
Live | 215446719 |  | 10 | 17.5 | 28000 | 21400 | 17300 | 2.93 | 2.31 | 28800 | 3.3 | 2.1 | 8.5 | 6.8
Live | 215446720 |  | 10 | 17.5 | 28000 | 21400 | 17300 | 2.93 | 2.31 | 28800 | 3.3 | 2.1 | 8.5 | 6.8
Live | 215446721 |  | 10 | 17.5 | 28400 | 21400 | 17300 | 2.93 | 2.31 | 28800 | 3.3 | 2.1 | 8.5
Live | 215446722 |  | 10 | 17.5 | 28400 | 21400 | 17300 | 2.93 | 2.31 | 28800 | 3.3 | 2.1 | 8.5
Live | 215446723 |  | 9.8 | 17.5 | 28000 | 21400 | 17300 | 2.87 | 2.31 | 28800 | 3.3 | 2.1 | 8.5 | 6.8
Live | 215446724 |  | 10 | 17.5 | 28000 | 21400 | 17300 | 2.93 | 2.31 | 28800 | 3.3 | 2.1 | 8.5 | 6.8
Live | 215446725 |  | 10 | 17.5 | 28400 | 21400 | 17300 | 2.93 | 2.31 | 28800 | 3.3 | 2.1 | 8.5
Live | 215446726 |  | 10 | 17.5 | 28400 | 21400 | 17300 | 2.93 | 2.31 | 28800 | 3.3 | 2.1 | 8.5
Live | 215446727 |  | 10 | 17.5 | 28400 | 21400 | 17300 | 2.93 | 2.31 | 28800 | 3.3 | 2.1 | 8.5
Live | 215446728 |  | 10 | 17.5 | 28400 | 21400 | 17300 | 2.93 | 2.31 | 28800 | 3.3 | 2.1 | 8.5
Live | 215446729 |  | 10 | 17.5 | 28400 | 21400 | 17300 | 2.93 | 2.31 | 28800 | 3.3 | 2.1 | 8.5
Live | 215446730 |  | 10 | 17.5 | 28400 | 21400 | 17300 | 2.93 | 2.31 | 28800 | 3.3 | 2.1 | 8.5
Live | 215446731 |  | 9.8 | 17.5 | 28000 | 21400 | 17300 | 2.87 | 2.31 | 28800 | 3.3 | 2.1 | 8.5 | 6.8
Live | 215446732 |  | 9.8 | 17.5 | 28000 | 21400 | 17300 | 2.87 | 2.31 | 28800 | 3.3 | 2.1 | 8.5 | 6.8
Live | 215446733 |  | 9.8 | 17.5 | 28000 | 21400 | 17300 | 2.87 | 2.31 | 28800 | 3.3 | 2.1 | 8.5 | 6.8
Live | 215446734 |  | 10 | 17.5 | 28000 | 21400 | 17300 | 2.93 | 2.31 | 28800 | 3.3 | 2.1 | 8.5 | 6.8
Live | 215446735 |  | 10 | 17.5 | 28000 | 21400 | 17300 | 2.93 | 2.31 | 28800 | 3.3 | 2.1 | 8.5 | 6.8
Live | 215446736 |  | 10 | 17.5 | 28400 | 21400 | 17300 | 2.93 | 2.31 | 28800 | 3.3 | 2.1 | 8.5 | 6.8
Live | 215446737 |  | 10 | 17.5 | 28400 | 21400 | 17300 | 2.93 | 2.31 | 28800 | 3.3 | 2.1 | 8.5 | 6.8
Live | 215446738 |  | 10 | 17.5 | 28400 | 21400 | 17300 | 2.93 | 2.31 | 28800 | 3.3 | 2.1 | 8.5 | 6.8
Live | 215446739 |  | 10 | 17.5 | 28400 | 21400 | 17300 | 2.93 | 2.31 | 28800 | 3.3 | 2.1 | 8.5 | 6.8
Live | 215446740 |  | 10 | 17.5 | 28400 | 21400 | 17300 | 2.93 | 2.31 | 28800 | 3.3 | 2.1 | 8.5 | 6.8
Live | 215446741 |  | 10 | 17.5 | 28400 | 21400 | 17300 | 2.93 | 2.31 | 28800 | 3.3 | 2.1 | 8.5 | 6.8
Live | 215446742 |  | 10 | 17.5 | 28400 | 21400 | 17300 | 2.93 | 2.31 | 28800 | 3.3 | 2.1 | 8.5
Live | 215446743 |  | 10 | 17.5 | 28400 | 21400 | 17300 | 2.93 | 2.31 | 28800 | 3.3 | 2.1 | 8.5
Live | 215446744 |  | 10 | 17.5 | 28400 | 21400 | 17300 | 2.93 | 2.31 | 28800 | 3.3 | 2.1 | 8.5 | 6.8
Live | 215446745 |  | 10 | 17.5 | 28400 | 21400 | 17300 | 2.93 | 2.31 | 28800 | 3.3 | 2.1 | 8.5 | 6.8
Live | 215446746 |  | 10 | 17.5 | 28400 | 21400 | 17300 | 2.93 | 2.31 | 28800 | 3.3 | 2.1 | 8.5
Live | 215446747 |  | 10 | 17.5 | 28400 | 21400 | 17300 | 2.93 | 2.31 | 28800 | 3.3 | 2.1 | 8.5
Live | 215446748 |  | 10 | 17.5 | 28400 | 21400 | 17300 | 2.93 | 2.31 | 28800 | 3.3 | 2.1 | 8.5
Live | 215446749 |  | 10 | 17.5 | 28400 | 21400 | 17300 | 2.93 | 2.31 | 28800 | 3.3 | 2.1 | 8.5
Live | 215446750 |  | 10 | 17.5 | 28400 | 21400 | 17300 | 2.93 | 2.31 | 28800 | 3.3 | 2.1 | 8.5
Live | 215446751 |  | 10 | 17.5 | 28400 | 21400 | 17300 | 2.93 | 2.31 | 28800 | 3.3 | 2.1 | 8.5
Live | 215446752 |  | 10 | 17.5 | 28400 | 21400 | 17300 | 2.93 | 2.31 | 28800 | 3.3 | 2.1 | 8.5 | 6.8
Live | 215446753 |  | 10 | 17.5 | 28400 | 21400 | 17300 | 2.93 | 2.31 | 28800 | 3.3 | 2.1 | 8.5 | 6.8
Live | 215446754 |  | 10 | 17.5 | 28400 | 21400 | 17300 | 2.93 | 2.31 | 28800 | 3.3 | 2.1 | 8.5 | 6.8
Live | 215446755 |  | 10 | 17.5 | 28400 | 21400 | 17300 | 2.93 | 2.31 | 28800 | 3.3 | 2.1 | 8.5 | 6.8
Live | 215446756 |  | 10 | 17.5 | 28400 | 21400 | 17300 | 2.93 | 2.31 | 28800 | 3.3 | 2.1 | 8.5 | 6.8
Live | 215446757 |  | 10 | 17.5 | 28400 | 21400 | 17300 | 2.93 | 2.31 | 28800 | 3.3 | 2.1 | 8.5 | 6.8
Live | 215446758 |  | 10 | 17.5 | 28400 | 21400 | 17300 | 2.93 | 2.31 | 28800 | 3.3 | 2.1 | 8.5 | 6.8
Live | 215446759 |  | 10 | 17.5 | 28400 | 21400 | 17300 | 2.93 | 2.31 | 28800 | 3.3 | 2.1 | 8.5 | 6.8
Live | 215446760 |  | 10 | 17.5 | 28400 | 21400 | 17300 | 2.93 | 2.31 | 28800 | 3.3 | 2.1 | 8.5 | 6.8
Live | 215446761 |  | 10 | 17.5 | 28400 | 21400 | 17300 | 2.93 | 2.31 | 28800 | 3.3 | 2.1 | 8.5 | 6.8
Live | 215446762 |  | 10 | 17.5 | 28400 | 21400 | 17300 | 2.93 | 2.31 | 28800 | 3.3 | 2.1 | 8.5 | 6.8
Live | 215446763 |  | 10 | 17.5 | 28400 | 21400 | 17300 | 2.93 | 2.31 | 28800 | 3.3 | 2.1 | 8.5
Live | 215446764 |  | 10 | 17.5 | 28400 | 21400 | 17300 | 2.93 | 2.31 | 28800 | 3.3 | 2.1 | 8.5
Live | 215446765 |  | 10 | 17.5 | 28400 | 21400 | 17300 | 2.93 | 2.31 | 28800 | 3.3 | 2.1 | 8.5 | 6.8
Live | 215446766 |  | 10 | 17.5 | 28400 | 21400 | 17300 | 2.93 | 2.31 | 28800 | 3.3 | 2.1 | 8.5 | 6.8
Live | 215446767 |  | 10 | 17.5 | 28400 | 21400 | 17300 | 2.93 | 2.31 | 28800 | 3.3 | 2.1 | 8.5
Live | 215446768 |  | 10 | 17.5 | 28400 | 21400 | 17300 | 2.93 | 2.31 | 28800 | 3.3 | 2.1 | 8.5
Live | 215446769 |  | 10 | 17.5 | 28400 | 21400 | 17300 | 2.93 | 2.31 | 28800 | 3.3 | 2.1 | 8.5
Live | 215446770 |  | 10 | 17.5 | 28400 | 21400 | 17300 | 2.93 | 2.31 | 28800 | 3.3 | 2.1 | 8.5
Live | 215446771 |  | 10 | 17.5 | 28400 | 21400 | 17300 | 2.93 | 2.31 | 28800 | 3.3 | 2.1 | 8.5
Live | 215446772 |  | 10 | 17.5 | 28400 | 21400 | 17300 | 2.93 | 2.31 | 28800 | 3.3 | 2.1 | 8.5
Live | 215446773 |  | 10 | 17.5 | 28400 | 21400 | 17300 | 2.93 | 2.31 | 28800 | 3.3 | 2.1 | 8.5 | 6.8
Live | 215446774 |  | 10 | 17.5 | 28400 | 21400 | 17300 | 2.93 | 2.31 | 28800 | 3.3 | 2.1 | 8.5 | 6.8
Live | 215446775 |  | 10 | 17.5 | 28400 | 21400 | 17300 | 2.93 | 2.31 | 28800 | 3.3 | 2.1 | 8.5 | 6.8
Live | 215446776 |  | 10 | 17.5 | 28400 | 21400 | 17300 | 2.93 | 2.31 | 28800 | 3.3 | 2.1 | 8.5 | 6.8
Live | 215446777 |  | 10 | 17.5 | 28400 | 21400 | 17300 | 2.93 | 2.31 | 28800 | 3.3 | 2.1 | 8.5 | 6.8
Live | 215446778 |  | 10 | 17.5 | 28400 | 21400 | 17300 | 2.93 | 2.31 | 28800 | 3.3 | 2.1 | 8.5 | 6.8
Live | 215446779 |  | 10 | 17.5 | 28400 | 21400 | 17300 | 2.93 | 2.31 | 28800 | 3.3 | 2.1 | 8.5 | 6.8
Live | 215446780 |  | 9 | 16.6 | 34000 | 24400 | 19600 | 2.64 | 2.27 | 34600 | 3.3 | 2 | 8.5 | 6.8
Live | 215446781 |  | 9 | 16.6 | 34000 | 24400 | 19600 | 2.64 | 2.27 | 34600 | 3.3 | 2 | 8.5 | 6.8
Live | 215446782 |  | 9 | 16.6 | 33800 | 24400 | 19600 | 2.63 | 2.27 | 34600 | 3.3 | 2 | 8.5 | 6.8
Live | 215446783 |  | 9 | 16.6 | 33800 | 24400 | 19600 | 2.63 | 2.27 | 34600 | 3.3 | 2 | 8.5 | 6.8
Live | 215446784 |  | 9 | 16.6 | 33600 | 24400 | 19600 | 2.64 | 2.27 | 34600 | 3.3 | 2 | 8.5 | 6.8
Live | 215446785 |  | 9 | 16.6 | 33600 | 24400 | 19600 | 2.64 | 2.27 | 34600 | 3.3 | 2 | 8.5 | 6.8
Live | 215446786 |  | 9 | 16 | 33600 | 24400 | 19600 | 2.64 | 2.27 | 34600 | 3.3 | 2 | 8.5 | 6.8
Live | 215446787 |  | 9 | 16 | 33600 | 24400 | 19600 | 2.64 | 2.27 | 34600 | 3.3 | 2 | 8.5 | 6.8
Live | 215446788 |  | 9 | 16 | 33600 | 24400 | 19600 | 2.64 | 2.27 | 34600 | 3.3 | 2 | 8.5 | 6.8
Live | 215446789 |  | 9 | 16 | 33600 | 24400 | 19600 | 2.64 | 2.27 | 34600 | 3.3 | 2 | 8.5 | 6.8
Live | 215446790 |  | 9 | 16 | 33600 | 24400 | 19600 | 2.64 | 2.27 | 34600 | 3.3 | 2 | 8.5 | 6.8
Live | 215446791 |  | 9 | 16 | 33600 | 24400 | 19600 | 2.64 | 2.27 | 34600 | 3.3 | 2 | 8.5 | 6.8
Live | 215446792 |  | 9 | 16 | 33600 | 24400 | 19600 | 2.64 | 2.27 | 34600 | 3.3 | 2 | 8.5 | 6.8
Live | 215446793 |  | 9 | 16 | 33600 | 24400 | 19600 | 2.64 | 2.27 | 34600 | 3.3 | 2 | 8.5 | 6.8
Live | 215446794 |  | 9 | 16 | 33600 | 24400 | 19600 | 2.64 | 2.27 | 34600 | 3.3 | 2 | 8.5 | 6.8
Live | 215446795 |  | 9 | 16 | 33600 | 24400 | 19600 | 2.64 | 2.27 | 34600 | 3.3 | 2 | 8.5 | 6.8
Live | 215446796 |  | 9 | 16.6 | 33600 | 24400 | 19600 | 2.64 | 2.27 | 34600 | 3.3 | 2 | 8.5
Live | 215446797 |  | 9 | 16.6 | 33600 | 24400 | 19600 | 2.64 | 2.27 | 34600 | 3.3 | 2 | 8.5
Live | 215446798 |  | 9 | 16.6 | 33600 | 24400 | 19600 | 2.64 | 2.27 | 34600 | 3.3 | 2 | 8.5
Live | 215446799 |  | 9 | 16.6 | 33600 | 24400 | 19600 | 2.64 | 2.27 | 34600 | 3.3 | 2 | 8.5
Live | 215446800 |  | 9 | 16.6 | 33600 | 24400 | 19600 | 2.64 | 2.27 | 34600 | 3.3 | 2 | 8.5
Live | 215446801 |  | 9 | 16.6 | 33600 | 24400 | 19600 | 2.64 | 2.27 | 34600 | 3.3 | 2 | 8.5
Live | 215446802 |  | 9 | 16.6 | 33600 | 24400 | 19600 | 2.64 | 2.27 | 34600 | 3.3 | 2 | 8.5
Live | 215446803 |  | 9 | 16 | 33600 | 24400 | 19600 | 2.64 | 2.27 | 34600 | 3.3 | 2 | 8.5
Live | 215446804 |  | 9 | 16 | 33600 | 24400 | 19600 | 2.64 | 2.27 | 34600 | 3.3 | 2 | 8.5
Live | 215446805 |  | 9 | 16 | 33600 | 24400 | 19600 | 2.64 | 2.27 | 34600 | 3.3 | 2 | 8.5
Live | 215446806 |  | 9 | 16 | 33600 | 24400 | 19600 | 2.64 | 2.27 | 34600 | 3.3 | 2 | 8.5
Live | 215446807 |  | 9 | 16 | 33600 | 24400 | 19600 | 2.64 | 2.27 | 34600 | 3.3 | 2 | 8.5
Live | 215446808 |  | 9 | 16 | 33600 | 24400 | 19600 | 2.64 | 2.27 | 34600 | 3.3 | 2 | 8.5
Live | 215446809 |  | 9 | 16 | 33600 | 24400 | 19600 | 2.64 | 2.27 | 34600 | 3.3 | 2 | 8.5 | 6.8
Live | 215446810 |  | 9 | 16 | 33600 | 24400 | 19600 | 2.64 | 2.27 | 34600 | 3.3 | 2 | 8.5 | 6.8
Live | 215446811 |  | 9 | 16 | 33600 | 24400 | 19600 | 2.64 | 2.27 | 34600 | 3.3 | 2 | 8.5 | 6.8
Live | 215446812 |  | 9 | 16 | 33600 | 24400 | 19600 | 2.64 | 2.27 | 34600 | 3.3 | 2 | 8.5 | 6.8
Live | 215446813 |  | 9 | 16 | 33600 | 24400 | 19600 | 2.64 | 2.27 | 34600 | 3.3 | 2 | 8.5
Live | 215446814 |  | 9 | 16 | 33600 | 24400 | 19600 | 2.64 | 2.27 | 34600 | 3.3 | 2 | 8.5
Live | 215446815 |  | 9 | 16 | 33600 | 24400 | 19600 | 2.64 | 2.27 | 34600 | 3.3 | 2 | 8.5
Live | 215446816 |  | 9 | 16 | 33600 | 24400 | 19600 | 2.64 | 2.27 | 34600 | 3.3 | 2 | 8.5
Live | 215446817 |  | 9 | 16.6 | 33600 | 24400 | 19600 | 2.64 | 2.27 | 34600 | 3.3 | 2 | 8.5 | 6.8
Live | 215446818 |  | 9 | 16 | 33600 | 24400 | 19600 | 2.64 | 2.27 | 34600 | 3.3 | 2 | 8.5 | 6.8
Live | 215446819 |  | 9 | 16 | 33600 | 24400 | 19600 | 2.64 | 2.27 | 34600 | 3.3 | 2 | 8.5 | 6.8
Live | 215446820 |  | 9 | 16 | 33600 | 24400 | 19600 | 2.64 | 2.27 | 34600 | 3.3 | 2 | 8.5 | 6.8
Live | 215446821 |  | 9 | 16 | 33600 | 24400 | 19600 | 2.64 | 2.27 | 34600 | 3.3 | 2 | 8.5 | 6.8
Live | 215446822 |  | 9 | 16 | 33600 | 24400 | 19600 | 2.64 | 2.27 | 34600 | 3.3 | 2 | 8.5 | 6.8
Live | 215446823 |  | 9 | 16 | 33600 | 24400 | 19600 | 2.64 | 2.27 | 34600 | 3.3 | 2 | 8.5 | 6.8
Live | 215446824 |  | 9 | 16 | 33600 | 24400 | 19600 | 2.64 | 2.27 | 34600 | 3.3 | 2 | 8.5 | 6.8
Live | 215446825 |  | 9 | 16 | 33600 | 24400 | 19600 | 2.64 | 2.27 | 34600 | 3.3 | 2 | 8.5 | 6.8
Live | 215446827 |  | 9 | 17 | 41000 | 33200 | 27800 | 2.64 | 2.18 |  |  | 2 | 8 | 6.6
Live | 215446828 |  | 9 | 17 | 41000 | 33200 | 27800 | 2.64 | 2.18 |  |  | 2 | 8 | 6.6
Live | 215446830 |  | 9 | 17 | 41000 | 33200 | 27800 | 2.64 | 2.18 |  |  | 2 | 8 | 6.6
Live | 215446831 |  | 9 | 17 | 41000 | 33200 | 27800 | 2.64 | 2.18 |  |  | 2 | 8.2 | 6.6
Live | 215446833 |  | 9 | 17 | 41000 | 33200 | 27800 | 2.64 | 2.18 |  |  | 2 | 8.2 | 6.6
Live | 215446835 |  | 9 | 17 | 41000 | 33200 | 27800 | 2.64 | 2.18 |  |  | 2 | 8.2 | 6.6
Live | 215446837 |  | 9 | 17 | 41000 | 33200 | 27800 | 2.64 | 2.18 |  |  | 2 | 8 | 6.6
Live | 215446839 |  | 9 | 17 | 41000 | 33200 | 27800 | 2.64 | 2.18 |  |  | 2 | 8 | 6.6
Live | 215446841 |  | 9 | 17 | 41000 | 33200 | 27800 | 2.64 | 2.18 |  |  | 2 | 8
Live | 215446842 |  | 9 | 17 | 41000 | 33200 | 27800 | 2.64 | 2.18 |  |  | 2 | 8
Live | 215446844 |  | 9 | 17 | 41000 | 33200 | 27800 | 2.64 | 2.18 |  |  | 2 | 8
Live | 215446845 |  | 9 | 17 | 41000 | 33200 | 27800 | 2.64 | 2.18 |  |  | 2 | 8.2
Live | 215446847 |  | 9 | 17 | 41000 | 33200 | 27800 | 2.64 | 2.18 |  |  | 2 | 8
Live | 215446848 |  | 9 | 17 | 41000 | 33200 | 27800 | 2.64 | 2.18 |  |  | 2 | 8
Live | 215446850 |  | 9 | 17 | 41000 | 33200 | 27800 | 2.64 | 2.18 |  |  | 2 | 8
Live | 215446851 |  | 9 | 17 | 41000 | 33200 | 27800 | 2.64 | 2.18 |  |  | 2 | 8
Live | 215446853 |  | 9 | 16.5 | 41000 | 33200 | 27800 | 2.64 | 2.18 |  |  | 2 | 8 | 6.6
Live | 215446854 |  | 9 | 17 | 41000 | 33200 | 27800 | 2.64 | 2.18 |  |  | 2 | 8 | 6.6
Live | 215446856 |  | 9 | 17 | 41000 | 33200 | 27800 | 2.64 | 2.18 |  |  | 2 | 8
Live | 215446857 |  | 9 | 17 | 41000 | 33200 | 27800 | 2.64 | 2.18 |  |  | 2 | 8
Live | 215446859 |  | 9 | 17 | 41000 | 33200 | 27800 | 2.64 | 2.18 |  |  | 2 | 8.2 | 6.6
Live | 215446861 |  | 9 | 17 | 41000 | 33200 | 27800 | 2.64 | 2.18 |  |  | 2 | 8 | 6.6
Live | 215446863 |  | 9 | 17 | 41000 | 33200 | 27800 | 2.64 | 2.18 |  |  | 2 | 8 | 6.6
Live | 215446864 |  | 9 | 16.6 | 53500 | 42500 | 32000 | 2.64 | 2.33 |  |  | 2 | 8.2 | 6.8
Live | 215446865 |  | 8.6 | 16 | 53500 | 42500 | 32000 | 2.52 | 2.33 |  |  | 2 | 8.2 | 6.8
Live | 215446866 |  | 8.3 | 16 | 53500 | 42500 | 32000 | 2.43 | 2.33 |  |  | 2 | 8.2 | 6.8
Live | 215446867 |  | 8.3 | 16 | 53500 | 42500 | 32000 | 2.43 | 2.33 |  |  | 2 | 8.2 | 6.8
Live | 215446868 |  | 8.2 | 15.2 | 53000 | 42500 | 32000 | 2.4 | 2.33 |  |  | 2 | 8.2 | 6.8
Live | 215446869 |  | 8.2 | 15.2 | 53000 | 42500 | 32000 | 2.4 | 2.33 |  |  | 2 | 8.2 | 6.8
Live | 215446870 |  | 8.4 | 15.5 | 53500 | 42500 | 32000 | 2.46 | 2.33 |  |  | 2 | 8.2
Live | 215446871 |  | 8.5 | 16 | 53500 | 42500 | 32000 | 2.49 | 2.33 |  |  | 2 | 8.2
Live | 215446872 |  | 8.4 | 15.5 | 53500 | 42500 | 32000 | 2.46 | 2.33 |  |  | 2 | 8.2
Live | 215446873 |  | 8.4 | 15.5 | 53500 | 42500 | 32000 | 2.46 | 2.33 |  |  | 2 | 8.2
Live | 215446874 |  | 8.2 | 15.2 | 53000 | 42500 | 32000 | 2.4 | 2.33 |  |  | 2 | 8.2 | 6.8
Live | 215446875 |  | 8.4 | 15.5 | 53500 | 42500 | 32000 | 2.46 | 2.33 |  |  | 2 | 8.2
Live | 215446876 |  | 8.3 | 16 | 53500 | 42500 | 32000 | 2.43 | 2.33 |  |  | 2 | 8.2 | 6.8
Live | 215446877 |  | 8.2 | 15.2 | 53000 | 42500 | 32000 | 2.4 | 2.33 |  |  | 2 | 8.2 | 6.8
Live | 215446880 |  | 8.2 | 15.2 | 53000 | 42500 | 32000 | 2.4 | 2.33 |  |  | 2 | 8.2 | 6.8
Live | 215446882 |  | 9 | 16.6 | 53500 | 42500 | 32000 | 2.64 | 2.33 |  |  | 2 | 8.2 | 6.8
Live | 215446884 |  | 8.6 | 16 | 53500 | 42500 | 32000 | 2.52 | 2.33 |  |  | 2 | 8.2 | 6.8
Live | 215446887 |  | 8.5 | 16 | 53500 | 42500 | 32000 | 2.49 | 2.33 |  |  | 2 | 8.2 | 6.8
Live | 215446889 |  | 8.5 | 16 | 53500 | 42500 | 32000 | 2.49 | 2.33 |  |  | 2 | 8.2 | 6.8
Live | 215446891 |  | 8.2 | 15.2 | 53000 | 42500 | 32000 | 2.4 | 2.33 |  |  | 2 | 8.2 | 6.8
Live | 215446894 |  | 8.2 | 15.2 | 53000 | 42500 | 32000 | 2.4 | 2.33 |  |  | 2 | 8.2 | 6.8
Live | 215446896 |  | 8.4 | 15.5 | 53500 | 42500 | 32000 | 2.46 | 2.33 |  |  | 2 | 8.2
Live | 215446899 |  | 8.8 | 16 | 53500 | 42500 | 32000 | 2.58 | 2.33 |  |  | 2 | 8.2
Live | 215446901 |  | 8.4 | 15.5 | 53500 | 42500 | 32000 | 2.46 | 2.33 |  |  | 2 | 8.2
Live | 215446903 |  | 8.4 | 15.5 | 53500 | 42500 | 32000 | 2.46 | 2.33 |  |  | 2 | 8.2
Live | 215446905 |  | 8.2 | 15.2 | 53000 | 42500 | 32000 | 2.4 | 2.33 |  |  | 2 | 8.2 | 6.8
Live | 215446906 |  | 8.4 | 15.5 | 53500 | 42500 | 32000 | 2.46 | 2.33 |  |  | 2 | 8.2
Live | 215446907 |  | 8.5 | 16 | 53500 | 42500 | 32000 | 2.49 | 2.33 |  |  | 2 | 8.2 | 6.8
Live | 215446908 |  | 8.2 | 15.2 | 53000 | 42500 | 32000 | 2.4 | 2.33 |  |  | 2 | 8.2 | 6.8
Live | 215446909 |  | 8.2 | 15.2 | 53000 | 42500 | 32000 | 2.4 | 2.33 |  |  | 2 | 8.2 | 6.8
Live | 215446910 |  | 9 | 16.6 | 53500 | 42500 | 33000 | 2.64 | 2.33 |  |  | 2 | 8.2 | 6.8
Live | 215446911 |  | 8.6 | 16 | 53500 | 42500 | 33000 | 2.52 | 2.33 |  |  | 2 | 8.2 | 6.8
Live | 215446912 |  | 8.6 | 16 | 53500 | 42500 | 33000 | 2.52 | 2.33 |  |  | 2 | 8.2 | 6.8
Live | 215446913 |  | 8.6 | 16 | 53500 | 42500 | 33000 | 2.52 | 2.33 |  |  | 2 | 8.2 | 6.8
Live | 215446914 |  | 8.3 | 15.2 | 53000 | 42500 | 33000 | 2.43 | 2.33 |  |  | 2 | 8.2 | 6.8
Live | 215446915 |  | 8.3 | 15.2 | 53000 | 42500 | 33000 | 2.43 | 2.33 |  |  | 2 | 8.2 | 6.8
Live | 215446916 |  | 8.5 | 15.5 | 53500 | 42500 | 33000 | 2.49 | 2.33 |  |  | 2 | 8.2
Live | 215446917 |  | 9 | 16 | 53500 | 42500 | 33000 | 2.64 | 2.33 |  |  | 2 | 8.2
Live | 215446918 |  | 8.5 | 15.5 | 53500 | 42500 | 33000 | 2.49 | 2.33 |  |  | 2 | 8.2
Live | 215446919 |  | 8.5 | 15.5 | 53500 | 42500 | 33000 | 2.49 | 2.33 |  |  | 2 | 8.2
Live | 215446920 |  | 8.3 | 15.2 | 53000 | 42500 | 33000 | 2.43 | 2.33 |  |  | 2 | 8.2 | 6.8
Live | 215446921 |  | 8.5 | 15.5 | 53500 | 42500 | 33000 | 2.49 | 2.33 |  |  | 2 | 8.2
Live | 215446922 |  | 8.6 | 16 | 53500 | 42500 | 33000 | 2.52 | 2.33 |  |  | 2 | 8.2 | 6.8
Live | 215446923 |  | 8.3 | 15.2 | 53000 | 42500 | 33000 | 2.43 | 2.33 |  |  | 2 | 8.2 | 6.8
Live | 215446924 |  | 8.3 | 15.2 | 53000 | 42500 | 33000 | 2.43 | 2.33 |  |  | 2 | 8.2 | 6.8
Live | 215446925 |  | 9.8 | 17.5 | 28000 | 21400 | 17300 | 2.87 | 2.31 | 28800 | 3.3 | 2.1 | 8.5 | 6.8
Live | 215446926 |  | 9.8 | 17.5 | 28000 | 21400 | 17300 | 2.87 | 2.31 | 28800 | 3.3 | 2.1 | 8.5 | 6.8
Live | 215446927 |  | 10 | 17.5 | 28000 | 21400 | 17300 | 2.93 | 2.31 | 28800 | 3.3 | 2.1 | 8.5 | 6.8
Live | 215446928 |  | 10 | 17.5 | 28000 | 21400 | 17300 | 2.93 | 2.31 | 28800 | 3.3 | 2.1 | 8.5 | 6.8
Live | 215446929 |  | 10 | 17.5 | 28400 | 21400 | 17300 | 2.93 | 2.31 | 28800 | 3.3 | 2.1 | 8.5
Live | 215446930 |  | 10 | 17.5 | 28400 | 21400 | 17300 | 2.93 | 2.31 | 28800 | 3.3 | 2.1 | 8.5
Live | 215446931 |  | 9.8 | 17.5 | 28000 | 21400 | 17300 | 2.87 | 2.31 | 28800 | 3.3 | 2.1 | 8.5 | 6.8
Live | 215446932 |  | 10 | 17.5 | 28000 | 21400 | 17300 | 2.93 | 2.31 | 28800 | 3.3 | 2.1 | 8.5 | 6.8
Live | 215446933 |  | 10 | 17.5 | 28400 | 21400 | 17300 | 2.93 | 2.31 | 28800 | 3.3 | 2.1 | 8.5
Live | 215446934 |  | 10 | 17.5 | 28400 | 21400 | 17300 | 2.93 | 2.31 | 28800 | 3.3 | 2.1 | 8.5
Live | 215446935 |  | 10 | 17.5 | 28400 | 21400 | 17300 | 2.93 | 2.31 | 28800 | 3.3 | 2.1 | 8.5
Live | 215446936 |  | 10 | 17.5 | 28400 | 21400 | 17300 | 2.93 | 2.31 | 28800 | 3.3 | 2.1 | 8.5
Live | 215446937 |  | 10 | 17.5 | 28400 | 21400 | 17300 | 2.93 | 2.31 | 28800 | 3.3 | 2.1 | 8.5
Live | 215446938 |  | 10 | 17.5 | 28400 | 21400 | 17300 | 2.93 | 2.31 | 28800 | 3.3 | 2.1 | 8.5
Live | 215446939 |  | 9.8 | 17.5 | 28000 | 21400 | 17300 | 2.87 | 2.31 | 28800 | 3.3 | 2.1 | 8.5 | 6.8
Live | 215446940 |  | 9.8 | 17.5 | 28000 | 21400 | 17300 | 2.87 | 2.31 | 28800 | 3.3 | 2.1 | 8.5 | 6.8
Live | 215446941 |  | 9.8 | 17.5 | 28000 | 21400 | 17300 | 2.87 | 2.31 | 28800 | 3.3 | 2.1 | 8.5 | 6.8
Live | 215446942 |  | 10 | 17.5 | 28000 | 21400 | 17300 | 2.93 | 2.31 | 28800 | 3.3 | 2.1 | 8.5 | 6.8
Live | 215446943 |  | 10 | 17.5 | 28000 | 21400 | 17300 | 2.93 | 2.31 | 28800 | 3.3 | 2.1 | 8.5 | 6.8
Live | 215446944 |  | 10 | 17.5 | 28400 | 21400 | 17300 | 2.93 | 2.31 | 28800 | 3.3 | 2.1 | 8.5 | 6.8
Live | 215446945 |  | 10 | 17.5 | 28400 | 21400 | 17300 | 2.93 | 2.31 | 28800 | 3.3 | 2.1 | 8.5 | 6.8
Live | 215446946 |  | 10 | 17.5 | 28400 | 21400 | 17300 | 2.93 | 2.31 | 28800 | 3.3 | 2.1 | 8.5 | 6.8
Live | 215446947 |  | 10 | 17.5 | 28400 | 21400 | 17300 | 2.93 | 2.31 | 28800 | 3.3 | 2.1 | 8.5 | 6.8
Live | 215446948 |  | 10 | 17.5 | 28400 | 21400 | 17300 | 2.93 | 2.31 | 28800 | 3.3 | 2.1 | 8.5 | 6.8
Live | 215446949 |  | 10 | 17.5 | 28400 | 21400 | 17300 | 2.93 | 2.31 | 28800 | 3.3 | 2.1 | 8.5 | 6.8
Live | 215446950 |  | 10 | 17.5 | 28400 | 21400 | 17300 | 2.93 | 2.31 | 28800 | 3.3 | 2.1 | 8.5
Live | 215446951 |  | 10 | 17.5 | 28400 | 21400 | 17300 | 2.93 | 2.31 | 28800 | 3.3 | 2.1 | 8.5
Live | 215446952 |  | 10 | 17.5 | 28400 | 21400 | 17300 | 2.93 | 2.31 | 28800 | 3.3 | 2.1 | 8.5 | 6.8
Live | 215446953 |  | 10 | 17.5 | 28400 | 21400 | 17300 | 2.93 | 2.31 | 28800 | 3.3 | 2.1 | 8.5 | 6.8
Live | 215446954 |  | 10 | 17.5 | 28400 | 21400 | 17300 | 2.93 | 2.31 | 28800 | 3.3 | 2.1 | 8.5
Live | 215446955 |  | 10 | 17.5 | 28400 | 21400 | 17300 | 2.93 | 2.31 | 28800 | 3.3 | 2.1 | 8.5
Live | 215446956 |  | 10 | 17.5 | 28400 | 21400 | 17300 | 2.93 | 2.31 | 28800 | 3.3 | 2.1 | 8.5
Live | 215446957 |  | 10 | 17.5 | 28400 | 21400 | 17300 | 2.93 | 2.31 | 28800 | 3.3 | 2.1 | 8.5
Live | 215446958 |  | 10 | 17.5 | 28400 | 21400 | 17300 | 2.93 | 2.31 | 28800 | 3.3 | 2.1 | 8.5
Live | 215446959 |  | 10 | 17.5 | 28400 | 21400 | 17300 | 2.93 | 2.31 | 28800 | 3.3 | 2.1 | 8.5
Live | 215446960 |  | 10 | 17.5 | 28400 | 21400 | 17300 | 2.93 | 2.31 | 28800 | 3.3 | 2.1 | 8.5 | 6.8
Live | 215446961 |  | 10 | 17.5 | 28400 | 21400 | 17300 | 2.93 | 2.31 | 28800 | 3.3 | 2.1 | 8.5 | 6.8
Live | 215446962 |  | 10 | 17.5 | 28400 | 21400 | 17300 | 2.93 | 2.31 | 28800 | 3.3 | 2.1 | 8.5 | 6.8
Live | 215446963 |  | 10 | 17.5 | 28400 | 21400 | 17300 | 2.93 | 2.31 | 28800 | 3.3 | 2.1 | 8.5 | 6.8
Live | 215446964 |  | 10 | 17.5 | 28400 | 21400 | 17300 | 2.93 | 2.31 | 28800 | 3.3 | 2.1 | 8.5 | 6.8
Live | 215446965 |  | 10 | 17.5 | 28400 | 21400 | 17300 | 2.93 | 2.31 | 28800 | 3.3 | 2.1 | 8.5 | 6.8
Live | 215446966 |  | 10 | 17.5 | 28400 | 21400 | 17300 | 2.93 | 2.31 | 28800 | 3.3 | 2.1 | 8.5 | 6.8
Live | 215446967 |  | 10 | 17.5 | 28400 | 21400 | 17300 | 2.93 | 2.31 | 28800 | 3.3 | 2.1 | 8.5 | 6.8
Live | 215446968 |  | 10 | 17.5 | 28400 | 21400 | 17300 | 2.93 | 2.31 | 28800 | 3.3 | 2.1 | 8.5 | 6.8
Live | 215446969 |  | 10 | 17.5 | 28400 | 21400 | 17300 | 2.93 | 2.31 | 28800 | 3.3 | 2.1 | 8.5 | 6.8
Live | 215446970 |  | 10 | 17.5 | 28400 | 21400 | 17300 | 2.93 | 2.31 | 28800 | 3.3 | 2.1 | 8.5 | 6.8
Live | 215446971 |  | 10 | 17.5 | 28400 | 21400 | 17300 | 2.93 | 2.31 | 28800 | 3.3 | 2.1 | 8.5
Live | 215446972 |  | 10 | 17.5 | 28400 | 21400 | 17300 | 2.93 | 2.31 | 28800 | 3.3 | 2.1 | 8.5
Live | 215446973 |  | 10 | 17.5 | 28400 | 21400 | 17300 | 2.93 | 2.31 | 28800 | 3.3 | 2.1 | 8.5 | 6.8
Live | 215446974 |  | 10 | 17.5 | 28400 | 21400 | 17300 | 2.93 | 2.31 | 28800 | 3.3 | 2.1 | 8.5 | 6.8
Live | 215446975 |  | 10 | 17.5 | 28400 | 21400 | 17300 | 2.93 | 2.31 | 28800 | 3.3 | 2.1 | 8.5
Live | 215446976 |  | 10 | 17.5 | 28400 | 21400 | 17300 | 2.93 | 2.31 | 28800 | 3.3 | 2.1 | 8.5
Live | 215446977 |  | 10 | 17.5 | 28400 | 21400 | 17300 | 2.93 | 2.31 | 28800 | 3.3 | 2.1 | 8.5
Live | 215446978 |  | 10 | 17.5 | 28400 | 21400 | 17300 | 2.93 | 2.31 | 28800 | 3.3 | 2.1 | 8.5
Live | 215446979 |  | 10 | 17.5 | 28400 | 21400 | 17300 | 2.93 | 2.31 | 28800 | 3.3 | 2.1 | 8.5
Live | 215446980 |  | 10 | 17.5 | 28400 | 21400 | 17300 | 2.93 | 2.31 | 28800 | 3.3 | 2.1 | 8.5
Live | 215446981 |  | 10 | 17.5 | 28400 | 21400 | 17300 | 2.93 | 2.31 | 28800 | 3.3 | 2.1 | 8.5 | 6.8
Live | 215446982 |  | 10 | 17.5 | 28400 | 21400 | 17300 | 2.93 | 2.31 | 28800 | 3.3 | 2.1 | 8.5 | 6.8
Live | 215446983 |  | 10 | 17.5 | 28400 | 21400 | 17300 | 2.93 | 2.31 | 28800 | 3.3 | 2.1 | 8.5 | 6.8
Live | 215446984 |  | 10 | 17.5 | 28400 | 21400 | 17300 | 2.93 | 2.31 | 28800 | 3.3 | 2.1 | 8.5 | 6.8
Live | 215446985 |  | 10 | 17.5 | 28400 | 21400 | 17300 | 2.93 | 2.31 | 28800 | 3.3 | 2.1 | 8.5 | 6.8
Live | 215446986 |  | 10 | 17.5 | 28400 | 21400 | 17300 | 2.93 | 2.31 | 28800 | 3.3 | 2.1 | 8.5 | 6.8
Live | 215446987 |  | 10 | 17.5 | 28400 | 21400 | 17300 | 2.93 | 2.31 | 28800 | 3.3 | 2.1 | 8.5 | 6.8
Live | 215446988 |  | 9 | 16.6 | 34000 | 24400 | 19600 | 2.64 | 2.27 | 34600 | 3.3 | 2 | 8.5 | 6.8
Live | 215446989 |  | 9 | 16.6 | 34000 | 24400 | 19600 | 2.64 | 2.27 | 34600 | 3.3 | 2 | 8.5 | 6.8
Live | 215446990 |  | 9 | 16.6 | 33800 | 24400 | 19600 | 2.63 | 2.27 | 34600 | 3.3 | 2 | 8.5 | 6.8
Live | 215446991 |  | 9 | 16.6 | 33800 | 24400 | 19600 | 2.63 | 2.27 | 34600 | 3.3 | 2 | 8.5 | 6.8
Live | 215446992 |  | 9 | 16.6 | 33600 | 24400 | 19600 | 2.64 | 2.27 | 34600 | 3.3 | 2 | 8.5 | 6.8
Live | 215446994 |  | 9 | 16 | 33600 | 24400 | 19600 | 2.64 | 2.27 | 34600 | 3.3 | 2 | 8.5 | 6.8
Live | 215446995 |  | 9 | 16 | 33600 | 24400 | 19600 | 2.64 | 2.27 | 34600 | 3.3 | 2 | 8.5 | 6.8
Live | 215446996 |  | 9 | 16 | 33600 | 24400 | 19600 | 2.64 | 2.27 | 34600 | 3.3 | 2 | 8.5 | 6.8
Live | 215446997 |  | 9 | 16 | 33600 | 24400 | 19600 | 2.64 | 2.27 | 34600 | 3.3 | 2 | 8.5 | 6.8
Live | 215446998 |  | 9 | 16 | 33600 | 24400 | 19600 | 2.64 | 2.27 | 34600 | 3.3 | 2 | 8.5 | 6.8
Live | 215446999 |  | 9 | 16 | 33600 | 24400 | 19600 | 2.64 | 2.27 | 34600 | 3.3 | 2 | 8.5 | 6.8
Live | 215447000 |  | 9 | 16 | 33600 | 24400 | 19600 | 2.64 | 2.27 | 34600 | 3.3 | 2 | 8.5 | 6.8
Live | 215447001 |  | 9 | 16 | 33600 | 24400 | 19600 | 2.64 | 2.27 | 34600 | 3.3 | 2 | 8.5 | 6.8
Live | 215447002 |  | 9 | 16 | 33600 | 24400 | 19600 | 2.64 | 2.27 | 34600 | 3.3 | 2 | 8.5 | 6.8
Live | 215447003 |  | 9 | 16 | 33600 | 24400 | 19600 | 2.64 | 2.27 | 34600 | 3.3 | 2 | 8.5 | 6.8
Live | 215447004 |  | 9 | 16.6 | 33600 | 24400 | 19600 | 2.64 | 2.27 | 34600 | 3.3 | 2 | 8.5
Live | 215447005 |  | 9 | 16.6 | 33600 | 24400 | 19600 | 2.64 | 2.27 | 34600 | 3.3 | 2 | 8.5
Live | 215447006 |  | 9 | 16.6 | 33600 | 24400 | 19600 | 2.64 | 2.27 | 34600 | 3.3 | 2 | 8.5
Live | 215447007 |  | 9 | 16.6 | 33600 | 24400 | 19600 | 2.64 | 2.27 | 34600 | 3.3 | 2 | 8.5
Live | 215447008 |  | 9 | 16.6 | 33600 | 24400 | 19600 | 2.64 | 2.27 | 34600 | 3.3 | 2 | 8.5
Live | 215447009 |  | 9 | 16.6 | 33600 | 24400 | 19600 | 2.64 | 2.27 | 34600 | 3.3 | 2 | 8.5
Live | 215447010 |  | 9 | 16.6 | 33600 | 24400 | 19600 | 2.64 | 2.27 | 34600 | 3.3 | 2 | 8.5
Live | 215447011 |  | 9 | 16 | 33600 | 24400 | 19600 | 2.64 | 2.27 | 34600 | 3.3 | 2 | 8.5
Live | 215447012 |  | 9 | 16 | 33600 | 24400 | 19600 | 2.64 | 2.27 | 34600 | 3.3 | 2 | 8.5
Live | 215447013 |  | 9 | 16 | 33600 | 24400 | 19600 | 2.64 | 2.27 | 34600 | 3.3 | 2 | 8.5
Live | 215447014 |  | 9 | 16 | 33600 | 24400 | 19600 | 2.64 | 2.27 | 34600 | 3.3 | 2 | 8.5
Live | 215447015 |  | 9 | 16 | 33600 | 24400 | 19600 | 2.64 | 2.27 | 34600 | 3.3 | 2 | 8.5
Live | 215447016 |  | 9 | 16 | 33600 | 24400 | 19600 | 2.64 | 2.27 | 34600 | 3.3 | 2 | 8.5
Live | 215447017 |  | 9 | 16 | 33600 | 24400 | 19600 | 2.64 | 2.27 | 34600 | 3.3 | 2 | 8.5 | 6.8
Live | 215447018 |  | 9 | 16 | 33600 | 24400 | 19600 | 2.64 | 2.27 | 34600 | 3.3 | 2 | 8.5 | 6.8
Live | 215447019 |  | 9 | 16 | 33600 | 24400 | 19600 | 2.64 | 2.27 | 34600 | 3.3 | 2 | 8.5 | 6.8
Live | 215447020 |  | 9 | 16 | 33600 | 24400 | 19600 | 2.64 | 2.27 | 34600 | 3.3 | 2 | 8.5 | 6.8
Live | 215447021 |  | 9 | 16 | 33600 | 24400 | 19600 | 2.64 | 2.27 | 34600 | 3.3 | 2 | 8.5
Live | 215447022 |  | 9 | 16 | 33600 | 24400 | 19600 | 2.64 | 2.27 | 34600 | 3.3 | 2 | 8.5
Live | 215447023 |  | 9 | 16 | 33600 | 24400 | 19600 | 2.64 | 2.27 | 34600 | 3.3 | 2 | 8.5
Live | 215447024 |  | 9 | 16 | 33600 | 24400 | 19600 | 2.64 | 2.27 | 34600 | 3.3 | 2 | 8.5
Live | 215447025 |  | 9 | 16.6 | 33600 | 24400 | 19600 | 2.64 | 2.27 | 34600 | 3.3 | 2 | 8.5 | 6.8
Live | 215447026 |  | 9 | 16 | 33600 | 24400 | 19600 | 2.64 | 2.27 | 34600 | 3.3 | 2 | 8.5 | 6.8
Live | 215447027 |  | 9 | 16 | 33600 | 24400 | 19600 | 2.64 | 2.27 | 34600 | 3.3 | 2 | 8.5 | 6.8
Live | 215447028 |  | 9 | 16 | 33600 | 24400 | 19600 | 2.64 | 2.27 | 34600 | 3.3 | 2 | 8.5 | 6.8
Live | 215447029 |  | 9 | 16 | 33600 | 24400 | 19600 | 2.64 | 2.27 | 34600 | 3.3 | 2 | 8.5 | 6.8
Live | 215447030 |  | 9 | 16 | 33600 | 24400 | 19600 | 2.64 | 2.27 | 34600 | 3.3 | 2 | 8.5 | 6.8
Live | 215447031 |  | 9 | 16 | 33600 | 24400 | 19600 | 2.64 | 2.27 | 34600 | 3.3 | 2 | 8.5 | 6.8
Live | 215447032 |  | 9 | 16 | 33600 | 24400 | 19600 | 2.64 | 2.27 | 34600 | 3.3 | 2 | 8.5 | 6.8
Live | 215447033 |  | 9 | 16 | 33600 | 24400 | 19600 | 2.64 | 2.27 | 34600 | 3.3 | 2 | 8.5 | 6.8
Live | 215447035 |  | 9 | 17 | 41000 | 33200 | 27800 | 2.64 | 2.18 |  |  | 2 | 8 | 6.6
Live | 215447036 |  | 9 | 17 | 41000 | 33200 | 27800 | 2.64 | 2.18 |  |  | 2 | 8 | 6.6
Live | 215447038 |  | 9 | 17 | 41000 | 33200 | 27800 | 2.64 | 2.18 |  |  | 2 | 8 | 6.6
Live | 215447039 |  | 9 | 17 | 41000 | 33200 | 27800 | 2.64 | 2.18 |  |  | 2 | 8.2 | 6.6
Live | 215447041 |  | 9 | 17 | 41000 | 33200 | 27800 | 2.64 | 2.18 |  |  | 2 | 8.2 | 6.6
Live | 215447045 |  | 9 | 17 | 41000 | 33200 | 27800 | 2.64 | 2.18 |  |  | 2 | 8 | 6.6
Live | 215447047 |  | 9 | 17 | 41000 | 33200 | 27800 | 2.64 | 2.18 |  |  | 2 | 8 | 6.6
Live | 215447049 |  | 9 | 17 | 41000 | 33200 | 27800 | 2.64 | 2.18 |  |  | 2 | 8
Live | 215447050 |  | 9 | 17 | 41000 | 33200 | 27800 | 2.64 | 2.18 |  |  | 2 | 8
Live | 215447052 |  | 9 | 17 | 41000 | 33200 | 27800 | 2.64 | 2.18 |  |  | 2 | 8
Live | 215447053 |  | 9 | 17 | 41000 | 33200 | 27800 | 2.64 | 2.18 |  |  | 2 | 8.2
Live | 215447055 |  | 9 | 17 | 41000 | 33200 | 27800 | 2.64 | 2.18 |  |  | 2 | 8
Live | 215447056 |  | 9 | 17 | 41000 | 33200 | 27800 | 2.64 | 2.18 |  |  | 2 | 8
Live | 215447058 |  | 9 | 17 | 41000 | 33200 | 27800 | 2.64 | 2.18 |  |  | 2 | 8
Live | 215447059 |  | 9 | 17 | 41000 | 33200 | 27800 | 2.64 | 2.18 |  |  | 2 | 8
Live | 215447061 |  | 9 | 16.5 | 41000 | 33200 | 27800 | 2.64 | 2.18 |  |  | 2 | 8 | 6.6
Live | 215447062 |  | 9 | 17 | 41000 | 33200 | 27800 | 2.64 | 2.18 |  |  | 2 | 8 | 6.6
Live | 215447064 |  | 9 | 17 | 41000 | 33200 | 27800 | 2.64 | 2.18 |  |  | 2 | 8
Live | 215447065 |  | 9 | 17 | 41000 | 33200 | 27800 | 2.64 | 2.18 |  |  | 2 | 8
Live | 215447067 |  | 9 | 17 | 41000 | 33200 | 27800 | 2.64 | 2.18 |  |  | 2 | 8.2 | 6.6
Live | 215447069 |  | 9 | 17 | 41000 | 33200 | 27800 | 2.64 | 2.18 |  |  | 2 | 8 | 6.6
Live | 215447071 |  | 9 | 17 | 41000 | 33200 | 27800 | 2.64 | 2.18 |  |  | 2 | 8 | 6.6
Live | 215447072 |  | 9 | 16.6 | 53500 | 42500 | 32000 | 2.64 | 2.33 |  |  | 2 | 8.2 | 6.8
Live | 215447073 |  | 8.6 | 16 | 53500 | 42500 | 32000 | 2.52 | 2.33 |  |  | 2 | 8.2 | 6.8
Live | 215447074 |  | 8.3 | 16 | 53500 | 42500 | 32000 | 2.43 | 2.33 |  |  | 2 | 8.2 | 6.8
Live | 215447076 |  | 8.2 | 15.2 | 53000 | 42500 | 32000 | 2.4 | 2.33 |  |  | 2 | 8.2 | 6.8
Live | 215447077 |  | 8.2 | 15.2 | 53000 | 42500 | 32000 | 2.4 | 2.33 |  |  | 2 | 8.2 | 6.8
Live | 215447078 |  | 8.4 | 15.5 | 53500 | 42500 | 32000 | 2.46 | 2.33 |  |  | 2 | 8.2
Live | 215447079 |  | 8.5 | 16 | 53500 | 42500 | 32000 | 2.49 | 2.33 |  |  | 2 | 8.2
Live | 215447080 |  | 8.4 | 15.5 | 53500 | 42500 | 32000 | 2.46 | 2.33 |  |  | 2 | 8.2
Live | 215447081 |  | 8.4 | 15.5 | 53500 | 42500 | 32000 | 2.46 | 2.33 |  |  | 2 | 8.2
Live | 215447082 |  | 8.2 | 15.2 | 53000 | 42500 | 32000 | 2.4 | 2.33 |  |  | 2 | 8.2 | 6.8
Live | 215447083 |  | 8.4 | 15.5 | 53500 | 42500 | 32000 | 2.46 | 2.33 |  |  | 2 | 8.2
Live | 215447084 |  | 8.3 | 16 | 53500 | 42500 | 32000 | 2.43 | 2.33 |  |  | 2 | 8.2 | 6.8
Live | 215447085 |  | 8.2 | 15.2 | 53000 | 42500 | 32000 | 2.4 | 2.33 |  |  | 2 | 8.2 | 6.8
Live | 215447086 |  | 8.2 | 15.2 | 53000 | 42500 | 32000 | 2.4 | 2.33 |  |  | 2 | 8.2 | 6.8
Live | 215447087 |  | 9 | 16.6 | 53500 | 42500 | 32000 | 2.64 | 2.33 |  |  | 2 | 8.2 | 6.8
Live | 215447088 |  | 8.6 | 16 | 53500 | 42500 | 32000 | 2.52 | 2.33 |  |  | 2 | 8.2 | 6.8
Live | 215447089 |  | 8.5 | 16 | 53500 | 42500 | 32000 | 2.49 | 2.33 |  |  | 2 | 8.2 | 6.8
Live | 215447091 |  | 8.2 | 15.2 | 53000 | 42500 | 32000 | 2.4 | 2.33 |  |  | 2 | 8.2 | 6.8
Live | 215447092 |  | 8.2 | 15.2 | 53000 | 42500 | 32000 | 2.4 | 2.33 |  |  | 2 | 8.2 | 6.8
Live | 215447093 |  | 8.4 | 15.5 | 53500 | 42500 | 32000 | 2.46 | 2.33 |  |  | 2 | 8.2
Live | 215447094 |  | 8.8 | 16 | 53500 | 42500 | 32000 | 2.58 | 2.33 |  |  | 2 | 8.2
Live | 215447095 |  | 8.4 | 15.5 | 53500 | 42500 | 32000 | 2.46 | 2.33 |  |  | 2 | 8.2
Live | 215447096 |  | 8.4 | 15.5 | 53500 | 42500 | 32000 | 2.46 | 2.33 |  |  | 2 | 8.2
Live | 215447097 |  | 8.2 | 15.2 | 53000 | 42500 | 32000 | 2.4 | 2.33 |  |  | 2 | 8.2 | 6.8
Live | 215447098 |  | 8.4 | 15.5 | 53500 | 42500 | 32000 | 2.46 | 2.33 |  |  | 2 | 8.2
Live | 215447099 |  | 8.5 | 16 | 53500 | 42500 | 32000 | 2.49 | 2.33 |  |  | 2 | 8.2 | 6.8
Live | 215447100 |  | 8.2 | 15.2 | 53000 | 42500 | 32000 | 2.4 | 2.33 |  |  | 2 | 8.2 | 6.8
Live | 215447101 |  | 8.2 | 15.2 | 53000 | 42500 | 32000 | 2.4 | 2.33 |  |  | 2 | 8.2 | 6.8
Live | 215447102 |  | 9 | 16.6 | 53500 | 42500 | 33000 | 2.64 | 2.33 |  |  | 2 | 8.2 | 6.8
Live | 215447103 |  | 8.6 | 16 | 53500 | 42500 | 33000 | 2.52 | 2.33 |  |  | 2 | 8.2 | 6.8
Live | 215447104 |  | 8.6 | 16 | 53500 | 42500 | 33000 | 2.52 | 2.33 |  |  | 2 | 8.2 | 6.8
Live | 215447106 |  | 8.3 | 15.2 | 53000 | 42500 | 33000 | 2.43 | 2.33 |  |  | 2 | 8.2 | 6.8
Live | 215447107 |  | 8.3 | 15.2 | 53000 | 42500 | 33000 | 2.43 | 2.33 |  |  | 2 | 8.2 | 6.8
Live | 215447108 |  | 8.5 | 15.5 | 53500 | 42500 | 33000 | 2.49 | 2.33 |  |  | 2 | 8.2
Live | 215447109 |  | 9 | 16 | 53500 | 42500 | 33000 | 2.64 | 2.33 |  |  | 2 | 8.2
Live | 215447110 |  | 8.5 | 15.5 | 53500 | 42500 | 33000 | 2.49 | 2.33 |  |  | 2 | 8.2
Live | 215447111 |  | 8.5 | 15.5 | 53500 | 42500 | 33000 | 2.49 | 2.33 |  |  | 2 | 8.2
Live | 215447112 |  | 8.3 | 15.2 | 53000 | 42500 | 33000 | 2.43 | 2.33 |  |  | 2 | 8.2 | 6.8
Live | 215447113 |  | 8.5 | 15.5 | 53500 | 42500 | 33000 | 2.49 | 2.33 |  |  | 2 | 8.2
Live | 215447114 |  | 8.6 | 16 | 53500 | 42500 | 33000 | 2.52 | 2.33 |  |  | 2 | 8.2 | 6.8
Live | 215447115 |  | 8.3 | 15.2 | 53000 | 42500 | 33000 | 2.43 | 2.33 |  |  | 2 | 8.2 | 6.8
Live | 215447116 |  | 8.3 | 15.2 | 53000 | 42500 | 33000 | 2.43 | 2.33 |  |  | 2 | 8.2 | 6.8
Live | 215447117 |  | 9.8 | 17.5 | 28000 | 21400 | 17300 | 2.87 | 2.31 | 28800 | 3.3 | 2.1 | 8.5 | 6.8
Live | 215447118 |  | 9.8 | 17.5 | 28000 | 21400 | 17300 | 2.87 | 2.31 | 28800 | 3.3 | 2.1 | 8.5 | 6.8
Live | 215447119 |  | 10 | 17.5 | 28000 | 21400 | 17300 | 2.93 | 2.31 | 28800 | 3.3 | 2.1 | 8.5 | 6.8
Live | 215447120 |  | 10 | 17.5 | 28000 | 21400 | 17300 | 2.93 | 2.31 | 28800 | 3.3 | 2.1 | 8.5 | 6.8
Live | 215447121 |  | 10 | 17.5 | 28400 | 21400 | 17300 | 2.93 | 2.31 | 28800 | 3.3 | 2.1 | 8.5
Live | 215447122 |  | 10 | 17.5 | 28400 | 21400 | 17300 | 2.93 | 2.31 | 28800 | 3.3 | 2.1 | 8.5
Live | 215447123 |  | 9.8 | 17.5 | 28000 | 21400 | 17300 | 2.87 | 2.31 | 28800 | 3.3 | 2.1 | 8.5 | 6.8
Live | 215447124 |  | 10 | 17.5 | 28000 | 21400 | 17300 | 2.93 | 2.31 | 28800 | 3.3 | 2.1 | 8.5 | 6.8
Live | 215447125 |  | 10 | 17.5 | 28400 | 21400 | 17300 | 2.93 | 2.31 | 28800 | 3.3 | 2.1 | 8.5
Live | 215447126 |  | 10 | 17.5 | 28400 | 21400 | 17300 | 2.93 | 2.31 | 28800 | 3.3 | 2.1 | 8.5
Live | 215447127 |  | 10 | 17.5 | 28400 | 21400 | 17300 | 2.93 | 2.31 | 28800 | 3.3 | 2.1 | 8.5
Live | 215447128 |  | 10 | 17.5 | 28400 | 21400 | 17300 | 2.93 | 2.31 | 28800 | 3.3 | 2.1 | 8.5
Live | 215447129 |  | 10 | 17.5 | 28400 | 21400 | 17300 | 2.93 | 2.31 | 28800 | 3.3 | 2.1 | 8.5
Live | 215447130 |  | 10 | 17.5 | 28400 | 21400 | 17300 | 2.93 | 2.31 | 28800 | 3.3 | 2.1 | 8.5
Live | 215447131 |  | 9.8 | 17.5 | 28000 | 21400 | 17300 | 2.87 | 2.31 | 28800 | 3.3 | 2.1 | 8.5 | 6.8
Live | 215447132 |  | 9.8 | 17.5 | 28000 | 21400 | 17300 | 2.87 | 2.31 | 28800 | 3.3 | 2.1 | 8.5 | 6.8
Live | 215447133 |  | 9.8 | 17.5 | 28000 | 21400 | 17300 | 2.87 | 2.31 | 28800 | 3.3 | 2.1 | 8.5 | 6.8
Live | 215447134 |  | 10 | 17.5 | 28000 | 21400 | 17300 | 2.93 | 2.31 | 28800 | 3.3 | 2.1 | 8.5 | 6.8
Live | 215447135 |  | 10 | 17.5 | 28000 | 21400 | 17300 | 2.93 | 2.31 | 28800 | 3.3 | 2.1 | 8.5 | 6.8
Live | 215447136 |  | 10 | 17.5 | 28400 | 21400 | 17300 | 2.93 | 2.31 | 28800 | 3.3 | 2.1 | 8.5 | 6.8
Live | 215447137 |  | 10 | 17.5 | 28400 | 21400 | 17300 | 2.93 | 2.31 | 28800 | 3.3 | 2.1 | 8.5 | 6.8
Live | 215447138 |  | 10 | 17.5 | 28400 | 21400 | 17300 | 2.93 | 2.31 | 28800 | 3.3 | 2.1 | 8.5 | 6.8
Live | 215447139 |  | 10 | 17.5 | 28400 | 21400 | 17300 | 2.93 | 2.31 | 28800 | 3.3 | 2.1 | 8.5 | 6.8
Live | 215447140 |  | 10 | 17.5 | 28400 | 21400 | 17300 | 2.93 | 2.31 | 28800 | 3.3 | 2.1 | 8.5 | 6.8
Live | 215447141 |  | 10 | 17.5 | 28400 | 21400 | 17300 | 2.93 | 2.31 | 28800 | 3.3 | 2.1 | 8.5 | 6.8
Live | 215447142 |  | 10 | 17.5 | 28400 | 21400 | 17300 | 2.93 | 2.31 | 28800 | 3.3 | 2.1 | 8.5
Live | 215447143 |  | 10 | 17.5 | 28400 | 21400 | 17300 | 2.93 | 2.31 | 28800 | 3.3 | 2.1 | 8.5
Live | 215447144 |  | 10 | 17.5 | 28400 | 21400 | 17300 | 2.93 | 2.31 | 28800 | 3.3 | 2.1 | 8.5 | 6.8
Live | 215447145 |  | 10 | 17.5 | 28400 | 21400 | 17300 | 2.93 | 2.31 | 28800 | 3.3 | 2.1 | 8.5 | 6.8
Live | 215447146 |  | 10 | 17.5 | 28400 | 21400 | 17300 | 2.93 | 2.31 | 28800 | 3.3 | 2.1 | 8.5
Live | 215447147 |  | 10 | 17.5 | 28400 | 21400 | 17300 | 2.93 | 2.31 | 28800 | 3.3 | 2.1 | 8.5
Live | 215447148 |  | 10 | 17.5 | 28400 | 21400 | 17300 | 2.93 | 2.31 | 28800 | 3.3 | 2.1 | 8.5
Live | 215447149 |  | 10 | 17.5 | 28400 | 21400 | 17300 | 2.93 | 2.31 | 28800 | 3.3 | 2.1 | 8.5
Live | 215447150 |  | 10 | 17.5 | 28400 | 21400 | 17300 | 2.93 | 2.31 | 28800 | 3.3 | 2.1 | 8.5
Live | 215447151 |  | 10 | 17.5 | 28400 | 21400 | 17300 | 2.93 | 2.31 | 28800 | 3.3 | 2.1 | 8.5
Live | 215447152 |  | 10 | 17.5 | 28400 | 21400 | 17300 | 2.93 | 2.31 | 28800 | 3.3 | 2.1 | 8.5 | 6.8
Live | 215447153 |  | 10 | 17.5 | 28400 | 21400 | 17300 | 2.93 | 2.31 | 28800 | 3.3 | 2.1 | 8.5 | 6.8
Live | 215447154 |  | 10 | 17.5 | 28400 | 21400 | 17300 | 2.93 | 2.31 | 28800 | 3.3 | 2.1 | 8.5 | 6.8
Live | 215447155 |  | 10 | 17.5 | 28400 | 21400 | 17300 | 2.93 | 2.31 | 28800 | 3.3 | 2.1 | 8.5 | 6.8
Live | 215447156 |  | 10 | 17.5 | 28400 | 21400 | 17300 | 2.93 | 2.31 | 28800 | 3.3 | 2.1 | 8.5 | 6.8
Live | 215447157 |  | 10 | 17.5 | 28400 | 21400 | 17300 | 2.93 | 2.31 | 28800 | 3.3 | 2.1 | 8.5 | 6.8
Live | 215447158 |  | 10 | 17.5 | 28400 | 21400 | 17300 | 2.93 | 2.31 | 28800 | 3.3 | 2.1 | 8.5 | 6.8
Live | 215447159 |  | 10 | 17.5 | 28400 | 21400 | 17300 | 2.93 | 2.31 | 28800 | 3.3 | 2.1 | 8.5 | 6.8
Live | 215447160 |  | 10 | 17.5 | 28400 | 21400 | 17300 | 2.93 | 2.31 | 28800 | 3.3 | 2.1 | 8.5 | 6.8
Live | 215447161 |  | 10 | 17.5 | 28400 | 21400 | 17300 | 2.93 | 2.31 | 28800 | 3.3 | 2.1 | 8.5 | 6.8
Live | 215447162 |  | 10 | 17.5 | 28400 | 21400 | 17300 | 2.93 | 2.31 | 28800 | 3.3 | 2.1 | 8.5 | 6.8
Live | 215447163 |  | 10 | 17.5 | 28400 | 21400 | 17300 | 2.93 | 2.31 | 28800 | 3.3 | 2.1 | 8.5
Live | 215447164 |  | 10 | 17.5 | 28400 | 21400 | 17300 | 2.93 | 2.31 | 28800 | 3.3 | 2.1 | 8.5
Live | 215447165 |  | 10 | 17.5 | 28400 | 21400 | 17300 | 2.93 | 2.31 | 28800 | 3.3 | 2.1 | 8.5 | 6.8
Live | 215447166 |  | 10 | 17.5 | 28400 | 21400 | 17300 | 2.93 | 2.31 | 28800 | 3.3 | 2.1 | 8.5 | 6.8
Live | 215447167 |  | 10 | 17.5 | 28400 | 21400 | 17300 | 2.93 | 2.31 | 28800 | 3.3 | 2.1 | 8.5
Live | 215447168 |  | 10 | 17.5 | 28400 | 21400 | 17300 | 2.93 | 2.31 | 28800 | 3.3 | 2.1 | 8.5
Live | 215447169 |  | 10 | 17.5 | 28400 | 21400 | 17300 | 2.93 | 2.31 | 28800 | 3.3 | 2.1 | 8.5
Live | 215447170 |  | 10 | 17.5 | 28400 | 21400 | 17300 | 2.93 | 2.31 | 28800 | 3.3 | 2.1 | 8.5
Live | 215447171 |  | 10 | 17.5 | 28400 | 21400 | 17300 | 2.93 | 2.31 | 28800 | 3.3 | 2.1 | 8.5
Live | 215447172 |  | 10 | 17.5 | 28400 | 21400 | 17300 | 2.93 | 2.31 | 28800 | 3.3 | 2.1 | 8.5
Live | 215447173 |  | 10 | 17.5 | 28400 | 21400 | 17300 | 2.93 | 2.31 | 28800 | 3.3 | 2.1 | 8.5 | 6.8
Live | 215447174 |  | 10 | 17.5 | 28400 | 21400 | 17300 | 2.93 | 2.31 | 28800 | 3.3 | 2.1 | 8.5 | 6.8
Live | 215447175 |  | 10 | 17.5 | 28400 | 21400 | 17300 | 2.93 | 2.31 | 28800 | 3.3 | 2.1 | 8.5 | 6.8
Live | 215447176 |  | 10 | 17.5 | 28400 | 21400 | 17300 | 2.93 | 2.31 | 28800 | 3.3 | 2.1 | 8.5 | 6.8
Live | 215447177 |  | 10 | 17.5 | 28400 | 21400 | 17300 | 2.93 | 2.31 | 28800 | 3.3 | 2.1 | 8.5 | 6.8
Live | 215447178 |  | 10 | 17.5 | 28400 | 21400 | 17300 | 2.93 | 2.31 | 28800 | 3.3 | 2.1 | 8.5 | 6.8
Live | 215447179 |  | 10 | 17.5 | 28400 | 21400 | 17300 | 2.93 | 2.31 | 28800 | 3.3 | 2.1 | 8.5 | 6.8
Live | 215447180 |  | 9 | 16.6 | 34000 | 24400 | 19600 | 2.64 | 2.27 | 34600 | 3.3 | 2 | 8.5 | 6.8
Live | 215447181 |  | 9 | 16.6 | 34000 | 24400 | 19600 | 2.64 | 2.27 | 34600 | 3.3 | 2 | 8.5 | 6.8
Live | 215447182 |  | 9 | 16.6 | 33800 | 24400 | 19600 | 2.63 | 2.27 | 34600 | 3.3 | 2 | 8.5 | 6.8
Live | 215447183 |  | 9 | 16.6 | 33800 | 24400 | 19600 | 2.63 | 2.27 | 34600 | 3.3 | 2 | 8.5 | 6.8
Live | 215447184 |  | 9 | 16.6 | 33600 | 24400 | 19600 | 2.64 | 2.27 | 34600 | 3.3 | 2 | 8.5 | 6.8
Live | 215447186 |  | 9 | 16 | 33600 | 24400 | 19600 | 2.64 | 2.27 | 34600 | 3.3 | 2 | 8.5 | 6.8
Live | 215447187 |  | 9 | 16 | 33600 | 24400 | 19600 | 2.64 | 2.27 | 34600 | 3.3 | 2 | 8.5 | 6.8
Live | 215447188 |  | 9 | 16 | 33600 | 24400 | 19600 | 2.64 | 2.27 | 34600 | 3.3 | 2 | 8.5 | 6.8
Live | 215447189 |  | 9 | 16 | 33600 | 24400 | 19600 | 2.64 | 2.27 | 34600 | 3.3 | 2 | 8.5 | 6.8
Live | 215447190 |  | 9 | 16 | 33600 | 24400 | 19600 | 2.64 | 2.27 | 34600 | 3.3 | 2 | 8.5 | 6.8
Live | 215447191 |  | 9 | 16 | 33600 | 24400 | 19600 | 2.64 | 2.27 | 34600 | 3.3 | 2 | 8.5 | 6.8
Live | 215447192 |  | 9 | 16 | 33600 | 24400 | 19600 | 2.64 | 2.27 | 34600 | 3.3 | 2 | 8.5 | 6.8
Live | 215447193 |  | 9 | 16 | 33600 | 24400 | 19600 | 2.64 | 2.27 | 34600 | 3.3 | 2 | 8.5 | 6.8
Live | 215447194 |  | 9 | 16 | 33600 | 24400 | 19600 | 2.64 | 2.27 | 34600 | 3.3 | 2 | 8.5 | 6.8
Live | 215447195 |  | 9 | 16 | 33600 | 24400 | 19600 | 2.64 | 2.27 | 34600 | 3.3 | 2 | 8.5 | 6.8
Live | 215447196 |  | 9 | 16.6 | 33600 | 24400 | 19600 | 2.64 | 2.27 | 34600 | 3.3 | 2 | 8.5
Live | 215447197 |  | 9 | 16.6 | 33600 | 24400 | 19600 | 2.64 | 2.27 | 34600 | 3.3 | 2 | 8.5
Live | 215447198 |  | 9 | 16.6 | 33600 | 24400 | 19600 | 2.64 | 2.27 | 34600 | 3.3 | 2 | 8.5
Live | 215447199 |  | 9 | 16.6 | 33600 | 24400 | 19600 | 2.64 | 2.27 | 34600 | 3.3 | 2 | 8.5
Live | 215447200 |  | 9 | 16.6 | 33600 | 24400 | 19600 | 2.64 | 2.27 | 34600 | 3.3 | 2 | 8.5
Live | 215447201 |  | 9 | 16.6 | 33600 | 24400 | 19600 | 2.64 | 2.27 | 34600 | 3.3 | 2 | 8.5
Live | 215447202 |  | 9 | 16.6 | 33600 | 24400 | 19600 | 2.64 | 2.27 | 34600 | 3.3 | 2 | 8.5
Live | 215447203 |  | 9 | 16 | 33600 | 24400 | 19600 | 2.64 | 2.27 | 34600 | 3.3 | 2 | 8.5
Live | 215447204 |  | 9 | 16 | 33600 | 24400 | 19600 | 2.64 | 2.27 | 34600 | 3.3 | 2 | 8.5
Live | 215447205 |  | 9 | 16 | 33600 | 24400 | 19600 | 2.64 | 2.27 | 34600 | 3.3 | 2 | 8.5
Live | 215447206 |  | 9 | 16 | 33600 | 24400 | 19600 | 2.64 | 2.27 | 34600 | 3.3 | 2 | 8.5
Live | 215447207 |  | 9 | 16 | 33600 | 24400 | 19600 | 2.64 | 2.27 | 34600 | 3.3 | 2 | 8.5
Live | 215447208 |  | 9 | 16 | 33600 | 24400 | 19600 | 2.64 | 2.27 | 34600 | 3.3 | 2 | 8.5
Live | 215447209 |  | 9 | 16 | 33600 | 24400 | 19600 | 2.64 | 2.27 | 34600 | 3.3 | 2 | 8.5 | 6.8
Live | 215447210 |  | 9 | 16 | 33600 | 24400 | 19600 | 2.64 | 2.27 | 34600 | 3.3 | 2 | 8.5 | 6.8
Live | 215447211 |  | 9 | 16 | 33600 | 24400 | 19600 | 2.64 | 2.27 | 34600 | 3.3 | 2 | 8.5 | 6.8
Live | 215447212 |  | 9 | 16 | 33600 | 24400 | 19600 | 2.64 | 2.27 | 34600 | 3.3 | 2 | 8.5 | 6.8
Live | 215447213 |  | 9 | 16 | 33600 | 24400 | 19600 | 2.64 | 2.27 | 34600 | 3.3 | 2 | 8.5
Live | 215447214 |  | 9 | 16 | 33600 | 24400 | 19600 | 2.64 | 2.27 | 34600 | 3.3 | 2 | 8.5
Live | 215447215 |  | 9 | 16 | 33600 | 24400 | 19600 | 2.64 | 2.27 | 34600 | 3.3 | 2 | 8.5
Live | 215447216 |  | 9 | 16 | 33600 | 24400 | 19600 | 2.64 | 2.27 | 34600 | 3.3 | 2 | 8.5
Live | 215447217 |  | 9 | 16.6 | 33600 | 24400 | 19600 | 2.64 | 2.27 | 34600 | 3.3 | 2 | 8.5 | 6.8
Live | 215447218 |  | 9 | 16 | 33600 | 24400 | 19600 | 2.64 | 2.27 | 34600 | 3.3 | 2 | 8.5 | 6.8
Live | 215447219 |  | 9 | 16 | 33600 | 24400 | 19600 | 2.64 | 2.27 | 34600 | 3.3 | 2 | 8.5 | 6.8
Live | 215447220 |  | 9 | 16 | 33600 | 24400 | 19600 | 2.64 | 2.27 | 34600 | 3.3 | 2 | 8.5 | 6.8
Live | 215447221 |  | 9 | 16 | 33600 | 24400 | 19600 | 2.64 | 2.27 | 34600 | 3.3 | 2 | 8.5 | 6.8
Live | 215447222 |  | 9 | 16 | 33600 | 24400 | 19600 | 2.64 | 2.27 | 34600 | 3.3 | 2 | 8.5 | 6.8
Live | 215447223 |  | 9 | 16 | 33600 | 24400 | 19600 | 2.64 | 2.27 | 34600 | 3.3 | 2 | 8.5 | 6.8
Live | 215447224 |  | 9 | 16 | 33600 | 24400 | 19600 | 2.64 | 2.27 | 34600 | 3.3 | 2 | 8.5 | 6.8
Live | 215447225 |  | 9 | 16 | 33600 | 24400 | 19600 | 2.64 | 2.27 | 34600 | 3.3 | 2 | 8.5 | 6.8
Live | 215447227 |  | 9 | 17 | 41000 | 33200 | 27800 | 2.64 | 2.18 |  |  | 2 | 8 | 6.6
Live | 215447228 |  | 9 | 17 | 41000 | 33200 | 27800 | 2.64 | 2.18 |  |  | 2 | 8 | 6.6
Live | 215447230 |  | 9 | 17 | 41000 | 33200 | 27800 | 2.64 | 2.18 |  |  | 2 | 8 | 6.6
Live | 215447231 |  | 9 | 17 | 41000 | 33200 | 27800 | 2.64 | 2.18 |  |  | 2 | 8.2 | 6.6
Live | 215447233 |  | 9 | 17 | 41000 | 33200 | 27800 | 2.64 | 2.18 |  |  | 2 | 8.2 | 6.6
Live | 215447237 |  | 9 | 17 | 41000 | 33200 | 27800 | 2.64 | 2.18 |  |  | 2 | 8 | 6.6
Live | 215447239 |  | 9 | 17 | 41000 | 33200 | 27800 | 2.64 | 2.18 |  |  | 2 | 8 | 6.6
Live | 215447241 |  | 9 | 17 | 41000 | 33200 | 27800 | 2.64 | 2.18 |  |  | 2 | 8
Live | 215447242 |  | 9 | 17 | 41000 | 33200 | 27800 | 2.64 | 2.18 |  |  | 2 | 8
Live | 215447244 |  | 9 | 17 | 41000 | 33200 | 27800 | 2.64 | 2.18 |  |  | 2 | 8
Live | 215447245 |  | 9 | 17 | 41000 | 33200 | 27800 | 2.64 | 2.18 |  |  | 2 | 8.2
Live | 215447247 |  | 9 | 17 | 41000 | 33200 | 27800 | 2.64 | 2.18 |  |  | 2 | 8
Live | 215447248 |  | 9 | 17 | 41000 | 33200 | 27800 | 2.64 | 2.18 |  |  | 2 | 8
Live | 215447250 |  | 9 | 17 | 41000 | 33200 | 27800 | 2.64 | 2.18 |  |  | 2 | 8
Live | 215447251 |  | 9 | 17 | 41000 | 33200 | 27800 | 2.64 | 2.18 |  |  | 2 | 8
Live | 215447253 |  | 9 | 16.5 | 41000 | 33200 | 27800 | 2.64 | 2.18 |  |  | 2 | 8 | 6.6
Live | 215447254 |  | 9 | 17 | 41000 | 33200 | 27800 | 2.64 | 2.18 |  |  | 2 | 8 | 6.6
Live | 215447256 |  | 9 | 17 | 41000 | 33200 | 27800 | 2.64 | 2.18 |  |  | 2 | 8
Live | 215447257 |  | 9 | 17 | 41000 | 33200 | 27800 | 2.64 | 2.18 |  |  | 2 | 8
Live | 215447259 |  | 9 | 17 | 41000 | 33200 | 27800 | 2.64 | 2.18 |  |  | 2 | 8.2 | 6.6
Live | 215447261 |  | 9 | 17 | 41000 | 33200 | 27800 | 2.64 | 2.18 |  |  | 2 | 8 | 6.6
Live | 215447263 |  | 9 | 17 | 41000 | 33200 | 27800 | 2.64 | 2.18 |  |  | 2 | 8 | 6.6
Live | 215447264 |  | 9 | 16.6 | 53500 | 42500 | 32000 | 2.64 | 2.33 |  |  | 2 | 8.2 | 6.8
Live | 215447265 |  | 8.6 | 16 | 53500 | 42500 | 32000 | 2.52 | 2.33 |  |  | 2 | 8.2 | 6.8
Live | 215447266 |  | 8.3 | 16 | 53500 | 42500 | 32000 | 2.43 | 2.33 |  |  | 2 | 8.2 | 6.8
Live | 215447268 |  | 8.2 | 15.2 | 53000 | 42500 | 32000 | 2.4 | 2.33 |  |  | 2 | 8.2 | 6.8
Live | 215447269 |  | 8.2 | 15.2 | 53000 | 42500 | 32000 | 2.4 | 2.33 |  |  | 2 | 8.2 | 6.8
Live | 215447270 |  | 8.4 | 15.5 | 53500 | 42500 | 32000 | 2.46 | 2.33 |  |  | 2 | 8.2
Live | 215447271 |  | 8.5 | 16 | 53500 | 42500 | 32000 | 2.49 | 2.33 |  |  | 2 | 8.2
Live | 215447272 |  | 8.4 | 15.5 | 53500 | 42500 | 32000 | 2.46 | 2.33 |  |  | 2 | 8.2
Live | 215447273 |  | 8.4 | 15.5 | 53500 | 42500 | 32000 | 2.46 | 2.33 |  |  | 2 | 8.2
Live | 215447274 |  | 8.2 | 15.2 | 53000 | 42500 | 32000 | 2.4 | 2.33 |  |  | 2 | 8.2 | 6.8
Live | 215447275 |  | 8.4 | 15.5 | 53500 | 42500 | 32000 | 2.46 | 2.33 |  |  | 2 | 8.2
Live | 215447276 |  | 8.3 | 16 | 53500 | 42500 | 32000 | 2.43 | 2.33 |  |  | 2 | 8.2 | 6.8
Live | 215447277 |  | 8.2 | 15.2 | 53000 | 42500 | 32000 | 2.4 | 2.33 |  |  | 2 | 8.2 | 6.8
Live | 215447278 |  | 8.2 | 15.2 | 53000 | 42500 | 32000 | 2.4 | 2.33 |  |  | 2 | 8.2 | 6.8
Live | 215447279 |  | 9 | 16.6 | 53500 | 42500 | 32000 | 2.64 | 2.33 |  |  | 2 | 8.2 | 6.8
Live | 215447280 |  | 8.6 | 16 | 53500 | 42500 | 32000 | 2.52 | 2.33 |  |  | 2 | 8.2 | 6.8
Live | 215447281 |  | 8.5 | 16 | 53500 | 42500 | 32000 | 2.49 | 2.33 |  |  | 2 | 8.2 | 6.8
Live | 215447283 |  | 8.2 | 15.2 | 53000 | 42500 | 32000 | 2.4 | 2.33 |  |  | 2 | 8.2 | 6.8
Live | 215447284 |  | 8.2 | 15.2 | 53000 | 42500 | 32000 | 2.4 | 2.33 |  |  | 2 | 8.2 | 6.8
Live | 215447285 |  | 8.4 | 15.5 | 53500 | 42500 | 32000 | 2.46 | 2.33 |  |  | 2 | 8.2
Live | 215447286 |  | 8.8 | 16 | 53500 | 42500 | 32000 | 2.58 | 2.33 |  |  | 2 | 8.2
Live | 215447287 |  | 8.4 | 15.5 | 53500 | 42500 | 32000 | 2.46 | 2.33 |  |  | 2 | 8.2
Live | 215447288 |  | 8.4 | 15.5 | 53500 | 42500 | 32000 | 2.46 | 2.33 |  |  | 2 | 8.2
Live | 215447289 |  | 8.2 | 15.2 | 53000 | 42500 | 32000 | 2.4 | 2.33 |  |  | 2 | 8.2 | 6.8
Live | 215447290 |  | 8.4 | 15.5 | 53500 | 42500 | 32000 | 2.46 | 2.33 |  |  | 2 | 8.2
Live | 215447291 |  | 8.5 | 16 | 53500 | 42500 | 32000 | 2.49 | 2.33 |  |  | 2 | 8.2 | 6.8
Live | 215447292 |  | 8.2 | 15.2 | 53000 | 42500 | 32000 | 2.4 | 2.33 |  |  | 2 | 8.2 | 6.8
Live | 215447293 |  | 8.2 | 15.2 | 53000 | 42500 | 32000 | 2.4 | 2.33 |  |  | 2 | 8.2 | 6.8
Live | 215447294 |  | 9 | 16.6 | 53500 | 42500 | 33000 | 2.64 | 2.33 |  |  | 2 | 8.2 | 6.8
Live | 215447295 |  | 8.6 | 16 | 53500 | 42500 | 33000 | 2.52 | 2.33 |  |  | 2 | 8.2 | 6.8
Live | 215447296 |  | 8.6 | 16 | 53500 | 42500 | 33000 | 2.52 | 2.33 |  |  | 2 | 8.2 | 6.8
Live | 215447298 |  | 8.3 | 15.2 | 53000 | 42500 | 33000 | 2.43 | 2.33 |  |  | 2 | 8.2 | 6.8
Live | 215447299 |  | 8.3 | 15.2 | 53000 | 42500 | 33000 | 2.43 | 2.33 |  |  | 2 | 8.2 | 6.8
Live | 215447300 |  | 8.5 | 15.5 | 53500 | 42500 | 33000 | 2.49 | 2.33 |  |  | 2 | 8.2
Live | 215447301 |  | 9 | 16 | 53500 | 42500 | 33000 | 2.64 | 2.33 |  |  | 2 | 8.2
Live | 215447302 |  | 8.5 | 15.5 | 53500 | 42500 | 33000 | 2.49 | 2.33 |  |  | 2 | 8.2
Live | 215447303 |  | 8.5 | 15.5 | 53500 | 42500 | 33000 | 2.49 | 2.33 |  |  | 2 | 8.2
Live | 215447304 |  | 8.3 | 15.2 | 53000 | 42500 | 33000 | 2.43 | 2.33 |  |  | 2 | 8.2 | 6.8
Live | 215447305 |  | 8.5 | 15.5 | 53500 | 42500 | 33000 | 2.49 | 2.33 |  |  | 2 | 8.2
Live | 215447306 |  | 8.6 | 16 | 53500 | 42500 | 33000 | 2.52 | 2.33 |  |  | 2 | 8.2 | 6.8
Live | 215447307 |  | 8.3 | 15.2 | 53000 | 42500 | 33000 | 2.43 | 2.33 |  |  | 2 | 8.2 | 6.8
Live | 215447308 |  | 8.3 | 15.2 | 53000 | 42500 | 33000 | 2.43 | 2.33 |  |  | 2 | 8.2 | 6.8
Live | 215447613 |  | 9 | 16.6 | 34200 | 24400 | 19600 | 2.64 | 2.27 | 34600 | 3.3 | 2 | 8.5 | 6.8
Live | 215447614 |  | 9 | 16.6 | 34200 | 24400 | 19600 | 2.64 | 2.27 | 34600 | 3.3 | 2 | 8.5 | 6.8
Live | 215447615 |  | 9 | 16.6 | 34200 | 24400 | 19600 | 2.64 | 2.27 | 34600 | 3.3 | 2 | 8.5 | 6.8
Live | 215447616 |  | 12 | 18.5 | 28400 | 24000 | 19200 | 3.45 | 2.2 |  |  | 2 | 9 | 7
Live | 215447617 |  | 12 | 18.5 | 28400 | 25000 | 19400 | 3.45 | 2.29 |  |  | 2.1 | 9 | 7.3
Live | 215447618 |  | 11 | 18 | 35400 | 29000 | 24400 | 2.98 | 2.14 |  |  | 1.95 | 9 | 7.2
Live | 215447619 |  | 11.7 | 18.5 | 37000 | 29000 | 22400 | 3.18 | 2.2 |  |  | 1.95 | 9 | 7.1
Live | 215447620 |  | 11.7 | 18.5 | 37000 | 29000 | 22400 | 3.18 | 2.2 |  |  | 1.95 | 9 | 7.1
Live | 215447621 |  | 12 | 18 | 38500 | 35000 | 28000 | 3.28 | 2.2 |  |  | 1.95 | 9 | 7.3
Live | 215447622 |  | 11.7 | 18 | 49500 | 40000 | 32400 | 3.15 | 2.06 |  |  | 1.95 | 8.8 | 7
Live | 215447623 |  | 11.7 | 18 | 48500 | 40000 | 32400 | 3.14 | 2.06 |  |  | 1.95 | 8.8 | 7
Live | 215447624 |  | 11.4 | 18 | 56500 | 43000 | 37800 | 3.06 | 2.11 |  |  | 1.9 | 8.7 | 6.9
Live | 215447625 |  | 11.7 | 18 | 56500 | 43000 | 37800 | 3.17 | 2.11 |  |  | 1.9 | 8.7 | 6.9
Live | 215447626 |  | 11.7 | 18.2 | 37400 | 29000 | 24600 | 3.27 | 2.24 |  |  | 2 | 9.5 | 7.5
Live | 215447627 |  | 12.2 | 19.2 | 28400 | 24000 | 19000 | 3.45 | 2.18 |  |  | 1.95 | 9.2 | 7.3
Live | 215447628 |  | 12 | 18.5 | 28400 | 24000 | 19200 | 3.45 | 2.2 | 29000 | 3.23 | 2 | 9 | 7
Live | 215447629 |  | 12 | 18.5 | 28400 | 25000 | 19400 | 3.45 | 2.29 | 29000 | 3.23 | 2.1 | 9 | 7.3
Live | 215447630 |  | 11 | 18 | 35400 | 29000 | 24400 | 2.98 | 2.14 | 38000 | 3.08 | 1.95 | 9 | 7.2
Live | 215447631 |  | 11.7 | 18.5 | 37000 | 29000 | 22400 | 3.18 | 2.2 | 38000 | 3.17 | 1.95 | 9 | 7.1
Live | 215447632 |  | 11.7 | 18.5 | 37000 | 29000 | 22400 | 3.18 | 2.2 | 38000 | 3.17 | 1.95 | 9 | 7.1
Live | 215447633 |  | 12 | 18 | 38500 | 35000 | 28000 | 3.28 | 2.2 | 41000 | 3.18 | 1.95 | 9 | 7.3
Live | 215447634 |  | 11.7 | 18 | 49500 | 40000 | 32400 | 3.15 | 2.06 | 51000 | 3.04 | 1.95 | 8.8 | 7
Live | 215447635 |  | 11.7 | 18 | 48500 | 40000 | 32400 | 3.14 | 2.06 | 51000 | 3 | 1.95 | 8.8 | 7
Live | 215447636 |  | 11.4 | 18 | 56500 | 43000 | 37800 | 3.06 | 2.11 | 57000 | 3.07 | 1.9 | 8.7 | 6.9
Live | 215447637 |  | 11.7 | 18 | 56500 | 43000 | 37800 | 3.17 | 2.11 | 57000 | 3.07 | 1.9 | 8.7 | 6.9
Live | 215447638 |  | 12.2 | 19.2 | 28400 | 24000 | 19000 | 3.45 | 2.18 | 29000 | 3.33 | 1.95 | 9.2 | 7.3
Live | 215447639 |  | 11.7 | 18.2 | 37400 | 29000 | 24600 | 3.27 | 2.24 | 39000 | 3.3 | 2 | 9.5 | 7.5
Live | 215447685 |  | 13.2 | 22 | 21000 | 19300 | 17000 | 0.98 | 2.76 | 24000 | 4.11 | 2.27 | 10.5 | 8.7
Live | 215447686 |  | 12.7 | 19 | 21000 | 19300 | 17000 | 0.94 | 2.61 | 24000 | 3.32 | 2.27 | 9.5 | 8
Live | 215447687 |  | 13 | 23 | 27000 | 22600 | 19200 | 0.86 | 2.56 | 31000 | 4.17 | 2.04 | 10.5 | 8.5
Live | 215447688 |  | 12 | 19.5 | 27000 | 22600 | 19200 | 0.8 | 2.44 | 31000 | 3.49 | 2.04 | 9.5 | 7.8
Live | 215447689 |  | 12 | 22 | 38000 | 29000 | 24000 | 0.81 | 2.6 | 42000 | 3.56 | 2.2 | 10 | 7.6
Live | 215447690 |  | 11.7 | 19 | 38000 | 28400 | 23000 | 0.76 | 2.46 | 42000 | 3.3 | 2.08 | 9 | 7
Live | 215447691 |  | 13.5 | 22 | 21000 | 22800 | 22000 | 1.04 | 2.58 | 25000 | 4.39 | 2.18 | 11 | 9.3
Live | 215447692 |  | 13 | 19 | 21000 | 22800 | 22000 | 0.98 | 2.34 | 25000 | 3.76 | 2 | 10 | 8.5
Live | 215447693 |  | 13.5 | 23.5 | 27000 | 26800 | 25200 | 0.89 | 2.53 | 31000 | 4.41 | 2.1 | 11.5 | 9
Live | 215447694 |  | 12.5 | 20.5 | 27000 | 26800 | 25200 | 0.84 | 2.47 | 31000 | 4.02 | 2.08 | 10.5 | 8.5
Live | 215447695 |  | 12.9 | 20.5 | 21000 | 19300 | 17000 | 0.96 | 2.68 | 24000 | 3.66 | 2.27 | 10 | 8.3
Live | 215447696 |  | 12.5 | 21 | 27000 | 22600 | 19200 | 0.83 | 2.5 | 31000 | 3.8 | 2.04 | 10 | 8.1
Live | 215447697 |  | 11.8 | 20.5 | 38000 | 28600 | 23400 | 0.79 | 2.52 | 42000 | 3.42 | 2.13 | 9.5 | 7.3
Live | 215447698 |  | 13.2 | 20.5 | 21000 | 22800 | 22000 | 1.01 | 2.76 | 25000 | 4.05 | 2.09 | 10.5 | 8.9
Live | 215447699 |  | 13 | 22 | 27000 | 26800 | 25200 | 0.86 | 2.5 | 31000 | 4.21 | 2.09 | 11 | 8.7
Live | 215449739 |  | 12 | 18 | 43000 | 41500 | 37400 | 2.88 | 2.21 | 47000 | 3.27 | 1.9 | 10 | 8.2
Live | 215449740 |  | 10.1 | 21.2 | 12300 | 8000 | 6600 | 3 | 2.19 | 12200 | 2.91 | 1.84 | 8.7 | 6.7
Live | 215449741 |  | 10.8 | 19.2 | 19000 | 14800 | 11500 | 3.24 | 2.58 | 20200 | 3.2 | 2.15 | 9.6 | 7.5
Live | 215449742 |  | 11 | 20 | 33700 | 19800 | 19700 | 3.09 | 1.99 | 30900 | 3.09 | 1.88 | 9.2 | 6.9
Live | 215449743 |  | 9 | 18 | 36200 | 25000 | 21400 | 2.56 | 2.14 | 36600 | 2.72 | 1.8 | 8.5 | 6.8
Live | 215449744 |  | 12.5 | 19 | 23200 | 19000 | 18600 | 3.37 | 2.37 | 23200 | 3.58 | 2.12 | 10.1 | 8.5
Live | 215449745 |  | 12 | 18.6 | 28800 | 20200 | 20600 | 2.96 | 2.24 | 29200 | 3.49 | 2.14 | 10 | 8.1
Live | 215449746 |  | 12 | 17.2 | 40000 | 24600 | 33200 | 3.02 | 1.94 | 35800 | 3.46 | 1.97 | 10.8 | 8.8
Live | 215449747 |  | 12 | 18 | 43000 | 41500 | 37400 | 2.88 | 2.21 | 47000 | 3.27 | 1.9 | 10 | 8.2
Live | 215449748 |  | 12 | 17.5 | 52000 | 48000 | 48000 | 3.13 | 2.13 | 52000 | 3.19 | 2 | 9.5 | 7.7
Live | 215449749 |  | 12 | 17.5 | 60000 | 54000 | 54000 | 2.62 | 2.29 | 60000 | 3.09 | 1.9 | 9.5 | 7.7
Live | 215449750 |  | 12 | 18 | 20400 | 19800 | 18000 | 3.15 | 2.38 | 21600 | 3.3 | 2.2 | 10 | 8.3
Live | 215449751 |  | 12 | 18.7 | 27000 | 24000 | 23600 | 3.04 | 2.39 | 29000 | 3.27 | 2.1 | 10 | 8
Live | 215449752 |  | 11.7 | 17.2 | 36400 | 38000 | 38000 | 2.81 | 2.11 | 45000 | 3.17 | 2.06 | 9.5 | 8
Live | 215449753 |  | 10 | 17 | 55500 | 42000 | 46000 | 2.6 | 2.16 | 60000 | 3.2 | 2 | 10.2 | 8.1
Live | 215449754 |  | 10 | 15.2 | 58500 | 51500 | 53000 | 2.57 | 2.2 | 66500 | 3.45 | 2 | 9.2 | 7.7
Live | 215449755 |  | 12.5 | 21.5 | 9900 | 8000 | 6500 | 3.67 | 2.13 | 10200 | 3.15 | 1.96 | 9 | 7
Live | 215449756 |  | 10 | 18.7 | 24200 | 18700 | 17000 | 2.74 | 2.18 | 27000 | 2.94 | 2.14 | 9.3 | 7.3
Live | 215449757 |  | 18 | 25.5 | 12600 | 8600 | 7700 | 3.89 | 2.38 | 11000 | 2.96 | 2.4 | 14.8 | 11.5
Live | 215449758 |  | 15.4 | 27.4 | 13500 | 12800 | 11500 | 3.35 | 1.75 | 16000 | 3.35 | 1.8 | 12.5 | 9.5
Live | 215449759 |  | 13.4 | 25.4 | 13500 | 12800 | 11500 | 3.35 | 1.75 | 16000 | 3.35 | 1.8 | 10.5 | 8
Live | 215449761 |  | 13 | 21 | 27900 | 23200 | 24200 | 3.59 | 2.35 | 29700 | 3.39 | 2.34 | 13.5 | 9.8
Live | 215449762 |  | 12 | 19.5 | 37000 | 30200 | 35000 | 3.14 | 2.02 | 37800 | 2.79 | 1.98 | 10.5 | 8.6
Live | 215449763 |  | 14 | 22.6 | 13600 | 12600 | 11000 | 3.47 | 2.1 | 15700 | 3.46 | 1.84 | 12.1 | 9.3
Live | 215449764 |  | 12.5 | 22.2 | 15100 | 12900 | 11500 | 3.51 | 2.14 | 16300 | 3.59 | 1.99 | 11.6 | 8.9
Live | 215449765 |  | 12.5 | 20 | 18500 | 18000 | 17000 | 3.31 | 2.1 | 20000 | 3.01 | 1.9 | 12.3 | 9.5
Live | 215449766 |  | 12 | 20.7 | 26200 | 23900 | 23800 | 3.34 | 2.48 | 30700 | 3.61 | 2.23 | 11.6 | 9.2
Live | 215449767 |  | 12 | 21.2 | 38000 | 46200 | 37000 | 3.2 | 2.17 | 44600 | 3.14 | 1.95 | 10.6 | 8.8
Live | 215449768 |  | 10 | 18.2 | 52700 | 48000 | 47500 | 2.69 | 2.17 | 57400 | 2.97 | 1.96 | 11 | 8.8
Live | 215449769 |  | 15 | 22 | 12700 | 9500 | 8100 | 3.88 | 2.53 | 11500 | 3.55 | 2.4 | 12 | 10.3
Live | 215449770 |  | 14.6 | 24 | 12900 | 11900 | 10600 | 3.29 | 2 | 13900 | 3.02 | 1.83 | 12.1 | 9.5
Live | 215449771 |  | 13 | 23 | 13900 | 11900 | 11500 | 3.31 | 1.95 | 15200 | 3.25 | 1.99 | 10 | 8
Live | 215449772 |  | 13.4 | 21.4 | 13500 | 12600 | 11200 | 3.3 | 1.99 | 16000 | 3.23 | 1.89 | 12.5 | 9.7
Live | 215449773 |  | 12 | 20 | 13500 | 13100 | 11800 | 3.3 | 1.99 | 16200 | 3.27 | 1.9 | 10 | 8
Live | 215449774 |  | 12 | 18 | 18800 | 19000 | 18000 | 3.15 | 2.23 | 22000 | 2.87 | 2 | 10.5 | 9
Live | 215449775 |  | 12 | 19 | 28000 | 23600 | 24000 | 3.4 | 2.48 | 31400 | 3.71 | 2.18 | 11.7 | 9.3
Live | 215449776 |  | 12 | 17.7 | 37000 | 40000 | 37600 | 2.95 | 2.29 | 45500 | 3.46 | 2.1 | 11.1 | 9.2
Live | 215449777 |  | 10.4 | 16.7 | 56500 | 45500 | 47500 | 2.74 | 2.4 | 60000 | 3.27 | 2 | 10.8 | 8.8
Live | 215449778 |  | 10.2 | 15.8 | 60000 | 52000 | 53500 | 2.87 | 2.41 | 66000 | 3.76 | 2.1 | 10.4 | 8.7
Live | 215449779 |  | 15.1 | 27.2 | 13700 | 12200 | 11300 | 3.49 | 2.17 | 16100 | 3.5 | 1.84 | 10.9 | 8.9
Live | 215449780 |  | 12.5 | 25 | 14000 | 12400 | 11300 | 3.57 | 2.14 | 16100 | 3.5 | 1.88 | 10.5 | 8.3
Live | 215449781 |  | 12.5 | 20 | 17200 | 18800 | 17500 | 3.15 | 2.13 | 20000 | 3.12 | 1.95 | 10.3 | 8.7
Live | 215449782 |  | 12.5 | 20.4 | 19200 | 20200 | 17000 | 3.37 | 2.24 | 20700 | 3.32 | 1.86 | 10.3 | 8.2
Live | 215449783 |  | 12 | 20.4 | 25600 | 23300 | 24200 | 3.26 | 2.38 | 29500 | 3.36 | 2.16 | 12.1 | 9.8
Live | 215449784 |  | 12 | 20 | 38300 | 42400 | 39500 | 3.11 | 2.16 | 45400 | 3.27 | 2.02 | 10.8 | 8.9
Live | 215449785 |  | 9.4 | 18.5 | 53500 | 44500 | 47000 | 2.72 | 2.23 | 58700 | 2.92 | 1.83 | 10.1 | 8
Live | 215449786 |  | 9 | 18 | 54500 | 58000 | 54000 | 2.62 | 2.17 | 65500 | 3.2 | 1.91 | 10.7 | 8.5
Live | 215449787 |  | 14 | 25.1 | 21600 | 14000 | 13500 | 3.33 | 2.5 | 21600 | 3.88 | 2.3 | 9.8 | 7.8
Live | 215449788 |  | 12 | 20 | 24000 | 14600 | 14600 | 3.35 | 2.3 | 22000 | 4.03 | 1.88 | 10 | 7.8
Live | 215449789 |  | 13 | 22.55 | 22800 | 14300 | 14000 | 3.34 | 2.39 | 21800 | 3.97 | 2.06 | 9.9 | 7.8
Live | 215449790 |  | 13 | 25 | 32000 | 19000 | 19000 | 3.44 | 2.3 | 29000 | 3.54 | 2 | 9.5 | 7.4
Live | 215449791 |  | 12 | 21 | 32000 | 18600 | 18800 | 3.17 | 2.3 | 28800 | 3.67 | 2 | 9 | 7
Live | 215449792 |  | 12.5 | 23 | 32000 | 18800 | 18900 | 3.3 | 2.3 | 28900 | 3.6 | 2 | 9.25 | 7.2
Live | 215449794 |  | 11.7 | 20 | 40000 | 28000 | 26000 | 2.61 | 2.2 | 40500 | 3.3 | 2 | 9.2 | 7.4
Live | 215449797 |  | 12 | 20.4 | 52000 | 41000 | 38000 | 2.54 | 2.4 | 53000 | 2.99 | 2.1 | 10.6 | 8.1
Live | 215449799 |  | 15 | 25 | 28000 | 19000 | 19000 | 3.65 | 2.2 | 27000 | 3.44 | 2 | 10.4 | 8.5
Live | 215449800 |  | 13 | 20 | 27600 | 22000 | 18000 | 3.44 | 2.5 | 25400 | 3.38 | 2 | 10 | 8
Live | 215449801 |  | 14 | 22.5 | 27800 | 20500 | 18500 | 3.54 | 2.35 | 26200 | 3.41 | 2 | 10.2 | 8.25
Live | 215449802 |  | 12.5 | 23 | 37000 | 28000 | 27000 | 3 | 2.2 | 36000 | 3.1 | 2 | 10.5 | 8.5
Live | 215449803 |  | 12 | 19 | 38000 | 27000 | 27000 | 2.47 | 2.1 | 38500 | 2.82 | 2 | 9.5 | 7.7
Live | 215449804 |  | 12.25 | 21 | 37500 | 27500 | 27000 | 2.71 | 2.15 | 37250 | 2.95 | 2 | 10 | 8.1
Live | 215449806 |  | 12 | 19.4 | 42000 | 34000 | 38000 | 2.93 | 2.2 | 45000 | 3.61 | 2 | 10.4 | 8.8
Live | 215449809 |  | 11.7 | 20.4 | 57000 | 46000 | 48000 | 2.93 | 2.2 | 60000 | 3.52 | 2 | 11 | 9
Live | 215449812 |  | 11.7 | 20 | 60000 | 52000 | 48000 | 2.88 | 2.3 | 61000 | 3.51 | 2.1 | 10.7 | 8.8
Live | 215463873 |  | 10 | 16 | 47400 | 47000 | 39555 | 2.44 | 2 | 57200 | 2.94 | 1.86 | 9.5 | 8
Live | 215463874 |  | 10 | 16 | 47400 | 47000 | 39555 | 2.44 | 2 | 57200 | 2.94 | 1.86 | 9.5 | 8
Live | 215463875 |  | 10 | 16 | 47400 | 47000 | 39555 | 2.44 | 2 | 57200 | 2.94 | 1.86 | 9.5 | 8
Live | 215463876 |  | 10 | 16 | 47400 | 47000 | 39555 | 2.44 | 2 | 57200 | 2.94 | 1.86 | 9.5 | 8
Live | 215487042 |  | 10.2 | 18 | 23200 | 17900 | 14200 | 3 | 2.45 | 23200 | 3.3 | 2.1 | 8.5 | 6.8
Live | 215487043 |  | 10.2 | 18 | 23200 | 17900 | 14200 | 3 | 2.45 | 23200 | 3.3 | 2.1 | 8.5 | 6.8
Live | 215487044 |  | 10.2 | 18 | 23200 | 17900 | 14200 | 3 | 2.45 | 23200 | 3.3 | 2.1 | 8.5 | 6.8
Live | 215487045 |  | 10.2 | 18 | 23200 | 17900 | 14200 | 3 | 2.45 | 23200 | 3.3 | 2.1 | 8.5 | 6.8
Live | 215487046 |  | 10.2 | 18 | 23200 | 17900 | 14200 | 3 | 2.45 | 23200 | 3.3 | 2.1 | 8.5 | 6.8
Live | 215487047 |  | 10.2 | 18 | 23200 | 17900 | 14200 | 3 | 2.45 | 23200 | 3.3 | 2.1 | 8.5 | 6.8
Live | 215487048 |  | 10.2 | 18 | 23200 | 17900 | 14200 | 3 | 2.45 | 23200 | 3.3 | 2.1 | 8.5 | 6.8
Live | 215487049 |  | 10.2 | 18 | 23200 | 17900 | 14200 | 3 | 2.45 | 23200 | 3.3 | 2.1 | 8.5 | 6.8
Live | 215487050 |  | 10.2 | 18 | 23200 | 17900 | 14200 | 3 | 2.45 | 23200 | 3.3 | 2.1 | 8.5 | 6.8
Live | 215487051 |  | 10.2 | 18 | 23200 | 17900 | 14200 | 3 | 2.45 | 23200 | 3.3 | 2.1 | 8.5 | 6.8
Live | 215487052 |  | 10.2 | 18 | 23200 | 17900 | 14200 | 3 | 2.45 | 23200 | 3.3 | 2.1 | 8.5 | 6.8
Live | 215487053 |  | 10.2 | 18 | 23200 | 17900 | 14200 | 3 | 2.45 | 23200 | 3.3 | 2.1 | 8.5 | 6.8
Live | 215487054 |  | 10.2 | 18 | 23200 | 17900 | 14200 | 3 | 2.45 | 23200 | 3.3 | 2.1 | 8.5 | 6.8
Live | 215487055 |  | 10.2 | 18 | 23200 | 17900 | 14200 | 3 | 2.45 | 23200 | 3.3 | 2.1 | 8.5 | 6.8
Live | 215487056 |  | 10.2 | 18 | 23200 | 17900 | 14200 | 3 | 2.45 | 23200 | 3.3 | 2.1 | 8.5 | 6.8
Live | 215487057 |  | 10.2 | 18 | 23200 | 17900 | 14200 | 3 | 2.45 | 23200 | 3.3 | 2.1 | 8.5 | 6.8
Live | 215487058 |  | 10.2 | 18 | 23200 | 17900 | 14200 | 3 | 2.45 | 23200 | 3.3 | 2.1 | 8.5 | 6.8
Live | 215487059 |  | 10.2 | 18 | 23200 | 17900 | 14200 | 3 | 2.45 | 23200 | 3.3 | 2.1 | 8.5 | 6.8
Live | 215487060 |  | 10.2 | 18 | 23200 | 17900 | 14200 | 3 | 2.45 | 23200 | 3.3 | 2.1 | 8.5 | 6.8
Live | 215487061 |  | 10.2 | 18 | 23200 | 17900 | 14200 | 3 | 2.45 | 23200 | 3.3 | 2.1 | 8.5 | 6.8
Live | 215487062 |  | 10.2 | 18 | 23200 | 17900 | 14200 | 3 | 2.45 | 23200 | 3.3 | 2.1 | 8.5 | 6.8
Live | 215487063 |  | 10.2 | 18 | 23200 | 17900 | 14200 | 3 | 2.45 | 23200 | 3.3 | 2.1 | 8.5 | 6.8
Live | 215487064 |  | 10.2 | 18 | 23200 | 17900 | 14200 | 3 | 2.45 | 23200 | 3.3 | 2.1 | 8.5 | 6.8
Live | 215487065 |  | 10.2 | 18 | 23200 | 17900 | 14200 | 3 | 2.45 | 23200 | 3.3 | 2.1 | 8.5 | 6.8
Live | 215487066 |  | 10.2 | 18 | 23200 | 17900 | 14200 | 3 | 2.45 | 23200 | 3.3 | 2.1 | 8.5 | 6.8
Live | 215487067 |  | 10.2 | 18 | 23200 | 17900 | 14200 | 3 | 2.45 | 23200 | 3.3 | 2.1 | 8.5 | 6.8
Live | 215487068 |  | 10.2 | 18 | 23200 | 17900 | 14200 | 3 | 2.45 | 23200 | 3.3 | 2.1 | 8.5 | 6.8
Live | 215487069 |  | 10.2 | 18 | 23200 | 17900 | 14200 | 3 | 2.45 | 23200 | 3.3 | 2.1 | 8.5 | 6.8
Live | 215487070 |  | 10.2 | 18 | 23200 | 17900 | 14200 | 3 | 2.45 | 23200 | 3.3 | 2.1 | 8.5 | 6.8
Live | 215487071 |  | 10.2 | 18 | 23200 | 17900 | 14200 | 3 | 2.45 | 23200 | 3.3 | 2.1 | 8.5 | 6.8
Live | 215487072 |  | 10.2 | 18 | 23200 | 17900 | 14200 | 3 | 2.45 | 23200 | 3.3 | 2.1 | 8.5 | 6.8
Live | 215487073 |  | 10.2 | 18 | 23200 | 17900 | 14200 | 3 | 2.45 | 23200 | 3.3 | 2.1 | 8.5 | 6.8
Live | 215487074 |  | 10.2 | 18 | 23200 | 17900 | 14200 | 3 | 2.45 | 23200 | 3.3 | 2.1 | 8.5 | 6.8
Live | 215487075 |  | 10.2 | 18 | 23200 | 17900 | 14200 | 3 | 2.45 | 23200 | 3.3 | 2.1 | 8.5 | 6.8
Live | 215487076 |  | 10.2 | 18 | 23200 | 17900 | 14200 | 3 | 2.45 | 23200 | 3.3 | 2.1 | 8.5 | 6.8
Live | 215487077 |  | 10.2 | 18 | 23200 | 17900 | 14200 | 3 | 2.45 | 23200 | 3.3 | 2.1 | 8.5 | 6.8
Live | 215487078 |  | 10.2 | 18 | 23200 | 17900 | 14200 | 3 | 2.45 | 23200 | 3.3 | 2.1 | 8.5 | 6.8
Live | 215487079 |  | 10.2 | 18 | 23200 | 17900 | 14200 | 3 | 2.45 | 23200 | 3.3 | 2.1 | 8.5 | 6.8
Live | 215487080 |  | 10.2 | 18 | 23200 | 17900 | 14200 | 3 | 2.45 | 23200 | 3.3 | 2.1 | 8.5 | 6.8
Live | 215487081 |  | 10.2 | 18 | 23200 | 17900 | 14200 | 3 | 2.45 | 23200 | 3.3 | 2.1 | 8.5 | 6.8
Live | 215487082 |  | 10.2 | 18 | 23200 | 17900 | 14200 | 3 | 2.45 | 23200 | 3.3 | 2.1 | 8.5 | 6.8
Live | 215487083 |  | 10.2 | 18 | 23200 | 17900 | 14200 | 3 | 2.45 | 23200 | 3.3 | 2.1 | 8.5 | 6.8
Live | 215487084 |  | 10.2 | 18 | 23200 | 17900 | 14200 | 3 | 2.45 | 23200 | 3.3 | 2.1 | 8.5 | 6.8
Live | 215487085 |  | 10.2 | 18 | 23200 | 17900 | 14200 | 3 | 2.45 | 23200 | 3.3 | 2.1 | 8.5 | 6.8
Live | 215487086 |  | 10.2 | 18 | 23200 | 17900 | 14200 | 3 | 2.45 | 23200 | 3.3 | 2.1 | 8.5 | 6.8
Live | 215487087 |  | 10.2 | 18 | 23200 | 17900 | 14200 | 3 | 2.45 | 23200 | 3.3 | 2.1 | 8.5 | 6.8
Live | 215487088 |  | 10.2 | 18 | 23200 | 17900 | 14200 | 3 | 2.45 | 23200 | 3.3 | 2.1 | 8.5 | 6.8
Live | 215487089 |  | 9 | 17 | 45500 | 34800 | 28000 | 2.64 | 2.23 |  |  | 2 | 8 | 6.6
Live | 215487090 |  | 9 | 17 | 45500 | 34800 | 28000 | 2.64 | 2.23 |  |  | 2 | 8 | 6.6
Live | 215487091 |  | 9 | 17 | 45500 | 34800 | 27000 | 2.64 | 2.23 |  |  | 1.9 | 8.2 | 6.6
Live | 215487092 |  | 9 | 17 | 45500 | 34800 | 28000 | 2.64 | 2.23 |  |  | 2 | 8 | 6.6
Live | 215487093 |  | 9 | 17 | 45500 | 34800 | 28000 | 2.64 | 2.23 |  |  | 2 | 8 | 6.6
Live | 215487094 |  | 9 | 17 | 45500 | 34800 | 27000 | 2.64 | 2.23 |  |  | 1.9 | 8.2 | 6.6
Live | 215487095 |  | 9 | 16.7 | 45500 | 34800 | 28000 | 2.64 | 2.23 |  |  | 2 | 7.9 | 6.6
Live | 215487096 |  | 9 | 16.7 | 45500 | 34800 | 28000 | 2.64 | 2.23 |  |  | 2 | 7.9 | 6.6
Live | 215487097 |  | 8.8 | 17 | 45500 | 34800 | 27000 | 2.58 | 2.23 |  |  | 1.9 | 8.2 | 6.6
Live | 215487098 |  | 9 | 16.7 | 45500 | 34800 | 28000 | 2.64 | 2.23 |  |  | 2 | 7.9 | 6.6
Live | 215487099 |  | 9 | 16.7 | 45500 | 34800 | 28000 | 2.64 | 2.23 |  |  | 2 | 7.9 | 6.6
Live | 215487100 |  | 8.8 | 17 | 45500 | 34800 | 27000 | 2.58 | 2.23 |  |  | 1.9 | 8.2 | 6.6
Live | 215487101 |  | 8.8 | 16.5 | 45500 | 34800 | 28000 | 2.58 | 2.23 |  |  | 2 | 7.9 | 6.6
Live | 215487102 |  | 8.8 | 16.5 | 45500 | 34800 | 28000 | 2.58 | 2.23 |  |  | 2 | 7.9 | 6.6
Live | 215487103 |  | 8.8 | 16.7 | 45500 | 34800 | 27000 | 2.58 | 2.23 |  |  | 1.9 | 8.2 | 6.6
Live | 215487104 |  | 8.8 | 16.5 | 45500 | 34800 | 28000 | 2.58 | 2.23 |  |  | 2 | 7.9 | 6.6
Live | 215487105 |  | 8.8 | 16.5 | 45500 | 34800 | 28000 | 2.58 | 2.23 |  |  | 2 | 7.9 | 6.6
Live | 215487106 |  | 8.7 | 16.7 | 45500 | 34800 | 27000 | 2.55 | 2.23 |  |  | 1.9 | 8.2 | 6.6
Live | 215487107 |  | 9 | 16.7 | 45500 | 34800 | 28000 | 2.64 | 2.23 |  |  | 2 | 7.9
Live | 215487108 |  | 9 | 16.7 | 45500 | 34800 | 28000 | 2.64 | 2.23 |  |  | 2 | 7.9
Live | 215487109 |  | 8.8 | 17 | 45500 | 34800 | 27000 | 2.58 | 2.23 |  |  | 1.9 | 8.2
Live | 215487110 |  | 9 | 17 | 45500 | 34800 | 28000 | 2.64 | 2.23 |  |  | 2 | 8
Live | 215487111 |  | 9 | 17 | 45500 | 34800 | 28000 | 2.64 | 2.23 |  |  | 2 | 8
Live | 215487112 |  | 9 | 17 | 45500 | 34800 | 27000 | 2.64 | 2.23 |  |  | 1.9 | 8.2
Live | 215487113 |  | 9 | 16.7 | 45500 | 34800 | 28000 | 2.64 | 2.23 |  |  | 2 | 7.9
Live | 215487114 |  | 9 | 16.7 | 45500 | 34800 | 28000 | 2.64 | 2.23 |  |  | 2 | 7.9
Live | 215487115 |  | 8.8 | 17 | 45500 | 34800 | 27000 | 2.58 | 2.23 |  |  | 1.9 | 8.2
Live | 215487116 |  | 9 | 16.7 | 45500 | 34800 | 28000 | 2.64 | 2.23 |  |  | 2 | 7.9
Live | 215487117 |  | 9 | 16.7 | 45500 | 34800 | 28000 | 2.64 | 2.23 |  |  | 2 | 7.9
Live | 215487118 |  | 8.8 | 17 | 45500 | 34800 | 27000 | 2.58 | 2.23 |  |  | 1.9 | 8.2
Live | 215487119 |  | 8.8 | 16.5 | 45500 | 34800 | 28000 | 2.58 | 2.23 |  |  | 2 | 7.9 | 6.6
Live | 215487120 |  | 8.8 | 16.5 | 45500 | 34800 | 28000 | 2.58 | 2.23 |  |  | 2 | 7.9 | 6.6
Live | 215487121 |  | 8.8 | 16.7 | 45500 | 34800 | 27000 | 2.58 | 2.23 |  |  | 1.9 | 8.2 | 6.6
Live | 215487122 |  | 9 | 16.7 | 45500 | 34800 | 28000 | 2.64 | 2.23 |  |  | 2 | 7.9
Live | 215487123 |  | 9 | 16.7 | 45500 | 34800 | 28000 | 2.64 | 2.23 |  |  | 2 | 7.9
Live | 215487124 |  | 8.8 | 17 | 45500 | 34800 | 27000 | 2.58 | 2.23 |  |  | 1.9 | 8.2
Live | 215487125 |  | 9 | 16.7 | 45500 | 34800 | 28000 | 2.64 | 2.23 |  |  | 2 | 7.9 | 6.6
Live | 215487126 |  | 9 | 16.7 | 45500 | 34800 | 28000 | 2.64 | 2.23 |  |  | 2 | 7.9 | 6.6
Live | 215487127 |  | 8.8 | 17 | 45500 | 34800 | 27000 | 2.58 | 2.23 |  |  | 1.9 | 8.2 | 6.6
Live | 215487128 |  | 8.8 | 16.5 | 45500 | 34800 | 28000 | 2.58 | 2.23 |  |  | 2 | 7.9 | 6.6
Live | 215487129 |  | 8.8 | 16.5 | 45500 | 34800 | 28000 | 2.58 | 2.23 |  |  | 2 | 7.9 | 6.6
Live | 215487130 |  | 8.8 | 16.7 | 45500 | 34800 | 27000 | 2.58 | 2.23 |  |  | 1.9 | 8.2 | 6.6
Live | 215487131 |  | 8.8 | 16.5 | 45500 | 34800 | 28000 | 2.58 | 2.23 |  |  | 2 | 7.9 | 6.6
Live | 215487132 |  | 8.8 | 16.5 | 45500 | 34800 | 28000 | 2.58 | 2.23 |  |  | 2 | 7.9 | 6.6
Live | 215487133 |  | 8.8 | 16.7 | 45500 | 34800 | 27000 | 2.58 | 2.23 |  |  | 1.9 | 8.2 | 6.6
Live | 215487134 |  | 9 | 17 | 45500 | 34800 | 28000 | 2.64 | 2.23 |  |  | 2 | 8.2 | 6.6
Live | 215487135 |  | 9 | 17 | 45500 | 34800 | 28000 | 2.64 | 2.23 |  |  | 2 | 8.2 | 6.6
Live | 215487136 |  | 9 | 16.6 | 45500 | 34800 | 28000 | 2.64 | 2.23 |  |  | 2 | 8.2 | 6.6
Live | 215487137 |  | 9 | 16.6 | 45500 | 34800 | 28000 | 2.64 | 2.23 |  |  | 2 | 8.2 | 6.6
Live | 215487138 |  | 8.9 | 16.2 | 45500 | 34800 | 28000 | 2.61 | 2.23 |  |  | 2 | 8.1 | 6.6
Live | 215487139 |  | 8.9 | 16.2 | 45500 | 34800 | 28000 | 2.61 | 2.23 |  |  | 2 | 8.1 | 6.6
Live | 215487140 |  | 9 | 16.6 | 45500 | 34800 | 28000 | 2.64 | 2.23 |  |  | 2 | 8.2
Live | 215487141 |  | 9 | 17 | 45500 | 34800 | 28000 | 2.64 | 2.23 |  |  | 2 | 8.2
Live | 215487142 |  | 9 | 16.6 | 45500 | 34800 | 28000 | 2.64 | 2.23 |  |  | 2 | 8.2
Live | 215487143 |  | 9 | 16.6 | 45500 | 34800 | 28000 | 2.64 | 2.23 |  |  | 2 | 8.2
Live | 215487144 |  | 8.9 | 16.2 | 45500 | 34800 | 28000 | 2.61 | 2.23 |  |  | 2 | 8.1 | 6.6
Live | 215487145 |  | 9 | 16.6 | 45500 | 34800 | 28000 | 2.64 | 2.23 |  |  | 2 | 8.2
Live | 215487146 |  | 9 | 16.6 | 45500 | 34800 | 28000 | 2.64 | 2.23 |  |  | 2 | 8.2 | 6.6
Live | 215487147 |  | 8.9 | 16.2 | 45500 | 34800 | 28000 | 2.61 | 2.23 |  |  | 2 | 8.1 | 6.6
Live | 215487148 |  | 8.9 | 16.2 | 45500 | 34800 | 28000 | 2.61 | 2.23 |  |  | 2 | 8.1 | 6.6
Live | 215487149 |  | 10.2 | 18 | 23200 | 17900 | 14200 | 3 | 2.45 | 23200 | 3.3 | 2.1 | 8.5 | 6.8
Live | 215487150 |  | 10.2 | 18 | 23200 | 17900 | 14200 | 3 | 2.45 | 23200 | 3.3 | 2.1 | 8.5 | 6.8
Live | 215487151 |  | 10.2 | 18 | 23200 | 17900 | 14200 | 3 | 2.45 | 23200 | 3.3 | 2.1 | 8.5 | 6.8
Live | 215487152 |  | 10.2 | 18 | 23200 | 17900 | 14200 | 3 | 2.45 | 23200 | 3.3 | 2.1 | 8.5 | 6.8
Live | 215487153 |  | 10.2 | 18 | 23200 | 17900 | 14200 | 3 | 2.45 | 23200 | 3.3 | 2.1 | 8.5 | 6.8
Live | 215487154 |  | 10.2 | 18 | 23200 | 17900 | 14200 | 3 | 2.45 | 23200 | 3.3 | 2.1 | 8.5 | 6.8
Live | 215487155 |  | 10.2 | 18 | 23200 | 17900 | 14200 | 3 | 2.45 | 23200 | 3.3 | 2.1 | 8.5 | 6.8
Live | 215487156 |  | 10.2 | 18 | 23200 | 17900 | 14200 | 3 | 2.45 | 23200 | 3.3 | 2.1 | 8.5 | 6.8
Live | 215487157 |  | 10.2 | 18 | 23200 | 17900 | 14200 | 3 | 2.45 | 23200 | 3.3 | 2.1 | 8.5 | 6.8
Live | 215487158 |  | 10.2 | 18 | 23200 | 17900 | 14200 | 3 | 2.45 | 23200 | 3.3 | 2.1 | 8.5 | 6.8
Live | 215487159 |  | 10.2 | 18 | 23200 | 17900 | 14200 | 3 | 2.45 | 23200 | 3.3 | 2.1 | 8.5 | 6.8
Live | 215487160 |  | 10.2 | 18 | 23200 | 17900 | 14200 | 3 | 2.45 | 23200 | 3.3 | 2.1 | 8.5 | 6.8
Live | 215487161 |  | 10.2 | 18 | 23200 | 17900 | 14200 | 3 | 2.45 | 23200 | 3.3 | 2.1 | 8.5 | 6.8
Live | 215487162 |  | 10.2 | 18 | 23200 | 17900 | 14200 | 3 | 2.45 | 23200 | 3.3 | 2.1 | 8.5 | 6.8
Live | 215487163 |  | 10.2 | 18 | 23200 | 17900 | 14200 | 3 | 2.45 | 23200 | 3.3 | 2.1 | 8.5 | 6.8
Live | 215487164 |  | 10.2 | 18 | 23200 | 17900 | 14200 | 3 | 2.45 | 23200 | 3.3 | 2.1 | 8.5 | 6.8
Live | 215487165 |  | 10.2 | 18 | 23200 | 17900 | 14200 | 3 | 2.45 | 23200 | 3.3 | 2.1 | 8.5 | 6.8
Live | 215487166 |  | 10.2 | 18 | 23200 | 17900 | 14200 | 3 | 2.45 | 23200 | 3.3 | 2.1 | 8.5 | 6.8
Live | 215487167 |  | 10.2 | 18 | 23200 | 17900 | 14200 | 3 | 2.45 | 23200 | 3.3 | 2.1 | 8.5 | 6.8
Live | 215487168 |  | 10.2 | 18 | 23200 | 17900 | 14200 | 3 | 2.45 | 23200 | 3.3 | 2.1 | 8.5 | 6.8
Live | 215487169 |  | 10.2 | 18 | 23200 | 17900 | 14200 | 3 | 2.45 | 23200 | 3.3 | 2.1 | 8.5 | 6.8
Live | 215487170 |  | 10.2 | 18 | 23200 | 17900 | 14200 | 3 | 2.45 | 23200 | 3.3 | 2.1 | 8.5 | 6.8
Live | 215487171 |  | 10.2 | 18 | 23200 | 17900 | 14200 | 3 | 2.45 | 23200 | 3.3 | 2.1 | 8.5 | 6.8
Live | 215487172 |  | 10.2 | 18 | 23200 | 17900 | 14200 | 3 | 2.45 | 23200 | 3.3 | 2.1 | 8.5 | 6.8
Live | 215487173 |  | 10.2 | 18 | 23200 | 17900 | 14200 | 3 | 2.45 | 23200 | 3.3 | 2.1 | 8.5 | 6.8
Live | 215487174 |  | 10.2 | 18 | 23200 | 17900 | 14200 | 3 | 2.45 | 23200 | 3.3 | 2.1 | 8.5 | 6.8
Live | 215487175 |  | 10.2 | 18 | 23200 | 17900 | 14200 | 3 | 2.45 | 23200 | 3.3 | 2.1 | 8.5 | 6.8
Live | 215487176 |  | 10.2 | 18 | 23200 | 17900 | 14200 | 3 | 2.45 | 23200 | 3.3 | 2.1 | 8.5 | 6.8
Live | 215487177 |  | 10.2 | 18 | 23200 | 17900 | 14200 | 3 | 2.45 | 23200 | 3.3 | 2.1 | 8.5 | 6.8
Live | 215487178 |  | 10.2 | 18 | 23200 | 17900 | 14200 | 3 | 2.45 | 23200 | 3.3 | 2.1 | 8.5 | 6.8
Live | 215487179 |  | 10.2 | 18 | 23200 | 17900 | 14200 | 3 | 2.45 | 23200 | 3.3 | 2.1 | 8.5 | 6.8
Live | 215487180 |  | 10.2 | 18 | 23200 | 17900 | 14200 | 3 | 2.45 | 23200 | 3.3 | 2.1 | 8.5 | 6.8
Live | 215487181 |  | 10.2 | 18 | 23200 | 17900 | 14200 | 3 | 2.45 | 23200 | 3.3 | 2.1 | 8.5 | 6.8
Live | 215487182 |  | 10.2 | 18 | 23200 | 17900 | 14200 | 3 | 2.45 | 23200 | 3.3 | 2.1 | 8.5 | 6.8
Live | 215487183 |  | 10.2 | 18 | 23200 | 17900 | 14200 | 3 | 2.45 | 23200 | 3.3 | 2.1 | 8.5 | 6.8
Live | 215487184 |  | 10.2 | 18 | 23200 | 17900 | 14200 | 3 | 2.45 | 23200 | 3.3 | 2.1 | 8.5 | 6.8
Live | 215487185 |  | 10.2 | 18 | 23200 | 17900 | 14200 | 3 | 2.45 | 23200 | 3.3 | 2.1 | 8.5 | 6.8
Live | 215487186 |  | 10.2 | 18 | 23200 | 17900 | 14200 | 3 | 2.45 | 23200 | 3.3 | 2.1 | 8.5 | 6.8
Live | 215487187 |  | 10.2 | 18 | 23200 | 17900 | 14200 | 3 | 2.45 | 23200 | 3.3 | 2.1 | 8.5 | 6.8
Live | 215487188 |  | 10.2 | 18 | 23200 | 17900 | 14200 | 3 | 2.45 | 23200 | 3.3 | 2.1 | 8.5 | 6.8
Live | 215487189 |  | 10.2 | 18 | 23200 | 17900 | 14200 | 3 | 2.45 | 23200 | 3.3 | 2.1 | 8.5 | 6.8
Live | 215487190 |  | 10.2 | 18 | 23200 | 17900 | 14200 | 3 | 2.45 | 23200 | 3.3 | 2.1 | 8.5 | 6.8
Live | 215487191 |  | 10.2 | 18 | 23200 | 17900 | 14200 | 3 | 2.45 | 23200 | 3.3 | 2.1 | 8.5 | 6.8
Live | 215487192 |  | 10.2 | 18 | 23200 | 17900 | 14200 | 3 | 2.45 | 23200 | 3.3 | 2.1 | 8.5 | 6.8
Live | 215487193 |  | 10.2 | 18 | 23200 | 17900 | 14200 | 3 | 2.45 | 23200 | 3.3 | 2.1 | 8.5 | 6.8
Live | 215487194 |  | 10.2 | 18 | 23200 | 17900 | 14200 | 3 | 2.45 | 23200 | 3.3 | 2.1 | 8.5 | 6.8
Live | 215487195 |  | 10.2 | 18 | 23200 | 17900 | 14200 | 3 | 2.45 | 23200 | 3.3 | 2.1 | 8.5 | 6.8
Live | 215487196 |  | 9 | 17 | 45500 | 34800 | 28000 | 2.64 | 2.23 |  |  | 2 | 8 | 6.6
Live | 215487197 |  | 9 | 17 | 45500 | 34800 | 28000 | 2.64 | 2.23 |  |  | 2 | 8 | 6.6
Live | 215487198 |  | 9 | 17 | 45500 | 34800 | 27000 | 2.64 | 2.23 |  |  | 1.9 | 8.2 | 6.6
Live | 215487199 |  | 9 | 17 | 45500 | 34800 | 28000 | 2.64 | 2.23 |  |  | 2 | 8 | 6.6
Live | 215487200 |  | 9 | 17 | 45500 | 34800 | 28000 | 2.64 | 2.23 |  |  | 2 | 8 | 6.6
Live | 215487201 |  | 9 | 17 | 45500 | 34800 | 27000 | 2.64 | 2.23 |  |  | 1.9 | 8.2 | 6.6
Live | 215487202 |  | 9 | 16.7 | 45500 | 34800 | 28000 | 2.64 | 2.23 |  |  | 2 | 7.9 | 6.6
Live | 215487203 |  | 9 | 16.7 | 45500 | 34800 | 28000 | 2.64 | 2.23 |  |  | 2 | 7.9 | 6.6
Live | 215487204 |  | 8.8 | 17 | 45500 | 34800 | 27000 | 2.58 | 2.23 |  |  | 1.9 | 8.2 | 6.6
Live | 215487208 |  | 8.8 | 16.5 | 45500 | 34800 | 28000 | 2.58 | 2.23 |  |  | 2 | 7.9 | 6.6
Live | 215487209 |  | 8.8 | 16.5 | 45500 | 34800 | 28000 | 2.58 | 2.23 |  |  | 2 | 7.9 | 6.6
Live | 215487210 |  | 8.8 | 16.7 | 45500 | 34800 | 27000 | 2.58 | 2.23 |  |  | 1.9 | 8.2 | 6.6
Live | 215487211 |  | 8.8 | 16.5 | 45500 | 34800 | 28000 | 2.58 | 2.23 |  |  | 2 | 7.9 | 6.6
Live | 215487212 |  | 8.8 | 16.5 | 45500 | 34800 | 28000 | 2.58 | 2.23 |  |  | 2 | 7.9 | 6.6
Live | 215487213 |  | 8.7 | 16.7 | 45500 | 34800 | 27000 | 2.55 | 2.23 |  |  | 1.9 | 8.2 | 6.6
Live | 215487214 |  | 9 | 16.7 | 45500 | 34800 | 28000 | 2.64 | 2.23 |  |  | 2 | 7.9
Live | 215487215 |  | 9 | 16.7 | 45500 | 34800 | 28000 | 2.64 | 2.23 |  |  | 2 | 7.9
Live | 215487216 |  | 8.8 | 17 | 45500 | 34800 | 27000 | 2.58 | 2.23 |  |  | 1.9 | 8.2
Live | 215487217 |  | 9 | 17 | 45500 | 34800 | 28000 | 2.64 | 2.23 |  |  | 2 | 8
Live | 215487218 |  | 9 | 17 | 45500 | 34800 | 28000 | 2.64 | 2.23 |  |  | 2 | 8
Live | 215487219 |  | 9 | 17 | 45500 | 34800 | 27000 | 2.64 | 2.23 |  |  | 1.9 | 8.2
Live | 215487220 |  | 9 | 16.7 | 45500 | 34800 | 28000 | 2.64 | 2.23 |  |  | 2 | 7.9
Live | 215487221 |  | 9 | 16.7 | 45500 | 34800 | 28000 | 2.64 | 2.23 |  |  | 2 | 7.9
Live | 215487222 |  | 8.8 | 17 | 45500 | 34800 | 27000 | 2.58 | 2.23 |  |  | 1.9 | 8.2
Live | 215487223 |  | 9 | 16.7 | 45500 | 34800 | 28000 | 2.64 | 2.23 |  |  | 2 | 7.9
Live | 215487224 |  | 9 | 16.7 | 45500 | 34800 | 28000 | 2.64 | 2.23 |  |  | 2 | 7.9
Live | 215487225 |  | 8.8 | 17 | 45500 | 34800 | 27000 | 2.58 | 2.23 |  |  | 1.9 | 8.2
Live | 215487226 |  | 8.8 | 16.5 | 45500 | 34800 | 28000 | 2.58 | 2.23 |  |  | 2 | 7.9 | 6.6
Live | 215487227 |  | 8.8 | 16.5 | 45500 | 34800 | 28000 | 2.58 | 2.23 |  |  | 2 | 7.9 | 6.6
Live | 215487228 |  | 8.8 | 16.7 | 45500 | 34800 | 27000 | 2.58 | 2.23 |  |  | 1.9 | 8.2 | 6.6
Live | 215487229 |  | 9 | 16.7 | 45500 | 34800 | 28000 | 2.64 | 2.23 |  |  | 2 | 7.9
Live | 215487230 |  | 9 | 16.7 | 45500 | 34800 | 28000 | 2.64 | 2.23 |  |  | 2 | 7.9
Live | 215487231 |  | 8.8 | 17 | 45500 | 34800 | 27000 | 2.58 | 2.23 |  |  | 1.9 | 8.2
Live | 215487232 |  | 9 | 16.7 | 45500 | 34800 | 28000 | 2.64 | 2.23 |  |  | 2 | 7.9 | 6.6
Live | 215487233 |  | 9 | 16.7 | 45500 | 34800 | 28000 | 2.64 | 2.23 |  |  | 2 | 7.9 | 6.6
Live | 215487234 |  | 8.8 | 17 | 45500 | 34800 | 27000 | 2.58 | 2.23 |  |  | 1.9 | 8.2 | 6.6
Live | 215487235 |  | 8.8 | 16.5 | 45500 | 34800 | 28000 | 2.58 | 2.23 |  |  | 2 | 7.9 | 6.6
Live | 215487236 |  | 8.8 | 16.5 | 45500 | 34800 | 28000 | 2.58 | 2.23 |  |  | 2 | 7.9 | 6.6
Live | 215487237 |  | 8.8 | 16.7 | 45500 | 34800 | 27000 | 2.58 | 2.23 |  |  | 1.9 | 8.2 | 6.6
Live | 215487238 |  | 8.8 | 16.5 | 45500 | 34800 | 28000 | 2.58 | 2.23 |  |  | 2 | 7.9 | 6.6
Live | 215487239 |  | 8.8 | 16.5 | 45500 | 34800 | 28000 | 2.58 | 2.23 |  |  | 2 | 7.9 | 6.6
Live | 215487240 |  | 8.8 | 16.7 | 45500 | 34800 | 27000 | 2.58 | 2.23 |  |  | 1.9 | 8.2 | 6.6
Live | 215487241 |  | 9 | 17 | 45500 | 34800 | 28000 | 2.64 | 2.23 |  |  | 2 | 8.2 | 6.6
Live | 215487242 |  | 9 | 17 | 45500 | 34800 | 28000 | 2.64 | 2.23 |  |  | 2 | 8.2 | 6.6
Live | 215487243 |  | 9 | 16.6 | 45500 | 34800 | 28000 | 2.64 | 2.23 |  |  | 2 | 8.2 | 6.6
Live | 215487245 |  | 8.9 | 16.2 | 45500 | 34800 | 28000 | 2.61 | 2.23 |  |  | 2 | 8.1 | 6.6
Live | 215487246 |  | 8.9 | 16.2 | 45500 | 34800 | 28000 | 2.61 | 2.23 |  |  | 2 | 8.1 | 6.6
Live | 215487247 |  | 9 | 16.6 | 45500 | 34800 | 28000 | 2.64 | 2.23 |  |  | 2 | 8.2
Live | 215487248 |  | 9 | 17 | 45500 | 34800 | 28000 | 2.64 | 2.23 |  |  | 2 | 8.2
Live | 215487249 |  | 9 | 16.6 | 45500 | 34800 | 28000 | 2.64 | 2.23 |  |  | 2 | 8.2
Live | 215487250 |  | 9 | 16.6 | 45500 | 34800 | 28000 | 2.64 | 2.23 |  |  | 2 | 8.2
Live | 215487251 |  | 8.9 | 16.2 | 45500 | 34800 | 28000 | 2.61 | 2.23 |  |  | 2 | 8.1 | 6.6
Live | 215487252 |  | 9 | 16.6 | 45500 | 34800 | 28000 | 2.64 | 2.23 |  |  | 2 | 8.2
Live | 215487253 |  | 9 | 16.6 | 45500 | 34800 | 28000 | 2.64 | 2.23 |  |  | 2 | 8.2 | 6.6
Live | 215487254 |  | 8.9 | 16.2 | 45500 | 34800 | 28000 | 2.61 | 2.23 |  |  | 2 | 8.1 | 6.6
Live | 215487255 |  | 8.9 | 16.2 | 45500 | 34800 | 28000 | 2.61 | 2.23 |  |  | 2 | 8.1 | 6.6
Live | 215487256 |  | 10.2 | 18 | 23200 | 17900 | 14200 | 3 | 2.45 | 23200 | 3.3 | 2.1 | 8.5 | 6.8
Live | 215487257 |  | 10.2 | 18 | 23200 | 17900 | 14200 | 3 | 2.45 | 23200 | 3.3 | 2.1 | 8.5 | 6.8
Live | 215487258 |  | 10.2 | 18 | 23200 | 17900 | 14200 | 3 | 2.45 | 23200 | 3.3 | 2.1 | 8.5 | 6.8
Live | 215487259 |  | 10.2 | 18 | 23200 | 17900 | 14200 | 3 | 2.45 | 23200 | 3.3 | 2.1 | 8.5 | 6.8
Live | 215487260 |  | 10.2 | 18 | 23200 | 17900 | 14200 | 3 | 2.45 | 23200 | 3.3 | 2.1 | 8.5 | 6.8
Live | 215487261 |  | 10.2 | 18 | 23200 | 17900 | 14200 | 3 | 2.45 | 23200 | 3.3 | 2.1 | 8.5 | 6.8
Live | 215487262 |  | 10.2 | 18 | 23200 | 17900 | 14200 | 3 | 2.45 | 23200 | 3.3 | 2.1 | 8.5 | 6.8
Live | 215487263 |  | 10.2 | 18 | 23200 | 17900 | 14200 | 3 | 2.45 | 23200 | 3.3 | 2.1 | 8.5 | 6.8
Live | 215487264 |  | 10.2 | 18 | 23200 | 17900 | 14200 | 3 | 2.45 | 23200 | 3.3 | 2.1 | 8.5 | 6.8
Live | 215487265 |  | 10.2 | 18 | 23200 | 17900 | 14200 | 3 | 2.45 | 23200 | 3.3 | 2.1 | 8.5 | 6.8
Live | 215487266 |  | 10.2 | 18 | 23200 | 17900 | 14200 | 3 | 2.45 | 23200 | 3.3 | 2.1 | 8.5 | 6.8
Live | 215487267 |  | 10.2 | 18 | 23200 | 17900 | 14200 | 3 | 2.45 | 23200 | 3.3 | 2.1 | 8.5 | 6.8
Live | 215487268 |  | 10.2 | 18 | 23200 | 17900 | 14200 | 3 | 2.45 | 23200 | 3.3 | 2.1 | 8.5 | 6.8
Live | 215487269 |  | 10.2 | 18 | 23200 | 17900 | 14200 | 3 | 2.45 | 23200 | 3.3 | 2.1 | 8.5 | 6.8
Live | 215487270 |  | 10.2 | 18 | 23200 | 17900 | 14200 | 3 | 2.45 | 23200 | 3.3 | 2.1 | 8.5 | 6.8
Live | 215487271 |  | 10.2 | 18 | 23200 | 17900 | 14200 | 3 | 2.45 | 23200 | 3.3 | 2.1 | 8.5 | 6.8
Live | 215487272 |  | 10.2 | 18 | 23200 | 17900 | 14200 | 3 | 2.45 | 23200 | 3.3 | 2.1 | 8.5 | 6.8
Live | 215487273 |  | 10.2 | 18 | 23200 | 17900 | 14200 | 3 | 2.45 | 23200 | 3.3 | 2.1 | 8.5 | 6.8
Live | 215487274 |  | 10.2 | 18 | 23200 | 17900 | 14200 | 3 | 2.45 | 23200 | 3.3 | 2.1 | 8.5 | 6.8
Live | 215487275 |  | 10.2 | 18 | 23200 | 17900 | 14200 | 3 | 2.45 | 23200 | 3.3 | 2.1 | 8.5 | 6.8
Live | 215487276 |  | 10.2 | 18 | 23200 | 17900 | 14200 | 3 | 2.45 | 23200 | 3.3 | 2.1 | 8.5 | 6.8
Live | 215487277 |  | 10.2 | 18 | 23200 | 17900 | 14200 | 3 | 2.45 | 23200 | 3.3 | 2.1 | 8.5 | 6.8
Live | 215487278 |  | 10.2 | 18 | 23200 | 17900 | 14200 | 3 | 2.45 | 23200 | 3.3 | 2.1 | 8.5 | 6.8
Live | 215487279 |  | 10.2 | 18 | 23200 | 17900 | 14200 | 3 | 2.45 | 23200 | 3.3 | 2.1 | 8.5 | 6.8
Live | 215487280 |  | 10.2 | 18 | 23200 | 17900 | 14200 | 3 | 2.45 | 23200 | 3.3 | 2.1 | 8.5 | 6.8
Live | 215487281 |  | 10.2 | 18 | 23200 | 17900 | 14200 | 3 | 2.45 | 23200 | 3.3 | 2.1 | 8.5 | 6.8
Live | 215487282 |  | 10.2 | 18 | 23200 | 17900 | 14200 | 3 | 2.45 | 23200 | 3.3 | 2.1 | 8.5 | 6.8
Live | 215487283 |  | 10.2 | 18 | 23200 | 17900 | 14200 | 3 | 2.45 | 23200 | 3.3 | 2.1 | 8.5 | 6.8
Live | 215487284 |  | 10.2 | 18 | 23200 | 17900 | 14200 | 3 | 2.45 | 23200 | 3.3 | 2.1 | 8.5 | 6.8
Live | 215487285 |  | 10.2 | 18 | 23200 | 17900 | 14200 | 3 | 2.45 | 23200 | 3.3 | 2.1 | 8.5 | 6.8
Live | 215487286 |  | 10.2 | 18 | 23200 | 17900 | 14200 | 3 | 2.45 | 23200 | 3.3 | 2.1 | 8.5 | 6.8
Live | 215487287 |  | 10.2 | 18 | 23200 | 17900 | 14200 | 3 | 2.45 | 23200 | 3.3 | 2.1 | 8.5 | 6.8
Live | 215487288 |  | 10.2 | 18 | 23200 | 17900 | 14200 | 3 | 2.45 | 23200 | 3.3 | 2.1 | 8.5 | 6.8
Live | 215487289 |  | 10.2 | 18 | 23200 | 17900 | 14200 | 3 | 2.45 | 23200 | 3.3 | 2.1 | 8.5 | 6.8
Live | 215487290 |  | 10.2 | 18 | 23200 | 17900 | 14200 | 3 | 2.45 | 23200 | 3.3 | 2.1 | 8.5 | 6.8
Live | 215487291 |  | 10.2 | 18 | 23200 | 17900 | 14200 | 3 | 2.45 | 23200 | 3.3 | 2.1 | 8.5 | 6.8
Live | 215487292 |  | 10.2 | 18 | 23200 | 17900 | 14200 | 3 | 2.45 | 23200 | 3.3 | 2.1 | 8.5 | 6.8
Live | 215487293 |  | 10.2 | 18 | 23200 | 17900 | 14200 | 3 | 2.45 | 23200 | 3.3 | 2.1 | 8.5 | 6.8
Live | 215487294 |  | 10.2 | 18 | 23200 | 17900 | 14200 | 3 | 2.45 | 23200 | 3.3 | 2.1 | 8.5 | 6.8
Live | 215487295 |  | 10.2 | 18 | 23200 | 17900 | 14200 | 3 | 2.45 | 23200 | 3.3 | 2.1 | 8.5 | 6.8
Live | 215487296 |  | 10.2 | 18 | 23200 | 17900 | 14200 | 3 | 2.45 | 23200 | 3.3 | 2.1 | 8.5 | 6.8
Live | 215487297 |  | 10.2 | 18 | 23200 | 17900 | 14200 | 3 | 2.45 | 23200 | 3.3 | 2.1 | 8.5 | 6.8
Live | 215487298 |  | 10.2 | 18 | 23200 | 17900 | 14200 | 3 | 2.45 | 23200 | 3.3 | 2.1 | 8.5 | 6.8
Live | 215487299 |  | 10.2 | 18 | 23200 | 17900 | 14200 | 3 | 2.45 | 23200 | 3.3 | 2.1 | 8.5 | 6.8
Live | 215487300 |  | 10.2 | 18 | 23200 | 17900 | 14200 | 3 | 2.45 | 23200 | 3.3 | 2.1 | 8.5 | 6.8
Live | 215487301 |  | 10.2 | 18 | 23200 | 17900 | 14200 | 3 | 2.45 | 23200 | 3.3 | 2.1 | 8.5 | 6.8
Live | 215487302 |  | 10.2 | 18 | 23200 | 17900 | 14200 | 3 | 2.45 | 23200 | 3.3 | 2.1 | 8.5 | 6.8
Live | 215487303 |  | 9 | 17 | 45500 | 34800 | 28000 | 2.64 | 2.23 |  |  | 2 | 8 | 6.6
Live | 215487304 |  | 9 | 17 | 45500 | 34800 | 28000 | 2.64 | 2.23 |  |  | 2 | 8 | 6.6
Live | 215487305 |  | 9 | 17 | 45500 | 34800 | 27000 | 2.64 | 2.23 |  |  | 1.9 | 8.2 | 6.6
Live | 215487306 |  | 9 | 17 | 45500 | 34800 | 28000 | 2.64 | 2.23 |  |  | 2 | 8 | 6.6
Live | 215487307 |  | 9 | 17 | 45500 | 34800 | 28000 | 2.64 | 2.23 |  |  | 2 | 8 | 6.6
Live | 215487308 |  | 9 | 17 | 45500 | 34800 | 27000 | 2.64 | 2.23 |  |  | 1.9 | 8.2 | 6.6
Live | 215487309 |  | 9 | 16.7 | 45500 | 34800 | 28000 | 2.64 | 2.23 |  |  | 2 | 7.9 | 6.6
Live | 215487310 |  | 9 | 16.7 | 45500 | 34800 | 28000 | 2.64 | 2.23 |  |  | 2 | 7.9 | 6.6
Live | 215487311 |  | 8.8 | 17 | 45500 | 34800 | 27000 | 2.58 | 2.23 |  |  | 1.9 | 8.2 | 6.6
Live | 215487315 |  | 8.8 | 16.5 | 45500 | 34800 | 28000 | 2.58 | 2.23 |  |  | 2 | 7.9 | 6.6
Live | 215487316 |  | 8.8 | 16.5 | 45500 | 34800 | 28000 | 2.58 | 2.23 |  |  | 2 | 7.9 | 6.6
Live | 215487317 |  | 8.8 | 16.7 | 45500 | 34800 | 27000 | 2.58 | 2.23 |  |  | 1.9 | 8.2 | 6.6
Live | 215487318 |  | 8.8 | 16.5 | 45500 | 34800 | 28000 | 2.58 | 2.23 |  |  | 2 | 7.9 | 6.6
Live | 215487319 |  | 8.8 | 16.5 | 45500 | 34800 | 28000 | 2.58 | 2.23 |  |  | 2 | 7.9 | 6.6
Live | 215487320 |  | 8.7 | 16.7 | 45500 | 34800 | 27000 | 2.55 | 2.23 |  |  | 1.9 | 8.2 | 6.6
Live | 215487321 |  | 9 | 16.7 | 45500 | 34800 | 28000 | 2.64 | 2.23 |  |  | 2 | 7.9
Live | 215487322 |  | 9 | 16.7 | 45500 | 34800 | 28000 | 2.64 | 2.23 |  |  | 2 | 7.9
Live | 215487323 |  | 8.8 | 17 | 45500 | 34800 | 27000 | 2.58 | 2.23 |  |  | 1.9 | 8.2
Live | 215487324 |  | 9 | 17 | 45500 | 34800 | 28000 | 2.64 | 2.23 |  |  | 2 | 8
Live | 215487325 |  | 9 | 17 | 45500 | 34800 | 28000 | 2.64 | 2.23 |  |  | 2 | 8
Live | 215487326 |  | 9 | 17 | 45500 | 34800 | 27000 | 2.64 | 2.23 |  |  | 1.9 | 8.2
Live | 215487327 |  | 9 | 16.7 | 45500 | 34800 | 28000 | 2.64 | 2.23 |  |  | 2 | 7.9
Live | 215487328 |  | 9 | 16.7 | 45500 | 34800 | 28000 | 2.64 | 2.23 |  |  | 2 | 7.9
Live | 215487329 |  | 8.8 | 17 | 45500 | 34800 | 27000 | 2.58 | 2.23 |  |  | 1.9 | 8.2
Live | 215487330 |  | 9 | 16.7 | 45500 | 34800 | 28000 | 2.64 | 2.23 |  |  | 2 | 7.9
Live | 215487331 |  | 9 | 16.7 | 45500 | 34800 | 28000 | 2.64 | 2.23 |  |  | 2 | 7.9
Live | 215487332 |  | 8.8 | 17 | 45500 | 34800 | 27000 | 2.58 | 2.23 |  |  | 1.9 | 8.2
Live | 215487333 |  | 8.8 | 16.5 | 45500 | 34800 | 28000 | 2.58 | 2.23 |  |  | 2 | 7.9 | 6.6
Live | 215487334 |  | 8.8 | 16.5 | 45500 | 34800 | 28000 | 2.58 | 2.23 |  |  | 2 | 7.9 | 6.6
Live | 215487335 |  | 8.8 | 16.7 | 45500 | 34800 | 27000 | 2.58 | 2.23 |  |  | 1.9 | 8.2 | 6.6
Live | 215487336 |  | 9 | 16.7 | 45500 | 34800 | 28000 | 2.64 | 2.23 |  |  | 2 | 7.9
Live | 215487337 |  | 9 | 16.7 | 45500 | 34800 | 28000 | 2.64 | 2.23 |  |  | 2 | 7.9
Live | 215487338 |  | 8.8 | 17 | 45500 | 34800 | 27000 | 2.58 | 2.23 |  |  | 1.9 | 8.2
Live | 215487339 |  | 9 | 16.7 | 45500 | 34800 | 28000 | 2.64 | 2.23 |  |  | 2 | 7.9 | 6.6
Live | 215487340 |  | 9 | 16.7 | 45500 | 34800 | 28000 | 2.64 | 2.23 |  |  | 2 | 7.9 | 6.6
Live | 215487341 |  | 8.8 | 17 | 45500 | 34800 | 27000 | 2.58 | 2.23 |  |  | 1.9 | 8.2 | 6.6
Live | 215487342 |  | 8.8 | 16.5 | 45500 | 34800 | 28000 | 2.58 | 2.23 |  |  | 2 | 7.9 | 6.6
Live | 215487343 |  | 8.8 | 16.5 | 45500 | 34800 | 28000 | 2.58 | 2.23 |  |  | 2 | 7.9 | 6.6
Live | 215487344 |  | 8.8 | 16.7 | 45500 | 34800 | 27000 | 2.58 | 2.23 |  |  | 1.9 | 8.2 | 6.6
Live | 215487345 |  | 8.8 | 16.5 | 45500 | 34800 | 28000 | 2.58 | 2.23 |  |  | 2 | 7.9 | 6.6
Live | 215487346 |  | 8.8 | 16.5 | 45500 | 34800 | 28000 | 2.58 | 2.23 |  |  | 2 | 7.9 | 6.6
Live | 215487347 |  | 8.8 | 16.7 | 45500 | 34800 | 27000 | 2.58 | 2.23 |  |  | 1.9 | 8.2 | 6.6
Live | 215487348 |  | 9 | 17 | 45500 | 34800 | 28000 | 2.64 | 2.23 |  |  | 2 | 8.2 | 6.6
Live | 215487349 |  | 9 | 17 | 45500 | 34800 | 28000 | 2.64 | 2.23 |  |  | 2 | 8.2 | 6.6
Live | 215487350 |  | 9 | 16.6 | 45500 | 34800 | 28000 | 2.64 | 2.23 |  |  | 2 | 8.2 | 6.6
Live | 215487352 |  | 8.9 | 16.2 | 45500 | 34800 | 28000 | 2.61 | 2.23 |  |  | 2 | 8.1 | 6.6
Live | 215487353 |  | 8.9 | 16.2 | 45500 | 34800 | 28000 | 2.61 | 2.23 |  |  | 2 | 8.1 | 6.6
Live | 215487354 |  | 9 | 16.6 | 45500 | 34800 | 28000 | 2.64 | 2.23 |  |  | 2 | 8.2
Live | 215487355 |  | 9 | 17 | 45500 | 34800 | 28000 | 2.64 | 2.23 |  |  | 2 | 8.2
Live | 215487356 |  | 9 | 16.6 | 45500 | 34800 | 28000 | 2.64 | 2.23 |  |  | 2 | 8.2
Live | 215487357 |  | 9 | 16.6 | 45500 | 34800 | 28000 | 2.64 | 2.23 |  |  | 2 | 8.2
Live | 215487358 |  | 8.9 | 16.2 | 45500 | 34800 | 28000 | 2.61 | 2.23 |  |  | 2 | 8.1 | 6.6
Live | 215487359 |  | 9 | 16.6 | 45500 | 34800 | 28000 | 2.64 | 2.23 |  |  | 2 | 8.2
Live | 215487360 |  | 9 | 16.6 | 45500 | 34800 | 28000 | 2.64 | 2.23 |  |  | 2 | 8.2 | 6.6
Live | 215487361 |  | 8.9 | 16.2 | 45500 | 34800 | 28000 | 2.61 | 2.23 |  |  | 2 | 8.1 | 6.6
Live | 215487362 |  | 8.9 | 16.2 | 45500 | 34800 | 28000 | 2.61 | 2.23 |  |  | 2 | 8.1 | 6.6
Live | 215487363 |  | 11 | 19 | 23200 | 21700 | 17000 | 3.22 | 2.32 | 23200 | 3.3 | 2 | 8.6 | 6.8
Live | 215487364 |  | 11 | 19 | 23200 | 21700 | 17000 | 3.22 | 2.32 | 23200 | 3.3 | 2 | 8.6 | 6.8
Live | 215487365 |  | 11 | 19 | 23200 | 21700 | 17000 | 3.22 | 2.32 | 23200 | 3.3 | 2 | 8.6 | 6.8
Live | 215487366 |  | 11 | 19 | 23200 | 21700 | 17000 | 3.22 | 2.32 | 23200 | 3.3 | 2 | 8.6 | 6.8
Live | 215487367 |  | 11 | 19 | 23200 | 21700 | 17000 | 3.22 | 2.32 | 23200 | 3.3 | 2 | 8.6 | 6.8
Live | 215487368 |  | 11 | 19 | 23200 | 21700 | 17000 | 3.22 | 2.32 | 23200 | 3.3 | 2 | 8.6 | 6.8
Live | 215487369 |  | 11 | 19 | 23200 | 21700 | 17000 | 3.22 | 2.32 | 23200 | 3.3 | 2 | 8.6 | 6.8
Live | 215487370 |  | 11 | 19 | 23200 | 21700 | 17000 | 3.22 | 2.32 | 23200 | 3.3 | 2 | 8.6 | 6.8
Live | 215487371 |  | 11 | 19 | 23200 | 21700 | 17000 | 3.22 | 2.32 | 23200 | 3.3 | 2 | 8.6 | 6.8
Live | 215487372 |  | 11 | 19 | 23200 | 21700 | 17000 | 3.22 | 2.32 | 23200 | 3.3 | 2 | 8.6 | 6.8
Live | 215487373 |  | 11 | 19 | 23200 | 21700 | 17000 | 3.22 | 2.32 | 23200 | 3.3 | 2 | 8.6 | 6.8
Live | 215487374 |  | 11 | 19 | 23200 | 21700 | 17000 | 3.22 | 2.32 | 23200 | 3.3 | 2 | 8.6 | 6.8
Live | 215487375 |  | 11 | 19 | 23200 | 21700 | 17000 | 3.22 | 2.32 | 23200 | 3.3 | 2 | 8.6 | 6.8
Live | 215487376 |  | 11 | 19 | 23200 | 21700 | 17000 | 3.22 | 2.32 | 23200 | 3.3 | 2 | 8.6 | 6.8
Live | 215487377 |  | 11 | 19 | 23200 | 21700 | 17000 | 3.22 | 2.32 | 23200 | 3.3 | 2 | 8.6 | 6.8
Live | 215487378 |  | 11 | 19 | 23200 | 21700 | 17000 | 3.22 | 2.32 | 23200 | 3.3 | 2 | 8.6 | 6.8
Live | 215487379 |  | 11 | 19 | 23200 | 21700 | 17000 | 3.22 | 2.32 | 23200 | 3.3 | 2 | 8.6 | 6.8
Live | 215487380 |  | 11 | 19 | 23200 | 21700 | 17000 | 3.22 | 2.32 | 23200 | 3.3 | 2 | 8.6 | 6.8
Live | 215487381 |  | 11 | 19 | 23200 | 21700 | 17000 | 3.22 | 2.32 | 23200 | 3.3 | 2 | 8.6 | 6.8
Live | 215487382 |  | 11 | 19 | 23200 | 21700 | 17000 | 3.22 | 2.32 | 23200 | 3.3 | 2 | 8.6 | 6.8
Live | 215487383 |  | 11 | 19 | 23200 | 21700 | 17000 | 3.22 | 2.32 | 23200 | 3.3 | 2 | 8.6 | 6.8
Live | 215487384 |  | 11 | 19 | 23200 | 21700 | 17000 | 3.22 | 2.32 | 23200 | 3.3 | 2 | 8.6 | 6.8
Live | 215487385 |  | 11 | 19 | 23200 | 21700 | 17000 | 3.22 | 2.32 | 23200 | 3.3 | 2 | 8.6 | 6.8
Live | 215487386 |  | 11 | 19 | 23200 | 21700 | 17000 | 3.22 | 2.32 | 23200 | 3.3 | 2 | 8.6 | 6.8
Live | 215487387 |  | 11 | 19 | 23200 | 21700 | 17000 | 3.22 | 2.32 | 23200 | 3.3 | 2 | 8.6 | 6.8
Live | 215487388 |  | 11 | 19 | 23200 | 21700 | 17000 | 3.22 | 2.32 | 23200 | 3.3 | 2 | 8.6 | 6.8
Live | 215487389 |  | 11 | 19 | 23200 | 21700 | 17000 | 3.22 | 2.32 | 23200 | 3.3 | 2 | 8.6 | 6.8
Live | 215487390 |  | 11 | 19 | 23200 | 21700 | 17000 | 3.22 | 2.32 | 23200 | 3.3 | 2 | 8.6 | 6.8
Live | 215487391 |  | 11 | 19 | 23200 | 21700 | 17000 | 3.22 | 2.32 | 23200 | 3.3 | 2 | 8.6 | 6.8
Live | 215487392 |  | 11 | 19 | 23200 | 21700 | 17000 | 3.22 | 2.32 | 23200 | 3.3 | 2 | 8.6 | 6.8
Live | 215487393 |  | 11 | 19 | 23200 | 21700 | 17000 | 3.22 | 2.32 | 23200 | 3.3 | 2 | 8.6 | 6.8
Live | 215487394 |  | 11 | 19 | 23200 | 21700 | 17000 | 3.22 | 2.32 | 23200 | 3.3 | 2 | 8.6 | 6.8
Live | 215487395 |  | 10.5 | 18.5 | 34800 | 35500 | 28400 | 3.08 | 2.05 | 35000 | 3.3 | 2 | 8.5 | 6.8
Live | 215487396 |  | 10.5 | 18.5 | 34800 | 35500 | 28400 | 3.08 | 2.05 | 35000 | 3.3 | 2 | 8.5 | 6.8
Live | 215487397 |  | 10.5 | 18.5 | 34800 | 35500 | 28400 | 3.08 | 2.05 | 35000 | 3.3 | 2 | 8.5 | 6.8
Live | 215487398 |  | 10.5 | 18.5 | 34800 | 35500 | 28400 | 3.08 | 2.05 | 35000 | 3.3 | 2 | 8.5 | 6.8
Live | 215487399 |  | 10.5 | 18.5 | 34800 | 35500 | 28400 | 3.08 | 2.05 | 35000 | 3.3 | 2 | 8.5 | 6.8
Live | 215487400 |  | 10.5 | 18.5 | 34800 | 35500 | 28400 | 3.08 | 2.05 | 35000 | 3.3 | 2 | 8.5 | 6.8
Live | 215487401 |  | 10.5 | 18.5 | 34800 | 35500 | 28400 | 3.08 | 2.05 | 35000 | 3.3 | 2 | 8.5 | 6.8
Live | 215487402 |  | 10.5 | 18.5 | 34800 | 35500 | 28400 | 3.08 | 2.05 | 35000 | 3.3 | 2 | 8.5 | 6.8
Live | 215487403 |  | 10.5 | 18.5 | 35000 | 35500 | 28400 | 3.08 | 2.05 | 35000 | 3.3 | 2 | 8.5 | 6.8
Live | 215487404 |  | 10.5 | 18.5 | 35000 | 35500 | 28400 | 3.08 | 2.05 | 35000 | 3.3 | 2 | 8.5 | 6.8
Live | 215487405 |  | 10.5 | 18.5 | 35000 | 35500 | 28400 | 3.08 | 2.05 | 35000 | 3.3 | 2 | 8.5 | 6.8
Live | 215487406 |  | 10.5 | 18.5 | 35000 | 35500 | 28400 | 3.08 | 2.05 | 35000 | 3.3 | 2 | 8.5 | 6.8
Live | 215487407 |  | 10.5 | 18.5 | 35000 | 35500 | 28400 | 3.08 | 2.05 | 35000 | 3 | 2 | 8.1 | 6.8
Live | 215487408 |  | 10.5 | 18.5 | 35000 | 35500 | 28400 | 3.08 | 2.05 | 35000 | 3 | 2 | 8.1 | 6.8
Live | 215487409 |  | 10.5 | 18.5 | 35000 | 35500 | 28400 | 3.08 | 2.05 | 35000 | 3 | 2 | 8.1 | 6.8
Live | 215487410 |  | 10.5 | 18.5 | 35000 | 35500 | 28400 | 3.08 | 2.05 | 35000 | 3 | 2 | 8.1 | 6.8
Live | 215487411 |  | 10.5 | 18.5 | 35000 | 35500 | 28400 | 3.08 | 2.05 | 35000 | 3 | 2 | 8.1 | 6.8
Live | 215487412 |  | 10.5 | 18.5 | 35000 | 35500 | 28400 | 3.08 | 2.05 | 35000 | 3 | 2 | 8.1 | 6.8
Live | 215487413 |  | 10.5 | 18.5 | 35000 | 35500 | 28400 | 3.08 | 2.05 | 35000 | 3 | 2 | 8.1 | 6.8
Live | 215487414 |  | 10.5 | 18.5 | 35000 | 35500 | 28400 | 3.08 | 2.05 | 35000 | 3 | 2 | 8.1 | 6.8
Live | 215487415 |  | 10 | 17 | 40500 | 41000 | 31000 | 2.93 | 2.16 | 41000 | 3.3 | 2 | 8.8 | 6.8
Live | 215487416 |  | 10 | 17 | 40500 | 41000 | 31000 | 2.93 | 2.16 | 41000 | 3.3 | 2 | 8.8 | 6.8
Live | 215487417 |  | 10 | 17 | 40500 | 41000 | 31000 | 2.93 | 2.16 | 41000 | 3.3 | 2 | 8.8 | 6.8
Live | 215487418 |  | 10 | 17 | 40500 | 41000 | 31000 | 2.93 | 2.16 | 41000 | 3.3 | 2 | 8.8 | 6.8
Live | 215487419 |  | 10 | 16.5 | 40500 | 41000 | 31000 | 2.93 | 2.16 | 41000 | 3.3 | 2 | 8.8 | 6.8
Live | 215487420 |  | 10 | 16.5 | 40500 | 41000 | 31000 | 2.93 | 2.16 | 41000 | 3.3 | 2 | 8.8 | 6.8
Live | 215487421 |  | 10 | 17 | 40500 | 41000 | 31000 | 2.93 | 2.16 | 41000 | 3.3 | 2 | 8.8 | 6.8
Live | 215487422 |  | 10 | 17 | 40500 | 41000 | 31000 | 2.93 | 2.16 | 41000 | 3.3 | 2 | 8.8 | 6.8
Live | 215487423 |  | 10 | 17 | 40500 | 41000 | 31000 | 2.93 | 2.16 | 41000 | 3.1 | 2 | 8.6 | 6.8
Live | 215487424 |  | 10 | 17 | 40500 | 41000 | 31000 | 2.93 | 2.16 | 41000 | 3.1 | 2 | 8.6 | 6.8
Live | 215487425 |  | 10 | 17 | 40500 | 41000 | 31000 | 2.93 | 2.16 | 41000 | 3.1 | 2 | 8.6 | 6.8
Live | 215487426 |  | 10 | 17 | 40500 | 41000 | 31000 | 2.93 | 2.16 | 41000 | 3.1 | 2 | 8.6 | 6.8
Live | 215487427 |  | 10 | 16.5 | 40500 | 41000 | 31000 | 2.93 | 2.16 | 41000 | 3.1 | 2 | 8.6 | 6.8
Live | 215487428 |  | 10 | 16.5 | 40500 | 41000 | 31000 | 2.93 | 2.16 | 41000 | 3.1 | 2 | 8.6 | 6.8
Live | 215487429 |  | 10 | 17 | 40500 | 41000 | 31000 | 2.93 | 2.16 | 41000 | 3.1 | 2 | 8.6 | 6.8
Live | 215487430 |  | 10 | 17 | 40500 | 41000 | 31000 | 2.93 | 2.16 | 41000 | 3.1 | 2 | 8.6 | 6.8
Live | 215487431 |  | 10 | 17 | 40500 | 41000 | 31000 | 2.93 | 2.16 | 41000 | 3.1 | 2 | 8.6 | 6.8
Live | 215487432 |  | 10 | 17 | 40500 | 41000 | 31000 | 2.93 | 2.16 | 41000 | 3.1 | 2 | 8.6 | 6.8
Live | 215487433 |  | 10 | 17 | 40500 | 41000 | 31000 | 2.93 | 2.16 | 41000 | 3.1 | 2 | 8.6 | 6.8
Live | 215487434 |  | 10 | 17 | 40500 | 41000 | 31000 | 2.93 | 2.16 | 41000 | 3.1 | 2 | 8.6 | 6.8
Live | 215487435 |  | 10 | 16.5 | 40500 | 41000 | 31000 | 2.93 | 2.16 | 41000 | 3.1 | 2 | 8.6 | 6.8
Live | 215487436 |  | 10 | 16.5 | 40500 | 41000 | 31000 | 2.93 | 2.16 | 41000 | 3.1 | 2 | 8.6 | 6.8
Live | 215487437 |  | 10 | 17 | 40500 | 41000 | 31000 | 2.93 | 2.16 | 41000 | 3.1 | 2 | 8.6 | 6.8
Live | 215487438 |  | 10 | 17 | 40500 | 41000 | 31000 | 2.93 | 2.16 | 41000 | 3.1 | 2 | 8.6 | 6.8
Live | 215487439 |  | 10 | 16.5 | 45500 | 43500 | 33600 | 2.93 | 2.21 | 47000 | 3.3 | 2 | 8.8 | 6.8
Live | 215487440 |  | 10 | 16.5 | 45500 | 43500 | 33600 | 2.93 | 2.21 | 47000 | 3.3 | 2 | 8.8 | 6.8
Live | 215487441 |  | 10 | 16.5 | 45500 | 43500 | 33600 | 2.93 | 2.21 | 47000 | 3.3 | 2 | 8.8 | 6.8
Live | 215487442 |  | 10 | 16.2 | 45500 | 43500 | 33600 | 2.93 | 2.21 | 47000 | 3.3 | 2 | 8.8 | 6.8
Live | 215487443 |  | 10 | 16.2 | 45500 | 43500 | 33600 | 2.93 | 2.21 | 47000 | 3.3 | 2 | 8.8 | 6.8
Live | 215487444 |  | 10 | 17 | 45500 | 43500 | 33600 | 2.93 | 2.21 | 47000 | 3.3 | 2 | 8.8 | 6.8
Live | 215487445 |  | 10 | 16.5 | 45500 | 43500 | 33600 | 2.93 | 2.21 | 47000 | 3.3 | 2 | 8.8 | 6.8
Live | 215487446 |  | 10 | 16.5 | 45500 | 43500 | 33600 | 2.93 | 2.21 | 47000 | 3.3 | 2 | 8.8 | 6.8
Live | 215487447 |  | 10 | 16.5 | 45500 | 43500 | 33600 | 2.93 | 2.21 | 46000 | 3.1 | 2 | 8.5 | 6.8
Live | 215487448 |  | 10 | 16.5 | 45500 | 43500 | 33600 | 2.93 | 2.21 | 46000 | 3.1 | 2 | 8.5 | 6.8
Live | 215487449 |  | 10 | 16.5 | 45500 | 43500 | 33600 | 2.93 | 2.21 | 46000 | 3.1 | 2 | 8.5 | 6.8
Live | 215487450 |  | 10 | 16.2 | 45500 | 43500 | 33600 | 2.93 | 2.21 | 46000 | 3.1 | 2 | 8.5 | 6.8
Live | 215487451 |  | 10 | 16.2 | 45500 | 43500 | 33600 | 2.93 | 2.21 | 46000 | 3.1 | 2 | 8.5 | 6.8
Live | 215487452 |  | 10 | 17 | 45500 | 43500 | 33600 | 2.93 | 2.21 | 46000 | 3.1 | 2 | 8.5 | 6.8
Live | 215487453 |  | 10 | 16.5 | 45500 | 43500 | 33600 | 2.93 | 2.21 | 46000 | 3.1 | 2 | 8.5 | 6.8
Live | 215487454 |  | 10 | 16.5 | 45500 | 43500 | 33600 | 2.93 | 2.21 | 46000 | 3.1 | 2 | 8.5 | 6.8
Live | 215487455 |  | 10 | 16.5 | 45500 | 43500 | 33600 | 2.93 | 2.21 | 46500 | 3.1 | 2 | 8.5 | 6.8
Live | 215487456 |  | 10 | 16.5 | 45500 | 43500 | 33600 | 2.93 | 2.21 | 46500 | 3.1 | 2 | 8.5 | 6.8
Live | 215487457 |  | 10 | 16.5 | 45500 | 43500 | 33600 | 2.93 | 2.21 | 46500 | 3.1 | 2 | 8.5 | 6.8
Live | 215487458 |  | 10 | 16.2 | 45500 | 43500 | 33600 | 2.93 | 2.21 | 46500 | 3.1 | 2 | 8.5 | 6.8
Live | 215487459 |  | 10 | 16.2 | 45500 | 43500 | 33600 | 2.93 | 2.21 | 46500 | 3.1 | 2 | 8.5 | 6.8
Live | 215487460 |  | 10 | 17 | 45500 | 43500 | 33600 | 2.93 | 2.21 | 46500 | 3.1 | 2 | 8.5 | 6.8
Live | 215487461 |  | 10 | 16.5 | 45500 | 43500 | 33600 | 2.93 | 2.21 | 46500 | 3.1 | 2 | 8.5 | 6.8
Live | 215487462 |  | 10 | 16.5 | 45500 | 43500 | 33600 | 2.93 | 2.21 | 46500 | 3.1 | 2 | 8.5 | 6.8
Live | 215487463 |  | 12 | 19 | 17000 | 16300 | 13000 | 3.51 | 2.2 | 16800 | 3.2 | 2.1 | 8.8 | 6.8
Live | 215487464 |  | 12 | 19 | 17000 | 16300 | 13000 | 3.51 | 2.2 | 16800 | 3.2 | 2.1 | 8.8 | 6.8
Live | 215487465 |  | 12 | 19 | 17000 | 16300 | 13000 | 3.51 | 2.2 | 16800 | 3.2 | 2.1 | 8.8 | 6.8
Live | 215487466 |  | 12 | 19 | 17000 | 16300 | 13000 | 3.51 | 2.2 | 16800 | 3.2 | 2.1 | 8.8 | 6.8
Live | 215487467 |  | 12 | 19 | 17000 | 16300 | 13000 | 3.51 | 2.2 | 16800 | 3.2 | 2.1 | 8.8 | 6.8
Live | 215487468 |  | 12 | 19 | 17000 | 16300 | 13000 | 3.51 | 2.2 | 16800 | 3.2 | 2.1 | 8.8 | 6.8
Live | 215487469 |  | 12 | 19 | 17000 | 16300 | 13000 | 3.51 | 2.2 | 16800 | 3.2 | 2.1 | 8.8 | 6.8
Live | 215487470 |  | 12 | 19 | 17000 | 16300 | 13000 | 3.51 | 2.2 | 16800 | 3.2 | 2.1 | 8.8 | 6.8
Live | 215487471 |  | 12 | 19 | 17000 | 16300 | 13000 | 3.51 | 2.2 | 16800 | 3.2 | 2.1 | 8.8 | 6.8
Live | 215487472 |  | 12 | 19 | 17000 | 16300 | 13000 | 3.51 | 2.2 | 16800 | 3.2 | 2.1 | 8.8 | 6.8
Live | 215487473 |  | 12 | 19 | 17000 | 16300 | 13000 | 3.51 | 2.2 | 16800 | 3.2 | 2.1 | 8.8 | 6.8
Live | 215487474 |  | 12 | 19 | 17000 | 16300 | 13000 | 3.51 | 2.2 | 16800 | 3.2 | 2.1 | 8.8 | 6.8
Live | 215487475 |  | 12 | 19 | 17000 | 16300 | 13000 | 3.51 | 2.2 | 16800 | 3.2 | 2.1 | 8.8 | 6.8
Live | 215487476 |  | 12 | 19 | 17000 | 16300 | 13000 | 3.51 | 2.2 | 16800 | 3.2 | 2.1 | 8.8 | 6.8
Live | 215487477 |  | 12 | 19 | 17000 | 16300 | 13000 | 3.51 | 2.2 | 16800 | 3.2 | 2.1 | 8.8 | 6.8
Live | 215487478 |  | 12 | 19 | 17000 | 16300 | 13000 | 3.51 | 2.2 | 16800 | 3.2 | 2.1 | 8.8 | 6.8
Live | 215487479 |  | 12 | 19 | 17000 | 16300 | 13000 | 3.51 | 2.2 | 16800 | 3.2 | 2.1 | 8.8 | 6.8
Live | 215487480 |  | 12 | 19 | 17000 | 16300 | 13000 | 3.51 | 2.2 | 16800 | 3.2 | 2.1 | 8.8 | 6.8
Live | 215487481 |  | 12 | 19 | 17000 | 16300 | 13000 | 3.51 | 2.2 | 16800 | 3.2 | 2.1 | 8.8 | 6.8
Live | 215487482 |  | 12 | 19 | 17000 | 16300 | 13000 | 3.51 | 2.2 | 16800 | 3.2 | 2.1 | 8.8 | 6.8
Live | 215487483 |  | 12 | 19 | 17000 | 16300 | 13000 | 3.51 | 2.2 | 16800 | 3.2 | 2.1 | 8.8 | 6.8
Live | 215487484 |  | 12 | 19 | 17000 | 16300 | 13000 | 3.51 | 2.2 | 16800 | 3.2 | 2.1 | 8.8 | 6.8
Live | 215487485 |  | 12 | 19 | 17000 | 16300 | 13000 | 3.51 | 2.2 | 16800 | 3.2 | 2.1 | 8.8 | 6.8
Live | 215487486 |  | 12 | 19 | 17000 | 16300 | 13000 | 3.51 | 2.2 | 16800 | 3.2 | 2.1 | 8.8 | 6.8
Live | 215487487 |  | 10 | 17.5 | 28400 | 21400 | 17300 | 2.93 | 2.31 | 28800 | 3.3 | 2.1 | 8.5
Live | 215487488 |  | 10 | 17.5 | 28400 | 21400 | 17300 | 2.93 | 2.31 | 28800 | 3.3 | 2.1 | 8.5
Live | 215487489 |  | 10 | 17.5 | 28400 | 21400 | 17300 | 2.93 | 2.31 | 28800 | 3.3 | 2.1 | 8.5
Live | 215487490 |  | 10 | 17.5 | 28400 | 21400 | 17300 | 2.93 | 2.31 | 28800 | 3.3 | 2.1 | 8.5
Live | 215487491 |  | 10 | 17.5 | 28400 | 21400 | 17300 | 2.93 | 2.31 | 28800 | 3.3 | 2.1 | 8.5
Live | 215487492 |  | 10 | 17.5 | 28400 | 21400 | 17300 | 2.93 | 2.31 | 28800 | 3.3 | 2.1 | 8.5
Live | 215487493 |  | 9.8 | 17.5 | 28000 | 21400 | 17300 | 2.87 | 2.31 | 28800 | 3.3 | 2.1 | 8.5 | 6.8
Live | 215487494 |  | 9.8 | 17.5 | 28000 | 21400 | 17300 | 2.87 | 2.31 | 28800 | 3.3 | 2.1 | 8.5 | 6.8
Live | 215487495 |  | 9.8 | 17.5 | 28000 | 21400 | 17300 | 2.87 | 2.31 | 28800 | 3.3 | 2.1 | 8.5 | 6.8
Live | 215487496 |  | 10 | 17.5 | 28000 | 21400 | 17300 | 2.93 | 2.31 | 28800 | 3.3 | 2.1 | 8.5 | 6.8
Live | 215487497 |  | 10 | 17.5 | 28000 | 21400 | 17300 | 2.93 | 2.31 | 28800 | 3.3 | 2.1 | 8.5 | 6.8
Live | 215487498 |  | 10 | 17.5 | 28400 | 21400 | 17300 | 2.93 | 2.31 | 28800 | 3.3 | 2.1 | 8.5
Live | 215487499 |  | 10 | 17.5 | 28400 | 21400 | 17300 | 2.93 | 2.31 | 28800 | 3.3 | 2.1 | 8.5
Live | 215487500 |  | 10 | 17.5 | 28400 | 21400 | 17300 | 2.93 | 2.31 | 28800 | 3.3 | 2.1 | 8.5
Live | 215487501 |  | 10 | 17.5 | 28400 | 21400 | 17300 | 2.93 | 2.31 | 28800 | 3.3 | 2.1 | 8.5
Live | 215487502 |  | 10 | 17.5 | 28400 | 21400 | 17300 | 2.93 | 2.31 | 28800 | 3.3 | 2.1 | 8.5
Live | 215487503 |  | 10 | 17.5 | 28400 | 21400 | 17300 | 2.93 | 2.31 | 28800 | 3.3 | 2.1 | 8.5
Live | 215487504 |  | 10 | 17.5 | 28400 | 21400 | 17300 | 2.93 | 2.31 | 28800 | 3.3 | 2.1 | 8.5 | 6.8
Live | 215487505 |  | 10 | 17.5 | 28400 | 21400 | 17300 | 2.93 | 2.31 | 28800 | 3.3 | 2.1 | 8.5 | 6.8
Live | 215487506 |  | 10 | 17.5 | 28400 | 21400 | 17300 | 2.93 | 2.31 | 28800 | 3.3 | 2.1 | 8.5 | 6.8
Live | 215487507 |  | 10 | 17.5 | 28400 | 21400 | 17300 | 2.93 | 2.31 | 28800 | 3.3 | 2.1 | 8.5 | 6.8
Live | 215487508 |  | 10 | 17.5 | 28400 | 21400 | 17300 | 2.93 | 2.31 | 28800 | 3.3 | 2.1 | 8.5 | 6.8
Live | 215487509 |  | 10 | 17.5 | 28400 | 21400 | 17300 | 2.93 | 2.31 | 28800 | 3.3 | 2.1 | 8.5
Live | 215487510 |  | 10 | 17.5 | 28400 | 21400 | 17300 | 2.93 | 2.31 | 28800 | 3.3 | 2.1 | 8.5
Live | 215487511 |  | 10 | 17.5 | 28400 | 21400 | 17300 | 2.93 | 2.31 | 28800 | 3.3 | 2.1 | 8.5
Live | 215487512 |  | 10 | 17.5 | 28400 | 21400 | 17300 | 2.93 | 2.31 | 28800 | 3.3 | 2.1 | 8.5
Live | 215487513 |  | 10 | 17.5 | 28400 | 21400 | 17300 | 2.93 | 2.31 | 28800 | 3.3 | 2.1 | 8.5
Live | 215487514 |  | 10 | 17.5 | 28400 | 21400 | 17300 | 2.93 | 2.31 | 28800 | 3.3 | 2.1 | 8.5
Live | 215487515 |  | 10 | 17.5 | 28400 | 21400 | 17300 | 2.93 | 2.31 | 28800 | 3.3 | 2.1 | 8.5 | 6.8
Live | 215487516 |  | 10 | 17.5 | 28400 | 21400 | 17300 | 2.93 | 2.31 | 28800 | 3.3 | 2.1 | 8.5 | 6.8
Live | 215487517 |  | 10 | 17.5 | 28400 | 21400 | 17300 | 2.93 | 2.31 | 28800 | 3.3 | 2.1 | 8.5 | 6.8
Live | 215487518 |  | 10 | 17.5 | 28400 | 21400 | 17300 | 2.93 | 2.31 | 28800 | 3.3 | 2.1 | 8.5 | 6.8
Live | 215487519 |  | 10 | 17.5 | 28400 | 21400 | 17300 | 2.93 | 2.31 | 28800 | 3.3 | 2.1 | 8.5 | 6.8
Live | 215487520 |  | 9 | 16.6 | 33600 | 24400 | 19600 | 2.64 | 2.27 | 34600 | 3.3 | 2 | 8.5 | 6.8
Live | 215487521 |  | 9 | 16.6 | 33600 | 24400 | 19600 | 2.64 | 2.27 | 34600 | 3.3 | 2 | 8.5 | 6.8
Live | 215487522 |  | 9 | 16 | 33600 | 24400 | 19600 | 2.64 | 2.27 | 34600 | 3.3 | 2 | 8.5 | 6.8
Live | 215487523 |  | 9 | 16 | 33600 | 24400 | 19600 | 2.64 | 2.27 | 34600 | 3.3 | 2 | 8.5 | 6.8
Live | 215487524 |  | 9 | 16 | 33600 | 24400 | 19600 | 2.64 | 2.27 | 34600 | 3.3 | 2 | 8.5 | 6.8
Live | 215487525 |  | 9 | 16 | 33600 | 24400 | 19600 | 2.64 | 2.27 | 34600 | 3.3 | 2 | 8.5 | 6.8
Live | 215487526 |  | 9 | 16 | 33600 | 24400 | 19600 | 2.64 | 2.27 | 34600 | 3.3 | 2 | 8.5 | 6.8
Live | 215487527 |  | 9 | 16 | 33600 | 24400 | 19600 | 2.64 | 2.27 | 34600 | 3.3 | 2 | 8.5 | 6.8
Live | 215487528 |  | 9 | 16 | 33600 | 24400 | 19600 | 2.64 | 2.27 | 34600 | 3.3 | 2 | 8.5 | 6.8
Live | 215487529 |  | 9 | 16 | 33600 | 24400 | 19600 | 2.64 | 2.27 | 34600 | 3.3 | 2 | 8.5 | 6.8
Live | 215487530 |  | 9 | 16 | 33600 | 24400 | 19600 | 2.64 | 2.27 | 34600 | 3.3 | 2 | 8.5 | 6.8
Live | 215487531 |  | 9 | 16 | 33600 | 24400 | 19600 | 2.64 | 2.27 | 34600 | 3.3 | 2 | 8.5 | 6.8
Live | 215487532 |  | 9 | 16.6 | 33600 | 24400 | 19600 | 2.64 | 2.27 | 34600 | 3.3 | 2 | 8.5
Live | 215487533 |  | 9 | 16.6 | 33600 | 24400 | 19600 | 2.64 | 2.27 | 34600 | 3.3 | 2 | 8.5
Live | 215487534 |  | 9 | 16.6 | 33600 | 24400 | 19600 | 2.64 | 2.27 | 34600 | 3.3 | 2 | 8.5
Live | 215487535 |  | 9 | 16.6 | 33600 | 24400 | 19600 | 2.64 | 2.27 | 34600 | 3.3 | 2 | 8.5
Live | 215487536 |  | 9 | 16.6 | 33600 | 24400 | 19600 | 2.64 | 2.27 | 34600 | 3.3 | 2 | 8.5
Live | 215487537 |  | 9 | 16.6 | 33600 | 24400 | 19600 | 2.64 | 2.27 | 34600 | 3.3 | 2 | 8.5
Live | 215487538 |  | 9 | 16.6 | 33600 | 24400 | 19600 | 2.64 | 2.27 | 34600 | 3.3 | 2 | 8.5
Live | 215487539 |  | 9 | 16 | 33600 | 24400 | 19600 | 2.64 | 2.27 | 34600 | 3.3 | 2 | 8.5
Live | 215487540 |  | 9 | 16 | 33600 | 24400 | 19600 | 2.64 | 2.27 | 34600 | 3.3 | 2 | 8.5
Live | 215487541 |  | 9 | 16 | 33600 | 24400 | 19600 | 2.64 | 2.27 | 34600 | 3.3 | 2 | 8.5
Live | 215487542 |  | 9 | 16 | 33600 | 24400 | 19600 | 2.64 | 2.27 | 34600 | 3.3 | 2 | 8.5
Live | 215487543 |  | 9 | 16 | 33600 | 24400 | 19600 | 2.64 | 2.27 | 34600 | 3.3 | 2 | 8.5
Live | 215487544 |  | 9 | 16 | 33600 | 24400 | 19600 | 2.64 | 2.27 | 34600 | 3.3 | 2 | 8.5
Live | 215487546 |  | 9 | 17 | 41000 | 33200 | 27800 | 2.64 | 2.18 |  |  | 2 | 8.2 | 6.6
Live | 215487548 |  | 9 | 17 | 41000 | 33200 | 27800 | 2.64 | 2.18 |  |  | 2 | 8.2 | 6.6
Live | 215487550 |  | 9 | 17 | 41000 | 33200 | 27800 | 2.64 | 2.18 |  |  | 2 | 8 | 6.6
Live | 215487552 |  | 9 | 17 | 41000 | 33200 | 27800 | 2.64 | 2.18 |  |  | 2 | 8 | 6.6
Live | 215487554 |  | 9 | 17 | 41000 | 33200 | 27800 | 2.64 | 2.18 |  |  | 2 | 8
Live | 215487555 |  | 9 | 17 | 41000 | 33200 | 27800 | 2.64 | 2.18 |  |  | 2 | 8
Live | 215487557 |  | 9 | 17 | 41000 | 33200 | 27800 | 2.64 | 2.18 |  |  | 2 | 8
Live | 215487558 |  | 9 | 17 | 41000 | 33200 | 27800 | 2.64 | 2.18 |  |  | 2 | 8.2
Live | 215487560 |  | 9 | 17 | 41000 | 33200 | 27800 | 2.64 | 2.18 |  |  | 2 | 8
Live | 215487561 |  | 9 | 17 | 41000 | 33200 | 27800 | 2.64 | 2.18 |  |  | 2 | 8
Live | 215487563 |  | 9 | 17 | 41000 | 33200 | 27800 | 2.64 | 2.18 |  |  | 2 | 8
Live | 215487564 |  | 9 | 17 | 41000 | 33200 | 27800 | 2.64 | 2.18 |  |  | 2 | 8
Live | 215487565 |  | 8.3 | 16 | 53500 | 42500 | 32000 | 2.43 | 2.33 |  |  | 2 | 8.2 | 6.8
Live | 215487566 |  | 8.3 | 16 | 53500 | 42500 | 32000 | 2.43 | 2.33 |  |  | 2 | 8.2 | 6.8
Live | 215487567 |  | 8.2 | 15.2 | 53000 | 42500 | 32000 | 2.4 | 2.33 |  |  | 2 | 8.2 | 6.8
Live | 215487568 |  | 8.2 | 15.2 | 53000 | 42500 | 32000 | 2.4 | 2.33 |  |  | 2 | 8.2 | 6.8
Live | 215487569 |  | 8.4 | 15.5 | 53500 | 42500 | 32000 | 2.46 | 2.33 |  |  | 2 | 8.2
Live | 215487570 |  | 8.5 | 16 | 53500 | 42500 | 32000 | 2.49 | 2.33 |  |  | 2 | 8.2
Live | 215487571 |  | 8.4 | 15.5 | 53500 | 42500 | 32000 | 2.46 | 2.33 |  |  | 2 | 8.2
Live | 215487572 |  | 8.4 | 15.5 | 53500 | 42500 | 32000 | 2.46 | 2.33 |  |  | 2 | 8.2
Live | 215487573 |  | 8.5 | 16 | 53500 | 42500 | 32000 | 2.49 | 2.33 |  |  | 2 | 8.2 | 6.8
Live | 215487574 |  | 8.5 | 16 | 53500 | 42500 | 32000 | 2.49 | 2.33 |  |  | 2 | 8.2 | 6.8
Live | 215487575 |  | 8.2 | 15.2 | 53000 | 42500 | 32000 | 2.4 | 2.33 |  |  | 2 | 8.2 | 6.8
Live | 215487576 |  | 8.2 | 15.2 | 53000 | 42500 | 32000 | 2.4 | 2.33 |  |  | 2 | 8.2 | 6.8
Live | 215487577 |  | 8.4 | 15.5 | 53500 | 42500 | 32000 | 2.46 | 2.33 |  |  | 2 | 8.2
Live | 215487578 |  | 8.8 | 16 | 53500 | 42500 | 32000 | 2.58 | 2.33 |  |  | 2 | 8.2
Live | 215487579 |  | 8.4 | 15.5 | 53500 | 42500 | 32000 | 2.46 | 2.33 |  |  | 2 | 8.2
Live | 215487580 |  | 8.4 | 15.5 | 53500 | 42500 | 32000 | 2.46 | 2.33 |  |  | 2 | 8.2
Live | 215487581 |  | 8.6 | 16 | 53500 | 42500 | 33000 | 2.52 | 2.33 |  |  | 2 | 8.2 | 6.8
Live | 215487582 |  | 8.6 | 16 | 53500 | 42500 | 33000 | 2.52 | 2.33 |  |  | 2 | 8.2 | 6.8
Live | 215487583 |  | 8.3 | 15.2 | 53000 | 42500 | 33000 | 2.43 | 2.33 |  |  | 2 | 8.2 | 6.8
Live | 215487584 |  | 8.3 | 15.2 | 53000 | 42500 | 33000 | 2.43 | 2.33 |  |  | 2 | 8.2 | 6.8
Live | 215487585 |  | 8.5 | 15.5 | 53500 | 42500 | 33000 | 2.49 | 2.33 |  |  | 2 | 8.2
Live | 215487586 |  | 9 | 16 | 53500 | 42500 | 33000 | 2.64 | 2.33 |  |  | 2 | 8.2
Live | 215487587 |  | 8.5 | 15.5 | 53500 | 42500 | 33000 | 2.49 | 2.33 |  |  | 2 | 8.2
Live | 215487588 |  | 8.5 | 15.5 | 53500 | 42500 | 33000 | 2.49 | 2.33 |  |  | 2 | 8.2
Live | 215487589 |  | 10.2 | 18 | 23200 | 17900 | 14200 | 3 | 2.45 | 23200 | 3.3 | 2.1 | 8.5 | 6.8
Live | 215487590 |  | 10.2 | 18 | 23200 | 17900 | 14200 | 3 | 2.45 | 23200 | 3.3 | 2.1 | 8.5 | 6.8
Live | 215487591 |  | 10.2 | 18 | 23200 | 17900 | 14200 | 3 | 2.45 | 23200 | 3.3 | 2.1 | 8.5 | 6.8
Live | 215487592 |  | 10.2 | 18 | 23200 | 17900 | 14200 | 3 | 2.45 | 23200 | 3.3 | 2.1 | 8.5 | 6.8
Live | 215487593 |  | 10.2 | 18 | 23200 | 17900 | 14200 | 3 | 2.45 | 23200 | 3.3 | 2.1 | 8.5 | 6.8
Live | 215487594 |  | 10.2 | 18 | 23200 | 17900 | 14200 | 3 | 2.45 | 23200 | 3.3 | 2.1 | 8.5 | 6.8
Live | 215487595 |  | 10.2 | 18 | 23200 | 17900 | 14200 | 3 | 2.45 | 23200 | 3.3 | 2.1 | 8.5 | 6.8
Live | 215487596 |  | 10.2 | 18 | 23200 | 17900 | 14200 | 3 | 2.45 | 23200 | 3.3 | 2.1 | 8.5 | 6.8
Live | 215487597 |  | 10.2 | 18 | 23200 | 17900 | 14200 | 3 | 2.45 | 23200 | 3.3 | 2.1 | 8.5 | 6.8
Live | 215487598 |  | 10.2 | 18 | 23200 | 17900 | 14200 | 3 | 2.45 | 23200 | 3.3 | 2.1 | 8.5 | 6.8
Live | 215487599 |  | 10.2 | 18 | 23200 | 17900 | 14200 | 3 | 2.45 | 23200 | 3.3 | 2.1 | 8.5 | 6.8
Live | 215487600 |  | 10.2 | 18 | 23200 | 17900 | 14200 | 3 | 2.45 | 23200 | 3.3 | 2.1 | 8.5 | 6.8
Live | 215487601 |  | 10.2 | 18 | 23200 | 17900 | 14200 | 3 | 2.45 | 23200 | 3.3 | 2.1 | 8.5 | 6.8
Live | 215487602 |  | 10.2 | 18 | 23200 | 17900 | 14200 | 3 | 2.45 | 23200 | 3.3 | 2.1 | 8.5 | 6.8
Live | 215487603 |  | 10.2 | 18 | 23200 | 17900 | 14200 | 3 | 2.45 | 23200 | 3.3 | 2.1 | 8.5 | 6.8
Live | 215487604 |  | 10.2 | 18 | 23200 | 17900 | 14200 | 3 | 2.45 | 23200 | 3.3 | 2.1 | 8.5 | 6.8
Live | 215487605 |  | 10.2 | 18 | 23200 | 17900 | 14200 | 3 | 2.45 | 23200 | 3.3 | 2.1 | 8.5 | 6.8
Live | 215487606 |  | 10.2 | 18 | 23200 | 17900 | 14200 | 3 | 2.45 | 23200 | 3.3 | 2.1 | 8.5 | 6.8
Live | 215487607 |  | 10.2 | 18 | 23200 | 17900 | 14200 | 3 | 2.45 | 23200 | 3.3 | 2.1 | 8.5 | 6.8
Live | 215487608 |  | 10.2 | 18 | 23200 | 17900 | 14200 | 3 | 2.45 | 23200 | 3.3 | 2.1 | 8.5 | 6.8
Live | 215487609 |  | 10.2 | 18 | 23200 | 17900 | 14200 | 3 | 2.45 | 23200 | 3.3 | 2.1 | 8.5 | 6.8
Live | 215487610 |  | 10.2 | 18 | 23200 | 17900 | 14200 | 3 | 2.45 | 23200 | 3.3 | 2.1 | 8.5 | 6.8
Live | 215487611 |  | 10.2 | 18 | 23200 | 17900 | 14200 | 3 | 2.45 | 23200 | 3.3 | 2.1 | 8.5 | 6.8
Live | 215487612 |  | 10.2 | 18 | 23200 | 17900 | 14200 | 3 | 2.45 | 23200 | 3.3 | 2.1 | 8.5 | 6.8
Live | 215487613 |  | 9 | 16.7 | 45500 | 34800 | 28000 | 2.64 | 2.23 |  |  | 2 | 7.9 | 6.6
Live | 215487614 |  | 9 | 16.7 | 45500 | 34800 | 28000 | 2.64 | 2.23 |  |  | 2 | 7.9 | 6.6
Live | 215487615 |  | 8.8 | 17 | 45500 | 34800 | 27000 | 2.58 | 2.23 |  |  | 1.9 | 8.2 | 6.6
Live | 215487616 |  | 9 | 16.7 | 45500 | 34800 | 28000 | 2.64 | 2.23 |  |  | 2 | 7.9 | 6.6
Live | 215487617 |  | 9 | 16.7 | 45500 | 34800 | 28000 | 2.64 | 2.23 |  |  | 2 | 7.9 | 6.6
Live | 215487618 |  | 8.8 | 17 | 45500 | 34800 | 27000 | 2.58 | 2.23 |  |  | 1.9 | 8.2 | 6.6
Live | 215487619 |  | 8.8 | 16.5 | 45500 | 34800 | 28000 | 2.58 | 2.23 |  |  | 2 | 7.9 | 6.6
Live | 215487620 |  | 8.8 | 16.5 | 45500 | 34800 | 28000 | 2.58 | 2.23 |  |  | 2 | 7.9 | 6.6
Live | 215487621 |  | 8.8 | 16.7 | 45500 | 34800 | 27000 | 2.58 | 2.23 |  |  | 1.9 | 8.2 | 6.6
Live | 215487622 |  | 8.8 | 16.5 | 45500 | 34800 | 28000 | 2.58 | 2.23 |  |  | 2 | 7.9 | 6.6
Live | 215487623 |  | 8.8 | 16.5 | 45500 | 34800 | 28000 | 2.58 | 2.23 |  |  | 2 | 7.9 | 6.6
Live | 215487624 |  | 8.7 | 16.7 | 45500 | 34800 | 27000 | 2.55 | 2.23 |  |  | 1.9 | 8.2 | 6.6
Live | 215487625 |  | 9 | 16.7 | 45500 | 34800 | 28000 | 2.64 | 2.23 |  |  | 2 | 7.9
Live | 215487626 |  | 9 | 16.7 | 45500 | 34800 | 28000 | 2.64 | 2.23 |  |  | 2 | 7.9
Live | 215487627 |  | 8.8 | 17 | 45500 | 34800 | 27000 | 2.58 | 2.23 |  |  | 1.9 | 8.2
Live | 215487628 |  | 9 | 17 | 45500 | 34800 | 28000 | 2.64 | 2.23 |  |  | 2 | 8
Live | 215487629 |  | 9 | 17 | 45500 | 34800 | 28000 | 2.64 | 2.23 |  |  | 2 | 8
Live | 215487630 |  | 9 | 17 | 45500 | 34800 | 27000 | 2.64 | 2.23 |  |  | 1.9 | 8.2
Live | 215487631 |  | 9 | 16.7 | 45500 | 34800 | 28000 | 2.64 | 2.23 |  |  | 2 | 7.9
Live | 215487632 |  | 9 | 16.7 | 45500 | 34800 | 28000 | 2.64 | 2.23 |  |  | 2 | 7.9
Live | 215487633 |  | 8.8 | 17 | 45500 | 34800 | 27000 | 2.58 | 2.23 |  |  | 1.9 | 8.2
Live | 215487634 |  | 9 | 16.7 | 45500 | 34800 | 28000 | 2.64 | 2.23 |  |  | 2 | 7.9
Live | 215487635 |  | 9 | 16.7 | 45500 | 34800 | 28000 | 2.64 | 2.23 |  |  | 2 | 7.9
Live | 215487636 |  | 8.8 | 17 | 45500 | 34800 | 27000 | 2.58 | 2.23 |  |  | 1.9 | 8.2
Live | 215487637 |  | 9 | 16.6 | 45500 | 34800 | 28000 | 2.64 | 2.23 |  |  | 2 | 8.2 | 6.6
Live | 215487638 |  | 9 | 16.6 | 45500 | 34800 | 28000 | 2.64 | 2.23 |  |  | 2 | 8.2 | 6.6
Live | 215487639 |  | 8.9 | 16.2 | 45500 | 34800 | 28000 | 2.61 | 2.23 |  |  | 2 | 8.1 | 6.6
Live | 215487640 |  | 8.9 | 16.2 | 45500 | 34800 | 28000 | 2.61 | 2.23 |  |  | 2 | 8.1 | 6.6
Live | 215487641 |  | 9 | 16.6 | 45500 | 34800 | 28000 | 2.64 | 2.23 |  |  | 2 | 8.2
Live | 215487642 |  | 9 | 17 | 45500 | 34800 | 28000 | 2.64 | 2.23 |  |  | 2 | 8.2
Live | 215487643 |  | 9 | 16.6 | 45500 | 34800 | 28000 | 2.64 | 2.23 |  |  | 2 | 8.2
Live | 215487644 |  | 9 | 16.6 | 45500 | 34800 | 28000 | 2.64 | 2.23 |  |  | 2 | 8.2
Live | 215487645 |  | 11 | 19 | 23200 | 21700 | 17000 | 3.22 | 2.32 | 23200 | 3.3 | 2 | 8.6 | 6.8
Live | 215487646 |  | 11 | 19 | 23200 | 21700 | 17000 | 3.22 | 2.32 | 23200 | 3.3 | 2 | 8.6 | 6.8
Live | 215487647 |  | 11 | 19 | 23200 | 21700 | 17000 | 3.22 | 2.32 | 23200 | 3.3 | 2 | 8.6 | 6.8
Live | 215487648 |  | 11 | 19 | 23200 | 21700 | 17000 | 3.22 | 2.32 | 23200 | 3.3 | 2 | 8.6 | 6.8
Live | 215487649 |  | 11 | 19 | 23200 | 21700 | 17000 | 3.22 | 2.32 | 23200 | 3.3 | 2 | 8.6 | 6.8
Live | 215487650 |  | 11 | 19 | 23200 | 21700 | 17000 | 3.22 | 2.32 | 23200 | 3.3 | 2 | 8.6 | 6.8
Live | 215487651 |  | 11 | 19 | 23200 | 21700 | 17000 | 3.22 | 2.32 | 23200 | 3.3 | 2 | 8.6 | 6.8
Live | 215487652 |  | 11 | 19 | 23200 | 21700 | 17000 | 3.22 | 2.32 | 23200 | 3.3 | 2 | 8.6 | 6.8
Live | 215487653 |  | 11 | 19 | 23200 | 21700 | 17000 | 3.22 | 2.32 | 23200 | 3.3 | 2 | 8.6 | 6.8
Live | 215487654 |  | 11 | 19 | 23200 | 21700 | 17000 | 3.22 | 2.32 | 23200 | 3.3 | 2 | 8.6 | 6.8
Live | 215487655 |  | 11 | 19 | 23200 | 21700 | 17000 | 3.22 | 2.32 | 23200 | 3.3 | 2 | 8.6 | 6.8
Live | 215487656 |  | 11 | 19 | 23200 | 21700 | 17000 | 3.22 | 2.32 | 23200 | 3.3 | 2 | 8.6 | 6.8
Live | 215487657 |  | 11 | 19 | 23200 | 21700 | 17000 | 3.22 | 2.32 | 23200 | 3.3 | 2 | 8.6 | 6.8
Live | 215487658 |  | 11 | 19 | 23200 | 21700 | 17000 | 3.22 | 2.32 | 23200 | 3.3 | 2 | 8.6 | 6.8
Live | 215487659 |  | 11 | 19 | 23200 | 21700 | 17000 | 3.22 | 2.32 | 23200 | 3.3 | 2 | 8.6 | 6.8
Live | 215487660 |  | 11 | 19 | 23200 | 21700 | 17000 | 3.22 | 2.32 | 23200 | 3.3 | 2 | 8.6 | 6.8
Live | 215487661 |  | 11 | 19 | 23200 | 21700 | 17000 | 3.22 | 2.32 | 23200 | 3.3 | 2 | 8.6 | 6.8
Live | 215487662 |  | 11 | 19 | 23200 | 21700 | 17000 | 3.22 | 2.32 | 23200 | 3.3 | 2 | 8.6 | 6.8
Live | 215487663 |  | 11 | 19 | 23200 | 21700 | 17000 | 3.22 | 2.32 | 23200 | 3.3 | 2 | 8.6 | 6.8
Live | 215487664 |  | 11 | 19 | 23200 | 21700 | 17000 | 3.22 | 2.32 | 23200 | 3.3 | 2 | 8.6 | 6.8
Live | 215487665 |  | 11 | 19 | 23200 | 21700 | 17000 | 3.22 | 2.32 | 23200 | 3.3 | 2 | 8.6 | 6.8
Live | 215487666 |  | 11 | 19 | 23200 | 21700 | 17000 | 3.22 | 2.32 | 23200 | 3.3 | 2 | 8.6 | 6.8
Live | 215487667 |  | 11 | 19 | 23200 | 21700 | 17000 | 3.22 | 2.32 | 23200 | 3.3 | 2 | 8.6 | 6.8
Live | 215487668 |  | 11 | 19 | 23200 | 21700 | 17000 | 3.22 | 2.32 | 23200 | 3.3 | 2 | 8.6 | 6.8
Live | 215487669 |  | 11 | 19 | 23200 | 21700 | 17000 | 3.22 | 2.32 | 23200 | 3.3 | 2 | 8.6 | 6.8
Live | 215487670 |  | 11 | 19 | 23200 | 21700 | 17000 | 3.22 | 2.32 | 23200 | 3.3 | 2 | 8.6 | 6.8
Live | 215487671 |  | 11 | 19 | 23200 | 21700 | 17000 | 3.22 | 2.32 | 23200 | 3.3 | 2 | 8.6 | 6.8
Live | 215487672 |  | 11 | 19 | 23200 | 21700 | 17000 | 3.22 | 2.32 | 23200 | 3.3 | 2 | 8.6 | 6.8
Live | 215487673 |  | 11 | 19 | 23200 | 21700 | 17000 | 3.22 | 2.32 | 23200 | 3.3 | 2 | 8.6 | 6.8
Live | 215487674 |  | 11 | 19 | 23200 | 21700 | 17000 | 3.22 | 2.32 | 23200 | 3.3 | 2 | 8.6 | 6.8
Live | 215487675 |  | 11 | 19 | 23200 | 21700 | 17000 | 3.22 | 2.32 | 23200 | 3.3 | 2 | 8.6 | 6.8
Live | 215487676 |  | 11 | 19 | 23200 | 21700 | 17000 | 3.22 | 2.32 | 23200 | 3.3 | 2 | 8.6 | 6.8
Live | 215487677 |  | 11 | 19 | 23200 | 21700 | 17000 | 3.22 | 2.32 | 23200 | 3.3 | 2 | 8.6 | 6.8
Live | 215487678 |  | 11 | 19 | 23200 | 21700 | 17000 | 3.22 | 2.32 | 23200 | 3.3 | 2 | 8.6 | 6.8
Live | 215487679 |  | 11 | 19 | 23200 | 21700 | 17000 | 3.22 | 2.32 | 23200 | 3.3 | 2 | 8.6 | 6.8
Live | 215487680 |  | 11 | 19 | 23200 | 21700 | 17000 | 3.22 | 2.32 | 23200 | 3.3 | 2 | 8.6 | 6.8
Live | 215487681 |  | 11 | 19 | 23200 | 21700 | 17000 | 3.22 | 2.32 | 23200 | 3.3 | 2 | 8.6 | 6.8
Live | 215487682 |  | 11 | 19 | 23200 | 21700 | 17000 | 3.22 | 2.32 | 23200 | 3.3 | 2 | 8.6 | 6.8
Live | 215487683 |  | 11 | 19 | 23200 | 21700 | 17000 | 3.22 | 2.32 | 23200 | 3.3 | 2 | 8.6 | 6.8
Live | 215487684 |  | 11 | 19 | 23200 | 21700 | 17000 | 3.22 | 2.32 | 23200 | 3.3 | 2 | 8.6 | 6.8
Live | 215487685 |  | 11 | 19 | 23200 | 21700 | 17000 | 3.22 | 2.32 | 23200 | 3.3 | 2 | 8.6 | 6.8
Live | 215487686 |  | 11 | 19 | 23200 | 21700 | 17000 | 3.22 | 2.32 | 23200 | 3.3 | 2 | 8.6 | 6.8
Live | 215487687 |  | 11 | 19 | 23200 | 21700 | 17000 | 3.22 | 2.32 | 23200 | 3.3 | 2 | 8.6 | 6.8
Live | 215487688 |  | 11 | 19 | 23200 | 21700 | 17000 | 3.22 | 2.32 | 23200 | 3.3 | 2 | 8.6 | 6.8
Live | 215487689 |  | 10.5 | 18.5 | 34800 | 35500 | 28400 | 3.08 | 2.05 | 35000 | 3.3 | 2 | 8.5 | 6.8
Live | 215487690 |  | 10.5 | 18.5 | 34800 | 35500 | 28400 | 3.08 | 2.05 | 35000 | 3.3 | 2 | 8.5 | 6.8
Live | 215487691 |  | 10.5 | 18.5 | 34800 | 35500 | 28400 | 3.08 | 2.05 | 35000 | 3.3 | 2 | 8.5 | 6.8
Live | 215487692 |  | 10.5 | 18.5 | 34800 | 35500 | 28400 | 3.08 | 2.05 | 35000 | 3.3 | 2 | 8.5 | 6.8
Live | 215487693 |  | 10.5 | 18.5 | 34800 | 35500 | 28400 | 3.08 | 2.05 | 35000 | 3.3 | 2 | 8.5 | 6.8
Live | 215487694 |  | 10.5 | 18.5 | 34800 | 35500 | 28400 | 3.08 | 2.05 | 35000 | 3.3 | 2 | 8.5 | 6.8
Live | 215487695 |  | 10.5 | 18.5 | 34800 | 35500 | 28400 | 3.08 | 2.05 | 35000 | 3.3 | 2 | 8.5 | 6.8
Live | 215487696 |  | 10.5 | 18.5 | 34800 | 35500 | 28400 | 3.08 | 2.05 | 35000 | 3.3 | 2 | 8.5 | 6.8
Live | 215487697 |  | 10.5 | 18.5 | 34800 | 35500 | 28400 | 3.08 | 2.05 | 35000 | 3.3 | 2 | 8.5 | 6.8
Live | 215487698 |  | 10.5 | 18.5 | 34800 | 35500 | 28400 | 3.08 | 2.05 | 35000 | 3.3 | 2 | 8.5 | 6.8
Live | 215487699 |  | 10.5 | 18.5 | 35000 | 35500 | 28400 | 3.08 | 2.05 | 35000 | 3.3 | 2 | 8.5 | 6.8
Live | 215487700 |  | 10.5 | 18.5 | 35000 | 35500 | 28400 | 3.08 | 2.05 | 35000 | 3.3 | 2 | 8.5 | 6.8
Live | 215487701 |  | 10.5 | 18.5 | 35000 | 35500 | 28400 | 3.08 | 2.05 | 35000 | 3.3 | 2 | 8.5 | 6.8
Live | 215487702 |  | 10.5 | 18.5 | 35000 | 35500 | 28400 | 3.08 | 2.05 | 35000 | 3.3 | 2 | 8.5 | 6.8
Live | 215487703 |  | 10.5 | 18.5 | 35000 | 35500 | 28400 | 3.08 | 2.05 | 35000 | 3 | 2 | 8.1 | 6.8
Live | 215487704 |  | 10.5 | 18.5 | 35000 | 35500 | 28400 | 3.08 | 2.05 | 35000 | 3 | 2 | 8.1 | 6.8
Live | 215487705 |  | 10.5 | 18.5 | 35000 | 35500 | 28400 | 3.08 | 2.05 | 35000 | 3 | 2 | 8.1 | 6.8
Live | 215487706 |  | 10.5 | 18.5 | 35000 | 35500 | 28400 | 3.08 | 2.05 | 35000 | 3 | 2 | 8.1 | 6.8
Live | 215487707 |  | 10.5 | 18.5 | 35000 | 35500 | 28400 | 3.08 | 2.05 | 35000 | 3 | 2 | 8.1 | 6.8
Live | 215487708 |  | 10.5 | 18.5 | 35000 | 35500 | 28400 | 3.08 | 2.05 | 35000 | 3 | 2 | 8.1 | 6.8
Live | 215487709 |  | 10.5 | 18.5 | 35000 | 35500 | 28400 | 3.08 | 2.05 | 35000 | 3 | 2 | 8.1 | 6.8
Live | 215487710 |  | 10.5 | 18.5 | 35000 | 35500 | 28400 | 3.08 | 2.05 | 35000 | 3 | 2 | 8.1 | 6.8
Live | 215487711 |  | 10.5 | 18.5 | 35000 | 35500 | 28400 | 3.08 | 2.05 | 35000 | 3 | 2 | 8.1 | 6.8
Live | 215487712 |  | 10.5 | 18.5 | 35000 | 35500 | 28400 | 3.08 | 2.05 | 35000 | 3 | 2 | 8.1 | 6.8
Live | 215487713 |  | 10 | 16.5 | 40500 | 41000 | 31000 | 2.93 | 2.16 | 41000 | 3.3 | 2 | 8.8 | 6.8
Live | 215487714 |  | 10 | 16.5 | 40500 | 41000 | 31000 | 2.93 | 2.16 | 41000 | 3.3 | 2 | 8.8 | 6.8
Live | 215487715 |  | 10 | 17 | 40500 | 41000 | 31000 | 2.93 | 2.16 | 41000 | 3.3 | 2 | 8.8 | 6.8
Live | 215487716 |  | 10 | 17 | 40500 | 41000 | 31000 | 2.93 | 2.16 | 41000 | 3.3 | 2 | 8.8 | 6.8
Live | 215487717 |  | 10 | 17 | 40500 | 41000 | 31000 | 2.93 | 2.16 | 41000 | 3.3 | 2 | 8.8 | 6.8
Live | 215487718 |  | 10 | 17 | 40500 | 41000 | 31000 | 2.93 | 2.16 | 41000 | 3.3 | 2 | 8.8 | 6.8
Live | 215487719 |  | 10 | 17 | 40500 | 41000 | 31000 | 2.93 | 2.16 | 41000 | 3.3 | 2 | 8.8 | 6.8
Live | 215487720 |  | 10 | 16.5 | 40500 | 41000 | 31000 | 2.93 | 2.16 | 41000 | 3.3 | 2 | 8.8 | 6.8
Live | 215487721 |  | 10 | 16.5 | 40500 | 41000 | 31000 | 2.93 | 2.16 | 41000 | 3.3 | 2 | 8.8 | 6.8
Live | 215487722 |  | 10 | 17 | 40500 | 41000 | 31000 | 2.93 | 2.16 | 41000 | 3.3 | 2 | 8.8 | 6.8
Live | 215487723 |  | 10 | 16.5 | 40500 | 41000 | 31000 | 2.93 | 2.16 | 41000 | 3.1 | 2 | 8.6 | 6.8
Live | 215487724 |  | 10 | 16.5 | 40500 | 41000 | 31000 | 2.93 | 2.16 | 41000 | 3.1 | 2 | 8.6 | 6.8
Live | 215487725 |  | 10 | 17 | 40500 | 41000 | 31000 | 2.93 | 2.16 | 41000 | 3.1 | 2 | 8.6 | 6.8
Live | 215487726 |  | 10 | 17 | 40500 | 41000 | 31000 | 2.93 | 2.16 | 41000 | 3.1 | 2 | 8.6 | 6.8
Live | 215487727 |  | 10 | 17 | 40500 | 41000 | 31000 | 2.93 | 2.16 | 41000 | 3.1 | 2 | 8.6 | 6.8
Live | 215487728 |  | 10 | 17 | 40500 | 41000 | 31000 | 2.93 | 2.16 | 41000 | 3.1 | 2 | 8.6 | 6.8
Live | 215487729 |  | 10 | 17 | 40500 | 41000 | 31000 | 2.93 | 2.16 | 41000 | 3.1 | 2 | 8.6 | 6.8
Live | 215487730 |  | 10 | 16.5 | 40500 | 41000 | 31000 | 2.93 | 2.16 | 41000 | 3.1 | 2 | 8.6 | 6.8
Live | 215487731 |  | 10 | 16.5 | 40500 | 41000 | 31000 | 2.93 | 2.16 | 41000 | 3.1 | 2 | 8.6 | 6.8
Live | 215487732 |  | 10 | 17 | 40500 | 41000 | 31000 | 2.93 | 2.16 | 41000 | 3.1 | 2 | 8.6 | 6.8
Live | 215487733 |  | 10 | 16.5 | 40500 | 41000 | 31000 | 2.93 | 2.16 | 41000 | 3.1 | 2 | 8.6 | 6.8
Live | 215487734 |  | 10 | 16.5 | 40500 | 41000 | 31000 | 2.93 | 2.16 | 41000 | 3.1 | 2 | 8.6 | 6.8
Live | 215487735 |  | 10 | 17 | 40500 | 41000 | 31000 | 2.93 | 2.16 | 41000 | 3.1 | 2 | 8.6 | 6.8
Live | 215487736 |  | 10 | 17 | 40500 | 41000 | 31000 | 2.93 | 2.16 | 41000 | 3.1 | 2 | 8.6 | 6.8
Live | 215487737 |  | 10 | 17 | 40500 | 41000 | 31000 | 2.93 | 2.16 | 41000 | 3.1 | 2 | 8.6 | 6.8
Live | 215487738 |  | 10 | 17 | 40500 | 41000 | 31000 | 2.93 | 2.16 | 41000 | 3.1 | 2 | 8.6 | 6.8
Live | 215487739 |  | 10 | 17 | 40500 | 41000 | 31000 | 2.93 | 2.16 | 41000 | 3.1 | 2 | 8.6 | 6.8
Live | 215487740 |  | 10 | 16.5 | 40500 | 41000 | 31000 | 2.93 | 2.16 | 41000 | 3.1 | 2 | 8.6 | 6.8
Live | 215487741 |  | 10 | 16.5 | 40500 | 41000 | 31000 | 2.93 | 2.16 | 41000 | 3.1 | 2 | 8.6 | 6.8
Live | 215487742 |  | 10 | 17 | 40500 | 41000 | 31000 | 2.93 | 2.16 | 41000 | 3.1 | 2 | 8.6 | 6.8
Live | 215487743 |  | 10 | 16.5 | 45500 | 43500 | 33600 | 2.93 | 2.21 | 47000 | 3.3 | 2 | 8.8 | 6.8
Live | 215487744 |  | 10 | 16.5 | 45500 | 43500 | 33600 | 2.93 | 2.21 | 47000 | 3.3 | 2 | 8.8 | 6.8
Live | 215487745 |  | 10 | 16.5 | 45500 | 43500 | 33600 | 2.93 | 2.21 | 47000 | 3.3 | 2 | 8.8 | 6.8
Live | 215487746 |  | 10 | 16.2 | 45500 | 43500 | 33600 | 2.93 | 2.21 | 47000 | 3.3 | 2 | 8.8 | 6.8
Live | 215487747 |  | 10 | 16.2 | 45500 | 43500 | 33600 | 2.93 | 2.21 | 47000 | 3.3 | 2 | 8.8 | 6.8
Live | 215487748 |  | 10 | 16.2 | 45500 | 43500 | 33600 | 2.93 | 2.21 | 47000 | 3.3 | 2 | 8.8 | 6.8
Live | 215487749 |  | 10 | 16.2 | 45500 | 43500 | 33600 | 2.93 | 2.21 | 47000 | 3.3 | 2 | 8.8 | 6.8
Live | 215487750 |  | 10 | 17 | 45500 | 43500 | 33600 | 2.93 | 2.21 | 47000 | 3.3 | 2 | 8.8 | 6.8
Live | 215487751 |  | 10 | 16.5 | 45500 | 43500 | 33600 | 2.93 | 2.21 | 47000 | 3.3 | 2 | 8.8 | 6.8
Live | 215487752 |  | 10 | 16.5 | 45500 | 43500 | 33600 | 2.93 | 2.21 | 47000 | 3.3 | 2 | 8.8 | 6.8
Live | 215487753 |  | 10 | 16.5 | 45500 | 43500 | 33600 | 2.93 | 2.21 | 46000 | 3.1 | 2 | 8.5 | 6.8
Live | 215487754 |  | 10 | 16.5 | 45500 | 43500 | 33600 | 2.93 | 2.21 | 46000 | 3.1 | 2 | 8.5 | 6.8
Live | 215487755 |  | 10 | 16.5 | 45500 | 43500 | 33600 | 2.93 | 2.21 | 46000 | 3.1 | 2 | 8.5 | 6.8
Live | 215487756 |  | 10 | 16.2 | 45500 | 43500 | 33600 | 2.93 | 2.21 | 46000 | 3.1 | 2 | 8.5 | 6.8
Live | 215487757 |  | 10 | 16.2 | 45500 | 43500 | 33600 | 2.93 | 2.21 | 46000 | 3.1 | 2 | 8.5 | 6.8
Live | 215487758 |  | 10 | 16.2 | 45500 | 43500 | 33600 | 2.93 | 2.21 | 46000 | 3.1 | 2 | 8.5 | 6.8
Live | 215487759 |  | 10 | 16.2 | 45500 | 43500 | 33600 | 2.93 | 2.21 | 46000 | 3.1 | 2 | 8.5 | 6.8
Live | 215487760 |  | 10 | 17 | 45500 | 43500 | 33600 | 2.93 | 2.21 | 46000 | 3.1 | 2 | 8.5 | 6.8
Live | 215487761 |  | 10 | 16.5 | 45500 | 43500 | 33600 | 2.93 | 2.21 | 46000 | 3.1 | 2 | 8.5 | 6.8
Live | 215487762 |  | 10 | 16.5 | 45500 | 43500 | 33600 | 2.93 | 2.21 | 46000 | 3.1 | 2 | 8.5 | 6.8
Live | 215487763 |  | 10 | 16.5 | 45500 | 43500 | 33600 | 2.93 | 2.21 | 46500 | 3.1 | 2 | 8.5 | 6.8
Live | 215487764 |  | 10 | 16.5 | 45500 | 43500 | 33600 | 2.93 | 2.21 | 46500 | 3.1 | 2 | 8.5 | 6.8
Live | 215487765 |  | 10 | 16.5 | 45500 | 43500 | 33600 | 2.93 | 2.21 | 46500 | 3.1 | 2 | 8.5 | 6.8
Live | 215487766 |  | 10 | 16.2 | 45500 | 43500 | 33600 | 2.93 | 2.21 | 46500 | 3.1 | 2 | 8.5 | 6.8
Live | 215487767 |  | 10 | 16.2 | 45500 | 43500 | 33600 | 2.93 | 2.21 | 46500 | 3.1 | 2 | 8.5 | 6.8
Live | 215487768 |  | 10 | 16.2 | 45500 | 43500 | 33600 | 2.93 | 2.21 | 46500 | 3.1 | 2 | 8.5 | 6.8
Live | 215487769 |  | 10 | 16.2 | 45500 | 43500 | 33600 | 2.93 | 2.21 | 46500 | 3.1 | 2 | 8.5 | 6.8
Live | 215487770 |  | 10 | 17 | 45500 | 43500 | 33600 | 2.93 | 2.21 | 46500 | 3.1 | 2 | 8.5 | 6.8
Live | 215487771 |  | 10 | 16.5 | 45500 | 43500 | 33600 | 2.93 | 2.21 | 46500 | 3.1 | 2 | 8.5 | 6.8
Live | 215487772 |  | 10 | 16.5 | 45500 | 43500 | 33600 | 2.93 | 2.21 | 46500 | 3.1 | 2 | 8.5 | 6.8
Live | 215487773 |  | 12 | 19 | 17000 | 16300 | 13000 | 3.51 | 2.2 | 16800 | 3.2 | 2.1 | 8.8 | 6.8
Live | 215487774 |  | 12 | 19 | 17000 | 16300 | 13000 | 3.51 | 2.2 | 16800 | 3.2 | 2.1 | 8.8 | 6.8
Live | 215487775 |  | 12 | 19 | 17000 | 16300 | 13000 | 3.51 | 2.2 | 16800 | 3.2 | 2.1 | 8.8 | 6.8
Live | 215487776 |  | 12 | 19 | 17000 | 16300 | 13000 | 3.51 | 2.2 | 16800 | 3.2 | 2.1 | 8.8 | 6.8
Live | 215487777 |  | 12 | 19 | 17000 | 16300 | 13000 | 3.51 | 2.2 | 16800 | 3.2 | 2.1 | 8.8 | 6.8
Live | 215487778 |  | 12 | 19 | 17000 | 16300 | 13000 | 3.51 | 2.2 | 16800 | 3.2 | 2.1 | 8.8 | 6.8
Live | 215487779 |  | 12 | 19 | 17000 | 16300 | 13000 | 3.51 | 2.2 | 16800 | 3.2 | 2.1 | 8.8 | 6.8
Live | 215487780 |  | 12 | 19 | 17000 | 16300 | 13000 | 3.51 | 2.2 | 16800 | 3.2 | 2.1 | 8.8 | 6.8
Live | 215487781 |  | 12 | 19 | 17000 | 16300 | 13000 | 3.51 | 2.2 | 16800 | 3.2 | 2.1 | 8.8 | 6.8
Live | 215487782 |  | 12 | 19 | 17000 | 16300 | 13000 | 3.51 | 2.2 | 16800 | 3.2 | 2.1 | 8.8 | 6.8
Live | 215487783 |  | 12 | 19 | 17000 | 16300 | 13000 | 3.51 | 2.2 | 16800 | 3.2 | 2.1 | 8.8 | 6.8
Live | 215487784 |  | 12 | 19 | 17000 | 16300 | 13000 | 3.51 | 2.2 | 16800 | 3.2 | 2.1 | 8.8 | 6.8
Live | 215487785 |  | 12 | 19 | 17000 | 16300 | 13000 | 3.51 | 2.2 | 16800 | 3.2 | 2.1 | 8.8 | 6.8
Live | 215487786 |  | 12 | 19 | 17000 | 16300 | 13000 | 3.51 | 2.2 | 16800 | 3.2 | 2.1 | 8.8 | 6.8
Live | 215487787 |  | 12 | 19 | 17000 | 16300 | 13000 | 3.51 | 2.2 | 16800 | 3.2 | 2.1 | 8.8 | 6.8
Live | 215487788 |  | 12 | 19 | 17000 | 16300 | 13000 | 3.51 | 2.2 | 16800 | 3.2 | 2.1 | 8.8 | 6.8
Live | 215487789 |  | 12 | 19 | 17000 | 16300 | 13000 | 3.51 | 2.2 | 16800 | 3.2 | 2.1 | 8.8 | 6.8
Live | 215487790 |  | 12 | 19 | 17000 | 16300 | 13000 | 3.51 | 2.2 | 16800 | 3.2 | 2.1 | 8.8 | 6.8
Live | 215487791 |  | 12 | 19 | 17000 | 16300 | 13000 | 3.51 | 2.2 | 16800 | 3.2 | 2.1 | 8.8 | 6.8
Live | 215487792 |  | 12 | 19 | 17000 | 16300 | 13000 | 3.51 | 2.2 | 16800 | 3.2 | 2.1 | 8.8 | 6.8
Live | 215487793 |  | 12 | 19 | 17000 | 16300 | 13000 | 3.51 | 2.2 | 16800 | 3.2 | 2.1 | 8.8 | 6.8
Live | 215487794 |  | 12 | 19 | 17000 | 16300 | 13000 | 3.51 | 2.2 | 16800 | 3.2 | 2.1 | 8.8 | 6.8
Live | 215487795 |  | 12 | 19 | 17000 | 16300 | 13000 | 3.51 | 2.2 | 16800 | 3.2 | 2.1 | 8.8 | 6.8
Live | 215487796 |  | 12 | 19 | 17000 | 16300 | 13000 | 3.51 | 2.2 | 16800 | 3.2 | 2.1 | 8.8 | 6.8
Live | 215487797 |  | 12 | 19 | 17000 | 16300 | 13000 | 3.51 | 2.2 | 16800 | 3.2 | 2.1 | 8.8 | 6.8
Live | 215487798 |  | 12 | 19 | 17000 | 16300 | 13000 | 3.51 | 2.2 | 16800 | 3.2 | 2.1 | 8.8 | 6.8
Live | 215487799 |  | 12 | 19 | 17000 | 16300 | 13000 | 3.51 | 2.2 | 16800 | 3.2 | 2.1 | 8.8 | 6.8
Live | 215487800 |  | 12 | 19 | 17000 | 16300 | 13000 | 3.51 | 2.2 | 16800 | 3.2 | 2.1 | 8.8 | 6.8
Live | 215487801 |  | 12 | 19 | 17000 | 16300 | 13000 | 3.51 | 2.2 | 16800 | 3.2 | 2.1 | 8.8 | 6.8
Live | 215487802 |  | 12 | 19 | 17000 | 16300 | 13000 | 3.51 | 2.2 | 16800 | 3.2 | 2.1 | 8.8 | 6.8
Live | 215487803 |  | 12 | 19 | 17000 | 16300 | 13000 | 3.51 | 2.2 | 16800 | 3.2 | 2.1 | 8.8 | 6.8
Live | 215487804 |  | 12 | 19 | 17000 | 16300 | 13000 | 3.51 | 2.2 | 16800 | 3.2 | 2.1 | 8.8 | 6.8
Live | 215487805 |  | 9.8 | 17.5 | 28000 | 21400 | 17300 | 2.87 | 2.31 | 28800 | 3.3 | 2.1 | 8.5 | 6.8
Live | 215487806 |  | 9.8 | 17.5 | 28000 | 21400 | 17300 | 2.87 | 2.31 | 28800 | 3.3 | 2.1 | 8.5 | 6.8
Live | 215487807 |  | 10 | 17.5 | 28000 | 21400 | 17300 | 2.93 | 2.31 | 28800 | 3.3 | 2.1 | 8.5 | 6.8
Live | 215487808 |  | 10 | 17.5 | 28000 | 21400 | 17300 | 2.93 | 2.31 | 28800 | 3.3 | 2.1 | 8.5 | 6.8
Live | 215487809 |  | 10 | 17.5 | 28400 | 21400 | 17300 | 2.93 | 2.31 | 28800 | 3.3 | 2.1 | 8.5
Live | 215487810 |  | 10 | 17.5 | 28400 | 21400 | 17300 | 2.93 | 2.31 | 28800 | 3.3 | 2.1 | 8.5
Live | 215487811 |  | 10 | 17.5 | 28400 | 21400 | 17300 | 2.93 | 2.31 | 28800 | 3.3 | 2.1 | 8.5
Live | 215487812 |  | 10 | 17.5 | 28400 | 21400 | 17300 | 2.93 | 2.31 | 28800 | 3.3 | 2.1 | 8.5
Live | 215487813 |  | 10 | 17.5 | 28400 | 21400 | 17300 | 2.93 | 2.31 | 28800 | 3.3 | 2.1 | 8.5
Live | 215487814 |  | 10 | 17.5 | 28400 | 21400 | 17300 | 2.93 | 2.31 | 28800 | 3.3 | 2.1 | 8.5
Live | 215487815 |  | 9.8 | 17.5 | 28000 | 21400 | 17300 | 2.87 | 2.31 | 28800 | 3.3 | 2.1 | 8.5 | 6.8
Live | 215487816 |  | 9.8 | 17.5 | 28000 | 21400 | 17300 | 2.87 | 2.31 | 28800 | 3.3 | 2.1 | 8.5 | 6.8
Live | 215487817 |  | 9.8 | 17.5 | 28000 | 21400 | 17300 | 2.87 | 2.31 | 28800 | 3.3 | 2.1 | 8.5 | 6.8
Live | 215487818 |  | 10 | 17.5 | 28000 | 21400 | 17300 | 2.93 | 2.31 | 28800 | 3.3 | 2.1 | 8.5 | 6.8
Live | 215487819 |  | 10 | 17.5 | 28000 | 21400 | 17300 | 2.93 | 2.31 | 28800 | 3.3 | 2.1 | 8.5 | 6.8
Live | 215487820 |  | 10 | 17.5 | 28400 | 21400 | 17300 | 2.93 | 2.31 | 28800 | 3.3 | 2.1 | 8.5 | 6.8
Live | 215487821 |  | 10 | 17.5 | 28400 | 21400 | 17300 | 2.93 | 2.31 | 28800 | 3.3 | 2.1 | 8.5 | 6.8
Live | 215487822 |  | 10 | 17.5 | 28400 | 21400 | 17300 | 2.93 | 2.31 | 28800 | 3.3 | 2.1 | 8.5 | 6.8
Live | 215487823 |  | 10 | 17.5 | 28400 | 21400 | 17300 | 2.93 | 2.31 | 28800 | 3.3 | 2.1 | 8.5 | 6.8
Live | 215487824 |  | 10 | 17.5 | 28400 | 21400 | 17300 | 2.93 | 2.31 | 28800 | 3.3 | 2.1 | 8.5
Live | 215487825 |  | 10 | 17.5 | 28400 | 21400 | 17300 | 2.93 | 2.31 | 28800 | 3.3 | 2.1 | 8.5
Live | 215487826 |  | 10 | 17.5 | 28400 | 21400 | 17300 | 2.93 | 2.31 | 28800 | 3.3 | 2.1 | 8.5
Live | 215487827 |  | 10 | 17.5 | 28400 | 21400 | 17300 | 2.93 | 2.31 | 28800 | 3.3 | 2.1 | 8.5
Live | 215487828 |  | 10 | 17.5 | 28400 | 21400 | 17300 | 2.93 | 2.31 | 28800 | 3.3 | 2.1 | 8.5
Live | 215487829 |  | 10 | 17.5 | 28400 | 21400 | 17300 | 2.93 | 2.31 | 28800 | 3.3 | 2.1 | 8.5
Live | 215487830 |  | 10 | 17.5 | 28400 | 21400 | 17300 | 2.93 | 2.31 | 28800 | 3.3 | 2.1 | 8.5 | 6.8
Live | 215487831 |  | 10 | 17.5 | 28400 | 21400 | 17300 | 2.93 | 2.31 | 28800 | 3.3 | 2.1 | 8.5 | 6.8
Live | 215487832 |  | 10 | 17.5 | 28400 | 21400 | 17300 | 2.93 | 2.31 | 28800 | 3.3 | 2.1 | 8.5 | 6.8
Live | 215487833 |  | 10 | 17.5 | 28400 | 21400 | 17300 | 2.93 | 2.31 | 28800 | 3.3 | 2.1 | 8.5 | 6.8
Live | 215487834 |  | 10 | 17.5 | 28400 | 21400 | 17300 | 2.93 | 2.31 | 28800 | 3.3 | 2.1 | 8.5 | 6.8
Live | 215487835 |  | 10 | 17.5 | 28400 | 21400 | 17300 | 2.93 | 2.31 | 28800 | 3.3 | 2.1 | 8.5 | 6.8
Live | 215487836 |  | 10 | 17.5 | 28400 | 21400 | 17300 | 2.93 | 2.31 | 28800 | 3.3 | 2.1 | 8.5 | 6.8
Live | 215487837 |  | 10 | 17.5 | 28400 | 21400 | 17300 | 2.93 | 2.31 | 28800 | 3.3 | 2.1 | 8.5 | 6.8
Live | 215487838 |  | 10 | 17.5 | 28400 | 21400 | 17300 | 2.93 | 2.31 | 28800 | 3.3 | 2.1 | 8.5 | 6.8
Live | 215487839 |  | 10 | 17.5 | 28400 | 21400 | 17300 | 2.93 | 2.31 | 28800 | 3.3 | 2.1 | 8.5
Live | 215487840 |  | 10 | 17.5 | 28400 | 21400 | 17300 | 2.93 | 2.31 | 28800 | 3.3 | 2.1 | 8.5
Live | 215487841 |  | 10 | 17.5 | 28400 | 21400 | 17300 | 2.93 | 2.31 | 28800 | 3.3 | 2.1 | 8.5
Live | 215487842 |  | 10 | 17.5 | 28400 | 21400 | 17300 | 2.93 | 2.31 | 28800 | 3.3 | 2.1 | 8.5
Live | 215487843 |  | 10 | 17.5 | 28400 | 21400 | 17300 | 2.93 | 2.31 | 28800 | 3.3 | 2.1 | 8.5
Live | 215487844 |  | 10 | 17.5 | 28400 | 21400 | 17300 | 2.93 | 2.31 | 28800 | 3.3 | 2.1 | 8.5
Live | 215487845 |  | 10 | 17.5 | 28400 | 21400 | 17300 | 2.93 | 2.31 | 28800 | 3.3 | 2.1 | 8.5 | 6.8
Live | 215487846 |  | 10 | 17.5 | 28400 | 21400 | 17300 | 2.93 | 2.31 | 28800 | 3.3 | 2.1 | 8.5 | 6.8
Live | 215487847 |  | 10 | 17.5 | 28400 | 21400 | 17300 | 2.93 | 2.31 | 28800 | 3.3 | 2.1 | 8.5 | 6.8
Live | 215487848 |  | 10 | 17.5 | 28400 | 21400 | 17300 | 2.93 | 2.31 | 28800 | 3.3 | 2.1 | 8.5 | 6.8
Live | 215487849 |  | 10 | 17.5 | 28400 | 21400 | 17300 | 2.93 | 2.31 | 28800 | 3.3 | 2.1 | 8.5 | 6.8
Live | 215487850 |  | 9 | 16.6 | 33600 | 24400 | 19600 | 2.64 | 2.27 | 34600 | 3.3 | 2 | 8.5 | 6.8
Live | 215487851 |  | 9 | 16 | 33600 | 24400 | 19600 | 2.64 | 2.27 | 34600 | 3.3 | 2 | 8.5 | 6.8
Live | 215487852 |  | 9 | 16 | 33600 | 24400 | 19600 | 2.64 | 2.27 | 34600 | 3.3 | 2 | 8.5 | 6.8
Live | 215487853 |  | 9 | 16 | 33600 | 24400 | 19600 | 2.64 | 2.27 | 34600 | 3.3 | 2 | 8.5 | 6.8
Live | 215487854 |  | 9 | 16 | 33600 | 24400 | 19600 | 2.64 | 2.27 | 34600 | 3.3 | 2 | 8.5 | 6.8
Live | 215487855 |  | 9 | 16 | 33600 | 24400 | 19600 | 2.64 | 2.27 | 34600 | 3.3 | 2 | 8.5 | 6.8
Live | 215487856 |  | 9 | 16 | 33600 | 24400 | 19600 | 2.64 | 2.27 | 34600 | 3.3 | 2 | 8.5 | 6.8
Live | 215487857 |  | 9 | 16 | 33600 | 24400 | 19600 | 2.64 | 2.27 | 34600 | 3.3 | 2 | 8.5 | 6.8
Live | 215487858 |  | 9 | 16 | 33600 | 24400 | 19600 | 2.64 | 2.27 | 34600 | 3.3 | 2 | 8.5 | 6.8
Live | 215487859 |  | 9 | 16 | 33600 | 24400 | 19600 | 2.64 | 2.27 | 34600 | 3.3 | 2 | 8.5 | 6.8
Live | 215487860 |  | 9 | 16 | 33600 | 24400 | 19600 | 2.64 | 2.27 | 34600 | 3.3 | 2 | 8.5 | 6.8
Live | 215487861 |  | 9 | 16.6 | 33600 | 24400 | 19600 | 2.64 | 2.27 | 34600 | 3.3 | 2 | 8.5
Live | 215487862 |  | 9 | 16.6 | 33600 | 24400 | 19600 | 2.64 | 2.27 | 34600 | 3.3 | 2 | 8.5
Live | 215487863 |  | 9 | 16.6 | 33600 | 24400 | 19600 | 2.64 | 2.27 | 34600 | 3.3 | 2 | 8.5
Live | 215487864 |  | 9 | 16.6 | 33600 | 24400 | 19600 | 2.64 | 2.27 | 34600 | 3.3 | 2 | 8.5
Live | 215487865 |  | 9 | 16.6 | 33600 | 24400 | 19600 | 2.64 | 2.27 | 34600 | 3.3 | 2 | 8.5
Live | 215487866 |  | 9 | 16.6 | 33600 | 24400 | 19600 | 2.64 | 2.27 | 34600 | 3.3 | 2 | 8.5
Live | 215487867 |  | 9 | 16.6 | 33600 | 24400 | 19600 | 2.64 | 2.27 | 34600 | 3.3 | 2 | 8.5
Live | 215487868 |  | 9 | 16 | 33600 | 24400 | 19600 | 2.64 | 2.27 | 34600 | 3.3 | 2 | 8.5
Live | 215487869 |  | 9 | 16 | 33600 | 24400 | 19600 | 2.64 | 2.27 | 34600 | 3.3 | 2 | 8.5
Live | 215487870 |  | 9 | 16 | 33600 | 24400 | 19600 | 2.64 | 2.27 | 34600 | 3.3 | 2 | 8.5
Live | 215487871 |  | 9 | 16 | 33600 | 24400 | 19600 | 2.64 | 2.27 | 34600 | 3.3 | 2 | 8.5
Live | 215487872 |  | 9 | 16 | 33600 | 24400 | 19600 | 2.64 | 2.27 | 34600 | 3.3 | 2 | 8.5
Live | 215487873 |  | 9 | 16 | 33600 | 24400 | 19600 | 2.64 | 2.27 | 34600 | 3.3 | 2 | 8.5
Live | 215487874 |  | 9 | 16.6 | 33600 | 24400 | 19600 | 2.64 | 2.27 | 34600 | 3.3 | 2 | 8.5 | 6.8
Live | 215487875 |  | 9 | 16 | 33600 | 24400 | 19600 | 2.64 | 2.27 | 34600 | 3.3 | 2 | 8.5 | 6.8
Live | 215487876 |  | 9 | 16 | 33600 | 24400 | 19600 | 2.64 | 2.27 | 34600 | 3.3 | 2 | 8.5 | 6.8
Live | 215487877 |  | 9 | 16 | 33600 | 24400 | 19600 | 2.64 | 2.27 | 34600 | 3.3 | 2 | 8.5 | 6.8
Live | 215487878 |  | 9 | 16 | 33600 | 24400 | 19600 | 2.64 | 2.27 | 34600 | 3.3 | 2 | 8.5 | 6.8
Live | 215487879 |  | 9 | 16 | 33600 | 24400 | 19600 | 2.64 | 2.27 | 34600 | 3.3 | 2 | 8.5 | 6.8
Live | 215487880 |  | 9 | 16 | 33600 | 24400 | 19600 | 2.64 | 2.27 | 34600 | 3.3 | 2 | 8.5 | 6.8
Live | 215487881 |  | 9 | 16 | 33600 | 24400 | 19600 | 2.64 | 2.27 | 34600 | 3.3 | 2 | 8.5 | 6.8
Live | 215487882 |  | 9 | 16 | 33600 | 24400 | 19600 | 2.64 | 2.27 | 34600 | 3.3 | 2 | 8.5 | 6.8
Live | 215487884 |  | 9 | 17 | 41000 | 33200 | 27800 | 2.64 | 2.18 |  |  | 2 | 8.2 | 6.6
Live | 215487886 |  | 9 | 17 | 41000 | 33200 | 27800 | 2.64 | 2.18 |  |  | 2 | 8 | 6.6
Live | 215487888 |  | 9 | 17 | 41000 | 33200 | 27800 | 2.64 | 2.18 |  |  | 2 | 8 | 6.6
Live | 215487890 |  | 9 | 17 | 41000 | 33200 | 27800 | 2.64 | 2.18 |  |  | 2 | 8
Live | 215487891 |  | 9 | 17 | 41000 | 33200 | 27800 | 2.64 | 2.18 |  |  | 2 | 8
Live | 215487893 |  | 9 | 17 | 41000 | 33200 | 27800 | 2.64 | 2.18 |  |  | 2 | 8
Live | 215487894 |  | 9 | 17 | 41000 | 33200 | 27800 | 2.64 | 2.18 |  |  | 2 | 8.2
Live | 215487896 |  | 9 | 17 | 41000 | 33200 | 27800 | 2.64 | 2.18 |  |  | 2 | 8
Live | 215487897 |  | 9 | 17 | 41000 | 33200 | 27800 | 2.64 | 2.18 |  |  | 2 | 8
Live | 215487899 |  | 9 | 17 | 41000 | 33200 | 27800 | 2.64 | 2.18 |  |  | 2 | 8
Live | 215487900 |  | 9 | 17 | 41000 | 33200 | 27800 | 2.64 | 2.18 |  |  | 2 | 8
Live | 215487902 |  | 9 | 17 | 41000 | 33200 | 27800 | 2.64 | 2.18 |  |  | 2 | 8.2 | 6.6
Live | 215487904 |  | 9 | 17 | 41000 | 33200 | 27800 | 2.64 | 2.18 |  |  | 2 | 8 | 6.6
Live | 215487906 |  | 9 | 17 | 41000 | 33200 | 27800 | 2.64 | 2.18 |  |  | 2 | 8 | 6.6
Live | 215487907 |  | 8.3 | 16 | 53500 | 42500 | 32000 | 2.43 | 2.33 |  |  | 2 | 8.2 | 6.8
Live | 215487908 |  | 8.2 | 15.2 | 53000 | 42500 | 32000 | 2.4 | 2.33 |  |  | 2 | 8.2 | 6.8
Live | 215487909 |  | 8.2 | 15.2 | 53000 | 42500 | 32000 | 2.4 | 2.33 |  |  | 2 | 8.2 | 6.8
Live | 215487910 |  | 8.4 | 15.5 | 53500 | 42500 | 32000 | 2.46 | 2.33 |  |  | 2 | 8.2
Live | 215487911 |  | 8.5 | 16 | 53500 | 42500 | 32000 | 2.49 | 2.33 |  |  | 2 | 8.2
Live | 215487912 |  | 8.4 | 15.5 | 53500 | 42500 | 32000 | 2.46 | 2.33 |  |  | 2 | 8.2
Live | 215487913 |  | 8.4 | 15.5 | 53500 | 42500 | 32000 | 2.46 | 2.33 |  |  | 2 | 8.2
Live | 215487914 |  | 8.3 | 16 | 53500 | 42500 | 32000 | 2.43 | 2.33 |  |  | 2 | 8.2 | 6.8
Live | 215487915 |  | 8.2 | 15.2 | 53000 | 42500 | 32000 | 2.4 | 2.33 |  |  | 2 | 8.2 | 6.8
Live | 215487916 |  | 8.2 | 15.2 | 53000 | 42500 | 32000 | 2.4 | 2.33 |  |  | 2 | 8.2 | 6.8
Live | 215487917 |  | 8.5 | 16 | 53500 | 42500 | 32000 | 2.49 | 2.33 |  |  | 2 | 8.2 | 6.8
Live | 215487918 |  | 8.2 | 15.2 | 53000 | 42500 | 32000 | 2.4 | 2.33 |  |  | 2 | 8.2 | 6.8
Live | 215487919 |  | 8.2 | 15.2 | 53000 | 42500 | 32000 | 2.4 | 2.33 |  |  | 2 | 8.2 | 6.8
Live | 215487920 |  | 8.4 | 15.5 | 53500 | 42500 | 32000 | 2.46 | 2.33 |  |  | 2 | 8.2
Live | 215487921 |  | 8.8 | 16 | 53500 | 42500 | 32000 | 2.58 | 2.33 |  |  | 2 | 8.2
Live | 215487922 |  | 8.4 | 15.5 | 53500 | 42500 | 32000 | 2.46 | 2.33 |  |  | 2 | 8.2
Live | 215487923 |  | 8.4 | 15.5 | 53500 | 42500 | 32000 | 2.46 | 2.33 |  |  | 2 | 8.2
Live | 215487924 |  | 8.5 | 16 | 53500 | 42500 | 32000 | 2.49 | 2.33 |  |  | 2 | 8.2 | 6.8
Live | 215487925 |  | 8.2 | 15.2 | 53000 | 42500 | 32000 | 2.4 | 2.33 |  |  | 2 | 8.2 | 6.8
Live | 215487926 |  | 8.2 | 15.2 | 53000 | 42500 | 32000 | 2.4 | 2.33 |  |  | 2 | 8.2 | 6.8
Live | 215487927 |  | 8.6 | 16 | 53500 | 42500 | 33000 | 2.52 | 2.33 |  |  | 2 | 8.2 | 6.8
Live | 215487928 |  | 8.3 | 15.2 | 53000 | 42500 | 33000 | 2.43 | 2.33 |  |  | 2 | 8.2 | 6.8
Live | 215487929 |  | 8.3 | 15.2 | 53000 | 42500 | 33000 | 2.43 | 2.33 |  |  | 2 | 8.2 | 6.8
Live | 215487930 |  | 8.5 | 15.5 | 53500 | 42500 | 33000 | 2.49 | 2.33 |  |  | 2 | 8.2
Live | 215487931 |  | 9 | 16 | 53500 | 42500 | 33000 | 2.64 | 2.33 |  |  | 2 | 8.2
Live | 215487932 |  | 8.5 | 15.5 | 53500 | 42500 | 33000 | 2.49 | 2.33 |  |  | 2 | 8.2
Live | 215487933 |  | 8.5 | 15.5 | 53500 | 42500 | 33000 | 2.49 | 2.33 |  |  | 2 | 8.2
Live | 215487934 |  | 8.6 | 16 | 53500 | 42500 | 33000 | 2.52 | 2.33 |  |  | 2 | 8.2 | 6.8
Live | 215487935 |  | 8.3 | 15.2 | 53000 | 42500 | 33000 | 2.43 | 2.33 |  |  | 2 | 8.2 | 6.8
Live | 215487936 |  | 8.3 | 15.2 | 53000 | 42500 | 33000 | 2.43 | 2.33 |  |  | 2 | 8.2 | 6.8
Live | 215487937 |  | 10.2 | 18 | 23200 | 17900 | 14200 | 3 | 2.45 | 23200 | 3.3 | 2.1 | 8.5 | 6.8
Live | 215487938 |  | 10.2 | 18 | 23200 | 17900 | 14200 | 3 | 2.45 | 23200 | 3.3 | 2.1 | 8.5 | 6.8
Live | 215487939 |  | 10.2 | 18 | 23200 | 17900 | 14200 | 3 | 2.45 | 23200 | 3.3 | 2.1 | 8.5 | 6.8
Live | 215487940 |  | 10.2 | 18 | 23200 | 17900 | 14200 | 3 | 2.45 | 23200 | 3.3 | 2.1 | 8.5 | 6.8
Live | 215487941 |  | 10.2 | 18 | 23200 | 17900 | 14200 | 3 | 2.45 | 23200 | 3.3 | 2.1 | 8.5 | 6.8
Live | 215487942 |  | 10.2 | 18 | 23200 | 17900 | 14200 | 3 | 2.45 | 23200 | 3.3 | 2.1 | 8.5 | 6.8
Live | 215487943 |  | 10.2 | 18 | 23200 | 17900 | 14200 | 3 | 2.45 | 23200 | 3.3 | 2.1 | 8.5 | 6.8
Live | 215487944 |  | 10.2 | 18 | 23200 | 17900 | 14200 | 3 | 2.45 | 23200 | 3.3 | 2.1 | 8.5 | 6.8
Live | 215487945 |  | 10.2 | 18 | 23200 | 17900 | 14200 | 3 | 2.45 | 23200 | 3.3 | 2.1 | 8.5 | 6.8
Live | 215487946 |  | 10.2 | 18 | 23200 | 17900 | 14200 | 3 | 2.45 | 23200 | 3.3 | 2.1 | 8.5 | 6.8
Live | 215487947 |  | 10.2 | 18 | 23200 | 17900 | 14200 | 3 | 2.45 | 23200 | 3.3 | 2.1 | 8.5 | 6.8
Live | 215487948 |  | 10.2 | 18 | 23200 | 17900 | 14200 | 3 | 2.45 | 23200 | 3.3 | 2.1 | 8.5 | 6.8
Live | 215487949 |  | 10.2 | 18 | 23200 | 17900 | 14200 | 3 | 2.45 | 23200 | 3.3 | 2.1 | 8.5 | 6.8
Live | 215487950 |  | 10.2 | 18 | 23200 | 17900 | 14200 | 3 | 2.45 | 23200 | 3.3 | 2.1 | 8.5 | 6.8
Live | 215487951 |  | 10.2 | 18 | 23200 | 17900 | 14200 | 3 | 2.45 | 23200 | 3.3 | 2.1 | 8.5 | 6.8
Live | 215487952 |  | 10.2 | 18 | 23200 | 17900 | 14200 | 3 | 2.45 | 23200 | 3.3 | 2.1 | 8.5 | 6.8
Live | 215487953 |  | 10.2 | 18 | 23200 | 17900 | 14200 | 3 | 2.45 | 23200 | 3.3 | 2.1 | 8.5 | 6.8
Live | 215487954 |  | 10.2 | 18 | 23200 | 17900 | 14200 | 3 | 2.45 | 23200 | 3.3 | 2.1 | 8.5 | 6.8
Live | 215487955 |  | 10.2 | 18 | 23200 | 17900 | 14200 | 3 | 2.45 | 23200 | 3.3 | 2.1 | 8.5 | 6.8
Live | 215487956 |  | 10.2 | 18 | 23200 | 17900 | 14200 | 3 | 2.45 | 23200 | 3.3 | 2.1 | 8.5 | 6.8
Live | 215487957 |  | 10.2 | 18 | 23200 | 17900 | 14200 | 3 | 2.45 | 23200 | 3.3 | 2.1 | 8.5 | 6.8
Live | 215487958 |  | 10.2 | 18 | 23200 | 17900 | 14200 | 3 | 2.45 | 23200 | 3.3 | 2.1 | 8.5 | 6.8
Live | 215487959 |  | 10.2 | 18 | 23200 | 17900 | 14200 | 3 | 2.45 | 23200 | 3.3 | 2.1 | 8.5 | 6.8
Live | 215487960 |  | 10.2 | 18 | 23200 | 17900 | 14200 | 3 | 2.45 | 23200 | 3.3 | 2.1 | 8.5 | 6.8
Live | 215487961 |  | 10.2 | 18 | 23200 | 17900 | 14200 | 3 | 2.45 | 23200 | 3.3 | 2.1 | 8.5 | 6.8
Live | 215487962 |  | 10.2 | 18 | 23200 | 17900 | 14200 | 3 | 2.45 | 23200 | 3.3 | 2.1 | 8.5 | 6.8
Live | 215487963 |  | 10.2 | 18 | 23200 | 17900 | 14200 | 3 | 2.45 | 23200 | 3.3 | 2.1 | 8.5 | 6.8
Live | 215487964 |  | 10.2 | 18 | 23200 | 17900 | 14200 | 3 | 2.45 | 23200 | 3.3 | 2.1 | 8.5 | 6.8
Live | 215487965 |  | 10.2 | 18 | 23200 | 17900 | 14200 | 3 | 2.45 | 23200 | 3.3 | 2.1 | 8.5 | 6.8
Live | 215487966 |  | 10.2 | 18 | 23200 | 17900 | 14200 | 3 | 2.45 | 23200 | 3.3 | 2.1 | 8.5 | 6.8
Live | 215487967 |  | 10.2 | 18 | 23200 | 17900 | 14200 | 3 | 2.45 | 23200 | 3.3 | 2.1 | 8.5 | 6.8
Live | 215487968 |  | 10.2 | 18 | 23200 | 17900 | 14200 | 3 | 2.45 | 23200 | 3.3 | 2.1 | 8.5 | 6.8
Live | 215487969 |  | 9 | 16.7 | 45500 | 34800 | 28000 | 2.64 | 2.23 |  |  | 2 | 7.9 | 6.6
Live | 215487970 |  | 9 | 16.7 | 45500 | 34800 | 28000 | 2.64 | 2.23 |  |  | 2 | 7.9 | 6.6
Live | 215487971 |  | 8.8 | 17 | 45500 | 34800 | 27000 | 2.58 | 2.23 |  |  | 1.9 | 8.2 | 6.6
Live | 215487972 |  | 8.8 | 16.5 | 45500 | 34800 | 28000 | 2.58 | 2.23 |  |  | 2 | 7.9 | 6.6
Live | 215487973 |  | 8.8 | 16.5 | 45500 | 34800 | 28000 | 2.58 | 2.23 |  |  | 2 | 7.9 | 6.6
Live | 215487974 |  | 8.8 | 16.7 | 45500 | 34800 | 27000 | 2.58 | 2.23 |  |  | 1.9 | 8.2 | 6.6
Live | 215487975 |  | 8.8 | 16.5 | 45500 | 34800 | 28000 | 2.58 | 2.23 |  |  | 2 | 7.9 | 6.6
Live | 215487976 |  | 8.8 | 16.5 | 45500 | 34800 | 28000 | 2.58 | 2.23 |  |  | 2 | 7.9 | 6.6
Live | 215487977 |  | 8.7 | 16.7 | 45500 | 34800 | 27000 | 2.55 | 2.23 |  |  | 1.9 | 8.2 | 6.6
Live | 215487978 |  | 9 | 16.7 | 45500 | 34800 | 28000 | 2.64 | 2.23 |  |  | 2 | 7.9
Live | 215487979 |  | 9 | 16.7 | 45500 | 34800 | 28000 | 2.64 | 2.23 |  |  | 2 | 7.9
Live | 215487980 |  | 8.8 | 17 | 45500 | 34800 | 27000 | 2.58 | 2.23 |  |  | 1.9 | 8.2
Live | 215487981 |  | 9 | 17 | 45500 | 34800 | 28000 | 2.64 | 2.23 |  |  | 2 | 8
Live | 215487982 |  | 9 | 17 | 45500 | 34800 | 28000 | 2.64 | 2.23 |  |  | 2 | 8
Live | 215487983 |  | 9 | 17 | 45500 | 34800 | 27000 | 2.64 | 2.23 |  |  | 1.9 | 8.2
Live | 215487984 |  | 9 | 16.7 | 45500 | 34800 | 28000 | 2.64 | 2.23 |  |  | 2 | 7.9
Live | 215487985 |  | 9 | 16.7 | 45500 | 34800 | 28000 | 2.64 | 2.23 |  |  | 2 | 7.9
Live | 215487986 |  | 8.8 | 17 | 45500 | 34800 | 27000 | 2.58 | 2.23 |  |  | 1.9 | 8.2
Live | 215487987 |  | 9 | 16.7 | 45500 | 34800 | 28000 | 2.64 | 2.23 |  |  | 2 | 7.9
Live | 215487988 |  | 9 | 16.7 | 45500 | 34800 | 28000 | 2.64 | 2.23 |  |  | 2 | 7.9
Live | 215487989 |  | 8.8 | 17 | 45500 | 34800 | 27000 | 2.58 | 2.23 |  |  | 1.9 | 8.2
Live | 215487990 |  | 9 | 16.7 | 45500 | 34800 | 28000 | 2.64 | 2.23 |  |  | 2 | 7.9 | 6.6
Live | 215487991 |  | 9 | 16.7 | 45500 | 34800 | 28000 | 2.64 | 2.23 |  |  | 2 | 7.9 | 6.6
Live | 215487992 |  | 8.8 | 17 | 45500 | 34800 | 27000 | 2.58 | 2.23 |  |  | 1.9 | 8.2 | 6.6
Live | 215487993 |  | 8.8 | 16.5 | 45500 | 34800 | 28000 | 2.58 | 2.23 |  |  | 2 | 7.9 | 6.6
Live | 215487994 |  | 8.8 | 16.5 | 45500 | 34800 | 28000 | 2.58 | 2.23 |  |  | 2 | 7.9 | 6.6
Live | 215487995 |  | 8.8 | 16.7 | 45500 | 34800 | 27000 | 2.58 | 2.23 |  |  | 1.9 | 8.2 | 6.6
Live | 215487996 |  | 8.8 | 16.5 | 45500 | 34800 | 28000 | 2.58 | 2.23 |  |  | 2 | 7.9 | 6.6
Live | 215487997 |  | 8.8 | 16.5 | 45500 | 34800 | 28000 | 2.58 | 2.23 |  |  | 2 | 7.9 | 6.6
Live | 215487998 |  | 8.8 | 16.7 | 45500 | 34800 | 27000 | 2.58 | 2.23 |  |  | 1.9 | 8.2 | 6.6
Live | 215487999 |  | 9 | 16.6 | 45500 | 34800 | 28000 | 2.64 | 2.23 |  |  | 2 | 8.2 | 6.6
Live | 215488000 |  | 8.9 | 16.2 | 45500 | 34800 | 28000 | 2.61 | 2.23 |  |  | 2 | 8.1 | 6.6
Live | 215488001 |  | 8.9 | 16.2 | 45500 | 34800 | 28000 | 2.61 | 2.23 |  |  | 2 | 8.1 | 6.6
Live | 215488002 |  | 9 | 16.6 | 45500 | 34800 | 28000 | 2.64 | 2.23 |  |  | 2 | 8.2
Live | 215488003 |  | 9 | 17 | 45500 | 34800 | 28000 | 2.64 | 2.23 |  |  | 2 | 8.2
Live | 215488004 |  | 9 | 16.6 | 45500 | 34800 | 28000 | 2.64 | 2.23 |  |  | 2 | 8.2
Live | 215488005 |  | 9 | 16.6 | 45500 | 34800 | 28000 | 2.64 | 2.23 |  |  | 2 | 8.2
Live | 215488006 |  | 9 | 16.6 | 45500 | 34800 | 28000 | 2.64 | 2.23 |  |  | 2 | 8.2 | 6.6
Live | 215488007 |  | 8.9 | 16.2 | 45500 | 34800 | 28000 | 2.61 | 2.23 |  |  | 2 | 8.1 | 6.6
Live | 215488008 |  | 8.9 | 16.2 | 45500 | 34800 | 28000 | 2.61 | 2.23 |  |  | 2 | 8.1 | 6.6
Live | 215488009 |  | 11 | 19 | 23200 | 21700 | 17000 | 3.22 | 2.32 | 23200 | 3.3 | 2 | 8.6 | 6.8
Live | 215488010 |  | 11 | 19 | 23200 | 21700 | 17000 | 3.22 | 2.32 | 23200 | 3.3 | 2 | 8.6 | 6.8
Live | 215488011 |  | 11 | 19 | 23200 | 21700 | 17000 | 3.22 | 2.32 | 23200 | 3.3 | 2 | 8.6 | 6.8
Live | 215488012 |  | 11 | 19 | 23200 | 21700 | 17000 | 3.22 | 2.32 | 23200 | 3.3 | 2 | 8.6 | 6.8
Live | 215488013 |  | 11 | 19 | 23200 | 21700 | 17000 | 3.22 | 2.32 | 23200 | 3.3 | 2 | 8.6 | 6.8
Live | 215488014 |  | 11 | 19 | 23200 | 21700 | 17000 | 3.22 | 2.32 | 23200 | 3.3 | 2 | 8.6 | 6.8
Live | 215488015 |  | 11 | 19 | 23200 | 21700 | 17000 | 3.22 | 2.32 | 23200 | 3.3 | 2 | 8.6 | 6.8
Live | 215488016 |  | 11 | 19 | 23200 | 21700 | 17000 | 3.22 | 2.32 | 23200 | 3.3 | 2 | 8.6 | 6.8
Live | 215488017 |  | 11 | 19 | 23200 | 21700 | 17000 | 3.22 | 2.32 | 23200 | 3.3 | 2 | 8.6 | 6.8
Live | 215488018 |  | 11 | 19 | 23200 | 21700 | 17000 | 3.22 | 2.32 | 23200 | 3.3 | 2 | 8.6 | 6.8
Live | 215488019 |  | 11 | 19 | 23200 | 21700 | 17000 | 3.22 | 2.32 | 23200 | 3.3 | 2 | 8.6 | 6.8
Live | 215488020 |  | 11 | 19 | 23200 | 21700 | 17000 | 3.22 | 2.32 | 23200 | 3.3 | 2 | 8.6 | 6.8
Live | 215488021 |  | 11 | 19 | 23200 | 21700 | 17000 | 3.22 | 2.32 | 23200 | 3.3 | 2 | 8.6 | 6.8
Live | 215488022 |  | 11 | 19 | 23200 | 21700 | 17000 | 3.22 | 2.32 | 23200 | 3.3 | 2 | 8.6 | 6.8
Live | 215488023 |  | 11 | 19 | 23200 | 21700 | 17000 | 3.22 | 2.32 | 23200 | 3.3 | 2 | 8.6 | 6.8
Live | 215488024 |  | 11 | 19 | 23200 | 21700 | 17000 | 3.22 | 2.32 | 23200 | 3.3 | 2 | 8.6 | 6.8
Live | 215488025 |  | 11 | 19 | 23200 | 21700 | 17000 | 3.22 | 2.32 | 23200 | 3.3 | 2 | 8.6 | 6.8
Live | 215488026 |  | 11 | 19 | 23200 | 21700 | 17000 | 3.22 | 2.32 | 23200 | 3.3 | 2 | 8.6 | 6.8
Live | 215488027 |  | 11 | 19 | 23200 | 21700 | 17000 | 3.22 | 2.32 | 23200 | 3.3 | 2 | 8.6 | 6.8
Live | 215488028 |  | 11 | 19 | 23200 | 21700 | 17000 | 3.22 | 2.32 | 23200 | 3.3 | 2 | 8.6 | 6.8
Live | 215488029 |  | 11 | 19 | 23200 | 21700 | 17000 | 3.22 | 2.32 | 23200 | 3.3 | 2 | 8.6 | 6.8
Live | 215488030 |  | 11 | 19 | 23200 | 21700 | 17000 | 3.22 | 2.32 | 23200 | 3.3 | 2 | 8.6 | 6.8
Live | 215488031 |  | 11 | 19 | 23200 | 21700 | 17000 | 3.22 | 2.32 | 23200 | 3.3 | 2 | 8.6 | 6.8
Live | 215488032 |  | 11 | 19 | 23200 | 21700 | 17000 | 3.22 | 2.32 | 23200 | 3.3 | 2 | 8.6 | 6.8
Live | 215488033 |  | 11 | 19 | 23200 | 21700 | 17000 | 3.22 | 2.32 | 23200 | 3.3 | 2 | 8.6 | 6.8
Live | 215488034 |  | 11 | 19 | 23200 | 21700 | 17000 | 3.22 | 2.32 | 23200 | 3.3 | 2 | 8.6 | 6.8
Live | 215488035 |  | 11 | 19 | 23200 | 21700 | 17000 | 3.22 | 2.32 | 23200 | 3.3 | 2 | 8.6 | 6.8
Live | 215488036 |  | 11 | 19 | 23200 | 21700 | 17000 | 3.22 | 2.32 | 23200 | 3.3 | 2 | 8.6 | 6.8
Live | 215488037 |  | 11 | 19 | 23200 | 21700 | 17000 | 3.22 | 2.32 | 23200 | 3.3 | 2 | 8.6 | 6.8
Live | 215488038 |  | 11 | 19 | 23200 | 21700 | 17000 | 3.22 | 2.32 | 23200 | 3.3 | 2 | 8.6 | 6.8
Live | 215488039 |  | 11 | 19 | 23200 | 21700 | 17000 | 3.22 | 2.32 | 23200 | 3.3 | 2 | 8.6 | 6.8
Live | 215488040 |  | 11 | 19 | 23200 | 21700 | 17000 | 3.22 | 2.32 | 23200 | 3.3 | 2 | 8.6 | 6.8
Live | 215488041 |  | 11 | 19 | 23200 | 21700 | 17000 | 3.22 | 2.32 | 23200 | 3.3 | 2 | 8.6 | 6.8
Live | 215488042 |  | 11 | 19 | 23200 | 21700 | 17000 | 3.22 | 2.32 | 23200 | 3.3 | 2 | 8.6 | 6.8
Live | 215488043 |  | 11 | 19 | 23200 | 21700 | 17000 | 3.22 | 2.32 | 23200 | 3.3 | 2 | 8.6 | 6.8
Live | 215488044 |  | 11 | 19 | 23200 | 21700 | 17000 | 3.22 | 2.32 | 23200 | 3.3 | 2 | 8.6 | 6.8
Live | 215488045 |  | 11 | 19 | 23200 | 21700 | 17000 | 3.22 | 2.32 | 23200 | 3.3 | 2 | 8.6 | 6.8
Live | 215488046 |  | 11 | 19 | 23200 | 21700 | 17000 | 3.22 | 2.32 | 23200 | 3.3 | 2 | 8.6 | 6.8
Live | 215488047 |  | 11 | 19 | 23200 | 21700 | 17000 | 3.22 | 2.32 | 23200 | 3.3 | 2 | 8.6 | 6.8
Live | 215488048 |  | 11 | 19 | 23200 | 21700 | 17000 | 3.22 | 2.32 | 23200 | 3.3 | 2 | 8.6 | 6.8
Live | 215488049 |  | 11 | 19 | 23200 | 21700 | 17000 | 3.22 | 2.32 | 23200 | 3.3 | 2 | 8.6 | 6.8
Live | 215488050 |  | 11 | 19 | 23200 | 21700 | 17000 | 3.22 | 2.32 | 23200 | 3.3 | 2 | 8.6 | 6.8
Live | 215488051 |  | 11 | 19 | 23200 | 21700 | 17000 | 3.22 | 2.32 | 23200 | 3.3 | 2 | 8.6 | 6.8
Live | 215488052 |  | 11 | 19 | 23200 | 21700 | 17000 | 3.22 | 2.32 | 23200 | 3.3 | 2 | 8.6 | 6.8
Live | 215488053 |  | 10.5 | 18.5 | 34800 | 35500 | 28400 | 3.08 | 2.05 | 35000 | 3.3 | 2 | 8.5 | 6.8
Live | 215488054 |  | 10.5 | 18.5 | 34800 | 35500 | 28400 | 3.08 | 2.05 | 35000 | 3.3 | 2 | 8.5 | 6.8
Live | 215488055 |  | 10.5 | 18.5 | 34800 | 35500 | 28400 | 3.08 | 2.05 | 35000 | 3.3 | 2 | 8.5 | 6.8
Live | 215488056 |  | 10.5 | 18.5 | 34800 | 35500 | 28400 | 3.08 | 2.05 | 35000 | 3.3 | 2 | 8.5 | 6.8
Live | 215488057 |  | 10.5 | 18.5 | 34800 | 35500 | 28400 | 3.08 | 2.05 | 35000 | 3.3 | 2 | 8.5 | 6.8
Live | 215488058 |  | 10.5 | 18.5 | 34800 | 35500 | 28400 | 3.08 | 2.05 | 35000 | 3.3 | 2 | 8.5 | 6.8
Live | 215488059 |  | 10.5 | 18.5 | 34800 | 35500 | 28400 | 3.08 | 2.05 | 35000 | 3.3 | 2 | 8.5 | 6.8
Live | 215488060 |  | 10.5 | 18.5 | 34800 | 35500 | 28400 | 3.08 | 2.05 | 35000 | 3.3 | 2 | 8.5 | 6.8
Live | 215488061 |  | 10.5 | 18.5 | 34800 | 35500 | 28400 | 3.08 | 2.05 | 35000 | 3.3 | 2 | 8.5 | 6.8
Live | 215488062 |  | 10.5 | 18.5 | 34800 | 35500 | 28400 | 3.08 | 2.05 | 35000 | 3.3 | 2 | 8.5 | 6.8
Live | 215488063 |  | 10.5 | 18.5 | 35000 | 35500 | 28400 | 3.08 | 2.05 | 35000 | 3.3 | 2 | 8.5 | 6.8
Live | 215488064 |  | 10.5 | 18.5 | 35000 | 35500 | 28400 | 3.08 | 2.05 | 35000 | 3.3 | 2 | 8.5 | 6.8
Live | 215488065 |  | 10.5 | 18.5 | 35000 | 35500 | 28400 | 3.08 | 2.05 | 35000 | 3.3 | 2 | 8.5 | 6.8
Live | 215488066 |  | 10.5 | 18.5 | 35000 | 35500 | 28400 | 3.08 | 2.05 | 35000 | 3.3 | 2 | 8.5 | 6.8
Live | 215488067 |  | 10.5 | 18.5 | 35000 | 35500 | 28400 | 3.08 | 2.05 | 35000 | 3 | 2 | 8.1 | 6.8
Live | 215488068 |  | 10.5 | 18.5 | 35000 | 35500 | 28400 | 3.08 | 2.05 | 35000 | 3 | 2 | 8.1 | 6.8
Live | 215488069 |  | 10.5 | 18.5 | 35000 | 35500 | 28400 | 3.08 | 2.05 | 35000 | 3 | 2 | 8.1 | 6.8
Live | 215488070 |  | 10.5 | 18.5 | 35000 | 35500 | 28400 | 3.08 | 2.05 | 35000 | 3 | 2 | 8.1 | 6.8
Live | 215488071 |  | 10.5 | 18.5 | 35000 | 35500 | 28400 | 3.08 | 2.05 | 35000 | 3 | 2 | 8.1 | 6.8
Live | 215488072 |  | 10.5 | 18.5 | 35000 | 35500 | 28400 | 3.08 | 2.05 | 35000 | 3 | 2 | 8.1 | 6.8
Live | 215488073 |  | 10.5 | 18.5 | 35000 | 35500 | 28400 | 3.08 | 2.05 | 35000 | 3 | 2 | 8.1 | 6.8
Live | 215488074 |  | 10.5 | 18.5 | 35000 | 35500 | 28400 | 3.08 | 2.05 | 35000 | 3 | 2 | 8.1 | 6.8
Live | 215488075 |  | 10.5 | 18.5 | 35000 | 35500 | 28400 | 3.08 | 2.05 | 35000 | 3 | 2 | 8.1 | 6.8
Live | 215488076 |  | 10.5 | 18.5 | 35000 | 35500 | 28400 | 3.08 | 2.05 | 35000 | 3 | 2 | 8.1 | 6.8
Live | 215488077 |  | 10 | 16.5 | 40500 | 41000 | 31000 | 2.93 | 2.16 | 41000 | 3.3 | 2 | 8.8 | 6.8
Live | 215488078 |  | 10 | 16.5 | 40500 | 41000 | 31000 | 2.93 | 2.16 | 41000 | 3.3 | 2 | 8.8 | 6.8
Live | 215488079 |  | 10 | 17 | 40500 | 41000 | 31000 | 2.93 | 2.16 | 41000 | 3.3 | 2 | 8.8 | 6.8
Live | 215488080 |  | 10 | 17 | 40500 | 41000 | 31000 | 2.93 | 2.16 | 41000 | 3.3 | 2 | 8.8 | 6.8
Live | 215488081 |  | 10 | 17 | 40500 | 41000 | 31000 | 2.93 | 2.16 | 41000 | 3.3 | 2 | 8.8 | 6.8
Live | 215488082 |  | 10 | 17 | 40500 | 41000 | 31000 | 2.93 | 2.16 | 41000 | 3.3 | 2 | 8.8 | 6.8
Live | 215488083 |  | 10 | 17 | 40500 | 41000 | 31000 | 2.93 | 2.16 | 41000 | 3.3 | 2 | 8.8 | 6.8
Live | 215488084 |  | 10 | 16.5 | 40500 | 41000 | 31000 | 2.93 | 2.16 | 41000 | 3.3 | 2 | 8.8 | 6.8
Live | 215488085 |  | 10 | 16.5 | 40500 | 41000 | 31000 | 2.93 | 2.16 | 41000 | 3.3 | 2 | 8.8 | 6.8
Live | 215488086 |  | 10 | 17 | 40500 | 41000 | 31000 | 2.93 | 2.16 | 41000 | 3.3 | 2 | 8.8 | 6.8
Live | 215488087 |  | 10 | 16.5 | 40500 | 41000 | 31000 | 2.93 | 2.16 | 41000 | 3.1 | 2 | 8.6 | 6.8
Live | 215488088 |  | 10 | 16.5 | 40500 | 41000 | 31000 | 2.93 | 2.16 | 41000 | 3.1 | 2 | 8.6 | 6.8
Live | 215488089 |  | 10 | 17 | 40500 | 41000 | 31000 | 2.93 | 2.16 | 41000 | 3.1 | 2 | 8.6 | 6.8
Live | 215488090 |  | 10 | 17 | 40500 | 41000 | 31000 | 2.93 | 2.16 | 41000 | 3.1 | 2 | 8.6 | 6.8
Live | 215488091 |  | 10 | 17 | 40500 | 41000 | 31000 | 2.93 | 2.16 | 41000 | 3.1 | 2 | 8.6 | 6.8
Live | 215488092 |  | 10 | 17 | 40500 | 41000 | 31000 | 2.93 | 2.16 | 41000 | 3.1 | 2 | 8.6 | 6.8
Live | 215488093 |  | 10 | 17 | 40500 | 41000 | 31000 | 2.93 | 2.16 | 41000 | 3.1 | 2 | 8.6 | 6.8
Live | 215488094 |  | 10 | 16.5 | 40500 | 41000 | 31000 | 2.93 | 2.16 | 41000 | 3.1 | 2 | 8.6 | 6.8
Live | 215488095 |  | 10 | 16.5 | 40500 | 41000 | 31000 | 2.93 | 2.16 | 41000 | 3.1 | 2 | 8.6 | 6.8
Live | 215488096 |  | 10 | 17 | 40500 | 41000 | 31000 | 2.93 | 2.16 | 41000 | 3.1 | 2 | 8.6 | 6.8
Live | 215488097 |  | 10 | 16.5 | 40500 | 41000 | 31000 | 2.93 | 2.16 | 41000 | 3.1 | 2 | 8.6 | 6.8
Live | 215488098 |  | 10 | 16.5 | 40500 | 41000 | 31000 | 2.93 | 2.16 | 41000 | 3.1 | 2 | 8.6 | 6.8
Live | 215488099 |  | 10 | 17 | 40500 | 41000 | 31000 | 2.93 | 2.16 | 41000 | 3.1 | 2 | 8.6 | 6.8
Live | 215488100 |  | 10 | 17 | 40500 | 41000 | 31000 | 2.93 | 2.16 | 41000 | 3.1 | 2 | 8.6 | 6.8
Live | 215488101 |  | 10 | 17 | 40500 | 41000 | 31000 | 2.93 | 2.16 | 41000 | 3.1 | 2 | 8.6 | 6.8
Live | 215488102 |  | 10 | 17 | 40500 | 41000 | 31000 | 2.93 | 2.16 | 41000 | 3.1 | 2 | 8.6 | 6.8
Live | 215488103 |  | 10 | 17 | 40500 | 41000 | 31000 | 2.93 | 2.16 | 41000 | 3.1 | 2 | 8.6 | 6.8
Live | 215488104 |  | 10 | 16.5 | 40500 | 41000 | 31000 | 2.93 | 2.16 | 41000 | 3.1 | 2 | 8.6 | 6.8
Live | 215488105 |  | 10 | 16.5 | 40500 | 41000 | 31000 | 2.93 | 2.16 | 41000 | 3.1 | 2 | 8.6 | 6.8
Live | 215488106 |  | 10 | 17 | 40500 | 41000 | 31000 | 2.93 | 2.16 | 41000 | 3.1 | 2 | 8.6 | 6.8
Live | 215488107 |  | 10 | 16.5 | 45500 | 43500 | 33600 | 2.93 | 2.21 | 47000 | 3.3 | 2 | 8.8 | 6.8
Live | 215488108 |  | 10 | 16.5 | 45500 | 43500 | 33600 | 2.93 | 2.21 | 47000 | 3.3 | 2 | 8.8 | 6.8
Live | 215488109 |  | 10 | 16.5 | 45500 | 43500 | 33600 | 2.93 | 2.21 | 47000 | 3.3 | 2 | 8.8 | 6.8
Live | 215488110 |  | 10 | 16.2 | 45500 | 43500 | 33600 | 2.93 | 2.21 | 47000 | 3.3 | 2 | 8.8 | 6.8
Live | 215488111 |  | 10 | 16.2 | 45500 | 43500 | 33600 | 2.93 | 2.21 | 47000 | 3.3 | 2 | 8.8 | 6.8
Live | 215488112 |  | 10 | 16.2 | 45500 | 43500 | 33600 | 2.93 | 2.21 | 47000 | 3.3 | 2 | 8.8 | 6.8
Live | 215488113 |  | 10 | 16.2 | 45500 | 43500 | 33600 | 2.93 | 2.21 | 47000 | 3.3 | 2 | 8.8 | 6.8
Live | 215488114 |  | 10 | 17 | 45500 | 43500 | 33600 | 2.93 | 2.21 | 47000 | 3.3 | 2 | 8.8 | 6.8
Live | 215488115 |  | 10 | 16.5 | 45500 | 43500 | 33600 | 2.93 | 2.21 | 47000 | 3.3 | 2 | 8.8 | 6.8
Live | 215488116 |  | 10 | 16.5 | 45500 | 43500 | 33600 | 2.93 | 2.21 | 47000 | 3.3 | 2 | 8.8 | 6.8
Live | 215488117 |  | 10 | 16.5 | 45500 | 43500 | 33600 | 2.93 | 2.21 | 46000 | 3.1 | 2 | 8.5 | 6.8
Live | 215488118 |  | 10 | 16.5 | 45500 | 43500 | 33600 | 2.93 | 2.21 | 46000 | 3.1 | 2 | 8.5 | 6.8
Live | 215488119 |  | 10 | 16.5 | 45500 | 43500 | 33600 | 2.93 | 2.21 | 46000 | 3.1 | 2 | 8.5 | 6.8
Live | 215488120 |  | 10 | 16.2 | 45500 | 43500 | 33600 | 2.93 | 2.21 | 46000 | 3.1 | 2 | 8.5 | 6.8
Live | 215488121 |  | 10 | 16.2 | 45500 | 43500 | 33600 | 2.93 | 2.21 | 46000 | 3.1 | 2 | 8.5 | 6.8
Live | 215488122 |  | 10 | 16.2 | 45500 | 43500 | 33600 | 2.93 | 2.21 | 46000 | 3.1 | 2 | 8.5 | 6.8
Live | 215488123 |  | 10 | 16.2 | 45500 | 43500 | 33600 | 2.93 | 2.21 | 46000 | 3.1 | 2 | 8.5 | 6.8
Live | 215488124 |  | 10 | 17 | 45500 | 43500 | 33600 | 2.93 | 2.21 | 46000 | 3.1 | 2 | 8.5 | 6.8
Live | 215488125 |  | 10 | 16.5 | 45500 | 43500 | 33600 | 2.93 | 2.21 | 46000 | 3.1 | 2 | 8.5 | 6.8
Live | 215488126 |  | 10 | 16.5 | 45500 | 43500 | 33600 | 2.93 | 2.21 | 46000 | 3.1 | 2 | 8.5 | 6.8
Live | 215488127 |  | 10 | 16.5 | 45500 | 43500 | 33600 | 2.93 | 2.21 | 46500 | 3.1 | 2 | 8.5 | 6.8
Live | 215488128 |  | 10 | 16.5 | 45500 | 43500 | 33600 | 2.93 | 2.21 | 46500 | 3.1 | 2 | 8.5 | 6.8
Live | 215488129 |  | 10 | 16.5 | 45500 | 43500 | 33600 | 2.93 | 2.21 | 46500 | 3.1 | 2 | 8.5 | 6.8
Live | 215488130 |  | 10 | 16.2 | 45500 | 43500 | 33600 | 2.93 | 2.21 | 46500 | 3.1 | 2 | 8.5 | 6.8
Live | 215488131 |  | 10 | 16.2 | 45500 | 43500 | 33600 | 2.93 | 2.21 | 46500 | 3.1 | 2 | 8.5 | 6.8
Live | 215488132 |  | 10 | 16.2 | 45500 | 43500 | 33600 | 2.93 | 2.21 | 46500 | 3.1 | 2 | 8.5 | 6.8
Live | 215488133 |  | 10 | 16.2 | 45500 | 43500 | 33600 | 2.93 | 2.21 | 46500 | 3.1 | 2 | 8.5 | 6.8
Live | 215488134 |  | 10 | 17 | 45500 | 43500 | 33600 | 2.93 | 2.21 | 46500 | 3.1 | 2 | 8.5 | 6.8
Live | 215488135 |  | 10 | 16.5 | 45500 | 43500 | 33600 | 2.93 | 2.21 | 46500 | 3.1 | 2 | 8.5 | 6.8
Live | 215488136 |  | 10 | 16.5 | 45500 | 43500 | 33600 | 2.93 | 2.21 | 46500 | 3.1 | 2 | 8.5 | 6.8
Live | 215488137 |  | 12 | 19 | 17000 | 16300 | 13000 | 3.51 | 2.2 | 16800 | 3.2 | 2.1 | 8.8 | 6.8
Live | 215488138 |  | 12 | 19 | 17000 | 16300 | 13000 | 3.51 | 2.2 | 16800 | 3.2 | 2.1 | 8.8 | 6.8
Live | 215488139 |  | 12 | 19 | 17000 | 16300 | 13000 | 3.51 | 2.2 | 16800 | 3.2 | 2.1 | 8.8 | 6.8
Live | 215488140 |  | 12 | 19 | 17000 | 16300 | 13000 | 3.51 | 2.2 | 16800 | 3.2 | 2.1 | 8.8 | 6.8
Live | 215488141 |  | 12 | 19 | 17000 | 16300 | 13000 | 3.51 | 2.2 | 16800 | 3.2 | 2.1 | 8.8 | 6.8
Live | 215488142 |  | 12 | 19 | 17000 | 16300 | 13000 | 3.51 | 2.2 | 16800 | 3.2 | 2.1 | 8.8 | 6.8
Live | 215488143 |  | 12 | 19 | 17000 | 16300 | 13000 | 3.51 | 2.2 | 16800 | 3.2 | 2.1 | 8.8 | 6.8
Live | 215488144 |  | 12 | 19 | 17000 | 16300 | 13000 | 3.51 | 2.2 | 16800 | 3.2 | 2.1 | 8.8 | 6.8
Live | 215488145 |  | 12 | 19 | 17000 | 16300 | 13000 | 3.51 | 2.2 | 16800 | 3.2 | 2.1 | 8.8 | 6.8
Live | 215488146 |  | 12 | 19 | 17000 | 16300 | 13000 | 3.51 | 2.2 | 16800 | 3.2 | 2.1 | 8.8 | 6.8
Live | 215488147 |  | 12 | 19 | 17000 | 16300 | 13000 | 3.51 | 2.2 | 16800 | 3.2 | 2.1 | 8.8 | 6.8
Live | 215488148 |  | 12 | 19 | 17000 | 16300 | 13000 | 3.51 | 2.2 | 16800 | 3.2 | 2.1 | 8.8 | 6.8
Live | 215488149 |  | 12 | 19 | 17000 | 16300 | 13000 | 3.51 | 2.2 | 16800 | 3.2 | 2.1 | 8.8 | 6.8
Live | 215488150 |  | 12 | 19 | 17000 | 16300 | 13000 | 3.51 | 2.2 | 16800 | 3.2 | 2.1 | 8.8 | 6.8
Live | 215488151 |  | 12 | 19 | 17000 | 16300 | 13000 | 3.51 | 2.2 | 16800 | 3.2 | 2.1 | 8.8 | 6.8
Live | 215488152 |  | 12 | 19 | 17000 | 16300 | 13000 | 3.51 | 2.2 | 16800 | 3.2 | 2.1 | 8.8 | 6.8
Live | 215488153 |  | 12 | 19 | 17000 | 16300 | 13000 | 3.51 | 2.2 | 16800 | 3.2 | 2.1 | 8.8 | 6.8
Live | 215488154 |  | 12 | 19 | 17000 | 16300 | 13000 | 3.51 | 2.2 | 16800 | 3.2 | 2.1 | 8.8 | 6.8
Live | 215488155 |  | 12 | 19 | 17000 | 16300 | 13000 | 3.51 | 2.2 | 16800 | 3.2 | 2.1 | 8.8 | 6.8
Live | 215488156 |  | 12 | 19 | 17000 | 16300 | 13000 | 3.51 | 2.2 | 16800 | 3.2 | 2.1 | 8.8 | 6.8
Live | 215488157 |  | 12 | 19 | 17000 | 16300 | 13000 | 3.51 | 2.2 | 16800 | 3.2 | 2.1 | 8.8 | 6.8
Live | 215488158 |  | 12 | 19 | 17000 | 16300 | 13000 | 3.51 | 2.2 | 16800 | 3.2 | 2.1 | 8.8 | 6.8
Live | 215488159 |  | 12 | 19 | 17000 | 16300 | 13000 | 3.51 | 2.2 | 16800 | 3.2 | 2.1 | 8.8 | 6.8
Live | 215488160 |  | 12 | 19 | 17000 | 16300 | 13000 | 3.51 | 2.2 | 16800 | 3.2 | 2.1 | 8.8 | 6.8
Live | 215488161 |  | 12 | 19 | 17000 | 16300 | 13000 | 3.51 | 2.2 | 16800 | 3.2 | 2.1 | 8.8 | 6.8
Live | 215488162 |  | 12 | 19 | 17000 | 16300 | 13000 | 3.51 | 2.2 | 16800 | 3.2 | 2.1 | 8.8 | 6.8
Live | 215488163 |  | 12 | 19 | 17000 | 16300 | 13000 | 3.51 | 2.2 | 16800 | 3.2 | 2.1 | 8.8 | 6.8
Live | 215488164 |  | 12 | 19 | 17000 | 16300 | 13000 | 3.51 | 2.2 | 16800 | 3.2 | 2.1 | 8.8 | 6.8
Live | 215488165 |  | 12 | 19 | 17000 | 16300 | 13000 | 3.51 | 2.2 | 16800 | 3.2 | 2.1 | 8.8 | 6.8
Live | 215488166 |  | 12 | 19 | 17000 | 16300 | 13000 | 3.51 | 2.2 | 16800 | 3.2 | 2.1 | 8.8 | 6.8
Live | 215488167 |  | 12 | 19 | 17000 | 16300 | 13000 | 3.51 | 2.2 | 16800 | 3.2 | 2.1 | 8.8 | 6.8
Live | 215488168 |  | 12 | 19 | 17000 | 16300 | 13000 | 3.51 | 2.2 | 16800 | 3.2 | 2.1 | 8.8 | 6.8
Live | 215488169 |  | 9.8 | 17.5 | 28000 | 21400 | 17300 | 2.87 | 2.31 | 28800 | 3.3 | 2.1 | 8.5 | 6.8
Live | 215488170 |  | 9.8 | 17.5 | 28000 | 21400 | 17300 | 2.87 | 2.31 | 28800 | 3.3 | 2.1 | 8.5 | 6.8
Live | 215488171 |  | 10 | 17.5 | 28000 | 21400 | 17300 | 2.93 | 2.31 | 28800 | 3.3 | 2.1 | 8.5 | 6.8
Live | 215488172 |  | 10 | 17.5 | 28000 | 21400 | 17300 | 2.93 | 2.31 | 28800 | 3.3 | 2.1 | 8.5 | 6.8
Live | 215488173 |  | 10 | 17.5 | 28400 | 21400 | 17300 | 2.93 | 2.31 | 28800 | 3.3 | 2.1 | 8.5
Live | 215488174 |  | 10 | 17.5 | 28400 | 21400 | 17300 | 2.93 | 2.31 | 28800 | 3.3 | 2.1 | 8.5
Live | 215488175 |  | 10 | 17.5 | 28400 | 21400 | 17300 | 2.93 | 2.31 | 28800 | 3.3 | 2.1 | 8.5
Live | 215488176 |  | 10 | 17.5 | 28400 | 21400 | 17300 | 2.93 | 2.31 | 28800 | 3.3 | 2.1 | 8.5
Live | 215488177 |  | 10 | 17.5 | 28400 | 21400 | 17300 | 2.93 | 2.31 | 28800 | 3.3 | 2.1 | 8.5
Live | 215488178 |  | 10 | 17.5 | 28400 | 21400 | 17300 | 2.93 | 2.31 | 28800 | 3.3 | 2.1 | 8.5
Live | 215488179 |  | 9.8 | 17.5 | 28000 | 21400 | 17300 | 2.87 | 2.31 | 28800 | 3.3 | 2.1 | 8.5 | 6.8
Live | 215488180 |  | 9.8 | 17.5 | 28000 | 21400 | 17300 | 2.87 | 2.31 | 28800 | 3.3 | 2.1 | 8.5 | 6.8
Live | 215488181 |  | 9.8 | 17.5 | 28000 | 21400 | 17300 | 2.87 | 2.31 | 28800 | 3.3 | 2.1 | 8.5 | 6.8
Live | 215488182 |  | 10 | 17.5 | 28000 | 21400 | 17300 | 2.93 | 2.31 | 28800 | 3.3 | 2.1 | 8.5 | 6.8
Live | 215488183 |  | 10 | 17.5 | 28000 | 21400 | 17300 | 2.93 | 2.31 | 28800 | 3.3 | 2.1 | 8.5 | 6.8
Live | 215488184 |  | 10 | 17.5 | 28400 | 21400 | 17300 | 2.93 | 2.31 | 28800 | 3.3 | 2.1 | 8.5 | 6.8
Live | 215488185 |  | 10 | 17.5 | 28400 | 21400 | 17300 | 2.93 | 2.31 | 28800 | 3.3 | 2.1 | 8.5 | 6.8
Live | 215488186 |  | 10 | 17.5 | 28400 | 21400 | 17300 | 2.93 | 2.31 | 28800 | 3.3 | 2.1 | 8.5 | 6.8
Live | 215488187 |  | 10 | 17.5 | 28400 | 21400 | 17300 | 2.93 | 2.31 | 28800 | 3.3 | 2.1 | 8.5 | 6.8
Live | 215488188 |  | 10 | 17.5 | 28400 | 21400 | 17300 | 2.93 | 2.31 | 28800 | 3.3 | 2.1 | 8.5
Live | 215488189 |  | 10 | 17.5 | 28400 | 21400 | 17300 | 2.93 | 2.31 | 28800 | 3.3 | 2.1 | 8.5
Live | 215488190 |  | 10 | 17.5 | 28400 | 21400 | 17300 | 2.93 | 2.31 | 28800 | 3.3 | 2.1 | 8.5
Live | 215488191 |  | 10 | 17.5 | 28400 | 21400 | 17300 | 2.93 | 2.31 | 28800 | 3.3 | 2.1 | 8.5
Live | 215488192 |  | 10 | 17.5 | 28400 | 21400 | 17300 | 2.93 | 2.31 | 28800 | 3.3 | 2.1 | 8.5
Live | 215488193 |  | 10 | 17.5 | 28400 | 21400 | 17300 | 2.93 | 2.31 | 28800 | 3.3 | 2.1 | 8.5
Live | 215488194 |  | 10 | 17.5 | 28400 | 21400 | 17300 | 2.93 | 2.31 | 28800 | 3.3 | 2.1 | 8.5 | 6.8
Live | 215488195 |  | 10 | 17.5 | 28400 | 21400 | 17300 | 2.93 | 2.31 | 28800 | 3.3 | 2.1 | 8.5 | 6.8
Live | 215488196 |  | 10 | 17.5 | 28400 | 21400 | 17300 | 2.93 | 2.31 | 28800 | 3.3 | 2.1 | 8.5 | 6.8
Live | 215488197 |  | 10 | 17.5 | 28400 | 21400 | 17300 | 2.93 | 2.31 | 28800 | 3.3 | 2.1 | 8.5 | 6.8
Live | 215488198 |  | 10 | 17.5 | 28400 | 21400 | 17300 | 2.93 | 2.31 | 28800 | 3.3 | 2.1 | 8.5 | 6.8
Live | 215488199 |  | 10 | 17.5 | 28400 | 21400 | 17300 | 2.93 | 2.31 | 28800 | 3.3 | 2.1 | 8.5 | 6.8
Live | 215488200 |  | 10 | 17.5 | 28400 | 21400 | 17300 | 2.93 | 2.31 | 28800 | 3.3 | 2.1 | 8.5 | 6.8
Live | 215488201 |  | 10 | 17.5 | 28400 | 21400 | 17300 | 2.93 | 2.31 | 28800 | 3.3 | 2.1 | 8.5 | 6.8
Live | 215488202 |  | 10 | 17.5 | 28400 | 21400 | 17300 | 2.93 | 2.31 | 28800 | 3.3 | 2.1 | 8.5 | 6.8
Live | 215488203 |  | 10 | 17.5 | 28400 | 21400 | 17300 | 2.93 | 2.31 | 28800 | 3.3 | 2.1 | 8.5
Live | 215488204 |  | 10 | 17.5 | 28400 | 21400 | 17300 | 2.93 | 2.31 | 28800 | 3.3 | 2.1 | 8.5
Live | 215488205 |  | 10 | 17.5 | 28400 | 21400 | 17300 | 2.93 | 2.31 | 28800 | 3.3 | 2.1 | 8.5
Live | 215488206 |  | 10 | 17.5 | 28400 | 21400 | 17300 | 2.93 | 2.31 | 28800 | 3.3 | 2.1 | 8.5
Live | 215488207 |  | 10 | 17.5 | 28400 | 21400 | 17300 | 2.93 | 2.31 | 28800 | 3.3 | 2.1 | 8.5
Live | 215488208 |  | 10 | 17.5 | 28400 | 21400 | 17300 | 2.93 | 2.31 | 28800 | 3.3 | 2.1 | 8.5
Live | 215488209 |  | 10 | 17.5 | 28400 | 21400 | 17300 | 2.93 | 2.31 | 28800 | 3.3 | 2.1 | 8.5 | 6.8
Live | 215488210 |  | 10 | 17.5 | 28400 | 21400 | 17300 | 2.93 | 2.31 | 28800 | 3.3 | 2.1 | 8.5 | 6.8
Live | 215488211 |  | 10 | 17.5 | 28400 | 21400 | 17300 | 2.93 | 2.31 | 28800 | 3.3 | 2.1 | 8.5 | 6.8
Live | 215488212 |  | 10 | 17.5 | 28400 | 21400 | 17300 | 2.93 | 2.31 | 28800 | 3.3 | 2.1 | 8.5 | 6.8
Live | 215488213 |  | 10 | 17.5 | 28400 | 21400 | 17300 | 2.93 | 2.31 | 28800 | 3.3 | 2.1 | 8.5 | 6.8
Live | 215488214 |  | 9 | 16.6 | 33600 | 24400 | 19600 | 2.64 | 2.27 | 34600 | 3.3 | 2 | 8.5 | 6.8
Live | 215488215 |  | 9 | 16 | 33600 | 24400 | 19600 | 2.64 | 2.27 | 34600 | 3.3 | 2 | 8.5 | 6.8
Live | 215488216 |  | 9 | 16 | 33600 | 24400 | 19600 | 2.64 | 2.27 | 34600 | 3.3 | 2 | 8.5 | 6.8
Live | 215488217 |  | 9 | 16 | 33600 | 24400 | 19600 | 2.64 | 2.27 | 34600 | 3.3 | 2 | 8.5 | 6.8
Live | 215488218 |  | 9 | 16 | 33600 | 24400 | 19600 | 2.64 | 2.27 | 34600 | 3.3 | 2 | 8.5 | 6.8
Live | 215488219 |  | 9 | 16 | 33600 | 24400 | 19600 | 2.64 | 2.27 | 34600 | 3.3 | 2 | 8.5 | 6.8
Live | 215488220 |  | 9 | 16 | 33600 | 24400 | 19600 | 2.64 | 2.27 | 34600 | 3.3 | 2 | 8.5 | 6.8
Live | 215488221 |  | 9 | 16 | 33600 | 24400 | 19600 | 2.64 | 2.27 | 34600 | 3.3 | 2 | 8.5 | 6.8
Live | 215488222 |  | 9 | 16 | 33600 | 24400 | 19600 | 2.64 | 2.27 | 34600 | 3.3 | 2 | 8.5 | 6.8
Live | 215488223 |  | 9 | 16 | 33600 | 24400 | 19600 | 2.64 | 2.27 | 34600 | 3.3 | 2 | 8.5 | 6.8
Live | 215488224 |  | 9 | 16 | 33600 | 24400 | 19600 | 2.64 | 2.27 | 34600 | 3.3 | 2 | 8.5 | 6.8
Live | 215488225 |  | 9 | 16.6 | 33600 | 24400 | 19600 | 2.64 | 2.27 | 34600 | 3.3 | 2 | 8.5
Live | 215488226 |  | 9 | 16.6 | 33600 | 24400 | 19600 | 2.64 | 2.27 | 34600 | 3.3 | 2 | 8.5
Live | 215488227 |  | 9 | 16.6 | 33600 | 24400 | 19600 | 2.64 | 2.27 | 34600 | 3.3 | 2 | 8.5
Live | 215488228 |  | 9 | 16.6 | 33600 | 24400 | 19600 | 2.64 | 2.27 | 34600 | 3.3 | 2 | 8.5
Live | 215488229 |  | 9 | 16.6 | 33600 | 24400 | 19600 | 2.64 | 2.27 | 34600 | 3.3 | 2 | 8.5
Live | 215488230 |  | 9 | 16.6 | 33600 | 24400 | 19600 | 2.64 | 2.27 | 34600 | 3.3 | 2 | 8.5
Live | 215488231 |  | 9 | 16.6 | 33600 | 24400 | 19600 | 2.64 | 2.27 | 34600 | 3.3 | 2 | 8.5
Live | 215488232 |  | 9 | 16 | 33600 | 24400 | 19600 | 2.64 | 2.27 | 34600 | 3.3 | 2 | 8.5
Live | 215488233 |  | 9 | 16 | 33600 | 24400 | 19600 | 2.64 | 2.27 | 34600 | 3.3 | 2 | 8.5
Live | 215488234 |  | 9 | 16 | 33600 | 24400 | 19600 | 2.64 | 2.27 | 34600 | 3.3 | 2 | 8.5
Live | 215488235 |  | 9 | 16 | 33600 | 24400 | 19600 | 2.64 | 2.27 | 34600 | 3.3 | 2 | 8.5
Live | 215488236 |  | 9 | 16 | 33600 | 24400 | 19600 | 2.64 | 2.27 | 34600 | 3.3 | 2 | 8.5
Live | 215488237 |  | 9 | 16 | 33600 | 24400 | 19600 | 2.64 | 2.27 | 34600 | 3.3 | 2 | 8.5
Live | 215488238 |  | 9 | 16.6 | 33600 | 24400 | 19600 | 2.64 | 2.27 | 34600 | 3.3 | 2 | 8.5 | 6.8
Live | 215488239 |  | 9 | 16 | 33600 | 24400 | 19600 | 2.64 | 2.27 | 34600 | 3.3 | 2 | 8.5 | 6.8
Live | 215488240 |  | 9 | 16 | 33600 | 24400 | 19600 | 2.64 | 2.27 | 34600 | 3.3 | 2 | 8.5 | 6.8
Live | 215488241 |  | 9 | 16 | 33600 | 24400 | 19600 | 2.64 | 2.27 | 34600 | 3.3 | 2 | 8.5 | 6.8
Live | 215488242 |  | 9 | 16 | 33600 | 24400 | 19600 | 2.64 | 2.27 | 34600 | 3.3 | 2 | 8.5 | 6.8
Live | 215488243 |  | 9 | 16 | 33600 | 24400 | 19600 | 2.64 | 2.27 | 34600 | 3.3 | 2 | 8.5 | 6.8
Live | 215488244 |  | 9 | 16 | 33600 | 24400 | 19600 | 2.64 | 2.27 | 34600 | 3.3 | 2 | 8.5 | 6.8
Live | 215488245 |  | 9 | 16 | 33600 | 24400 | 19600 | 2.64 | 2.27 | 34600 | 3.3 | 2 | 8.5 | 6.8
Live | 215488246 |  | 9 | 16 | 33600 | 24400 | 19600 | 2.64 | 2.27 | 34600 | 3.3 | 2 | 8.5 | 6.8
Live | 215488248 |  | 9 | 17 | 41000 | 33200 | 27800 | 2.64 | 2.18 |  |  | 2 | 8.2 | 6.6
Live | 215488250 |  | 9 | 17 | 41000 | 33200 | 27800 | 2.64 | 2.18 |  |  | 2 | 8 | 6.6
Live | 215488252 |  | 9 | 17 | 41000 | 33200 | 27800 | 2.64 | 2.18 |  |  | 2 | 8 | 6.6
Live | 215488254 |  | 9 | 17 | 41000 | 33200 | 27800 | 2.64 | 2.18 |  |  | 2 | 8
Live | 215488255 |  | 9 | 17 | 41000 | 33200 | 27800 | 2.64 | 2.18 |  |  | 2 | 8
Live | 215488257 |  | 9 | 17 | 41000 | 33200 | 27800 | 2.64 | 2.18 |  |  | 2 | 8
Live | 215488258 |  | 9 | 17 | 41000 | 33200 | 27800 | 2.64 | 2.18 |  |  | 2 | 8.2
Live | 215488260 |  | 9 | 17 | 41000 | 33200 | 27800 | 2.64 | 2.18 |  |  | 2 | 8
Live | 215488261 |  | 9 | 17 | 41000 | 33200 | 27800 | 2.64 | 2.18 |  |  | 2 | 8
Live | 215488263 |  | 9 | 17 | 41000 | 33200 | 27800 | 2.64 | 2.18 |  |  | 2 | 8
Live | 215488264 |  | 9 | 17 | 41000 | 33200 | 27800 | 2.64 | 2.18 |  |  | 2 | 8
Live | 215488266 |  | 9 | 17 | 41000 | 33200 | 27800 | 2.64 | 2.18 |  |  | 2 | 8.2 | 6.6
Live | 215488268 |  | 9 | 17 | 41000 | 33200 | 27800 | 2.64 | 2.18 |  |  | 2 | 8 | 6.6
Live | 215488270 |  | 9 | 17 | 41000 | 33200 | 27800 | 2.64 | 2.18 |  |  | 2 | 8 | 6.6
Live | 215488271 |  | 8.3 | 16 | 53500 | 42500 | 32000 | 2.43 | 2.33 |  |  | 2 | 8.2 | 6.8
Live | 215488272 |  | 8.2 | 15.2 | 53000 | 42500 | 32000 | 2.4 | 2.33 |  |  | 2 | 8.2 | 6.8
Live | 215488273 |  | 8.2 | 15.2 | 53000 | 42500 | 32000 | 2.4 | 2.33 |  |  | 2 | 8.2 | 6.8
Live | 215488274 |  | 8.4 | 15.5 | 53500 | 42500 | 32000 | 2.46 | 2.33 |  |  | 2 | 8.2
Live | 215488275 |  | 8.5 | 16 | 53500 | 42500 | 32000 | 2.49 | 2.33 |  |  | 2 | 8.2
Live | 215488276 |  | 8.4 | 15.5 | 53500 | 42500 | 32000 | 2.46 | 2.33 |  |  | 2 | 8.2
Live | 215488277 |  | 8.4 | 15.5 | 53500 | 42500 | 32000 | 2.46 | 2.33 |  |  | 2 | 8.2
Live | 215488278 |  | 8.3 | 16 | 53500 | 42500 | 32000 | 2.43 | 2.33 |  |  | 2 | 8.2 | 6.8
Live | 215488279 |  | 8.2 | 15.2 | 53000 | 42500 | 32000 | 2.4 | 2.33 |  |  | 2 | 8.2 | 6.8
Live | 215488280 |  | 8.2 | 15.2 | 53000 | 42500 | 32000 | 2.4 | 2.33 |  |  | 2 | 8.2 | 6.8
Live | 215488281 |  | 8.5 | 16 | 53500 | 42500 | 32000 | 2.49 | 2.33 |  |  | 2 | 8.2 | 6.8
Live | 215488282 |  | 8.2 | 15.2 | 53000 | 42500 | 32000 | 2.4 | 2.33 |  |  | 2 | 8.2 | 6.8
Live | 215488283 |  | 8.2 | 15.2 | 53000 | 42500 | 32000 | 2.4 | 2.33 |  |  | 2 | 8.2 | 6.8
Live | 215488284 |  | 8.4 | 15.5 | 53500 | 42500 | 32000 | 2.46 | 2.33 |  |  | 2 | 8.2
Live | 215488285 |  | 8.8 | 16 | 53500 | 42500 | 32000 | 2.58 | 2.33 |  |  | 2 | 8.2
Live | 215488286 |  | 8.4 | 15.5 | 53500 | 42500 | 32000 | 2.46 | 2.33 |  |  | 2 | 8.2
Live | 215488287 |  | 8.4 | 15.5 | 53500 | 42500 | 32000 | 2.46 | 2.33 |  |  | 2 | 8.2
Live | 215488288 |  | 8.5 | 16 | 53500 | 42500 | 32000 | 2.49 | 2.33 |  |  | 2 | 8.2 | 6.8
Live | 215488289 |  | 8.2 | 15.2 | 53000 | 42500 | 32000 | 2.4 | 2.33 |  |  | 2 | 8.2 | 6.8
Live | 215488290 |  | 8.2 | 15.2 | 53000 | 42500 | 32000 | 2.4 | 2.33 |  |  | 2 | 8.2 | 6.8
Live | 215488291 |  | 8.6 | 16 | 53500 | 42500 | 33000 | 2.52 | 2.33 |  |  | 2 | 8.2 | 6.8
Live | 215488292 |  | 8.3 | 15.2 | 53000 | 42500 | 33000 | 2.43 | 2.33 |  |  | 2 | 8.2 | 6.8
Live | 215488293 |  | 8.3 | 15.2 | 53000 | 42500 | 33000 | 2.43 | 2.33 |  |  | 2 | 8.2 | 6.8
Live | 215488294 |  | 8.5 | 15.5 | 53500 | 42500 | 33000 | 2.49 | 2.33 |  |  | 2 | 8.2
Live | 215488295 |  | 9 | 16 | 53500 | 42500 | 33000 | 2.64 | 2.33 |  |  | 2 | 8.2
Live | 215488296 |  | 8.5 | 15.5 | 53500 | 42500 | 33000 | 2.49 | 2.33 |  |  | 2 | 8.2
Live | 215488297 |  | 8.5 | 15.5 | 53500 | 42500 | 33000 | 2.49 | 2.33 |  |  | 2 | 8.2
Live | 215488298 |  | 8.6 | 16 | 53500 | 42500 | 33000 | 2.52 | 2.33 |  |  | 2 | 8.2 | 6.8
Live | 215488299 |  | 8.3 | 15.2 | 53000 | 42500 | 33000 | 2.43 | 2.33 |  |  | 2 | 8.2 | 6.8
Live | 215488300 |  | 8.3 | 15.2 | 53000 | 42500 | 33000 | 2.43 | 2.33 |  |  | 2 | 8.2 | 6.8
Live | 215488301 |  | 10.2 | 18 | 23200 | 17900 | 14200 | 3 | 2.45 | 23200 | 3.3 | 2.1 | 8.5 | 6.8
Live | 215488302 |  | 10.2 | 18 | 23200 | 17900 | 14200 | 3 | 2.45 | 23200 | 3.3 | 2.1 | 8.5 | 6.8
Live | 215488303 |  | 10.2 | 18 | 23200 | 17900 | 14200 | 3 | 2.45 | 23200 | 3.3 | 2.1 | 8.5 | 6.8
Live | 215488304 |  | 10.2 | 18 | 23200 | 17900 | 14200 | 3 | 2.45 | 23200 | 3.3 | 2.1 | 8.5 | 6.8
Live | 215488305 |  | 10.2 | 18 | 23200 | 17900 | 14200 | 3 | 2.45 | 23200 | 3.3 | 2.1 | 8.5 | 6.8
Live | 215488306 |  | 10.2 | 18 | 23200 | 17900 | 14200 | 3 | 2.45 | 23200 | 3.3 | 2.1 | 8.5 | 6.8
Live | 215488307 |  | 10.2 | 18 | 23200 | 17900 | 14200 | 3 | 2.45 | 23200 | 3.3 | 2.1 | 8.5 | 6.8
Live | 215488308 |  | 10.2 | 18 | 23200 | 17900 | 14200 | 3 | 2.45 | 23200 | 3.3 | 2.1 | 8.5 | 6.8
Live | 215488309 |  | 10.2 | 18 | 23200 | 17900 | 14200 | 3 | 2.45 | 23200 | 3.3 | 2.1 | 8.5 | 6.8
Live | 215488310 |  | 10.2 | 18 | 23200 | 17900 | 14200 | 3 | 2.45 | 23200 | 3.3 | 2.1 | 8.5 | 6.8
Live | 215488311 |  | 10.2 | 18 | 23200 | 17900 | 14200 | 3 | 2.45 | 23200 | 3.3 | 2.1 | 8.5 | 6.8
Live | 215488312 |  | 10.2 | 18 | 23200 | 17900 | 14200 | 3 | 2.45 | 23200 | 3.3 | 2.1 | 8.5 | 6.8
Live | 215488313 |  | 10.2 | 18 | 23200 | 17900 | 14200 | 3 | 2.45 | 23200 | 3.3 | 2.1 | 8.5 | 6.8
Live | 215488314 |  | 10.2 | 18 | 23200 | 17900 | 14200 | 3 | 2.45 | 23200 | 3.3 | 2.1 | 8.5 | 6.8
Live | 215488315 |  | 10.2 | 18 | 23200 | 17900 | 14200 | 3 | 2.45 | 23200 | 3.3 | 2.1 | 8.5 | 6.8
Live | 215488316 |  | 10.2 | 18 | 23200 | 17900 | 14200 | 3 | 2.45 | 23200 | 3.3 | 2.1 | 8.5 | 6.8
Live | 215488317 |  | 10.2 | 18 | 23200 | 17900 | 14200 | 3 | 2.45 | 23200 | 3.3 | 2.1 | 8.5 | 6.8
Live | 215488318 |  | 10.2 | 18 | 23200 | 17900 | 14200 | 3 | 2.45 | 23200 | 3.3 | 2.1 | 8.5 | 6.8
Live | 215488319 |  | 10.2 | 18 | 23200 | 17900 | 14200 | 3 | 2.45 | 23200 | 3.3 | 2.1 | 8.5 | 6.8
Live | 215488320 |  | 10.2 | 18 | 23200 | 17900 | 14200 | 3 | 2.45 | 23200 | 3.3 | 2.1 | 8.5 | 6.8
Live | 215488321 |  | 10.2 | 18 | 23200 | 17900 | 14200 | 3 | 2.45 | 23200 | 3.3 | 2.1 | 8.5 | 6.8
Live | 215488322 |  | 10.2 | 18 | 23200 | 17900 | 14200 | 3 | 2.45 | 23200 | 3.3 | 2.1 | 8.5 | 6.8
Live | 215488323 |  | 10.2 | 18 | 23200 | 17900 | 14200 | 3 | 2.45 | 23200 | 3.3 | 2.1 | 8.5 | 6.8
Live | 215488324 |  | 10.2 | 18 | 23200 | 17900 | 14200 | 3 | 2.45 | 23200 | 3.3 | 2.1 | 8.5 | 6.8
Live | 215488325 |  | 10.2 | 18 | 23200 | 17900 | 14200 | 3 | 2.45 | 23200 | 3.3 | 2.1 | 8.5 | 6.8
Live | 215488326 |  | 10.2 | 18 | 23200 | 17900 | 14200 | 3 | 2.45 | 23200 | 3.3 | 2.1 | 8.5 | 6.8
Live | 215488327 |  | 10.2 | 18 | 23200 | 17900 | 14200 | 3 | 2.45 | 23200 | 3.3 | 2.1 | 8.5 | 6.8
Live | 215488328 |  | 10.2 | 18 | 23200 | 17900 | 14200 | 3 | 2.45 | 23200 | 3.3 | 2.1 | 8.5 | 6.8
Live | 215488329 |  | 10.2 | 18 | 23200 | 17900 | 14200 | 3 | 2.45 | 23200 | 3.3 | 2.1 | 8.5 | 6.8
Live | 215488330 |  | 10.2 | 18 | 23200 | 17900 | 14200 | 3 | 2.45 | 23200 | 3.3 | 2.1 | 8.5 | 6.8
Live | 215488331 |  | 10.2 | 18 | 23200 | 17900 | 14200 | 3 | 2.45 | 23200 | 3.3 | 2.1 | 8.5 | 6.8
Live | 215488332 |  | 10.2 | 18 | 23200 | 17900 | 14200 | 3 | 2.45 | 23200 | 3.3 | 2.1 | 8.5 | 6.8
Live | 215488333 |  | 9 | 16.7 | 45500 | 34800 | 28000 | 2.64 | 2.23 |  |  | 2 | 7.9 | 6.6
Live | 215488334 |  | 9 | 16.7 | 45500 | 34800 | 28000 | 2.64 | 2.23 |  |  | 2 | 7.9 | 6.6
Live | 215488335 |  | 8.8 | 17 | 45500 | 34800 | 27000 | 2.58 | 2.23 |  |  | 1.9 | 8.2 | 6.6
Live | 215488336 |  | 8.8 | 16.5 | 45500 | 34800 | 28000 | 2.58 | 2.23 |  |  | 2 | 7.9 | 6.6
Live | 215488337 |  | 8.8 | 16.5 | 45500 | 34800 | 28000 | 2.58 | 2.23 |  |  | 2 | 7.9 | 6.6
Live | 215488338 |  | 8.8 | 16.7 | 45500 | 34800 | 27000 | 2.58 | 2.23 |  |  | 1.9 | 8.2 | 6.6
Live | 215488339 |  | 8.8 | 16.5 | 45500 | 34800 | 28000 | 2.58 | 2.23 |  |  | 2 | 7.9 | 6.6
Live | 215488340 |  | 8.8 | 16.5 | 45500 | 34800 | 28000 | 2.58 | 2.23 |  |  | 2 | 7.9 | 6.6
Live | 215488341 |  | 8.7 | 16.7 | 45500 | 34800 | 27000 | 2.55 | 2.23 |  |  | 1.9 | 8.2 | 6.6
Live | 215488342 |  | 9 | 16.7 | 45500 | 34800 | 28000 | 2.64 | 2.23 |  |  | 2 | 7.9
Live | 215488343 |  | 9 | 16.7 | 45500 | 34800 | 28000 | 2.64 | 2.23 |  |  | 2 | 7.9
Live | 215488344 |  | 8.8 | 17 | 45500 | 34800 | 27000 | 2.58 | 2.23 |  |  | 1.9 | 8.2
Live | 215488345 |  | 9 | 17 | 45500 | 34800 | 28000 | 2.64 | 2.23 |  |  | 2 | 8
Live | 215488346 |  | 9 | 17 | 45500 | 34800 | 28000 | 2.64 | 2.23 |  |  | 2 | 8
Live | 215488347 |  | 9 | 17 | 45500 | 34800 | 27000 | 2.64 | 2.23 |  |  | 1.9 | 8.2
Live | 215488348 |  | 9 | 16.7 | 45500 | 34800 | 28000 | 2.64 | 2.23 |  |  | 2 | 7.9
Live | 215488349 |  | 9 | 16.7 | 45500 | 34800 | 28000 | 2.64 | 2.23 |  |  | 2 | 7.9
Live | 215488350 |  | 8.8 | 17 | 45500 | 34800 | 27000 | 2.58 | 2.23 |  |  | 1.9 | 8.2
Live | 215488351 |  | 9 | 16.7 | 45500 | 34800 | 28000 | 2.64 | 2.23 |  |  | 2 | 7.9
Live | 215488352 |  | 9 | 16.7 | 45500 | 34800 | 28000 | 2.64 | 2.23 |  |  | 2 | 7.9
Live | 215488353 |  | 8.8 | 17 | 45500 | 34800 | 27000 | 2.58 | 2.23 |  |  | 1.9 | 8.2
Live | 215488354 |  | 9 | 16.7 | 45500 | 34800 | 28000 | 2.64 | 2.23 |  |  | 2 | 7.9 | 6.6
Live | 215488355 |  | 9 | 16.7 | 45500 | 34800 | 28000 | 2.64 | 2.23 |  |  | 2 | 7.9 | 6.6
Live | 215488356 |  | 8.8 | 17 | 45500 | 34800 | 27000 | 2.58 | 2.23 |  |  | 1.9 | 8.2 | 6.6
Live | 215488357 |  | 8.8 | 16.5 | 45500 | 34800 | 28000 | 2.58 | 2.23 |  |  | 2 | 7.9 | 6.6
Live | 215488358 |  | 8.8 | 16.5 | 45500 | 34800 | 28000 | 2.58 | 2.23 |  |  | 2 | 7.9 | 6.6
Live | 215488359 |  | 8.8 | 16.7 | 45500 | 34800 | 27000 | 2.58 | 2.23 |  |  | 1.9 | 8.2 | 6.6
Live | 215488360 |  | 8.8 | 16.5 | 45500 | 34800 | 28000 | 2.58 | 2.23 |  |  | 2 | 7.9 | 6.6
Live | 215488361 |  | 8.8 | 16.5 | 45500 | 34800 | 28000 | 2.58 | 2.23 |  |  | 2 | 7.9 | 6.6
Live | 215488362 |  | 8.8 | 16.7 | 45500 | 34800 | 27000 | 2.58 | 2.23 |  |  | 1.9 | 8.2 | 6.6
Live | 215488363 |  | 9 | 16.6 | 45500 | 34800 | 28000 | 2.64 | 2.23 |  |  | 2 | 8.2 | 6.6
Live | 215488364 |  | 8.9 | 16.2 | 45500 | 34800 | 28000 | 2.61 | 2.23 |  |  | 2 | 8.1 | 6.6
Live | 215488365 |  | 8.9 | 16.2 | 45500 | 34800 | 28000 | 2.61 | 2.23 |  |  | 2 | 8.1 | 6.6
Live | 215488366 |  | 9 | 16.6 | 45500 | 34800 | 28000 | 2.64 | 2.23 |  |  | 2 | 8.2
Live | 215488367 |  | 9 | 17 | 45500 | 34800 | 28000 | 2.64 | 2.23 |  |  | 2 | 8.2
Live | 215488368 |  | 9 | 16.6 | 45500 | 34800 | 28000 | 2.64 | 2.23 |  |  | 2 | 8.2
Live | 215488369 |  | 9 | 16.6 | 45500 | 34800 | 28000 | 2.64 | 2.23 |  |  | 2 | 8.2
Live | 215488370 |  | 9 | 16.6 | 45500 | 34800 | 28000 | 2.64 | 2.23 |  |  | 2 | 8.2 | 6.6
Live | 215488371 |  | 8.9 | 16.2 | 45500 | 34800 | 28000 | 2.61 | 2.23 |  |  | 2 | 8.1 | 6.6
Live | 215488372 |  | 8.9 | 16.2 | 45500 | 34800 | 28000 | 2.61 | 2.23 |  |  | 2 | 8.1 | 6.6
Live | 215490125 |  | 10.8 | 21.4 | 13350 | 9300 | 8000 | 2.56 | 2 | 13900 | 2.93 | 1.79 | 9.2 | 6.9
Live | 215490142 |  | 13 | 23.8 | 22000 | 25700 | 16000 | 3.68 | 2.23 |  |  | 1.8 | 9.3 | 7.5
Live | 215490143 |  | 12 | 21.6 | 30000 | 27500 | 21600 | 3.14 | 1.74 |  |  | 1.8 | 9.6 | 7.6
Live | 215490144 |  | 12 | 21.7 | 37000 | 38000 | 27200 | 3.39 | 2.61 |  |  | 1.8 | 9.5 | 7.4
Live | 215490145 |  | 11 | 19.5 | 43000 | 42400 | 32000 | 2.6 | 2.42 |  |  | 1.8 | 9.2 | 7.3
Live | 215490146 |  | 9 | 18.5 | 54000 | 55400 | 44000 | 2.18 | 2.28 |  |  | 1.8 | 9 | 7.3
Live | 215490147 |  | 10.5 | 18 | 21000 | 25700 | 16000 | 3.05 | 1.92 |  |  | 1.8 | 8.5 | 7
Live | 215490148 |  | 11 | 17.5 | 30000 | 27500 | 21600 | 2.93 | 1.81 |  |  | 1.8 | 8.7 | 7
Live | 215490149 |  | 11 | 19 | 36000 | 38000 | 27200 | 3.15 | 2.4 |  |  | 1.8 | 9 | 7.2
Live | 215490150 |  | 9.5 | 17.4 | 43000 | 42400 | 32000 | 2.4 | 2.49 |  |  | 1.8 | 8.8 | 7
Live | 215490151 |  | 8.7 | 17.3 | 54000 | 54500 | 44000 | 2.55 | 2.33 |  |  | 1.8 | 8.7 | 7
Live | 215494739 |  | 11 | 18.5 | 34000 | 32000 | 30200 | 3.17 | 2.53 | 34500 | 3.27 | 2 | 10 | 6.5
Live | 215494741 |  | 10.5 | 18.5 | 54000 | 45000 | 43000 | 2.92 | 2.4 | 55000 | 3.09 | 1.75 | 9.5 | 6.5
Live | 215540547 |  | 10.4 | 17 | 35000 | 29000 | 24400 | 2.91 | 2.14 |  |  | 1.95 | 8.8 | 7.1
Live | 215540548 |  | 11 | 16.5 | 36600 | 29000 | 22400 | 3.09 | 2.2 |  |  | 1.95 | 8.6 | 6.8
Live | 215540549 |  | 11 | 18 | 36600 | 29000 | 22400 | 3.09 | 2.2 |  |  | 1.95 | 8.6 | 6.8
Live | 215540552 |  | 10 | 16.5 | 56000 | 43000 | 37800 | 2.87 | 2.11 |  |  | 1.9 | 8.5 | 6.8
Live | 215540555 |  | 10 | 16.5 | 56000 | 43000 | 37800 | 2.87 | 2.11 |  |  | 1.9 | 8.5 | 6.8
Live | 215560592 |  | 10.4 | 17 | 35000 | 29000 | 24400 | 2.91 | 2.14 | 38000 | 3.08 | 1.95 | 8.8 | 7.1
Live | 215560593 |  | 11 | 16.5 | 36600 | 29000 | 22400 | 3.09 | 2.2 | 38000 | 3.17 | 1.95 | 8.6 | 6.8
Live | 215560594 |  | 11 | 18 | 36600 | 29000 | 22400 | 3.09 | 2.2 | 38000 | 3.17 | 1.95 | 8.6 | 6.8
Live | 215560598 |  | 10 | 16.5 | 56000 | 43000 | 37800 | 2.87 | 2.11 | 57000 | 3.07 | 1.9 | 8.5 | 6.8
Live | 215560599 |  | 10 | 16.5 | 56000 | 43000 | 37800 | 2.87 | 2.11 | 57000 | 3.07 | 1.9 | 8.5 | 6.8
Live | 215564827 |  | 12 | 20 | 9400 | 7000 | 7000 | 3.53 | 2.7 | 11000 | 3.79 | 1.8 | 9.5 | 7.8
Live | 215564828 |  | 12 | 20 | 12000 | 8500 | 9100 | 3.52 | 2.59 | 14300 | 3.41 | 1.8 | 9.5 | 7.4
Live | 215565288 |  | 12 | 20 | 9400 | 7000 | 7000 | 3.53 | 2.7 | 11000 | 3.79 | 1.8 | 9.5 | 7.8
Live | 215565289 |  | 12 | 20 | 12000 | 8500 | 9100 | 3.52 | 2.59 | 14300 | 3.41 | 1.8 | 9.5 | 7.4
Live | 215570365 |  | 10 | 16.2 | 33600 | 28600 | 24000 | 2.77 | 2.1 | 34000 | 2.81 | 1.8 | 8.9 | 7
Live | 215570366 |  | 10 | 16.2 | 33600 | 28600 | 24000 | 2.77 | 2.1 | 34000 | 2.81 | 1.8 | 8.9 | 7
Live | 215570367 |  | 10 | 16.2 | 33600 | 28600 | 24000 | 2.77 | 2.1 | 34000 | 2.81 | 1.8 | 8.9 | 7
Live | 215570368 |  | 10 | 16.2 | 33600 | 28600 | 24000 | 2.77 | 2.1 | 34000 | 2.81 | 1.8 | 8.9 | 7
Live | 215570369 |  | 10 | 16.2 | 33600 | 28600 | 24000 | 2.77 | 2.1 | 34000 | 2.81 | 1.8 | 8.9 | 7
Live | 215570370 |  | 12.5 | 23 | 10400 | 9100 | 7800 | 2.44 | 2.2 | 12500 | 3.66 | 1.94 | 10.5 | 9
Live | 215570371 |  | 12 | 19.6 | 10400 | 9100 | 7600 | 2.44 | 2.22 | 12300 | 3.43 | 1.86 | 10 | 8.8
Live | 215570372 |  | 11.7 | 21 | 13600 | 10500 | 9200 | 2.97 | 2.4 | 12700 | 2.43 | 1.9 | 10 | 8.9
Live | 215570374 |  | 11 | 20.5 | 19400 | 17500 | 13400 | 2.37 | 2.1 | 21400 | 2.73 | 1.76 | 8.5 | 7.4
Live | 215570375 |  | 11 | 20.3 | 19400 | 17500 | 13400 | 2.37 | 2.1 | 21400 | 2.73 | 1.77 | 10 | 9.2
Live | 215570376 |  | 11.7 | 22 | 25200 | 22000 | 19200 | 2.84 | 1.87 | 28300 | 3.19 | 2 | 10 | 8.62
Live | 215570377 |  | 11.7 | 19 | 24600 | 22000 | 19300 | 2.77 | 1.87 | 28500 | 3.28 | 2 | 9.5 | 8.19
Live | 215576395 |  | 12 | 19 | 34200 | 31060 | 29400 | 3.52 | 2.48 | 34200 | 3.21 | 2 | 8.5 | 8
Live | 215576396 |  | 12 | 19 | 45500 | 43272 | 42000 | 3.52 | 2.51 | 45500 | 2.97 | 2 | 8.5 | 8.5
Live | 215576397 |  | 10.5 | 17.5 | 54500 | 53000 | 53000 | 3.08 | 2.4 | 54500 | 3.07 | 2 | 8.1 | 8
Live | 215584438 |  | 10.5 | 17.5 | 54500 | 53000 | 53000 | 3.08 | 2.4 | 54500 | 3.07 | 2 | 8.1 | 8
Live | 215588566 |  | 13.3 | 17 | 17500 | 16300 | 15000 | 2.63 | 1.99 |  |  | 1.95 | 9.8 | 8.23
Live | 215588567 |  | 13.5 | 18 | 24800 | 26000 | 25000 | 2.63 | 2.18 |  |  | 2 | 10 | 8.89
Live | 215588568 |  | 12.5 | 17.5 | 30000 | 28000 | 25000 | 2.93 | 2.1 |  |  | 2 | 10 | 8.2
Live | 215588570 |  | 12.2 | 17 | 15000 | 13100 | 10500 | 2.93 | 2.02 |  |  | 1.85 | 9.5 | 7.84
Live | 215588571 |  | 13.5 | 17.5 | 24000 | 23000 | 22000 | 2.16 | 2.07 |  |  | 1.85 | 10 | 8.57
Live | 215588573 |  | 11.7 | 18 | 48000 | 42000 | 38500 | 2.65 | 2.07 |  |  | 1.8 | 9.5 | 7.5
Live | 215588574 |  | 12 | 17.5 | 60500 | 53000 | 45000 | 2.59 | 2.25 |  |  | 1.85 | 9.4 | 7.68
Live | 215588575 |  | 13.5 | 18.2 | 36000 | 36000 | 33000 | 2.52 | 2.64 |  |  | 2 | 9.8 | 8.42
Live | 215588576 |  | 13 | 18.2 | 44000 | 39000 | 33000 | 2.7 | 2.38 |  |  | 2 | 9.6 | 7.85
Live | 215588578 |  | 12 | 17.5 | 30000 | 25000 | 22000 | 2.7 | 2.25 |  |  | 1.85 | 9.7 | 8.35
Live | 215588579 |  | 11.7 | 17 | 32500 | 31500 | 30000 | 3.69 | 2.31 |  |  | 1.85 | 9.6 | 8.32
Live | 215588580 |  | 11.7 | 18 | 53000 | 43000 | 38500 | 2.59 | 2.15 |  |  | 1.8 | 9.4 | 7.42
Live | 215611120 |  | 12 | 19 | 34200 | 31060 | 29400 | 3.52 | 2.48 | 34200 | 3.21 | 2 | 8.5 | 8
Live | 215611121 |  | 12 | 19 | 45500 | 43272 | 42000 | 3.52 | 2.51 | 45500 | 2.97 | 2 | 8.5 | 8.5
Live | 215611123 |  | 10.5 | 17.5 | 54500 | 53000 | 53000 | 3.08 | 2.4 | 54500 | 3.07 | 2 | 8.1 | 8
Live | 215611124 |  | 21.45 | 35 | 14000 | 14400 | 12600 | 3.31 | 2.69 |  |  | 2.38 | 13 | 11
Live | 215611125 |  | 18.35 | 33.1 | 15000 | 16300 | 14700 | 2.78 | 2.38 |  |  | 2.2 | 13.3 | 12.1
Live | 215611126 |  | 15.4 | 29.9 | 16100 | 18200 | 16200 | 2.84 | 2.48 |  |  | 2.2 | 12.4 | 12
Live | 215611127 |  | 14.7 | 25.9 | 19100 | 26500 | 22200 | 2.54 | 2.08 |  |  | 2.14 | 11 | 10.1
Live | 215611128 |  | 13.05 | 25.5 | 21500 | 28200 | 23600 | 2.67 | 2.14 |  |  | 2.06 | 11.1 | 10.6
Live | 215647921 |  | 14 | 25.5 | 26200 | 27200 | 25400 | 0.92 | 2.3 | 31800 | 3.21 | 2.02 | 12.5 | 10.1
Live | 215647924 |  | 12.5 | 24 | 28900 | 28900 | 25800 | 0.81 | 2.33 | 36800 | 3.04 | 2.06 | 11.9 | 9.4
Live | 215684455 |  | 12.5 | 20.5 | 10300 | 9600 | 7600 | 2.96 | 2.27 | 13136 | 3.5 | 1.94 | 8.8 | 6.8
Live | 215684456 |  | 12 | 20 | 20300 | 15400 | 12100 | 2.59 | 2.15 | 22500 | 2.87 | 1.85 | 8.5 | 7
Live | 215684457 |  | 9.75 | 19 | 13300 | 11500 | 9100 | 2.6 | 2.2 | 14600 | 3.32 | 1.8 | 8.5 | 7.3
Live | 215685134 |  | 11.9 | 20.5 | 11600 | 10600 | 7600 | 2.96 | 2.25 | 12000 | 2.91 | 1.86 | 8.8 | 6.8
Live | 215685135 |  | 9.3 | 19 | 13300 | 10000 | 8500 | 2.6 | 2.36 |  |  | 1.81 | 8.5 | 7.3
Live | 215685463 |  | 14.1 | 23 | 36000 | 36000 | 29000 | 4.14 | 2.04 | 41000 | 4.01 | 2.2 | 11 | 8.75
Live | 215685464 |  | 14.5 | 23 | 36000 | 42000 | 42000 | 4.25 | 2.04 | 42000 | 4 | 2 | 12 | 10.65
Live | 215685465 |  | 13.4 | 21.5 | 42000 | 48000 | 48000 | 3.93 | 2.02 | 48000 | 4.1 | 2 | 11.1 | 9.8
Live | 215685466 |  | 12 | 23 | 48000 | 43000 | 35400 | 3.52 | 2 | 50000 | 4 | 2.1 | 10.4 | 8.35
Live | 215685467 |  | 13.1 | 23 | 48000 | 54000 | 54000 | 3.84 | 2 | 54000 | 4 | 2 | 11.5 | 9.8
Live | 215685468 |  | 12 | 20 | 60000 | 65000 | 46500 | 3.52 | 2.18 | 66000 | 4.1 | 2 | 10.5 | 8.65
Live | 215708441 |  | 12 | 21 | 19600 | 17600 | 13800 | 2.96 | 2.36 | 18100 | 3.21 | 2 | 10 | 8
Live | 215708442 |  | 13.3 | 21 | 31400 | 26600 | 21600 | 3.1 | 2.3 | 28800 | 3.22 | 2 | 10 | 8
Live | 215708443 |  | 13.6 | 21 | 34100 | 31860 | 27000 | 2.97 | 2.4 | 30400 | 3.32 | 2.07 | 10 | 8
Live | 215708444 |  | 12 | 21 | 38000 | 37720 | 36000 | 2.84 | 2.2 | 43200 | 3.17 | 2.1 | 10 | 8
Live | 215708446 |  | 11.7 | 18 | 19600 | 16400 | 13600 | 2.7 | 1.96 | 18100 | 2.81 | 1.86 | 8.1 | 7.2
Live | 215708447 |  | 12 | 18 | 31400 | 26600 | 21600 | 2.81 | 2.18 | 28800 | 2.8 | 1.86 | 8.1 | 7.2
Live | 215708448 |  | 12 | 18 | 34100 | 31860 | 26000 | 2.7 | 2.18 | 30400 | 2.89 | 1.88 | 8.1 | 7.2
Live | 215708449 |  | 11.7 | 18 | 38000 | 37720 | 33000 | 2.58 | 2 | 43200 | 2.75 | 1.9 | 8.1 | 7
Live | 215708450 |  | 12 | 18 | 44000 | 43200 | 36000 | 2.75 | 2.14 | 45200 | 2.88 | 1.9 | 8.1 | 7
Live | 215708451 |  | 11.8 | 19 | 19600 | 16400 | 13700 | 2.82 | 2.1 | 18100 | 2.98 | 1.8 | 9 | 7.5
Live | 215708452 |  | 12.2 | 19 | 31400 | 26600 | 21600 | 2.95 | 2.3 | 28800 | 2.98 | 1.8 | 9 | 7.5
Live | 215708453 |  | 12.2 | 19 | 34100 | 31860 | 26400 | 2.83 | 2.29 | 30400 | 3.08 | 1.81 | 9 | 7.5
Live | 215708454 |  | 11.8 | 19 | 38000 | 37720 | 34000 | 2.7 | 2.1 | 43200 | 2.93 | 1.84 | 9 | 7.4
Live | 215708456 |  | 12 | 21 | 19600 | 16400 | 13800 | 2.96 | 2.36 | 18100 | 3.21 | 2 | 10 | 8
Live | 215708457 |  | 13.3 | 21 | 31400 | 26600 | 21600 | 3.1 | 2.3 | 28800 | 3.22 | 2 | 10 | 8
Live | 215708458 |  | 13.6 | 21 | 34100 | 31860 | 27000 | 2.97 | 2.4 | 30400 | 3.32 | 2.07 | 10 | 8
Live | 215708459 |  | 12 | 21 | 38000 | 37720 | 36000 | 2.84 | 2.2 | 43200 | 3.17 | 2.1 | 10 | 8
Live | 215708460 |  | 11.7 | 18 | 19600 | 16400 | 13600 | 2.7 | 1.96 | 18100 | 2.81 | 1.86 | 8.1 | 7.2
Live | 215708461 |  | 12 | 18 | 31400 | 26600 | 21600 | 2.81 | 2.18 | 28800 | 2.8 | 1.86 | 8.1 | 7.2
Live | 215708462 |  | 12 | 18 | 34100 | 31860 | 26000 | 2.7 | 2.18 | 30400 | 2.89 | 1.88 | 8.1 | 7.2
Live | 215708463 |  | 11.7 | 18 | 38000 | 37720 | 33000 | 2.58 | 2 | 43200 | 2.75 | 1.9 | 8.1 | 7
Live | 215708464 |  | 11.8 | 19 | 19600 | 16400 | 13700 | 2.82 | 2.1 | 18100 | 2.98 | 1.8 | 9 | 7.5
Live | 215708465 |  | 12.2 | 19 | 31400 | 26600 | 21600 | 2.95 | 2.3 | 28800 | 2.98 | 1.8 | 9 | 7.5
Live | 215708466 |  | 12.2 | 19 | 34100 | 31860 | 26400 | 2.83 | 2.29 | 30400 | 3.08 | 1.81 | 9 | 7.5
Live | 215708467 |  | 11.8 | 19 | 38000 | 37720 | 34000 | 2.7 | 2.1 | 43200 | 2.93 | 1.84 | 9 | 7.4
Live | 215712159 |  | 10 | 18.2 | 36000 | 36000 | 29000 | 2.93 | 1.8 | 41000 | 3.1 | 1.98 | 10 | 8.75
Live | 215712160 |  | 12.05 | 20.6 | 36000 | 36000 | 29000 | 3.53 | 1.92 | 41000 | 3.54 | 2.08 | 10.5 | 8.75
Live | 215712161 |  | 10.9 | 17.7 | 36000 | 42000 | 42000 | 3.2 | 1.8 | 42000 | 3.4 | 1.86 | 10.5 | 9.8
Live | 215712162 |  | 12.7 | 20.35 | 36000 | 42000 | 42000 | 3.73 | 1.92 | 42000 | 3.7 | 1.92 | 11.25 | 10.2
Live | 215712163 |  | 10.4 | 17.5 | 42000 | 48000 | 48000 | 3.05 | 1.78 | 48000 | 3 | 1.86 | 10 | 8.8
Live | 215712164 |  | 11.9 | 19.5 | 42000 | 48000 | 48000 | 3.49 | 1.9 | 48000 | 3.54 | 1.92 | 10.55 | 9.3
Live | 215712165 |  | 8.4 | 17 | 48000 | 43000 | 35400 | 2.46 | 1.76 | 50000 | 3.1 | 1.96 | 9.5 | 7.7
Live | 215712166 |  | 10.2 | 20 | 48000 | 43000 | 35400 | 2.99 | 1.88 | 50000 | 3.54 | 2.02 | 9.95 | 8
Live | 215712167 |  | 10 | 18 | 48000 | 54000 | 54000 | 2.93 | 1.76 | 54000 | 3.2 | 1.8 | 10 | 8.3
Live | 215712168 |  | 11.55 | 20.5 | 48000 | 54000 | 54000 | 3.38 | 1.88 | 54000 | 3.6 | 1.9 | 10.75 | 9.05
Live | 215712169 |  | 9.4 | 16.4 | 60000 | 65000 | 46500 | 2.76 | 2.16 | 66000 | 3.3 | 1.8 | 9.5 | 7.45
Live | 215712170 |  | 10.7 | 18.2 | 60000 | 65000 | 46500 | 3.13 | 2.16 | 66000 | 3.7 | 1.9 | 10 | 8.05
Live | 215712171 |  | 17.1 | 24.8 | 12400 | 10700 | 8800 | 4.98 | 2.8 |  |  | 2.3 | 10.9 | 8.4
Live | 215712172 |  | 14.8 | 21.1 | 12200 | 9400 | 8000 | 4.26 | 2.81 |  |  | 2.09 | 10.1 | 8.1
Live | 215712173 |  | 14.4 | 20 | 12400 | 9200 | 7900 | 4.18 | 2.59 |  |  | 2.1 | 9.5 | 7.6
Live | 215712174 |  | 14.2 | 20 | 12400 | 10200 | 8500 | 4.08 | 2.49 |  |  | 1.99 | 9.8 | 7.9
Live | 215712175 |  | 13.7 | 24.7 | 18500 | 12000 | 9400 | 3.99 | 2.61 |  |  | 2.2 | 9.8 | 7.6
Live | 215712176 |  | 11.7 | 20.1 | 18500 | 11600 | 9100 | 3.41 | 2.39 |  |  | 2.1 | 8.8 | 7.1
Live | 215712177 |  | 11.7 | 18.6 | 18300 | 12100 | 9500 | 3.39 | 2.3 |  |  | 1.89 | 8.6 | 6.9
Live | 215712178 |  | 13.2 | 22.6 | 24500 | 15700 | 11500 | 3.84 | 3.01 |  |  | 2.11 | 9.8 | 7.7
Live | 215712179 |  | 12 | 21.1 | 24500 | 15300 | 11600 | 3.49 | 2.8 |  |  | 2 | 9.2 | 7.5
Live | 215712180 |  | 12 | 20.2 | 24000 | 15300 | 11600 | 3.32 | 2.7 |  |  | 2 | 9.3 | 7.6
Live | 215712181 |  | 12 | 19.6 | 24000 | 15300 | 11500 | 3.23 | 2.61 |  |  | 1.9 | 9.1 | 7.4
Live | 215712182 |  | 12 | 19.2 | 24000 | 15200 | 11500 | 3.43 | 2.61 |  |  | 1.8 | 8.9 | 7.2
Live | 215712183 |  | 12.8 | 17.9 | 18500 | 10200 | 13300 | 3.71 | 2.49 |  |  | 2.1 | 8.8 | 6.9
Live | 215712184 |  | 12.8 | 17.9 | 18500 | 10200 | 13300 | 3.71 | 2.49 |  |  | 2.1 | 8.8 | 6.9
Live | 215712185 |  | 12 | 17.8 | 24000 | 14200 | 13500 | 3.48 | 2.6 |  |  | 2.1 | 8.7 | 7
Live | 215712186 |  | 12 | 17.8 | 24000 | 14200 | 13500 | 3.48 | 2.6 |  |  | 2.1 | 8.7 | 7
Live | 215712187 |  | 11.7 | 21.9 | 30000 | 17700 | 12800 | 3.28 | 2.8 |  |  | 2.1 | 10.3 | 7.9
Live | 215712188 |  | 13.7 | 23.3 | 36600 | 23600 | 20000 | 3.9 | 3.1 |  |  | 2.7 | 9.8 | 7.9
Live | 215712189 |  | 12 | 20.3 | 36000 | 23200 | 20000 | 3.37 | 2.8 |  |  | 2.7 | 9.4 | 7.6
Live | 215712190 |  | 12.2 | 20.6 | 37000 | 23200 | 20000 | 3.54 | 2.7 |  |  | 2.7 | 9.1 | 7.3
Live | 215712191 |  | 12.5 | 20.1 | 37000 | 23400 | 20000 | 3.64 | 2.8 |  |  | 2.61 | 9.2 | 7.4
Live | 215712192 |  | 12.1 | 19.5 | 37000 | 23600 | 20000 | 3.52 | 2.8 |  |  | 2.5 | 9.2 | 7.5
Live | 215712193 |  | 11.7 | 18.1 | 36000 | 27600 | 24400 | 3.29 | 2.6 |  |  | 2.1 | 9.4 | 7.8
Live | 215712194 |  | 11.7 | 18.1 | 36000 | 27600 | 24400 | 3.29 | 2.6 |  |  | 2.1 | 9.4 | 7.8
Live | 215712195 |  | 12 | 21 | 42500 | 29400 | 25400 | 3.43 | 2.9 |  |  | 2.7 | 10.1 | 8.3
Live | 215712196 |  | 16.1 | 22.8 | 24400 | 26000 | 26000 | 4.5 | 2 |  |  | 2.2 | 9.8 | 7.8
Live | 215712197 |  | 14.5 | 21.8 | 25000 | 26000 | 26000 | 4.21 | 1.7 |  |  | 1.9 | 9.4 | 7.6
Live | 215712198 |  | 14.1 | 20 | 24800 | 26000 | 26000 | 4.13 | 1.7 |  |  | 1.9 | 9.2 | 7.6
Live | 215712199 |  | 13.4 | 19.3 | 24800 | 25000 | 25000 | 3.93 | 1.7 |  |  | 1.9 | 9 | 7.4
Live | 215712200 |  | 13.6 | 19.7 | 25000 | 26000 | 26000 | 3.98 | 2 |  |  | 2.1 | 8.8 | 7.2
Live | 215712201 |  | 11.7 | 15.9 | 19000 | 22000 | 22000 | 2.84 | 1.5 |  |  | 1.77 | 8.5 | 7.2
Live | 215712202 |  | 11.7 | 15.9 | 19000 | 22000 | 22000 | 2.84 | 1.5 |  |  | 1.77 | 8.5 | 7.2
Live | 215712203 |  | 12.1 | 17 | 25000 | 26000 | 26000 | 3.52 | 1.9 |  |  | 2.1 | 9.4 | 8.1
Live | 215712204 |  | 12.1 | 17 | 25000 | 26000 | 26000 | 3.52 | 1.9 |  |  | 2.1 | 9.4 | 8.1
Live | 215712205 |  | 14 | 23.8 | 31000 | 32000 | 32000 | 4.07 | 2.1 |  |  | 2.3 | 10.1 | 8.4
Live | 215712206 |  | 12.7 | 23.2 | 31000 | 32000 | 32000 | 3.69 | 1.5 |  |  | 1.9 | 9.9 | 8.5
Live | 215712207 |  | 12.3 | 21.9 | 31000 | 32000 | 32000 | 3.55 | 1.5 |  |  | 1.9 | 9.4 | 7.9
Live | 215712208 |  | 12.5 | 21.7 | 30800 | 32000 | 32000 | 3.64 | 1.6 |  |  | 1.9 | 9.3 | 7.8
Live | 215712209 |  | 13.5 | 21 | 31000 | 32000 | 32000 | 3.93 | 2 |  |  | 2.3 | 9.3 | 7.8
Live | 215712210 |  | 11.7 | 17.6 | 31000 | 32000 | 32000 | 3.43 | 1.9 |  |  | 2.1 | 9 | 7.9
Live | 215712211 |  | 11.7 | 17.6 | 31000 | 32000 | 32000 | 3.43 | 1.9 |  |  | 2.1 | 9 | 7.9
Live | 215712212 |  | 13.7 | 23.3 | 36600 | 38000 | 38000 | 3.9 | 1.8 |  |  | 2.1 | 9.7 | 7.8
Live | 215712213 |  | 11.9 | 22.1 | 36000 | 38000 | 38000 | 3.37 | 1.6 |  |  | 1.8 | 9.6 | 7.9
Live | 215712214 |  | 12.2 | 22.2 | 37000 | 38000 | 38000 | 3.54 | 1.5 |  |  | 1.8 | 9.5 | 7.7
Live | 215712215 |  | 12.5 | 21.7 | 37000 | 38000 | 38000 | 3.64 | 1.8 |  |  | 2 | 9.3 | 7.6
Live | 215712216 |  | 12.1 | 21.2 | 37000 | 38000 | 38000 | 3.52 | 1.9 |  |  | 2.1 | 9.2 | 7.5
Live | 215712217 |  | 11.7 | 18.1 | 36000 | 38000 | 38000 | 3.29 | 1.7 |  |  | 1.9 | 9.4 | 8
Live | 215712218 |  | 11.7 | 18.1 | 36000 | 38000 | 38000 | 3.29 | 1.7 |  |  | 1.9 | 9.4 | 8
Live | 215712219 |  | 11.8 | 20 | 43000 | 48000 | 48000 | 3.42 | 1.9 |  |  | 1.8 | 9.2 | 7.7
Live | 215712220 |  | 11 | 18.3 | 43000 | 48000 | 48000 | 3.2 | 1.8 |  |  | 1.75 | 8.5 | 7.3
Live | 215712221 |  | 11.4 | 18.7 | 43000 | 48000 | 48000 | 3.31 | 1.9 |  |  | 1.8 | 8.7 | 7.3
Live | 215712222 |  | 10.8 | 17.1 | 44500 | 48000 | 48000 | 3.14 | 1.7 |  |  | 1.75 | 8.7 | 7.6
Live | 215712223 |  | 10.8 | 17.1 | 44500 | 48000 | 48000 | 3.14 | 1.7 |  |  | 1.75 | 8.7 | 7.6
Live | 215712224 |  | 10.5 | 20.1 | 49000 | 52000 | 52000 | 2.99 | 2 |  |  | 1.9 | 9.2 | 7.7
Live | 215712225 |  | 11 | 19.5 | 18000 | 11700 | 9200 | 3.22 | 2.4 |  |  | 2 | 8.9 | 7.2
Live | 215712226 |  | 10.1 | 19.7 | 30400 | 18700 | 12900 | 2.93 | 2.7 |  |  | 2 | 9.2 | 7.5
Live | 215712227 |  | 9.8 | 18.7 | 30000 | 18700 | 12900 | 2.85 | 2.6 |  |  | 2 | 9.2 | 7.5
Live | 215712228 |  | 9.9 | 18.2 | 30000 | 18000 | 12900 | 2.81 | 2.6 |  |  | 1.9 | 9.1 | 7.4
Live | 215712229 |  | 9.9 | 18 | 30600 | 18200 | 12800 | 2.87 | 2.4 |  |  | 1.8 | 8.5 | 6.9
Live | 215712230 |  | 10.9 | 20.4 | 42500 | 29600 | 25400 | 3.16 | 2.8 |  |  | 2.6 | 9.9 | 8.2
Live | 215712231 |  | 11.1 | 18.7 | 44000 | 29600 | 25400 | 3.22 | 2.7 |  |  | 2.5 | 9.3 | 7.7
Live | 215712232 |  | 11.1 | 19.1 | 44000 | 29600 | 25400 | 3.22 | 2.7 | 49700 | 3.8 | 2.5 | 9.4 | 7.8
Live | 215712233 |  | 10.3 | 17.1 | 43000 | 32600 | 26600 | 2.99 | 2.6 |  |  | 2.3 | 9.3 | 8
Live | 215712234 |  | 10.3 | 17.1 | 43000 | 32600 | 26600 | 2.99 | 2.6 |  |  | 2.3 | 9.3 | 8
Live | 215712235 |  | 10.4 | 19.4 | 49000 | 33400 | 23000 | 2.99 | 2.4 |  |  | 1.8 | 9.4 | 7.6
Live | 215712237 |  | 12.3 | 17.3 | 24800 | 25000 | 25000 | 3.58 | 1.7 |  |  | 1.8 | 8.5 | 7.1
Live | 215712238 |  | 11.7 | 18.6 | 25000 | 23000 | 23000 | 3.35 | 1.8 |  |  | 1.8 | 8.6 | 7.2
Live | 215712239 |  | 12.3 | 19.5 | 30800 | 32000 | 32000 | 3.58 | 1.6 |  |  | 1.8 | 8.5 | 7.2
Live | 215712240 |  | 13 | 17.1 | 29000 | 32000 | 32000 | 3.74 | 1.5 |  |  | 1.8 | 9.2 | 7.4
Live | 215712241 |  | 12.3 | 19.5 | 37000 | 38000 | 38000 | 3.58 | 1.8 |  |  | 1.8 | 8.5 | 7
Live | 215712242 |  | 10.5 | 15.2 | 37000 | 37000 | 37000 | 3.08 | 1.7 |  |  | 1.8 | 9.1 | 7.7
Live | 215722677 |  | 11.7 | 18.5 | 28000 | 24000 | 19000 | 3.26 | 2.18 |  |  | 1.9 | 8.8 | 7.1
Live | 215722678 |  | 10.8 | 17.2 | 37000 | 29000 | 24600 | 2.96 | 2.24 |  |  | 1.95 | 9 | 7.3
Live | 215722679 |  | 11.7 | 18.5 | 28000 | 24000 | 19000 | 3.26 | 2.18 | 29000 | 3.33 | 1.9 | 8.8 | 7.1
Live | 215722680 |  | 10.8 | 17.2 | 37000 | 29000 | 24600 | 2.96 | 2.24 | 39000 | 3.3 | 1.95 | 9 | 7.3
Live | 215725427 |  | 11 | 22 | 33000 | 27000 | 23000 | 2.98 | 2.08 | 32000 | 2.84 | 1.8 | 9 | 7
Live | 215725428 |  | 10.1 | 18 | 9900 | 7200 | 6000 | 2.61 | 2.03 | 10600 | 2.68 | 1.83 | 9 | 7
Live | 215725429 |  | 8.8 | 19 | 12500 | 7900 | 7000 | 2.62 | 2.41 | 12400 | 2.88 | 2.21 | 9.2 | 7
Live | 215725430 |  | 10.9 | 19 | 12500 | 8300 | 7000 | 2.71 | 2.41 | 12400 | 3.13 | 2.16 | 9.7 | 7.5
Live | 215725431 |  | 8.8 | 18 | 12500 | 8300 | 7000 | 2.62 | 2.41 | 12400 | 2.91 | 2.21 | 8.8 | 7
Live | 215725432 |  | 9.9 | 18.3 | 17900 | 11200 | 10600 | 2.81 | 2.41 | 18800 | 2.9 | 2.1 | 8.7 | 6.7
Live | 215725433 |  | 9 | 17 | 24200 | 18400 | 17100 | 2.51 | 2.17 | 27000 | 2.63 | 2.01 | 8.5 | 6.9
Live | 215725434 |  | 11 | 20 | 33700 | 19800 | 19700 | 3.09 | 1.99 | 30900 | 3.09 | 1.88 | 9.2 | 6.9
Live | 215725435 |  | 9 | 18 | 36200 | 25000 | 21400 | 2.56 | 2.14 | 36600 | 2.72 | 1.8 | 8.5 | 6.8
Live | 215725436 |  | 14.5 | 25.4 | 13000 | 8600 | 7200 | 3.53 | 2.4 | 13600 | 3.59 | 2.22 | 10 | 8
Live | 215725437 |  | 13 | 23.4 | 13000 | 8700 | 7700 | 3.53 | 2.43 | 13600 | 3.59 | 2.33 | 9.5 | 7
Live | 215725438 |  | 14.9 | 25.8 | 13000 | 9400 | 8000 | 3.85 | 2.37 | 13800 | 3.58 | 2.37 | 12.5 | 9.2
Live | 215725439 |  | 13 | 25.5 | 14500 | 9600 | 8400 | 3.35 | 2.38 | 15400 | 3.5 | 2.3 | 10.6 | 8
Live | 215725440 |  | 12.7 | 23.5 | 18900 | 14900 | 12800 | 3.4 | 2.43 | 21000 | 3.22 | 2.1 | 10.8 | 8
Live | 215725441 |  | 14 | 23 | 29500 | 19300 | 19600 | 3.36 | 2.33 | 30800 | 2.87 | 2.54 | 11.7 | 8.7
Live | 215725442 |  | 18 | 25.5 | 12600 | 8600 | 7700 | 3.89 | 2.38 | 11000 | 2.96 | 2.4 | 14.8 | 11.5
Live | 215725443 |  | 15.4 | 27.4 | 13500 | 12800 | 11500 | 3.35 | 1.75 | 16000 | 3.35 | 1.8 | 12.5 | 9.5
Live | 215725444 |  | 13.4 | 25.4 | 13500 | 12800 | 11500 | 3.35 | 1.75 | 16000 | 3.35 | 1.8 | 10.5 | 8
Live | 215725446 |  | 13 | 21 | 27900 | 23200 | 24200 | 3.59 | 2.35 | 29700 | 3.39 | 2.34 | 13.5 | 9.8
Live | 215725457 |  | 12.8 | 19.5 | 11900 | 9600 | 8600 | 3.35 | 2.45 | 14000 | 3.45 | 2.25 | 11 | 8.8
Live | 215725458 |  | 11.7 | 19 | 13000 | 10300 | 8800 | 3.15 | 2.58 | 15600 | 3.49 | 2.24 | 10.2 | 8
Live | 215725459 |  | 12.5 | 20 | 19000 | 14100 | 14000 | 3.18 | 2.4 | 22000 | 3.49 | 2.21 | 10.5 | 8.2
Live | 215725460 |  | 13 | 19.7 | 11200 | 9800 | 8300 | 3.28 | 2.56 | 14500 | 3.7 | 2.32 | 11.5 | 9
Live | 215725461 |  | 12 | 19.5 | 12200 | 9800 | 8900 | 2.98 | 2.52 | 15700 | 3.33 | 2.44 | 10.5 | 8
Live | 215725462 |  | 13.3 | 20 | 20200 | 15900 | 14200 | 3.34 | 2.65 | 23000 | 3.92 | 2.41 | 11.3 | 8.8
Live | 215725463 |  | 12.5 | 19 | 28300 | 21600 | 19000 | 3.06 | 2.56 | 35100 | 3.43 | 2.3 | 11 | 8.5
Live | 215725464 |  | 10.1 | 18.7 | 42500 | 31000 | 25600 | 2.93 | 2.39 | 43500 | 3.79 | 2.1 | 10.2 | 7.8
Live | 215725465 |  | 10 | 17.1 | 56500 | 46500 | 38000 | 2.83 | 2.35 | 60500 | 3.48 | 2 | 9.8 | 7.7
Live | 215725466 |  | 10 | 17 | 63000 | 41500 | 40000 | 2.72 | 2.45 | 67000 | 3.8 | 2.2 | 9.7 | 7.6
Live | 215725467 |  | 13.4 | 21.4 | 13500 | 12600 | 11200 | 3.3 | 1.99 | 16000 | 3.23 | 1.89 | 12.5 | 9.7
Live | 215725468 |  | 12 | 20 | 13500 | 13100 | 11800 | 3.3 | 1.99 | 16200 | 3.27 | 1.9 | 10 | 8
Live | 215725469 |  | 12 | 18 | 18800 | 19000 | 18000 | 3.15 | 2.23 | 22000 | 2.87 | 2 | 10.5 | 9
Live | 215725470 |  | 14 | 20.5 | 13100 | 12600 | 11900 | 3.05 | 1.94 | 16500 | 3.41 | 1.85 | 13.8 | 10.8
Live | 215725471 |  | 12 | 20 | 13300 | 14000 | 12000 | 3.09 | 2.31 | 16500 | 3.41 | 1.95 | 10.6 | 8.5
Live | 215725472 |  | 12 | 18.4 | 20600 | 20000 | 18000 | 3.37 | 2.5 | 23000 | 3.85 | 2.1 | 11.1 | 9
Live | 215725473 |  | 12 | 19 | 28000 | 23600 | 24000 | 3.4 | 2.48 | 31400 | 3.71 | 2.18 | 11.7 | 9.3
Live | 215725489 |  | 14 | 25.1 | 21600 | 14000 | 13500 | 3.33 | 2.5 | 21600 | 3.88 | 2.3 | 9.8 | 7.8
Live | 215725490 |  | 12 | 20 | 24000 | 14600 | 14600 | 3.35 | 2.3 | 22000 | 4.03 | 1.88 | 10 | 7.8
Live | 215725491 |  | 13 | 22.55 | 22800 | 14300 | 14000 | 3.34 | 2.39 | 21800 | 3.97 | 2.06 | 9.9 | 7.8
Live | 215725492 |  | 13 | 25 | 32000 | 19000 | 19000 | 3.44 | 2.3 | 29000 | 3.54 | 2 | 9.5 | 7.4
Live | 215725493 |  | 12 | 21 | 32000 | 18600 | 18800 | 3.17 | 2.3 | 28800 | 3.67 | 2 | 9 | 7
Live | 215725494 |  | 12.5 | 23 | 32000 | 18800 | 18900 | 3.3 | 2.3 | 28900 | 3.6 | 2 | 9.25 | 7.2
Live | 215725495 |  | 12 | 24 | 42000 | 26600 | 26000 | 3 | 2.1 | 42500 | 3.19 | 2 | 9.5 | 7.4
Live | 215725496 |  | 11.7 | 20 | 40000 | 28000 | 26000 | 2.61 | 2.2 | 40500 | 3.3 | 2 | 9.2 | 7.4
Live | 215725497 |  | 11.85 | 22 | 41000 | 27300 | 26000 | 2.79 | 2.15 | 41500 | 3.24 | 2 | 9.35 | 7.4
Live | 215725498 |  | 12.5 | 24 | 55000 | 38500 | 36000 | 2.78 | 2 | 53000 | 2.99 | 2 | 10.3 | 8
Live | 215725499 |  | 12 | 20.4 | 52000 | 41000 | 38000 | 2.54 | 2.4 | 53000 | 2.99 | 2.1 | 10.6 | 8.1
Live | 215725500 |  | 12.25 | 22.2 | 53500 | 39750 | 37000 | 2.66 | 2.19 | 53000 | 2.99 | 2.05 | 10.45 | 8.05
Live | 215725504 |  | 13 | 25 | 32000 | 19000 | 19000 | 3.44 | 2.3 | 29000 | 3.54 | 2 | 9.5 | 7.4
Live | 215725505 |  | 12 | 21 | 32000 | 18600 | 18800 | 3.17 | 2.3 | 28800 | 3.67 | 2 | 9 | 7
Live | 215725506 |  | 12.5 | 23 | 32000 | 18800 | 18900 | 3.3 | 2.3 | 28900 | 3.6 | 2 | 9.25 | 7.2
Live | 215725507 |  | 12 | 24 | 42000 | 26600 | 26000 | 3 | 2.4 | 42500 | 3.19 | 2 | 9.5 | 7.4
Live | 215725508 |  | 11.7 | 20 | 40000 | 28000 | 26000 | 2.61 | 2.2 | 40500 | 3.3 | 2 | 9.2 | 7.4
Live | 215725509 |  | 11.85 | 22 | 41000 | 27300 | 26000 | 2.79 | 2.15 | 41500 | 3.24 | 2 | 9.35 | 7.4
Live | 215725510 |  | 12.5 | 24 | 55000 | 38500 | 36000 | 2.78 | 2 | 53000 | 2.99 | 2 | 10.3 | 8
Live | 215725511 |  | 12 | 20.4 | 52000 | 41000 | 38000 | 2.54 | 2.4 | 53000 | 2.99 | 2.1 | 10.6 | 8.1
Live | 215725512 |  | 12.25 | 22.2 | 53500 | 39750 | 37000 | 2.66 | 2.19 | 53000 | 2.99 | 2.05 | 10.45 | 8.05
Live | 215725516 |  | 15 | 25 | 28000 | 19000 | 19000 | 3.65 | 2.2 | 27000 | 3.44 | 2 | 10.4 | 8.5
Live | 215725517 |  | 13 | 20 | 27600 | 22000 | 18000 | 3.44 | 2.5 | 25400 | 3.38 | 2 | 10 | 8
Live | 215725518 |  | 14 | 22.5 | 27800 | 20500 | 18500 | 3.54 | 2.35 | 26200 | 3.41 | 2 | 10.2 | 8.25
Live | 215725519 |  | 12.5 | 23 | 37000 | 28000 | 27000 | 3 | 2.2 | 36000 | 3.1 | 2 | 10.5 | 8.5
Live | 215725520 |  | 12 | 19 | 38000 | 27000 | 27000 | 2.47 | 2.1 | 38500 | 2.82 | 2 | 9.5 | 7.7
Live | 215725521 |  | 12.25 | 21 | 37500 | 27500 | 27000 | 2.71 | 2.15 | 37250 | 2.95 | 2 | 10 | 8.1
Live | 215725522 |  | 13 | 23 | 43000 | 42000 | 36000 | 3.15 | 2.6 | 44000 | 3.44 | 2 | 10.7 | 8.5
Live | 215725523 |  | 12 | 19.4 | 42000 | 34000 | 38000 | 2.93 | 2.2 | 45000 | 3.61 | 2 | 10.4 | 8.8
Live | 215725524 |  | 12.5 | 21.2 | 42500 | 38000 | 37000 | 3.04 | 2.41 | 44500 | 3.52 | 2 | 10.55 | 8.65
Live | 215725525 |  | 12 | 23 | 57000 | 45000 | 47000 | 3.09 | 2 | 57000 | 3.21 | 2 | 11 | 9
Live | 215725526 |  | 11.7 | 20.4 | 57000 | 46000 | 48000 | 2.93 | 2.2 | 60000 | 3.52 | 2 | 11 | 9
Live | 215725527 |  | 11.85 | 21.7 | 57000 | 45500 | 47500 | 3.01 | 2.1 | 58500 | 3.36 | 2 | 11 | 9
Live | 215725531 |  | 15 | 25 | 28000 | 19000 | 19000 | 3.65 | 2.2 | 27000 | 3.44 | 2 | 10.4 | 8.5
Live | 215725532 |  | 13 | 20 | 27600 | 22000 | 18000 | 3.44 | 2.5 | 25400 | 3.38 | 2 | 10 | 8
Live | 215725533 |  | 14 | 22.5 | 27800 | 20500 | 18500 | 3.54 | 2.35 | 26200 | 3.41 | 2 | 10.2 | 8.25
Live | 215725534 |  | 12.5 | 23 | 37000 | 28000 | 27000 | 3 | 2.2 | 36000 | 3.1 | 2 | 10.5 | 8.5
Live | 215725535 |  | 12 | 19 | 38000 | 27000 | 27000 | 2.47 | 2.1 | 38500 | 2.82 | 2 | 9.5 | 7.7
Live | 215725536 |  | 12.25 | 21 | 37500 | 27500 | 27000 | 2.71 | 2.15 | 37250 | 2.95 | 2 | 10 | 8.1
Live | 215725537 |  | 13 | 23 | 43000 | 42000 | 36000 | 3.15 | 2.6 | 44000 | 3.44 | 2 | 10.7 | 8.5
Live | 215725538 |  | 12 | 19.4 | 42000 | 34000 | 38000 | 2.93 | 2.2 | 45000 | 3.61 | 2 | 10.4 | 8.8
Live | 215725539 |  | 12.5 | 21.2 | 42500 | 38000 | 37000 | 3.04 | 2.41 | 44500 | 3.52 | 2 | 10.55 | 8.65
Live | 215725540 |  | 12 | 23 | 57000 | 45000 | 47000 | 3.09 | 2 | 57000 | 3.21 | 2 | 11 | 9
Live | 215725541 |  | 11.7 | 20.4 | 57000 | 46000 | 48000 | 2.93 | 2.2 | 60000 | 3.52 | 2 | 11 | 9
Live | 215725542 |  | 11.85 | 21.7 | 57000 | 45500 | 47500 | 3.01 | 2.1 | 58500 | 3.36 | 2 | 11 | 9
Live | 215734892 |  | 13.2 | 21 | 12000 | 9700 | 6300 | 3.7 | 2.99 |  |  | 2.53 | 11.8
Live | 215734893 |  | 11.8 | 20.9 | 9000 | 7800 | 6300 | 3.47 | 3.01 |  |  | 2.53 | 12.2
Live | 215734894 |  | 12.6 | 21.6 | 9000 | 7700 | 6200 | 3.71 | 3.32 |  |  | 2.67 | 12.3
Live | 215734895 |  | 13.2 | 18.8 | 9000 | 7800 | 6200 | 3.88 | 2.89 |  |  | 2.39 | 11.5
Live | 215734896 |  | 12.5 | 20.3 | 12000 | 9800 | 7900 | 3.45 | 2.61 |  |  | 2.21 | 9.7
Live | 215734897 |  | 11.8 | 20.7 | 11300 | 9600 | 7700 | 3.45 | 2.61 |  |  | 2.17 | 10
Live | 215734898 |  | 12.6 | 19.6 | 12000 | 9700 | 7800 | 3.7 | 2.71 |  |  | 2.29 | 8.7
Live | 215734899 |  | 12.5 | 19.7 | 12000 | 9700 | 7800 | 3.66 | 2.61 |  |  | 2.18 | 9.7
Live | 215734900 |  | 12.1 | 18.4 | 11400 | 9700 | 7800 | 3.55 | 2.61 |  |  | 2.12 | 9.7
Live | 215734901 |  | 12 | 20.6 | 15000 | 11300 | 9600 | 3.57 | 2.69 |  |  | 2.45 | 10.1
Live | 215734902 |  | 13 | 20.1 | 15000 | 10900 | 9800 | 3.82 | 3.1 |  |  | 2.79 | 10.5
Live | 215734903 |  | 12.2 | 18.8 | 15000 | 10400 | 9600 | 3.57 | 2.9 |  |  | 2.63 | 9.7
Live | 215734904 |  | 12.2 | 21.2 | 24000 | 17100 | 13900 | 3.57 | 3 |  |  | 2.5 | 10
Live | 215734905 |  | 11.8 | 19.5 | 22800 | 17100 | 14000 | 3.46 | 2.8 |  |  | 2.32 | 9.4
Live | 215734906 |  | 11.7 | 20.3 | 27000 | 18700 | 17000 | 3.43 | 2.7 |  |  | 2.54 | 9.5
Live | 215734907 |  | 12.5 | 16.6 | 9000 | 12000 | 12000 | 3.66 | 2.49 |  |  | 2.02 | 9.3 | 7.6
Live | 215734908 |  | 12.3 | 16.7 | 9000 | 11400 | 11400 | 3.61 | 2.49 |  |  | 2.08 | 9.7 | 7.8
Live | 215734909 |  | 12.5 | 17 | 9000 | 12000 | 12000 | 3.66 | 2.79 |  |  | 2.36 | 10 | 7.8
Live | 215734910 |  | 12 | 15.8 | 9000 | 12000 | 12000 | 3.52 | 2.49 |  |  | 2.06 | 9.1 | 7.4
Live | 215734911 |  | 13.9 | 16.8 | 12000 | 15000 | 15000 | 4.09 | 2.3 |  |  | 1.92 | 9.4 | 7.8
Live | 215734912 |  | 13.3 | 16.7 | 12000 | 15000 | 15000 | 3.91 | 2.2 |  |  | 1.88 | 9.6 | 8
Live | 215734913 |  | 13.9 | 17.2 | 12000 | 15000 | 15000 | 4.09 | 2.5 |  |  | 2.1 | 10 | 8
Live | 215734914 |  | 13.6 | 17 | 12000 | 15000 | 15000 | 4 | 2.4 |  |  | 2.06 | 9.5 | 7.7
Live | 215734915 |  | 12.6 | 16.1 | 12000 | 15000 | 15000 | 3.7 | 2.5 |  |  | 2.12 | 9.3 | 7.6
Live | 215734916 |  | 12.7 | 17 | 15000 | 17000 | 17000 | 3.73 | 2.1 |  |  | 1.78 | 9.2 | 7.7
Live | 215734917 |  | 12.8 | 17.3 | 15000 | 17000 | 17000 | 3.76 | 2.5 |  |  | 2.06 | 10 | 8.1
Live | 215734918 |  | 13 | 17.2 | 15000 | 18000 | 18000 | 3.82 | 2.5 |  |  | 2.18 | 10.2 | 8.3
Live | 215734920 |  | 11.7 | 17.2 | 16400 | 18400 | 18400 | 3.43 | 1.9 | 18400 | 3.31 | 1.76 | 9.5 | 8.1
Live | 215734921 |  | 12.4 | 17.2 | 18000 | 20000 | 20000 | 3.64 | 2 | 20000 | 3.41 | 1.92 | 9.9 | 8.3
Live | 215734922 |  | 12.7 | 17.3 | 18000 | 20000 | 20000 | 3.71 | 2.2 | 20000 | 3.81 | 2.12 | 10 | 8.3
Live | 215734923 |  | 12 | 16.2 | 18000 | 20000 | 20000 | 3.52 | 2.2 | 20000 | 3.81 | 2.04 | 9.5 | 7.8
Live | 215734924 |  | 12 | 17.5 | 18000 | 13200 | 10400 | 3.43 | 2.71 |  |  | 2.36 | 9.6
Live | 215734925 |  | 11.7 | 17.2 | 16400 | 12600 | 10000 | 3.43 | 2.6 |  |  | 2.34 | 10
Live | 215734926 |  | 12.4 | 17.2 | 18000 | 13400 | 10700 | 3.64 | 2.91 |  |  | 2.49 | 10.3
Live | 215734927 |  | 12.7 | 17.2 | 18000 | 13100 | 10500 | 3.71 | 3 |  |  | 2.59 | 10.4
Live | 215734928 |  | 12 | 16.2 | 18000 | 12800 | 10200 | 3.52 | 2.91 |  |  | 2.39 | 9.8
Live | 215735280 |  | 12 | 22 | 48000 | 41000 | 36000 | 0.9 | 2.56 | 50000 | 3.56 | 2.14 | 10 | 8
Live | 215735281 |  | 11.7 | 19 | 48000 | 40500 | 35600 | 0.83 | 2.47 | 50000 | 3.16 | 2.14 | 9 | 7.4
Live | 215735282 |  | 13 | 22 | 39000 | 38000 | 36400 | 1.03 | 2.28 | 42000 | 4.04 | 1.9 | 10 | 8
Live | 215735283 |  | 12.5 | 19 | 39000 | 38000 | 36400 | 0.96 | 2.25 | 42000 | 3.74 | 1.9 | 9 | 7.4
Live | 215735284 |  | 11.8 | 20.5 | 48000 | 40500 | 35800 | 0.87 | 2.5 | 50000 | 3.35 | 2.14 | 9.5 | 7.7
Live | 215735285 |  | 12.7 | 20.5 | 39000 | 38000 | 36400 | 0.99 | 2.26 | 42000 | 3.88 | 1.9 | 9.5 | 7.7
Live | 215735335 |  | 12 | 17.7 | 37000 | 40000 | 37600 | 2.95 | 2.29 | 45500 | 3.46 | 2.1 | 11.1 | 9.2
Live | 215735336 |  | 10.4 | 16.7 | 56500 | 45500 | 47500 | 2.74 | 2.4 | 60000 | 3.27 | 2 | 10.8 | 8.8
Live | 215735337 |  | 10.2 | 15.8 | 60000 | 52000 | 53500 | 2.87 | 2.41 | 66000 | 3.76 | 2.1 | 10.4 | 8.7
Live | 215735573 |  | 12.5 | 19 | 50000 | 52000 | 46000 | 2.75 | 2.38 |  |  | 2 | 9.8 | 8.17
Live | 215735574 |  | 12.3 | 19 | 55000 | 54000 | 46000 | 2.81 | 2.4 |  |  | 2 | 9.6 | 7.95
Live | 215739589 |  | 12 | 19 | 22800 | 21200 | 19500 | 3.52 | 2.34 | 22800 | 3.32 | 2 | 8.5 | 7.8
Live | 215739592 |  | 12 | 19 | 22800 | 21200 | 19500 | 3.52 | 2.34 | 22800 | 3.32 | 2 | 8.5 | 7.8
Live | 215742349 |  | 11 | 16 | 31400 | 26600 | 23000 | 2.82 | 2.1 | 28800 | 2.8 | 1.85 | 8.1 | 7.2
Live | 215742350 |  | 11.75 | 18.5 | 31400 | 26600 | 22200 | 2.95 | 2.1 | 28800 | 2.98 | 1.8 | 9 | 7.5
Live | 215742351 |  | 11 | 16 | 31400 | 26600 | 23000 | 2.82 | 2.1 | 28800 | 2.8 | 1.85 | 8.1 | 7.2
Live | 215742352 |  | 11.75 | 18.5 | 31400 | 26600 | 22200 | 2.95 | 2.1 | 28800 | 2.98 | 1.8 | 9 | 7.5
Live | 215742353 |  | 11 | 16 | 31400 | 26600 | 23000 | 2.82 | 2.1 | 28800 | 2.8 | 1.85 | 8.1 | 7.2
Live | 215742354 |  | 11.75 | 18.5 | 31400 | 26600 | 22200 | 2.95 | 2.1 | 28800 | 2.98 | 1.8 | 9 | 7.5
Live | 215742355 |  | 11 | 16 | 31400 | 26600 | 23000 | 2.82 | 2.1 | 28800 | 2.8 | 1.85 | 8.1 | 7.2
Live | 215742356 |  | 11.75 | 18.5 | 31400 | 26600 | 22200 | 2.95 | 2.1 | 28800 | 2.98 | 1.8 | 9 | 7.5
Live | 215742357 |  | 12.5 | 21 | 31400 | 26600 | 21600 | 3.1 | 2.3 | 28800 | 3.22 | 2.1 | 10 | 8
Live | 215742358 |  | 12.5 | 21 | 31400 | 26600 | 21600 | 3.1 | 2.3 | 28800 | 3.22 | 2.1 | 10 | 8
Live | 215742359 |  | 12.5 | 21 | 31400 | 26600 | 21600 | 3.1 | 2.3 | 28800 | 3.22 | 2.1 | 10 | 8
Live | 215742360 |  | 12.5 | 21 | 31400 | 26600 | 21600 | 3.1 | 2.3 | 28800 | 3.22 | 2.1 | 10 | 8
Live | 215745973 |  | 18 | 25.5 | 12600 | 8600 | 7700 | 3.89 | 2.38 | 11000 | 2.96 | 2.4 | 14.8 | 11.5
Live | 215745974 |  | 15.4 | 27.4 | 13500 | 12800 | 11500 | 3.35 | 1.75 | 16000 | 3.35 | 1.8 | 12.5 | 9.5
Live | 215745975 |  | 13.4 | 25.4 | 13500 | 12800 | 11500 | 3.35 | 1.75 | 16000 | 3.35 | 1.8 | 10.5 | 8
Live | 215745977 |  | 13 | 21 | 27900 | 23200 | 24200 | 3.59 | 2.35 | 29700 | 3.39 | 2.34 | 13.5 | 9.8
Live | 215745978 |  | 12 | 19.5 | 37000 | 30200 | 35000 | 3.14 | 2.02 | 37800 | 2.79 | 1.98 | 10.5 | 8.6
Live | 215745979 |  | 14 | 22.6 | 13600 | 12600 | 11000 | 3.47 | 2.1 | 15700 | 3.46 | 1.84 | 12.1 | 9.3
Live | 215745980 |  | 12.5 | 22.2 | 15100 | 12900 | 11500 | 3.51 | 2.14 | 16300 | 3.59 | 1.99 | 11.6 | 8.9
Live | 215745981 |  | 12.5 | 20 | 18500 | 18000 | 17000 | 3.31 | 2.1 | 20000 | 3.01 | 1.9 | 12.3 | 9.5
Live | 215745982 |  | 12 | 20.7 | 26200 | 23900 | 23800 | 3.34 | 2.48 | 30700 | 3.61 | 2.23 | 11.6 | 9.2
Live | 215745983 |  | 14.4 | 21.4 | 11800 | 9100 | 7800 | 3.53 | 2.52 | 11100 | 3.1 | 2.41 | 13.8 | 10.8
Live | 215745984 |  | 14 | 20.5 | 13100 | 12600 | 11900 | 3.05 | 1.94 | 16500 | 3.41 | 1.85 | 13.8 | 10.8
Live | 215745985 |  | 12 | 20 | 13300 | 14000 | 12000 | 3.09 | 2.31 | 16500 | 3.41 | 1.95 | 10.6 | 8.5
Live | 215745986 |  | 12 | 18.4 | 20600 | 20000 | 18000 | 3.37 | 2.5 | 23000 | 3.85 | 2.1 | 11.1 | 9
Live | 215745987 |  | 12 | 19 | 28000 | 23600 | 24000 | 3.4 | 2.48 | 31400 | 3.71 | 2.18 | 11.7 | 9.3
Live | 215745988 |  | 15.1 | 27.2 | 13700 | 12200 | 11300 | 3.49 | 2.17 | 16100 | 3.5 | 1.84 | 10.9 | 8.9
Live | 215745989 |  | 12.5 | 25 | 14000 | 12400 | 11300 | 3.57 | 2.14 | 16100 | 3.5 | 1.88 | 10.5 | 8.3
Live | 215745990 |  | 12.5 | 20 | 17200 | 18800 | 17500 | 3.15 | 2.13 | 20000 | 3.12 | 1.95 | 10.3 | 8.7
Live | 215745991 |  | 12.5 | 20.4 | 19200 | 20200 | 17000 | 3.37 | 2.24 | 20700 | 3.32 | 1.86 | 10.3 | 8.2
Live | 215745992 |  | 12 | 20.4 | 25600 | 23300 | 24200 | 3.26 | 2.38 | 29500 | 3.36 | 2.16 | 12.1 | 9.8
Live | 215745993 |  | 15 | 22 | 12700 | 9500 | 8100 | 3.88 | 2.53 | 11500 | 3.55 | 2.4 | 12 | 10.3
Live | 215745994 |  | 14.6 | 24 | 12900 | 11900 | 10600 | 3.29 | 2 | 13900 | 3.02 | 1.83 | 12.1 | 9.5
Live | 215745995 |  | 13 | 23 | 13900 | 11900 | 11500 | 3.31 | 1.95 | 15200 | 3.25 | 1.99 | 10 | 8
Live | 215745996 |  | 12.5 | 20.6 | 19000 | 18800 | 17500 | 3.28 | 2.05 | 22200 | 3.27 | 1.89 | 12.2 | 9.2
Live | 215745997 |  | 12 | 21.2 | 38000 | 46200 | 37000 | 3.2 | 2.17 | 44600 | 3.14 | 1.95 | 10.6 | 8.8
Live | 215745998 |  | 10 | 18 | 52700 | 48000 | 47500 | 2.69 | 2.17 | 57400 | 2.97 | 1.96 | 11 | 8.8
Live | 215745999 |  | 12 | 17.7 | 37000 | 40000 | 37600 | 2.95 | 2.29 | 45500 | 3.46 | 2.1 | 11.1 | 9.2
Live | 215746000 |  | 10.4 | 16.7 | 56500 | 45500 | 47500 | 2.74 | 2.4 | 60000 | 3.27 | 2 | 10.8 | 8.8
Live | 215746001 |  | 10.2 | 15.8 | 60000 | 52000 | 53500 | 2.87 | 2.41 | 66000 | 3.76 | 2.1 | 10.4 | 8.7
Live | 215746002 |  | 12 | 20 | 38300 | 42400 | 39500 | 3.11 | 2.16 | 45400 | 3.27 | 2.02 | 10.8 | 8.9
Live | 215746003 |  | 9.4 | 18.5 | 53500 | 44500 | 47000 | 2.72 | 2.23 | 58700 | 2.92 | 1.83 | 10.1 | 8
Live | 215746004 |  | 9 | 18 | 54500 | 58000 | 54000 | 2.62 | 2.17 | 65500 | 3.2 | 1.91 | 10.7 | 8.5
Live | 215746005 |  | 15 | 25 | 28000 | 19000 | 19000 | 3.65 | 2.2 | 27000 | 3.44 | 2 | 10.4 | 8.5
Live | 215746006 |  | 13 | 20 | 27600 | 22000 | 18000 | 3.44 | 2.5 | 25400 | 3.38 | 2 | 10 | 8
Live | 215746007 |  | 14 | 22.5 | 27800 | 20500 | 18500 | 3.54 | 2.35 | 26200 | 3.41 | 2 | 10.2 | 8.25
Live | 215746008 |  | 12.5 | 23 | 37000 | 28000 | 27000 | 3 | 2.2 | 36000 | 3.1 | 2 | 10.5 | 8.5
Live | 215746009 |  | 12 | 19 | 38000 | 27000 | 27000 | 2.47 | 2.1 | 38500 | 2.82 | 2 | 9.5 | 7.7
Live | 215746010 |  | 12.25 | 21 | 37500 | 27500 | 27000 | 2.71 | 2.15 | 37250 | 2.95 | 2 | 10 | 8.1
Live | 215746011 |  | 13 | 23 | 43000 | 42000 | 36000 | 3.15 | 2.6 | 44000 | 3.44 | 2 | 10.7 | 8.5
Live | 215746012 |  | 12 | 19.4 | 42000 | 34000 | 38000 | 2.93 | 2.2 | 45000 | 3.61 | 2 | 10.4 | 8.8
Live | 215746013 |  | 12.5 | 21.2 | 42500 | 38000 | 37000 | 3.04 | 2.41 | 44500 | 3.52 | 2 | 10.55 | 8.65
Live | 215746014 |  | 12 | 23 | 57000 | 45000 | 47000 | 3.09 | 2 | 57000 | 3.21 | 2 | 11 | 9
Live | 215746015 |  | 11.7 | 20.4 | 57000 | 46000 | 48000 | 2.93 | 2.2 | 60000 | 3.52 | 2 | 11 | 9
Live | 215746016 |  | 11.85 | 21.7 | 57000 | 45500 | 47500 | 3.01 | 2.1 | 58500 | 3.36 | 2 | 11 | 9
Live | 215746017 |  | 12 | 22.2 | 59000 | 47000 | 47000 | 3.09 | 2.5 | 59000 | 3.39 | 2 | 10.5 | 8.5
Live | 215746018 |  | 11.7 | 20 | 60000 | 52000 | 48000 | 2.88 | 2.3 | 61000 | 3.51 | 2.1 | 10.7 | 8.8
Live | 215746019 |  | 11.85 | 21.1 | 59500 | 49500 | 47500 | 2.98 | 2.39 | 60000 | 3.45 | 2.05 | 10.6 | 8.65
Live | 215746020 |  | 12 | 18 | 20400 | 19800 | 18000 | 3.15 | 2.38 | 21600 | 3.3 | 2.2 | 10 | 8.3
Live | 215746021 |  | 12 | 18.7 | 27000 | 24000 | 23600 | 3.04 | 2.39 | 29000 | 3.27 | 2.1 | 10 | 8
Live | 215746022 |  | 11.7 | 16.5 | 39000 | 33400 | 34000 | 2.98 | 2.63 | 41500 | 3.24 | 2 | 10 | 8.4
Live | 215746023 |  | 11.7 | 17.2 | 36400 | 38000 | 38000 | 2.81 | 2.11 | 45000 | 3.17 | 2.06 | 9.5 | 8
Live | 215746024 |  | 10 | 17 | 55500 | 42000 | 46000 | 2.6 | 2.16 | 60000 | 3.2 | 2 | 10.2 | 8.1
Live | 215746025 |  | 10 | 15.2 | 58500 | 51500 | 53000 | 2.57 | 2.2 | 66500 | 3.45 | 2 | 9.2 | 7.7
Live | 215746026 |  | 12.5 | 19 | 22000 | 21600 | 18000 | 3.31 | 2.3 | 22000 | 3.31 | 2 | 9.7 | 8
Live | 215746027 |  | 11.7 | 18.3 | 27000 | 22200 | 21600 | 2.76 | 2.24 | 30000 | 3.22 | 1.87 | 10 | 8
Live | 215746028 |  | 11.7 | 16.8 | 39000 | 37800 | 32600 | 3.16 | 2.39 | 38500 | 3.74 | 1.96 | 10 | 8.3
Live | 215746029 |  | 11.7 | 17.4 | 42000 | 41000 | 39000 | 2.77 | 2.03 | 48000 | 3.22 | 1.9 | 10.3 | 8.6
Live | 215746030 |  | 10.5 | 16.5 | 51000 | 38300 | 46000 | 2.89 | 2.02 | 57300 | 3.23 | 1.9 | 9.5 | 8
Live | 215746031 |  | 10 | 16 | 56300 | 50400 | 52000 | 2.57 | 2.3 | 64500 | 3.17 | 1.8 | 9 | 8
Live | 215747648 |  | 9.9 | 16.1 | 31500 | 20400 | 15300 | 2.88 | 2.6 |  |  | 2.1 | 8.9 | 7.3
Live | 215747649 |  | 9.9 | 16.1 | 31500 | 20400 | 15300 | 2.88 | 2.6 |  |  | 2.1 | 8.9 | 7.3
Live | 215747655 |  | 12 | 19 | 22800 | 21200 | 19500 | 3.52 | 2.34 | 22800 | 3.32 | 2 | 8.5 | 7.8
Live | 215748456 |  | 10.7 | 19.4 | 33000 | 21000 | 18900 | 3.14 | 2.9 |  |  | 2.54 | 9.3
Live | 215748459 |  | 9.3 | 15.8 | 33000 | 20800 | 18800 | 2.72 | 2.61 |  |  | 2.32 | 8.2
Live | 215748461 |  | 11.2 | 17.8 | 27000 | 18600 | 16700 | 3.28 | 2.7 |  |  | 2.34 | 9
Live | 215748463 |  | 12.6 | 17.4 | 9000 | 12000 | 12000 | 3.71 | 2.79 |  |  | 2.44 | 10 | 7.8
Live | 215748466 |  | 12.6 | 17.4 | 9000 | 12000 | 12000 | 3.71 | 2.79 |  |  | 2.44 | 10 | 7.8
Live | 215748468 |  | 12.6 | 17.4 | 9000 | 12000 | 12000 | 3.71 | 2.79 |  |  | 2.44 | 10 | 7.8
Live | 215748470 |  | 12.8 | 21.7 | 9000 | 7700 | 6200 | 3.77 | 3.42 |  |  | 2.93 | 12.9
Live | 215748472 |  | 12.8 | 21.7 | 9000 | 7700 | 6200 | 3.77 | 3.42 |  |  | 2.93 | 12.9
Live | 215748474 |  | 12.8 | 21.7 | 9000 | 7700 | 6200 | 3.77 | 3.42 |  |  | 2.93 | 12.9
Live | 215748477 |  | 11.7 | 17.5 | 16400 | 20000 | 20000 | 3.43 | 2 | 20000 | 3.41 | 1.84 | 10.2 | 8.4
Live | 215748479 |  | 11.7 | 17.5 | 16400 | 20000 | 20000 | 3.43 | 2 | 20000 | 3.41 | 1.84 | 10.2 | 8.4
Live | 215748482 |  | 11.7 | 17.5 | 16400 | 20000 | 20000 | 3.43 | 2 | 20000 | 3.41 | 1.84 | 10.2 | 8.4
Live | 215748484 |  | 11.7 | 17.5 | 16400 | 13100 | 10600 | 3.43 | 2.8 |  |  | 2.75 | 10.6
Live | 215748486 |  | 11.7 | 17.5 | 16400 | 13100 | 10600 | 3.43 | 2.8 |  |  | 2.75 | 10.6
Live | 215748487 |  | 11.7 | 17.5 | 16400 | 13100 | 10600 | 3.43 | 2.8 |  |  | 2.75 | 10.6
Live | 215748489 |  | 12.2 | 21.7 | 12000 | 9600 | 7800 | 3.59 | 2.71 |  |  | 2.48 | 10
Live | 215748491 |  | 12.2 | 21.7 | 12000 | 9600 | 7800 | 3.59 | 2.71 |  |  | 2.48 | 10
Live | 215748493 |  | 12.2 | 21.7 | 12000 | 9600 | 7800 | 3.59 | 2.71 |  |  | 2.48 | 10
Live | 215748495 |  | 14.1 | 17.6 | 12000 | 15000 | 15000 | 4.14 | 2.6 |  |  | 2.15 | 10 | 8.1
Live | 215748497 |  | 14.1 | 17.6 | 12000 | 15000 | 15000 | 4.14 | 2.6 |  |  | 2.15 | 10 | 8.1
Live | 215748500 |  | 14.1 | 17.6 | 12000 | 15000 | 15000 | 4.14 | 2.6 |  |  | 2.15 | 10 | 8.1
Live | 215748501 |  | 12.1 | 20.9 | 15000 | 11100 | 9900 | 3.55 | 3.01 |  |  | 2.84 | 10.6
Live | 215748504 |  | 12.1 | 20.9 | 15000 | 11100 | 9900 | 3.55 | 3.01 |  |  | 2.84 | 10.6
Live | 215748506 |  | 12.1 | 20.9 | 15000 | 11100 | 9900 | 3.55 | 3.01 |  |  | 2.84 | 10.6
Live | 215748508 |  | 11.9 | 17.5 | 15000 | 17000 | 17000 | 3.49 | 2.4 |  |  | 1.96 | 9.8 | 8
Live | 215748510 |  | 11.9 | 17.5 | 15000 | 17000 | 17000 | 3.49 | 2.4 |  |  | 1.96 | 9.8 | 8
Live | 215748513 |  | 11.9 | 17.5 | 15000 | 17000 | 17000 | 3.49 | 2.4 |  |  | 1.96 | 9.8 | 8
Live | 215797517 |  | 10 | 16.5 | 36800 | 31900 | 32000 | 2.62 | 2.09 | 38000 | 3.18 | 1.85 | 8.2 | 6.7
Live | 215797518 |  | 10 | 16.5 | 36800 | 31900 | 32000 | 2.62 | 2.09 | 38000 | 3.18 | 1.85 | 8.2 | 6.7
Live | 215798837 |  | 10 | 16.5 | 36800 | 31900 | 32000 | 2.62 | 2.09 | 38000 | 3.18 | 1.85 | 8.2 | 6.7
Live | 215810023 |  | 12 | 20 | 19000 | 25300 | 20000 | 2.19 | 2.05 |  |  | 1.8 | 9.5 | 7.6
Live | 215810024 |  | 14.5 | 23.8 | 26000 | 28700 | 20000 | 3.15 | 2.65 |  |  | 1.8 | 9.6 | 8.3
Live | 215810025 |  | 12 | 18.3 | 24000 | 28700 | 20000 | 2.84 | 2.16 |  |  | 1.8 | 8.9 | 7.3
Live | 215810026 |  | 11.7 | 17 | 22000 | 25300 | 20000 | 2.64 | 2.05 |  |  | 1.8 | 9 | 7.5
Live | 215810027 |  | 12.5 | 20.5 | 21000 | 25300 | 20000 | 2.62 | 2.05 |  |  | 1.8 | 9.5 | 7.6
Live | 215810028 |  | 13 | 22 | 32000 | 34300 | 27000 | 2.98 | 2.17 |  |  | 1.8 | 10.2 | 8
Live | 215810029 |  | 12 | 18 | 58000 | 57600 | 54000 | 3.4 | 2.23 |  |  | 1.8 | 9.5 | 7.4
Live | 215810030 |  | 14.4 | 22.8 | 41000 | 37700 | 34000 | 3.75 | 3.01 |  |  | 1.8 | 10.7 | 9
Live | 215810031 |  | 13 | 20 | 41000 | 38800 | 35000 | 3.52 | 2.66 |  |  | 1.8 | 10 | 8.1
Live | 215810032 |  | 12.8 | 20 | 50000 | 42700 | 40000 | 3.41 | 2.49 |  |  | 1.8 | 9.8 | 8
Live | 215810033 |  | 11.7 | 18 | 58000 | 57600 | 54000 | 3.27 | 2.03 |  |  | 1.8 | 9.5 | 7.8
Live | 215810034 |  | 13 | 23.8 | 22000 | 25700 | 16000 | 3.68 | 2.23 |  |  | 1.8 | 9.3 | 7.5
Live | 215810035 |  | 12 | 21.6 | 30000 | 27500 | 21600 | 3.14 | 1.74 |  |  | 1.8 | 9.6 | 7.6
Live | 215810036 |  | 12 | 21.7 | 37000 | 38000 | 27200 | 3.39 | 2.61 |  |  | 1.8 | 9.5 | 7.4
Live | 215810037 |  | 10.5 | 18 | 21000 | 25700 | 16000 | 3.05 | 1.92 |  |  | 1.8 | 8.5 | 7
Live | 215810038 |  | 11 | 17.5 | 30000 | 27500 | 21600 | 2.93 | 1.81 |  |  | 1.8 | 8.7 | 7
Live | 215810039 |  | 11 | 19 | 36000 | 38000 | 27200 | 3.15 | 2.4 |  |  | 1.8 | 9 | 7.2
Live | 215810040 |  | 9.5 | 17.4 | 43000 | 42400 | 32000 | 2.4 | 2.49 |  |  | 1.8 | 8.8 | 7
Live | 215810041 |  | 8.7 | 17.3 | 54000 | 54500 | 44000 | 2.55 | 2.33 |  |  | 1.8 | 8.7 | 7
Live | 215812199 |  | 11.8 | 17.5 | 39000 | 37000 | 33000 | 3.17 | 2.13 |  |  | 1.85 | 9.5 | 8.06
Live | 215812200 |  | 10.8 | 19 | 45000 | 41000 | 37000 | 0.89 | 2.61 | 51000 | 3.4 | 2.36 | 10.4 | 8.2
Live | 215812201 |  | 10.1 | 18.2 | 48000 | 43200 | 38500 | 0.85 | 2.71 | 55000 | 3.45 | 2.34 | 10.2 | 8.2
Live | 215812202 |  | 10.3 | 17.3 | 45000 | 41000 | 37000 | 0.84 | 2.47 | 51000 | 3.21 | 2.23 | 10.2 | 8.2
Live | 215812203 |  | 9.8 | 16.4 | 48000 | 43200 | 38500 | 0.81 | 2.56 | 55000 | 3.26 | 2.21 | 10 | 8
Live | 215827114 |  | 12.5 | 23 | 46000 | 36000 | 29500 | 2.54 | 2.29 | 51000 | 3.25 | 2 | 9.2
Live | 215827115 |  | 10 | 18 | 46000 | 36000 | 29500 | 2.54 | 2.29 | 51000 | 3.25 | 1.9 | 9
Live | 215828257 |  | 9 | 15.2 | 32500 | 24800 | 23800 | 2.61 | 2.19 | 34500 | 2.88 | 1.8 | 8.5 | 6.6
Live | 215828258 |  | 11 | 15.2 | 23500 | 17800 | 16800 | 3.19 | 2.38 | 24000 | 3.3 | 1.8 | 8.5 | 6.6
Live | 215828259 |  | 9 | 15.2 | 31900 | 24800 | 23800 | 2.6 | 2.19 | 34500 | 2.88 | 1.8 | 8.5 | 6.6
Live | 215828260 |  | 11 | 15.5 | 23500 | 17800 | 16800 | 3.19 | 2.38 | 24000 | 3.3 | 1.8 | 8.5 | 6.6
Live | 215828261 |  | 11 | 15.2 | 22900 | 17800 | 16800 | 3.21 | 2.16 | 24000 | 3.1 | 1.8 | 8.5 | 6.6
Live | 215828262 |  | 9 | 15.2 | 32500 | 24800 | 23800 | 2.61 | 2.19 | 34500 | 2.88 | 1.75 | 8.5 | 6.5
Live | 215828263 |  | 11 | 15.2 | 23500 | 17800 | 16800 | 3.19 | 2.38 | 24000 | 3.3 | 1.75 | 8.5 | 6.5
Live | 215828264 |  | 9 | 15.2 | 31900 | 24800 | 23800 | 2.6 | 2.19 | 34500 | 2.88 | 1.75 | 8.5 | 6.5
Live | 215828265 |  | 11 | 15.5 | 23500 | 17800 | 16800 | 3.19 | 2.38 | 24000 | 3.3 | 1.75 | 8.5 | 6.5
Live | 215828266 |  | 11 | 15.2 | 22900 | 17800 | 16800 | 3.21 | 2.16 | 24000 | 3.1 | 1.75 | 8.5 | 6.5
Live | 215828267 |  | 9 | 15.2 | 32500 | 24800 | 23800 | 2.61 | 2.19 | 34500 | 2.88 | 1.75 | 8.5 | 6.5
Live | 215828268 |  | 11 | 15.2 | 23500 | 17800 | 16800 | 3.19 | 2.38 | 24000 | 3.3 | 1.75 | 8.5 | 6.5
Live | 215828269 |  | 9 | 15.2 | 31900 | 24800 | 23800 | 2.6 | 2.19 | 34500 | 2.88 | 1.75 | 8.5 | 6.5
Live | 215828270 |  | 11 | 15.5 | 23500 | 17800 | 16800 | 3.19 | 2.38 | 24000 | 3.3 | 1.75 | 8.5 | 6.5
Live | 215828271 |  | 11 | 15.2 | 22900 | 17800 | 16800 | 3.21 | 2.16 | 24000 | 3.1 | 1.75 | 8.5 | 6.5
Live | 215828272 |  | 13 | 22 | 30000 | 23210 | 20000 | 2.77 | 1.99 | 30800 | 2.79 | 1.8 | 9.7 | 7.5
Live | 215828273 |  | 13 | 23 | 30000 | 24300 | 21600 | 2.77 | 2.08 | 30800 | 2.79 | 1.9 | 10.2 | 7.7
Live | 215828274 |  | 15 | 25 | 24000 | 20200 | 18000 | 3.2 | 2.04 | 25700 | 3.07 | 1.9 | 11.2 | 8.4
Live | 215828275 |  | 14.4 | 24 | 28000 | 24300 | 21600 | 3.1 | 2.08 | 27400 | 2.84 | 1.9 | 11 | 8.2
Live | 215832448 |  | 14.55 | 27 | 13000 | 11000 | 9900 | 3.46 | 2.08 | 14600 | 3.29 | 1.87 | 10 | 7.6
Live | 215835696 |  | 10 | 22 | 62000 | 42000 | 39000 | 3.03 | 2.4 | 60000 | 3.38 | 2.2 | 9.5 | 7.4
Live | 215835697 |  | 10 | 18 | 61000 | 41000 | 40000 | 2.81 | 2.3 | 61000 | 3.44 | 2.1 | 9.2 | 7.1
Live | 215835698 |  | 10 | 20 | 61500 | 41500 | 39500 | 2.92 | 2.35 | 60500 | 3.41 | 2.15 | 9.35 | 7.25
Live | 215835699 |  | 10 | 22 | 62000 | 42000 | 39000 | 3.03 | 2.4 | 60000 | 3.7 | 2.2 | 9.5 | 7.4
Live | 215835700 |  | 10 | 18 | 61000 | 41000 | 40000 | 2.81 | 2.3 | 61000 | 3.44 | 2.1 | 9.2 | 7.1
Live | 215835701 |  | 10 | 20 | 61500 | 41500 | 39500 | 2.92 | 2.35 | 60500 | 3.41 | 2.15 | 9.35 | 7.25
Live | 215835702 |  | 12 | 22.2 | 59000 | 47000 | 47000 | 3.09 | 2.5 | 59000 | 3.39 | 2 | 10.5 | 8.5
Live | 215835703 |  | 11.7 | 20 | 60000 | 52000 | 48000 | 2.88 | 2.3 | 61000 | 3.51 | 2.1 | 10.7 | 8.8
Live | 215835704 |  | 11.85 | 21.1 | 59500 | 49500 | 47500 | 2.98 | 2.39 | 60000 | 3.45 | 2.05 | 10.6 | 8.65
Live | 215835705 |  | 12 | 22.2 | 59000 | 47000 | 47000 | 3.09 | 2.5 | 59000 | 3.39 | 2 | 10.5 | 8.5
Live | 215835706 |  | 11.7 | 20 | 60000 | 52000 | 48000 | 2.88 | 2.3 | 61000 | 3.51 | 2.1 | 10.7 | 8.8
Live | 215835707 |  | 11.85 | 21.1 | 59500 | 49500 | 47500 | 2.98 | 2.39 | 60000 | 3.45 | 2.05 | 10.6 | 8.65
Live | 215853856 |  | 12.1 | 18.5 | 20400 | 14800 | 13000 | 3.23 | 2.48 | 21800 | 3.55 | 2.3 | 9.8 | 7.7
Live | 215853857 |  | 11.7 | 19.7 | 29600 | 23200 | 18000 | 3.05 | 2.54 | 33800 | 3.36 | 2.2 | 9 | 7.3
Live | 215853858 |  | 11 | 17 | 34000 | 23600 | 20400 | 2.93 | 2.23 | 33000 | 3.58 | 2.1 | 8.7 | 7
Live | 215853859 |  | 8.5 | 16 | 37600 | 22400 | 23000 | 2.27 | 2.04 | 38800 | 3.07 | 2 | 7.7 | 6
Live | 215853860 |  | 12 | 18 | 20400 | 19800 | 18000 | 3.15 | 2.38 | 21600 | 3.3 | 2.2 | 10 | 8.3
Live | 215853861 |  | 12 | 18.7 | 27000 | 24000 | 23600 | 3.04 | 2.39 | 29000 | 3.27 | 2.1 | 10 | 8
Live | 215853862 |  | 11.7 | 16.5 | 39000 | 33400 | 34000 | 2.98 | 2.63 | 41500 | 3.24 | 2 | 10 | 8.4
Live | 215853863 |  | 11 | 18.8 | 20000 | 12600 | 11200 | 3.08 | 2.2 | 19000 | 3.06 | 2 | 9.1 | 7
Live | 215853864 |  | 11 | 18.1 | 28000 | 22200 | 21600 | 2.86 | 2.24 | 30600 | 3.28 | 1.87 | 9.7 | 7.7
Live | 215853865 |  | 10.7 | 17 | 34000 | 20200 | 19100 | 3.08 | 2.26 | 32200 | 3.63 | 2 | 8.5 | 6.6
Live | 215853866 |  | 10 | 16.1 | 39000 | 26200 | 27000 | 2.73 | 2.19 | 40000 | 3.3 | 2 | 8.7 | 7
Live | 215853867 |  | 10 | 16 | 49900 | 35400 | 38000 | 2.73 | 2 | 49500 | 3.12 | 1.85 | 8.5 | 7.1
Live | 215853868 |  | 8.6 | 15.2 | 55000 | 35800 | 38000 | 2.51 | 1.96 | 55000 | 3.35 | 1.8 | 8.4 | 6.8
Live | 215853869 |  | 12.5 | 19 | 22000 | 21600 | 18000 | 3.31 | 2.3 | 22000 | 3.31 | 2 | 9.7 | 8
Live | 215853870 |  | 11.7 | 18.3 | 27000 | 22200 | 21600 | 2.76 | 2.24 | 30000 | 3.22 | 1.87 | 10 | 8
Live | 215853871 |  | 11.7 | 16.8 | 39000 | 37800 | 32600 | 3.16 | 2.39 | 38500 | 3.74 | 1.96 | 10 | 8.3
Live | 215853872 |  | 11.7 | 17.4 | 42000 | 41000 | 39000 | 2.77 | 2.03 | 48000 | 3.22 | 1.9 | 10.3 | 8.6
Live | 215853873 |  | 10.5 | 16.5 | 51000 | 38300 | 46000 | 2.89 | 2.02 | 57300 | 3.23 | 1.9 | 9.5 | 8
Live | 215853874 |  | 10 | 16 | 56300 | 50400 | 52000 | 2.57 | 2.3 | 64500 | 3.17 | 1.8 | 9 | 8
Live | 215853875 |  | 12.5 | 19 | 23200 | 19000 | 18600 | 3.37 | 2.37 | 23200 | 3.58 | 2.12 | 10.1 | 8.5
Live | 215853876 |  | 12 | 18.6 | 28800 | 20200 | 20600 | 2.96 | 2.24 | 29200 | 3.49 | 2.14 | 10 | 8.1
Live | 215853877 |  | 12 | 17.2 | 40000 | 24600 | 33200 | 3.02 | 1.94 | 35800 | 3.46 | 1.97 | 10.8 | 8.8
Live | 215853878 |  | 12 | 18 | 43000 | 41500 | 37400 | 2.88 | 2.21 | 47000 | 3.27 | 1.9 | 10 | 8.2
Live | 215853879 |  | 12 | 17.5 | 52000 | 48000 | 48000 | 3.13 | 2.13 | 52000 | 3.19 | 2 | 9.5 | 7.7
Live | 215853880 |  | 12 | 17.5 | 60000 | 54000 | 54000 | 2.62 | 2.29 | 60000 | 3.09 | 1.9 | 9.5 | 7.7
Live | 215853881 |  | 10.1 | 18 | 9900 | 7200 | 6000 | 2.61 | 2.03 | 10600 | 2.68 | 1.83 | 9 | 7
Live | 215853882 |  | 8.8 | 19 | 12500 | 7900 | 7000 | 2.62 | 2.41 | 12400 | 2.88 | 2.21 | 9.2 | 7
Live | 215853883 |  | 10.9 | 19 | 12500 | 8300 | 7000 | 2.71 | 2.41 | 12400 | 3.13 | 2.16 | 9.7 | 7.5
Live | 215853884 |  | 8.8 | 18 | 12500 | 8300 | 7000 | 2.62 | 2.41 | 12400 | 2.91 | 2.21 | 8.8 | 7
Live | 215853885 |  | 9.9 | 18.3 | 17900 | 11200 | 10600 | 2.81 | 2.41 | 18800 | 2.9 | 2.1 | 8.7 | 6.7
Live | 215853886 |  | 9 | 17 | 24200 | 18400 | 17100 | 2.51 | 2.17 | 27000 | 2.63 | 2.01 | 8.5 | 6.9
Live | 215853887 |  | 12.5 | 21.5 | 10500 | 7600 | 7000 | 3.5 | 1.9 | 11200 | 3.53 | 1.95 | 9 | 7
Live | 215853888 |  | 10 | 21.3 | 12600 | 8100 | 7000 | 2.88 | 1.99 | 12500 | 3.1 | 1.85 | 8.7 | 6.7
Live | 215853889 |  | 12.6 | 21.6 | 10500 | 7500 | 7000 | 3.5 | 2 | 11200 | 2.98 | 1.99 | 9.4 | 7.2
Live | 215853890 |  | 10.8 | 21.3 | 13800 | 9300 | 8000 | 2.83 | 2.11 | 14100 | 3.15 | 1.8 | 9.2 | 7
Live | 215853891 |  | 11.5 | 20.2 | 18600 | 13300 | 11500 | 3.24 | 2.41 | 19200 | 2.8 | 1.99 | 9.1 | 7
Live | 215853892 |  | 9.6 | 18.5 | 24700 | 20200 | 17000 | 2.75 | 2.26 | 27200 | 2.88 | 2.11 | 9 | 7.1
Live | 215853893 |  | 12 | 22.3 | 34000 | 21500 | 20000 | 3.09 | 2.2 | 32200 | 3.2 | 1.94 | 9 | 7
Live | 215853894 |  | 9.3 | 19.5 | 36800 | 25600 | 24000 | 2.45 | 2.3 | 44000 | 2.69 | 2.02 | 9.1 | 7
Live | 215853895 |  | 14.5 | 25.4 | 13000 | 8600 | 7200 | 3.53 | 2.4 | 13600 | 3.59 | 2.22 | 10 | 8
Live | 215853896 |  | 13 | 23.4 | 13000 | 8700 | 7700 | 3.53 | 2.43 | 13600 | 3.59 | 2.33 | 9.5 | 7
Live | 215853897 |  | 14.9 | 25.8 | 13000 | 9400 | 8000 | 3.85 | 2.37 | 13800 | 3.58 | 2.37 | 12.5 | 9.2
Live | 215853898 |  | 13 | 25.5 | 14500 | 9600 | 8400 | 3.35 | 2.38 | 15400 | 3.5 | 2.3 | 10.6 | 8
Live | 215853899 |  | 12.7 | 23.5 | 18900 | 14900 | 12800 | 3.4 | 2.43 | 21000 | 3.22 | 2.1 | 10.8 | 8
Live | 215853900 |  | 14 | 23 | 29500 | 19300 | 19600 | 3.36 | 2.33 | 30800 | 2.87 | 2.54 | 11.7 | 8.7
Live | 215853901 |  | 18 | 25.5 | 12600 | 8600 | 7700 | 3.89 | 2.38 | 11000 | 2.96 | 2.4 | 14.8 | 11.5
Live | 215853902 |  | 15.4 | 27.4 | 13500 | 12800 | 11500 | 3.35 | 1.75 | 16000 | 3.35 | 1.8 | 12.5 | 9.5
Live | 215853903 |  | 13.4 | 25.4 | 13500 | 12800 | 11500 | 3.35 | 1.75 | 16000 | 3.35 | 1.8 | 10.5 | 8
Live | 215853905 |  | 13 | 21 | 27900 | 23200 | 24200 | 3.59 | 2.35 | 29700 | 3.39 | 2.34 | 13.5 | 9.8
Live | 215853906 |  | 12 | 19.5 | 37000 | 30200 | 35000 | 3.14 | 2.02 | 37800 | 2.79 | 1.98 | 10.5 | 8.6
Live | 215853910 |  | 15 | 25.6 | 27900 | 23200 | 22600 | 3.59 | 2.35 | 29700 | 3.57 | 2.34 | 16.2 | 12.9
Live | 215853911 |  | 14.3 | 21.6 | 12000 | 9300 | 8300 | 3.48 | 2.55 | 13700 | 3.62 | 2.17 | 11.3 | 8.8
Live | 215853912 |  | 12.5 | 21.1 | 14100 | 9300 | 8400 | 3.56 | 2.55 | 15000 | 3.66 | 2.39 | 10.4 | 7.9
Live | 215853913 |  | 12.5 | 20.7 | 17800 | 14800 | 12800 | 3.22 | 2.36 | 21500 | 3.26 | 2.19 | 11.4 | 8.5
Live | 215853914 |  | 12 | 22 | 26800 | 20500 | 18500 | 3.06 | 2.55 | 33100 | 3.43 | 2.3 | 10.5 | 8.1
Live | 215853915 |  | 14.4 | 22.1 | 11400 | 9900 | 8000 | 3.37 | 2.59 | 14300 | 3.2 | 2.17 | 11.8 | 9
Live | 215853916 |  | 12.3 | 22.1 | 13800 | 10000 | 8600 | 3.43 | 2.59 | 15300 | 3.42 | 2.47 | 10 | 7.8
Live | 215853917 |  | 12.5 | 22.2 | 18800 | 15200 | 13100 | 3.32 | 2.47 | 22800 | 3.55 | 2.25 | 12.2 | 8.6
Live | 215853918 |  | 12.8 | 19.5 | 11900 | 9600 | 8600 | 3.35 | 2.45 | 14000 | 3.45 | 2.25 | 11 | 8.8
Live | 215853919 |  | 11.7 | 19 | 13000 | 10300 | 8800 | 3.15 | 2.58 | 15600 | 3.49 | 2.24 | 10.2 | 8
Live | 215853920 |  | 12.5 | 20 | 19000 | 14100 | 14000 | 3.18 | 2.4 | 22000 | 3.49 | 2.21 | 10.5 | 8.2
Live | 215853921 |  | 13 | 19.7 | 11200 | 9800 | 8300 | 3.28 | 2.56 | 14500 | 3.7 | 2.32 | 11.5 | 9
Live | 215853922 |  | 12 | 19.5 | 12200 | 9800 | 8900 | 2.98 | 2.52 | 15700 | 3.33 | 2.44 | 10.5 | 8
Live | 215853923 |  | 13.3 | 20 | 20200 | 15900 | 14200 | 3.34 | 2.65 | 23000 | 3.92 | 2.41 | 11.3 | 8.8
Live | 215853924 |  | 12.5 | 19 | 28300 | 21600 | 19000 | 3.06 | 2.56 | 35100 | 3.43 | 2.3 | 11 | 8.5
Live | 215853925 |  | 16.2 | 26 | 12900 | 9600 | 8600 | 3.86 | 2.49 | 12700 | 3.38 | 2.27 | 13.9 | 10
Live | 215853926 |  | 12.7 | 24.6 | 13100 | 9600 | 8900 | 3.37 | 2.49 | 12900 | 3.15 | 2.51 | 11 | 8.2
Live | 215853927 |  | 12.5 | 23.8 | 18000 | 14600 | 13100 | 3.3 | 2.58 | 22900 | 3.67 | 2.16 | 13.5 | 9.4
Live | 215853928 |  | 12.5 | 22.3 | 19300 | 15100 | 12800 | 3.37 | 2.38 | 22200 | 3.27 | 2.05 | 10.4 | 8
Live | 215853929 |  | 12.2 | 21.1 | 29000 | 20000 | 18600 | 3.26 | 2.56 | 32600 | 3.2 | 2.27 | 11.1 | 8.4
Live | 215853930 |  | 14 | 22.6 | 13600 | 12600 | 11000 | 3.47 | 2.1 | 15700 | 3.46 | 1.84 | 12.1 | 9.3
Live | 215853931 |  | 12.5 | 22.2 | 15100 | 12900 | 11500 | 3.51 | 2.14 | 16300 | 3.59 | 1.99 | 11.6 | 8.9
Live | 215853932 |  | 12.5 | 20 | 18500 | 18000 | 17000 | 3.31 | 2.1 | 20000 | 3.01 | 1.9 | 12.3 | 9.5
Live | 215853933 |  | 12 | 20.7 | 26200 | 23900 | 23800 | 3.34 | 2.48 | 30700 | 3.61 | 2.23 | 11.6 | 9.2
Live | 215853934 |  | 15 | 22 | 12700 | 9500 | 8100 | 3.88 | 2.53 | 11500 | 3.55 | 2.4 | 12 | 10.3
Live | 215853935 |  | 14.6 | 24 | 12900 | 11900 | 10600 | 3.29 | 2 | 13900 | 3.02 | 1.83 | 12.1 | 9.5
Live | 215853936 |  | 13 | 23 | 13900 | 11900 | 11500 | 3.31 | 1.95 | 15200 | 3.25 | 1.99 | 10 | 8
Live | 215853937 |  | 12.5 | 20.6 | 19000 | 18800 | 17500 | 3.28 | 2.05 | 22200 | 3.27 | 1.89 | 12.2 | 9.2
Live | 215853938 |  | 14.4 | 21.4 | 11800 | 9100 | 7800 | 3.53 | 2.52 | 11100 | 3.1 | 2.41 | 13.8 | 10.8
Live | 215853939 |  | 13.4 | 21.4 | 13500 | 12600 | 11200 | 3.3 | 1.99 | 16000 | 3.23 | 1.89 | 12.5 | 9.7
Live | 215853940 |  | 12 | 20 | 13500 | 13100 | 11800 | 3.3 | 1.99 | 16200 | 3.27 | 1.9 | 10 | 8
Live | 215853941 |  | 12 | 18 | 18800 | 19000 | 18000 | 3.15 | 2.23 | 22000 | 2.87 | 2 | 10.5 | 9
Live | 215853942 |  | 14 | 20.5 | 13100 | 12600 | 11900 | 3.05 | 1.94 | 16500 | 3.41 | 1.85 | 13.8 | 10.8
Live | 215853943 |  | 12 | 20 | 13300 | 14000 | 12000 | 3.09 | 2.31 | 16500 | 3.41 | 1.95 | 10.6 | 8.5
Live | 215853944 |  | 12 | 18.4 | 20600 | 20000 | 18000 | 3.37 | 2.5 | 23000 | 3.85 | 2.1 | 11.1 | 9
Live | 215853945 |  | 12 | 19 | 28000 | 23600 | 24000 | 3.4 | 2.48 | 31400 | 3.71 | 2.18 | 11.7 | 9.3
Live | 215853946 |  | 15.1 | 27.2 | 13700 | 12200 | 11300 | 3.49 | 2.17 | 16100 | 3.5 | 1.84 | 10.9 | 8.9
Live | 215853947 |  | 12.5 | 25 | 14000 | 12400 | 11300 | 3.57 | 2.14 | 16100 | 3.5 | 1.88 | 10.5 | 8.3
Live | 215853948 |  | 12.5 | 20 | 17200 | 18800 | 17500 | 3.15 | 2.13 | 20000 | 3.12 | 1.95 | 10.3 | 8.7
Live | 215853949 |  | 12.5 | 20.4 | 19200 | 20200 | 17000 | 3.37 | 2.24 | 20700 | 3.32 | 1.86 | 10.3 | 8.2
Live | 215853950 |  | 12 | 20.4 | 25600 | 23300 | 24200 | 3.26 | 2.38 | 29500 | 3.36 | 2.16 | 12.1 | 9.8
Live | 215853951 |  | 9.6 | 20 | 39800 | 28100 | 26600 | 2.68 | 2.22 | 42200 | 3.45 | 2.2 | 10.3 | 7.9
Live | 215853952 |  | 9.5 | 19 | 50400 | 44600 | 40500 | 2.78 | 2.12 | 61700 | 3.04 | 2.11 | 9.9 | 7.7
Live | 215853953 |  | 10.1 | 18.7 | 42500 | 31000 | 25600 | 2.93 | 2.39 | 43500 | 3.79 | 2.1 | 10.2 | 7.8
Live | 215853954 |  | 10 | 17.1 | 56500 | 46500 | 38000 | 2.83 | 2.35 | 60500 | 3.48 | 2 | 9.8 | 7.7
Live | 215853955 |  | 10 | 17 | 63000 | 41500 | 40000 | 2.72 | 2.45 | 67000 | 3.8 | 2.2 | 9.7 | 7.6
Live | 215853956 |  | 10.1 | 20 | 39500 | 30900 | 26000 | 2.77 | 2.36 | 40400 | 3.38 | 2.17 | 10 | 7.7
Live | 215853957 |  | 9.5 | 19.8 | 50000 | 45100 | 38500 | 2.78 | 2.13 | 59100 | 2.96 | 1.95 | 10.2 | 7.8
Live | 215853958 |  | 9.5 | 19.5 | 54500 | 45300 | 35000 | 2.64 | 2.22 | 60000 | 3.05 | 2.01 | 9.5 | 7.2
Live | 215853959 |  | 12 | 21.2 | 38000 | 46200 | 37000 | 3.2 | 2.17 | 44600 | 3.14 | 1.95 | 10.6 | 8.8
Live | 215853960 |  | 10 | 18 | 52700 | 48000 | 47500 | 2.69 | 2.17 | 57400 | 2.97 | 1.96 | 11 | 8.8
Live | 215853961 |  | 12 | 17.7 | 37000 | 40000 | 37600 | 2.95 | 2.29 | 45500 | 3.46 | 2.1 | 11.1 | 9.2
Live | 215853962 |  | 10.4 | 16.7 | 56500 | 45500 | 47500 | 2.74 | 2.4 | 60000 | 3.27 | 2 | 10.8 | 8.8
Live | 215853963 |  | 10.2 | 15.8 | 60000 | 52000 | 53500 | 2.87 | 2.41 | 66000 | 3.76 | 2.1 | 10.4 | 8.7
Live | 215853964 |  | 12 | 20 | 38300 | 42400 | 39500 | 3.11 | 2.16 | 45400 | 3.27 | 2.02 | 10.8 | 8.9
Live | 215853965 |  | 9.4 | 18.5 | 53500 | 44500 | 47000 | 2.72 | 2.23 | 58700 | 2.92 | 1.83 | 10.1 | 8
Live | 215853966 |  | 9 | 18 | 54500 | 58000 | 54000 | 2.62 | 2.17 | 65500 | 3.2 | 1.91 | 10.7 | 8.5
Live | 215853967 |  | 14 | 25.1 | 21600 | 14000 | 13500 | 3.33 | 2.5 | 21600 | 3.88 | 2.3 | 9.8 | 7.8
Live | 215853968 |  | 12 | 20 | 24000 | 14600 | 14600 | 3.35 | 2.3 | 22000 | 4.03 | 1.88 | 10 | 7.8
Live | 215853969 |  | 13 | 22.55 | 22800 | 14300 | 14000 | 3.34 | 2.39 | 21800 | 3.97 | 2.06 | 9.9 | 7.8
Live | 215853970 |  | 13 | 25 | 32000 | 19000 | 19000 | 3.44 | 2.3 | 29000 | 3.54 | 2 | 9.5 | 7.4
Live | 215853971 |  | 12 | 21 | 32000 | 18600 | 18800 | 3.17 | 2.3 | 28800 | 3.67 | 2 | 9 | 7
Live | 215853972 |  | 12.5 | 23 | 32000 | 18800 | 18900 | 3.3 | 2.3 | 28900 | 3.6 | 2 | 9.25 | 7.2
Live | 215853973 |  | 12 | 24 | 42000 | 26600 | 26000 | 3 | 2.4 | 42500 | 3.19 | 2 | 9.5 | 7.4
Live | 215853974 |  | 11.7 | 20 | 40000 | 28000 | 26000 | 2.61 | 2.2 | 40500 | 3.3 | 2 | 9.2 | 7.4
Live | 215853975 |  | 11.85 | 22 | 41000 | 27300 | 26000 | 2.79 | 2.15 | 41500 | 3.24 | 2 | 9.35 | 7.4
Live | 215853976 |  | 12.5 | 24 | 55000 | 38500 | 36000 | 2.78 | 2 | 53000 | 2.99 | 2 | 10.3 | 8
Live | 215853977 |  | 12 | 20.4 | 52000 | 41000 | 38000 | 2.54 | 2.4 | 53000 | 2.99 | 2.1 | 10.6 | 8.1
Live | 215853978 |  | 12.25 | 22.2 | 53500 | 39750 | 37000 | 2.66 | 2.19 | 53000 | 2.99 | 2.05 | 10.45 | 8.05
Live | 215853979 |  | 15 | 25 | 28000 | 19000 | 19000 | 3.65 | 2.2 | 27000 | 3.44 | 2 | 10.4 | 8.5
Live | 215853980 |  | 13 | 20 | 27600 | 22000 | 18000 | 3.44 | 2.5 | 25400 | 3.38 | 2 | 10 | 8
Live | 215853981 |  | 14 | 22.5 | 27800 | 20500 | 18500 | 3.54 | 2.35 | 26200 | 3.41 | 2 | 10.2 | 8.25
Live | 215853982 |  | 12.5 | 23 | 37000 | 28000 | 27000 | 3 | 2.2 | 36000 | 3.1 | 2 | 10.5 | 8.5
Live | 215853983 |  | 12 | 19 | 38000 | 27000 | 27000 | 2.47 | 2.1 | 38500 | 2.82 | 2 | 9.5 | 7.7
Live | 215853984 |  | 12.25 | 21 | 37500 | 27500 | 27000 | 2.71 | 2.15 | 37250 | 2.95 | 2 | 10 | 8.1
Live | 215853985 |  | 13 | 23 | 43000 | 42000 | 36000 | 3.15 | 2.6 | 44000 | 3.44 | 2 | 10.7 | 8.5
Live | 215853986 |  | 12 | 19.4 | 42000 | 34000 | 38000 | 2.93 | 2.2 | 45000 | 3.61 | 2 | 10.4 | 8.8
Live | 215853987 |  | 12.5 | 21.2 | 42500 | 38000 | 37000 | 3.04 | 2.41 | 44500 | 3.52 | 2 | 10.55 | 8.65
Live | 215853988 |  | 12 | 23 | 57000 | 45000 | 47000 | 3.09 | 2 | 57000 | 3.21 | 2 | 11 | 9
Live | 215853989 |  | 11.7 | 20.4 | 57000 | 46000 | 48000 | 2.93 | 2.2 | 60000 | 3.52 | 2 | 11 | 9
Live | 215853990 |  | 11.85 | 21.7 | 57000 | 45500 | 47500 | 3.01 | 2.1 | 58500 | 3.36 | 2 | 11 | 9
Live | 215853991 |  | 12 | 22.2 | 59000 | 47000 | 47000 | 3.09 | 2.5 | 59000 | 3.39 | 2 | 10.5 | 8.5
Live | 215853992 |  | 11.7 | 20 | 60000 | 52000 | 48000 | 2.88 | 2.3 | 61000 | 3.51 | 2.1 | 10.7 | 8.8
Live | 215853993 |  | 11.85 | 21.1 | 59500 | 49500 | 47500 | 2.98 | 2.39 | 60000 | 3.45 | 2.05 | 10.6 | 8.65
Live | 215853994 |  | 10 | 22 | 62000 | 42000 | 39000 | 3.03 | 2.4 | 60000 | 3.7 | 2.2 | 9.5 | 7.4
Live | 215853995 |  | 10 | 18 | 61000 | 41000 | 40000 | 2.81 | 2.3 | 61000 | 3.44 | 2.1 | 9.2 | 7.1
Live | 215853996 |  | 10 | 20 | 61500 | 41500 | 39500 | 2.92 | 2.35 | 60500 | 3.41 | 2.15 | 9.35 | 7.25
Live | 215862727 |  | 12.6 | 21.6 | 10500 | 7500 | 7000 | 3.5 | 2 | 11200 | 2.98 | 1.99 | 9.4 | 7.2
Live | 215862728 |  | 10.8 | 21.3 | 13800 | 9300 | 8000 | 2.83 | 2.11 | 14100 | 3.15 | 1.8 | 9.2 | 7
Live | 215862729 |  | 11.5 | 20.2 | 18600 | 13300 | 11500 | 3.24 | 2.41 | 19200 | 2.8 | 1.99 | 9.1 | 7
Live | 215862730 |  | 9.6 | 18.5 | 24700 | 20200 | 17000 | 2.75 | 2.26 | 27200 | 2.88 | 2.11 | 9 | 7.1
Live | 215862736 |  | 14.05 | 22.5 | 22000 | 18200 | 15200 | 3 | 1.82 |  |  | 1.8 | 10.3 | 9.8
Live | 215862737 |  | 13 | 21.5 | 27000 | 24600 | 19400 | 2.74 | 2.3 |  |  | 1.8 | 10.3 | 9.7
Live | 215862738 |  | 9.05 | 19.2 | 30600 | 26000 | 20000 | 2.65 | 2.28 |  |  | 1.8 | 8.9 | 8.6
Live | 215862739 |  | 8.4 | 18.5 | 33800 | 26400 | 20600 | 2.46 | 2.22 |  |  | 1.8 | 8.5 | 8.3
Live | 215862740 |  | 14.05 | 22.5 | 22000 | 22400 | 19000 | 3 | 2.02 |  |  | 1.8 | 10 | 9.8
Live | 215862741 |  | 13 | 21.5 | 27000 | 25400 | 21200 | 2.74 | 2.12 |  |  | 1.8 | 10 | 9.6
Live | 215862742 |  | 12.55 | 20 | 18000 | 15000 | 12600 | 2.26 | 2.22 | 20800 | 2.3 | 1.8 | 9.5 | 9.3
Live | 215862743 |  | 11.75 | 20 | 22400 | 18500 | 18200 | 2.98 | 1.76 | 26000 | 3.04 | 1.8 | 9.5 | 9.3
Live | 215864020 |  | 12.1 | 18.5 | 20400 | 14800 | 13000 | 3.23 | 2.48 | 21800 | 3.55 | 2.3 | 9.8 | 7.7
Live | 215864021 |  | 11.7 | 19.7 | 29600 | 23200 | 18000 | 3.05 | 2.54 | 33800 | 3.36 | 2.2 | 9 | 7.3
Live | 215864022 |  | 12 | 18 | 20400 | 19800 | 18000 | 3.15 | 2.38 | 21600 | 3.3 | 2.2 | 10 | 8.3
Live | 215864023 |  | 12 | 18.7 | 27000 | 24000 | 23600 | 3.04 | 2.39 | 29000 | 3.27 | 2.1 | 10 | 8
Live | 215864024 |  | 11.7 | 16.5 | 39000 | 33400 | 34000 | 2.98 | 2.63 | 41500 | 3.24 | 2 | 10 | 8.4
Live | 215864025 |  | 10 | 16.1 | 39000 | 26200 | 27000 | 2.73 | 2.19 | 40000 | 3.3 | 2 | 8.7 | 7
Live | 215864026 |  | 8.6 | 15.2 | 55000 | 35800 | 38000 | 2.51 | 1.96 | 55000 | 3.35 | 1.8 | 8.4 | 6.8
Live | 215864027 |  | 11.7 | 18.3 | 27000 | 22200 | 21600 | 2.76 | 2.24 | 30000 | 3.22 | 1.87 | 10 | 8
Live | 215864028 |  | 11.7 | 16.8 | 39000 | 37800 | 32600 | 3.16 | 2.39 | 38500 | 3.74 | 1.96 | 10 | 8.3
Live | 215864029 |  | 11.7 | 17.4 | 42000 | 41000 | 39000 | 2.77 | 2.03 | 48000 | 3.22 | 1.9 | 10.3 | 8.6
Live | 215864030 |  | 10.5 | 16.5 | 51000 | 38300 | 46000 | 2.89 | 2.02 | 57300 | 3.23 | 1.9 | 9.5 | 8
Live | 215864031 |  | 10 | 16 | 56300 | 50400 | 52000 | 2.57 | 2.3 | 64500 | 3.17 | 1.8 | 9 | 8
Live | 215864032 |  | 10.1 | 18 | 9900 | 7200 | 6000 | 2.61 | 2.03 | 10600 | 2.68 | 1.83 | 9 | 7
Live | 215864033 |  | 8.8 | 19 | 12500 | 7900 | 7000 | 2.62 | 2.41 | 12400 | 2.88 | 2.21 | 9.2 | 7
Live | 215864034 |  | 10.9 | 19 | 12500 | 8300 | 7000 | 2.71 | 2.41 | 12400 | 3.13 | 2.16 | 9.7 | 7.5
Live | 215864035 |  | 8.8 | 18 | 12500 | 8300 | 7000 | 2.62 | 2.41 | 12400 | 2.91 | 2.21 | 8.8 | 7
Live | 215864036 |  | 9.9 | 18.3 | 17900 | 11200 | 10600 | 2.81 | 2.41 | 18800 | 2.9 | 2.1 | 8.7 | 6.7
Live | 215864037 |  | 9 | 17 | 24200 | 18400 | 17100 | 2.51 | 2.17 | 27000 | 2.63 | 2.01 | 8.5 | 6.9
Live | 215864038 |  | 15 | 24.5 | 13000 | 8800 | 7300 | 3.53 | 2.77 | 12800 | 3.83 | 2.21 | 10.7 | 8.2
Live | 215864039 |  | 12.5 | 23.2 | 13000 | 8800 | 7300 | 3.53 | 2.77 | 12800 | 3.83 | 2.21 | 10.4 | 7.6
Live | 215864040 |  | 14.7 | 24.6 | 10900 | 10200 | 8200 | 3.9 | 2.47 | 14200 | 3.36 | 2.33 | 13 | 9.5
Live | 215864041 |  | 12.2 | 23.1 | 13700 | 9900 | 8600 | 3.32 | 2.57 | 14400 | 3.27 | 2.36 | 11.5 | 8.5
Live | 215864042 |  | 13.5 | 24 | 20000 | 15000 | 13000 | 3.45 | 2.43 | 22000 | 3.68 | 2.35 | 11.1 | 8.3
Live | 215864043 |  | 13 | 23.5 | 27000 | 21300 | 17800 | 3.1 | 2.42 | 32700 | 2.89 | 2.15 | 10 | 7.7
Live | 215864044 |  | 16 | 25.3 | 11500 | 8700 | 7500 | 3.62 | 2.04 | 10700 | 2.61 | 2.29 | 14.6 | 11.2
Live | 215864045 |  | 15 | 26 | 13500 | 12800 | 11500 | 3.35 | 1.75 | 16000 | 3.3 | 1.8 | 12.5 | 10.1
Live | 215864046 |  | 13.2 | 24 | 13500 | 12800 | 11500 | 3.35 | 1.75 | 16000 | 3.35 | 1.8 | 10.5 | 8
Live | 215864047 |  | 13 | 21.7 | 20200 | 19800 | 18000 | 3.18 | 2.49 | 23000 | 3.74 | 2 | 10.8 | 8.8
Live | 215864048 |  | 12.5 | 22.3 | 24500 | 23400 | 24000 | 3.25 | 2.33 | 28100 | 3.2 | 2 | 13.3 | 9.6
Live | 215864049 |  | 11.7 | 20 | 35900 | 30200 | 34600 | 3.05 | 2 | 38200 | 2.72 | 1.91 | 10.5 | 8.6
Live | 215864050 |  | 14.3 | 21.6 | 12000 | 9300 | 8300 | 3.48 | 2.55 | 13700 | 3.62 | 2.17 | 11.3 | 8.8
Live | 215864051 |  | 12.5 | 21.1 | 14100 | 9300 | 8400 | 3.56 | 2.55 | 15000 | 3.66 | 2.39 | 10.4 | 7.9
Live | 215864052 |  | 12.5 | 20.7 | 17800 | 14800 | 12800 | 3.22 | 2.36 | 21500 | 3.26 | 2.19 | 11.4 | 8.5
Live | 215864053 |  | 12 | 22 | 26800 | 20500 | 18500 | 3.06 | 2.55 | 33100 | 3.43 | 2.3 | 10.5 | 8.1
Live | 215864054 |  | 14.4 | 22.1 | 11400 | 9900 | 8000 | 3.37 | 2.59 | 14300 | 3.2 | 2.17 | 11.8 | 9
Live | 215864055 |  | 12.3 | 22.1 | 13800 | 10000 | 8600 | 3.43 | 2.59 | 15300 | 3.42 | 2.47 | 10 | 7.8
Live | 215864056 |  | 12.5 | 22.2 | 18800 | 15200 | 13100 | 3.32 | 2.47 | 22800 | 3.55 | 2.25 | 12.2 | 8.6
Live | 215864057 |  | 12.8 | 19.5 | 11900 | 9600 | 8600 | 3.35 | 2.45 | 14000 | 3.45 | 2.25 | 11 | 8.8
Live | 215864058 |  | 11.7 | 19 | 13000 | 10300 | 8800 | 3.15 | 2.58 | 15600 | 3.49 | 2.24 | 10.2 | 8
Live | 215864059 |  | 12.5 | 20 | 19000 | 14100 | 14000 | 3.18 | 2.4 | 22000 | 3.49 | 2.21 | 10.5 | 8.2
Live | 215864060 |  | 13 | 19.7 | 11200 | 9800 | 8300 | 3.28 | 2.56 | 14500 | 3.7 | 2.32 | 11.5 | 9
Live | 215864061 |  | 12 | 19.5 | 12200 | 9800 | 8900 | 2.98 | 2.52 | 15700 | 3.33 | 2.44 | 10.5 | 8
Live | 215864062 |  | 13.3 | 20 | 20200 | 15900 | 14200 | 3.34 | 2.65 | 23000 | 3.92 | 2.41 | 11.3 | 8.8
Live | 215864063 |  | 12.5 | 19 | 28300 | 21600 | 19000 | 3.06 | 2.56 | 35100 | 3.43 | 2.3 | 11 | 8.5
Live | 215864064 |  | 16.2 | 26 | 12900 | 9600 | 8600 | 3.86 | 2.49 | 12700 | 3.38 | 2.27 | 13.9 | 10
Live | 215864065 |  | 12.7 | 24.6 | 13100 | 9600 | 8900 | 3.37 | 2.49 | 12900 | 3.15 | 2.51 | 11 | 8.2
Live | 215864066 |  | 12.5 | 23.8 | 18000 | 14600 | 13100 | 3.3 | 2.58 | 22900 | 3.67 | 2.16 | 13.5 | 9.4
Live | 215864067 |  | 12.5 | 22.3 | 19300 | 15100 | 12800 | 3.37 | 2.38 | 22200 | 3.27 | 2.05 | 10.4 | 8
Live | 215864068 |  | 12.2 | 21.1 | 29000 | 20000 | 18600 | 3.26 | 2.56 | 32600 | 3.2 | 2.27 | 11.1 | 8.4
Live | 215864069 |  | 14 | 22.6 | 13600 | 12600 | 11000 | 3.47 | 2.1 | 15700 | 3.46 | 1.84 | 12.1 | 9.3
Live | 215864070 |  | 12.5 | 22.2 | 15100 | 12900 | 11500 | 3.51 | 2.14 | 16300 | 3.59 | 1.99 | 11.6 | 8.9
Live | 215864071 |  | 12.5 | 20 | 18500 | 18000 | 17000 | 3.31 | 2.1 | 20000 | 3.01 | 1.9 | 12.3 | 9.5
Live | 215864072 |  | 12 | 20.7 | 26200 | 23900 | 23800 | 3.34 | 2.48 | 30700 | 3.61 | 2.23 | 11.6 | 9.2
Live | 215864073 |  | 15 | 22 | 12700 | 9500 | 8100 | 3.88 | 2.53 | 11500 | 3.55 | 2.4 | 12 | 10.3
Live | 215864074 |  | 14.6 | 24 | 12900 | 11900 | 10600 | 3.29 | 2 | 13900 | 3.02 | 1.83 | 12.1 | 9.5
Live | 215864075 |  | 13 | 23 | 13900 | 11900 | 11500 | 3.31 | 1.95 | 15200 | 3.25 | 1.99 | 10 | 8
Live | 215864076 |  | 12.5 | 20.6 | 19000 | 18800 | 17500 | 3.28 | 2.05 | 22200 | 3.27 | 1.89 | 12.2 | 9.2
Live | 215864077 |  | 14.4 | 21.4 | 11800 | 9100 | 7800 | 3.53 | 2.52 | 11100 | 3.1 | 2.41 | 13.8 | 10.8
Live | 215864078 |  | 13.4 | 21.4 | 13500 | 12600 | 11200 | 3.3 | 1.99 | 16000 | 3.23 | 1.89 | 12.5 | 9.7
Live | 215864079 |  | 12 | 20 | 13500 | 13100 | 11800 | 3.3 | 1.99 | 16200 | 3.27 | 1.9 | 10 | 8
Live | 215864080 |  | 12 | 18 | 18800 | 19000 | 18000 | 3.15 | 2.23 | 22000 | 2.87 | 2 | 10.5 | 9
Live | 215864081 |  | 14 | 20.5 | 13100 | 12600 | 11900 | 3.05 | 1.94 | 16500 | 3.41 | 1.85 | 13.8 | 10.8
Live | 215864082 |  | 12 | 20 | 13300 | 14000 | 12000 | 3.09 | 2.31 | 16500 | 3.41 | 1.95 | 10.6 | 8.5
Live | 215864083 |  | 12 | 18.4 | 20600 | 20000 | 18000 | 3.37 | 2.5 | 23000 | 3.85 | 2.1 | 11.1 | 9
Live | 215864084 |  | 12 | 19 | 28000 | 23600 | 24000 | 3.4 | 2.48 | 31400 | 3.71 | 2.18 | 11.7 | 9.3
Live | 215864085 |  | 15.1 | 27.2 | 13700 | 12200 | 11300 | 3.49 | 2.17 | 16100 | 3.5 | 1.84 | 10.9 | 8.9
Live | 215864086 |  | 12.5 | 25 | 14000 | 12400 | 11300 | 3.57 | 2.14 | 16100 | 3.5 | 1.88 | 10.5 | 8.3
Live | 215864087 |  | 12.5 | 20 | 17200 | 18800 | 17500 | 3.15 | 2.13 | 20000 | 3.12 | 1.95 | 10.3 | 8.7
Live | 215864088 |  | 12.5 | 20.4 | 19200 | 20200 | 17000 | 3.37 | 2.24 | 20700 | 3.32 | 1.86 | 10.3 | 8.2
Live | 215864089 |  | 12 | 20.4 | 25600 | 23300 | 24200 | 3.26 | 2.38 | 29500 | 3.36 | 2.16 | 12.1 | 9.8
Live | 215864090 |  | 12.5 | 23 | 21600 | 14000 | 13500 | 3.33 | 2.21 | 21600 | 3.33 | 2.2 | 10 | 7.7
Live | 215864091 |  | 12 | 20 | 24000 | 14600 | 14600 | 3.35 | 2.8 | 22000 | 4.03 | 1.88 | 10 | 7.8
Live | 215864092 |  | 12.25 | 21.5 | 22800 | 14300 | 14000 | 3.34 | 2.25 | 21800 | 3.65 | 2.02 | 10 | 7.75
Live | 215864093 |  | 12.2 | 23 | 32000 | 18000 | 19000 | 3.44 | 2.5 | 29200 | 3.34 | 2 | 9.5 | 7.1
Live | 215864094 |  | 12 | 21 | 32000 | 18600 | 18800 | 3.17 | 2.3 | 28800 | 3.67 | 2 | 9 | 7
Live | 215864095 |  | 12.1 | 22 | 32000 | 18300 | 18900 | 3.3 | 2.08 | 29000 | 3.5 | 2 | 9.25 | 7.05
Live | 215864096 |  | 12 | 23.1 | 40000 | 30000 | 26000 | 2.86 | 2.18 | 40000 | 2.97 | 2 | 10 | 7.5
Live | 215864097 |  | 11.7 | 20 | 40000 | 28000 | 26000 | 2.61 | 2.2 | 40500 | 3.3 | 2 | 9.2 | 7.4
Live | 215864098 |  | 11.85 | 21.55 | 40000 | 29000 | 26000 | 2.73 | 2.19 | 40250 | 3.12 | 2 | 9.6 | 7.45
Live | 215864099 |  | 11.7 | 21.3 | 49000 | 34000 | 36000 | 2.43 | 2.4 | 55000 | 3.1 | 2.1 | 10 | 7.7
Live | 215864100 |  | 12 | 20.4 | 52000 | 41000 | 38000 | 2.54 | 2.4 | 53000 | 2.99 | 2.1 | 10.6 | 8.1
Live | 215864101 |  | 11.85 | 20.85 | 50500 | 37500 | 37000 | 2.49 | 2.15 | 54000 | 3.04 | 2.1 | 10.3 | 7.9
Live | 215864102 |  | 10 | 19.2 | 62000 | 40000 | 36000 | 3.03 | 2.3 | 60000 | 3.5 | 2 | 9.6 | 7.3
Live | 215864103 |  | 10 | 18 | 61000 | 41000 | 40000 | 2.81 | 2.3 | 61000 | 3.44 | 2.1 | 9.2 | 7.1
Live | 215864104 |  | 10 | 18.6 | 61500 | 40500 | 38000 | 2.92 | 2.3 | 60500 | 3.41 | 2.05 | 9.4 | 7.2
Live | 215864105 |  | 13 | 21 | 27600 | 18000 | 18000 | 3.52 | 2.1 | 25400 | 3.24 | 2 | 10 | 7.5
Live | 215864106 |  | 13 | 20 | 27600 | 22000 | 18000 | 3.44 | 2.5 | 25400 | 3.38 | 2 | 10 | 8
Live | 215864107 |  | 13 | 20.5 | 27600 | 20000 | 18000 | 3.47 | 2.3 | 25400 | 3.31 | 2 | 10 | 7.75
Live | 215864108 |  | 12 | 21 | 33000 | 27000 | 27000 | 2.71 | 1.9 | 32000 | 2.73 | 1.9 | 10 | 8.1
Live | 215864109 |  | 12 | 19 | 38000 | 27000 | 27000 | 2.47 | 2.1 | 38500 | 2.82 | 2 | 9.5 | 7.7
Live | 215864110 |  | 12 | 20 | 35500 | 27000 | 27000 | 2.58 | 1.99 | 35250 | 2.78 | 1.95 | 9.75 | 7.9
Live | 215864111 |  | 12.2 | 21.5 | 42000 | 43000 | 37000 | 3.04 | 2.3 | 44000 | 2.58 | 1.9 | 11.3 | 9.2
Live | 215864112 |  | 12 | 19.4 | 42000 | 34000 | 38000 | 2.93 | 2.2 | 45000 | 3.61 | 2 | 10.4 | 8.8
Live | 215864113 |  | 12.1 | 20.45 | 42000 | 38500 | 37400 | 2.98 | 2.25 | 44500 | 3.02 | 1.95 | 10.85 | 9
Live | 215864114 |  | 12 | 21.2 | 55000 | 42000 | 48000 | 2.88 | 2 | 55000 | 3.1 | 2 | 10.2 | 8.4
Live | 215864115 |  | 11.7 | 20.4 | 57000 | 46000 | 48000 | 2.93 | 2.2 | 60000 | 3.52 | 2 | 11 | 9
Live | 215864116 |  | 11.85 | 20.8 | 56000 | 44000 | 48000 | 2.9 | 2.1 | 57500 | 3.3 | 2 | 10.6 | 8.7
Live | 215864117 |  | 12 | 21.4 | 58000 | 49000 | 48000 | 3.04 | 2.2 | 56000 | 3.04 | 2 | 10.6 | 8.5
Live | 215864118 |  | 11.7 | 20 | 60000 | 52000 | 48000 | 2.88 | 2.3 | 61000 | 3.51 | 2.1 | 10.7 | 8.8
Live | 215864119 |  | 11.85 | 20.7 | 59000 | 50500 | 48000 | 2.96 | 2.25 | 58500 | 3.27 | 2.05 | 10.65 | 8.65
Live | 215864120 |  | 12.5 | 19 | 23200 | 19000 | 18600 | 3.37 | 2.37 | 23200 | 3.58 | 2.12 | 10.1 | 8.5
Live | 215864121 |  | 12 | 18.6 | 28800 | 20200 | 20600 | 2.96 | 2.24 | 29200 | 3.49 | 2.14 | 10 | 8.1
Live | 215864122 |  | 12 | 17.2 | 40000 | 24600 | 33200 | 3.02 | 1.94 | 35800 | 3.46 | 1.97 | 10.8 | 8.8
Live | 215864123 |  | 12 | 17.7 | 41700 | 33000 | 32600 | 3.11 | 2.26 | 38400 | 3.62 | 2.06 | 10 | 8
Live | 215864124 |  | 12 | 17.5 | 52000 | 48000 | 48000 | 3.13 | 2.13 | 52000 | 3.19 | 2 | 9.5 | 7.7
Live | 215864125 |  | 12 | 17.5 | 60000 | 54000 | 54000 | 2.62 | 2.29 | 60000 | 3.09 | 1.9 | 9.5 | 7.7
Live | 215864126 |  | 12 | 18 | 20400 | 19800 | 18000 | 3.15 | 2.38 | 21600 | 3.3 | 2.2 | 10 | 8.3
Live | 215864127 |  | 12 | 18.7 | 27000 | 24000 | 23600 | 3.04 | 2.39 | 29000 | 3.27 | 2.1 | 10 | 8
Live | 215864128 |  | 11.7 | 17.2 | 36400 | 38000 | 38000 | 2.81 | 2.11 | 45000 | 3.17 | 2.06 | 9.5 | 8
Live | 215864129 |  | 10 | 17 | 55500 | 42000 | 46000 | 2.6 | 2.16 | 60000 | 3.2 | 2 | 10.2 | 8.1
Live | 215864130 |  | 10 | 15.2 | 58500 | 51500 | 53000 | 2.57 | 2.2 | 66500 | 3.45 | 2 | 9.2 | 7.7
Live | 215864131 |  | 12.1 | 18.5 | 20400 | 14800 | 13000 | 3.23 | 2.48 | 21800 | 3.55 | 2.3 | 9.8 | 7.7
Live | 215864132 |  | 11.7 | 19.7 | 29600 | 23200 | 18000 | 3.05 | 2.54 | 33800 | 3.36 | 2.2 | 9 | 7.3
Live | 215864133 |  | 11 | 17 | 34000 | 23600 | 20400 | 2.93 | 2.23 | 33000 | 3.58 | 2.1 | 8.7 | 7
Live | 215864134 |  | 10 | 17.7 | 56000 | 41000 | 35200 | 2.71 | 2.28 | 60000 | 3.21 | 1.9 | 10 | 7.7
Live | 215864142 |  | 12 | 22.3 | 34000 | 21500 | 20000 | 3.09 | 2.2 | 32200 | 3.2 | 1.94 | 9 | 7
Live | 215864143 |  | 9.3 | 19.5 | 36800 | 25600 | 24000 | 2.45 | 2.3 | 44000 | 2.69 | 2.02 | 9.1 | 7
Live | 215864144 |  | 15 | 24.5 | 13000 | 8800 | 7300 | 3.53 | 2.77 | 12800 | 3.83 | 2.21 | 10.7 | 8.2
Live | 215864145 |  | 15 | 24.5 | 13000 | 8800 | 7300 | 3.53 | 2.77 | 12800 | 3.83 | 2.21 | 10.7 | 8.2
Live | 215864146 |  | 12.5 | 23.2 | 13000 | 8800 | 7300 | 3.53 | 2.77 | 12800 | 3.83 | 2.21 | 10.4 | 7.6
Live | 215864147 |  | 14.7 | 24.6 | 10900 | 10200 | 8200 | 3.9 | 2.47 | 14200 | 3.36 | 2.33 | 13 | 9.5
Live | 215864148 |  | 12.2 | 23.1 | 13700 | 9900 | 8600 | 3.32 | 2.57 | 14400 | 3.27 | 2.36 | 11.5 | 8.5
Live | 215864149 |  | 13.5 | 24 | 20000 | 15000 | 13000 | 3.45 | 2.43 | 22000 | 3.68 | 2.35 | 11.1 | 8.3
Live | 215864150 |  | 13 | 23.5 | 27000 | 21300 | 17800 | 3.1 | 2.42 | 32700 | 2.89 | 2.15 | 10 | 7.7
Live | 215864151 |  | 16 | 25.3 | 11500 | 8700 | 7500 | 3.62 | 2.04 | 10700 | 2.61 | 2.29 | 14.6 | 11.2
Live | 215864152 |  | 15 | 26 | 13500 | 12800 | 11500 | 3.35 | 1.75 | 16000 | 3.3 | 1.8 | 12.5 | 10.1
Live | 215864153 |  | 13.2 | 24 | 13500 | 12800 | 11500 | 3.35 | 1.75 | 16000 | 3.35 | 1.8 | 10.5 | 8
Live | 215864154 |  | 13 | 21.7 | 20200 | 19800 | 18000 | 3.18 | 2.49 | 23000 | 3.74 | 2 | 10.8 | 8.8
Live | 215864155 |  | 12.5 | 22.3 | 24500 | 23400 | 24000 | 3.25 | 2.33 | 28100 | 3.2 | 2 | 13.3 | 9.6
Live | 215864157 |  | 15 | 24.5 | 13000 | 8800 | 7300 | 3.53 | 2.77 | 12800 | 3.83 | 2.21 | 10.7 | 8.2
Live | 215864158 |  | 12.5 | 23.2 | 13000 | 8800 | 7300 | 3.53 | 2.77 | 12800 | 3.83 | 2.21 | 10.4 | 7.6
Live | 215864159 |  | 14.7 | 24.6 | 10900 | 10200 | 8200 | 3.9 | 2.47 | 14200 | 3.36 | 2.33 | 13 | 9.5
Live | 215864160 |  | 12.2 | 23.1 | 13700 | 9900 | 8600 | 3.32 | 2.57 | 14400 | 3.27 | 2.36 | 11.5 | 8.5
Live | 215864161 |  | 13.5 | 24 | 20000 | 15000 | 13000 | 3.45 | 2.43 | 22000 | 3.68 | 2.35 | 11.1 | 8.3
Live | 215864162 |  | 13 | 23.5 | 27000 | 21300 | 17800 | 3.1 | 2.42 | 32700 | 2.89 | 2.15 | 10 | 7.7
Live | 215864163 |  | 16 | 25.3 | 11500 | 8700 | 7500 | 3.62 | 2.04 | 10700 | 2.61 | 2.29 | 14.6 | 11.2
Live | 215864164 |  | 15 | 26 | 13500 | 12800 | 11500 | 3.35 | 1.75 | 16000 | 3.3 | 1.8 | 12.5 | 10.1
Live | 215864165 |  | 13.2 | 24 | 13500 | 12800 | 11500 | 3.35 | 1.75 | 16000 | 3.35 | 1.8 | 10.5 | 8
Live | 215864166 |  | 13 | 21.7 | 20200 | 19800 | 18000 | 3.18 | 2.49 | 23000 | 3.74 | 2 | 10.8 | 8.8
Live | 215864167 |  | 12.5 | 22.3 | 24500 | 23400 | 24000 | 3.25 | 2.33 | 28100 | 3.2 | 2 | 13.3 | 9.6
Live | 215864168 |  | 14.9 | 25.8 | 13000 | 9400 | 8000 | 3.85 | 2.37 | 13800 | 3.58 | 2.37 | 12.5 | 9.2
Live | 215864169 |  | 13 | 25.5 | 14500 | 9600 | 8400 | 3.35 | 2.38 | 15400 | 3.5 | 2.3 | 10.6 | 8
Live | 215864170 |  | 12.7 | 23.5 | 18900 | 14900 | 12800 | 3.4 | 2.43 | 21000 | 3.22 | 2.1 | 10.8 | 8
Live | 215864171 |  | 14 | 23 | 29500 | 19300 | 19600 | 3.36 | 2.33 | 30800 | 2.87 | 2.54 | 11.7 | 8.7
Live | 215864172 |  | 18 | 25.5 | 12600 | 8600 | 7700 | 3.89 | 2.38 | 11000 | 2.96 | 2.4 | 14.8 | 11.5
Live | 215864173 |  | 15.4 | 27.4 | 13500 | 12800 | 11500 | 3.35 | 1.75 | 16000 | 3.35 | 1.8 | 12.5 | 9.5
Live | 215864174 |  | 13.4 | 25.4 | 13500 | 12800 | 11500 | 3.35 | 1.75 | 16000 | 3.35 | 1.8 | 10.5 | 8
Live | 215864176 |  | 13 | 21 | 27900 | 23200 | 24200 | 3.59 | 2.35 | 29700 | 3.39 | 2.34 | 13.5 | 9.8
Live | 215864178 |  | 18 | 25.5 | 12600 | 8600 | 7700 | 3.89 | 2.38 | 11000 | 2.96 | 2.4 | 14.8 | 11.5
Live | 215864179 |  | 15.4 | 27.4 | 13500 | 12800 | 11500 | 3.35 | 1.75 | 16000 | 3.35 | 1.8 | 12.5 | 9.5
Live | 215864180 |  | 13.4 | 25.4 | 13500 | 12800 | 11500 | 3.35 | 1.75 | 16000 | 3.35 | 1.8 | 10.5 | 8
Live | 215864182 |  | 13 | 21 | 27900 | 23200 | 24200 | 3.59 | 2.35 | 29700 | 3.39 | 2.34 | 13.5 | 9.8
Live | 215864184 |  | 14.9 | 25.8 | 13000 | 9400 | 8000 | 3.85 | 2.37 | 13800 | 3.58 | 2.37 | 12.5 | 9.2
Live | 215864185 |  | 13 | 25.5 | 14500 | 9600 | 8400 | 3.35 | 2.38 | 15400 | 3.5 | 2.3 | 10.6 | 8
Live | 215864186 |  | 12.7 | 23.5 | 18900 | 14900 | 12800 | 3.4 | 2.43 | 21000 | 3.22 | 2.1 | 10.8 | 8
Live | 215864187 |  | 14 | 23 | 29500 | 19300 | 19600 | 3.36 | 2.33 | 30800 | 2.87 | 2.54 | 11.7 | 8.7
Live | 215864188 |  | 14 | 22.6 | 13600 | 12600 | 11000 | 3.47 | 2.1 | 15700 | 3.46 | 1.84 | 12.1 | 9.3
Live | 215864189 |  | 12.5 | 22.2 | 15100 | 12900 | 11500 | 3.51 | 2.14 | 16300 | 3.59 | 1.99 | 11.6 | 8.9
Live | 215864190 |  | 12.5 | 20 | 18500 | 18000 | 17000 | 3.31 | 2.1 | 20000 | 3.01 | 1.9 | 12.3 | 9.5
Live | 215864191 |  | 12 | 20.7 | 26200 | 23900 | 23800 | 3.34 | 2.48 | 30700 | 3.61 | 2.23 | 11.6 | 9.2
Live | 215864192 |  | 12 | 21.2 | 38000 | 46200 | 37000 | 3.2 | 2.17 | 44600 | 3.14 | 1.95 | 10.6 | 8.8
Live | 215864193 |  | 10.4 | 16.7 | 56500 | 45500 | 47500 | 2.74 | 2.4 | 60000 | 3.27 | 2 | 10.8 | 8.8
Live | 215864194 |  | 14.3 | 21.6 | 12000 | 9300 | 8300 | 3.48 | 2.55 | 13700 | 3.62 | 2.17 | 11.3 | 8.8
Live | 215864195 |  | 12.5 | 21.1 | 14100 | 9300 | 8400 | 3.56 | 2.55 | 15000 | 3.66 | 2.39 | 10.4 | 7.9
Live | 215864196 |  | 12.5 | 20.7 | 17800 | 14800 | 12800 | 3.22 | 2.36 | 21500 | 3.26 | 2.19 | 11.4 | 8.5
Live | 215864197 |  | 12 | 22 | 26800 | 20500 | 18500 | 3.06 | 2.55 | 33100 | 3.43 | 2.3 | 10.5 | 8.1
Live | 215864198 |  | 9.6 | 20 | 39800 | 28100 | 26600 | 2.68 | 2.22 | 42200 | 3.45 | 2.2 | 10.3 | 7.9
Live | 215864199 |  | 10 | 17.1 | 56500 | 46500 | 38000 | 2.83 | 2.35 | 60500 | 3.48 | 2 | 9.8 | 7.7
Live | 215864200 |  | 14 | 22.6 | 13600 | 12600 | 11000 | 3.47 | 2.1 | 15700 | 3.46 | 1.84 | 12.1 | 9.3
Live | 215864201 |  | 12.5 | 22.2 | 15100 | 12900 | 11500 | 3.51 | 2.14 | 16300 | 3.59 | 1.99 | 11.6 | 8.9
Live | 215864202 |  | 12.5 | 20 | 18500 | 18000 | 17000 | 3.31 | 2.1 | 20000 | 3.01 | 1.9 | 12.3 | 9.5
Live | 215864203 |  | 12 | 20.7 | 26200 | 23900 | 23800 | 3.34 | 2.48 | 30700 | 3.61 | 2.23 | 11.6 | 9.2
Live | 215864204 |  | 12 | 21.2 | 38000 | 46200 | 37000 | 3.2 | 2.17 | 44600 | 3.14 | 1.95 | 10.6 | 8.8
Live | 215864205 |  | 10.4 | 16.7 | 56500 | 45500 | 47500 | 2.74 | 2.4 | 60000 | 3.27 | 2 | 10.8 | 8.8
Live | 215864206 |  | 14.3 | 21.6 | 12000 | 9300 | 8300 | 3.48 | 2.55 | 13700 | 3.62 | 2.17 | 11.3 | 8.8
Live | 215864207 |  | 12.5 | 21.1 | 14100 | 9300 | 8400 | 3.56 | 2.55 | 15000 | 3.66 | 2.39 | 10.4 | 7.9
Live | 215864208 |  | 12.5 | 20.7 | 17800 | 14800 | 12800 | 3.22 | 2.36 | 21500 | 3.26 | 2.19 | 11.4 | 8.5
Live | 215864209 |  | 12 | 22 | 26800 | 20500 | 18500 | 3.06 | 2.55 | 33100 | 3.43 | 2.3 | 10.5 | 8.1
Live | 215864210 |  | 9.6 | 20 | 39800 | 28100 | 26600 | 2.68 | 2.22 | 42200 | 3.45 | 2.2 | 10.3 | 7.9
Live | 215864211 |  | 10 | 17.1 | 56500 | 46500 | 38000 | 2.83 | 2.35 | 60500 | 3.48 | 2 | 9.8 | 7.7
Live | 215864212 |  | 14.4 | 21.4 | 11800 | 9100 | 7800 | 3.53 | 2.52 | 11100 | 3.1 | 2.41 | 13.8 | 10.8
Live | 215864213 |  | 13.4 | 21.4 | 13500 | 12600 | 11200 | 3.3 | 1.99 | 16000 | 3.23 | 1.89 | 12.5 | 9.7
Live | 215864214 |  | 12 | 20 | 13500 | 13100 | 11800 | 3.3 | 1.99 | 16200 | 3.27 | 1.9 | 10 | 8
Live | 215864215 |  | 14.4 | 21.4 | 11800 | 9100 | 7800 | 3.53 | 2.52 | 11100 | 3.1 | 2.41 | 13.8 | 10.8
Live | 215864216 |  | 13.4 | 21.4 | 13500 | 12600 | 11200 | 3.3 | 1.99 | 16000 | 3.23 | 1.89 | 12.5 | 9.7
Live | 215864217 |  | 12 | 20 | 13500 | 13100 | 11800 | 3.3 | 1.99 | 16200 | 3.27 | 1.9 | 10 | 8
Live | 215864218 |  | 12 | 18 | 18800 | 19000 | 18000 | 3.15 | 2.23 | 22000 | 2.87 | 2 | 10.5 | 9
Live | 215864219 |  | 12 | 19 | 28000 | 23600 | 24000 | 3.4 | 2.48 | 31400 | 3.71 | 2.18 | 11.7 | 9.3
Live | 215864220 |  | 12 | 17.7 | 37000 | 40000 | 37600 | 2.95 | 2.29 | 45500 | 3.46 | 2.1 | 11.1 | 9.2
Live | 215864221 |  | 10.4 | 16.7 | 56500 | 45500 | 47500 | 2.74 | 2.4 | 60000 | 3.27 | 2 | 10.8 | 8.8
Live | 215864222 |  | 10.2 | 15.8 | 60000 | 52000 | 53500 | 2.87 | 2.41 | 66000 | 3.76 | 2.1 | 10.4 | 8.7
Live | 215864223 |  | 12.8 | 19.5 | 11900 | 9600 | 8600 | 3.35 | 2.45 | 14000 | 3.45 | 2.25 | 11 | 8.8
Live | 215864224 |  | 11.7 | 19 | 13000 | 10300 | 8800 | 3.15 | 2.58 | 15600 | 3.49 | 2.24 | 10.2 | 8
Live | 215864225 |  | 12.8 | 19.5 | 11900 | 9600 | 8600 | 3.35 | 2.45 | 14000 | 3.45 | 2.25 | 11 | 8.8
Live | 215864226 |  | 11.7 | 19 | 13000 | 10300 | 8800 | 3.15 | 2.58 | 15600 | 3.49 | 2.24 | 10.2 | 8
Live | 215864227 |  | 12.5 | 20 | 19000 | 14100 | 14000 | 3.18 | 2.4 | 22000 | 3.49 | 2.21 | 10.5 | 8.2
Live | 215864228 |  | 12.5 | 19 | 28300 | 21600 | 19000 | 3.06 | 2.56 | 35100 | 3.43 | 2.3 | 11 | 8.5
Live | 215864229 |  | 10.1 | 18.7 | 42500 | 31000 | 25600 | 2.93 | 2.39 | 43500 | 3.79 | 2.1 | 10.2 | 7.8
Live | 215864230 |  | 10 | 17.1 | 56500 | 46500 | 38000 | 2.83 | 2.35 | 60500 | 3.48 | 2 | 9.8 | 7.7
Live | 215864231 |  | 10 | 17 | 63000 | 41500 | 40000 | 2.72 | 2.45 | 67000 | 3.8 | 2.2 | 9.7 | 7.6
Live | 215864232 |  | 15.1 | 27.2 | 13700 | 12200 | 11300 | 3.49 | 2.17 | 16100 | 3.5 | 1.84 | 10.9 | 8.9
Live | 215864233 |  | 12.5 | 25 | 14000 | 12400 | 11300 | 3.57 | 2.14 | 16100 | 3.5 | 1.88 | 10.5 | 8.3
Live | 215864234 |  | 12.5 | 20 | 17200 | 18800 | 17500 | 3.15 | 2.13 | 20000 | 3.12 | 1.95 | 10.3 | 8.7
Live | 215864235 |  | 16.2 | 26 | 12900 | 9600 | 8600 | 3.86 | 2.49 | 12700 | 3.38 | 2.27 | 13.9 | 10
Live | 215864236 |  | 12.7 | 24.6 | 13100 | 9600 | 8900 | 3.37 | 2.49 | 12900 | 3.15 | 2.51 | 11 | 8.2
Live | 215864237 |  | 12.5 | 23.8 | 18000 | 14600 | 13100 | 3.3 | 2.58 | 22900 | 3.67 | 2.16 | 13.5 | 9.4
Live | 215864238 |  | 12.5 | 22.3 | 19300 | 15100 | 12800 | 3.37 | 2.38 | 22200 | 3.27 | 2.05 | 10.4 | 8
Live | 215864239 |  | 12.2 | 21.1 | 29000 | 20000 | 18600 | 3.26 | 2.56 | 32600 | 3.2 | 2.27 | 11.1 | 8.4
Live | 215864240 |  | 10.1 | 20 | 39500 | 30900 | 26000 | 2.77 | 2.36 | 40400 | 3.38 | 2.17 | 10 | 7.7
Live | 215864241 |  | 9.5 | 19.8 | 50000 | 45100 | 38500 | 2.78 | 2.13 | 59100 | 2.96 | 1.95 | 10.2 | 7.8
Live | 215864242 |  | 9.5 | 19.5 | 54500 | 45300 | 35000 | 2.64 | 2.22 | 60000 | 3.05 | 2.01 | 9.5 | 7.2
Live | 215864243 |  | 12.5 | 20.4 | 19200 | 20200 | 17000 | 3.37 | 2.24 | 20700 | 3.32 | 1.86 | 10.3 | 8.2
Live | 215864244 |  | 12 | 20.4 | 25600 | 23300 | 24200 | 3.26 | 2.38 | 29500 | 3.36 | 2.16 | 12.1 | 9.8
Live | 215864245 |  | 12 | 20 | 38300 | 42400 | 39500 | 3.11 | 2.16 | 45400 | 3.27 | 2.02 | 10.8 | 8.9
Live | 215864246 |  | 9.4 | 18.5 | 53500 | 44500 | 47000 | 2.72 | 2.23 | 58700 | 2.92 | 1.83 | 10.1 | 8
Live | 215864247 |  | 9 | 18 | 54500 | 58000 | 54000 | 2.62 | 2.17 | 65500 | 3.2 | 1.91 | 10.7 | 8.5
Live | 215864248 |  | 14.4 | 22.1 | 11400 | 9900 | 8000 | 3.37 | 2.59 | 14300 | 3.2 | 2.17 | 11.8 | 9
Live | 215864249 |  | 12.3 | 22.1 | 13800 | 10000 | 8600 | 3.43 | 2.59 | 15300 | 3.42 | 2.47 | 10 | 7.8
Live | 215864250 |  | 12.5 | 22.2 | 18800 | 15200 | 13100 | 3.32 | 2.47 | 22800 | 3.55 | 2.25 | 12.2 | 8.6
Live | 215864251 |  | 15 | 22 | 12700 | 9500 | 8100 | 3.88 | 2.53 | 11500 | 3.55 | 2.4 | 12 | 10.3
Live | 215864252 |  | 14.6 | 24 | 12900 | 11900 | 10600 | 3.29 | 2 | 13900 | 3.02 | 1.83 | 12.1 | 9.5
Live | 215864253 |  | 13 | 23 | 13900 | 11900 | 11500 | 3.31 | 1.95 | 15200 | 3.25 | 1.99 | 10 | 8
Live | 215864254 |  | 14 | 25.1 | 21600 | 14000 | 13500 | 3.33 | 2.5 | 21600 | 3.88 | 2.3 | 9.8 | 7.8
Live | 215864255 |  | 12 | 20 | 24000 | 14600 | 14600 | 3.35 | 2.3 | 22000 | 4.03 | 1.88 | 10 | 7.8
Live | 215864256 |  | 13 | 22.55 | 22800 | 14300 | 14000 | 3.34 | 2.39 | 21800 | 3.97 | 2.06 | 9.9 | 7.8
Live | 215864257 |  | 13 | 25 | 32000 | 19000 | 19000 | 3.44 | 2.3 | 29000 | 3.54 | 2 | 9.5 | 7.4
Live | 215864258 |  | 12 | 21 | 32000 | 18600 | 18800 | 3.17 | 2.3 | 28800 | 3.67 | 2 | 9 | 7
Live | 215864259 |  | 12.5 | 23 | 32000 | 18800 | 18900 | 3.3 | 2.3 | 28900 | 3.6 | 2 | 9.25 | 7.2
Live | 215864261 |  | 11.7 | 20 | 40000 | 28000 | 26000 | 2.61 | 2.2 | 40500 | 3.3 | 2 | 9.2 | 7.4
Live | 215864262 |  | 11.85 | 22 | 41000 | 27300 | 26000 | 2.79 | 2.15 | 41500 | 3.24 | 2 | 9.35 | 7.4
Live | 215864264 |  | 12 | 20.4 | 52000 | 41000 | 38000 | 2.54 | 2.4 | 53000 | 2.99 | 2.1 | 10.6 | 8.1
Live | 215864265 |  | 12.25 | 22.2 | 53500 | 39750 | 37000 | 2.66 | 2.19 | 53000 | 2.99 | 2.05 | 10.45 | 8.05
Live | 215864267 |  | 10 | 18 | 61000 | 41000 | 40000 | 2.81 | 2.3 | 61000 | 3.44 | 2.1 | 9.2 | 7.1
Live | 215864268 |  | 10 | 20 | 61500 | 41500 | 39500 | 2.92 | 2.35 | 60500 | 3.41 | 2.15 | 9.35 | 7.25
Live | 215864269 |  | 15 | 25 | 28000 | 19000 | 19000 | 3.65 | 2.2 | 27000 | 3.44 | 2 | 10.4 | 8.5
Live | 215864270 |  | 13 | 20 | 27600 | 22000 | 18000 | 3.44 | 2.5 | 25400 | 3.38 | 2 | 10 | 8
Live | 215864271 |  | 14 | 22.5 | 27800 | 20500 | 18500 | 3.54 | 2.35 | 26200 | 3.41 | 2 | 10.2 | 8.25
Live | 215864272 |  | 12.5 | 23 | 37000 | 28000 | 27000 | 3 | 2.2 | 36000 | 3.1 | 2 | 10.5 | 8.5
Live | 215864273 |  | 12 | 19 | 38000 | 27000 | 27000 | 2.47 | 2.1 | 38500 | 2.82 | 2 | 9.5 | 7.7
Live | 215864274 |  | 12.25 | 21 | 37500 | 27500 | 27000 | 2.71 | 2.15 | 37250 | 2.95 | 2 | 10 | 8.1
Live | 215864276 |  | 12 | 19.4 | 42000 | 34000 | 38000 | 2.93 | 2.2 | 45000 | 3.61 | 2 | 10.4 | 8.8
Live | 215864277 |  | 12.5 | 21.2 | 42500 | 38000 | 37000 | 3.04 | 2.41 | 44500 | 3.52 | 2 | 10.55 | 8.65
Live | 215864279 |  | 11.7 | 20.4 | 57000 | 46000 | 48000 | 2.93 | 2.2 | 60000 | 3.52 | 2 | 11 | 9
Live | 215864280 |  | 11.85 | 21.7 | 57000 | 45500 | 47500 | 3.01 | 2.1 | 58500 | 3.36 | 2 | 11 | 9
Live | 215864282 |  | 11.7 | 20 | 60000 | 52000 | 48000 | 2.88 | 2.3 | 61000 | 3.51 | 2.1 | 10.7 | 8.8
Live | 215864283 |  | 11.85 | 21.1 | 59500 | 49500 | 47500 | 2.98 | 2.39 | 60000 | 3.45 | 2.05 | 10.6 | 8.65
Live | 215864284 |  | 9 | 15.8 | 38000 | 27000 | 24200 | 2.58 | 2.15 | 42500 | 3.3 | 1.91 | 9.3 | 7.3
Live | 215864285 |  | 9.5 | 16 | 57500 | 41500 | 35400 | 2.68 | 2.2 | 60500 | 3.35 | 1.9 | 9.1 | 7.2
Live | 215864291 |  | 12.1 | 18.5 | 20400 | 14800 | 13000 | 3.23 | 2.48 | 21800 | 3.55 | 2.3 | 9.8 | 7.7
Live | 215864292 |  | 11.7 | 19.7 | 29600 | 23200 | 18000 | 3.05 | 2.54 | 33800 | 3.36 | 2.2 | 9 | 7.3
Live | 215864293 |  | 11 | 17 | 34000 | 23600 | 20400 | 2.93 | 2.23 | 33000 | 3.58 | 2.1 | 8.7 | 7
Live | 215864294 |  | 8.5 | 16 | 37600 | 22400 | 23000 | 2.27 | 2.04 | 38800 | 3.07 | 2 | 7.7 | 6
Live | 215864295 |  | 12 | 18 | 20400 | 19800 | 18000 | 3.15 | 2.38 | 21600 | 3.3 | 2.2 | 10 | 8.3
Live | 215864296 |  | 12 | 18.7 | 27000 | 24000 | 23600 | 3.04 | 2.39 | 29000 | 3.27 | 2.1 | 10 | 8
Live | 215864297 |  | 11.7 | 16.5 | 39000 | 33400 | 34000 | 2.98 | 2.63 | 41500 | 3.24 | 2 | 10 | 8.4
Live | 215864298 |  | 9 | 15.8 | 38000 | 27000 | 24200 | 2.58 | 2.15 | 42500 | 3.3 | 1.91 | 9.3 | 7.3
Live | 215864299 |  | 10 | 17.7 | 56000 | 41000 | 35200 | 2.71 | 2.28 | 60000 | 3.21 | 1.9 | 10 | 7.7
Live | 215864300 |  | 9.5 | 16 | 57500 | 41500 | 35400 | 2.68 | 2.2 | 60500 | 3.35 | 1.9 | 9.1 | 7.2
Live | 215864301 |  | 11.7 | 17.2 | 36400 | 38000 | 38000 | 2.81 | 2.11 | 45000 | 3.17 | 2.06 | 9.5 | 8
Live | 215864302 |  | 10 | 17 | 55500 | 42000 | 46000 | 2.6 | 2.16 | 60000 | 3.2 | 2 | 10.2 | 8.1
Live | 215864303 |  | 10 | 15.2 | 58500 | 51500 | 53000 | 2.57 | 2.2 | 66500 | 3.45 | 2 | 9.2 | 7.7
Live | 215864304 |  | 11 | 18.8 | 20000 | 12600 | 11200 | 3.08 | 2.2 | 19000 | 3.06 | 2 | 9.1 | 7
Live | 215864305 |  | 11 | 18.1 | 28000 | 22200 | 21600 | 2.86 | 2.24 | 30600 | 3.28 | 1.87 | 9.7 | 7.7
Live | 215864306 |  | 10.7 | 17 | 34000 | 20200 | 19100 | 3.08 | 2.26 | 32200 | 3.63 | 2 | 8.5 | 6.6
Live | 215864307 |  | 10 | 16.1 | 39000 | 26200 | 27000 | 2.73 | 2.19 | 40000 | 3.3 | 2 | 8.7 | 7
Live | 215864308 |  | 10 | 16 | 49900 | 35400 | 38000 | 2.73 | 2 | 49500 | 3.12 | 1.85 | 8.5 | 7.1
Live | 215864309 |  | 8.6 | 15.2 | 55000 | 35800 | 38000 | 2.51 | 1.96 | 55000 | 3.35 | 1.8 | 8.4 | 6.8
Live | 215864310 |  | 12.5 | 19 | 22000 | 21600 | 18000 | 3.31 | 2.3 | 22000 | 3.31 | 2 | 9.7 | 8
Live | 215864311 |  | 11.7 | 18.3 | 27000 | 22200 | 21600 | 2.76 | 2.24 | 30000 | 3.22 | 1.87 | 10 | 8
Live | 215864312 |  | 11.7 | 16.8 | 39000 | 37800 | 32600 | 3.16 | 2.39 | 38500 | 3.74 | 1.96 | 10 | 8.3
Live | 215864313 |  | 10 | 16.5 | 36800 | 31900 | 32000 | 2.62 | 2.09 | 38000 | 3.18 | 1.85 | 8.2 | 6.7
Live | 215864314 |  | 11.7 | 17.4 | 42000 | 41000 | 39000 | 2.77 | 2.03 | 48000 | 3.22 | 1.9 | 10.3 | 8.6
Live | 215864315 |  | 11.7 | 16.7 | 51000 | 38300 | 46000 | 2.89 | 2.02 | 57300 | 3.23 | 1.9 | 9.5 | 8
Live | 215864316 |  | 10.5 | 16.5 | 51000 | 38300 | 46000 | 2.89 | 2.02 | 57300 | 3.23 | 1.9 | 9.5 | 8
Live | 215864317 |  | 11.7 | 16.3 | 56300 | 50400 | 52000 | 2.57 | 2.3 | 64500 | 3.17 | 1.8 | 9 | 8
Live | 215864318 |  | 10 | 16 | 56300 | 50400 | 52000 | 2.57 | 2.3 | 64500 | 3.17 | 1.8 | 9 | 8
Live | 215864319 |  | 10.1 | 18 | 9900 | 7200 | 6000 | 2.61 | 2.03 | 10600 | 2.68 | 1.83 | 9 | 7
Live | 215864320 |  | 8.8 | 19 | 12500 | 7900 | 7000 | 2.62 | 2.41 | 12400 | 2.88 | 2.21 | 9.2 | 7
Live | 215864321 |  | 10.9 | 19 | 12500 | 8300 | 7000 | 2.71 | 2.41 | 12400 | 3.13 | 2.16 | 9.7 | 7.5
Live | 215864322 |  | 8.8 | 18 | 12500 | 8300 | 7000 | 2.62 | 2.41 | 12400 | 2.91 | 2.21 | 8.8 | 7
Live | 215864323 |  | 9.9 | 18.3 | 17900 | 11200 | 10600 | 2.81 | 2.41 | 18800 | 2.9 | 2.1 | 8.7 | 6.7
Live | 215864324 |  | 9 | 17 | 24200 | 18400 | 17100 | 2.51 | 2.17 | 27000 | 2.63 | 2.01 | 8.5 | 6.9
Live | 215864326 |  | 10.1 | 21.2 | 12300 | 8000 | 6600 | 3 | 2.19 | 12200 | 2.91 | 1.84 | 8.7 | 6.7
Live | 215864327 |  | 12.6 | 21.2 | 9700 | 8300 | 7000 | 3.55 | 2.23 | 11100 | 3.1 | 2.07 | 9.1 | 7
Live | 215864330 |  | 10 | 18.7 | 24200 | 18700 | 17000 | 2.74 | 2.18 | 27000 | 2.94 | 2.14 | 9.3 | 7.3
Live | 215864332 |  | 9 | 18 | 36200 | 25000 | 21400 | 2.56 | 2.14 | 36600 | 2.72 | 1.8 | 8.5 | 6.8
Live | 215864333 |  | 12.5 | 23.2 | 13000 | 8800 | 7300 | 3.53 | 2.77 | 12800 | 3.83 | 2.21 | 10.4 | 7.6
Live | 215864334 |  | 14.7 | 24.6 | 10900 | 10200 | 8200 | 3.9 | 2.47 | 14200 | 3.36 | 2.33 | 13 | 9.5
Live | 215864335 |  | 12.2 | 23.1 | 13700 | 9900 | 8600 | 3.32 | 2.57 | 14400 | 3.27 | 2.36 | 11.5 | 8.5
Live | 215864336 |  | 13.5 | 24 | 20000 | 15000 | 13000 | 3.45 | 2.43 | 22000 | 3.68 | 2.35 | 11.1 | 8.3
Live | 215864337 |  | 13 | 23.5 | 27000 | 21300 | 17800 | 3.1 | 2.42 | 32700 | 2.89 | 2.15 | 10 | 7.7
Live | 215864338 |  | 16 | 25.3 | 11500 | 8700 | 7500 | 3.62 | 2.04 | 10700 | 2.61 | 2.29 | 14.6 | 11.2
Live | 215864339 |  | 15 | 26 | 13500 | 12800 | 11500 | 3.35 | 1.75 | 16000 | 3.3 | 1.8 | 12.5 | 10.1
Live | 215864340 |  | 13.2 | 24 | 13500 | 12800 | 11500 | 3.35 | 1.75 | 16000 | 3.35 | 1.8 | 10.5 | 8
Live | 215864341 |  | 13 | 21.7 | 20200 | 19800 | 18000 | 3.18 | 2.49 | 23000 | 3.74 | 2 | 10.8 | 8.8
Live | 215864342 |  | 12.5 | 22.3 | 24500 | 23400 | 24000 | 3.25 | 2.33 | 28100 | 3.2 | 2 | 13.3 | 9.6
Live | 215864343 |  | 11.7 | 20 | 35900 | 30200 | 34600 | 3.05 | 2 | 38200 | 2.72 | 1.91 | 10.5 | 8.6
Live | 215864347 |  | 15 | 25.6 | 27900 | 23200 | 22600 | 3.59 | 2.35 | 29700 | 3.57 | 2.34 | 16.2 | 12.9
Live | 215864348 |  | 13 | 21 | 27900 | 23200 | 24200 | 3.59 | 2.35 | 29700 | 3.39 | 2.34 | 13.5 | 9.8
Live | 215864349 |  | 12 | 19.5 | 37000 | 30200 | 35000 | 3.14 | 2.02 | 37800 | 2.79 | 1.98 | 10.5 | 8.6
Live | 215864350 |  | 14.3 | 21.6 | 12000 | 9300 | 8300 | 3.48 | 2.55 | 13700 | 3.62 | 2.17 | 11.3 | 8.8
Live | 215864351 |  | 12.5 | 21.1 | 14100 | 9300 | 8400 | 3.56 | 2.55 | 15000 | 3.66 | 2.39 | 10.4 | 7.9
Live | 215864352 |  | 12.5 | 20.7 | 17800 | 14800 | 12800 | 3.22 | 2.36 | 21500 | 3.26 | 2.19 | 11.4 | 8.5
Live | 215864353 |  | 12 | 22 | 26800 | 20500 | 18500 | 3.06 | 2.55 | 33100 | 3.43 | 2.3 | 10.5 | 8.1
Live | 215864354 |  | 12.8 | 19.5 | 11900 | 9600 | 8600 | 3.35 | 2.45 | 14000 | 3.45 | 2.25 | 11 | 8.8
Live | 215864355 |  | 11.7 | 19 | 13000 | 10300 | 8800 | 3.15 | 2.58 | 15600 | 3.49 | 2.24 | 10.2 | 8
Live | 215864356 |  | 12.5 | 20 | 19000 | 14100 | 14000 | 3.18 | 2.4 | 22000 | 3.49 | 2.21 | 10.5 | 8.2
Live | 215864357 |  | 13 | 19.7 | 11200 | 9800 | 8300 | 3.28 | 2.56 | 14500 | 3.7 | 2.32 | 11.5 | 9
Live | 215864358 |  | 12 | 19.5 | 12200 | 9800 | 8900 | 2.98 | 2.52 | 15700 | 3.33 | 2.44 | 10.5 | 8
Live | 215864359 |  | 13.3 | 20 | 20200 | 15900 | 14200 | 3.34 | 2.65 | 23000 | 3.92 | 2.41 | 11.3 | 8.8
Live | 215864360 |  | 12.5 | 19 | 28300 | 21600 | 19000 | 3.06 | 2.56 | 35100 | 3.43 | 2.3 | 11 | 8.5
Live | 215864361 |  | 16.2 | 26 | 12900 | 9600 | 8600 | 3.86 | 2.49 | 12700 | 3.38 | 2.27 | 13.9 | 10
Live | 215864362 |  | 12.7 | 24.6 | 13100 | 9600 | 8900 | 3.37 | 2.49 | 12900 | 3.15 | 2.51 | 11 | 8.2
Live | 215864363 |  | 12.5 | 23.8 | 18000 | 14600 | 13100 | 3.3 | 2.58 | 22900 | 3.67 | 2.16 | 13.5 | 9.4
Live | 215864364 |  | 12.5 | 22.3 | 19300 | 15100 | 12800 | 3.37 | 2.38 | 22200 | 3.27 | 2.05 | 10.4 | 8
Live | 215864365 |  | 12.2 | 21.1 | 29000 | 20000 | 18600 | 3.26 | 2.56 | 32600 | 3.2 | 2.27 | 11.1 | 8.4
Live | 215864366 |  | 14.4 | 22.1 | 11400 | 9900 | 8000 | 3.37 | 2.59 | 14300 | 3.2 | 2.17 | 11.8 | 9
Live | 215864367 |  | 12.3 | 22.1 | 13800 | 10000 | 8600 | 3.43 | 2.59 | 15300 | 3.42 | 2.47 | 10 | 7.8
Live | 215864368 |  | 12.5 | 22.2 | 18800 | 15200 | 13100 | 3.32 | 2.47 | 22800 | 3.55 | 2.25 | 12.2 | 8.6
Live | 215864369 |  | 14 | 22.6 | 13600 | 12600 | 11000 | 3.47 | 2.1 | 15700 | 3.46 | 1.84 | 12.1 | 9.3
Live | 215864370 |  | 12.5 | 22.2 | 15100 | 12900 | 11500 | 3.51 | 2.14 | 16300 | 3.59 | 1.99 | 11.6 | 8.9
Live | 215864371 |  | 12.5 | 20 | 18500 | 18000 | 17000 | 3.31 | 2.1 | 20000 | 3.01 | 1.9 | 12.3 | 9.5
Live | 215864372 |  | 12 | 20.7 | 26200 | 23900 | 23800 | 3.34 | 2.48 | 30700 | 3.61 | 2.23 | 11.6 | 9.2
Live | 215864373 |  | 14.4 | 21.4 | 11800 | 9100 | 7800 | 3.53 | 2.52 | 11100 | 3.1 | 2.41 | 13.8 | 10.8
Live | 215864374 |  | 13.4 | 21.4 | 13500 | 12600 | 11200 | 3.3 | 1.99 | 16000 | 3.23 | 1.89 | 12.5 | 9.7
Live | 215864375 |  | 12 | 20 | 13500 | 13100 | 11800 | 3.3 | 1.99 | 16200 | 3.27 | 1.9 | 10 | 8
Live | 215864376 |  | 12 | 18 | 18800 | 19000 | 18000 | 3.15 | 2.23 | 22000 | 2.87 | 2 | 10.5 | 9
Live | 215864377 |  | 14 | 20.5 | 13100 | 12600 | 11900 | 3.05 | 1.94 | 16500 | 3.41 | 1.85 | 13.8 | 10.8
Live | 215864378 |  | 12 | 20 | 13300 | 14000 | 12000 | 3.09 | 2.31 | 16500 | 3.41 | 1.95 | 10.6 | 8.5
Live | 215864379 |  | 12 | 18.4 | 20600 | 20000 | 18000 | 3.37 | 2.5 | 23000 | 3.85 | 2.1 | 11.1 | 9
Live | 215864380 |  | 12 | 19 | 28000 | 23600 | 24000 | 3.4 | 2.48 | 31400 | 3.71 | 2.18 | 11.7 | 9.3
Live | 215864381 |  | 15.1 | 27.2 | 13700 | 12200 | 11300 | 3.49 | 2.17 | 16100 | 3.5 | 1.84 | 10.9 | 8.9
Live | 215864382 |  | 12.5 | 25 | 14000 | 12400 | 11300 | 3.57 | 2.14 | 16100 | 3.5 | 1.88 | 10.5 | 8.3
Live | 215864383 |  | 12.5 | 20 | 17200 | 18800 | 17500 | 3.15 | 2.13 | 20000 | 3.12 | 1.95 | 10.3 | 8.7
Live | 215864384 |  | 12.5 | 20.4 | 19200 | 20200 | 17000 | 3.37 | 2.24 | 20700 | 3.32 | 1.86 | 10.3 | 8.2
Live | 215864385 |  | 12 | 20.4 | 25600 | 23300 | 24200 | 3.26 | 2.38 | 29500 | 3.36 | 2.16 | 12.1 | 9.8
Live | 215864386 |  | 15 | 22 | 12700 | 9500 | 8100 | 3.88 | 2.53 | 11500 | 3.55 | 2.4 | 12 | 10.3
Live | 215864387 |  | 14.6 | 24 | 12900 | 11900 | 10600 | 3.29 | 2 | 13900 | 3.02 | 1.83 | 12.1 | 9.5
Live | 215864388 |  | 13 | 23 | 13900 | 11900 | 11500 | 3.31 | 1.95 | 15200 | 3.25 | 1.99 | 10 | 8
Live | 215864389 |  | 12.5 | 20.6 | 19000 | 18800 | 17500 | 3.28 | 2.05 | 22200 | 3.27 | 1.89 | 12.2 | 9.2
Live | 215864390 |  | 9.6 | 20 | 39800 | 28100 | 26600 | 2.68 | 2.22 | 42200 | 3.45 | 2.2 | 10.3 | 7.9
Live | 215864391 |  | 9.5 | 19 | 50400 | 44600 | 40500 | 2.78 | 2.12 | 61700 | 3.04 | 2.11 | 9.9 | 7.7
Live | 215864392 |  | 10.1 | 18.7 | 42500 | 31000 | 25600 | 2.93 | 2.39 | 43500 | 3.79 | 2.1 | 10.2 | 7.8
Live | 215864393 |  | 10 | 17.1 | 56500 | 46500 | 38000 | 2.83 | 2.35 | 60500 | 3.48 | 2 | 9.8 | 7.7
Live | 215864394 |  | 10 | 17 | 63000 | 41500 | 40000 | 2.72 | 2.45 | 67000 | 3.8 | 2.2 | 9.7 | 7.6
Live | 215864395 |  | 10.1 | 20 | 39500 | 30900 | 26000 | 2.77 | 2.36 | 40400 | 3.38 | 2.17 | 10 | 7.7
Live | 215864396 |  | 9.5 | 19.8 | 50000 | 45100 | 38500 | 2.78 | 2.13 | 59100 | 2.96 | 1.95 | 10.2 | 7.8
Live | 215864397 |  | 9.5 | 19.5 | 54500 | 45300 | 35000 | 2.64 | 2.22 | 60000 | 3.05 | 2.01 | 9.5 | 7.2
Live | 215864398 |  | 12 | 21.2 | 38000 | 46200 | 37000 | 3.2 | 2.17 | 44600 | 3.14 | 1.95 | 10.6 | 8.8
Live | 215864399 |  | 10 | 18 | 52700 | 48000 | 47500 | 2.69 | 2.17 | 57400 | 2.97 | 1.96 | 11 | 8.8
Live | 215864400 |  | 12 | 17.7 | 37000 | 40000 | 37600 | 2.95 | 2.29 | 45500 | 3.46 | 2.1 | 11.1 | 9.2
Live | 215864401 |  | 10.4 | 16.7 | 56500 | 45500 | 47500 | 2.74 | 2.4 | 60000 | 3.27 | 2 | 10.8 | 8.8
Live | 215864402 |  | 10.2 | 15.8 | 60000 | 52000 | 53500 | 2.87 | 2.41 | 66000 | 3.76 | 2.1 | 10.4 | 8.7
Live | 215864403 |  | 12 | 20 | 38300 | 42400 | 39500 | 3.11 | 2.16 | 45400 | 3.27 | 2.02 | 10.8 | 8.9
Live | 215864404 |  | 9.4 | 18.5 | 53500 | 44500 | 47000 | 2.72 | 2.23 | 58700 | 2.92 | 1.83 | 10.1 | 8
Live | 215864405 |  | 9 | 18 | 54500 | 58000 | 54000 | 2.62 | 2.17 | 65500 | 3.2 | 1.91 | 10.7 | 8.5
Live | 215864406 |  | 12.5 | 23 | 21600 | 14000 | 13500 | 3.33 | 2.21 | 21600 | 3.33 | 2.2 | 10 | 7.7
Live | 215864407 |  | 12 | 20 | 24000 | 14600 | 14600 | 3.35 | 2.8 | 22000 | 4.03 | 1.88 | 10 | 7.8
Live | 215864408 |  | 12.25 | 21.5 | 22800 | 14300 | 14000 | 3.34 | 2.25 | 21800 | 3.65 | 2.02 | 10 | 7.75
Live | 215864409 |  | 12.2 | 23 | 32000 | 18000 | 19000 | 3.44 | 2.5 | 29200 | 3.34 | 2 | 9.5 | 7.1
Live | 215864410 |  | 12 | 21 | 32000 | 18600 | 18800 | 3.17 | 2.3 | 28800 | 3.67 | 2 | 9 | 7
Live | 215864411 |  | 12.1 | 22 | 32000 | 18300 | 18900 | 3.3 | 2.08 | 29000 | 3.5 | 2 | 9.25 | 7.05
Live | 215864412 |  | 12 | 23.1 | 40000 | 30000 | 26000 | 2.86 | 2.18 | 40000 | 2.97 | 2 | 10 | 7.5
Live | 215864413 |  | 11.7 | 20 | 40000 | 28000 | 26000 | 2.61 | 2.2 | 40500 | 3.3 | 2 | 9.2 | 7.4
Live | 215864414 |  | 11.85 | 21.55 | 40000 | 29000 | 26000 | 2.73 | 2.19 | 40250 | 3.12 | 2 | 9.6 | 7.45
Live | 215864415 |  | 11.7 | 21.3 | 49000 | 34000 | 36000 | 2.43 | 2.4 | 55000 | 3.1 | 2.1 | 10 | 7.7
Live | 215864416 |  | 12 | 20.4 | 52000 | 41000 | 38000 | 2.54 | 2.4 | 53000 | 2.99 | 2.1 | 10.6 | 8.1
Live | 215864417 |  | 11.85 | 20.85 | 50500 | 37500 | 37000 | 2.49 | 2.15 | 54000 | 3.04 | 2.1 | 10.3 | 7.9
Live | 215864418 |  | 10 | 19.2 | 62000 | 40000 | 36000 | 3.03 | 2.3 | 60000 | 3.5 | 2 | 9.6 | 7.3
Live | 215864419 |  | 10 | 18 | 61000 | 41000 | 40000 | 2.81 | 2.3 | 61000 | 3.44 | 2.1 | 9.2 | 7.1
Live | 215864420 |  | 10 | 18.6 | 61500 | 40500 | 38000 | 2.92 | 2.3 | 60500 | 3.41 | 2.05 | 9.4 | 7.2
Live | 215864421 |  | 13 | 21 | 27600 | 18000 | 18000 | 3.52 | 2.1 | 25400 | 3.24 | 2 | 10 | 7.5
Live | 215864422 |  | 13 | 20 | 27600 | 22000 | 18000 | 3.44 | 2.5 | 25400 | 3.38 | 2 | 10 | 8
Live | 215864423 |  | 13 | 20.5 | 27600 | 20000 | 18000 | 3.47 | 2.3 | 25400 | 3.31 | 2 | 10 | 7.75
Live | 215864424 |  | 12 | 21 | 33000 | 27000 | 27000 | 2.71 | 1.9 | 32000 | 2.73 | 1.9 | 10 | 8.1
Live | 215864425 |  | 12 | 19 | 38000 | 27000 | 27000 | 2.47 | 2.1 | 38500 | 2.82 | 2 | 9.5 | 7.7
Live | 215864426 |  | 12 | 20 | 35500 | 27000 | 27000 | 2.58 | 1.99 | 35250 | 2.78 | 1.95 | 9.75 | 7.9
Live | 215864427 |  | 12.2 | 21.5 | 42000 | 43000 | 37000 | 3.04 | 2.3 | 44000 | 2.58 | 1.9 | 11.3 | 9.2
Live | 215864428 |  | 12 | 19.4 | 42000 | 34000 | 38000 | 2.93 | 2.2 | 45000 | 3.61 | 2 | 10.4 | 8.8
Live | 215864429 |  | 12.1 | 20.45 | 42000 | 38500 | 37400 | 2.98 | 2.25 | 44500 | 3.02 | 1.95 | 10.85 | 9
Live | 215864430 |  | 12 | 21.2 | 55000 | 42000 | 48000 | 2.88 | 2 | 55000 | 3.1 | 2 | 10.2 | 8.4
Live | 215864431 |  | 11.7 | 20.4 | 57000 | 46000 | 48000 | 2.93 | 2.2 | 60000 | 3.52 | 2 | 11 | 9
Live | 215864432 |  | 11.85 | 20.8 | 56000 | 44000 | 48000 | 2.9 | 2.1 | 57500 | 3.3 | 2 | 10.6 | 8.7
Live | 215864433 |  | 12 | 21.4 | 58000 | 49000 | 48000 | 3.04 | 2.2 | 56000 | 3.04 | 2 | 10.6 | 8.5
Live | 215864434 |  | 11.7 | 20 | 60000 | 52000 | 48000 | 2.88 | 2.3 | 61000 | 3.51 | 2.1 | 10.7 | 8.8
Live | 215864435 |  | 11.85 | 20.7 | 59000 | 50500 | 48000 | 2.96 | 2.25 | 58500 | 3.27 | 2.05 | 10.65 | 8.65
Live | 215865880 |  | 11 | 18.8 | 20000 | 12600 | 11200 | 3.08 | 2.2 | 19000 | 3.06 | 2 | 9.1 | 7
Live | 215865881 |  | 10.7 | 17 | 34000 | 20200 | 19100 | 3.08 | 2.26 | 32200 | 3.64 | 2 | 8.5 | 6.6
Live | 215865882 |  | 11.7 | 18.4 | 27000 | 22200 | 21600 | 2.76 | 2.24 | 30000 | 3.22 | 1.87 | 10 | 8
Live | 215865883 |  | 11 | 18.1 | 28000 | 22200 | 21600 | 2.86 | 2.24 | 30600 | 3.28 | 1.87 | 9.7 | 7.7
Live | 215865884 |  | 11.7 | 17.4 | 42000 | 47500 | 39000 | 2.77 | 2.36 | 48000 | 3.22 | 1.9 | 10.3 | 8.6
Live | 215865885 |  | 10 | 16.2 | 39000 | 26200 | 27000 | 2.73 | 2.19 | 40000 | 3.3 | 2 | 8.7 | 7
Live | 215865886 |  | 10.5 | 16.5 | 51000 | 38300 | 46000 | 2.89 | 2.01 | 57300 | 3.22 | 1.9 | 9.5 | 8
Live | 215865887 |  | 10 | 16 | 49900 | 35400 | 38000 | 2.73 | 2 | 49500 | 3.12 | 1.85 | 8.5 | 7.1
Live | 215865888 |  | 8.6 | 15.2 | 55000 | 35800 | 38000 | 2.51 | 1.96 | 55000 | 3.35 | 1.8 | 8.4 | 6.8
Live | 215865889 |  | 10 | 16 | 56300 | 50400 | 52000 | 2.57 | 2.3 | 64500 | 3.17 | 1.8 | 9 | 8
Live | 215865890 |  | 18.1 | 25 | 13000 | 9400 | 8300 | 3.85 | 2.37 | 13800 | 3.58 | 2.41 | 12.5 | 10
Live | 215866616 |  | 12.5 | 19 | 22000 | 21600 | 18000 | 3.31 | 2.3 | 22000 | 3.31 | 2 | 9.7 | 8
Live | 215866617 |  | 11.7 | 18.3 | 27000 | 22200 | 21600 | 2.76 | 2.24 | 30000 | 3.22 | 1.87 | 10 | 8
Live | 215866618 |  | 11.7 | 16.8 | 39000 | 37800 | 32600 | 3.16 | 2.39 | 38500 | 3.74 | 1.96 | 10 | 8.3
Live | 215866619 |  | 10 | 16.5 | 36800 | 31900 | 32000 | 2.62 | 2.09 | 38000 | 3.18 | 1.85 | 8.2 | 6.7
Live | 215866620 |  | 10.5 | 16.5 | 51000 | 38300 | 46000 | 2.89 | 2.02 | 57300 | 3.23 | 1.9 | 9.5 | 8
Live | 215866621 |  | 10 | 16 | 56300 | 50400 | 52000 | 2.57 | 2.3 | 64500 | 3.17 | 1.8 | 9 | 8
Live | 215866622 |  | 11 | 18.8 | 20000 | 12600 | 11200 | 3.08 | 2.2 | 19000 | 3.06 | 2 | 9.1 | 7
Live | 215866623 |  | 11 | 18.1 | 28000 | 22200 | 21600 | 2.86 | 2.24 | 30600 | 3.28 | 1.87 | 9.7 | 7.7
Live | 215866624 |  | 10.7 | 17 | 34000 | 20200 | 19100 | 3.08 | 2.26 | 32200 | 3.63 | 2 | 8.5 | 6.6
Live | 215866625 |  | 10 | 16.1 | 39000 | 26200 | 27000 | 2.73 | 2.19 | 40000 | 3.3 | 2 | 8.7 | 7
Live | 215866626 |  | 10 | 16 | 49900 | 35400 | 38000 | 2.73 | 2 | 49500 | 3.12 | 1.85 | 8.5 | 7.1
Live | 215866627 |  | 8.6 | 15.2 | 55000 | 35800 | 38000 | 2.51 | 1.96 | 55000 | 3.35 | 1.8 | 8.4 | 6.8
Live | 215866628 |  | 18 | 25.5 | 12600 | 8600 | 7700 | 3.89 | 2.38 | 11000 | 2.96 | 2.4 | 14.8 | 11.5
Live | 215866629 |  | 15.4 | 27.4 | 13500 | 12800 | 11500 | 3.35 | 1.75 | 16000 | 3.35 | 1.8 | 12.5 | 9.5
Live | 215866630 |  | 13.4 | 25.4 | 13500 | 12800 | 11500 | 3.35 | 1.75 | 16000 | 3.35 | 1.8 | 10.5 | 8
Live | 215866632 |  | 13 | 21 | 27900 | 23200 | 24200 | 3.59 | 2.35 | 29700 | 3.39 | 2.34 | 13.5 | 9.8
Live | 215866634 |  | 13 | 23.4 | 13000 | 8700 | 7700 | 3.53 | 2.43 | 13600 | 3.59 | 2.33 | 9.5 | 7
Live | 215866635 |  | 14.9 | 25.8 | 13000 | 9400 | 8000 | 3.85 | 2.37 | 13800 | 3.58 | 2.37 | 12.5 | 9.2
Live | 215866636 |  | 13 | 25.5 | 14500 | 9600 | 8400 | 3.35 | 2.38 | 15400 | 3.5 | 2.3 | 10.6 | 8
Live | 215866637 |  | 12.7 | 23.5 | 18900 | 14900 | 12800 | 3.4 | 2.43 | 21000 | 3.22 | 2.1 | 10.8 | 8
Live | 215866638 |  | 14 | 23 | 29500 | 19300 | 19600 | 3.36 | 2.33 | 30800 | 2.87 | 2.54 | 11.7 | 8.7
Live | 215866639 |  | 12 | 20.5 | 32800 | 21000 | 20000 | 3 | 2.08 | 31400 | 3.08 | 2.03 | 9.5 | 7.2
Live | 215866640 |  | 8.6 | 19 | 36800 | 25600 | 22000 | 2.45 | 2.27 | 44000 | 2.69 | 1.9 | 8.5 | 6.6
Live | 215866641 |  | 14 | 22.6 | 13600 | 12600 | 11000 | 3.47 | 2.1 | 15700 | 3.46 | 1.84 | 12.1 | 9.3
Live | 215866642 |  | 12.5 | 22.2 | 15100 | 12900 | 11500 | 3.51 | 2.14 | 16300 | 3.59 | 1.99 | 11.6 | 8.9
Live | 215866643 |  | 12.5 | 20 | 18500 | 18000 | 17000 | 3.31 | 2.1 | 20000 | 3.01 | 1.9 | 12.3 | 9.5
Live | 215866644 |  | 12 | 20.7 | 26200 | 23900 | 23800 | 3.34 | 2.48 | 30700 | 3.61 | 2.23 | 11.6 | 9.2
Live | 215866645 |  | 14.3 | 21.6 | 12000 | 9300 | 8300 | 3.48 | 2.55 | 13700 | 3.62 | 2.17 | 11.3 | 8.8
Live | 215866646 |  | 12.5 | 21.1 | 14100 | 9300 | 8400 | 3.56 | 2.55 | 15000 | 3.66 | 2.39 | 10.4 | 7.9
Live | 215866647 |  | 12.5 | 20.7 | 17800 | 14800 | 12800 | 3.22 | 2.36 | 21500 | 3.26 | 2.19 | 11.4 | 8.5
Live | 215866648 |  | 12 | 22 | 26800 | 20500 | 18500 | 3.06 | 2.55 | 33100 | 3.43 | 2.3 | 10.5 | 8.1
Live | 215866649 |  | 13.4 | 21.4 | 13500 | 12600 | 11200 | 3.3 | 1.99 | 16000 | 3.23 | 1.89 | 12.5 | 9.7
Live | 215866650 |  | 14 | 20.5 | 13100 | 12600 | 11900 | 3.05 | 1.94 | 16500 | 3.41 | 1.85 | 13.8 | 10.8
Live | 215866651 |  | 12 | 20 | 13500 | 13100 | 11800 | 3.3 | 1.99 | 16200 | 3.27 | 1.9 | 10 | 8
Live | 215866652 |  | 12 | 20 | 13300 | 14000 | 12000 | 3.09 | 2.31 | 16500 | 3.41 | 1.95 | 10.6 | 8.5
Live | 215866653 |  | 12 | 18.4 | 20600 | 20000 | 18000 | 3.37 | 2.5 | 23000 | 3.85 | 2.1 | 11.1 | 9
Live | 215866654 |  | 12 | 19 | 28000 | 23600 | 24000 | 3.4 | 2.48 | 31400 | 3.71 | 2.18 | 11.7 | 9.3
Live | 215866655 |  | 12.8 | 19.5 | 11900 | 9600 | 8600 | 3.35 | 2.45 | 14000 | 3.45 | 2.25 | 11 | 8.8
Live | 215866656 |  | 13 | 19.7 | 11200 | 9800 | 8300 | 3.28 | 2.56 | 14500 | 3.7 | 2.32 | 11.5 | 9
Live | 215866657 |  | 11.7 | 19 | 13000 | 10300 | 8800 | 3.15 | 2.58 | 15600 | 3.49 | 2.24 | 10.2 | 8
Live | 215866658 |  | 12 | 19.5 | 12200 | 9800 | 8900 | 2.98 | 2.52 | 15700 | 3.33 | 2.44 | 10.5 | 8
Live | 215866659 |  | 13.3 | 20 | 20200 | 15900 | 14200 | 3.34 | 2.65 | 23000 | 3.92 | 2.41 | 11.3 | 8.8
Live | 215866660 |  | 12.5 | 19 | 28300 | 21600 | 19000 | 3.06 | 2.56 | 35100 | 3.43 | 2.3 | 11 | 8.5
Live | 215866661 |  | 15 | 22 | 12700 | 9500 | 8100 | 3.88 | 2.53 | 11500 | 3.55 | 2.4 | 12 | 10.3
Live | 215866662 |  | 14.6 | 24 | 12900 | 11900 | 10600 | 3.29 | 2 | 13900 | 3.02 | 1.83 | 12.1 | 9.5
Live | 215866663 |  | 13 | 23 | 13900 | 11900 | 11500 | 3.31 | 1.95 | 15200 | 3.25 | 1.99 | 10 | 8
Live | 215866664 |  | 12.5 | 20.6 | 19000 | 18800 | 17500 | 3.28 | 2.05 | 22200 | 3.27 | 1.89 | 12.2 | 9.2
Live | 215866665 |  | 14.4 | 22.1 | 11400 | 9900 | 8000 | 3.37 | 2.59 | 14300 | 3.2 | 2.17 | 11.8 | 9
Live | 215866666 |  | 12.3 | 22.1 | 13800 | 10000 | 8600 | 3.43 | 2.59 | 15300 | 3.42 | 2.47 | 10 | 7.8
Live | 215866667 |  | 12.5 | 22.2 | 18800 | 15200 | 13100 | 3.32 | 2.47 | 22800 | 3.55 | 2.25 | 12.2 | 8.6
Live | 215866668 |  | 14 | 25.1 | 21600 | 14000 | 13500 | 3.33 | 2.5 | 21600 | 3.88 | 2.3 | 9.8 | 7.8
Live | 215866669 |  | 12 | 20 | 24000 | 14600 | 14600 | 3.35 | 2.3 | 22000 | 4.03 | 1.88 | 10 | 7.8
Live | 215866670 |  | 13 | 22.55 | 22800 | 14300 | 14000 | 3.34 | 2.39 | 21800 | 3.97 | 2.06 | 9.9 | 7.8
Live | 215866671 |  | 13 | 25 | 32000 | 19000 | 19000 | 3.44 | 2.3 | 29000 | 3.54 | 2 | 9.5 | 7.4
Live | 215866672 |  | 12 | 21 | 32000 | 18600 | 18800 | 3.17 | 2.3 | 28800 | 3.67 | 2 | 9 | 7
Live | 215866673 |  | 12.5 | 23 | 32000 | 18800 | 18900 | 3.3 | 2.3 | 28900 | 3.6 | 2 | 9.25 | 7.2
Live | 215866674 |  | 12 | 24 | 42000 | 26600 | 26000 | 3 | 2.4 | 42500 | 3.19 | 2 | 9.5 | 7.4
Live | 215866675 |  | 11.7 | 20 | 40000 | 28000 | 26000 | 2.61 | 2.2 | 40500 | 3.3 | 2 | 9.2 | 7.4
Live | 215866676 |  | 11.85 | 22 | 41000 | 27300 | 26000 | 2.79 | 2.15 | 41500 | 3.24 | 2 | 9.35 | 7.4
Live | 215866677 |  | 12.5 | 24 | 55000 | 38500 | 36000 | 2.78 | 2 | 53000 | 2.99 | 2 | 10.3 | 8
Live | 215866678 |  | 12 | 20.4 | 52000 | 41000 | 38000 | 2.54 | 2.4 | 53000 | 2.99 | 2.1 | 10.6 | 8.1
Live | 215866679 |  | 12.25 | 22.2 | 53500 | 39750 | 37000 | 2.66 | 2.19 | 53000 | 2.99 | 2.05 | 10.45 | 8.05
Live | 215866680 |  | 10 | 22 | 62000 | 42000 | 39000 | 3.03 | 2.4 | 60000 | 3.7 | 2.2 | 9.5 | 7.4
Live | 215866681 |  | 10 | 18 | 61000 | 41000 | 40000 | 2.81 | 2.3 | 61000 | 3.44 | 2.1 | 9.2 | 7.1
Live | 215866682 |  | 10 | 20 | 61500 | 41500 | 39500 | 2.92 | 2.35 | 60500 | 3.41 | 2.15 | 9.35 | 7.25
Live | 215866683 |  | 15 | 25 | 28000 | 19000 | 19000 | 3.65 | 2.2 | 27000 | 3.44 | 2 | 10.4 | 8.5
Live | 215866684 |  | 13 | 20 | 27600 | 22000 | 18000 | 3.44 | 2.5 | 25400 | 3.38 | 2 | 10 | 8
Live | 215866685 |  | 14 | 22.5 | 27800 | 20500 | 18500 | 3.54 | 2.35 | 26200 | 3.41 | 2 | 10.2 | 8.25
Live | 215866686 |  | 12.5 | 23 | 37000 | 28000 | 27000 | 3 | 2.2 | 36000 | 3.1 | 2 | 10.5 | 8.5
Live | 215866687 |  | 12 | 19 | 38000 | 27000 | 27000 | 2.47 | 2.1 | 38500 | 2.82 | 2 | 9.5 | 7.7
Live | 215866688 |  | 12.25 | 21 | 37500 | 27500 | 27000 | 2.71 | 2.15 | 37250 | 2.95 | 2 | 10 | 8.1
Live | 215866689 |  | 13 | 23 | 43000 | 42000 | 36000 | 3.15 | 2.6 | 44000 | 3.44 | 2 | 10.7 | 8.5
Live | 215866690 |  | 12 | 19.4 | 42000 | 34000 | 38000 | 2.93 | 2.2 | 45000 | 3.61 | 2 | 10.4 | 8.8
Live | 215866691 |  | 12.5 | 21.2 | 42500 | 38000 | 37000 | 3.04 | 2.41 | 44500 | 3.52 | 2 | 10.55 | 8.65
Live | 215866692 |  | 12 | 23 | 57000 | 45000 | 47000 | 3.09 | 2 | 57000 | 3.21 | 2 | 11 | 9
Live | 215866693 |  | 11.7 | 20.4 | 57000 | 46000 | 48000 | 2.93 | 2.2 | 60000 | 3.52 | 2 | 11 | 9
Live | 215866694 |  | 11.85 | 21.7 | 57000 | 45500 | 47500 | 3.01 | 2.1 | 58500 | 3.36 | 2 | 11 | 9
Live | 215866695 |  | 12 | 22.2 | 59000 | 47000 | 47000 | 3.09 | 2.5 | 59000 | 3.39 | 2 | 10.5 | 8.5
Live | 215866696 |  | 11.7 | 20 | 60000 | 52000 | 48000 | 2.88 | 2.3 | 61000 | 3.51 | 2.1 | 10.7 | 8.8
Live | 215866697 |  | 11.85 | 21.1 | 59500 | 49500 | 47500 | 2.98 | 2.39 | 60000 | 3.45 | 2.05 | 10.6 | 8.65
Live | 215866698 |  | 11 | 18.8 | 20000 | 12600 | 11200 | 3.08 | 2.2 | 19000 | 3.06 | 2 | 9.1 | 7
Live | 215866699 |  | 11 | 18.1 | 28000 | 22200 | 21600 | 2.86 | 2.24 | 30600 | 3.28 | 1.87 | 9.7 | 7.7
Live | 215866700 |  | 10.7 | 17 | 34000 | 20200 | 19100 | 3.08 | 2.26 | 32200 | 3.63 | 2 | 8.5 | 6.6
Live | 215866701 |  | 10 | 16.1 | 39000 | 26200 | 27000 | 2.73 | 2.19 | 40000 | 3.3 | 2 | 8.7 | 7
Live | 215866702 |  | 10 | 16 | 49900 | 35400 | 38000 | 2.73 | 2 | 49500 | 3.12 | 1.85 | 8.5 | 7.1
Live | 215866703 |  | 8.6 | 15.2 | 55000 | 35800 | 38000 | 2.51 | 1.96 | 55000 | 3.35 | 1.8 | 8.4 | 6.8
Live | 215866704 |  | 12.5 | 19 | 22000 | 21600 | 18000 | 3.31 | 2.3 | 22000 | 3.31 | 2 | 9.7 | 8
Live | 215866705 |  | 11.7 | 18.3 | 27000 | 22200 | 21600 | 2.76 | 2.24 | 30000 | 3.22 | 1.87 | 10 | 8
Live | 215866706 |  | 11.7 | 16.8 | 39000 | 37800 | 32600 | 3.16 | 2.39 | 38500 | 3.74 | 1.96 | 10 | 8.3
Live | 215866707 |  | 10 | 16.5 | 36800 | 31900 | 32000 | 2.62 | 2.09 | 38000 | 3.18 | 1.85 | 8.2 | 6.7
Live | 215866708 |  | 11.7 | 17.4 | 42000 | 41000 | 39000 | 2.77 | 2.03 | 48000 | 3.22 | 1.9 | 10.3 | 8.6
Live | 215866709 |  | 11.7 | 16.7 | 51000 | 38300 | 46000 | 2.89 | 2.02 | 57300 | 3.23 | 1.9 | 9.5 | 8
Live | 215866710 |  | 10.5 | 16.5 | 51000 | 38300 | 46000 | 2.89 | 2.02 | 57300 | 3.23 | 1.9 | 9.5 | 8
Live | 215866711 |  | 11.7 | 16.3 | 56300 | 50400 | 52000 | 2.57 | 2.3 | 64500 | 3.17 | 1.8 | 9 | 8
Live | 215866712 |  | 10 | 16 | 56300 | 50400 | 52000 | 2.57 | 2.3 | 64500 | 3.17 | 1.8 | 9 | 8
Live | 215866713 |  | 12.5 | 19 | 23200 | 19000 | 18600 | 3.37 | 2.37 | 23200 | 3.58 | 2.12 | 10.1 | 8.5
Live | 215866714 |  | 12 | 18.6 | 28800 | 20200 | 20600 | 2.96 | 2.24 | 29200 | 3.49 | 2.14 | 10 | 8.1
Live | 215866715 |  | 12 | 17.2 | 40000 | 24600 | 33200 | 3.02 | 1.94 | 35800 | 3.46 | 1.97 | 10.8 | 8.8
Live | 215866716 |  | 12 | 17.7 | 41700 | 33000 | 32600 | 3.11 | 2.26 | 38400 | 3.62 | 2.06 | 10 | 8
Live | 215866717 |  | 12 | 18 | 43000 | 41500 | 37400 | 2.88 | 2.21 | 47000 | 3.27 | 1.9 | 10 | 8.2
Live | 215866718 |  | 12 | 17.5 | 52000 | 48000 | 48000 | 3.13 | 2.13 | 52000 | 3.19 | 2 | 9.5 | 7.7
Live | 215866719 |  | 12 | 17.5 | 60000 | 54000 | 54000 | 2.62 | 2.29 | 60000 | 3.09 | 1.9 | 9.5 | 7.7
Live | 215866720 |  | 12.5 | 21.5 | 10500 | 7600 | 7000 | 3.5 | 1.9 | 11200 | 3.53 | 1.95 | 9 | 7
Live | 215866721 |  | 10 | 21.3 | 12600 | 8100 | 7000 | 2.88 | 1.99 | 12500 | 3.1 | 1.85 | 8.7 | 6.7
Live | 215866722 |  | 12.6 | 21.6 | 10500 | 7500 | 7000 | 3.5 | 2 | 11200 | 2.98 | 1.99 | 9.4 | 7.2
Live | 215866723 |  | 10.8 | 21.3 | 13800 | 9300 | 8000 | 2.83 | 2.11 | 14100 | 3.15 | 1.8 | 9.2 | 7
Live | 215866724 |  | 11.5 | 20.2 | 18600 | 13300 | 11500 | 3.24 | 2.41 | 19200 | 2.8 | 1.99 | 9.1 | 7
Live | 215866725 |  | 9.6 | 18.5 | 24700 | 20200 | 17000 | 2.75 | 2.26 | 27200 | 2.88 | 2.11 | 9 | 7.1
Live | 215866726 |  | 12 | 22.3 | 34000 | 21500 | 20000 | 3.09 | 2.2 | 32200 | 3.2 | 1.94 | 9 | 7
Live | 215866727 |  | 9.3 | 19.5 | 36800 | 25600 | 24000 | 2.45 | 2.3 | 44000 | 2.69 | 2.02 | 9.1 | 7
Live | 215866728 |  | 15 | 24.5 | 13000 | 8800 | 7300 | 3.53 | 2.77 | 12800 | 3.83 | 2.21 | 10.7 | 8.2
Live | 215866729 |  | 12.5 | 23.2 | 13000 | 8800 | 7300 | 3.53 | 2.77 | 12800 | 3.83 | 2.21 | 10.4 | 7.6
Live | 215866730 |  | 14.7 | 24.6 | 10900 | 10200 | 8200 | 3.9 | 2.47 | 14200 | 3.36 | 2.33 | 13 | 9.5
Live | 215866731 |  | 12.2 | 23.1 | 13700 | 9900 | 8600 | 3.32 | 2.57 | 14400 | 3.27 | 2.36 | 11.5 | 8.5
Live | 215866732 |  | 13.5 | 24 | 20000 | 15000 | 13000 | 3.45 | 2.43 | 22000 | 3.68 | 2.35 | 11.1 | 8.3
Live | 215866733 |  | 13 | 23.5 | 27000 | 21300 | 17800 | 3.1 | 2.42 | 32700 | 2.89 | 2.15 | 10 | 7.7
Live | 215866734 |  | 16 | 25.3 | 11500 | 8700 | 7500 | 3.62 | 2.04 | 10700 | 2.61 | 2.29 | 14.6 | 11.2
Live | 215866735 |  | 15 | 26 | 13500 | 12800 | 11500 | 3.35 | 1.75 | 16000 | 3.3 | 1.8 | 12.5 | 10.1
Live | 215866736 |  | 13.2 | 24 | 13500 | 12800 | 11500 | 3.35 | 1.75 | 16000 | 3.35 | 1.8 | 10.5 | 8
Live | 215866737 |  | 13 | 21.7 | 20200 | 19800 | 18000 | 3.18 | 2.49 | 23000 | 3.74 | 2 | 10.8 | 8.8
Live | 215866738 |  | 12.5 | 22.3 | 24500 | 23400 | 24000 | 3.25 | 2.33 | 28100 | 3.2 | 2 | 13.3 | 9.6
Live | 215866739 |  | 11.7 | 20 | 35900 | 30200 | 34600 | 3.05 | 2 | 38200 | 2.72 | 1.91 | 10.5 | 8.6
Live | 215866743 |  | 15 | 25.6 | 27900 | 23200 | 22600 | 3.59 | 2.35 | 29700 | 3.57 | 2.34 | 16.2 | 12.9
Live | 215866744 |  | 14.3 | 21.6 | 12000 | 9300 | 8300 | 3.48 | 2.55 | 13700 | 3.62 | 2.17 | 11.3 | 8.8
Live | 215866745 |  | 12.5 | 21.1 | 14100 | 9300 | 8400 | 3.56 | 2.55 | 15000 | 3.66 | 2.39 | 10.4 | 7.9
Live | 215866746 |  | 12.5 | 20.7 | 17800 | 14800 | 12800 | 3.22 | 2.36 | 21500 | 3.26 | 2.19 | 11.4 | 8.5
Live | 215866747 |  | 12 | 22 | 26800 | 20500 | 18500 | 3.06 | 2.55 | 33100 | 3.43 | 2.3 | 10.5 | 8.1
Live | 215866748 |  | 9.6 | 20 | 39800 | 28100 | 26600 | 2.68 | 2.22 | 42200 | 3.45 | 2.2 | 10.3 | 7.9
Live | 215866749 |  | 9.5 | 19 | 50400 | 44600 | 40500 | 2.78 | 2.12 | 61700 | 3.04 | 2.11 | 9.9 | 7.7
Live | 215866750 |  | 14.4 | 22.1 | 11400 | 9900 | 8000 | 3.37 | 2.59 | 14300 | 3.2 | 2.17 | 11.8 | 9
Live | 215866751 |  | 12.3 | 22.1 | 13800 | 10000 | 8600 | 3.43 | 2.59 | 15300 | 3.42 | 2.47 | 10 | 7.8
Live | 215866752 |  | 12.5 | 22.2 | 18800 | 15200 | 13100 | 3.32 | 2.47 | 22800 | 3.55 | 2.25 | 12.2 | 8.6
Live | 215866753 |  | 12.8 | 19.5 | 11900 | 9600 | 8600 | 3.35 | 2.45 | 14000 | 3.45 | 2.25 | 11 | 8.8
Live | 215866754 |  | 11.7 | 19 | 13000 | 10300 | 8800 | 3.15 | 2.58 | 15600 | 3.49 | 2.24 | 10.2 | 8
Live | 215866755 |  | 12.5 | 20 | 19000 | 14100 | 14000 | 3.18 | 2.4 | 22000 | 3.49 | 2.21 | 10.5 | 8.2
Live | 215866756 |  | 13 | 19.7 | 11200 | 9800 | 8300 | 3.28 | 2.56 | 14500 | 3.7 | 2.32 | 11.5 | 9
Live | 215866757 |  | 12 | 19.5 | 12200 | 9800 | 8900 | 2.98 | 2.52 | 15700 | 3.33 | 2.44 | 10.5 | 8
Live | 215866758 |  | 13.3 | 20 | 20200 | 15900 | 14200 | 3.34 | 2.65 | 23000 | 3.92 | 2.41 | 11.3 | 8.8
Live | 215866759 |  | 12.5 | 19 | 28300 | 21600 | 19000 | 3.06 | 2.56 | 35100 | 3.43 | 2.3 | 11 | 8.5
Live | 215866760 |  | 10.1 | 18.7 | 42500 | 31000 | 25600 | 2.93 | 2.39 | 43500 | 3.79 | 2.1 | 10.2 | 7.8
Live | 215866761 |  | 10 | 17.1 | 56500 | 46500 | 38000 | 2.83 | 2.35 | 60500 | 3.48 | 2 | 9.8 | 7.7
Live | 215866762 |  | 10 | 17 | 63000 | 41500 | 40000 | 2.72 | 2.45 | 67000 | 3.8 | 2.2 | 9.7 | 7.6
Live | 215866763 |  | 16.2 | 26 | 12900 | 9600 | 8600 | 3.86 | 2.49 | 12700 | 3.38 | 2.27 | 13.9 | 10
Live | 215866764 |  | 12.7 | 24.6 | 13100 | 9600 | 8900 | 3.37 | 2.49 | 12900 | 3.15 | 2.51 | 11 | 8.2
Live | 215866765 |  | 12.5 | 23.8 | 18000 | 14600 | 13100 | 3.3 | 2.58 | 22900 | 3.67 | 2.16 | 13.5 | 9.4
Live | 215866766 |  | 12.5 | 22.3 | 19300 | 15100 | 12800 | 3.37 | 2.38 | 22200 | 3.27 | 2.05 | 10.4 | 8
Live | 215866767 |  | 12.2 | 21.1 | 29000 | 20000 | 18600 | 3.26 | 2.56 | 32600 | 3.2 | 2.27 | 11.1 | 8.4
Live | 215866768 |  | 10.1 | 20 | 39500 | 30900 | 26000 | 2.77 | 2.36 | 40400 | 3.38 | 2.17 | 10 | 7.7
Live | 215866769 |  | 9.5 | 19.8 | 50000 | 45100 | 38500 | 2.78 | 2.13 | 59100 | 2.96 | 1.95 | 10.2 | 7.8
Live | 215866770 |  | 9.5 | 19.5 | 54500 | 45300 | 35000 | 2.64 | 2.22 | 60000 | 3.05 | 2.01 | 9.5 | 7.2
Live | 215866771 |  | 14 | 22.6 | 13600 | 12600 | 11000 | 3.47 | 2.1 | 15700 | 3.46 | 1.84 | 12.1 | 9.3
Live | 215866772 |  | 12.5 | 22.2 | 15100 | 12900 | 11500 | 3.51 | 2.14 | 16300 | 3.59 | 1.99 | 11.6 | 8.9
Live | 215866773 |  | 12.5 | 20 | 18500 | 18000 | 17000 | 3.31 | 2.1 | 20000 | 3.01 | 1.9 | 12.3 | 9.5
Live | 215866774 |  | 12 | 20.7 | 26200 | 23900 | 23800 | 3.34 | 2.48 | 30700 | 3.61 | 2.23 | 11.6 | 9.2
Live | 215866775 |  | 12 | 21.2 | 38000 | 46200 | 37000 | 3.2 | 2.17 | 44600 | 3.14 | 1.95 | 10.6 | 8.8
Live | 215866776 |  | 10 | 18 | 52700 | 48000 | 47500 | 2.69 | 2.17 | 57400 | 2.97 | 1.96 | 11 | 8.8
Live | 215866777 |  | 15 | 22 | 12700 | 9500 | 8100 | 3.88 | 2.53 | 11500 | 3.55 | 2.4 | 12 | 10.3
Live | 215866778 |  | 14.6 | 24 | 12900 | 11900 | 10600 | 3.29 | 2 | 13900 | 3.02 | 1.83 | 12.1 | 9.5
Live | 215866779 |  | 13 | 23 | 13900 | 11900 | 11500 | 3.31 | 1.95 | 15200 | 3.25 | 1.99 | 10 | 8
Live | 215866780 |  | 12.5 | 20.6 | 19000 | 18800 | 17500 | 3.28 | 2.05 | 22200 | 3.27 | 1.89 | 12.2 | 9.2
Live | 215866781 |  | 14.4 | 21.4 | 11800 | 9100 | 7800 | 3.53 | 2.52 | 11100 | 3.1 | 2.41 | 13.8 | 10.8
Live | 215866782 |  | 13.4 | 21.4 | 13500 | 12600 | 11200 | 3.3 | 1.99 | 16000 | 3.23 | 1.89 | 12.5 | 9.7
Live | 215866783 |  | 12 | 20 | 13500 | 13100 | 11800 | 3.3 | 1.99 | 16200 | 3.27 | 1.9 | 10 | 8
Live | 215866784 |  | 12 | 18 | 18800 | 19000 | 18000 | 3.15 | 2.23 | 22000 | 2.87 | 2 | 10.5 | 9
Live | 215866785 |  | 14 | 20.5 | 13100 | 12600 | 11900 | 3.05 | 1.94 | 16500 | 3.41 | 1.85 | 13.8 | 10.8
Live | 215866786 |  | 12 | 20 | 13300 | 14000 | 12000 | 3.09 | 2.31 | 16500 | 3.41 | 1.95 | 10.6 | 8.5
Live | 215866787 |  | 12 | 18.4 | 20600 | 20000 | 18000 | 3.37 | 2.5 | 23000 | 3.85 | 2.1 | 11.1 | 9
Live | 215866788 |  | 12 | 19 | 28000 | 23600 | 24000 | 3.4 | 2.48 | 31400 | 3.71 | 2.18 | 11.7 | 9.3
Live | 215866789 |  | 12 | 17.7 | 37000 | 40000 | 37600 | 2.95 | 2.29 | 45500 | 3.46 | 2.1 | 11.1 | 9.2
Live | 215866790 |  | 10.4 | 16.7 | 56500 | 45500 | 47500 | 2.74 | 2.4 | 60000 | 3.27 | 2 | 10.8 | 8.8
Live | 215866791 |  | 10.2 | 15.8 | 60000 | 52000 | 53500 | 2.87 | 2.41 | 66000 | 3.76 | 2.1 | 10.4 | 8.7
Live | 215866792 |  | 15.1 | 27.2 | 13700 | 12200 | 11300 | 3.49 | 2.17 | 16100 | 3.5 | 1.84 | 10.9 | 8.9
Live | 215866793 |  | 12.5 | 25 | 14000 | 12400 | 11300 | 3.57 | 2.14 | 16100 | 3.5 | 1.88 | 10.5 | 8.3
Live | 215866794 |  | 12.5 | 20 | 17200 | 18800 | 17500 | 3.15 | 2.13 | 20000 | 3.12 | 1.95 | 10.3 | 8.7
Live | 215866795 |  | 12.5 | 20.4 | 19200 | 20200 | 17000 | 3.37 | 2.24 | 20700 | 3.32 | 1.86 | 10.3 | 8.2
Live | 215866796 |  | 12 | 20.4 | 25600 | 23300 | 24200 | 3.26 | 2.38 | 29500 | 3.36 | 2.16 | 12.1 | 9.8
Live | 215866797 |  | 12 | 20 | 38300 | 42400 | 39500 | 3.11 | 2.16 | 45400 | 3.27 | 2.02 | 10.8 | 8.9
Live | 215866798 |  | 9.4 | 18.5 | 53500 | 44500 | 47000 | 2.72 | 2.23 | 58700 | 2.92 | 1.83 | 10.1 | 8
Live | 215866799 |  | 9 | 18 | 54500 | 58000 | 54000 | 2.62 | 2.17 | 65500 | 3.2 | 1.91 | 10.7 | 8.5
Live | 215866800 |  | 12.5 | 23 | 21600 | 14000 | 13500 | 3.33 | 2.21 | 21600 | 3.33 | 2.2 | 10 | 7.7
Live | 215866801 |  | 12 | 20 | 24000 | 14600 | 14600 | 3.35 | 2.8 | 22000 | 4.03 | 1.88 | 10 | 7.8
Live | 215866802 |  | 12.25 | 21.5 | 22800 | 14300 | 14000 | 3.34 | 2.25 | 21800 | 3.65 | 2.02 | 10 | 7.75
Live | 215866803 |  | 12.2 | 23 | 32000 | 18000 | 19000 | 3.44 | 2.5 | 29200 | 3.34 | 2 | 9.5 | 7.1
Live | 215866804 |  | 12 | 21 | 32000 | 18600 | 18800 | 3.17 | 2.3 | 28800 | 3.67 | 2 | 9 | 7
Live | 215866805 |  | 12.1 | 22 | 32000 | 18300 | 18900 | 3.3 | 2.08 | 29000 | 3.5 | 2 | 9.25 | 7.05
Live | 215866806 |  | 12 | 23.1 | 40000 | 30000 | 26000 | 2.86 | 2.18 | 40000 | 2.97 | 2 | 10 | 7.5
Live | 215866807 |  | 11.7 | 20 | 40000 | 28000 | 26000 | 2.61 | 2.2 | 40500 | 3.3 | 2 | 9.2 | 7.4
Live | 215866808 |  | 11.85 | 21.55 | 40000 | 29000 | 26000 | 2.73 | 2.19 | 40250 | 3.12 | 2 | 9.6 | 7.45
Live | 215866809 |  | 11.7 | 21.3 | 49000 | 34000 | 36000 | 2.43 | 2.4 | 55000 | 3.1 | 2.1 | 10 | 7.7
Live | 215866810 |  | 12 | 20.4 | 52000 | 41000 | 38000 | 2.54 | 2.4 | 53000 | 2.99 | 2.1 | 10.6 | 8.1
Live | 215866811 |  | 11.85 | 20.85 | 50500 | 37500 | 37000 | 2.49 | 2.15 | 54000 | 3.04 | 2.1 | 10.3 | 7.9
Live | 215866812 |  | 10 | 19.2 | 62000 | 40000 | 36000 | 3.03 | 2.3 | 60000 | 3.5 | 2 | 9.6 | 7.3
Live | 215866813 |  | 10 | 18 | 61000 | 41000 | 40000 | 2.81 | 2.3 | 61000 | 3.44 | 2.1 | 9.2 | 7.1
Live | 215866814 |  | 10 | 18.6 | 61500 | 40500 | 38000 | 2.92 | 2.3 | 60500 | 3.41 | 2.05 | 9.4 | 7.2
Live | 215866815 |  | 13 | 21 | 27600 | 18000 | 18000 | 3.52 | 2.1 | 25400 | 3.24 | 2 | 10 | 7.5
Live | 215866816 |  | 13 | 20 | 27600 | 22000 | 18000 | 3.44 | 2.5 | 25400 | 3.38 | 2 | 10 | 8
Live | 215866817 |  | 13 | 20.5 | 27600 | 20000 | 18000 | 3.47 | 2.3 | 25400 | 3.31 | 2 | 10 | 7.75
Live | 215866818 |  | 12 | 21 | 33000 | 27000 | 27000 | 2.71 | 1.9 | 32000 | 2.73 | 1.9 | 10 | 8.1
Live | 215866819 |  | 12 | 19 | 38000 | 27000 | 27000 | 2.47 | 2.1 | 38500 | 2.82 | 2 | 9.5 | 7.7
Live | 215866820 |  | 12 | 20 | 35500 | 27000 | 27000 | 2.58 | 1.99 | 35250 | 2.78 | 1.95 | 9.75 | 7.9
Live | 215866821 |  | 12.2 | 21.5 | 42000 | 43000 | 37000 | 3.04 | 2.3 | 44000 | 2.58 | 1.9 | 11.3 | 9.2
Live | 215866822 |  | 12 | 19.4 | 42000 | 34000 | 38000 | 2.93 | 2.2 | 45000 | 3.61 | 2 | 10.4 | 8.8
Live | 215866823 |  | 12.1 | 20.45 | 42000 | 38500 | 37400 | 2.98 | 2.25 | 44500 | 3.02 | 1.95 | 10.85 | 9
Live | 215866824 |  | 12 | 21.2 | 55000 | 42000 | 48000 | 2.88 | 2 | 55000 | 3.1 | 2 | 10.2 | 8.4
Live | 215866825 |  | 11.7 | 20.4 | 57000 | 46000 | 48000 | 2.93 | 2.2 | 60000 | 3.52 | 2 | 11 | 9
Live | 215866826 |  | 11.85 | 20.8 | 56000 | 44000 | 48000 | 2.9 | 2.1 | 57500 | 3.3 | 2 | 10.6 | 8.7
Live | 215866827 |  | 12 | 21.4 | 58000 | 49000 | 48000 | 3.04 | 2.2 | 56000 | 3.04 | 2 | 10.6 | 8.5
Live | 215866828 |  | 11.7 | 20 | 60000 | 52000 | 48000 | 2.88 | 2.3 | 61000 | 3.51 | 2.1 | 10.7 | 8.8
Live | 215866829 |  | 11.85 | 20.7 | 59000 | 50500 | 48000 | 2.96 | 2.25 | 58500 | 3.27 | 2.05 | 10.65 | 8.65
Live | 215869480 |  | 11.7 | 18 | 24000 | 18000 | 23000 | 3.43 | 2.4 |  |  | 1.8 | 10 | 7.8
Live | 215869481 |  | 11.7 | 18 | 36000 | 28000 | 30000 | 3.43 | 2.4 |  |  | 1.8 | 9.5 | 7.5
Live | 215869482 |  | 10 | 16 | 55000 | 43000 | 43000 | 2.93 | 2.3 |  |  | 1.75 | 9.4 | 7.4
Live | 215869483 |  | 11.7 | 18 | 47500 | 39000 | 42000 | 3.43 | 2.4 | 48000 | 3.2 | 1.75 | 9.5 | 7.5
Live | 215876498 |  | 14 | 25 | 27000 | 19600 | 20400 | 0.97 | 2.31 | 29100 | 3.51 | 1.99 | 10.5 | 9
Live | 215876499 |  | 10.1 | 20 | 33900 | 23600 | 23800 | 0.79 | 2.27 | 34000 | 2.49 | 2 | 8.55 | 7.5
Live | 215876548 |  | 12.5 | 27 | 9400 | 6600 | 10000 | 3.67 | 3.12 | 11000 | 3.71 | 1.8 | 11 | 8
Live | 215876549 |  | 12.5 | 25 | 12600 | 9500 | 14500 | 3.66 | 2.51 | 15900 | 3.19 | 1.8 | 11 | 8
Live | 215876550 |  | 12 | 20.5 | 17800 | 13200 | 19000 | 3.52 | 2.71 | 20900 | 3.69 | 1.8 | 10 | 8
Live | 215876551 |  | 12.5 | 27 | 9400 | 6600 | 10000 | 3.67 | 3.12 | 11000 | 3.71 | 1.8 | 11 | 8
Live | 215876552 |  | 12.5 | 25 | 12600 | 9500 | 14500 | 3.66 | 2.51 | 15900 | 3.19 | 1.8 | 11 | 8
Live | 215876553 |  | 12 | 20.5 | 17800 | 13200 | 19000 | 3.52 | 2.71 | 20900 | 3.69 | 1.8 | 10 | 8
Live | 215876647 |  | 10.6 | 21 | 37000 | 27500 | 23600 | 2.85 | 1.99 | 34100 | 2.62 | 1.8 | 8.5 | 7.5
Live | 215876648 |  | 16.8 | 30 | 14000 | 13000 | 11500 | 3.16 | 2.06 | 17000 | 3.99 | 2.11 | 11.2 | 8.5
Live | 215876649 |  | 15.2 | 29.5 | 17000 | 13000 | 12200 | 3.83 | 2.06 | 18766 | 3.67 | 2 | 10 | 8
Live | 215876650 |  | 13.95 | 27 | 31000 | 24000 | 24000 | 3.3 | 1.94 | 32000 | 3.2 | 1.8 | 10 | 8.5
Live | 215876651 |  | 14.3 | 27.5 | 25590 | 20100 | 18000 | 3.19 | 1.9 | 26272 | 3.14 | 1.8 | 10 | 8
Live | 215876652 |  | 10.9 | 22 | 33000 | 27000 | 23000 | 2.98 | 2.08 |  |  | 1.8 | 9 | 7
Live | 215877367 |  | 12 | 21 | 37000 | 27500 | 24600 | 2.85 | 1.99 | 34100 | 2.62 | 1.8 | 8.5 | 7.5
Live | 215887356 |  | 11 | 21.5 | 13600 | 9800 | 8500 | 2.75 | 2.71 | 15300 | 3.09 | 1.9 | 8.5 | 7.3
Live | 215887357 |  | 11 | 21.5 | 13600 | 11500 | 9400 | 2.75 | 2.09 | 14600 | 3.32 | 1.9 | 8.5 | 7.3
Live | 215887358 |  | 11.8 | 21.5 | 20500 | 17500 | 13000 | 3.03 | 2.17 | 21300 | 3.41 | 1.9 | 8.5 | 6.6
Live | 215887359 |  | 9.3 | 19 | 13300 | 10000 | 8500 | 2.6 | 2.36 | 12000 | 3.52 | 1.81 | 8.5 | 7.3
Live | 215889444 |  | 11.5 | 19 | 53500 | 45000 | 40000 | 3.32 | 2.4 | 55000 | 3.37 | 2.24 | 9.5 | 6.5
Live | 215894240 |  | 10.8 | 17.4 | 27600 | 21800 | 19600 | 2.84 | 2.34 | 32200 | 3.64 | 1.96 | 10.4 | 8.1
Live | 215894241 |  | 10.2 | 16.7 | 39000 | 31400 | 29200 | 2.79 | 2.2 | 41000 | 3.24 | 1.99 | 9.3 | 7.5
Live | 215894242 |  | 11.5 | 18.5 | 20600 | 12600 | 11400 | 3.32 | 2.34 | 19600 | 3.57 | 2.1 | 9.4 | 7.2
Live | 215894243 |  | 11 | 18.6 | 34400 | 23900 | 18700 | 3.22 | 2.61 | 31900 | 3.6 | 1.99 | 8.7 | 6.7
Live | 215894249 |  | 11 | 18 | 37000 | 25000 | 23000 | 2.89 | 2.2 |  |  | 1.8 | 8.1 | 6.6
Live | 215894250 |  | 11.2 | 19 | 60000 | 43000 | 40000 | 2.87 | 2.2 |  |  | 1.85 | 9 | 6.8
Live | 215912359 |  | 13.35 | 23.5 | 26500 | 29200 | 26600 | 2.3 | 2.24 |  |  | 2.04 | 10.5 | 10.4
Live | 215931354 |  | 12.2 | 23.1 | 13700 | 9900 | 8600 | 3.32 | 2.57 | 14400 | 3.27 | 2.36 | 11.5 | 8.5
Live | 215931355 |  | 13.5 | 24 | 20000 | 15000 | 13000 | 3.45 | 2.43 | 22000 | 3.68 | 2.35 | 11.1 | 8.3
Live | 215931356 |  | 13 | 23.5 | 27000 | 21300 | 17800 | 3.1 | 2.42 | 32700 | 2.89 | 2.15 | 10 | 7.7
Live | 215931357 |  | 12.2 | 23.1 | 13700 | 9900 | 8600 | 3.32 | 2.57 | 14400 | 3.27 | 2.36 | 11.5 | 8.5
Live | 215931358 |  | 13.5 | 24 | 20000 | 15000 | 13000 | 3.45 | 2.43 | 22000 | 3.68 | 2.35 | 11.1 | 8.3
Live | 215931359 |  | 13 | 23.5 | 27000 | 21300 | 17800 | 3.1 | 2.42 | 32700 | 2.89 | 2.15 | 10 | 7.7
Live | 215931365 |  | 15.4 | 27.4 | 13500 | 12800 | 11500 | 3.35 | 1.75 | 16000 | 3.35 | 1.8 | 12.5 | 9.5
Live | 215931366 |  | 13.4 | 25.4 | 13500 | 12800 | 11500 | 3.35 | 1.75 | 16000 | 3.35 | 1.8 | 10.5 | 8
Live | 215931368 |  | 13 | 21 | 27900 | 23200 | 24200 | 3.59 | 2.35 | 29700 | 3.39 | 2.34 | 13.5 | 9.8
Live | 215931369 |  | 12 | 19.5 | 37000 | 30200 | 35000 | 3.14 | 2.02 | 37800 | 2.79 | 1.98 | 10.5 | 8.6
Live | 215931370 |  | 15 | 25 | 28000 | 19000 | 19000 | 3.65 | 2.2 | 27000 | 3.44 | 2 | 10.4 | 8.5
Live | 215931371 |  | 12.5 | 23 | 37000 | 28000 | 27000 | 3 | 2.2 | 36000 | 3.1 | 2 | 10.5 | 8.5
Live | 215931372 |  | 13 | 23 | 43000 | 42000 | 36000 | 3.15 | 2.6 | 44000 | 3.44 | 2 | 10.7 | 8.5
Live | 215931373 |  | 15 | 25 | 28000 | 19000 | 19000 | 3.65 | 2.2 | 27000 | 3.44 | 2 | 10.4 | 8.5
Live | 215931374 |  | 12.5 | 23 | 37000 | 28000 | 27000 | 3 | 2.2 | 36000 | 3.1 | 2 | 10.5 | 8.5
Live | 215931375 |  | 13 | 23 | 43000 | 42000 | 36000 | 3.15 | 2.6 | 44000 | 3.44 | 2 | 10.7 | 8.5
Live | 216010668 |  | 13.7 | 22 | 11070 | 7800 | 7200 | 2.8 | 2.04 |  |  | 1.88 | 9 | 8.1
Live | 216010669 |  | 13 | 21 | 15050 | 10100 | 9600 | 3.42 | 1.95 |  |  | 1.85 | 9.5 | 6.98
Live | 216010670 |  | 13 | 22.5 | 20300 | 14960 | 13770 | 2.89 | 2.28 |  |  | 1.87 | 9.2 | 7.27
Live | 216010671 |  | 12.2 | 20.5 | 25000 | 20250 | 20500 | 2.95 | 2.12 | 28000 | 2.76 | 1.91 | 8.6 | 7.05
Live | 216010755 |  | 11.7 | 18 | 24000 | 18000 | 23000 | 3.43 | 2.4 |  |  | 1.8 | 10 | 7.8
Live | 216010756 |  | 11.7 | 18 | 36000 | 28000 | 30000 | 3.43 | 2.4 |  |  | 1.8 | 9.5 | 7.5
Live | 216010757 |  | 11.7 | 18 | 47500 | 39000 | 42000 | 3.43 | 2.4 | 48000 | 3.2 | 1.75 | 9.5 | 7.5
Live | 216010758 |  | 10 | 16 | 55000 | 43000 | 43000 | 2.93 | 2.3 |  |  | 1.75 | 9.4 | 7.4
Live | 216011942 |  | 11 | 18 | 37000 | 25000 | 23000 | 2.89 | 2.2 |  |  | 1.8 | 8.1 | 6.6
Live | 216011943 |  | 11.2 | 19 | 60000 | 43000 | 40000 | 2.87 | 2.2 |  |  | 1.85 | 9 | 6.8
Live | 216012012 |  | 12.5 | 19 | 22000 | 21600 | 18000 | 3.31 | 2.3 | 22000 | 3.31 | 2 | 9.7 | 8
Live | 216012013 |  | 11.7 | 18.3 | 27000 | 22200 | 21600 | 2.76 | 2.24 | 30000 | 3.22 | 1.87 | 10 | 8
Live | 216012014 |  | 11.7 | 16.8 | 39000 | 37800 | 32600 | 3.16 | 2.39 | 38500 | 3.74 | 1.96 | 10 | 8.3
Live | 216012015 |  | 11.7 | 17.4 | 42000 | 41000 | 39000 | 2.77 | 2.03 | 48000 | 3.22 | 1.9 | 10.3 | 8.6
Live | 216012016 |  | 10.5 | 16.5 | 51000 | 38300 | 46000 | 2.89 | 2.02 | 57300 | 3.23 | 1.9 | 9.5 | 8
Live | 216012017 |  | 10 | 16 | 56300 | 50400 | 52000 | 2.57 | 2.3 | 64500 | 3.17 | 1.8 | 9 | 8
Live | 216013460 |  | 11.7 | 18 | 24000 | 18000 | 23000 | 3.43 | 2.4 |  |  | 1.8 | 10 | 7.8
Live | 216013461 |  | 11.7 | 18 | 36000 | 28000 | 30000 | 3.43 | 2.4 |  |  | 1.8 | 9.5 | 7.5
Live | 216013462 |  | 11.7 | 18 | 47500 | 39000 | 42000 | 3.43 | 2.4 | 48000 | 3.2 | 1.75 | 9.5 | 7.5
Live | 216013463 |  | 10 | 16 | 55000 | 43000 | 43000 | 2.93 | 2.3 |  |  | 1.75 | 9.4 | 7.4
Live | 216013464 |  | 11.7 | 18 | 24000 | 18000 | 23000 | 3.43 | 2.4 |  |  | 1.8 | 10 | 7.8
Live | 216013465 |  | 11.7 | 18 | 36000 | 28000 | 30000 | 3.43 | 2.4 |  |  | 1.8 | 9.5 | 7.5
Live | 216013466 |  | 11.7 | 18 | 47500 | 39000 | 42000 | 3.43 | 2.4 | 48000 | 3.2 | 1.75 | 9.5 | 7.5
Live | 216013467 |  | 10 | 16 | 55000 | 43000 | 43000 | 2.93 | 2.3 |  |  | 1.75 | 9.4 | 7.4
Live | 216013468 |  | 11.7 | 18 | 24000 | 18000 | 23000 | 3.43 | 2.4 |  |  | 1.8 | 10 | 7.8
Live | 216013469 |  | 11.7 | 18 | 36000 | 28000 | 30000 | 3.43 | 2.4 |  |  | 1.8 | 9.5 | 7.5
Live | 216013470 |  | 11.7 | 18 | 47500 | 39000 | 42000 | 3.43 | 2.4 | 48000 | 3.2 | 1.75 | 9.5 | 7.5
Live | 216013471 |  | 10 | 16 | 55000 | 43000 | 43000 | 2.93 | 2.3 |  |  | 1.75 | 9.4 | 7.4
Live | 216014182 |  | 12 | 19 | 48900 | 42000 | 33210 | 2.92 | 2.12 | 50800 | 3.04 | 2.03 | 10 | 9
Live | 216014183 |  | 11.7 | 19 | 56200 | 54000 | 43470 | 3.05 | 2 | 59900 | 3.25 | 1.93 | 10 | 9
Live | 216014850 |  | 12 | 20 | 33000 | 21500 | 21000 | 2.98 | 2.5 | 37000 | 4.59 | 2.3 | 10 | 7.7
Live | 216014851 |  | 11.7 | 19.5 | 41000 | 34000 | 31000 | 2.78 | 2.3 | 40000 | 2.96 | 2.15 | 10.5 | 8.4
Live | 216014853 |  | 11 | 19 | 63500 | 42000 | 42500 | 2.99 | 2.3 | 63000 | 3.1 | 2.42 | 9 | 7.2
Live | 216016315 |  | 10 | 16.5 | 66700 | 66000 | 54900 | 2.75 | 1.97 |  |  | 1.89 | 9.5 | 8.5
Live | 216016316 |  | 11.7 | 19 | 73300 | 66000 | 56250 | 2.98 | 2.13 |  |  | 2.04 | 10.5 | 9.5
Live | 216018255 |  | 19.1 | 33.5 | 15200 | 19500 | 17000 | 1.19 | 2.61 | 24000 | 3.07 | 2.48 | 14 | 11.5
Live | 216018256 |  | 16.7 | 31.5 | 17300 | 22800 | 20500 | 1.12 | 2.59 | 27300 | 3.59 | 2.18 | 13.7 | 11.3
Live | 216018257 |  | 15.4 | 28.7 | 19400 | 24300 | 23500 | 1.02 | 2.29 | 28000 | 3.57 | 2 | 13 | 10.7
Live | 216019255 |  | 11 | 17 | 56500 | 45000 | 38500 | 2.93 | 2.21 |  |  | 1.9 | 9.2 | 7.2
Live | 216019256 |  | 12 | 18.2 | 37400 | 36000 | 29200 | 3.27 | 2.25 |  |  | 1.9 | 9.5 | 7.5
Live | 216019257 |  | 11 | 17 | 56500 | 45000 | 38500 | 2.93 | 2.21 | 58000 | 3.2 | 1.9 | 9.2 | 7.2
Live | 216019258 |  | 12 | 18.2 | 37400 | 36000 | 29200 | 3.27 | 2.25 | 42000 | 3.36 | 1.9 | 9.5 | 7.5
Live | 216019274 |  | 10 | 16 | 37000 | 25000 | 21000 | 2.89 | 2.11 |  |  | 1.75 | 8.1 | 6.3
Live | 216019275 |  | 9 | 16 | 59100 | 40500 | 40000 | 2.6 | 2.1 |  |  | 1.75 | 8.5 | 6.6
Live | 216019854 |  | 11.25 | 21.5 | 22520 | 19788 | 17500 | 3.07 | 1.69 | 26613 | 2.79 | 1.8 | 9.2 | 7.9
Live | 216019855 |  | 11.25 | 21.5 | 22520 | 19788 | 17500 | 3.07 | 1.69 |  |  | 1.8 | 9.2 | 7.9
Live | 216020662 |  | 10 | 16 | 37000 | 25000 | 21000 | 2.89 | 2.11 |  |  | 1.75 | 8.1 | 6.3
Live | 216020663 |  | 9 | 16 | 59100 | 40500 | 40000 | 2.6 | 2.1 |  |  | 1.75 | 8.5 | 6.6
Live | 216020671 |  | 15 | 27 | 13000 | 11000 | 9500 | 3.46 | 2.08 | 14600 | 3.29 | 1.83 | 10.5 | 7.4
Live | 216020672 |  | 15 | 26 | 13000 | 11000 | 9500 | 3.5 | 2.08 | 15000 | 2.89 | 1.88 | 10.4 | 7.4
Live | 216020673 |  | 13 | 24.5 | 15000 | 12000 | 11000 | 3.03 | 2.06 | 15690 | 3.28 | 1.95 | 9.5 | 8
Live | 216020674 |  | 13 | 24.5 | 14300 | 11200 | 9500 | 2.99 | 2.23 | 15690 | 3.28 | 1.95 | 9.5 | 8
Live | 216020675 |  | 13.65 | 26 | 28660 | 22000 | 19000 | 2.95 | 2.11 | 33600 | 3.18 | 1.8 | 10 | 8
Live | 216020676 |  | 13.65 | 24.5 | 22178 | 18500 | 14600 | 3.33 | 2.31 | 22000 | 3.26 | 1.9 | 9 | 7.6
Live | 216020690 |  | 11.9 | 20.5 | 11600 | 10600 | 7600 | 2.96 | 2.25 | 12000 | 2.91 | 1.86 | 8.8 | 6.8
Live | 216020998 |  | 11.7 | 15.8 | 23600 | 19000 | 20000 | 3.42 | 2.3 | 24000 | 3.2 | 1.75 | 8.5 | 6.8
Live | 216020999 |  | 10.6 | 15.2 | 34000 | 27000 | 28800 | 3.1 | 2.3 |  |  | 1.8 | 8.5 | 6.8
Live | 216021000 |  | 10 | 15.2 | 47500 | 40000 | 39000 | 2.93 | 2.1 | 48000 | 3 | 1.75 | 8.5 | 6.8
Live | 216021001 |  | 10 | 15.2 | 51000 | 42000 | 40000 | 2.93 | 2.1 | 54000 | 2.9 | 1.75 | 8.5 | 6.8
Live | 216021086 |  | 12.5 | 22.2 | 13900 | 11900 | 11500 | 3.31 | 1.95 | 15200 | 3.25 | 2.11 | 10.8 | 8.4
Live | 216021087 |  | 12.5 | 19.8 | 19000 | 18800 | 17500 | 3.28 | 2.05 | 22200 | 3.16 | 1.9 | 12.2 | 9.4
Live | 216021088 |  | 12.5 | 21.4 | 18800 | 15200 | 13100 | 3.32 | 2.47 | 22800 | 3.55 | 2.33 | 11.5 | 8.5
Live | 216021089 |  | 13 | 23.9 | 23400 | 14000 | 13300 | 3.69 | 2.28 | 21000 | 3.42 | 2.31 | 10 | 7.8
Live | 216021090 |  | 12 | 23 | 32000 | 16200 | 18200 | 3.37 | 2 | 29000 | 3.48 | 2 | 9 | 7
Live | 216021091 |  | 12 | 20 | 33800 | 19000 | 19200 | 3.27 | 2.2 | 31600 | 3.86 | 2.1 | 9.5 | 7.5
Live | 216021092 |  | 12 | 23 | 40000 | 24000 | 25200 | 2.86 | 2.1 | 40000 | 2.97 | 2 | 9.9 | 7.5
Live | 216021093 |  | 11.7 | 19 | 42000 | 26000 | 25200 | 2.8 | 2.1 | 42000 | 3.42 | 2 | 9.5 | 7.5
Live | 216021094 |  | 12 | 21.8 | 52500 | 35200 | 37000 | 2.71 | 2 | 54500 | 2.93 | 2 | 10 | 7.8
Live | 216021095 |  | 12 | 20 | 61000 | 37800 | 37000 | 2.89 | 2.2 | 60500 | 3.53 | 2 | 10.5 | 8.1
Live | 216021096 |  | 12 | 22 | 59000 | 45000 | 46000 | 2.98 | 1.9 | 58500 | 2.98 | 2 | 10.6 | 8.5
Live | 216021097 |  | 12 | 20 | 63000 | 42500 | 46000 | 3.02 | 2.7 | 62000 | 3.5 | 2 | 10.5 | 8.5
Live | 216021098 |  | 12.5 | 21.2 | 19500 | 20300 | 18000 | 3.36 | 2.38 | 22200 | 3.68 | 1.99 | 11 | 8.5
Live | 216021099 |  | 12.8 | 23.5 | 13300 | 12500 | 11000 | 3.45 | 2.02 | 15500 | 3.18 | 1.8 | 10 | 8
Live | 216021100 |  | 9.7 | 18.9 | 26500 | 19700 | 17000 | 2.77 | 2.33 | 28300 | 3.19 | 2.08 | 8.7 | 6.9
Live | 216021101 |  | 9.8 | 20 | 18660 | 18700 | 9800 | 2.94 | 1.71 | 18040 | 2.75 | 1.8 | 8.5 | 6.6
Live | 216021102 |  | 11.3 | 20.2 | 11200 | 7200 | 6200 | 3.01 | 2.22 | 10600 | 3.08 | 2.06 | 9.2 | 7.1
Live | 216021103 |  | 9 | 19.5 | 12100 | 7400 | 6700 | 2.67 | 2.64 | 12700 | 3.32 | 2.21 | 9.3 | 7
Live | 216021104 |  | 14 | 23.6 | 11500 | 7800 | 7300 | 3.47 | 2.38 | 12900 | 3.47 | 2.16 | 11.5 | 8.6
Live | 216021105 |  | 12.5 | 23.5 | 12000 | 8500 | 8400 | 3.66 | 2.4 | 12900 | 3.47 | 2.09 | 10.2 | 7.6
Live | 216021106 |  | 13.7 | 22.5 | 19500 | 20300 | 12800 | 3.36 | 2.38 | 22200 | 3.68 | 2.44 | 11.5 | 8.5
Live | 216021107 |  | 12.7 | 22.7 | 26200 | 17900 | 16100 | 3.07 | 2.37 | 28200 | 2.81 | 2 | 9.5 | 7.1
Live | 216021108 |  | 8.5 | 18 | 36000 | 26300 | 22000 | 2.49 | 2 | 36800 | 2.64 | 1.97 | 8.5 | 6.5
Live | 216021116 |  | 12 | 21.5 | 32900 | 17600 | 18700 | 3.32 | 2.1 | 30300 | 3.67 | 2.05 | 9.25 | 7.25
Live | 216021117 |  | 11.85 | 21 | 41000 | 25000 | 25200 | 2.83 | 2.1 | 41000 | 3.18 | 2 | 9.7 | 7.5
Live | 216021118 |  | 12 | 20.9 | 56750 | 36500 | 37000 | 2.8 | 2.1 | 57500 | 3.22 | 2 | 10.25 | 7.95
Live | 216021119 |  | 12 | 21 | 61000 | 43750 | 46000 | 3 | 1.95 | 60250 | 3.23 | 2 | 10.55 | 8.5
Live | 216025738 |  | 11 | 18.5 | 34000 | 32000 | 30200 | 3.17 | 2.53 | 34500 | 3.27 | 2 | 10 | 6.5
Live | 216025739 |  | 10.5 | 18.5 | 54000 | 45000 | 43000 | 2.92 | 2.4 | 55000 | 3.09 | 1.75 | 9.5 | 6.5
Live | 216025753 |  | 11.7 | 17.5 | 37800 | 31900 | 32000 | 3.05 | 2.25 | 40200 | 3.59 | 2 | 10.2 | 8.2
Live | 216025754 |  | 11.2 | 16.8 | 41500 | 40000 | 34600 | 2.76 | 2.17 | 48500 | 3.22 | 1.8 | 9.6 | 8
Live | 216025755 |  | 12.1 | 19.3 | 21900 | 19600 | 19600 | 3.27 | 2.4 | 23000 | 3.47 | 2.1 | 10.8 | 9.2
Live | 216025756 |  | 10.8 | 17.5 | 27600 | 21800 | 19600 | 2.84 | 2.34 | 32200 | 3.64 | 1.96 | 10.5 | 8.2
Live | 216025757 |  | 8.4 | 15.7 | 37600 | 24600 | 21800 | 2.38 | 2.36 | 38500 | 3.2 | 2 | 8.2 | 6.5
Live | 216027572 |  | 11.7 | 19.4 | 29000 | 23200 | 21800 | 3.04 | 2.54 | 33800 | 3.36 | 2.1 | 9.1 | 7.3
Live | 216027608 |  | 11.5 | 18.5 | 20600 | 12600 | 11400 | 3.32 | 2.34 | 19600 | 3.57 | 2.1 | 9.4 | 7.2
Live | 216027609 |  | 10.8 | 17.4 | 27600 | 21800 | 19600 | 2.84 | 2.34 | 32200 | 3.64 | 1.96 | 10.4 | 8.1
Live | 216027610 |  | 11 | 18.6 | 34400 | 23900 | 18700 | 3.22 | 2.61 | 31900 | 3.6 | 1.99 | 8.7 | 6.7
Live | 216027611 |  | 10.2 | 16.7 | 39000 | 31400 | 29200 | 2.79 | 2.2 | 41000 | 3.24 | 1.99 | 9.3 | 7.5
Live | 216027612 |  | 12.1 | 19.3 | 21900 | 19600 | 19600 | 3.27 | 2.4 | 23000 | 3.47 | 2.1 | 10.8 | 9.2
Live | 216027613 |  | 10.8 | 17.5 | 27600 | 21800 | 19600 | 2.84 | 2.34 | 32200 | 3.64 | 1.96 | 10.5 | 8.2
Live | 216027614 |  | 11.7 | 17.5 | 37800 | 31900 | 32000 | 3.05 | 2.25 | 40200 | 3.59 | 2 | 10.2 | 8.2
Live | 216027615 |  | 11.2 | 16.8 | 41500 | 40000 | 34600 | 2.76 | 2.17 | 48500 | 3.22 | 1.8 | 9.6 | 8
Live | 216027616 |  | 12.6 | 21.6 | 10500 | 7500 | 7000 | 3.5 | 2 | 11200 | 2.98 | 1.99 | 9.4 | 7.2
Live | 216027617 |  | 10.8 | 21.3 | 13800 | 9300 | 8000 | 2.83 | 2.11 | 14100 | 3.15 | 1.8 | 9.2 | 7
Live | 216027618 |  | 11.5 | 20.2 | 18600 | 13300 | 11500 | 3.24 | 2.41 | 19200 | 2.8 | 1.99 | 9.1 | 7
Live | 216027619 |  | 9.6 | 18.5 | 24700 | 20200 | 17000 | 2.75 | 2.26 | 27200 | 2.88 | 2.11 | 9 | 7.1
Live | 216027620 |  | 15.4 | 27.4 | 13500 | 12800 | 11500 | 3.35 | 1.75 | 16000 | 3.35 | 1.8 | 12.5 | 9.5
Live | 216027621 |  | 13.4 | 25.4 | 13500 | 12800 | 11500 | 3.35 | 1.75 | 16000 | 3.35 | 1.8 | 10.5 | 8
Live | 216027623 |  | 13 | 21 | 27900 | 23200 | 24200 | 3.59 | 2.35 | 29700 | 3.39 | 2.34 | 13.5 | 9.8
Live | 216027624 |  | 14 | 22.6 | 13600 | 12600 | 11000 | 3.47 | 2.1 | 15700 | 3.46 | 1.84 | 12.1 | 9.3
Live | 216027625 |  | 12.5 | 22.2 | 15100 | 12900 | 11500 | 3.51 | 2.14 | 16300 | 3.59 | 1.99 | 11.6 | 8.9
Live | 216027626 |  | 12.5 | 20 | 18500 | 18000 | 17000 | 3.31 | 2.1 | 20000 | 3.01 | 1.9 | 12.3 | 9.5
Live | 216027627 |  | 12 | 20.7 | 26200 | 23900 | 23800 | 3.34 | 2.48 | 30700 | 3.61 | 2.23 | 11.6 | 9.2
Live | 216027628 |  | 14 | 20.5 | 13100 | 12600 | 11900 | 3.05 | 1.94 | 16500 | 3.41 | 1.85 | 13.8 | 10.8
Live | 216027629 |  | 12 | 20 | 13300 | 14000 | 12000 | 3.09 | 2.31 | 16500 | 3.41 | 1.95 | 10.6 | 8.5
Live | 216027630 |  | 12 | 18.4 | 20600 | 20000 | 18000 | 3.37 | 2.5 | 23000 | 3.85 | 2.1 | 11.1 | 9
Live | 216027631 |  | 12 | 19 | 28000 | 23600 | 24000 | 3.4 | 2.48 | 31400 | 3.71 | 2.18 | 11.7 | 9.3
Live | 216027632 |  | 15 | 25 | 28000 | 19000 | 19000 | 3.65 | 2.2 | 27000 | 3.44 | 2 | 10.4 | 8.5
Live | 216027633 |  | 13 | 20 | 27600 | 22000 | 18000 | 3.44 | 2.5 | 25400 | 3.38 | 2 | 10 | 8
Live | 216027634 |  | 14 | 22.5 | 27800 | 20500 | 18500 | 3.54 | 2.35 | 26200 | 3.41 | 2 | 10.2 | 8.25
Live | 216027635 |  | 12.5 | 23 | 37000 | 28000 | 27000 | 3 | 2.2 | 36000 | 3.1 | 2 | 10.5 | 8.5
Live | 216027636 |  | 12 | 19 | 38000 | 27000 | 27000 | 2.47 | 2.1 | 38500 | 2.82 | 2 | 9.5 | 7.7
Live | 216027637 |  | 12.25 | 21 | 37500 | 27500 | 27000 | 2.71 | 2.15 | 37250 | 2.95 | 2 | 10 | 8.1
Live | 216027638 |  | 13 | 23 | 43000 | 42000 | 36000 | 3.15 | 2.6 | 44000 | 3.44 | 2 | 10.7 | 8.5
Live | 216027639 |  | 12 | 19.4 | 42000 | 34000 | 38000 | 2.93 | 2.2 | 45000 | 3.61 | 2 | 10.4 | 8.8
Live | 216027640 |  | 12.5 | 21.2 | 42500 | 38000 | 37000 | 3.04 | 2.41 | 44500 | 3.52 | 2 | 10.55 | 8.65
Live | 216027641 |  | 12 | 23 | 57000 | 45000 | 47000 | 3.09 | 2 | 57000 | 3.21 | 2 | 11 | 9
Live | 216027642 |  | 11.7 | 20.4 | 57000 | 46000 | 48000 | 2.93 | 2.2 | 60000 | 3.52 | 2 | 11 | 9
Live | 216027643 |  | 11.85 | 21.7 | 57000 | 45500 | 47500 | 3.01 | 2.1 | 58500 | 3.36 | 2 | 11 | 9
Live | 216027644 |  | 12 | 22.2 | 59000 | 47000 | 47000 | 3.09 | 2.5 | 59000 | 3.39 | 2 | 10.5 | 8.5
Live | 216027645 |  | 11.7 | 20 | 60000 | 52000 | 48000 | 2.88 | 2.3 | 61000 | 3.51 | 2.1 | 10.7 | 8.8
Live | 216027646 |  | 11.85 | 21.1 | 59500 | 49500 | 47500 | 2.98 | 2.39 | 60000 | 3.45 | 2.05 | 10.6 | 8.65
Live | 216027647 |  | 15 | 25 | 28000 | 19000 | 19000 | 3.65 | 2.2 | 27000 | 3.44 | 2 | 10.4 | 8.5
Live | 216027648 |  | 13 | 20 | 27600 | 22000 | 18000 | 3.44 | 2.5 | 25400 | 3.38 | 2 | 10 | 8
Live | 216027649 |  | 14 | 22.5 | 27800 | 20500 | 18500 | 3.54 | 2.35 | 26200 | 3.41 | 2 | 10.2 | 8.25
Live | 216027650 |  | 12.5 | 23 | 37000 | 28000 | 27000 | 3 | 2.2 | 36000 | 3.1 | 2 | 10.5 | 8.5
Live | 216027651 |  | 12 | 19 | 38000 | 27000 | 27000 | 2.47 | 2.1 | 38500 | 2.82 | 2 | 9.5 | 7.7
Live | 216027652 |  | 12.25 | 21 | 37500 | 27500 | 27000 | 2.71 | 2.15 | 37250 | 2.95 | 2 | 10 | 8.1
Live | 216027653 |  | 13 | 23 | 43000 | 42000 | 36000 | 3.15 | 2.6 | 44000 | 3.44 | 2 | 10.7 | 8.5
Live | 216027654 |  | 12 | 19.4 | 42000 | 34000 | 38000 | 2.93 | 2.2 | 45000 | 3.61 | 2 | 10.4 | 8.8
Live | 216027655 |  | 12.5 | 21.2 | 42500 | 38000 | 37000 | 3.04 | 2.41 | 44500 | 3.52 | 2 | 10.55 | 8.65
Live | 216027656 |  | 12 | 23 | 57000 | 45000 | 47000 | 3.09 | 2 | 57000 | 3.21 | 2 | 11 | 9
Live | 216027657 |  | 11.7 | 20.4 | 57000 | 46000 | 48000 | 2.93 | 2.2 | 60000 | 3.52 | 2 | 11 | 9
Live | 216027658 |  | 11.85 | 21.7 | 57000 | 45500 | 47500 | 3.01 | 2.1 | 58500 | 3.36 | 2 | 11 | 9
Live | 216027659 |  | 12 | 22.2 | 59000 | 47000 | 47000 | 3.09 | 2.5 | 59000 | 3.39 | 2 | 10.5 | 8.5
Live | 216027660 |  | 11.7 | 20 | 60000 | 52000 | 48000 | 2.88 | 2.3 | 61000 | 3.51 | 2.1 | 10.7 | 8.8
Live | 216027661 |  | 11.85 | 21.1 | 59500 | 49500 | 47500 | 2.98 | 2.39 | 60000 | 3.45 | 2.05 | 10.6 | 8.65
Live | 216027662 |  | 11.7 | 18.3 | 27000 | 22200 | 21600 | 2.76 | 2.24 | 30000 | 3.22 | 1.87 | 10 | 8
Live | 216027663 |  | 11.7 | 16.8 | 39000 | 37800 | 32600 | 3.16 | 2.39 | 38500 | 3.74 | 1.96 | 10 | 8.3
Live | 216027664 |  | 11.7 | 17.4 | 42000 | 41000 | 39000 | 2.77 | 2.03 | 48000 | 3.22 | 1.9 | 10.3 | 8.6
Live | 216027665 |  | 10.5 | 16.5 | 51000 | 38300 | 46000 | 2.89 | 2.02 | 57300 | 3.23 | 1.9 | 9.5 | 8
Live | 216027666 |  | 10 | 16 | 56300 | 50400 | 52000 | 2.57 | 2.3 | 64500 | 3.17 | 1.8 | 9 | 8
Live | 216030254 |  | 11.95 | 20 | 18900 | 15688 | 13700 | 3.34 | 2.69 | 18900 | 3.72 | 2.4 | 9.8 | 9
Live | 216030255 |  | 12.95 | 20 | 9450 | 6900 | 5700 | 3.64 | 2.5 | 9450 | 3.96 | 2.09 | 9.5 | 8
Live | 216030256 |  | 11.1 | 20 | 12600 | 9550 | 7500 | 3.1 | 2.22 | 12600 | 3.36 | 2 | 8.5 | 8
Live | 216030790 |  | 15 | 26 | 13000 | 11000 | 9500 | 3.5 | 2.08 | 14600 | 2.82 | 1.88 | 10.4 | 7.4
Live | 216030791 |  | 11.9 | 20.5 | 11600 | 10600 | 7600 | 2.96 | 2.25 | 12000 | 2.91 | 1.86 | 8.8 | 6.8
Live | 216030792 |  | 11.9 | 20.5 | 11600 | 10600 | 7600 | 2.96 | 2.25 | 12000 | 2.91 | 1.86 | 8.8 | 6.8
Live | 216030793 |  | 12.5 | 20.5 | 10300 | 9600 | 7600 | 2.96 | 2.27 | 13136 | 3.5 | 1.94 | 8.8 | 6.8
Live | 216030794 |  | 12.5 | 20.5 | 10300 | 9600 | 7600 | 2.96 | 2.27 | 13136 | 3.5 | 1.94 | 8.8 | 6.8
Live | 216030795 |  | 15 | 27 | 13000 | 11000 | 9500 | 3.46 | 2.08 | 14600 | 3.29 | 1.83 | 10.5 | 7.4
Live | 216030796 |  | 15 | 26 | 13000 | 11000 | 9500 | 3.5 | 2.08 | 15000 | 2.89 | 1.88 | 10.4 | 7.4
Live | 216030797 |  | 16.8 | 30 | 14000 | 13000 | 11500 | 3.16 | 2.06 | 16000 | 3.75 | 2.11 | 11.2 | 8.5
Live | 216030798 |  | 13 | 24.5 | 15000 | 12000 | 11000 | 3.03 | 2.06 | 14600 | 3.72 | 1.95 | 9.5 | 8
Live | 216030799 |  | 9.3 | 19 | 13300 | 10000 | 8500 | 2.6 | 2.36 |  |  | 1.81 | 8.5 | 7.3
Live | 216030800 |  | 9.3 | 19 | 13300 | 10000 | 8500 | 2.6 | 2.36 | 12000 | 3.52 | 1.81 | 8.5 | 7.3
Live | 216030801 |  | 9.75 | 19 | 13300 | 11500 | 9100 | 2.6 | 2.2 | 14600 | 3.32 | 1.8 | 8.5 | 7.3
Live | 216030802 |  | 9.75 | 19 | 13300 | 11500 | 9100 | 2.6 | 2.2 | 12000 | 3.52 | 1.8 | 8.5 | 7.3
Live | 216030803 |  | 13 | 24.5 | 14300 | 11200 | 9500 | 2.99 | 2.23 | 15690 | 3.28 | 1.95 | 9.5 | 8
Live | 216030804 |  | 13 | 24.5 | 15000 | 12000 | 11000 | 3.03 | 2.06 | 15690 | 3.28 | 1.95 | 9.5 | 8
Live | 216030805 |  | 15.2 | 29.5 | 17000 | 13000 | 12200 | 3.83 | 2.06 | 16200 | 3.77 | 2 | 10 | 8
Live | 216030806 |  | 13.65 | 24.5 | 22178 | 18500 | 14600 | 3.33 | 2.31 | 19310 | 3.33 | 1.9 | 9 | 7.6
Live | 216030807 |  | 12 | 20 | 20300 | 15400 | 12100 | 2.59 | 2.15 | 22500 | 2.87 | 1.85 | 8.5 | 7
Live | 216030808 |  | 12 | 20 | 20300 | 15400 | 12100 | 2.59 | 2.15 | 22500 | 2.87 | 1.85 | 8.5 | 7
Live | 216030809 |  | 13.65 | 24.5 | 22178 | 18500 | 14600 | 3.33 | 2.31 | 22000 | 3.26 | 1.9 | 9 | 7.6
Live | 216030810 |  | 14.3 | 27.5 | 25590 | 20100 | 18000 | 3.19 | 1.9 | 23000 | 3.24 | 1.8 | 10 | 8
Live | 216030811 |  | 13.65 | 26 | 28660 | 21800 | 19000 | 3.12 | 2.7 | 29000 | 3.39 | 1.8 | 10 | 8
Live | 216030813 |  | 11.9 | 19 | 25250 | 19300 | 16800 | 3.16 | 2.36 | 24000 | 3.61 | 1.81 | 8.5 | 6.7
Live | 216030814 |  | 13.95 | 27 | 31000 | 24000 | 24000 | 3.3 | 1.94 | 32000 | 3.2 | 1.8 | 10 | 8.5
Live | 216030815 |  | 13.65 | 26 | 28660 | 22000 | 19000 | 2.95 | 2.11 | 33600 | 3.18 | 1.8 | 10 | 8
Live | 216030932 |  | 12.5 | 19 | 23200 | 19000 | 18600 | 3.37 | 2.37 | 23200 | 3.58 | 2.12 | 10.1 | 8.5
Live | 216030933 |  | 12 | 18.6 | 28800 | 20200 | 20600 | 2.96 | 2.24 | 29200 | 3.49 | 2.14 | 10 | 8.1
Live | 216030934 |  | 12 | 17.2 | 40000 | 24600 | 33200 | 3.02 | 1.94 | 35800 | 3.46 | 1.97 | 10.8 | 8.8
Live | 216030935 |  | 11.7 | 17.3 | 42000 | 41000 | 39000 | 2.77 | 2.03 | 48000 | 3.22 | 1.9 | 10.3 | 8.6
Live | 216030936 |  | 11 | 18.8 | 20000 | 12600 | 11200 | 3.08 | 2.2 | 19000 | 3.06 | 2 | 9.1 | 7
Live | 216030937 |  | 11 | 18.1 | 28000 | 22200 | 21600 | 2.86 | 2.24 | 30600 | 3.28 | 1.87 | 9.7 | 7.7
Live | 216030938 |  | 10.7 | 17 | 34000 | 20200 | 19100 | 3.08 | 2.26 | 32200 | 3.63 | 2 | 8.5 | 6.6
Live | 216030939 |  | 10 | 16.1 | 39000 | 26200 | 27000 | 2.73 | 2.19 | 40000 | 3.3 | 2 | 8.7 | 7
Live | 216030940 |  | 10 | 16 | 49900 | 35400 | 38000 | 2.73 | 2 | 49500 | 3.12 | 1.85 | 8.5 | 7.1
Live | 216030941 |  | 8.6 | 15.2 | 55000 | 35800 | 38000 | 2.51 | 1.96 | 55000 | 3.35 | 1.8 | 8.4 | 6.8
Live | 216030942 |  | 12 | 17.5 | 52000 | 48000 | 48000 | 3.13 | 2.13 | 52000 | 3.19 | 2 | 9.5 | 7.7
Live | 216030943 |  | 12 | 17.5 | 60000 | 54000 | 54000 | 2.62 | 2.29 | 60000 | 3.09 | 1.9 | 9.5 | 7.7
Live | 216030944 |  | 12 | 18 | 43000 | 41500 | 37400 | 2.88 | 2.21 | 47000 | 3.27 | 1.9 | 10 | 8.2
Live | 216030945 |  | 10.8 | 17.4 | 27600 | 21800 | 19600 | 2.84 | 2.34 | 32200 | 3.64 | 1.96 | 10.4 | 8.1
Live | 216030946 |  | 10.2 | 16.7 | 39000 | 31400 | 29200 | 2.79 | 2.2 | 41000 | 3.24 | 1.99 | 9.3 | 7.5
Live | 216030947 |  | 11.5 | 18.5 | 20600 | 12600 | 11400 | 3.32 | 2.34 | 19600 | 3.57 | 2.1 | 9.4 | 7.2
Live | 216030948 |  | 11 | 18.6 | 34400 | 23900 | 18700 | 3.22 | 2.61 | 31900 | 3.6 | 1.99 | 8.7 | 6.7
Live | 216030958 |  | 11 | 18.8 | 20000 | 12600 | 11200 | 3.08 | 2.2 | 19000 | 3.06 | 2 | 9.1 | 7
Live | 216030959 |  | 11 | 18.1 | 28000 | 22200 | 21600 | 2.86 | 2.24 | 30600 | 3.28 | 1.87 | 9.7 | 7.7
Live | 216030960 |  | 10.7 | 17 | 34000 | 20200 | 19100 | 3.08 | 2.26 | 32200 | 3.63 | 2 | 8.5 | 6.6
Live | 216030961 |  | 10 | 16.1 | 39000 | 26200 | 27000 | 2.73 | 2.19 | 40000 | 3.3 | 2 | 8.7 | 7
Live | 216030962 |  | 10 | 16 | 49900 | 35400 | 38000 | 2.73 | 2 | 49500 | 3.12 | 1.85 | 8.5 | 7.1
Live | 216030963 |  | 8.6 | 15.2 | 55000 | 35800 | 38000 | 2.51 | 1.96 | 55000 | 3.35 | 1.8 | 8.4 | 6.8
Live | 216030964 |  | 12.5 | 19 | 22000 | 21600 | 18000 | 3.31 | 2.3 | 22000 | 3.31 | 2 | 9.7 | 8
Live | 216030965 |  | 11.7 | 18.3 | 27000 | 22200 | 21600 | 2.76 | 2.24 | 30000 | 3.22 | 1.87 | 10 | 8
Live | 216030966 |  | 11.7 | 16.8 | 39000 | 37800 | 32600 | 3.16 | 2.39 | 38500 | 3.74 | 1.96 | 10 | 8.3
Live | 216030968 |  | 11.7 | 17.3 | 42000 | 41000 | 39000 | 2.77 | 2.03 | 48000 | 3.22 | 1.9 | 10.3 | 8.6
Live | 216030969 |  | 10.5 | 16.5 | 51000 | 38300 | 46000 | 2.89 | 2.02 | 57300 | 3.23 | 1.9 | 9.5 | 8
Live | 216030970 |  | 10 | 16 | 56300 | 50400 | 52000 | 2.57 | 2.3 | 64500 | 3.17 | 1.8 | 9 | 8
Live | 216030975 |  | 12.5 | 19 | 23200 | 19000 | 18600 | 3.37 | 2.37 | 23200 | 3.58 | 2.12 | 10.1 | 8.5
Live | 216030976 |  | 12 | 18.6 | 28800 | 20200 | 20600 | 2.96 | 2.24 | 29200 | 3.49 | 2.14 | 10 | 8.1
Live | 216030977 |  | 12 | 17.2 | 40000 | 24600 | 33200 | 3.02 | 1.94 | 35800 | 3.46 | 1.97 | 10.8 | 8.8
Live | 216030978 |  | 12 | 18 | 43000 | 41500 | 37400 | 2.88 | 2.21 | 47000 | 3.27 | 1.9 | 10 | 8.2
Live | 216030979 |  | 12 | 17.5 | 52000 | 48000 | 48000 | 3.13 | 2.13 | 52000 | 3.19 | 2 | 9.5 | 7.7
Live | 216030980 |  | 12 | 17.5 | 60000 | 54000 | 54000 | 2.62 | 2.29 | 60000 | 3.09 | 1.9 | 9.5 | 7.7
Live | 216031021 |  | 14.9 | 25.8 | 13000 | 9400 | 8000 | 3.85 | 2.37 | 13800 | 3.58 | 2.37 | 12.5 | 9.2
Live | 216031022 |  | 13 | 25.5 | 14500 | 9600 | 8400 | 3.35 | 2.38 | 15400 | 3.5 | 2.3 | 10.6 | 8
Live | 216031024 |  | 12.7 | 23.5 | 18900 | 14900 | 12800 | 3.4 | 2.43 | 21000 | 3.22 | 2.1 | 10.8 | 8
Live | 216031025 |  | 14 | 23 | 29500 | 19300 | 19600 | 3.36 | 2.33 | 30800 | 2.87 | 2.54 | 11.7 | 8.7
Live | 216031027 |  | 15.4 | 27.4 | 13500 | 12800 | 11500 | 3.35 | 1.75 | 16000 | 3.35 | 1.8 | 12.5 | 9.5
Live | 216031028 |  | 13.4 | 25.4 | 13500 | 12800 | 11500 | 3.35 | 1.75 | 16000 | 3.35 | 1.8 | 10.5 | 8
Live | 216031031 |  | 13 | 21 | 27900 | 23200 | 24200 | 3.59 | 2.35 | 29700 | 3.39 | 2.34 | 13.5 | 9.8
Live | 216031032 |  | 12 | 19.5 | 37000 | 30200 | 35000 | 3.14 | 2.02 | 37800 | 2.79 | 1.98 | 10.5 | 8.6
Live | 216031033 |  | 15 | 25.6 | 27900 | 23200 | 22600 | 3.59 | 2.35 | 29700 | 3.57 | 2.34 | 16.2 | 12.9
Live | 216031034 |  | 14.3 | 21.6 | 12000 | 9300 | 8300 | 3.48 | 2.55 | 13700 | 3.62 | 2.17 | 11.3 | 8.8
Live | 216031035 |  | 12.5 | 21.1 | 14100 | 9300 | 8400 | 3.56 | 2.55 | 15000 | 3.66 | 2.39 | 10.4 | 7.9
Live | 216031036 |  | 12.5 | 20.7 | 17800 | 14800 | 12800 | 3.22 | 2.36 | 21500 | 3.26 | 2.19 | 11.4 | 8.5
Live | 216031037 |  | 12 | 22 | 26800 | 20500 | 18500 | 3.06 | 2.55 | 33100 | 3.43 | 2.3 | 10.5 | 8.1
Live | 216031038 |  | 14 | 22.6 | 13600 | 12600 | 11000 | 3.47 | 2.1 | 15700 | 3.46 | 1.84 | 12.1 | 9.3
Live | 216031039 |  | 12.5 | 22.2 | 15100 | 12900 | 11500 | 3.51 | 2.14 | 16300 | 3.59 | 1.99 | 11.6 | 8.9
Live | 216031040 |  | 12.5 | 20 | 18500 | 18000 | 17000 | 3.31 | 2.1 | 20000 | 3.01 | 1.9 | 12.3 | 9.5
Live | 216031041 |  | 12 | 20.7 | 26200 | 23900 | 23800 | 3.34 | 2.48 | 30700 | 3.61 | 2.23 | 11.6 | 9.2
Live | 216031043 |  | 12.5 | 22.2 | 18800 | 15200 | 13100 | 3.32 | 2.47 | 22800 | 3.55 | 2.25 | 12.2 | 8.6
Live | 216031045 |  | 12.5 | 20.6 | 19000 | 18800 | 17500 | 3.28 | 2.05 | 22200 | 3.27 | 1.89 | 12.2 | 9.2
Live | 216031046 |  | 13 | 19.7 | 11200 | 9800 | 8300 | 3.28 | 2.56 | 14500 | 3.7 | 2.32 | 11.5 | 9
Live | 216031047 |  | 12 | 19.5 | 12200 | 9800 | 8900 | 2.98 | 2.52 | 15700 | 3.33 | 2.44 | 10.5 | 8
Live | 216031048 |  | 13.3 | 20 | 20200 | 15900 | 14200 | 3.34 | 2.65 | 23000 | 3.92 | 2.41 | 11.3 | 8.8
Live | 216031049 |  | 12.5 | 19 | 28300 | 21600 | 19000 | 3.06 | 2.56 | 35100 | 3.43 | 2.3 | 11 | 8.5
Live | 216031050 |  | 14 | 20.5 | 13100 | 12600 | 11900 | 3.05 | 1.94 | 16500 | 3.41 | 1.85 | 13.8 | 10.8
Live | 216031051 |  | 12 | 20 | 13300 | 14000 | 12000 | 3.09 | 2.31 | 16500 | 3.41 | 1.95 | 10.6 | 8.5
Live | 216031052 |  | 12 | 18.4 | 20600 | 20000 | 18000 | 3.37 | 2.5 | 23000 | 3.85 | 2.1 | 11.1 | 9
Live | 216031053 |  | 12 | 19 | 28000 | 23600 | 24000 | 3.4 | 2.48 | 31400 | 3.71 | 2.18 | 11.7 | 9.3
Live | 216031054 |  | 12.7 | 24.6 | 13100 | 9600 | 8900 | 3.37 | 2.49 | 12900 | 3.15 | 2.51 | 11 | 8.2
Live | 216031055 |  | 12.5 | 25 | 14000 | 12400 | 11300 | 3.57 | 2.14 | 16100 | 3.5 | 1.88 | 10.5 | 8.3
Live | 216031059 |  | 13 | 25 | 32000 | 19000 | 19000 | 3.44 | 2.3 | 29000 | 3.54 | 2 | 9.5 | 7.4
Live | 216031060 |  | 12 | 21 | 32000 | 18600 | 18800 | 3.17 | 2.3 | 28800 | 3.67 | 2 | 9 | 7
Live | 216031061 |  | 12.5 | 23 | 32000 | 18800 | 18900 | 3.3 | 2.3 | 28900 | 3.6 | 2 | 9.25 | 7.2
Live | 216031062 |  | 12 | 24 | 42000 | 26600 | 26000 | 3 | 2.4 | 42500 | 3.19 | 2 | 9.5 | 7.4
Live | 216031063 |  | 11.7 | 20 | 40000 | 28000 | 26000 | 2.61 | 2.2 | 40500 | 3.3 | 2 | 9.2 | 7.4
Live | 216031064 |  | 11.85 | 22 | 41000 | 27300 | 26000 | 2.79 | 2.15 | 41500 | 3.24 | 2 | 9.35 | 7.4
Live | 216031065 |  | 12.5 | 24 | 55000 | 38500 | 36000 | 2.78 | 2 | 53000 | 2.99 | 2 | 10.3 | 8
Live | 216031066 |  | 12 | 20.4 | 52000 | 41000 | 38000 | 2.54 | 2.4 | 53000 | 2.99 | 2.1 | 10.6 | 8.1
Live | 216031067 |  | 12.25 | 22.2 | 53500 | 39750 | 37000 | 2.66 | 2.19 | 53000 | 2.99 | 2.05 | 10.45 | 8.05
Live | 216031068 |  | 15 | 25 | 28000 | 19000 | 19000 | 3.65 | 2.2 | 27000 | 3.44 | 2 | 10.4 | 8.5
Live | 216031069 |  | 13 | 20 | 27600 | 22000 | 18000 | 3.44 | 2.5 | 25400 | 3.38 | 2 | 10 | 8
Live | 216031070 |  | 14 | 22.5 | 27800 | 20500 | 18500 | 3.54 | 2.35 | 26200 | 3.41 | 2 | 10.2 | 8.25
Live | 216031071 |  | 12.5 | 23 | 37000 | 28000 | 27000 | 3 | 2.2 | 36000 | 3.1 | 2 | 10.5 | 8.5
Live | 216031072 |  | 12 | 19 | 38000 | 27000 | 27000 | 2.47 | 2.1 | 38500 | 2.82 | 2 | 9.5 | 7.7
Live | 216031073 |  | 12.25 | 21 | 37500 | 27500 | 27000 | 2.71 | 2.15 | 37250 | 2.95 | 2 | 10 | 8.1
Live | 216031074 |  | 13 | 23 | 43000 | 42000 | 36000 | 3.15 | 2.6 | 44000 | 3.44 | 2 | 10.7 | 8.5
Live | 216031075 |  | 12 | 19.4 | 42000 | 34000 | 38000 | 2.93 | 2.2 | 45000 | 3.61 | 2 | 10.4 | 8.8
Live | 216031076 |  | 12.5 | 21.2 | 42500 | 38000 | 37000 | 3.04 | 2.41 | 44500 | 3.52 | 2 | 10.55 | 8.65
Live | 216031077 |  | 12 | 23 | 57000 | 45000 | 47000 | 3.09 | 2 | 57000 | 3.21 | 2 | 11 | 9
Live | 216031078 |  | 11.7 | 20.4 | 57000 | 46000 | 48000 | 2.93 | 2.2 | 60000 | 3.52 | 2 | 11 | 9
Live | 216031079 |  | 11.85 | 21.7 | 57000 | 45500 | 47500 | 3.01 | 2.1 | 58500 | 3.36 | 2 | 11 | 9
Live | 216031605 |  | 11.7 | 15.8 | 23600 | 19000 | 20000 | 3.42 | 2.3 | 24000 | 3.2 | 1.75 | 8.5 | 6.8
Live | 216031606 |  | 10.6 | 15.2 | 34000 | 27000 | 28800 | 3.1 | 2.3 |  |  | 1.8 | 8.5 | 6.8
Live | 216031607 |  | 10 | 15.2 | 47500 | 40000 | 39000 | 2.93 | 2.1 | 48000 | 3 | 1.75 | 8.5 | 6.8
Live | 216031608 |  | 10 | 15.2 | 51000 | 42000 | 40000 | 2.93 | 2.1 | 54000 | 2.9 | 1.75 | 8.5 | 6.8
Live | 216031609 |  | 11.7 | 15.8 | 23600 | 19000 | 20000 | 3.42 | 2.3 | 24000 | 3.2 | 1.75 | 8.5 | 6.8
Live | 216031610 |  | 10.6 | 15.2 | 34000 | 27000 | 28800 | 3.1 | 2.3 |  |  | 1.8 | 8.5 | 6.8
Live | 216031611 |  | 10 | 15.2 | 47500 | 40000 | 39000 | 2.93 | 2.1 | 48000 | 3 | 1.75 | 8.5 | 6.8
Live | 216031612 |  | 10 | 15.2 | 51000 | 42000 | 40000 | 2.93 | 2.1 | 54000 | 2.9 | 1.75 | 8.5 | 6.8
Live | 216031613 |  | 11.7 | 15.8 | 23600 | 19000 | 20000 | 3.42 | 2.3 | 24000 | 3.2 | 1.75 | 8.5 | 6.8
Live | 216031614 |  | 10.6 | 15.2 | 34000 | 27000 | 28800 | 3.1 | 2.3 |  |  | 1.8 | 8.5 | 6.8
Live | 216031615 |  | 10 | 15.2 | 47500 | 40000 | 39000 | 2.93 | 2.1 | 48000 | 3 | 1.75 | 8.5 | 6.8
Live | 216031616 |  | 10 | 15.2 | 51000 | 42000 | 40000 | 2.93 | 2.1 | 54000 | 2.9 | 1.75 | 8.5 | 6.8
Live | 216031617 |  | 11.7 | 15.8 | 23600 | 19000 | 20000 | 3.42 | 2.3 | 24000 | 3.2 | 1.75 | 8.5 | 6.8
Live | 216031618 |  | 10.6 | 15.2 | 34000 | 27000 | 28800 | 3.1 | 2.3 |  |  | 1.8 | 8.5 | 6.8
Live | 216031619 |  | 10 | 15.2 | 47500 | 40000 | 39000 | 2.93 | 2.1 | 48000 | 3 | 1.75 | 8.5 | 6.8
Live | 216031620 |  | 10 | 15.2 | 51000 | 42000 | 40000 | 2.93 | 2.1 | 54000 | 2.9 | 1.75 | 8.5 | 6.8
Live | 216032221 |  | 11 | 18.8 | 20000 | 12600 | 11200 | 3.08 | 2.2 | 19000 | 3.06 | 2 | 9.1 | 7
Live | 216032222 |  | 11 | 18.1 | 28000 | 22200 | 21600 | 2.86 | 2.24 | 30600 | 3.28 | 1.87 | 9.7 | 7.7
Live | 216032223 |  | 10.7 | 17 | 34000 | 20200 | 19100 | 3.08 | 2.26 | 32200 | 3.63 | 2 | 8.5 | 6.6
Live | 216032224 |  | 10 | 16.1 | 39000 | 26200 | 27000 | 2.73 | 2.19 | 40000 | 3.3 | 2 | 8.7 | 7
Live | 216032225 |  | 10 | 16 | 49900 | 35400 | 38000 | 2.73 | 2 | 49500 | 3.12 | 1.85 | 8.5 | 7.1
Live | 216032226 |  | 8.6 | 15.2 | 55000 | 35800 | 38000 | 2.51 | 1.96 | 55000 | 3.35 | 1.8 | 8.4 | 6.8
Live | 216032227 |  | 12.5 | 19 | 22000 | 21600 | 18000 | 3.31 | 2.3 | 22000 | 3.31 | 2 | 9.7 | 8
Live | 216032228 |  | 11.7 | 18.3 | 27000 | 22200 | 21600 | 2.76 | 2.24 | 30000 | 3.22 | 1.87 | 10 | 8
Live | 216032229 |  | 11.7 | 16.8 | 39000 | 37800 | 32600 | 3.16 | 2.39 | 38500 | 3.74 | 1.96 | 10 | 8.3
Live | 216032230 |  | 11.7 | 17.4 | 42000 | 41000 | 39000 | 2.77 | 2.03 | 48000 | 3.22 | 1.9 | 10.3 | 8.6
Live | 216032231 |  | 11.7 | 16.7 | 51000 | 38300 | 46000 | 2.89 | 2.02 | 57300 | 3.23 | 1.9 | 9.5 | 8
Live | 216032232 |  | 10.5 | 16.5 | 51000 | 38300 | 46000 | 2.89 | 2.02 | 57300 | 3.23 | 1.9 | 9.5 | 8
Live | 216032233 |  | 10 | 16 | 56300 | 50400 | 52000 | 2.57 | 2.3 | 64500 | 3.17 | 1.8 | 9 | 8
Live | 216032234 |  | 12.5 | 19 | 23200 | 19000 | 18600 | 3.37 | 2.37 | 23200 | 3.58 | 2.12 | 10.1 | 8.5
Live | 216032235 |  | 12 | 18.6 | 28800 | 20200 | 20600 | 2.96 | 2.24 | 29200 | 3.49 | 2.14 | 10 | 8.1
Live | 216032236 |  | 12 | 17.2 | 40000 | 24600 | 33200 | 3.02 | 1.94 | 35800 | 3.46 | 1.97 | 10.8 | 8.8
Live | 216032237 |  | 12 | 18 | 43000 | 41500 | 37400 | 2.88 | 2.21 | 47000 | 3.27 | 1.9 | 10 | 8.2
Live | 216032238 |  | 12 | 17.5 | 52000 | 48000 | 48000 | 3.13 | 2.13 | 52000 | 3.19 | 2 | 9.5 | 7.7
Live | 216032239 |  | 12 | 17.5 | 60000 | 54000 | 54000 | 2.62 | 2.29 | 60000 | 3.09 | 1.9 | 9.5 | 7.7
Live | 216032240 |  | 11 | 18.8 | 20000 | 12600 | 11200 | 3.08 | 2.2 | 19000 | 3.06 | 2 | 9.1 | 7
Live | 216032241 |  | 11 | 18.1 | 28000 | 22200 | 21600 | 2.86 | 2.24 | 30600 | 3.28 | 1.87 | 9.7 | 7.7
Live | 216032242 |  | 10.7 | 17 | 34000 | 20200 | 19100 | 3.08 | 2.26 | 32200 | 3.63 | 2 | 8.5 | 6.6
Live | 216032243 |  | 10 | 16.1 | 39000 | 26200 | 27000 | 2.73 | 2.19 | 40000 | 3.3 | 2 | 8.7 | 7
Live | 216032244 |  | 10 | 16 | 49900 | 35400 | 38000 | 2.73 | 2 | 49500 | 3.12 | 1.85 | 8.5 | 7.1
Live | 216032245 |  | 8.6 | 15.2 | 55000 | 35800 | 38000 | 2.51 | 1.96 | 55000 | 3.35 | 1.8 | 8.4 | 6.8
Live | 216032246 |  | 12.5 | 19 | 22000 | 21600 | 18000 | 3.31 | 2.3 | 22000 | 3.31 | 2 | 9.7 | 8
Live | 216032247 |  | 11.7 | 18.3 | 27000 | 22200 | 21600 | 2.76 | 2.24 | 30000 | 3.22 | 1.87 | 10 | 8
Live | 216032248 |  | 11.7 | 16.8 | 39000 | 37800 | 32600 | 3.16 | 2.39 | 38500 | 3.74 | 1.96 | 10 | 8.3
Live | 216032249 |  | 11.7 | 17.4 | 42000 | 41000 | 39000 | 2.77 | 2.03 | 48000 | 3.22 | 1.9 | 10.3 | 8.6
Live | 216032250 |  | 11.7 | 16.7 | 51000 | 38300 | 46000 | 2.89 | 2.02 | 57300 | 3.23 | 1.9 | 9.5 | 8
Live | 216032251 |  | 10.5 | 16.5 | 51000 | 38300 | 46000 | 2.89 | 2.02 | 57300 | 3.23 | 1.9 | 9.5 | 8
Live | 216032252 |  | 10 | 16 | 56300 | 50400 | 52000 | 2.57 | 2.3 | 64500 | 3.17 | 1.8 | 9 | 8
Live | 216032253 |  | 12.5 | 19 | 23200 | 19000 | 18600 | 3.37 | 2.37 | 23200 | 3.58 | 2.12 | 10.1 | 8.5
Live | 216032254 |  | 12 | 18.6 | 28800 | 20200 | 20600 | 2.96 | 2.24 | 29200 | 3.49 | 2.14 | 10 | 8.1
Live | 216032255 |  | 12 | 17.2 | 40000 | 24600 | 33200 | 3.02 | 1.94 | 35800 | 3.46 | 1.97 | 10.8 | 8.8
Live | 216032256 |  | 12 | 18 | 43000 | 41500 | 37400 | 2.88 | 2.21 | 47000 | 3.27 | 1.9 | 10 | 8.2
Live | 216032257 |  | 12 | 17.5 | 52000 | 48000 | 48000 | 3.13 | 2.13 | 52000 | 3.19 | 2 | 9.5 | 7.7
Live | 216032258 |  | 12 | 17.5 | 60000 | 54000 | 54000 | 2.62 | 2.29 | 60000 | 3.09 | 1.9 | 9.5 | 7.7
Live | 216032259 |  | 12.5 | 21.5 | 9900 | 8000 | 6500 | 3.67 | 2.13 | 10200 | 3.15 | 1.96 | 9 | 7
Live | 216032260 |  | 10.1 | 21.2 | 12300 | 8000 | 6600 | 3 | 2.19 | 12200 | 2.91 | 1.84 | 8.7 | 6.7
Live | 216032261 |  | 12.6 | 21.2 | 9700 | 8300 | 7000 | 3.55 | 2.23 | 11100 | 3.1 | 2.07 | 9.1 | 7
Live | 216032262 |  | 10.8 | 21.3 | 13300 | 9200 | 8000 | 2.78 | 2.16 | 13400 | 2.91 | 1.91 | 9.1 | 7
Live | 216032263 |  | 10.8 | 19.2 | 19000 | 14800 | 11500 | 3.24 | 2.58 | 20200 | 3.2 | 2.15 | 9.6 | 7.5
Live | 216032264 |  | 10 | 18.7 | 24200 | 18700 | 17000 | 2.74 | 2.18 | 27000 | 2.94 | 2.14 | 9.3 | 7.3
Live | 216032265 |  | 11 | 20 | 33700 | 19800 | 19700 | 3.09 | 1.99 | 30900 | 3.09 | 1.88 | 9.2 | 6.9
Live | 216032266 |  | 9 | 18 | 36200 | 25000 | 21400 | 2.56 | 2.14 | 36600 | 2.72 | 1.8 | 8.5 | 6.8
Live | 216032267 |  | 18 | 25.5 | 12600 | 8600 | 7700 | 3.89 | 2.38 | 11000 | 2.96 | 2.4 | 14.8 | 11.5
Live | 216032268 |  | 15.4 | 27.4 | 13500 | 12800 | 11500 | 3.35 | 1.75 | 16000 | 3.35 | 1.8 | 12.5 | 9.5
Live | 216032269 |  | 13.4 | 25.4 | 13500 | 12800 | 11500 | 3.35 | 1.75 | 16000 | 3.35 | 1.8 | 10.5 | 8
Live | 216032271 |  | 13 | 21 | 27900 | 23200 | 24200 | 3.59 | 2.35 | 29700 | 3.39 | 2.34 | 13.5 | 9.8
Live | 216032272 |  | 14 | 22.6 | 13600 | 12600 | 11000 | 3.47 | 2.1 | 15700 | 3.46 | 1.84 | 12.1 | 9.3
Live | 216032273 |  | 12.5 | 22.2 | 15100 | 12900 | 11500 | 3.51 | 2.14 | 16300 | 3.59 | 1.99 | 11.6 | 8.9
Live | 216032274 |  | 12.5 | 20 | 18500 | 18000 | 17000 | 3.31 | 2.1 | 20000 | 3.01 | 1.9 | 12.3 | 9.5
Live | 216032275 |  | 12 | 20.7 | 26200 | 23900 | 23800 | 3.34 | 2.48 | 30700 | 3.61 | 2.23 | 11.6 | 9.2
Live | 216032276 |  | 12 | 21.2 | 38000 | 46200 | 37000 | 3.2 | 2.17 | 44600 | 3.14 | 1.95 | 10.6 | 8.8
Live | 216032277 |  | 10.4 | 16.7 | 56500 | 45500 | 47500 | 2.74 | 2.4 | 60000 | 3.27 | 2 | 10.8 | 8.8
Live | 216032278 |  | 14 | 20.5 | 13100 | 12600 | 11900 | 3.05 | 1.94 | 16500 | 3.41 | 1.85 | 13.8 | 10.8
Live | 216032279 |  | 12 | 20 | 13300 | 14000 | 12000 | 3.09 | 2.31 | 16500 | 3.41 | 1.95 | 10.6 | 8.5
Live | 216032280 |  | 12 | 18.4 | 20600 | 20000 | 18000 | 3.37 | 2.5 | 23000 | 3.85 | 2.1 | 11.1 | 9
Live | 216032281 |  | 12 | 19 | 28000 | 23600 | 24000 | 3.4 | 2.48 | 31400 | 3.71 | 2.18 | 11.7 | 9.3
Live | 216032282 |  | 12 | 17.7 | 37000 | 40000 | 37600 | 2.95 | 2.29 | 45500 | 3.46 | 2.1 | 11.1 | 9.2
Live | 216032283 |  | 10.4 | 16.7 | 56500 | 45500 | 47500 | 2.74 | 2.4 | 60000 | 3.27 | 2 | 10.8 | 8.8
Live | 216032284 |  | 10.2 | 15.8 | 60000 | 52000 | 53500 | 2.87 | 2.41 | 66000 | 3.76 | 2.1 | 10.4 | 8.7
Live | 216032285 |  | 15.1 | 27.2 | 13700 | 12200 | 11300 | 3.49 | 2.17 | 16100 | 3.5 | 1.84 | 10.9 | 8.9
Live | 216032286 |  | 12.5 | 25 | 14000 | 12400 | 11300 | 3.57 | 2.14 | 16100 | 3.5 | 1.88 | 10.5 | 8.3
Live | 216032287 |  | 12.5 | 20.4 | 19200 | 20200 | 17000 | 3.37 | 2.24 | 20700 | 3.32 | 1.86 | 10.3 | 8.2
Live | 216032288 |  | 12 | 20.4 | 25600 | 23300 | 24200 | 3.26 | 2.38 | 29500 | 3.36 | 2.16 | 12.1 | 9.8
Live | 216032289 |  | 12 | 20 | 38300 | 42400 | 39500 | 3.11 | 2.16 | 45400 | 3.27 | 2.02 | 10.8 | 8.9
Live | 216032290 |  | 9.4 | 18.5 | 53500 | 44500 | 47000 | 2.72 | 2.23 | 58700 | 2.92 | 1.83 | 10.1 | 8
Live | 216032291 |  | 9 | 18 | 54500 | 58000 | 54000 | 2.62 | 2.17 | 65500 | 3.2 | 1.91 | 10.7 | 8.5
Live | 216032292 |  | 15 | 22 | 12700 | 9500 | 8100 | 3.88 | 2.53 | 11500 | 3.55 | 2.4 | 12 | 10.3
Live | 216032293 |  | 14.6 | 24 | 12900 | 11900 | 10600 | 3.29 | 2 | 13900 | 3.02 | 1.83 | 12.1 | 9.5
Live | 216032294 |  | 12.5 | 20.6 | 19000 | 18800 | 17500 | 3.28 | 2.05 | 22200 | 3.27 | 1.89 | 12.2 | 9.2
Live | 216032295 |  | 15 | 25 | 28000 | 19000 | 19000 | 3.65 | 2.2 | 27000 | 3.44 | 2 | 10.4 | 8.5
Live | 216032296 |  | 13 | 20 | 27600 | 22000 | 18000 | 3.44 | 2.5 | 25400 | 3.38 | 2 | 10 | 8
Live | 216032297 |  | 14 | 22.5 | 27800 | 20500 | 18500 | 3.54 | 2.35 | 26200 | 3.41 | 2 | 10.2 | 8.25
Live | 216032298 |  | 12.5 | 23 | 37000 | 28000 | 27000 | 3 | 2.2 | 36000 | 3.1 | 2 | 10.5 | 8.5
Live | 216032299 |  | 12 | 19 | 38000 | 27000 | 27000 | 2.47 | 2.1 | 38500 | 2.82 | 2 | 9.5 | 7.7
Live | 216032300 |  | 12.25 | 21 | 37500 | 27500 | 27000 | 2.71 | 2.15 | 37250 | 2.95 | 2 | 10 | 8.1
Live | 216032301 |  | 13 | 23 | 43000 | 42000 | 36000 | 3.15 | 2.6 | 44000 | 3.44 | 2 | 10.7 | 8.5
Live | 216032302 |  | 12 | 19.4 | 42000 | 34000 | 38000 | 2.93 | 2.2 | 45000 | 3.61 | 2 | 10.4 | 8.8
Live | 216032303 |  | 12.5 | 21.2 | 42500 | 38000 | 37000 | 3.04 | 2.41 | 44500 | 3.52 | 2 | 10.55 | 8.65
Live | 216032304 |  | 12 | 23 | 57000 | 45000 | 47000 | 3.09 | 2 | 57000 | 3.21 | 2 | 11 | 9
Live | 216032305 |  | 11.7 | 20.4 | 57000 | 46000 | 48000 | 2.93 | 2.2 | 60000 | 3.52 | 2 | 11 | 9
Live | 216032306 |  | 11.85 | 21.7 | 57000 | 45500 | 47500 | 3.01 | 2.1 | 58500 | 3.36 | 2 | 11 | 9
Live | 216032307 |  | 12 | 22.2 | 59000 | 47000 | 47000 | 3.09 | 2.5 | 59000 | 3.39 | 2 | 10.5 | 8.5
Live | 216032308 |  | 11.7 | 20 | 60000 | 52000 | 48000 | 2.88 | 2.3 | 61000 | 3.51 | 2.1 | 10.7 | 8.8
Live | 216032309 |  | 11.85 | 21.1 | 59500 | 49500 | 47500 | 2.98 | 2.39 | 60000 | 3.45 | 2.05 | 10.6 | 8.65
Live | 216032310 |  | 14 | 25.1 | 21600 | 14000 | 13500 | 3.33 | 2.5 | 21600 | 3.88 | 2.3 | 9.8 | 7.8
Live | 216032311 |  | 12 | 20 | 24000 | 14600 | 14600 | 3.35 | 2.3 | 22000 | 4.03 | 1.88 | 10 | 7.8
Live | 216032312 |  | 13 | 22.55 | 22800 | 14300 | 14000 | 3.34 | 2.39 | 21800 | 3.97 | 2.06 | 9.9 | 7.8
Live | 216032313 |  | 13 | 25 | 32000 | 19000 | 19000 | 3.44 | 2.3 | 29000 | 3.54 | 2 | 9.5 | 7.4
Live | 216032314 |  | 12 | 21 | 32000 | 18600 | 18800 | 3.17 | 2.3 | 28800 | 3.67 | 2 | 9 | 7
Live | 216032315 |  | 12.5 | 23 | 32000 | 18800 | 18900 | 3.3 | 2.3 | 28900 | 3.6 | 2 | 9.25 | 7.2
Live | 216032316 |  | 12 | 24 | 42000 | 26600 | 26000 | 3 | 2.4 | 42500 | 3.19 | 2 | 9.5 | 7.4
Live | 216032317 |  | 11.7 | 20 | 40000 | 28000 | 26000 | 2.61 | 2.2 | 40500 | 3.3 | 2 | 9.2 | 7.4
Live | 216032318 |  | 11.85 | 22 | 41000 | 27300 | 26000 | 2.79 | 2.15 | 41500 | 3.24 | 2 | 9.35 | 7.4
Live | 216032319 |  | 12.5 | 24 | 55000 | 38500 | 36000 | 2.78 | 2 | 53000 | 2.99 | 2 | 10.3 | 8
Live | 216032320 |  | 12 | 20.4 | 52000 | 41000 | 38000 | 2.54 | 2.4 | 53000 | 2.99 | 2.1 | 10.6 | 8.1
Live | 216032321 |  | 12.25 | 22.2 | 53500 | 39750 | 37000 | 2.66 | 2.19 | 53000 | 2.99 | 2.05 | 10.45 | 8.05
Live | 216032322 |  | 10 | 22 | 62000 | 42000 | 39000 | 3.03 | 2.4 | 60000 | 3.7 | 2.2 | 9.5 | 7.4
Live | 216032323 |  | 10 | 18 | 61000 | 41000 | 40000 | 2.81 | 2.3 | 61000 | 3.44 | 2.1 | 9.2 | 7.1
Live | 216032324 |  | 10 | 20 | 61500 | 41500 | 39500 | 2.92 | 2.35 | 60500 | 3.41 | 2.15 | 9.35 | 7.25
Live | 216032325 |  | 12.5 | 21.5 | 9900 | 8000 | 6500 | 3.67 | 2.13 | 10200 | 3.15 | 1.96 | 9 | 7
Live | 216032326 |  | 10.1 | 21.2 | 12300 | 8000 | 6600 | 3 | 2.19 | 12200 | 2.91 | 1.84 | 8.7 | 6.7
Live | 216032327 |  | 12.6 | 21.2 | 9700 | 8300 | 7000 | 3.55 | 2.23 | 11100 | 3.1 | 2.07 | 9.1 | 7
Live | 216032328 |  | 10.8 | 21.3 | 13300 | 9200 | 8000 | 2.78 | 2.16 | 13400 | 2.91 | 1.91 | 9.1 | 7
Live | 216032329 |  | 10.8 | 19.2 | 19000 | 14800 | 11500 | 3.24 | 2.58 | 20200 | 3.2 | 2.15 | 9.6 | 7.5
Live | 216032330 |  | 10 | 18.7 | 24200 | 18700 | 17000 | 2.74 | 2.18 | 27000 | 2.94 | 2.14 | 9.3 | 7.3
Live | 216032331 |  | 11 | 20 | 33700 | 19800 | 19700 | 3.09 | 1.99 | 30900 | 3.09 | 1.88 | 9.2 | 6.9
Live | 216032332 |  | 9 | 18 | 36200 | 25000 | 21400 | 2.56 | 2.14 | 36600 | 2.72 | 1.8 | 8.5 | 6.8
Live | 216032333 |  | 18 | 25.5 | 12600 | 8600 | 7700 | 3.89 | 2.38 | 11000 | 2.96 | 2.4 | 14.8 | 11.5
Live | 216032334 |  | 15.4 | 27.4 | 13500 | 12800 | 11500 | 3.35 | 1.75 | 16000 | 3.35 | 1.8 | 12.5 | 9.5
Live | 216032335 |  | 13.4 | 25.4 | 13500 | 12800 | 11500 | 3.35 | 1.75 | 16000 | 3.35 | 1.8 | 10.5 | 8
Live | 216032337 |  | 13 | 21 | 27900 | 23200 | 24200 | 3.59 | 2.35 | 29700 | 3.39 | 2.34 | 13.5 | 9.8
Live | 216032338 |  | 14 | 22.6 | 13600 | 12600 | 11000 | 3.47 | 2.1 | 15700 | 3.46 | 1.84 | 12.1 | 9.3
Live | 216032339 |  | 12.5 | 22.2 | 15100 | 12900 | 11500 | 3.51 | 2.14 | 16300 | 3.59 | 1.99 | 11.6 | 8.9
Live | 216032340 |  | 12.5 | 20 | 18500 | 18000 | 17000 | 3.31 | 2.1 | 20000 | 3.01 | 1.9 | 12.3 | 9.5
Live | 216032341 |  | 12 | 20.7 | 26200 | 23900 | 23800 | 3.34 | 2.48 | 30700 | 3.61 | 2.23 | 11.6 | 9.2
Live | 216032342 |  | 12 | 21.2 | 38000 | 46200 | 37000 | 3.2 | 2.17 | 44600 | 3.14 | 1.95 | 10.6 | 8.8
Live | 216032343 |  | 10.4 | 16.7 | 56500 | 45500 | 47500 | 2.74 | 2.4 | 60000 | 3.27 | 2 | 10.8 | 8.8
Live | 216032344 |  | 14 | 20.5 | 13100 | 12600 | 11900 | 3.05 | 1.94 | 16500 | 3.41 | 1.85 | 13.8 | 10.8
Live | 216032345 |  | 12 | 20 | 13300 | 14000 | 12000 | 3.09 | 2.31 | 16500 | 3.41 | 1.95 | 10.6 | 8.5
Live | 216032346 |  | 12 | 18.4 | 20600 | 20000 | 18000 | 3.37 | 2.5 | 23000 | 3.85 | 2.1 | 11.1 | 9
Live | 216032347 |  | 12 | 19 | 28000 | 23600 | 24000 | 3.4 | 2.48 | 31400 | 3.71 | 2.18 | 11.7 | 9.3
Live | 216032348 |  | 12 | 17.7 | 37000 | 40000 | 37600 | 2.95 | 2.29 | 45500 | 3.46 | 2.1 | 11.1 | 9.2
Live | 216032349 |  | 10.4 | 16.7 | 56500 | 45500 | 47500 | 2.74 | 2.4 | 60000 | 3.27 | 2 | 10.8 | 8.8
Live | 216032350 |  | 10.2 | 15.8 | 60000 | 52000 | 53500 | 2.87 | 2.41 | 66000 | 3.76 | 2.1 | 10.4 | 8.7
Live | 216032351 |  | 15.1 | 27.2 | 13700 | 12200 | 11300 | 3.49 | 2.17 | 16100 | 3.5 | 1.84 | 10.9 | 8.9
Live | 216032352 |  | 12.5 | 25 | 14000 | 12400 | 11300 | 3.57 | 2.14 | 16100 | 3.5 | 1.88 | 10.5 | 8.3
Live | 216032353 |  | 12.5 | 20.4 | 19200 | 20200 | 17000 | 3.37 | 2.24 | 20700 | 3.32 | 1.86 | 10.3 | 8.2
Live | 216032354 |  | 12 | 20.4 | 25600 | 23300 | 24200 | 3.26 | 2.38 | 29500 | 3.36 | 2.16 | 12.1 | 9.8
Live | 216032355 |  | 12 | 20 | 38300 | 42400 | 39500 | 3.11 | 2.16 | 45400 | 3.27 | 2.02 | 10.8 | 8.9
Live | 216032356 |  | 9.4 | 18.5 | 53500 | 44500 | 47000 | 2.72 | 2.23 | 58700 | 2.92 | 1.83 | 10.1 | 8
Live | 216032357 |  | 9 | 18 | 54500 | 58000 | 54000 | 2.62 | 2.17 | 65500 | 3.2 | 1.91 | 10.7 | 8.5
Live | 216032358 |  | 15 | 22 | 12700 | 9500 | 8100 | 3.88 | 2.53 | 11500 | 3.55 | 2.4 | 12 | 10.3
Live | 216032359 |  | 14.6 | 24 | 12900 | 11900 | 10600 | 3.29 | 2 | 13900 | 3.02 | 1.83 | 12.1 | 9.5
Live | 216032360 |  | 12.5 | 20.6 | 19000 | 18800 | 17500 | 3.28 | 2.05 | 22200 | 3.27 | 1.89 | 12.2 | 9.2
Live | 216032361 |  | 15 | 25 | 28000 | 19000 | 19000 | 3.65 | 2.2 | 27000 | 3.44 | 2 | 10.4 | 8.5
Live | 216032362 |  | 13 | 20 | 27600 | 22000 | 18000 | 3.44 | 2.5 | 25400 | 3.38 | 2 | 10 | 8
Live | 216032363 |  | 14 | 22.5 | 27800 | 20500 | 18500 | 3.54 | 2.35 | 26200 | 3.41 | 2 | 10.2 | 8.25
Live | 216032364 |  | 12.5 | 23 | 37000 | 28000 | 27000 | 3 | 2.2 | 36000 | 3.1 | 2 | 10.5 | 8.5
Live | 216032365 |  | 12 | 19 | 38000 | 27000 | 27000 | 2.47 | 2.1 | 38500 | 2.82 | 2 | 9.5 | 7.7
Live | 216032366 |  | 12.25 | 21 | 37500 | 27500 | 27000 | 2.71 | 2.15 | 37250 | 2.95 | 2 | 10 | 8.1
Live | 216032367 |  | 13 | 23 | 43000 | 42000 | 36000 | 3.15 | 2.6 | 44000 | 3.44 | 2 | 10.7 | 8.5
Live | 216032368 |  | 12 | 19.4 | 42000 | 34000 | 38000 | 2.93 | 2.2 | 45000 | 3.61 | 2 | 10.4 | 8.8
Live | 216032369 |  | 12.5 | 21.2 | 42500 | 38000 | 37000 | 3.04 | 2.41 | 44500 | 3.52 | 2 | 10.55 | 8.65
Live | 216032370 |  | 12 | 23 | 57000 | 45000 | 47000 | 3.09 | 2 | 57000 | 3.21 | 2 | 11 | 9
Live | 216032371 |  | 11.7 | 20.4 | 57000 | 46000 | 48000 | 2.93 | 2.2 | 60000 | 3.52 | 2 | 11 | 9
Live | 216032372 |  | 11.85 | 21.7 | 57000 | 45500 | 47500 | 3.01 | 2.1 | 58500 | 3.36 | 2 | 11 | 9
Live | 216032373 |  | 12 | 22.2 | 59000 | 47000 | 47000 | 3.09 | 2.5 | 59000 | 3.39 | 2 | 10.5 | 8.5
Live | 216032374 |  | 11.7 | 20 | 60000 | 52000 | 48000 | 2.88 | 2.3 | 61000 | 3.51 | 2.1 | 10.7 | 8.8
Live | 216032375 |  | 11.85 | 21.1 | 59500 | 49500 | 47500 | 2.98 | 2.39 | 60000 | 3.45 | 2.05 | 10.6 | 8.65
Live | 216032376 |  | 14 | 25.1 | 21600 | 14000 | 13500 | 3.33 | 2.5 | 21600 | 3.88 | 2.3 | 9.8 | 7.8
Live | 216032377 |  | 12 | 20 | 24000 | 14600 | 14600 | 3.35 | 2.3 | 22000 | 4.03 | 1.88 | 10 | 7.8
Live | 216032378 |  | 13 | 22.55 | 22800 | 14300 | 14000 | 3.34 | 2.39 | 21800 | 3.97 | 2.06 | 9.9 | 7.8
Live | 216032379 |  | 13 | 25 | 32000 | 19000 | 19000 | 3.44 | 2.3 | 29000 | 3.54 | 2 | 9.5 | 7.4
Live | 216032380 |  | 12 | 21 | 32000 | 18600 | 18800 | 3.17 | 2.3 | 28800 | 3.67 | 2 | 9 | 7
Live | 216032381 |  | 12.5 | 23 | 32000 | 18800 | 18900 | 3.3 | 2.3 | 28900 | 3.6 | 2 | 9.25 | 7.2
Live | 216032382 |  | 12 | 24 | 42000 | 26600 | 26000 | 3 | 2.4 | 42500 | 3.19 | 2 | 9.5 | 7.4
Live | 216032383 |  | 11.7 | 20 | 40000 | 28000 | 26000 | 2.61 | 2.2 | 40500 | 3.3 | 2 | 9.2 | 7.4
Live | 216032384 |  | 11.85 | 22 | 41000 | 27300 | 26000 | 2.79 | 2.15 | 41500 | 3.24 | 2 | 9.35 | 7.4
Live | 216032385 |  | 12.5 | 24 | 55000 | 38500 | 36000 | 2.78 | 2 | 53000 | 2.99 | 2 | 10.3 | 8
Live | 216032386 |  | 12 | 20.4 | 52000 | 41000 | 38000 | 2.54 | 2.4 | 53000 | 2.99 | 2.1 | 10.6 | 8.1
Live | 216032387 |  | 12.25 | 22.2 | 53500 | 39750 | 37000 | 2.66 | 2.19 | 53000 | 2.99 | 2.05 | 10.45 | 8.05
Live | 216032388 |  | 10 | 22 | 62000 | 42000 | 39000 | 3.03 | 2.4 | 60000 | 3.7 | 2.2 | 9.5 | 7.4
Live | 216032389 |  | 10 | 18 | 61000 | 41000 | 40000 | 2.81 | 2.3 | 61000 | 3.44 | 2.1 | 9.2 | 7.1
Live | 216032390 |  | 10 | 20 | 61500 | 41500 | 39500 | 2.92 | 2.35 | 60500 | 3.41 | 2.15 | 9.35 | 7.25
Live | 216032398 |  | 11.8 | 19.5 | 19800 | 14800 | 14000 | 0.81 | 2.02 | 22000 | 3.54 | 1.9 | 9.5 | 7
Live | 216032399 |  | 11.8 | 20.5 | 31400 | 24800 | 18400 | 0.87 | 2.27 |  |  | 2 | 9.5 | 7
Live | 216032400 |  | 12 | 20 | 38200 | 28200 | 23000 | 0.99 | 2.26 |  |  | 2.1 | 9.5 | 7
Live | 216032401 |  | 11.6 | 20 | 38500 | 28200 | 25200 | 0.81 | 2.17 |  |  | 2.1 | 10 | 7
Live | 216032402 |  | 11.2 | 20 | 42000 | 31000 | 28000 | 0.71 | 2.11 |  |  | 2 | 9.2 | 7
Live | 216032435 |  | 15 | 26 | 13000 | 11000 | 9500 | 3.5 | 2.08 | 14600 | 2.82 | 1.88 | 10.4 | 7.4
Live | 216032436 |  | 13 | 24.5 | 15000 | 12000 | 11000 | 3.03 | 2.06 | 14600 | 3.72 | 1.95 | 9.5 | 8
Live | 216032437 |  | 12.3 | 20.5 | 25000 | 23000 | 19000 | 0.69 | 2.17 | 26000 | 3.39 | 2 | 9.8 | 7.2
Live | 216032438 |  | 13 | 21 | 32300 | 27800 | 19800 | 0.84 | 2.2 |  |  | 1.9 | 10 | 7.2
Live | 216032439 |  | 12.5 | 21.5 | 42500 | 34800 | 34000 | 0.72 | 2.32 | 48000 | 3.3 | 1.9 | 10 | 7.2
Live | 216032440 |  | 12.3 | 22 | 46000 | 35800 | 35000 | 0.78 | 2.31 | 50000 | 3.41 | 2.1 | 10 | 7.2
Live | 216032441 |  | 14.4 | 24.6 | 11400 | 9300 | 8100 | 3.34 | 2.2 | 12500 | 2.75 | 2.26 | 13 | 9.5
Live | 216032442 |  | 14.7 | 24.6 | 10900 | 10200 | 8200 | 3.9 | 2.47 | 14200 | 3.36 | 2.33 | 13 | 9.5
Live | 216032443 |  | 11 | 20 | 33700 | 19800 | 19700 | 3.09 | 1.99 | 30900 | 3.09 | 1.88 | 9.2 | 6.9
Live | 216032444 |  | 14.9 | 25.8 | 13000 | 9400 | 8000 | 3.85 | 2.37 | 13800 | 3.58 | 2.37 | 12.5 | 9.2
Live | 216032445 |  | 12 | 22.3 | 34000 | 21500 | 20000 | 3.09 | 2.2 | 32200 | 3.2 | 1.94 | 9 | 7
Live | 216032446 |  | 12 | 20.5 | 32800 | 21000 | 20000 | 3 | 2.08 | 31400 | 3.08 | 2.03 | 9.5 | 7.2
Live | 216032496 |  | 11.7 | 16.8 | 39000 | 37800 | 32600 | 3.16 | 2.39 | 38500 | 3.74 | 1.96 | 10 | 8.3
Live | 216032693 |  | 13.5 | 22 | 48900 | 42000 | 33210 | 3.26 | 2.2 | 50800 | 4.14 | 2.12 | 11 | 10
Live | 216032694 |  | 12.4 | 21.3 | 56200 | 54000 | 43470 | 3.29 | 2.11 | 59900 | 4.08 | 2.02 | 10.5 | 9.5
Live | 216032695 |  | 12 | 20 | 66700 | 66000 | 54900 | 3.26 | 2.08 |  |  | 1.99 | 10.2 | 9.2
Live | 216032696 |  | 13.8 | 23 | 73300 | 66000 | 56250 | 3.52 | 2.22 |  |  | 2.11 | 11 | 10
Live | 216046597 |  | 11.7 | 18.3 | 27000 | 22200 | 21600 | 2.76 | 2.24 | 30000 | 3.22 | 1.87 | 10 | 8
Live | 216046598 |  | 11.7 | 16.8 | 39000 | 37800 | 32600 | 3.16 | 2.39 | 38500 | 3.74 | 1.96 | 10 | 8.3
Live | 216046600 |  | 10.5 | 16.5 | 51000 | 38300 | 46000 | 2.89 | 2.02 | 57300 | 3.23 | 1.9 | 9.5 | 8
Live | 216046601 |  | 10 | 16 | 56300 | 50400 | 52000 | 2.57 | 2.3 | 64500 | 3.17 | 1.8 | 9 | 8
Live | 216046606 |  | 10 | 21.3 | 12600 | 8100 | 7000 | 2.88 | 1.99 | 12500 | 3.1 | 1.85 | 8.7 | 6.7
Live | 216046607 |  | 12.6 | 21.6 | 10500 | 7500 | 7000 | 3.5 | 2 | 11200 | 2.98 | 1.99 | 9.4 | 7.2
Live | 216046608 |  | 10.8 | 21.3 | 13800 | 9300 | 8000 | 2.83 | 2.11 | 14100 | 3.15 | 1.8 | 9.2 | 7
Live | 216046609 |  | 11.5 | 20.2 | 18600 | 13300 | 11500 | 3.24 | 2.41 | 19200 | 2.8 | 1.99 | 9.1 | 7
Live | 216046610 |  | 9.6 | 18.5 | 24700 | 20200 | 17000 | 2.75 | 2.26 | 27200 | 2.88 | 2.11 | 9 | 7.1
Live | 216046611 |  | 12 | 22.3 | 34000 | 21500 | 20000 | 3.09 | 2.2 | 32200 | 3.2 | 1.94 | 9 | 7
Live | 216046612 |  | 9.3 | 19.5 | 36800 | 25600 | 24000 | 2.45 | 2.3 | 44000 | 2.69 | 2.02 | 9.1 | 7
Live | 216046613 |  | 15 | 26 | 13500 | 12800 | 11500 | 3.35 | 1.75 | 16000 | 3.3 | 1.8 | 12.5 | 10.1
Live | 216046614 |  | 13.2 | 24 | 13500 | 12800 | 11500 | 3.35 | 1.75 | 16000 | 3.35 | 1.8 | 10.5 | 8
Live | 216046615 |  | 13 | 21.7 | 20200 | 19800 | 18000 | 3.18 | 2.49 | 23000 | 3.74 | 2 | 10.8 | 8.8
Live | 216046616 |  | 12.5 | 22.3 | 24500 | 23400 | 24000 | 3.25 | 2.33 | 28100 | 3.2 | 2 | 13.3 | 9.6
Live | 216046617 |  | 11.7 | 20 | 35900 | 30200 | 34600 | 3.05 | 2 | 38200 | 2.72 | 1.91 | 10.5 | 8.6
Live | 216046618 |  | 14.3 | 21.6 | 12000 | 9300 | 8300 | 3.48 | 2.55 | 13700 | 3.62 | 2.17 | 11.3 | 8.8
Live | 216046619 |  | 12.5 | 21.1 | 14100 | 9300 | 8400 | 3.56 | 2.55 | 15000 | 3.66 | 2.39 | 10.4 | 7.9
Live | 216046620 |  | 12.5 | 20.7 | 17800 | 14800 | 12800 | 3.22 | 2.36 | 21500 | 3.26 | 2.19 | 11.4 | 8.5
Live | 216046621 |  | 12 | 22 | 26800 | 20500 | 18500 | 3.06 | 2.55 | 33100 | 3.43 | 2.3 | 10.5 | 8.1
Live | 216046622 |  | 9.6 | 20 | 39800 | 28100 | 26600 | 2.68 | 2.22 | 42200 | 3.45 | 2.2 | 10.3 | 7.9
Live | 216046623 |  | 9.5 | 19 | 50400 | 44600 | 40500 | 2.78 | 2.12 | 61700 | 3.04 | 2.11 | 9.9 | 7.7
Live | 216046625 |  | 12.5 | 22.2 | 18800 | 15200 | 13100 | 3.32 | 2.47 | 22800 | 3.55 | 2.25 | 12.2 | 8.6
Live | 216046626 |  | 13 | 19.7 | 11200 | 9800 | 8300 | 3.28 | 2.56 | 14500 | 3.7 | 2.32 | 11.5 | 9
Live | 216046627 |  | 12 | 19.5 | 12200 | 9800 | 8900 | 2.98 | 2.52 | 15700 | 3.33 | 2.44 | 10.5 | 8
Live | 216046628 |  | 13.3 | 20 | 20200 | 15900 | 14200 | 3.34 | 2.65 | 23000 | 3.92 | 2.41 | 11.3 | 8.8
Live | 216046629 |  | 12.5 | 19 | 28300 | 21600 | 19000 | 3.06 | 2.56 | 35100 | 3.43 | 2.3 | 11 | 8.5
Live | 216046630 |  | 10.1 | 18.7 | 42500 | 31000 | 25600 | 2.93 | 2.39 | 43500 | 3.79 | 2.1 | 10.2 | 7.8
Live | 216046631 |  | 10 | 17.1 | 56500 | 46500 | 38000 | 2.83 | 2.35 | 60500 | 3.48 | 2 | 9.8 | 7.7
Live | 216046632 |  | 10 | 17 | 63000 | 41500 | 40000 | 2.72 | 2.45 | 67000 | 3.8 | 2.2 | 9.7 | 7.6
Live | 216046633 |  | 12.7 | 24.6 | 13100 | 9600 | 8900 | 3.37 | 2.49 | 12900 | 3.15 | 2.51 | 11 | 8.2
Live | 216046634 |  | 10.1 | 20 | 39500 | 30900 | 26000 | 2.77 | 2.36 | 40400 | 3.38 | 2.17 | 10 | 7.7
Live | 216046635 |  | 9.5 | 19.8 | 50000 | 45100 | 38500 | 2.78 | 2.13 | 59100 | 2.96 | 1.95 | 10.2 | 7.8
Live | 216046639 |  | 12.2 | 23 | 32000 | 18000 | 19000 | 3.44 | 2.5 | 29200 | 3.34 | 2 | 9.5 | 7.1
Live | 216046640 |  | 12 | 21 | 32000 | 18600 | 18800 | 3.17 | 2.3 | 28800 | 3.67 | 2 | 9 | 7
Live | 216046641 |  | 12.1 | 22 | 32000 | 18300 | 18900 | 3.3 | 2.08 | 29000 | 3.5 | 2 | 9.25 | 7.05
Live | 216046642 |  | 12 | 23.1 | 40000 | 30000 | 26000 | 2.86 | 2.18 | 40000 | 2.97 | 2 | 10 | 7.5
Live | 216046643 |  | 11.7 | 20 | 40000 | 28000 | 26000 | 2.61 | 2.2 | 40500 | 3.3 | 2 | 9.2 | 7.4
Live | 216046644 |  | 11.85 | 21.55 | 40000 | 29000 | 26000 | 2.73 | 2.19 | 40250 | 3.12 | 2 | 9.6 | 7.45
Live | 216046645 |  | 11.7 | 21.3 | 49000 | 34000 | 36000 | 2.43 | 2.4 | 55000 | 3.1 | 2.1 | 10 | 7.7
Live | 216046646 |  | 12 | 20.4 | 52000 | 41000 | 38000 | 2.54 | 2.4 | 53000 | 2.99 | 2.1 | 10.6 | 8.1
Live | 216046647 |  | 11.85 | 20.85 | 50500 | 37500 | 37000 | 2.49 | 2.15 | 54000 | 3.04 | 2.1 | 10.3 | 7.9
Live | 216046765 |  | 8.85 | 17 | 12700 | 10300 | 9500 | 2.58 | 2.1 | 13480 | 2.93 | 1.75 | 8.5 | 6.2
Live | 216046818 |  | 8 | 17 | 53000 | 38000 | 38000 | 2.2 | 1.9 |  |  | 1.8 | 8.2 | 7
Live | 216046819 |  | 9 | 18 | 48000 | 35000 | 33000 | 2.61 | 2 |  |  | 1.8 | 8.5 | 7.35
Live | 216050934 |  | 12.05 | 20.75 | 19800 | 14800 | 14200 | 0.81 | 2.09 | 22000 | 3.54 | 1.95 | 9.75 | 7.5
Live | 216050935 |  | 12.15 | 21.75 | 31400 | 24800 | 20000 | 0.87 | 2.24 | 32000 | 3.72 | 2 | 9.75 | 7.75
Live | 216050936 |  | 12.25 | 21.5 | 38200 | 28200 | 23800 | 0.99 | 2.33 |  |  | 2.05 | 9.75 | 7.75
Live | 216050937 |  | 11.95 | 21.5 | 38500 | 28800 | 25400 | 0.81 | 2.2 |  |  | 2.05 | 10 | 7.25
Live | 216050938 |  | 11.6 | 21 | 42000 | 31800 | 30200 | 0.71 | 2.1 |  |  | 2 | 9.6 | 7.5
Live | 216050939 |  | 12.4 | 21.9 | 25000 | 23000 | 20400 | 0.69 | 2.26 | 26000 | 3.39 | 2 | 10.4 | 8.35
Live | 216050940 |  | 13 | 22.5 | 32300 | 28200 | 22800 | 0.84 | 2.28 |  |  | 2 | 10.25 | 8.35
Live | 216050941 |  | 12.5 | 22.75 | 42500 | 33500 | 33400 | 0.72 | 2.26 | 47400 | 3.26 | 1.95 | 10.5 | 8.1
Live | 216050942 |  | 12.4 | 23 | 46000 | 34600 | 34400 | 0.78 | 2.24 | 49000 | 3.34 | 2.05 | 10.25 | 7.6
Live | 216051061 |  | 12 | 20 | 34200 | 31200 | 29200 | 3.52 | 2.4 | 34200 | 3.17 | 2 | 10 | 8
Live | 216051062 |  | 12 | 20 | 34200 | 31200 | 29200 | 3.52 | 2.4 | 34200 | 3.17 | 2 | 10 | 8
Live | 216051063 |  | 12 | 20 | 34200 | 31200 | 29600 | 3.52 | 2.4 | 34200 | 3.17 | 2 | 10 | 8
Live | 216051064 |  | 12 | 20 | 34200 | 31073 | 29200 | 3.52 | 2.48 | 34200 | 3.2 | 2 | 10 | 8
Live | 216051065 |  | 12 | 20 | 34200 | 31272 | 29600 | 3.52 | 2.45 | 34200 | 3.17 | 2 | 10 | 8
Live | 216051066 |  | 12 | 20 | 34200 | 31200 | 29600 | 3.52 | 2.4 | 34200 | 3.17 | 2 | 10 | 8
Live | 216051067 |  | 12 | 20 | 34200 | 31200 | 29200 | 3.52 | 2.4 | 34200 | 3.17 | 2 | 10 | 8
Live | 216051068 |  | 12 | 20 | 34200 | 31200 | 29600 | 3.52 | 2.4 | 34200 | 3.17 | 2 | 10 | 8
Live | 216051069 |  | 12 | 19 | 34200 | 31190 | 29400 | 3.52 | 2.46 | 34200 | 3.18 | 2 | 10 | 8
Live | 216051070 |  | 12 | 21 | 34200 | 31200 | 29400 | 3.52 | 2.4 | 34200 | 3.17 | 2 | 10 | 8
Live | 216051071 |  | 12 | 20 | 34200 | 31200 | 29600 | 3.52 | 2.4 | 34200 | 3.17 | 2 | 10 | 8
Live | 216051072 |  | 12 | 20 | 34200 | 31200 | 29600 | 3.52 | 2.4 | 34200 | 3.17 | 2 | 10 | 8
Live | 216051073 |  | 12 | 21 | 34200 | 31200 | 29400 | 3.52 | 2.4 | 34200 | 3.17 | 2 | 10 | 8
Live | 216051074 |  | 12 | 19 | 34200 | 31200 | 29400 | 3.52 | 2.4 | 34200 | 3.17 | 2 | 10 | 8
Live | 216051075 |  | 12 | 20 | 34200 | 31200 | 29600 | 3.52 | 2.4 | 34200 | 3.17 | 2 | 10 | 8
Live | 216051076 |  | 12 | 20 | 34200 | 31200 | 29600 | 3.52 | 2.4 | 34200 | 3.17 | 2 | 10 | 8
Live | 216051077 |  | 12 | 21 | 34200 | 31200 | 29400 | 3.52 | 2.4 | 34200 | 3.17 | 2 | 10 | 8
Live | 216051078 |  | 12 | 20 | 34200 | 31200 | 29600 | 3.52 | 2.4 | 34200 | 3.17 | 2 | 10 | 8
Live | 216051079 |  | 12 | 21 | 34200 | 30979 | 29400 | 3.52 | 2.49 | 34200 | 3.21 | 2 | 10 | 8
Live | 216051080 |  | 12 | 21 | 34200 | 31200 | 29400 | 3.52 | 2.4 | 34200 | 3.17 | 2 | 10 | 8
Live | 216051081 |  | 12 | 20 | 34200 | 31241 | 29600 | 3.52 | 2.46 | 34200 | 3.17 | 2 | 10 | 8
Live | 216051082 |  | 12 | 20 | 34200 | 31200 | 29600 | 3.52 | 2.4 | 34200 | 3.17 | 2 | 10 | 8
Live | 216051083 |  | 12 | 20 | 34200 | 31200 | 29600 | 3.52 | 2.4 | 34200 | 3.17 | 2 | 10 | 8
Live | 216051084 |  | 12 | 20 | 34200 | 31200 | 29600 | 3.52 | 2.4 | 34200 | 3.17 | 2 | 10 | 8
Live | 216051085 |  | 12 | 21 | 34200 | 31200 | 29400 | 3.52 | 2.4 | 34200 | 3.17 | 2 | 10 | 8
Live | 216051086 |  | 12 | 20 | 34200 | 31200 | 29600 | 3.52 | 2.4 | 34200 | 3.17 | 2 | 10 | 8
Live | 216051087 |  | 12 | 20 | 34200 | 30984 | 29600 | 3.52 | 2.49 | 34200 | 3.21 | 2 | 10 | 8
Live | 216051088 |  | 12 | 21 | 34200 | 31200 | 29400 | 3.52 | 2.4 | 34200 | 3.17 | 2 | 10 | 8
Live | 216051089 |  | 12 | 21 | 34200 | 31200 | 29400 | 3.52 | 2.4 | 34200 | 3.17 | 2 | 10 | 8
Live | 216051090 |  | 12 | 20 | 34200 | 31200 | 29600 | 3.52 | 2.4 | 34200 | 3.17 | 2 | 10 | 8
Live | 216051091 |  | 12 | 20 | 34200 | 31241 | 29600 | 3.52 | 2.46 | 34200 | 3.17 | 2 | 10 | 8
Live | 216051092 |  | 12 | 20 | 34200 | 31200 | 29600 | 3.52 | 2.4 | 34200 | 3.17 | 2 | 10 | 8
Live | 216051093 |  | 12 | 21 | 34200 | 31200 | 29400 | 3.52 | 2.4 | 34200 | 3.17 | 2 | 10 | 8
Live | 216051094 |  | 12 | 20 | 34200 | 31200 | 29600 | 3.52 | 2.4 | 34200 | 3.17 | 2 | 10 | 8
Live | 216051095 |  | 12 | 21 | 34200 | 31200 | 29600 | 3.52 | 2.4 | 34200 | 3.17 | 2 | 10 | 8
Live | 216051096 |  | 12 | 19 | 34200 | 31200 | 29400 | 3.52 | 2.4 | 34200 | 3.17 | 2 | 10 | 8
Live | 216051097 |  | 12 | 21 | 34200 | 30984 | 29400 | 3.52 | 2.49 | 34200 | 3.21 | 2 | 10 | 8
Live | 216051098 |  | 12 | 21 | 34200 | 31073 | 29600 | 3.52 | 2.48 | 34200 | 3.2 | 2 | 10 | 8
Live | 216051099 |  | 12 | 20 | 34200 | 31200 | 29600 | 3.52 | 2.4 | 34200 | 3.17 | 2 | 10 | 8
Live | 216051100 |  | 12 | 20 | 34200 | 31200 | 29600 | 3.52 | 2.4 | 34200 | 3.17 | 2 | 10 | 8
Live | 216051101 |  | 12 | 19 | 34200 | 31200 | 29400 | 3.52 | 2.4 | 34200 | 3.17 | 2 | 10 | 8
Live | 216051102 |  | 12 | 21 | 34200 | 31200 | 29600 | 3.52 | 2.4 | 34200 | 3.17 | 2 | 10 | 8
Live | 216051103 |  | 12 | 20 | 34200 | 31241 | 29600 | 3.52 | 2.46 | 34200 | 3.17 | 2 | 10 | 8
Live | 216051104 |  | 12 | 21 | 34200 | 31200 | 29400 | 3.52 | 2.4 | 34200 | 3.17 | 2 | 10 | 8
Live | 216051105 |  | 12 | 20 | 34200 | 31241 | 29600 | 3.52 | 2.46 | 34200 | 3.17 | 2 | 10 | 8
Live | 216051106 |  | 12 | 21 | 34200 | 31200 | 29400 | 3.52 | 2.4 | 34200 | 3.17 | 2 | 10 | 8
Live | 216051107 |  | 12 | 21 | 34200 | 31200 | 29400 | 3.52 | 2.4 | 34200 | 3.17 | 2 | 10 | 8
Live | 216051108 |  | 12 | 21 | 34200 | 31190 | 29400 | 3.52 | 2.46 | 34200 | 3.18 | 2 | 10 | 8
Live | 216051109 |  | 12 | 21 | 34200 | 31200 | 29600 | 3.52 | 2.4 | 34200 | 3.17 | 2 | 10 | 8
Live | 216051110 |  | 12 | 20 | 34200 | 31190 | 29600 | 3.52 | 2.46 | 34200 | 3.18 | 2 | 10 | 8
Live | 216051111 |  | 12 | 21 | 34200 | 31281 | 29400 | 3.52 | 2.45 | 34200 | 3.17 | 2 | 10 | 8
Live | 216051112 |  | 12 | 21 | 34200 | 31200 | 29400 | 3.52 | 2.4 | 34200 | 3.17 | 2 | 10 | 8
Live | 216051113 |  | 12 | 20 | 34200 | 31200 | 29600 | 3.52 | 2.4 | 34200 | 3.17 | 2 | 10 | 8
Live | 216051114 |  | 12 | 20 | 34200 | 31200 | 29600 | 3.52 | 2.4 | 34200 | 3.17 | 2 | 10 | 8
Live | 216051115 |  | 12 | 20 | 34200 | 31200 | 29600 | 3.52 | 2.4 | 34200 | 3.17 | 2 | 10 | 8
Live | 216051116 |  | 12 | 20 | 34200 | 31200 | 29600 | 3.52 | 2.4 | 34200 | 3.17 | 2 | 10 | 8
Live | 216051117 |  | 12 | 19 | 45500 | 43000 | 42000 | 3.52 | 2.4 | 45500 | 2.95 | 2 | 10 | 8.5
Live | 216051118 |  | 11.7 | 19 | 45500 | 43000 | 42000 | 3.43 | 2.4 | 45500 | 2.95 | 2 | 10 | 8.5
Live | 216051119 |  | 12 | 19 | 45500 | 43000 | 41500 | 3.52 | 2.4 | 45500 | 2.95 | 2 | 10 | 8.5
Live | 216051120 |  | 12 | 19 | 45500 | 43000 | 41500 | 3.52 | 2.4 | 45500 | 2.95 | 2 | 10 | 8.5
Live | 216051121 |  | 12 | 19 | 45500 | 43000 | 41500 | 3.52 | 2.4 | 45500 | 2.94 | 2 | 10 | 8.5
Live | 216051122 |  | 12 | 19 | 45500 | 43000 | 41500 | 3.52 | 2.4 | 45500 | 2.94 | 2 | 10 | 8.5
Live | 216051123 |  | 11.7 | 19 | 45500 | 43000 | 42000 | 3.43 | 2.4 | 45500 | 2.95 | 2 | 10 | 8.5
Live | 216051124 |  | 12 | 19 | 45500 | 43000 | 42000 | 3.52 | 2.4 | 45500 | 2.95 | 2 | 10 | 8.5
Live | 216051125 |  | 12 | 19 | 45500 | 43000 | 41500 | 3.52 | 2.4 | 45500 | 2.95 | 2 | 10 | 8.5
Live | 216051126 |  | 12 | 19 | 45500 | 43000 | 42000 | 3.52 | 2.4 | 45500 | 2.94 | 2 | 10 | 8.5
Live | 216051127 |  | 12 | 19 | 45500 | 43000 | 41500 | 3.52 | 2.4 | 45500 | 2.95 | 2 | 10 | 8.5
Live | 216051128 |  | 12 | 19 | 45500 | 43000 | 42000 | 3.52 | 2.4 | 45500 | 2.94 | 2 | 10 | 8.5
Live | 216051129 |  | 12 | 18 | 45500 | 43000 | 42000 | 3.52 | 2.4 | 45500 | 2.95 | 2 | 10 | 8.5
Live | 216051130 |  | 12 | 19 | 45500 | 43000 | 42000 | 3.52 | 2.4 | 45500 | 2.94 | 2 | 10 | 8.5
Live | 216051131 |  | 12 | 19 | 45500 | 43000 | 42000 | 3.52 | 2.4 | 45500 | 2.95 | 2 | 10 | 8.5
Live | 216051132 |  | 12 | 19 | 45500 | 43000 | 42000 | 3.52 | 2.4 | 45500 | 2.95 | 2 | 10 | 8.5
Live | 216051133 |  | 11.7 | 19 | 45500 | 43000 | 42000 | 3.43 | 2.4 | 45500 | 2.95 | 2 | 10 | 8.5
Live | 216051134 |  | 12 | 19 | 45500 | 43000 | 42000 | 3.52 | 2.4 | 45500 | 2.95 | 2 | 10 | 8.5
Live | 216051135 |  | 11.7 | 19 | 45500 | 43000 | 42000 | 3.43 | 2.4 | 45500 | 2.95 | 2 | 10 | 8.5
Live | 216051136 |  | 12 | 18 | 45500 | 43000 | 42000 | 3.52 | 2.4 | 45500 | 2.94 | 2 | 10 | 8.5
Live | 216051137 |  | 11.7 | 19 | 45500 | 43000 | 42000 | 3.43 | 2.4 | 45500 | 2.95 | 2 | 10 | 8.5
Live | 216051138 |  | 11.7 | 19 | 45500 | 43000 | 42000 | 3.43 | 2.4 | 45500 | 2.95 | 2 | 10 | 8.5
Live | 216051139 |  | 12 | 19 | 45500 | 43000 | 42000 | 3.52 | 2.4 | 45500 | 2.95 | 2 | 10 | 8.5
Live | 216051140 |  | 12 | 19 | 45500 | 43000 | 42000 | 3.52 | 2.4 | 45500 | 2.95 | 2 | 10 | 8.5
Live | 216051141 |  | 10 | 17 | 54000 | 52604 | 48500 | 2.93 | 2.36 | 54000 | 2.97 | 2 | 10 | 8
Live | 216051142 |  | 10 | 17 | 53500 | 52500 | 48500 | 2.93 | 2.3 | 53500 | 2.96 | 2 | 10 | 8
Live | 216051143 |  | 10 | 17 | 53500 | 52500 | 48500 | 2.93 | 2.3 | 53500 | 2.98 | 2 | 10 | 8
Live | 216051144 |  | 10 | 17 | 53500 | 52859 | 48500 | 2.93 | 2.35 | 53500 | 2.96 | 2 | 10 | 8
Live | 216051145 |  | 10 | 17 | 54000 | 52499 | 48500 | 2.93 | 2.37 | 54000 | 2.98 | 2 | 10 | 8
Live | 216051146 |  | 10 | 17 | 54000 | 52500 | 48500 | 2.93 | 2.3 | 54000 | 2.96 | 2 | 10 | 8
Live | 216051147 |  | 10 | 17 | 53500 | 52616 | 48500 | 2.93 | 2.36 | 53500 | 2.97 | 2 | 10 | 8
Live | 216051148 |  | 10 | 16 | 53500 | 52500 | 49000 | 2.93 | 2.3 | 53500 | 2.96 | 2 | 10 | 8
Live | 216051149 |  | 10 | 17 | 54000 | 52500 | 48500 | 2.93 | 2.3 | 54000 | 2.97 | 2 | 10 | 8
Live | 216051150 |  | 10 | 16 | 53500 | 52500 | 49000 | 2.93 | 2.3 | 53500 | 2.97 | 2 | 10 | 8
Live | 216051151 |  | 10 | 17 | 53500 | 52500 | 48500 | 2.93 | 2.3 | 53500 | 2.96 | 2 | 10 | 8
Live | 216051152 |  | 10 | 17 | 53500 | 52500 | 48500 | 2.93 | 2.3 | 53500 | 2.97 | 2 | 10 | 8
Live | 216051153 |  | 10 | 17 | 54000 | 52500 | 48500 | 2.93 | 2.3 | 54000 | 2.96 | 2 | 10 | 8
Live | 216051154 |  | 10 | 17 | 53500 | 52744 | 48500 | 2.93 | 2.35 | 53500 | 2.96 | 2 | 10 | 8
Live | 216051155 |  | 10 | 17 | 53500 | 52758 | 48500 | 2.93 | 2.35 | 53500 | 2.96 | 2 | 10 | 8
Live | 216051156 |  | 10 | 16 | 53500 | 52500 | 49000 | 2.93 | 2.3 | 53500 | 2.98 | 2 | 10 | 8
Live | 216051157 |  | 10 | 16 | 53500 | 52301 | 49000 | 2.93 | 2.38 | 53500 | 3 | 2 | 10 | 8
Live | 216051158 |  | 10 | 16 | 53500 | 52517 | 49000 | 2.93 | 2.37 | 53500 | 2.98 | 2 | 10 | 8
Live | 216051159 |  | 10 | 17 | 53500 | 52500 | 48500 | 2.93 | 2.3 | 53500 | 2.97 | 2 | 10 | 8
Live | 216051160 |  | 10 | 16 | 53500 | 52517 | 49000 | 2.93 | 2.37 | 53500 | 2.98 | 2 | 10 | 8
Live | 216051161 |  | 10 | 17 | 54000 | 52000 | 48000 | 2.93 | 2.3 | 54000 | 3.01 | 2 | 10 | 8
Live | 216051162 |  | 10 | 17 | 53500 | 52500 | 48500 | 2.93 | 2.3 | 53500 | 2.98 | 2 | 10 | 8
Live | 216051163 |  | 10 | 17 | 54000 | 52744 | 48000 | 2.93 | 2.35 | 54000 | 2.96 | 2 | 10 | 8
Live | 216051164 |  | 10 | 17 | 53500 | 52500 | 49000 | 2.93 | 2.3 | 53500 | 2.98 | 2 | 10 | 8
Live | 216051165 |  | 10 | 17 | 53500 | 52500 | 49000 | 2.93 | 2.3 | 53500 | 2.96 | 2 | 10 | 8
Live | 216051166 |  | 10 | 17 | 53500 | 52758 | 49000 | 2.93 | 2.35 | 53500 | 2.96 | 2 | 10 | 8
Live | 216051167 |  | 10 | 17 | 54000 | 52500 | 48500 | 2.93 | 2.3 | 54000 | 2.96 | 2 | 10 | 8
Live | 216051168 |  | 10 | 16 | 53500 | 52000 | 49000 | 2.93 | 2.3 | 53500 | 3 | 2 | 10 | 8
Live | 216051169 |  | 10 | 17 | 53500 | 52500 | 48500 | 2.93 | 2.3 | 53500 | 2.98 | 2 | 10 | 8
Live | 216051170 |  | 10 | 17 | 54000 | 52500 | 48000 | 2.93 | 2.3 | 54000 | 2.98 | 2 | 10 | 8
Live | 216051171 |  | 10 | 16 | 53500 | 52000 | 49000 | 2.93 | 2.3 | 53500 | 3.01 | 2 | 10 | 8
Live | 216051172 |  | 10 | 16 | 53500 | 52000 | 49000 | 2.93 | 2.3 | 53500 | 3.01 | 2 | 10 | 8
Live | 216051173 |  | 10 | 17 | 53500 | 52500 | 48500 | 2.93 | 2.3 | 53500 | 2.98 | 2 | 10 | 8
Live | 216051226 |  | 12 | 20 | 34200 | 30979 | 29600 | 3.52 | 2.49 | 34200 | 3.21 | 2 | 10 | 8
Live | 216051227 |  | 12 | 20 | 34200 | 31190 | 29200 | 3.52 | 2.46 | 34200 | 3.18 | 2 | 10 | 8
Live | 216051228 |  | 12 | 20 | 34200 | 31190 | 29200 | 3.52 | 2.46 | 34200 | 3.18 | 2 | 10 | 8
Live | 216051229 |  | 12 | 20 | 34200 | 30979 | 29600 | 3.52 | 2.49 | 34200 | 3.21 | 2 | 10 | 8
Live | 216051230 |  | 12 | 20 | 34200 | 30979 | 29600 | 3.52 | 2.49 | 34200 | 3.21 | 2 | 10 | 8
Live | 216051231 |  | 12 | 20 | 34200 | 31281 | 29600 | 3.52 | 2.45 | 34200 | 3.17 | 2 | 10 | 8
Live | 216051232 |  | 12 | 20 | 34200 | 30979 | 29600 | 3.52 | 2.49 | 34200 | 3.21 | 2 | 10 | 8
Live | 216051233 |  | 12 | 21 | 34200 | 31281 | 29400 | 3.52 | 2.45 | 34200 | 3.17 | 2 | 10 | 8
Live | 216051234 |  | 12 | 21 | 34200 | 31281 | 29400 | 3.52 | 2.45 | 34200 | 3.17 | 2 | 10 | 8
Live | 216051235 |  | 12 | 21 | 34200 | 31106 | 29400 | 3.52 | 2.47 | 34200 | 3.19 | 2 | 10 | 8
Live | 216051236 |  | 12 | 20 | 34200 | 31281 | 29600 | 3.52 | 2.45 | 34200 | 3.17 | 2 | 10 | 8
Live | 216051237 |  | 12 | 21 | 34200 | 31190 | 29400 | 3.52 | 2.46 | 34200 | 3.18 | 2 | 10 | 8
Live | 216051238 |  | 12 | 20 | 34200 | 30979 | 29600 | 3.52 | 2.49 | 34200 | 3.21 | 2 | 10 | 8
Live | 216051239 |  | 12 | 21 | 34200 | 31106 | 29400 | 3.52 | 2.47 | 34200 | 3.19 | 2 | 10 | 8
Live | 216051240 |  | 12 | 20 | 34200 | 31263 | 29600 | 3.52 | 2.46 | 34200 | 3.17 | 2 | 10 | 8
Live | 216051241 |  | 12 | 21 | 34200 | 31106 | 29600 | 3.52 | 2.47 | 34200 | 3.19 | 2 | 10 | 8
Live | 216051242 |  | 12 | 20 | 34200 | 31195 | 29600 | 3.52 | 2.46 | 34200 | 3.18 | 2 | 10 | 8
Live | 216051243 |  | 12 | 19 | 34200 | 31073 | 29400 | 3.52 | 2.48 | 34200 | 3.2 | 2 | 10 | 8
Live | 216051244 |  | 12 | 21 | 34200 | 31106 | 29600 | 3.52 | 2.47 | 34200 | 3.19 | 2 | 10 | 8
Live | 216051245 |  | 12 | 20 | 34200 | 31241 | 29600 | 3.52 | 2.46 | 34200 | 3.17 | 2 | 10 | 8
Live | 216051246 |  | 12 | 21 | 34200 | 31190 | 29400 | 3.52 | 2.46 | 34200 | 3.18 | 2 | 10 | 8
Live | 216051247 |  | 12 | 20 | 34200 | 31241 | 29600 | 3.52 | 2.46 | 34200 | 3.17 | 2 | 10 | 8
Live | 216051248 |  | 12 | 20 | 34200 | 30979 | 29600 | 3.52 | 2.49 | 34200 | 3.21 | 2 | 10 | 8
Live | 216051249 |  | 12 | 20 | 34200 | 31195 | 29600 | 3.52 | 2.46 | 34200 | 3.18 | 2 | 10 | 8
Live | 216051250 |  | 12 | 20 | 34200 | 31263 | 29600 | 3.52 | 2.46 | 34200 | 3.17 | 2 | 10 | 8
Live | 216051251 |  | 12 | 19 | 34200 | 31073 | 29400 | 3.52 | 2.48 | 34200 | 3.2 | 2 | 10 | 8
Live | 216051252 |  | 12 | 21 | 34200 | 31190 | 29400 | 3.52 | 2.46 | 34200 | 3.18 | 2 | 10 | 8
Live | 216051253 |  | 12 | 21 | 34200 | 31190 | 29400 | 3.52 | 2.46 | 34200 | 3.18 | 2 | 10 | 8
Live | 216051254 |  | 12 | 19 | 45500 | 43000 | 41500 | 3.52 | 2.4 | 45500 | 2.95 | 2 | 10 | 8.5
Live | 216051255 |  | 11.7 | 19 | 45500 | 43000 | 42000 | 3.43 | 2.4 | 45500 | 2.95 | 2 | 10 | 8.5
Live | 216051256 |  | 11.7 | 19 | 45500 | 43000 | 42000 | 3.43 | 2.4 | 45500 | 2.95 | 2 | 10 | 8.5
Live | 216051257 |  | 12 | 19 | 45500 | 43000 | 41500 | 3.52 | 2.4 | 45500 | 2.95 | 2 | 10 | 8.5
Live | 216051258 |  | 12 | 19 | 45500 | 43000 | 41500 | 3.52 | 2.4 | 45500 | 2.94 | 2 | 10 | 8.5
Live | 216051259 |  | 12 | 19 | 45500 | 43000 | 41500 | 3.52 | 2.4 | 45500 | 2.94 | 2 | 10 | 8.5
Live | 216051260 |  | 12 | 19 | 45500 | 43000 | 41500 | 3.52 | 2.4 | 45500 | 2.94 | 2 | 10 | 8.5
Live | 216051261 |  | 12 | 19 | 45500 | 43000 | 42000 | 3.52 | 2.4 | 45500 | 2.94 | 2 | 10 | 8.5
Live | 216051262 |  | 12 | 19 | 45500 | 43000 | 42000 | 3.52 | 2.4 | 45500 | 2.94 | 2 | 10 | 8.5
Live | 216051263 |  | 12 | 19 | 45500 | 43000 | 42000 | 3.52 | 2.4 | 45500 | 2.95 | 2 | 10 | 8.5
Live | 216051264 |  | 12 | 19 | 45500 | 43000 | 42000 | 3.52 | 2.4 | 45500 | 2.95 | 2 | 10 | 8.5
Live | 216051265 |  | 12 | 19 | 45500 | 43000 | 41500 | 3.52 | 2.4 | 45500 | 2.94 | 2 | 10 | 8.5
Live | 216051266 |  | 12 | 18 | 45500 | 43000 | 42000 | 3.52 | 2.4 | 45500 | 2.95 | 2 | 10 | 8.5
Live | 216051267 |  | 12 | 18 | 45500 | 43000 | 42000 | 3.52 | 2.4 | 45500 | 2.95 | 2 | 10 | 8.5
Live | 216051268 |  | 12 | 19 | 45500 | 43000 | 42000 | 3.52 | 2.4 | 45500 | 2.95 | 2 | 10 | 8.5
Live | 216051269 |  | 12 | 19 | 45500 | 43000 | 42000 | 3.52 | 2.4 | 45500 | 2.95 | 2 | 10 | 8.5
Live | 216051270 |  | 12 | 19 | 45500 | 43000 | 42000 | 3.52 | 2.4 | 45500 | 2.95 | 2 | 10 | 8.5
Live | 216051271 |  | 12 | 18 | 45500 | 43000 | 42000 | 3.52 | 2.4 | 45500 | 2.95 | 2 | 10 | 8.5
Live | 216051272 |  | 12 | 18 | 45500 | 43000 | 42000 | 3.52 | 2.4 | 45500 | 2.95 | 2 | 10 | 8.5
Live | 216051273 |  | 12 | 19 | 45500 | 43000 | 42000 | 3.52 | 2.4 | 45500 | 2.95 | 2 | 10 | 8.5
Live | 216051274 |  | 11.7 | 19 | 45500 | 43000 | 42000 | 3.43 | 2.4 | 45500 | 2.95 | 2 | 10 | 8.5
Live | 216051275 |  | 11.7 | 19 | 45500 | 43000 | 42000 | 3.43 | 2.4 | 45500 | 2.95 | 2 | 10 | 8.5
Live | 216051276 |  | 12 | 19 | 45500 | 43000 | 42000 | 3.52 | 2.4 | 45500 | 2.95 | 2 | 10 | 8.5
Live | 216051277 |  | 12 | 19 | 45500 | 43000 | 42000 | 3.52 | 2.4 | 45500 | 2.95 | 2 | 10 | 8.5
Live | 216051278 |  | 11.7 | 19 | 45500 | 43000 | 42000 | 3.43 | 2.4 | 45500 | 2.94 | 2 | 10 | 8.5
Live | 216051279 |  | 11.7 | 19 | 45500 | 43000 | 42000 | 3.43 | 2.4 | 45500 | 2.94 | 2 | 10 | 8.5
Live | 216051280 |  | 10 | 17 | 54000 | 52859 | 48500 | 2.93 | 2.35 | 54000 | 2.96 | 2 | 10 | 8
Live | 216051281 |  | 10 | 17 | 54000 | 52859 | 48500 | 2.93 | 2.35 | 54000 | 2.96 | 2 | 10 | 8
Live | 216051282 |  | 10 | 17 | 53500 | 52170 | 48500 | 2.93 | 2.39 | 53500 | 3.01 | 2 | 10 | 8
Live | 216051283 |  | 10 | 17 | 53500 | 52170 | 48500 | 2.93 | 2.39 | 53500 | 3.01 | 2 | 10 | 8
Live | 216051284 |  | 10 | 17 | 54000 | 52029 | 48000 | 2.93 | 2.39 | 54000 | 3.02 | 2 | 10 | 8
Live | 216051285 |  | 10 | 17 | 54000 | 52029 | 48000 | 2.93 | 2.39 | 54000 | 3.02 | 2 | 10 | 8
Live | 216051286 |  | 10 | 16 | 53500 | 52517 | 49000 | 2.93 | 2.37 | 53500 | 2.98 | 2 | 10 | 8
Live | 216051287 |  | 10 | 16 | 53500 | 52517 | 49000 | 2.93 | 2.37 | 53500 | 2.98 | 2 | 10 | 8
Live | 216051288 |  | 10 | 17 | 53500 | 52170 | 48500 | 2.93 | 2.39 | 53500 | 3.01 | 2 | 10 | 8
Live | 216051289 |  | 10 | 17 | 53500 | 52864 | 48500 | 2.93 | 2.35 | 53500 | 2.95 | 2 | 10 | 8
Live | 216051290 |  | 10 | 17 | 53500 | 52170 | 48500 | 2.93 | 2.39 | 53500 | 3.01 | 2 | 10 | 8
Live | 216051291 |  | 10 | 16 | 53500 | 52864 | 49000 | 2.93 | 2.35 | 53500 | 2.95 | 2 | 10 | 8
Live | 216051292 |  | 10 | 17 | 53500 | 52499 | 48500 | 2.93 | 2.37 | 53500 | 2.98 | 2 | 10 | 8
Live | 216051293 |  | 10 | 17 | 53500 | 52864 | 48500 | 2.93 | 2.35 | 53500 | 2.95 | 2 | 10 | 8
Live | 216051294 |  | 10 | 16 | 53500 | 52029 | 49000 | 2.93 | 2.39 | 53500 | 3.02 | 2 | 10 | 8
Live | 216051295 |  | 10 | 16 | 53500 | 52029 | 49000 | 2.93 | 2.39 | 53500 | 3.02 | 2 | 10 | 8
Live | 216051296 |  | 10 | 17 | 54000 | 52499 | 48500 | 2.93 | 2.37 | 54000 | 2.98 | 2 | 10 | 8
Live | 216051297 |  | 10 | 17 | 54000 | 52499 | 48500 | 2.93 | 2.37 | 54000 | 2.98 | 2 | 10 | 8
Live | 216051298 |  | 10 | 17 | 53500 | 52499 | 48500 | 2.93 | 2.37 | 53500 | 2.98 | 2 | 10 | 8
Live | 216051299 |  | 10 | 17 | 53500 | 52301 | 49000 | 2.93 | 2.38 | 53500 | 3 | 2 | 10 | 8
Live | 216051300 |  | 10 | 17 | 53500 | 52301 | 49000 | 2.93 | 2.38 | 53500 | 3 | 2 | 10 | 8
Live | 216051301 |  | 10 | 16 | 53500 | 52864 | 49000 | 2.93 | 2.35 | 53500 | 2.95 | 2 | 10 | 8
Live | 216052269 |  | 13.1 | 24 | 28000 | 20100 | 22000 | 3.42 | 2.5 | 27640 | 2.1 | 1.75 | 9 | 7.5
Live | 216052270 |  | 13.65 | 24.5 | 22178 | 18500 | 14600 | 3.33 | 2.1 | 19310 | 3.33 | 1.9 | 9 | 7.6
Live | 216054505 |  | 13.5 | 22 | 48900 | 42000 | 33210 | 3.26 | 2.2 | 50800 | 4.14 | 2.12 | 11 | 10
Live | 216054506 |  | 12.4 | 21.3 | 56200 | 54000 | 43470 | 3.29 | 2.11 | 59900 | 4.08 | 2.02 | 10.5 | 9.5
Live | 216054507 |  | 12 | 20 | 66700 | 66000 | 54900 | 3.26 | 2.08 |  |  | 1.99 | 10.2 | 9.2
Live | 216054508 |  | 13.8 | 23 | 73300 | 66000 | 56250 | 3.52 | 2.22 |  |  | 2.11 | 11 | 10
Live | 216054509 |  | 12 | 19 | 48900 | 42000 | 33210 | 2.92 | 2.12 | 50800 | 3.04 | 2.03 | 10 | 9
Live | 216054510 |  | 11.7 | 19 | 56200 | 54000 | 43470 | 3.05 | 2 | 59900 | 3.25 | 1.93 | 10 | 9
Live | 216054511 |  | 10 | 16.5 | 66700 | 66000 | 54900 | 2.75 | 1.97 |  |  | 1.89 | 9.5 | 8.5
Live | 216054512 |  | 11.7 | 19 | 73300 | 66000 | 56250 | 2.98 | 2.13 |  |  | 2.04 | 10.5 | 9.5
Live | 216082172 |  | 11.7 | 18.3 | 27000 | 22200 | 21600 | 2.76 | 2.24 | 30000 | 3.22 | 1.87 | 10 | 8
Live | 216082174 |  | 11.7 | 16.8 | 39000 | 37800 | 32600 | 3.16 | 2.39 | 38500 | 3.74 | 1.96 | 10 | 8.3
Live | 216082175 |  | 11.7 | 17.4 | 42000 | 41000 | 39000 | 2.77 | 2.03 | 48000 | 3.22 | 1.9 | 10.3 | 8.6
Live | 216082177 |  | 10.5 | 16.5 | 51000 | 38300 | 46000 | 2.89 | 2.02 | 57300 | 3.23 | 1.9 | 9.5 | 8
Live | 216082179 |  | 10 | 16 | 56300 | 50400 | 52000 | 2.57 | 2.3 | 64500 | 3.17 | 1.8 | 9 | 8
Live | 216082314 |  | 12.6 | 21.6 | 10500 | 7500 | 7000 | 3.5 | 2 | 11200 | 2.98 | 1.99 | 9.4 | 7.2
Live | 216082316 |  | 10.8 | 21.3 | 13800 | 9300 | 8000 | 2.83 | 2.11 | 14100 | 3.15 | 1.8 | 9.2 | 7
Live | 216082318 |  | 11.5 | 20.2 | 18600 | 13300 | 11500 | 3.24 | 2.41 | 19200 | 2.8 | 1.99 | 9.1 | 7
Live | 216082319 |  | 9.6 | 18.5 | 24700 | 20200 | 17000 | 2.75 | 2.26 | 27200 | 2.88 | 2.11 | 9 | 7.1
Live | 216082321 |  | 15.4 | 27.4 | 13500 | 12800 | 11500 | 3.35 | 1.75 | 16000 | 3.35 | 1.8 | 12.5 | 9.5
Live | 216082322 |  | 13.4 | 25.4 | 13500 | 12800 | 11500 | 3.35 | 1.75 | 16000 | 3.35 | 1.8 | 10.5 | 8
Live | 216082326 |  | 13 | 21 | 27900 | 23200 | 24200 | 3.59 | 2.35 | 29700 | 3.39 | 2.34 | 13.5 | 9.8
Live | 216082327 |  | 14 | 22.6 | 13600 | 12600 | 11000 | 3.47 | 2.1 | 15700 | 3.46 | 1.84 | 12.1 | 9.3
Live | 216082329 |  | 12.5 | 22.2 | 15100 | 12900 | 11500 | 3.51 | 2.14 | 16300 | 3.59 | 1.99 | 11.6 | 8.9
Live | 216082331 |  | 12.5 | 20 | 18500 | 18000 | 17000 | 3.31 | 2.1 | 20000 | 3.01 | 1.9 | 12.3 | 9.5
Live | 216082332 |  | 12 | 20.7 | 26200 | 23900 | 23800 | 3.34 | 2.48 | 30700 | 3.61 | 2.23 | 11.6 | 9.2
Live | 216082334 |  | 14 | 20.5 | 13100 | 12600 | 11900 | 3.05 | 1.94 | 16500 | 3.41 | 1.85 | 13.8 | 10.8
Live | 216082335 |  | 12 | 20 | 13300 | 14000 | 12000 | 3.09 | 2.31 | 16500 | 3.41 | 1.95 | 10.6 | 8.5
Live | 216082337 |  | 12 | 18.4 | 20600 | 20000 | 18000 | 3.37 | 2.5 | 23000 | 3.85 | 2.1 | 11.1 | 9
Live | 216082339 |  | 12 | 19 | 28000 | 23600 | 24000 | 3.4 | 2.48 | 31400 | 3.71 | 2.18 | 11.7 | 9.3
Live | 216097074 |  | 12.5 | 19 | 22000 | 21600 | 18000 | 3.31 | 2.3 | 22000 | 3.31 | 2 | 9.7 | 8
Live | 216097075 |  | 11.7 | 18.3 | 27000 | 22200 | 21600 | 2.76 | 2.24 | 30000 | 3.22 | 1.87 | 10 | 8
Live | 216097076 |  | 11.7 | 16.8 | 39000 | 37800 | 32600 | 3.16 | 2.39 | 38500 | 3.74 | 1.96 | 10 | 8.3
Live | 216097077 |  | 11.7 | 17.4 | 42000 | 41000 | 39000 | 2.77 | 2.03 | 48000 | 3.22 | 1.9 | 10.3 | 8.6
Live | 216097078 |  | 10.5 | 16.5 | 51000 | 38300 | 46000 | 2.89 | 2.02 | 57300 | 3.23 | 1.9 | 9.5 | 8
Live | 216097079 |  | 10 | 16 | 56300 | 50400 | 52000 | 2.57 | 2.3 | 64500 | 3.17 | 1.8 | 9 | 8
Live | 216097080 |  | 12 | 18 | 20400 | 19800 | 18000 | 3.15 | 2.38 | 21600 | 3.3 | 2.2 | 10 | 8.3
Live | 216097081 |  | 12 | 18.7 | 27000 | 24000 | 23600 | 3.04 | 2.39 | 29000 | 3.27 | 2.1 | 10 | 8
Live | 216097082 |  | 11.7 | 16.5 | 39000 | 33400 | 34000 | 2.98 | 2.63 | 41500 | 3.24 | 2 | 10 | 8.4
Live | 216097089 |  | 12 | 18 | 20400 | 19800 | 18000 | 3.15 | 2.38 | 21600 | 3.3 | 2.2 | 10 | 8.3
Live | 216097090 |  | 12 | 18.7 | 27000 | 24000 | 23600 | 3.04 | 2.39 | 29000 | 3.27 | 2.1 | 10 | 8
Live | 216097091 |  | 11.7 | 16.5 | 39000 | 33400 | 34000 | 2.98 | 2.63 | 41500 | 3.24 | 2 | 10 | 8.4
Live | 216097092 |  | 10.1 | 18 | 9900 | 7200 | 6000 | 2.61 | 2.03 | 10600 | 2.68 | 1.83 | 9 | 7
Live | 216097093 |  | 8.8 | 19 | 12500 | 7900 | 7000 | 2.62 | 2.41 | 12400 | 2.88 | 2.21 | 9.2 | 7
Live | 216097094 |  | 10.9 | 19 | 12500 | 8300 | 7000 | 2.71 | 2.41 | 12400 | 3.13 | 2.16 | 9.7 | 7.5
Live | 216097095 |  | 8.8 | 18 | 12500 | 8300 | 7000 | 2.62 | 2.41 | 12400 | 2.91 | 2.21 | 8.8 | 7
Live | 216097096 |  | 9.9 | 18.3 | 17900 | 11200 | 10600 | 2.81 | 2.41 | 18800 | 2.9 | 2.1 | 8.7 | 6.7
Live | 216097097 |  | 9 | 17 | 24200 | 18400 | 17100 | 2.51 | 2.17 | 27000 | 2.63 | 2.01 | 8.5 | 6.9
Live | 216097098 |  | 10.1 | 18 | 9900 | 7200 | 6000 | 2.61 | 2.03 | 10600 | 2.68 | 1.83 | 9 | 7
Live | 216097099 |  | 8.8 | 19 | 12500 | 7900 | 7000 | 2.62 | 2.41 | 12400 | 2.88 | 2.21 | 9.2 | 7
Live | 216097100 |  | 10.9 | 19 | 12500 | 8300 | 7000 | 2.71 | 2.41 | 12400 | 3.13 | 2.16 | 9.7 | 7.5
Live | 216097101 |  | 8.8 | 18 | 12500 | 8300 | 7000 | 2.62 | 2.41 | 12400 | 2.91 | 2.21 | 8.8 | 7
Live | 216097102 |  | 9.9 | 18.3 | 17900 | 11200 | 10600 | 2.81 | 2.41 | 18800 | 2.9 | 2.1 | 8.7 | 6.7
Live | 216097103 |  | 9 | 17 | 24200 | 18400 | 17100 | 2.51 | 2.17 | 27000 | 2.63 | 2.01 | 8.5 | 6.9
Live | 216097104 |  | 18 | 25.5 | 12600 | 8600 | 7700 | 3.89 | 2.38 | 11000 | 2.96 | 2.4 | 14.8 | 11.5
Live | 216097105 |  | 15.4 | 27.4 | 13500 | 12800 | 11500 | 3.35 | 1.75 | 16000 | 3.35 | 1.8 | 12.5 | 9.5
Live | 216097106 |  | 13.4 | 25.4 | 13500 | 12800 | 11500 | 3.35 | 1.75 | 16000 | 3.35 | 1.8 | 10.5 | 8
Live | 216097108 |  | 13 | 21 | 27900 | 23200 | 24200 | 3.59 | 2.35 | 29700 | 3.39 | 2.34 | 13.5 | 9.8
Live | 216097109 |  | 12 | 19.5 | 37000 | 30200 | 35000 | 3.14 | 2.02 | 37800 | 2.79 | 1.98 | 10.5 | 8.6
Live | 216097110 |  | 18 | 25.5 | 12600 | 8600 | 7700 | 3.89 | 2.38 | 11000 | 2.96 | 2.4 | 14.8 | 11.5
Live | 216097111 |  | 15.4 | 27.4 | 13500 | 12800 | 11500 | 3.35 | 1.75 | 16000 | 3.35 | 1.8 | 12.5 | 9.5
Live | 216097112 |  | 13.4 | 25.4 | 13500 | 12800 | 11500 | 3.35 | 1.75 | 16000 | 3.35 | 1.8 | 10.5 | 8
Live | 216097114 |  | 13 | 21 | 27900 | 23200 | 24200 | 3.59 | 2.35 | 29700 | 3.39 | 2.34 | 13.5 | 9.8
Live | 216097115 |  | 12 | 19.5 | 37000 | 30200 | 35000 | 3.14 | 2.02 | 37800 | 2.79 | 1.98 | 10.5 | 8.6
Live | 216097119 |  | 15 | 25.6 | 27900 | 23200 | 22600 | 3.59 | 2.35 | 29700 | 3.57 | 2.34 | 16.2 | 12.9
Live | 216097123 |  | 15 | 25.6 | 27900 | 23200 | 22600 | 3.59 | 2.35 | 29700 | 3.57 | 2.34 | 16.2 | 12.9
Live | 216097124 |  | 15 | 25 | 28000 | 19000 | 19000 | 3.65 | 2.2 | 27000 | 3.44 | 2 | 10.4 | 8.5
Live | 216097125 |  | 13 | 20 | 27600 | 22000 | 18000 | 3.44 | 2.5 | 25400 | 3.38 | 2 | 10 | 8
Live | 216097126 |  | 14 | 22.5 | 27800 | 20500 | 18500 | 3.54 | 2.35 | 26200 | 3.41 | 2 | 10.2 | 8.25
Live | 216097127 |  | 12.5 | 23 | 37000 | 28000 | 27000 | 3 | 2.2 | 36000 | 3.1 | 2 | 10.5 | 8.5
Live | 216097128 |  | 12 | 19 | 38000 | 27000 | 27000 | 2.47 | 2.1 | 38500 | 2.82 | 2 | 9.5 | 7.7
Live | 216097129 |  | 12.25 | 21 | 37500 | 27500 | 27000 | 2.71 | 2.15 | 37250 | 2.95 | 2 | 10 | 8.1
Live | 216097130 |  | 13 | 23 | 43000 | 42000 | 36000 | 3.15 | 2.6 | 44000 | 3.44 | 2 | 10.7 | 8.5
Live | 216097131 |  | 12 | 19.4 | 42000 | 34000 | 38000 | 2.93 | 2.2 | 45000 | 3.61 | 2 | 10.4 | 8.8
Live | 216097132 |  | 12.5 | 21.2 | 42500 | 38000 | 37000 | 3.04 | 2.41 | 44500 | 3.52 | 2 | 10.55 | 8.65
Live | 216097133 |  | 12 | 23 | 57000 | 45000 | 47000 | 3.09 | 2 | 57000 | 3.21 | 2 | 11 | 9
Live | 216097134 |  | 11.7 | 20.4 | 57000 | 46000 | 48000 | 2.93 | 2.2 | 60000 | 3.52 | 2 | 11 | 9
Live | 216097135 |  | 11.85 | 21.7 | 57000 | 45500 | 47500 | 3.01 | 2.1 | 58500 | 3.36 | 2 | 11 | 9
Live | 216097136 |  | 12 | 22.2 | 59000 | 47000 | 47000 | 3.09 | 2.5 | 59000 | 3.39 | 2 | 10.5 | 8.5
Live | 216097137 |  | 11.7 | 20 | 60000 | 52000 | 48000 | 2.88 | 2.3 | 61000 | 3.51 | 2.1 | 10.7 | 8.8
Live | 216097138 |  | 11.85 | 21.1 | 59500 | 49500 | 47500 | 2.98 | 2.39 | 60000 | 3.45 | 2.05 | 10.6 | 8.65
Live | 216097139 |  | 15 | 25 | 28000 | 19000 | 19000 | 3.65 | 2.2 | 27000 | 3.44 | 2 | 10.4 | 8.5
Live | 216097140 |  | 13 | 20 | 27600 | 22000 | 18000 | 3.44 | 2.5 | 25400 | 3.38 | 2 | 10 | 8
Live | 216097141 |  | 14 | 22.5 | 27800 | 20500 | 18500 | 3.54 | 2.35 | 26200 | 3.41 | 2 | 10.2 | 8.25
Live | 216097142 |  | 12.5 | 23 | 37000 | 28000 | 27000 | 3 | 2.2 | 36000 | 3.1 | 2 | 10.5 | 8.5
Live | 216097143 |  | 12 | 19 | 38000 | 27000 | 27000 | 2.47 | 2.1 | 38500 | 2.82 | 2 | 9.5 | 7.7
Live | 216097144 |  | 12.25 | 21 | 37500 | 27500 | 27000 | 2.71 | 2.15 | 37250 | 2.95 | 2 | 10 | 8.1
Live | 216097145 |  | 13 | 23 | 43000 | 42000 | 36000 | 3.15 | 2.6 | 44000 | 3.44 | 2 | 10.7 | 8.5
Live | 216097146 |  | 12 | 19.4 | 42000 | 34000 | 38000 | 2.93 | 2.2 | 45000 | 3.61 | 2 | 10.4 | 8.8
Live | 216097148 |  | 12.5 | 21.2 | 42500 | 38000 | 37000 | 3.04 | 2.41 | 44500 | 3.52 | 2 | 10.55 | 8.65
Live | 216097149 |  | 12 | 23 | 57000 | 45000 | 47000 | 3.09 | 2 | 57000 | 3.21 | 2 | 11 | 9
Live | 216097150 |  | 11.7 | 20.4 | 57000 | 46000 | 48000 | 2.93 | 2.2 | 60000 | 3.52 | 2 | 11 | 9
Live | 216097152 |  | 11.85 | 21.7 | 57000 | 45500 | 47500 | 3.01 | 2.1 | 58500 | 3.36 | 2 | 11 | 9
Live | 216097153 |  | 12 | 22.2 | 59000 | 47000 | 47000 | 3.09 | 2.5 | 59000 | 3.39 | 2 | 10.5 | 8.5
Live | 216097154 |  | 11.7 | 20 | 60000 | 52000 | 48000 | 2.88 | 2.3 | 61000 | 3.51 | 2.1 | 10.7 | 8.8
Live | 216097155 |  | 11.85 | 21.1 | 59500 | 49500 | 47500 | 2.98 | 2.39 | 60000 | 3.45 | 2.05 | 10.6 | 8.65
Live | 216097706 |  | 12.5 | 23 | 20500 | 14900 | 14300 | 3.88 | 2.3 | 24000 | 3.52 | 1.9 | 10
Live | 216097707 |  | 12.5 | 22 | 28000 | 20800 | 18500 | 2.91 | 2.3 | 26200 | 2.96 | 2.2 | 9.5
Live | 216097708 |  | 12 | 23 | 39000 | 27500 | 22000 | 3.57 | 2.18 | 42000 | 3.2 | 1.98 | 9.3
Live | 216097709 |  | 12 | 18 | 20500 | 14900 | 14300 | 3.43 | 2.3 | 23000 | 3.34 | 1.9 | 9.5
Live | 216097710 |  | 11.7 | 18 | 27000 | 20800 | 18500 | 3.06 | 2.3 | 26200 | 3.23 | 2.2 | 9.5
Live | 216097711 |  | 11.7 | 18 | 38000 | 23300 | 22000 | 3.14 | 2.07 | 40000 | 3.08 | 1.98 | 9
Live | 216368959 |  | 15.8 | 27 | 13000 | 13730 | 12000 | 2.54 | 2.14 | 16500 | 3.02 | 2.04 | 13.5 | 12
Live | 216368960 |  | 13.8 | 25.5 | 14100 | 16820 | 14700 | 2.58 | 2.14 | 20000 | 2.93 | 2.05 | 11.2 | 8.4
Live | 216370235 |  | 12.25 | 22.5 | 25000 | 24000 | 19200 | 3.33 | 1.85 | 25000 | 2.82 | 2 | 9.5 | 7.7
Live | 216370236 |  | 12.1 | 21 | 19000 | 18500 | 18000 | 2.95 | 1.95 |  |  | 1.9 | 9.5 | 8.5
Live | 216370237 |  | 12.25 | 23 | 13000 | 12000 | 10600 | 3.17 | 2.51 | 13000 | 3.17 | 2 | 9.5 | 8.5
Live | 216372788 |  | 11.7 | 21 | 51400 | 36600 | 31400 | 3.07 | 1.83 |  |  | 1.81 | 9 | 7.5
Live | 216372789 |  | 12.5 | 22.5 | 42000 | 30500 | 26400 | 3.16 | 2.11 |  |  | 1.81 | 9.5 | 7.5
Live | 216372790 |  | 12.7 | 22.5 | 29000 | 19500 | 16500 | 3.54 | 2.01 |  |  | 1.81 | 9.5 | 7.7
Live | 216372791 |  | 12.7 | 20 | 22000 | 19000 | 15500 | 3.38 | 2.03 |  |  | 1.81 | 9 | 7.1
Live | 216372792 |  | 12.5 | 21.5 | 42000 | 36600 | 36600 | 3.52 | 1.83 |  |  | 2.04 | 9.5 | 7.7
Live | 216372793 |  | 13.5 | 22.5 | 39600 | 28600 | 28600 | 3.41 | 2.1 |  |  | 1.81 | 10 | 6.9
Live | 216372794 |  | 14.55 | 23 | 34000 | 25000 | 25000 | 3.64 | 2.12 |  |  | 1.85 | 10.4 | 7.1
Live | 216372795 |  | 15 | 23 | 30000 | 22000 | 22000 | 4 | 2.22 |  |  | 1.95 | 10.5 | 7.1
Live | 216372796 |  | 11.7 | 20 | 50000 | 34600 | 31000 | 2.93 | 1.7 |  |  | 1.81 | 8.6 | 7.1
Live | 216372797 |  | 11.7 | 19 | 37000 | 27600 | 26400 | 3.01 | 1.93 |  |  | 1.81 | 8.6 | 7.1
Live | 216372798 |  | 11.7 | 19 | 28000 | 19500 | 16500 | 3.16 | 1.77 |  |  | 1.81 | 8.6 | 7
Live | 216372800 |  | 11.7 | 18.5 | 39600 | 34600 | 34600 | 3.25 | 1.7 |  |  | 1.81 | 8.5 | 7
Live | 216372801 |  | 13 | 20 | 39600 | 28600 | 28600 | 3.25 | 1.67 |  |  | 1.81 | 9.5 | 7.2
Live | 216372802 |  | 13.5 | 20 | 34000 | 25000 | 25000 | 3.44 | 1.57 |  |  | 1.82 | 9.5 | 7.1
Live | 216372803 |  | 13.45 | 20.5 | 34000 | 22000 | 22000 | 3.44 | 1.45 |  |  | 1.83 | 9.5 | 7.1
Live | 216372807 |  | 12.4 | 18 | 21000 | 21000 | 16500 | 3.26 | 2.21 | 21000 | 3.21 | 2.04 | 9.3 | 7.6
Live | 216372808 |  | 11.7 | 17.4 | 27000 | 26400 | 22600 | 3.23 | 2.14 | 31000 | 3.13 | 1.91 | 10 | 8
Live | 216372809 |  | 10 | 16.2 | 33600 | 28600 | 24000 | 2.77 | 2.1 | 34000 | 2.81 | 1.8 | 8.9 | 7
Live | 216372810 |  | 10 | 16 | 47400 | 47000 | 34400 | 2.42 | 1.9 | 49000 | 2.52 | 1.97 | 9.5 | 7.8
Live | 216372811 |  | 8.2 | 15.6 | 48000 | 48000 | 46000 | 2.4 | 2.05 | 55000 | 2.83 | 1.9 | 9.4 | 7.7
Live | 216372812 |  | 8.8 | 15.3 | 56000 | 52500 | 48500 | 2.54 | 2.3 | 69000 | 2.8 | 1.91 | 9.4 | 7.6
Live | 216372813 |  | 15 | 27 | 13000 | 11000 | 9500 | 3.46 | 2.08 | 14600 | 3.29 | 1.83 | 10.5 | 7.4
Live | 216372814 |  | 15 | 26 | 13000 | 11000 | 9500 | 3.5 | 2.08 | 15000 | 2.89 | 1.88 | 10.4 | 7.4
Live | 216372815 |  | 13 | 24.5 | 14300 | 11200 | 9500 | 2.99 | 2.23 | 15690 | 3.28 | 1.95 | 9.5 | 8
Live | 216372816 |  | 13 | 24.5 | 15000 | 12000 | 11000 | 3.03 | 2.06 | 15690 | 3.28 | 1.95 | 9.5 | 8
Live | 216372817 |  | 13.65 | 24.5 | 22178 | 18500 | 14600 | 3.33 | 2.31 | 22000 | 3.26 | 1.9 | 9 | 7.6
Live | 216409116 |  | 13.65 | 25 | 10000 | 9200 | 9000 | 3.66 | 2.07 | 10000 | 3.08 | 2.09 | 11 | 8.5
Live | 216411172 |  | 11.7 | 20.5 | 50700 | 35600 | 31200 | 3 | 1.77 |  |  | 1.81 | 8.8 | 7.3
Live | 216411173 |  | 12.1 | 20.75 | 39500 | 29050 | 26400 | 3.09 | 2.02 |  |  | 1.81 | 9.05 | 7.3
Live | 216411174 |  | 12.2 | 20.75 | 28500 | 19500 | 16500 | 3.34 | 1.88 |  |  | 1.81 | 9.05 | 7.35
Live | 216411175 |  | 12.2 | 19 | 22000 | 19000 | 15500 | 3.38 | 2.01 |  |  | 1.77 | 8.8 | 7.1
Live | 216411176 |  | 12.1 | 20 | 40800 | 35600 | 35600 | 3.38 | 1.77 |  |  | 1.92 | 9 | 7.35
Live | 216411178 |  | 14.2 | 21.75 | 32000 | 22000 | 22000 | 3.68 | 1.76 |  |  | 1.89 | 10 | 7.1
Live | 216411304 |  | 13.25 | 21.25 | 39600 | 28600 | 28600 | 3.33 | 1.85 |  |  | 1.81 | 9.75 | 7.05
Live | 216411305 |  | 16.35 | 25 | 13000 | 16000 | 12500 | 4.59 | 2.23 | 14500 | 3.54 | 2.15 | 10.5 | 8.5
Live | 216411306 |  | 14.1 | 24 | 16000 | 10600 | 9000 | 3.78 | 2.27 | 15500 | 3.36 | 2.09 | 10.5 | 8.5
Live | 216411307 |  | 14.55 | 23 | 22000 | 14000 | 15600 | 3.96 | 2.44 | 22000 | 3.49 | 2.5 | 11 | 8.5
Live | 216411308 |  | 13.2 | 21 | 25000 | 25000 | 21500 | 3.52 | 1.98 | 25500 | 2.72 | 1.75 | 9.7 | 8.5
Live | 216411309 |  | 12.8 | 20 | 31000 | 22000 | 18500 | 3.61 | 2.76 | 26500 | 3.11 | 2.22 | 9.5 | 8.5
Live | 216411310 |  | 16.35 | 25 | 13000 | 16000 | 12500 | 4.7 | 2.23 | 14500 | 3.54 | 2.15 | 10.5 | 8.5
Live | 216411311 |  | 14.1 | 24 | 16000 | 10600 | 9000 | 4.01 | 2.27 | 15500 | 3.36 | 2.09 | 10.5 | 8.5
Live | 216411312 |  | 14.55 | 23 | 22000 | 14000 | 15600 | 3.93 | 2.44 | 22000 | 3.49 | 2.5 | 11 | 8.5
Live | 216411313 |  | 13.2 | 21 | 25000 | 25000 | 21500 | 3.57 | 1.98 | 25500 | 2.72 | 1.75 | 9.7 | 8.5
Live | 216411314 |  | 12.8 | 20 | 31000 | 22000 | 18500 | 3.61 | 2.76 | 26500 | 3.11 | 2.22 | 9.5 | 8.5
Live | 216411315 |  | 15 | 25 | 12000 | 10000 | 7500 | 4.19 | 2.02 | 14500 | 3.04 | 1.91 | 9 | 8.5
Live | 216411316 |  | 13.25 | 24 | 15500 | 10900 | 8000 | 3.72 | 2 | 15000 | 2.84 | 1.76 | 9 | 8.5
Live | 216411317 |  | 12.95 | 21.5 | 20000 | 16500 | 13000 | 3.64 | 2.42 |  |  | 2.24 | 10 | 10
Live | 216411318 |  | 12.85 | 21.5 | 22000 | 15000 | 12500 | 3.62 | 2.42 | 22000 | 3.39 | 2.09 | 9 | 8.5
Live | 216426820 |  | 16.8 | 30 | 14000 | 13000 | 11500 | 3.16 | 2.06 | 17000 | 3.99 | 2.11 | 11.2 | 8.5
Live | 216426822 |  | 15.2 | 29.5 | 17000 | 13000 | 12200 | 3.83 | 2.06 | 18766 | 3.67 | 2 | 10 | 8
Live | 216426823 |  | 13.95 | 27 | 31000 | 24000 | 24000 | 3.3 | 1.94 | 32000 | 3.2 | 1.8 | 10 | 8.5
Live | 216426824 |  | 14.3 | 27.5 | 25590 | 20100 | 18000 | 3.19 | 1.9 | 23000 | 3.24 | 1.8 | 10 | 8
Live | 216441725 |  | 14 | 22 | 14200 | 13600 | 8000 | 2.85 | 2.32 |  |  | 1.79 | 10.6 | 8.5
Live | 216441726 |  | 12.2 | 20 | 21000 | 24000 | 18100 | 2.65 | 2.12 |  |  | 1.8 | 9.5 | 7.6
Live | 216441727 |  | 12.2 | 20.5 | 22500 | 25500 | 19000 | 3.01 | 2.11 |  |  | 1.8 | 9.5 | 7.6
Live | 216441728 |  | 12 | 20 | 29000 | 34200 | 24600 | 2.93 | 1.79 |  |  | 1.8 | 9.5 | 7.6
Live | 216441730 |  | 12 | 20 | 45000 | 42700 | 36000 | 3.43 | 1.86 |  |  | 1.8 | 9 | 7.2
Live | 216441731 |  | 12 | 18 | 23000 | 28700 | 19000 | 2.59 | 1.99 |  |  | 1.8 | 8.5 | 6.8
Live | 216441732 |  | 11.7 | 17.3 | 32000 | 34200 | 24200 | 2.84 | 1.92 |  |  | 1.8 | 8.8 | 7
Live | 216441733 |  | 13 | 19 | 40000 | 37700 | 34000 | 3.5 | 2.25 |  |  | 1.8 | 9.7 | 7.8
Live | 216441734 |  | 12 | 18.7 | 45000 | 42700 | 40000 | 3.22 | 2.29 |  |  | 1.8 | 9.5 | 7.6
Live | 216441735 |  | 12 | 18 | 56000 | 57600 | 52000 | 2.36 | 2.1 |  |  | 1.8 | 9.5 | 7.6
Live | 216441736 |  | 10 | 16.5 | 22000 | 25700 | 16000 | 2.48 | 1.7 |  |  | 1.8 | 8.1 | 6.5
Live | 216441737 |  | 10.7 | 16.6 | 30000 | 27500 | 21600 | 2.69 | 1.75 |  |  | 1.8 | 8.3 | 6.6
Live | 216441738 |  | 11.5 | 19 | 35000 | 38000 | 27200 | 2.47 | 1.91 |  |  | 1.8 | 9.5 | 7.6
Live | 216441739 |  | 9.5 | 16 | 37000 | 41400 | 32000 | 2.07 | 2.06 |  |  | 1.8 | 8.6 | 6.9
Live | 216441740 |  | 9.6 | 17.5 | 54000 | 53600 | 43500 | 2.37 | 2.42 |  |  | 1.8 | 8.8 | 7
Live | 216441741 |  | 13.8 | 22.1 | 12700 | 13500 | 9600 | 2.86 | 1.88 |  |  | 1.79 | 9.5 | 7.6
Live | 216441742 |  | 12 | 21 | 13500 | 14200 | 11200 | 2.89 | 1.95 |  |  | 1.79 | 9.5 | 7.6
Live | 216441743 |  | 13.5 | 20.1 | 13000 | 13500 | 9600 | 2.89 | 2.2 |  |  | 1.79 | 9.6 | 7.7
Live | 216441744 |  | 11.8 | 19.6 | 14000 | 14200 | 11200 | 3.06 | 2.46 |  |  | 1.79 | 9.5 | 7.6
Live | 216441745 |  | 12.7 | 18.9 | 14000 | 14100 | 9600 | 2.85 | 2.25 |  |  | 1.79 | 10 | 8
Live | 216441746 |  | 11.7 | 18.6 | 15000 | 14900 | 11200 | 2.97 | 2.34 |  |  | 1.79 | 9.5 | 7.6
Live | 216441747 |  | 12.6 | 22 | 15000 | 14900 | 11200 | 2.97 | 2.51 |  |  | 1.79 | 10.4 | 8.3
Live | 216441748 |  | 12.7 | 21 | 13500 | 12500 | 8100 | 2.81 | 2.12 |  |  | 1.8 | 9.7 | 7.8
Live | 216441749 |  | 12.2 | 21 | 14000 | 13200 | 10400 | 2.89 | 2.32 |  |  | 1.79 | 9.5 | 7.6
Live | 216445235 |  | 13 | 20 | 28400 | 24000 | 19600 | 3.72 | 2.18 |  |  | 2.1 | 10 | 8
Live | 216445236 |  | 12 | 19 | 37400 | 29000 | 25200 | 3.27 | 2.24 |  |  | 2 | 10 | 7.8
Live | 216445237 |  | 12 | 19 | 49500 | 42000 | 34400 | 3.27 | 2.25 |  |  | 2.1 | 10 | 8
Live | 216445238 |  | 11.2 | 18.5 | 57500 | 45000 | 38500 | 2.88 | 2.21 |  |  | 1.9 | 10 | 7.8
Live | 216445239 |  | 13 | 20 | 28400 | 24000 | 19600 | 3.72 | 2.18 | 29000 | 3.33 | 2.1 | 10 | 8
Live | 216445240 |  | 12 | 19 | 37400 | 29000 | 25200 | 3.27 | 2.24 | 39000 | 3.3 | 2 | 10 | 7.8
Live | 216445241 |  | 12 | 19 | 49500 | 42000 | 34400 | 3.27 | 2.25 | 52000 | 3.28 | 2.1 | 10 | 8
Live | 216445242 |  | 11.2 | 18.5 | 57500 | 45000 | 38500 | 2.88 | 2.21 | 58000 | 3.2 | 1.9 | 10 | 7.8
Live | 216445243 |  | 11.5 | 15 | 19000 | 17600 | 16000 | 3.28 | 2.06 |  |  | 1.8 | 8.1 | 6.8
Live | 216445244 |  | 11.7 | 15.2 | 20000 | 17600 | 16000 | 3.17 | 2.06 |  |  | 1.8 | 8.1 | 6.8
Live | 216445245 |  | 11.7 | 15.2 | 24000 | 22000 | 20000 | 3.15 | 2.04 |  |  | 1.8 | 8.5 | 7.2
Live | 216445246 |  | 10 | 15 | 30000 | 26400 | 24000 | 2.66 | 2.06 |  |  | 1.8 | 8.3 | 7
Live | 216445247 |  | 11.7 | 15.2 | 36000 | 35500 | 32000 | 3.23 | 2.08 |  |  | 1.8 | 8.4 | 7.1
Live | 216445248 |  | 11.7 | 15.5 | 37000 | 35500 | 32000 | 3.12 | 2.12 |  |  | 1.8 | 8.5 | 7.2
Live | 216445249 |  | 11.7 | 15.2 | 44000 | 39200 | 36000 | 3.31 | 2.09 |  |  | 1.8 | 8.5 | 7.2
Live | 216445250 |  | 10.5 | 15.2 | 48000 | 41000 | 38000 | 2.98 | 2.04 |  |  | 1.8 | 8.3 | 7
Live | 216445251 |  | 11 | 15.5 | 49000 | 41000 | 38000 | 3.08 | 2 |  |  | 1.8 | 8.5 | 7.2
Live | 216445252 |  | 10.5 | 15.2 | 55000 | 47500 | 44000 | 2.96 | 2.32 |  |  | 1.8 | 8.5 | 7.5
Live | 216445253 |  | 10.7 | 15.5 | 56000 | 47500 | 44000 | 3.07 | 2.21 |  |  | 1.8 | 9 | 7.5
Live | 216445254 |  | 11.5 | 15.2 | 19000 | 19800 | 18000 | 3.28 | 2.23 |  |  | 1.8 | 8.1 | 7
Live | 216445255 |  | 11.5 | 15.2 | 20000 | 19800 | 18000 | 3.12 | 2.23 |  |  | 1.8 | 8.1 | 7
Live | 216445256 |  | 11 | 15 | 24000 | 24200 | 22000 | 2.96 | 2.15 |  |  | 1.8 | 8.6 | 7.4
Live | 216445257 |  | 11.8 | 15.7 | 30000 | 33700 | 30600 | 2.88 | 2.1 |  |  | 1.8 | 8.8 | 7.3
Live | 216445258 |  | 11.7 | 15.5 | 36000 | 37000 | 33000 | 3.23 | 2.17 |  |  | 1.8 | 8.9 | 7.3
Live | 216445259 |  | 11.7 | 16 | 37000 | 37000 | 33000 | 3.12 | 2.13 |  |  | 1.8 | 8.9 | 7.3
Live | 216445260 |  | 11.9 | 16 | 44000 | 43000 | 41000 | 3.38 | 2.17 |  |  | 1.9 | 8.9 | 8
Live | 216445261 |  | 11.7 | 15.9 | 48000 | 45000 | 43000 | 3.33 | 2.16 |  |  | 1.9 | 8.9 | 8
Live | 216445262 |  | 11.7 | 16.1 | 49000 | 46000 | 43000 | 3.27 | 2.21 |  |  | 1.9 | 9.1 | 8.1
Live | 216445263 |  | 11.7 | 15.9 | 48000 | 44300 | 41000 | 3.33 | 2.07 |  |  | 1.8 | 8.9 | 7.2
Live | 216445264 |  | 11.7 | 15.5 | 24000 | 25000 | 24000 | 2.96 | 2.22 |  |  | 1.8 | 8.8 | 7.5
Live | 216472802 |  | 10 | 18.7 | 54000 | 37000 | 36000 | 2.59 | 2.3 | 54000 | 2.97 | 1.85 | 9.5 | 7.3
Live | 216472803 |  | 9.5 | 18.8 | 36200 | 26000 | 25200 | 2.59 | 1.95 | 40000 | 2.93 | 1.9 | 8.5 | 6.6
Live | 216472804 |  | 10.5 | 18.5 | 28800 | 16000 | 18600 | 3.06 | 2 | 30000 | 3.19 | 2 | 8.5 | 7
Live | 216472805 |  | 11.7 | 18.5 | 21200 | 15000 | 15000 | 3.11 | 2.1 | 20600 | 3.3 | 2 | 9.2 | 7.5
Live | 216472831 |  | 13.3 | 22 | 22100 | 18300 | 18000 | 3.3 | 2.41 |  |  | 1.99 | 10 | 7.95
Live | 216472832 |  | 12.85 | 23 | 31300 | 29100 | 27000 | 3.16 | 2.4 | 38167 | 2.8 | 1.8 | 10 | 7.7
Live | 216472833 |  | 12 | 17.5 | 24200 | 17800 | 17000 | 2.64 | 2.4 |  |  | 1.96 | 9.4 | 7.59
Live | 216472834 |  | 11.35 | 18 | 56500 | 37550 | 34000 | 2.7 | 2.2 | 48500 | 2.6 | 1.8 | 8.8 | 6.97
Live | 216472835 |  | 12 | 22 | 50800 | 35650 | 36000 | 2.76 | 2.3 | 48550 | 2.8 | 1.9 | 9.5 | 7.4
Live | 216472836 |  | 11.8 | 20 | 53650 | 36600 | 35000 | 2.73 | 2.2 | 48525 | 2.7 | 1.87 | 9.15 | 7.19
Live | 216472837 |  | 12.85 | 19 | 48975 | 33900 | 32400 | 2.78 | 2.2 | 46000 | 2.7 | 1.8 | 9 | 7.07
Live | 216472838 |  | 12.85 | 22 | 42925 | 33850 | 36000 | 3.02 | 2.2 | 51120 | 3 | 1.9 | 10 | 7.78
Live | 216472839 |  | 12.85 | 20.5 | 45950 | 33875 | 34200 | 2.9 | 2.2 | 48560 | 3.3 | 1.87 | 9.5 | 7.42
Live | 216472840 |  | 12.65 | 19.75 | 23150 | 18050 | 17400 | 2.9 | 2.4 |  |  | 1.96 | 9.7 | 7.72
Live | 216472841 |  | 11.5 | 18 | 38800 | 27950 | 26400 | 2.61 | 2.3 | 35888 | 2.7 | 1.8 | 8.8 | 7.27
Live | 216472842 |  | 12.2 | 20.5 | 35050 | 28525 | 26600 | 2.85 | 2.4 | 37027 | 3.2 | 1.8 | 9.4 | 7.49
Live | 216472843 |  | 11.7 | 19 | 11100 | 9100 | 7300 | 2.71 | 2.05 | 12500 | 3.33 | 1.89 | 9.5 | 8
Live | 216472844 |  | 10.5 | 20 | 13100 | 10000 | 9000 | 2.33 | 2.2 | 13800 | 2.31 | 1.79 | 9.5 | 8.3
Live | 216472845 |  | 12 | 20 | 11100 | 9100 | 7400 | 2.71 | 2.07 | 12500 | 3.33 | 1.9 | 10 | 8
Live | 216472846 |  | 11.2 | 20 | 13100 | 10000 | 9100 | 2.33 | 2.09 | 13800 | 2.47 | 1.8 | 9.5 | 8.3
Live | 216472847 |  | 10.5 | 21 | 18100 | 13000 | 12500 | 2.65 | 1.91 | 19800 | 2.76 | 1.8 | 9.5 | 8.2
Live | 216472848 |  | 10.5 | 21 | 24600 | 17900 | 16400 | 2.81 | 2.1 | 25000 | 2.36 | 2.1 | 9.5 | 8.2
Live | 216472849 |  | 13 | 23 | 11100 | 9100 | 7500 | 2.96 | 2.2 | 12500 | 3.66 | 1.89 | 9.5 | 8.1
Live | 216472850 |  | 13 | 23 | 13100 | 10000 | 8900 | 2.33 | 2.2 | 13800 | 2.31 | 2.1 | 10 | 8.6
Live | 216472851 |  | 13 | 23 | 11100 | 9100 | 7100 | 2.96 | 2.2 | 12500 | 3.66 | 1.89 | 9.5 | 8.1
Live | 216472852 |  | 13 | 24 | 13100 | 10000 | 9100 | 2.33 | 2.2 | 13800 | 2.47 | 2.1 | 10 | 8.6
Live | 216472853 |  | 12.5 | 23 | 21000 | 17500 | 13600 | 2.84 | 2.14 | 23700 | 2.89 | 1.8 | 10 | 8.2
Live | 216472854 |  | 12 | 23 | 24700 | 22000 | 18900 | 2.9 | 1.87 | 31000 | 2.84 | 1.8 | 9.5 | 8.2
Live | 216497907 |  | 12.5 | 21.5 | 9900 | 8000 | 6500 | 3.67 | 2.13 | 10200 | 3.15 | 1.96 | 9 | 7
Live | 216497908 |  | 10.1 | 21.2 | 12300 | 8000 | 6600 | 3 | 2.19 | 12200 | 2.91 | 1.84 | 8.7 | 6.7
Live | 216497909 |  | 12.6 | 21.2 | 9700 | 8300 | 7000 | 3.55 | 2.23 | 11100 | 3.1 | 2.07 | 9.1 | 7
Live | 216497910 |  | 10.8 | 21.3 | 13300 | 9200 | 8000 | 2.78 | 2.16 | 13400 | 2.91 | 1.91 | 9.1 | 7
Live | 216497911 |  | 10.8 | 19.2 | 19000 | 14800 | 11500 | 3.24 | 2.58 | 20200 | 3.2 | 2.15 | 9.6 | 7.5
Live | 216497912 |  | 10 | 18.7 | 24200 | 18700 | 17000 | 2.74 | 2.18 | 27000 | 2.94 | 2.14 | 9.3 | 7.3
Live | 216497913 |  | 11 | 20 | 33700 | 19800 | 19700 | 3.09 | 1.99 | 30900 | 3.09 | 1.88 | 9.2 | 6.9
Live | 216497914 |  | 9 | 18 | 36200 | 25000 | 21400 | 2.56 | 2.14 | 36600 | 2.72 | 1.8 | 8.5 | 6.8
Live | 216497915 |  | 13 | 23.4 | 13000 | 8700 | 7700 | 3.53 | 2.43 | 13600 | 3.59 | 2.33 | 9.5 | 7
Live | 216497916 |  | 14.9 | 25.8 | 13000 | 9400 | 8000 | 3.85 | 2.37 | 13800 | 3.58 | 2.37 | 12.5 | 9.2
Live | 216497917 |  | 13 | 25.5 | 14500 | 9600 | 8400 | 3.35 | 2.38 | 15400 | 3.5 | 2.3 | 10.6 | 8
Live | 216497918 |  | 12.7 | 23.5 | 18900 | 14900 | 12800 | 3.4 | 2.43 | 21000 | 3.22 | 2.1 | 10.8 | 8
Live | 216497919 |  | 14 | 23 | 29500 | 19300 | 19600 | 3.36 | 2.33 | 30800 | 2.87 | 2.54 | 11.7 | 8.7
Live | 216497920 |  | 12 | 20.5 | 32800 | 21000 | 20000 | 3 | 2.08 | 31400 | 3.08 | 2.03 | 9.5 | 7.2
Live | 216497921 |  | 8.6 | 19 | 36800 | 25600 | 22000 | 2.45 | 2.27 | 44000 | 2.69 | 1.9 | 8.5 | 6.6
Live | 216497922 |  | 14.3 | 21.6 | 12000 | 9300 | 8300 | 3.48 | 2.55 | 13700 | 3.62 | 2.17 | 11.3 | 8.8
Live | 216497923 |  | 12.5 | 21.1 | 14100 | 9300 | 8400 | 3.56 | 2.55 | 15000 | 3.66 | 2.39 | 10.4 | 7.9
Live | 216497924 |  | 12.5 | 20.7 | 17800 | 14800 | 12800 | 3.22 | 2.36 | 21500 | 3.26 | 2.19 | 11.4 | 8.5
Live | 216497925 |  | 12 | 22 | 26800 | 20500 | 18500 | 3.06 | 2.55 | 33100 | 3.43 | 2.3 | 10.5 | 8.1
Live | 216497926 |  | 9.6 | 20 | 39800 | 28100 | 26600 | 2.68 | 2.22 | 42200 | 3.45 | 2.2 | 10.3 | 7.9
Live | 216497927 |  | 9.5 | 19.1 | 50400 | 44600 | 40500 | 2.78 | 2.12 | 61700 | 3.04 | 2.11 | 9.9 | 7.7
Live | 216497928 |  | 14.4 | 22.1 | 11400 | 9900 | 8000 | 3.37 | 2.59 | 14300 | 3.2 | 2.17 | 11.8 | 9
Live | 216497929 |  | 12.3 | 22.1 | 13800 | 10000 | 8600 | 3.43 | 2.59 | 15300 | 3.42 | 2.47 | 10 | 7.8
Live | 216497930 |  | 12.5 | 22.2 | 18800 | 15200 | 13100 | 3.32 | 2.47 | 22800 | 3.55 | 2.25 | 12.2 | 8.6
Live | 216497931 |  | 13 | 19.7 | 11200 | 9800 | 8300 | 3.28 | 2.56 | 14500 | 3.7 | 2.32 | 11.5 | 9
Live | 216497932 |  | 12 | 19.5 | 12200 | 9800 | 8900 | 2.98 | 2.52 | 15700 | 3.33 | 2.44 | 10.5 | 8
Live | 216497933 |  | 13.3 | 20 | 20200 | 15900 | 14200 | 3.34 | 2.65 | 23000 | 3.92 | 2.41 | 11.3 | 8.8
Live | 216497934 |  | 12.5 | 19 | 28300 | 21600 | 19000 | 3.06 | 2.56 | 35100 | 3.43 | 2.3 | 11 | 8.5
Live | 216497935 |  | 10.1 | 18.7 | 42500 | 31000 | 25600 | 2.93 | 2.39 | 43500 | 3.79 | 2.1 | 10.2 | 7.8
Live | 216497936 |  | 10 | 17.1 | 56500 | 46500 | 38000 | 2.83 | 2.35 | 60500 | 3.48 | 2 | 9.8 | 7.7
Live | 216497937 |  | 10 | 17 | 63000 | 41500 | 40000 | 2.72 | 2.45 | 67000 | 3.8 | 2.2 | 9.7 | 7.6
Live | 216497938 |  | 16.2 | 26 | 12900 | 9600 | 8600 | 3.86 | 2.49 | 12700 | 3.38 | 2.27 | 13.9 | 10
Live | 216497940 |  | 12.5 | 23.8 | 18000 | 14600 | 13100 | 3.3 | 2.58 | 22900 | 3.67 | 2.16 | 13.5 | 9.4
Live | 216497941 |  | 14 | 25.1 | 21600 | 14000 | 13500 | 3.33 | 2.5 | 21600 | 3.88 | 2.3 | 9.8 | 7.8
Live | 216497942 |  | 12 | 20 | 24000 | 14600 | 14600 | 3.35 | 2.3 | 22000 | 4.03 | 1.88 | 10 | 7.8
Live | 216497943 |  | 13 | 22.55 | 22800 | 14300 | 14000 | 3.34 | 2.39 | 21800 | 3.97 | 2.06 | 9.9 | 7.8
Live | 216497944 |  | 13 | 25 | 32000 | 19000 | 19000 | 3.44 | 2.3 | 29000 | 3.54 | 2 | 9.5 | 7.4
Live | 216497945 |  | 12 | 21 | 32000 | 18600 | 18800 | 3.17 | 2.3 | 28800 | 3.67 | 2 | 9 | 7
Live | 216497946 |  | 12.5 | 23 | 32000 | 18800 | 18900 | 3.3 | 2.3 | 28900 | 3.6 | 2 | 9.25 | 7.2
Live | 216497947 |  | 12 | 24 | 42000 | 26600 | 26000 | 3 | 2.4 | 42500 | 3.19 | 2 | 9.5 | 7.4
Live | 216497948 |  | 11.7 | 20 | 40000 | 28000 | 26000 | 2.61 | 2.2 | 40500 | 3.3 | 2 | 9.2 | 7.4
Live | 216497949 |  | 11.85 | 22 | 41000 | 27300 | 26000 | 2.79 | 2.15 | 41500 | 3.24 | 2 | 9.35 | 7.4
Live | 216497950 |  | 12.5 | 24 | 55000 | 38500 | 36000 | 2.78 | 2 | 53000 | 2.99 | 2 | 10.3 | 8
Live | 216497951 |  | 12 | 20.4 | 52000 | 41000 | 38000 | 2.54 | 2.4 | 53000 | 2.99 | 2.1 | 10.6 | 8.1
Live | 216497952 |  | 12.25 | 22.2 | 53500 | 39750 | 37000 | 2.66 | 2.19 | 53000 | 2.99 | 2.05 | 10.45 | 8.05
Live | 216497953 |  | 10 | 22 | 62000 | 42000 | 39000 | 3.03 | 2.4 | 60000 | 3.7 | 2.2 | 9.5 | 7.4
Live | 216497954 |  | 10 | 18 | 61000 | 41000 | 40000 | 2.81 | 2.3 | 61000 | 3.44 | 2.1 | 9.2 | 7.1
Live | 216497955 |  | 10 | 20 | 61500 | 41500 | 39500 | 2.92 | 2.35 | 60500 | 3.41 | 2.15 | 9.35 | 7.25
Live | 216497956 |  | 11 | 18.8 | 20000 | 12600 | 11200 | 3.08 | 2.2 | 19000 | 3.06 | 2 | 9.1 | 7
Live | 216497957 |  | 11 | 18.1 | 28000 | 22200 | 21600 | 2.86 | 2.24 | 30600 | 3.28 | 1.87 | 9.7 | 7.7
Live | 216497958 |  | 10.7 | 17 | 34000 | 20200 | 19100 | 3.08 | 2.26 | 32200 | 3.63 | 2 | 8.5 | 6.6
Live | 216497959 |  | 10 | 16.1 | 39000 | 26200 | 27000 | 2.73 | 2.19 | 40000 | 3.3 | 2 | 8.7 | 7
Live | 216497960 |  | 10 | 16 | 49900 | 35400 | 38000 | 2.73 | 2 | 49500 | 3.12 | 1.85 | 8.5 | 7.1
Live | 216497961 |  | 8.6 | 15.2 | 55000 | 35800 | 38000 | 2.51 | 1.96 | 55000 | 3.35 | 1.8 | 8.4 | 6.8
Live | 216497962 |  | 12.5 | 19 | 23200 | 19000 | 18600 | 3.37 | 2.37 | 23200 | 3.58 | 2.12 | 10.1 | 8.5
Live | 216497963 |  | 12 | 18.6 | 28800 | 20200 | 20600 | 2.96 | 2.24 | 29200 | 3.49 | 2.14 | 10 | 8.1
Live | 216497964 |  | 12 | 17.2 | 40000 | 24600 | 33200 | 3.02 | 1.94 | 35800 | 3.46 | 1.97 | 10.8 | 8.8
Live | 216497965 |  | 12 | 17.7 | 41700 | 33000 | 32600 | 3.11 | 2.26 | 38400 | 3.62 | 2.06 | 10 | 8
Live | 216497966 |  | 12 | 17.5 | 52000 | 48000 | 48000 | 3.13 | 2.13 | 52000 | 3.19 | 2 | 9.5 | 7.7
Live | 216497967 |  | 12 | 17.5 | 60000 | 54000 | 54000 | 2.62 | 2.29 | 60000 | 3.09 | 1.9 | 9.5 | 7.7
Live | 216497968 |  | 12.1 | 18.5 | 20400 | 14800 | 13000 | 3.23 | 2.48 | 21800 | 3.55 | 2.3 | 9.8 | 7.7
Live | 216497969 |  | 11.7 | 19.7 | 29600 | 23200 | 18000 | 3.05 | 2.54 | 33800 | 3.36 | 2.2 | 9 | 7.3
Live | 216497970 |  | 11 | 17 | 34000 | 23600 | 20400 | 2.93 | 2.23 | 33000 | 3.58 | 2.1 | 8.7 | 7
Live | 216497971 |  | 8.5 | 16 | 37600 | 22400 | 23000 | 2.27 | 2.04 | 38800 | 3.07 | 2 | 7.7 | 6
Live | 216498629 |  | 11.7 | 23.5 | 15200 | 12500 | 11500 | 3.28 | 2.12 | 16000 | 3.4 | 1.8 | 9.9 | 7.5
Live | 216498630 |  | 11.7 | 19.5 | 14500 | 9700 | 12000 | 2.54 | 2.11 |  |  | 1.8 | 9.5 | 7.4
Live | 216498631 |  | 11.7 | 19.5 | 14500 | 9700 | 12000 | 2.54 | 2.11 |  |  | 1.8 | 9.5 | 7.4
Live | 216498632 |  | 12 | 20 | 14500 | 9700 | 12000 | 2.76 | 2.49 |  |  | 1.8 | 9.5 | 7.8
Live | 216498633 |  | 12 | 20 | 14500 | 9700 | 12000 | 2.76 | 2.49 |  |  | 1.8 | 9.5 | 7.8
Live | 216498634 |  | 12 | 20 | 23200 | 17600 | 18000 | 2.84 | 2.4 | 25300 | 2.9 | 2 | 10 | 8
Live | 216498635 |  | 12 | 20 | 30500 | 19740 | 24000 | 2.87 | 2.3 |  |  | 2 | 10.5 | 7.6
Live | 216498636 |  | 11.7 | 18.5 | 50400 | 28700 | 36000 | 2.4 | 2.5 | 51000 | 3.3 | 2 | 9 | 8.6
Live | 216498637 |  | 12 | 19.5 | 47000 | 30000 | 36000 | 2.32 | 2.5 | 50500 | 3.3 | 2 | 9.5 | 8.1
Live | 216498638 |  | 11.7 | 19 | 25000 | 17000 | 18000 | 2.64 | 2 | 25300 | 2.8 | 2 | 9 | 7.14
Live | 216498639 |  | 11.7 | 19 | 31500 | 20700 | 24000 | 2.78 | 2.2 |  |  | 2 | 9.5 | 7.49
Live | 216498925 |  | 13 | 20 | 20000 | 16600 | 13700 | 2.61 | 2.62 |  |  | 2.23 | 10 | 9.1
Live | 216498926 |  | 13 | 21 | 28600 | 21000 | 19800 | 2.04 | 2.08 |  |  | 2.06 | 10 | 8.5
Live | 216498927 |  | 12 | 19.2 | 36400 | 26600 | 24000 | 2.6 | 2.26 |  |  | 2.1 | 9.3 | 8.8
Live | 216505487 |  | 12 | 19.5 | 37000 | 30200 | 35000 | 3.14 | 2.02 | 37800 | 2.79 | 1.98 | 10.5 | 8.6
Live | 216505497 |  | 14 | 25.1 | 21600 | 14000 | 13500 | 3.33 | 2.5 | 21600 | 3.88 | 2.3 | 9.8 | 7.8
Live | 216505498 |  | 12 | 20 | 24000 | 14600 | 14600 | 3.35 | 2.3 | 22000 | 4.03 | 1.88 | 10 | 7.8
Live | 216505499 |  | 13 | 22.55 | 22800 | 14300 | 14000 | 3.34 | 2.39 | 21800 | 3.97 | 2.06 | 9.9 | 7.8
Live | 216505500 |  | 12.5 | 23 | 21600 | 14000 | 13500 | 3.33 | 2.21 | 21600 | 3.33 | 2.2 | 10 | 7.7
Live | 216505501 |  | 12 | 20 | 24000 | 14600 | 14600 | 3.35 | 2.8 | 22000 | 4.03 | 1.88 | 10 | 7.8
Live | 216505502 |  | 12.25 | 21.5 | 22800 | 14300 | 14000 | 3.34 | 2.25 | 21800 | 3.65 | 2.02 | 10 | 7.75
Live | 216505505 |  | 12.3 | 22.1 | 13800 | 10000 | 8600 | 3.43 | 2.59 | 15300 | 3.42 | 2.47 | 10 | 7.8
Live | 216505506 |  | 13 | 23 | 13900 | 11900 | 11500 | 3.31 | 1.95 | 15200 | 3.25 | 1.99 | 10 | 8
Live | 216505507 |  | 12.3 | 22.1 | 13800 | 10000 | 8600 | 3.43 | 2.59 | 15300 | 3.42 | 2.47 | 10 | 7.8
Live | 216505508 |  | 11.5 | 19 | 34500 | 32600 | 21600 | 3.25 | 2.4 | 34500 | 3.47 | 2 | 8.3 | 6
Live | 216505509 |  | 11.5 | 18 | 27000 | 28000 | 19500 | 3.32 | 2.47 | 28200 | 3.42 | 2.14 | 8.3 | 6
Live | 216505535 |  | 11.5 | 15.2 | 23500 | 17800 | 19000 | 3.28 | 2.38 | 23400 | 3.03 | 1.8 | 8.5 | 6.6
Live | 216505536 |  | 11.5 | 15.2 | 23500 | 17800 | 19000 | 3.28 | 2.38 | 23400 | 3.03 | 1.8 | 8.5 | 6.6
Live | 216505864 |  | 11 | 18.8 | 20000 | 12600 | 11200 | 3.08 | 2.2 | 19000 | 3.06 | 2 | 9.1 | 7
Live | 216505865 |  | 10.7 | 17 | 34000 | 20200 | 19100 | 3.08 | 2.26 | 32200 | 3.63 | 2 | 8.5 | 6.6
Live | 216505875 |  | 11 | 18.1 | 28000 | 22200 | 21600 | 2.86 | 2.24 | 30600 | 3.28 | 1.87 | 9.7 | 7.7
Live | 216505876 |  | 10 | 16.1 | 39000 | 26200 | 27000 | 2.73 | 2.19 | 40000 | 3.3 | 2 | 8.7 | 7
Live | 216505877 |  | 10 | 16 | 49900 | 35400 | 38000 | 2.73 | 2 | 49500 | 3.12 | 1.85 | 8.5 | 7.1
Live | 216505878 |  | 8.6 | 15.2 | 55000 | 35800 | 38000 | 2.51 | 1.96 | 55000 | 3.35 | 1.8 | 8.4 | 6.8
Live | 216505879 |  | 12.5 | 19 | 22000 | 21600 | 18000 | 3.31 | 2.3 | 22000 | 3.31 | 2 | 9.7 | 8
Live | 216505880 |  | 11.7 | 18.3 | 27000 | 22200 | 21600 | 2.76 | 2.24 | 30000 | 3.22 | 1.87 | 10 | 8
Live | 216505881 |  | 11.7 | 16.8 | 39000 | 37800 | 32600 | 3.16 | 2.39 | 38500 | 3.74 | 1.96 | 10 | 8.3
Live | 216505882 |  | 11.7 | 17.4 | 42000 | 41000 | 39000 | 2.77 | 2.03 | 48000 | 3.22 | 1.9 | 10.3 | 8.6
Live | 216505883 |  | 10.5 | 16.5 | 51000 | 38300 | 46000 | 2.89 | 2.02 | 57300 | 3.23 | 1.9 | 9.5 | 8
Live | 216505884 |  | 10 | 16 | 56300 | 50400 | 52000 | 2.57 | 2.3 | 64500 | 3.17 | 1.8 | 9 | 8
Live | 216505922 |  | 10 | 16 | 22000 | 15800 | 11800 | 2.84 | 2.36 | 25800 | 2.98 | 1.88 | 9.1 | 7.95
Live | 216505923 |  | 11.5 | 18 | 21000 | 16200 | 12750 | 2.72 | 2.49 | 25750 | 3.01 | 2.05 | 9.55 | 8.5
Live | 216505924 |  | 13.7 | 20 | 22000 | 21000 | 19800 | 1.6 | 2.08 |  |  | 2.06 | 10 | 8.6
Live | 216505925 |  | 13.5 | 19.3 | 20000 | 22000 | 22000 | 2.19 | 1.95 |  |  | 2 | 10 | 8.8
Live | 216505928 |  | 11.1 | 14.3 | 20000 | 22000 | 22000 | 2.93 | 1.92 | 25500 | 2.83 | 1.98 | 7.9 | 7.6
Live | 216505931 |  | 12.3 | 16.8 | 20000 | 22000 | 22000 | 2.56 | 1.93 | 25500 | 2.97 | 1.99 | 8.95 | 8.2
Live | 216505932 |  | 9.3 | 19.3 | 43000 | 30500 | 25000 | 2.86 | 2 |  |  | 1.76 | 9.1 | 8.8
Live | 216505933 |  | 13 | 20 | 23600 | 25000 | 25000 | 2.51 | 2.02 |  |  | 2.02 | 10 | 8.2
Live | 216505934 |  | 11.5 | 20 | 30000 | 28600 | 28600 | 2.48 | 1.78 |  |  | 1.86 | 10 | 8.15
Live | 216505938 |  | 10.3 | 16 | 27400 | 27600 | 27600 | 2.13 | 1.89 | 35000 | 2.25 | 1.8 | 8 | 6.85
Live | 216505941 |  | 11.5 | 17.2 | 23600 | 24800 | 24800 | 2.27 | 1.95 | 30600 | 2.53 | 1.84 | 9 | 7.6
Live | 216505942 |  | 10.9 | 18 | 28700 | 28100 | 28100 | 2.3 | 1.83 | 35500 | 2.52 | 1.82 | 9 | 7.5
Live | 216506195 |  | 14.5 | 25 | 12600 | 10600 | 9500 | 3.81 | 1.99 | 14600 | 2.67 | 1.8 | 10.5 | 9
Live | 216506196 |  | 14 | 25 | 15600 | 15300 | 12000 | 3.81 | 2.04 | 18400 | 2.84 | 1.8 | 10.5 | 9
Live | 216506198 |  | 12.5 | 23.5 | 24000 | 20000 | 17800 | 3.66 | 2.09 | 31000 | 2.84 | 1.8 | 10 | 8.8
Live | 216506199 |  | 11.7 | 22.5 | 26400 | 24000 | 22400 | 3.42 | 2.01 | 33000 | 2.93 | 1.8 | 10 | 8.6
Live | 216506200 |  | 14.5 | 25 | 12600 | 10600 | 9500 | 3.81 | 1.99 | 14600 | 2.67 | 1.8 | 10.5 | 9
Live | 216506201 |  | 14 | 25 | 15600 | 15300 | 12000 | 3.81 | 2.04 | 18400 | 2.84 | 1.75 | 10.5 | 9
Live | 216506202 |  | 12.5 | 23.5 | 24000 | 20000 | 17800 | 3.66 | 2.09 | 31000 | 2.84 | 1.8 | 10 | 9
Live | 216506203 |  | 12 | 23 | 26400 | 22000 | 22400 | 3.52 | 2.01 | 33000 | 2.93 | 1.8 | 10 | 9
Live | 216551775 |  | 12 | 19 | 45500 | 43000 | 42000 | 3.52 | 2.4 | 45500 | 2.95 | 2 | 10 | 8.5
Live | 216551778 |  | 12 | 19 | 45500 | 43000 | 42000 | 3.52 | 2.4 | 45500 | 2.95 | 2 | 10 | 8.5
Live | 216551783 |  | 11.7 | 19 | 45500 | 43000 | 42000 | 3.43 | 2.4 | 45500 | 2.95 | 2 | 10 | 8.5
Live | 216551785 |  | 10 | 17 | 53500 | 52500 | 48500 | 2.93 | 2.3 | 53500 | 2.96 | 2 | 10 | 8
Live | 216551787 |  | 10 | 17 | 53500 | 52500 | 48500 | 2.93 | 2.3 | 53500 | 2.97 | 2 | 10 | 8
Live | 216551794 |  | 12 | 19 | 45500 | 43000 | 42000 | 3.52 | 2.4 | 45500 | 2.95 | 2 | 10 | 8.5
Live | 216551827 |  | 12 | 19 | 45500 | 43000 | 42000 | 3.52 | 2.4 | 45500 | 2.95 | 2 | 10 | 8.5
Live | 216551829 |  | 12 | 19 | 45500 | 43000 | 41500 | 3.52 | 2.4 | 45500 | 2.95 | 2 | 10 | 8.5
Live | 216551841 |  | 10 | 17 | 53500 | 52500 | 49000 | 2.93 | 2.3 | 53500 | 2.98 | 2 | 10 | 8
Live | 216551849 |  | 12 | 19 | 45500 | 43000 | 41500 | 3.52 | 2.4 | 45500 | 2.94 | 2 | 10 | 8.5
Live | 216551851 |  | 12 | 19 | 45500 | 43000 | 41500 | 3.52 | 2.4 | 45500 | 2.95 | 2 | 10 | 8.5
Live | 216551854 |  | 10 | 17 | 53500 | 52500 | 48500 | 2.93 | 2.3 | 53500 | 2.97 | 2 | 10 | 8
Live | 216551856 |  | 10 | 17 | 53500 | 52500 | 48500 | 2.93 | 2.3 | 53500 | 2.97 | 2 | 10 | 8
Live | 216551859 |  | 10 | 17 | 53500 | 52500 | 48500 | 2.93 | 2.3 | 53500 | 2.97 | 2 | 10 | 8
Live | 216551861 |  | 10 | 17 | 54000 | 52000 | 48500 | 2.93 | 2.3 | 54000 | 3 | 2 | 10 | 8
Live | 216551864 |  | 11.7 | 19 | 45500 | 43000 | 42000 | 3.43 | 2.4 | 45500 | 2.95 | 2 | 10 | 8.5
Live | 216551866 |  | 10 | 16 | 53500 | 52500 | 49000 | 2.93 | 2.3 | 53500 | 2.96 | 2 | 10 | 8
Live | 216551869 |  | 12 | 19 | 45500 | 43000 | 42000 | 3.52 | 2.4 | 45500 | 2.95 | 2 | 10 | 8.5
Live | 216551872 |  | 10 | 16 | 53500 | 52500 | 49000 | 2.93 | 2.3 | 53500 | 2.98 | 2 | 10 | 8
Live | 216551874 |  | 12 | 18 | 45500 | 43000 | 42000 | 3.52 | 2.4 | 45500 | 2.95 | 2 | 10 | 8.5
Live | 216551877 |  | 10 | 17 | 53500 | 52500 | 48500 | 2.93 | 2.3 | 53500 | 2.97 | 2 | 10 | 8
Live | 216551879 |  | 12 | 19 | 45500 | 43000 | 42000 | 3.52 | 2.4 | 45500 | 2.95 | 2 | 10 | 8.5
Live | 216551882 |  | 10 | 17 | 54000 | 52500 | 48000 | 2.93 | 2.3 | 54000 | 2.96 | 2 | 10 | 8
Live | 216551884 |  | 12 | 19 | 45500 | 43000 | 42000 | 3.52 | 2.4 | 45500 | 2.95 | 2 | 10 | 8.5
Live | 216551887 |  | 10 | 17 | 53500 | 52500 | 49000 | 2.93 | 2.3 | 53500 | 2.97 | 2 | 10 | 8
Live | 216551889 |  | 11.7 | 19 | 45500 | 43000 | 42000 | 3.43 | 2.4 | 45500 | 2.95 | 2 | 10 | 8.5
Live | 216551892 |  | 10 | 17 | 54000 | 52000 | 48500 | 2.93 | 2.3 | 54000 | 3 | 2 | 10 | 8
Live | 216551894 |  | 11.7 | 19 | 45500 | 43000 | 42000 | 3.43 | 2.4 | 45500 | 2.94 | 2 | 10 | 8.5
Live | 216551900 |  | 10 | 16 | 53500 | 52000 | 49000 | 2.93 | 2.3 | 53500 | 3.01 | 2 | 10 | 8
Live | 216551903 |  | 12 | 19 | 45500 | 43000 | 42000 | 3.52 | 2.4 | 45500 | 2.94 | 2 | 10 | 8.5
Live | 216551905 |  | 10 | 17 | 53500 | 52000 | 48500 | 2.93 | 2.3 | 53500 | 2.98 | 2 | 10 | 8
Live | 216551913 |  | 12 | 20 | 34200 | 31200 | 29600 | 3.52 | 2.4 | 34200 | 3.17 | 2 | 10 | 8
Live | 216551915 |  | 12 | 21 | 34200 | 31200 | 29400 | 3.52 | 2.4 | 34200 | 3.17 | 2 | 10 | 8
Live | 216551922 |  | 12 | 21 | 34200 | 31200 | 29400 | 3.52 | 2.4 | 34200 | 3.17 | 2 | 10 | 8
Live | 216551924 |  | 12 | 20 | 34200 | 31200 | 29600 | 3.52 | 2.4 | 34200 | 3.17 | 2 | 10 | 8
Live | 216551927 |  | 12 | 20 | 34200 | 31200 | 29600 | 3.52 | 2.4 | 34200 | 3.17 | 2 | 10 | 8
Live | 216551929 |  | 12 | 21 | 34200 | 31200 | 29600 | 3.52 | 2.4 | 34200 | 3.17 | 2 | 10 | 8
Live | 216551934 |  | 12 | 21 | 34200 | 31200 | 29400 | 3.52 | 2.4 | 34200 | 3.17 | 2 | 10 | 8
Live | 216551937 |  | 12 | 21 | 34200 | 31200 | 29400 | 3.52 | 2.4 | 34200 | 3.17 | 2 | 10 | 8
Live | 216558228 |  | 12 | 20 | 33000 | 21500 | 20800 | 2.98 | 2.5 | 28000 | 3.51 | 2.3 | 10 | 7.7
Live | 216558229 |  | 11.7 | 19.5 | 41000 | 34000 | 31000 | 2.78 | 2.3 |  |  | 2.15 | 10.5 | 8.4
Live | 216558230 |  | 11 | 19 | 63500 | 42000 | 42000 | 2.99 | 2.3 | 60000 | 2.9 | 2.46 | 9 | 7.2
Live | 216558231 |  | 12 | 19 | 58000 | 38600 | 37000 | 3.08 | 2.1 | 52000 | 3.5 | 2.5 | 9 | 7.2
Live | 216558232 |  | 13 | 20.5 | 28400 | 24000 | 19600 | 3.72 | 2.18 |  |  | 2.1 | 9.5 | 7.5
Live | 216558233 |  | 12 | 19.5 | 37400 | 29000 | 25200 | 3.27 | 2.24 |  |  | 2 | 9.5 | 7.5
Live | 216558234 |  | 12.5 | 19.5 | 40500 | 36000 | 29200 | 3.56 | 2.25 |  |  | 1.9 | 9.5 | 7.5
Live | 216558235 |  | 12.5 | 19 | 49500 | 42000 | 34400 | 3.27 | 2.25 |  |  | 2.1 | 9.5 | 7.5
Live | 216558236 |  | 11.7 | 18.5 | 57500 | 45000 | 38500 | 2.98 | 2.21 |  |  | 1.9 | 9.5 | 7.5
Live | 216558237 |  | 13 | 20.5 | 28400 | 24000 | 19600 | 3.72 | 2.18 | 29000 | 3.33 | 2.1 | 9.5 | 7.5
Live | 216558238 |  | 12 | 19.5 | 37400 | 29000 | 25200 | 3.27 | 2.24 | 39000 | 3.3 | 2 | 9.5 | 7.5
Live | 216558239 |  | 12.5 | 19.5 | 40500 | 36000 | 29200 | 3.56 | 2.25 | 42000 | 3.36 | 1.9 | 9.5 | 7.5
Live | 216558240 |  | 12.5 | 19 | 49500 | 42000 | 34400 | 3.27 | 2.25 | 52000 | 3.28 | 2.1 | 9.5 | 7.5
Live | 216558241 |  | 11.7 | 18.5 | 57500 | 45000 | 38500 | 2.98 | 2.21 | 58000 | 3.2 | 1.9 | 9.5 | 7.5
Live | 216558424 |  | 12 | 20 | 20300 | 15400 | 12100 | 2.59 | 2.15 | 22500 | 2.87 | 1.85 | 8.5 | 7
Live | 216571354 |  | 11.5 | 15.2 | 24000 | 16200 | 20000 | 3.3 | 2.26 | 24000 | 3.15 | 1.8 | 8.5 | 6.6
Live | 216571355 |  | 11 | 18.8 | 20000 | 12600 | 11200 | 3.08 | 2.2 | 19000 | 3.06 | 2 | 9.1 | 7
Live | 216571356 |  | 11 | 18.1 | 28000 | 22200 | 21600 | 2.86 | 2.24 | 30600 | 3.28 | 1.87 | 9.7 | 7.7
Live | 216571357 |  | 10.7 | 17 | 34000 | 20200 | 19100 | 3.08 | 2.26 | 32200 | 3.63 | 2 | 8.5 | 6.6
Live | 216571358 |  | 10 | 16.1 | 39000 | 26200 | 27000 | 2.73 | 2.19 | 40000 | 3.3 | 2 | 8.7 | 7
Live | 216571359 |  | 10 | 16 | 49900 | 35400 | 38000 | 2.73 | 2 | 49500 | 3.12 | 1.85 | 8.5 | 7.1
Live | 216571360 |  | 8.6 | 15.2 | 55000 | 35800 | 38000 | 2.51 | 1.96 | 55000 | 3.35 | 1.8 | 8.4 | 6.8
Live | 216571361 |  | 12.5 | 19 | 22000 | 21600 | 18000 | 3.31 | 2.3 | 22000 | 3.31 | 2 | 9.7 | 8
Live | 216571362 |  | 11.7 | 18.3 | 27000 | 22200 | 21600 | 2.76 | 2.24 | 30000 | 3.22 | 1.87 | 10 | 8
Live | 216571363 |  | 11.7 | 16.8 | 39000 | 37800 | 32600 | 3.16 | 2.39 | 38500 | 3.74 | 1.96 | 10 | 8.3
Live | 216571364 |  | 11.7 | 17.4 | 42000 | 41000 | 39000 | 2.77 | 2.03 | 48000 | 3.22 | 1.9 | 10.3 | 8.6
Live | 216571365 |  | 10.5 | 16.5 | 51000 | 38300 | 46000 | 2.89 | 2.02 | 57300 | 3.23 | 1.9 | 9.5 | 8
Live | 216571366 |  | 10 | 16 | 56300 | 50400 | 52000 | 2.57 | 2.3 | 64500 | 3.17 | 1.8 | 9 | 8
Live | 216571367 |  | 14.9 | 25.8 | 13000 | 9400 | 8000 | 3.85 | 2.37 | 13800 | 3.58 | 2.37 | 12.5 | 9.2
Live | 216571368 |  | 13 | 25.5 | 14500 | 9600 | 8400 | 3.35 | 2.38 | 15400 | 3.5 | 2.3 | 10.6 | 8
Live | 216571369 |  | 12.7 | 23.5 | 18900 | 14900 | 12800 | 3.4 | 2.43 | 21000 | 3.22 | 2.1 | 10.8 | 8
Live | 216571370 |  | 14 | 23 | 29500 | 19300 | 19600 | 3.36 | 2.33 | 30800 | 2.87 | 2.54 | 11.7 | 8.7
Live | 216571371 |  | 18 | 25.5 | 12600 | 8600 | 7700 | 3.89 | 2.38 | 11000 | 2.96 | 2.4 | 14.8 | 11.5
Live | 216571372 |  | 15.4 | 27.4 | 13500 | 12800 | 11500 | 3.35 | 1.75 | 16000 | 3.35 | 1.8 | 12.5 | 9.5
Live | 216571373 |  | 13.4 | 25.4 | 13500 | 12800 | 11500 | 3.35 | 1.75 | 16000 | 3.35 | 1.8 | 10.5 | 8
Live | 216571375 |  | 13 | 21 | 27900 | 23200 | 24200 | 3.59 | 2.35 | 29700 | 3.39 | 2.34 | 13.5 | 9.8
Live | 216571376 |  | 12 | 20.5 | 32800 | 21000 | 20000 | 3 | 2.08 | 31400 | 3.08 | 2.03 | 9.5 | 7.2
Live | 216571377 |  | 8.6 | 19 | 36800 | 25600 | 22000 | 2.45 | 2.27 | 44000 | 2.69 | 1.9 | 8.5 | 6.6
Live | 216571378 |  | 12.5 | 22.3 | 19300 | 15100 | 12800 | 3.37 | 2.38 | 22200 | 3.27 | 2.05 | 10.4 | 8
Live | 216571379 |  | 12.2 | 21.1 | 29000 | 20000 | 18600 | 3.26 | 2.56 | 32600 | 3.2 | 2.27 | 11.1 | 8.4
Live | 216571380 |  | 10.1 | 20 | 39500 | 30900 | 26000 | 2.77 | 2.36 | 40400 | 3.38 | 2.17 | 10 | 7.7
Live | 216571381 |  | 9.5 | 19.8 | 50000 | 45100 | 38500 | 2.78 | 2.13 | 59100 | 2.96 | 1.95 | 10.2 | 7.8
Live | 216571382 |  | 9.5 | 19.5 | 54500 | 45300 | 35000 | 2.64 | 2.22 | 60000 | 3.05 | 2.01 | 9.5 | 7.2
Live | 216571383 |  | 12.5 | 20.4 | 19200 | 20200 | 17000 | 3.37 | 2.24 | 20700 | 3.32 | 1.86 | 10.3 | 8.2
Live | 216571384 |  | 12 | 20.4 | 25600 | 23300 | 24200 | 3.26 | 2.38 | 29500 | 3.36 | 2.16 | 12.1 | 9.8
Live | 216571385 |  | 12 | 20 | 38300 | 42400 | 39500 | 3.11 | 2.16 | 45400 | 3.27 | 2.02 | 10.8 | 8.9
Live | 216571386 |  | 9.4 | 18.5 | 53500 | 44500 | 47000 | 2.72 | 2.23 | 58700 | 2.92 | 1.83 | 10.1 | 8
Live | 216571387 |  | 12.7 | 24.6 | 13100 | 9600 | 8900 | 3.37 | 2.49 | 12900 | 3.15 | 2.51 | 11 | 8.2
Live | 216571388 |  | 12.5 | 25 | 14000 | 12400 | 11300 | 3.57 | 2.14 | 16100 | 3.5 | 1.88 | 10.5 | 8.3
Live | 216571389 |  | 12 | 21 | 19600 | 16400 | 13800 | 2.96 | 2.36 | 18100 | 3.21 | 2 | 10 | 8
Live | 216571390 |  | 13.3 | 21 | 31400 | 26600 | 21600 | 3.1 | 2.3 | 28800 | 3.22 | 2 | 10 | 8
Live | 216571391 |  | 13.6 | 21 | 34100 | 31860 | 27000 | 2.97 | 2.4 | 30400 | 3.32 | 2.07 | 10 | 8
Live | 216571392 |  | 12 | 21 | 38000 | 37720 | 36000 | 2.84 | 2.2 | 43200 | 3.17 | 2.1 | 10 | 8
Live | 216571393 |  | 13 | 21 | 44000 | 43200 | 37800 | 3.03 | 2.4 | 45200 | 3.23 | 2.1 | 10 | 8
Live | 216571394 |  | 11.7 | 18 | 19600 | 16400 | 13600 | 2.7 | 1.96 | 18100 | 2.81 | 1.86 | 8.1 | 7.2
Live | 216571395 |  | 11.8 | 19 | 19600 | 16400 | 13700 | 2.82 | 2.1 | 18100 | 2.98 | 1.8 | 9 | 7.5
Live | 216571396 |  | 12 | 18 | 31400 | 26600 | 21600 | 2.81 | 2.18 | 28800 | 2.8 | 1.86 | 8.1 | 7.2
Live | 216571397 |  | 12 | 18 | 34100 | 31860 | 26000 | 2.7 | 2.18 | 30400 | 2.89 | 1.88 | 8.1 | 7.2
Live | 216571398 |  | 11.7 | 18 | 38000 | 37720 | 33000 | 2.58 | 2 | 43200 | 2.75 | 1.9 | 8.1 | 7
Live | 216571399 |  | 12 | 18 | 44000 | 43200 | 36000 | 2.75 | 2.14 | 45200 | 2.88 | 1.9 | 8.1 | 7
Live | 216571400 |  | 12.2 | 19 | 31400 | 26600 | 21600 | 2.95 | 2.3 | 28800 | 2.98 | 1.8 | 9 | 7.5
Live | 216571401 |  | 12.2 | 19 | 34100 | 31860 | 26400 | 2.83 | 2.29 | 30400 | 3.08 | 1.81 | 9 | 7.5
Live | 216571402 |  | 11.8 | 19 | 38000 | 37720 | 34000 | 2.7 | 2.1 | 43200 | 2.93 | 1.84 | 9 | 7.4
Live | 216571403 |  | 12.2 | 19 | 44000 | 43200 | 37000 | 2.88 | 2.26 | 45200 | 3.07 | 1.84 | 9 | 7.4
Live | 216571404 |  | 12 | 23.5 | 27300 | 20700 | 18000 | 2.96 | 1.77 | 24000 | 2.93 | 1.8 | 9 | 7
Live | 216573052 |  | 11.7 | 18 | 49100 | 44000 | 36000 | 2.94 | 2.1 | 48000 | 3.5 | 1.9 | 8.1 | 7
Live | 216573587 |  | 10.6 | 21 | 37000 | 27500 | 24600 | 2.85 | 1.99 | 36500 | 2.81 | 1.8 | 8.5 | 7.5
Live | 216573588 |  | 10.9 | 22 | 33000 | 27000 | 23000 | 2.98 | 2.08 |  |  | 1.8 | 9 | 7
Live | 216573589 |  | 12 | 20 | 41000 | 27300 | 24400 | 3 | 1.96 | 37500 | 2.75 | 2 | 8.5 | 7.5
Live | 216573590 |  | 11.95 | 20 | 43000 | 27600 | 23600 | 3.15 | 2.64 | 39200 | 3.6 | 1.9 | 8.5 | 8
Live | 216573591 |  | 10.9 | 21 | 37400 | 27000 | 23400 | 2.74 | 2.26 |  |  | 1.9 | 8.5 | 8
Live | 216574980 |  | 11.7 | 16 | 20800 | 15000 | 12800 | 3.46 | 2.4 |  |  | 1.81 | 9 | 6.6
Live | 216574981 |  | 10.5 | 15.2 | 27600 | 20200 | 16800 | 3.25 | 2.4 |  |  | 1.8 | 9 | 6.6
Live | 216574982 |  | 11.7 | 16 | 20800 | 14800 | 12900 | 3.96 | 2.32 | 21600 | 3.7 | 1.81 | 9 | 6.6
Live | 216574983 |  | 11.7 | 16 | 27200 | 20200 | 16700 | 3.53 | 2.3 | 28400 | 3.6 | 1.81 | 8.5 | 6.6
Live | 216574984 |  | 11.7 | 16 | 31400 | 21800 | 21000 | 3.1 | 2.5 |  |  | 1.8 | 8.5 | 6.6
Live | 216574985 |  | 10.6 | 16 | 30600 | 21000 | 20000 | 3.03 | 2.32 | 28800 | 3.36 | 1.8 | 8.5 | 6.6
Live | 216578940 |  | 10.2 | 16 | 37000 | 24800 | 22200 | 2.82 | 2.4 |  |  | 1.9 | 8.5 | 6.6
Live | 216578941 |  | 10.5 | 16 | 37200 | 24200 | 20400 | 2.8 | 2.32 |  |  | 1.78 | 8 | 6
Live | 216581320 |  | 13.8 | 22.1 | 12700 | 13500 | 9600 | 2.86 | 1.88 |  |  | 1.79 | 9.5 | 7.6
Live | 216581321 |  | 12 | 21 | 13500 | 14200 | 11200 | 2.89 | 1.95 |  |  | 1.79 | 9.5 | 7.6
Live | 216581322 |  | 13.5 | 20.1 | 13000 | 13500 | 9600 | 2.89 | 2.2 |  |  | 1.79 | 9.6 | 7.7
Live | 216581323 |  | 11.8 | 19.6 | 14000 | 14200 | 11200 | 3.06 | 2.46 |  |  | 1.79 | 9.5 | 7.6
Live | 216581324 |  | 12.7 | 18.9 | 14000 | 14100 | 9600 | 2.85 | 2.25 |  |  | 1.79 | 10 | 8
Live | 216581325 |  | 11.7 | 18.6 | 15000 | 14900 | 11200 | 2.97 | 2.34 |  |  | 1.79 | 9.5 | 7.6
Live | 216581326 |  | 14 | 22 | 14200 | 13600 | 8000 | 2.85 | 2.32 |  |  | 1.79 | 10.6 | 8.5
Live | 216581327 |  | 12.6 | 22 | 15000 | 14900 | 11200 | 2.97 | 2.51 |  |  | 1.79 | 10.4 | 8.3
Live | 216581328 |  | 12.7 | 21 | 13500 | 12500 | 8100 | 2.81 | 2.12 |  |  | 1.8 | 9.7 | 7.8
Live | 216581329 |  | 12.2 | 21 | 14000 | 13200 | 10400 | 2.89 | 2.32 |  |  | 1.79 | 9.5 | 7.6
Live | 216581330 |  | 12.2 | 20 | 21000 | 24000 | 18100 | 2.65 | 2.12 |  |  | 1.8 | 9.5 | 7.6
Live | 216581331 |  | 12 | 18 | 23000 | 28700 | 19000 | 2.59 | 1.99 |  |  | 1.8 | 8.5 | 6.8
Live | 216581332 |  | 11.7 | 17.3 | 32000 | 34200 | 24200 | 2.84 | 1.92 |  |  | 1.8 | 8.8 | 7
Live | 216581333 |  | 13 | 19 | 40000 | 37700 | 34000 | 3.5 | 2.25 |  |  | 1.8 | 9.7 | 7.8
Live | 216581334 |  | 12 | 18.7 | 45000 | 42700 | 40000 | 3.22 | 2.29 |  |  | 1.8 | 9.5 | 7.6
Live | 216581335 |  | 12 | 18 | 56000 | 57600 | 52000 | 2.36 | 2.1 |  |  | 1.8 | 9.5 | 7.6
Live | 216581336 |  | 10 | 16.5 | 22000 | 25700 | 16000 | 2.48 | 1.7 |  |  | 1.8 | 8.1 | 6.5
Live | 216581337 |  | 10.7 | 16.6 | 30000 | 27500 | 21600 | 2.69 | 1.75 |  |  | 1.8 | 8.3 | 6.6
Live | 216581338 |  | 11.5 | 19 | 35000 | 38000 | 27200 | 2.47 | 1.91 |  |  | 1.8 | 9.5 | 7.6
Live | 216581339 |  | 9.5 | 16 | 37000 | 41400 | 32000 | 2.07 | 2.06 |  |  | 1.8 | 8.6 | 6.9
Live | 216581340 |  | 9.6 | 17.5 | 54000 | 53600 | 43500 | 2.37 | 2.42 |  |  | 1.8 | 8.8 | 7
Live | 216581388 |  | 11.7 | 18 | 24000 | 18000 | 23000 | 3.43 | 2.4 |  |  | 1.8 | 10 | 7.8
Live | 216581389 |  | 11.7 | 18 | 36000 | 28000 | 30000 | 3.43 | 2.4 |  |  | 1.8 | 9.5 | 7.5
Live | 216581390 |  | 11.7 | 18 | 47500 | 39000 | 42000 | 3.43 | 2.4 | 48000 | 3.2 | 1.75 | 9.5 | 7.5
Live | 216581391 |  | 10 | 16 | 55000 | 43000 | 43000 | 2.93 | 2.3 |  |  | 1.75 | 9.4 | 7.4
Live | 216581392 |  | 11.7 | 15.8 | 23600 | 19000 | 20000 | 3.42 | 2.3 | 24000 | 3.2 | 1.75 | 8.5 | 6.8
Live | 216581393 |  | 10.6 | 15.2 | 34000 | 27000 | 28800 | 3.1 | 2.3 |  |  | 1.8 | 8.5 | 6.8
Live | 216581394 |  | 10 | 15.2 | 47500 | 40000 | 39000 | 2.93 | 2.1 | 48000 | 3 | 1.75 | 8.5 | 6.8
Live | 216581395 |  | 10 | 15.2 | 51000 | 42000 | 40000 | 2.93 | 2.1 | 54000 | 2.9 | 1.75 | 8.5 | 6.8
Live | 216598380 |  | 12.5 | 21.5 | 10500 | 7600 | 7000 | 3.5 | 1.9 | 11200 | 3.53 | 1.95 | 9 | 7
Live | 216598381 |  | 10 | 21.3 | 12600 | 8100 | 7000 | 2.88 | 1.99 | 12500 | 3.1 | 1.85 | 8.7 | 6.7
Live | 216598382 |  | 12.6 | 21.6 | 10500 | 7500 | 7000 | 3.5 | 2 | 11200 | 2.98 | 1.99 | 9.4 | 7.2
Live | 216598383 |  | 10.8 | 21.3 | 13800 | 9300 | 8000 | 2.83 | 2.11 | 14100 | 3.15 | 1.8 | 9.2 | 7
Live | 216598384 |  | 11.5 | 20.2 | 18600 | 13300 | 11500 | 3.24 | 2.41 | 19200 | 2.8 | 1.99 | 9.1 | 7
Live | 216598385 |  | 9.6 | 18.5 | 24700 | 20200 | 17000 | 2.75 | 2.26 | 27200 | 2.88 | 2.11 | 9 | 7.1
Live | 216598386 |  | 12 | 22.3 | 34000 | 21500 | 20000 | 3.09 | 2.2 | 32200 | 3.2 | 1.94 | 9 | 7
Live | 216598387 |  | 9.3 | 19.5 | 36800 | 25600 | 24000 | 2.45 | 2.3 | 44000 | 2.69 | 2.02 | 9.1 | 7
Live | 216598388 |  | 12.5 | 23 | 21600 | 14000 | 13500 | 3.33 | 2.21 | 21600 | 3.33 | 2.2 | 10 | 7.7
Live | 216598389 |  | 12 | 20 | 24000 | 14600 | 14600 | 3.35 | 2.8 | 22000 | 4.03 | 1.88 | 10 | 7.8
Live | 216598390 |  | 12.25 | 21.5 | 22800 | 14300 | 14000 | 3.34 | 2.25 | 21800 | 3.65 | 2.02 | 10 | 7.75
Live | 216598391 |  | 12.2 | 23 | 32000 | 18000 | 19000 | 3.44 | 2.5 | 29200 | 3.34 | 2 | 9.5 | 7.1
Live | 216598392 |  | 12 | 21 | 32000 | 18600 | 18800 | 3.17 | 2.3 | 28800 | 3.67 | 2 | 9 | 7
Live | 216598393 |  | 12.1 | 22 | 32000 | 18300 | 18900 | 3.3 | 2.08 | 29000 | 3.5 | 2 | 9.25 | 7.05
Live | 216598394 |  | 12 | 23.1 | 40000 | 30000 | 26000 | 2.86 | 2.18 | 40000 | 2.97 | 2 | 10 | 7.5
Live | 216598395 |  | 11.7 | 20 | 40000 | 28000 | 26000 | 2.61 | 2.2 | 40500 | 3.3 | 2 | 9.2 | 7.4
Live | 216598396 |  | 11.85 | 21.55 | 40000 | 29000 | 26000 | 2.73 | 2.19 | 40250 | 3.12 | 2 | 9.6 | 7.45
Live | 216598397 |  | 11.7 | 21.3 | 49000 | 34000 | 36000 | 2.43 | 2.4 | 55000 | 3.1 | 2.1 | 10 | 7.7
Live | 216598398 |  | 12 | 20.4 | 52000 | 41000 | 38000 | 2.54 | 2.4 | 53000 | 2.99 | 2.1 | 10.6 | 8.1
Live | 216598399 |  | 11.85 | 20.85 | 50500 | 37500 | 37000 | 2.49 | 2.15 | 54000 | 3.04 | 2.1 | 10.3 | 7.9
Live | 216598400 |  | 10 | 19.2 | 62000 | 40000 | 36000 | 3.03 | 2.3 | 60000 | 3.5 | 2 | 9.6 | 7.3
Live | 216598401 |  | 10 | 18 | 61000 | 41000 | 40000 | 2.81 | 2.3 | 61000 | 3.44 | 2.1 | 9.2 | 7.1
Live | 216598402 |  | 10 | 18.6 | 61500 | 40500 | 38000 | 2.92 | 2.3 | 60500 | 3.41 | 2.05 | 9.4 | 7.2
Live | 216598645 |  | 10.6 | 19.5 | 25200 | 22200 | 18500 | 2.95 | 2.42 |  |  | 1.9 | 8.5 | 8
Live | 216604739 |  | 11.7 | 15.2 | 23200 | 19400 | 23200 | 3.43 | 2.44 | 24000 | 3.29 | 1.75 | 9 | 7
Live | 216604740 |  | 11.7 | 17.5 | 24000 | 19400 | 23400 | 3.43 | 2.52 |  |  | 1.75 | 9.4 | 7.5
Live | 216604741 |  | 11.7 | 14.7 | 24000 | 19600 | 23400 | 3.43 | 2.48 |  |  | 1.8 | 9 | 7.5
Live | 216604742 |  | 12 | 17.5 | 23600 | 19200 | 23000 | 3.51 | 2.52 | 24000 | 3.45 | 1.8 | 9.5 | 7.5
Live | 216604743 |  | 12 | 17.5 | 24000 | 19200 | 23200 | 3.52 | 2.52 |  |  | 1.75 | 9.4 | 7.5
Live | 216604744 |  | 12 | 17.5 | 24000 | 19400 | 23200 | 3.52 | 2.44 |  |  | 1.75 | 9.4 | 7.5
Live | 216604745 |  | 11.7 | 17 | 24000 | 19600 | 23200 | 3.43 | 2.52 |  |  | 1.8 | 9.4 | 7.5
Live | 216604746 |  | 12 | 18 | 24000 | 19400 | 22600 | 3.52 | 2.6 |  |  | 1.8 | 9.5 | 7.5
Live | 216604747 |  | 11 | 14.3 | 36000 | 28400 | 30600 | 3.23 | 2.32 |  |  | 1.85 | 8.5 | 7
Live | 216604748 |  | 11.7 | 18.5 | 36000 | 28000 | 30000 | 3.43 | 2.32 |  |  | 1.9 | 9 | 7
Live | 216604749 |  | 11 | 14.3 | 36000 | 28400 | 30600 | 3.23 | 2.32 |  |  | 1.9 | 8.5 | 7
Live | 216604750 |  | 11.7 | 18 | 35800 | 28000 | 30000 | 3.43 | 2.32 | 36000 | 3.36 | 1.9 | 9 | 7
Live | 216604751 |  | 11.7 | 18.2 | 36000 | 28000 | 30000 | 3.43 | 2.36 |  |  | 1.9 | 9 | 7
Live | 216604752 |  | 11 | 18.5 | 35000 | 28000 | 29400 | 3.23 | 2.36 | 36000 | 3.36 | 1.9 | 9.4 | 7.5
Live | 216604753 |  | 11.7 | 19 | 36000 | 28000 | 29400 | 3.43 | 2.4 |  |  | 1.95 | 9.4 | 7
Live | 216604754 |  | 10.5 | 17.6 | 44500 | 39000 | 43000 | 3.08 | 2.16 | 48000 | 3.12 | 1.8 | 9 | 7.5
Live | 216604755 |  | 11 | 17.6 | 45500 | 38500 | 43000 | 3.22 | 2.16 | 48000 | 3.2 | 1.8 | 9 | 7.5
Live | 216604756 |  | 11 | 17.5 | 46000 | 39000 | 43000 | 3.23 | 2.16 | 48000 | 3.16 | 1.8 | 9 | 7
Live | 216604757 |  | 11 | 18 | 46500 | 38500 | 42500 | 3.22 | 2.24 | 48000 | 3.32 | 1.85 | 9.5 | 7.5
Live | 216604758 |  | 10.5 | 17.5 | 46500 | 38000 | 43000 | 3.08 | 2.28 | 48000 | 3.2 | 1.8 | 9 | 7.5
Live | 216604759 |  | 10 | 16.8 | 55000 | 43000 | 43000 | 2.93 | 2.16 | 55500 | 3.12 | 1.8 | 9 | 7
Live | 216604760 |  | 10 | 16.6 | 55500 | 43500 | 43000 | 2.93 | 2.2 | 56000 | 3.2 | 1.85 | 9 | 7
Live | 216604761 |  | 11.7 | 15.2 | 24000 | 19600 | 21400 | 3.43 | 2.36 |  |  | 1.75 | 8.5 | 7
Live | 216604762 |  | 11.7 | 15.2 | 24000 | 19600 | 21400 | 3.43 | 2.36 |  |  | 1.75 | 8.5 | 7
Live | 216604763 |  | 11.7 | 15.2 | 24000 | 19600 | 21000 | 3.43 | 2.42 |  |  | 1.8 | 8.5 | 7
Live | 216604764 |  | 11.7 | 15.2 | 24000 | 19600 | 21000 | 3.43 | 2.42 |  |  | 1.8 | 8.5 | 7
Live | 216604766 |  | 11 | 15.2 | 23600 | 19600 | 22600 | 3.22 | 2.36 | 24000 | 3.23 | 1.8 | 8.5 | 7
Live | 216604767 |  | 11.7 | 15.2 | 24000 | 19600 | 22800 | 3.43 | 2.44 |  |  | 1.75 | 8.5 | 7
Live | 216604768 |  | 11.7 | 16 | 24000 | 19600 | 22600 | 3.43 | 2.48 |  |  | 1.8 | 9 | 7
Live | 216604769 |  | 11.7 | 15.2 | 24000 | 19600 | 23400 | 3.43 | 2.4 |  |  | 1.75 | 8.5 | 7
Live | 216604770 |  | 11.7 | 15.2 | 24000 | 19600 | 22600 | 3.43 | 2.42 |  |  | 1.75 | 8.5 | 7
Live | 216604771 |  | 11.7 | 15.2 | 24000 | 19600 | 22600 | 3.43 | 2.42 |  |  | 1.75 | 8.5 | 7
Live | 216604772 |  | 10 | 15.2 | 33000 | 28000 | 29000 | 2.93 | 2.16 | 34000 | 3.02 | 1.8 | 7.8 | 6.6
Live | 216604773 |  | 10 | 15.2 | 33000 | 28000 | 29000 | 2.93 | 2.16 | 34000 | 3.02 | 1.8 | 7.8 | 6.6
Live | 216604774 |  | 10 | 15.2 | 33400 | 28000 | 29000 | 2.93 | 2.22 | 34000 | 3.14 | 1.85 | 8.1 | 6.6
Live | 216604775 |  | 10 | 15.2 | 33400 | 28000 | 29000 | 2.93 | 2.3 | 34000 | 3.28 | 1.9 | 8.1 | 6.5
Live | 216604776 |  | 10 | 15.2 | 33400 | 28000 | 29000 | 2.93 | 2.2 | 34000 | 3.1 | 1.85 | 8.1 | 6.6
Live | 216604777 |  | 10 | 14.7 | 31400 | 28400 | 24400 | 2.93 | 2.14 | 34000 | 2.92 | 1.9 | 7.8 | 6.6
Live | 216604778 |  | 10 | 15.2 | 33000 | 28400 | 29400 | 2.93 | 2.18 | 34000 | 3.12 | 1.8 | 8.1 | 6.6
Live | 216604779 |  | 10 | 15.2 | 33400 | 28000 | 29000 | 2.93 | 2.28 | 34000 | 3.28 | 1.85 | 8.1 | 6.6
Live | 216604780 |  | 10 | 15.2 | 33400 | 28000 | 29000 | 2.93 | 2.2 | 34000 | 3.1 | 1.8 | 8.1 | 6.6
Live | 216604781 |  | 11 | 15.2 | 34000 | 28000 | 29000 | 3.22 | 2.3 |  |  | 1.9 | 8.1 | 6.6
Live | 216604782 |  | 10 | 14.7 | 47000 | 41000 | 40500 | 2.93 | 2.08 | 48000 | 2.84 | 1.75 | 8.1 | 6.6
Live | 216604783 |  | 10 | 15.2 | 48000 | 40000 | 39500 | 2.93 | 2.14 | 47500 | 2.98 | 1.8 | 8.1 | 6.6
Live | 216604784 |  | 10 | 15.2 | 48000 | 40000 | 39500 | 2.93 | 2.2 | 47500 | 3.04 | 1.85 | 8.5 | 6.8
Live | 216604785 |  | 10 | 14.7 | 47000 | 40500 | 40000 | 2.93 | 2.08 | 47500 | 2.84 | 1.8 | 8.1 | 6.6
Live | 216604786 |  | 10 | 14.7 | 46000 | 40500 | 40000 | 2.93 | 2.1 | 47500 | 2.86 | 1.8 | 8.1 | 6.6
Live | 216604787 |  | 10 | 14.7 | 46500 | 40500 | 40000 | 2.93 | 2.06 | 47500 | 2.8 | 1.75 | 8.1 | 6.6
Live | 216604788 |  | 10 | 15.2 | 47500 | 40500 | 39500 | 2.93 | 2.16 |  |  | 1.85 | 8.5 | 6.6
Live | 216604789 |  | 10 | 15.2 | 47500 | 40000 | 39500 | 2.93 | 2.18 |  |  | 1.85 | 8.5 | 6.6
Live | 216604790 |  | 10 | 15.2 | 52000 | 42000 | 41500 | 2.93 | 2.16 | 54000 | 2.92 | 1.8 | 8.1 | 6.5
Live | 216604791 |  | 10 | 14.7 | 51500 | 43500 | 41500 | 2.93 | 2.18 | 54000 | 2.92 | 1.9 | 8.5 | 7
Live | 216604792 |  | 10 | 14.7 | 51500 | 43500 | 41500 | 2.93 | 2.14 | 54000 | 2.88 | 1.9 | 8.5 | 7
Live | 216604793 |  | 10 | 15.2 | 51000 | 43500 | 41500 | 2.93 | 2.22 | 54000 | 3 | 1.95 | 8.5 | 6.6
Live | 216604794 |  | 10 | 15.2 | 51000 | 43500 | 41500 | 2.93 | 2.22 | 54000 | 3 | 1.95 | 8.5 | 6.6
Live | 216605058 |  | 10.2 | 16 | 37000 | 24800 | 22200 | 2.82 | 2.4 |  |  | 1.9 | 8.5 | 6.6
Live | 216605059 |  | 10.5 | 16 | 37200 | 24200 | 20400 | 2.8 | 2.32 |  |  | 1.78 | 8 | 6
Live | 216607215 |  | 13 | 24.5 | 15000 | 12000 | 11000 | 3.03 | 2.06 | 15690 | 3.28 | 1.95 | 9.5 | 8
Live | 216613160 |  | 12 | 18 | 43500 | 36000 | 33200 | 3.51 | 2.4 | 42500 | 3.08 | 2 | 9.5 | 7.8
Live | 216613161 |  | 11.7 | 18 | 52000 | 41861 | 38000 | 3.43 | 2.46 | 50500 | 3.08 | 2 | 10 | 7.8
Live | 216613162 |  | 13 | 19 | 32800 | 29400 | 27800 | 3.81 | 2.5 | 32800 | 3.09 | 2 | 10 | 8.5
Live | 216613163 |  | 13 | 19 | 32800 | 29400 | 27800 | 3.81 | 2.5 | 32800 | 3.09 | 2 | 10 | 8.5
Live | 216613165 |  | 12 | 18 | 43500 | 36000 | 33200 | 3.51 | 2.4 | 42500 | 3.08 | 2 | 9.5 | 7.8
Live | 216613166 |  | 11.7 | 18 | 52000 | 41861 | 38000 | 3.43 | 2.46 | 50500 | 3.08 | 2 | 10 | 7.8
Live | 216613171 |  | 12 | 18 | 43500 | 36000 | 33200 | 3.51 | 2.4 | 42500 | 3.08 | 2 | 9.5 | 7.8
Live | 216613172 |  | 11.7 | 18 | 52000 | 41861 | 38000 | 3.43 | 2.46 | 50500 | 3.08 | 2 | 10 | 7.8
Live | 216613185 |  | 10 | 15.2 | 41500 | 38000 | 31400 | 2.93 | 2.4 | 41500 | 3.02 | 2 | 8.1 | 7.4
Live | 216613186 |  | 10 | 15.2 | 41500 | 38000 | 31400 | 2.93 | 2.4 | 41500 | 3.02 | 2 | 8.1 | 7.4
Live | 216617670 |  | 15 | 25 | 28000 | 19000 | 19000 | 3.65 | 2.2 | 27000 | 3.44 | 2 | 10.4 | 8.5
Live | 216617671 |  | 13 | 20 | 27600 | 22000 | 18000 | 3.44 | 2.5 | 25400 | 3.38 | 2 | 10 | 8
Live | 216617672 |  | 14 | 22.5 | 27800 | 20500 | 18500 | 3.54 | 2.35 | 26200 | 3.41 | 2 | 10.2 | 8.25
Live | 216617673 |  | 12.5 | 23 | 37000 | 28000 | 27000 | 3 | 2.2 | 36000 | 3.1 | 2 | 10.5 | 8.5
Live | 216617674 |  | 12 | 19 | 38000 | 27000 | 27000 | 2.47 | 2.1 | 38500 | 2.82 | 2 | 9.5 | 7.7
Live | 216617675 |  | 12.25 | 21 | 37500 | 27500 | 27000 | 2.71 | 2.15 | 37250 | 2.95 | 2 | 10 | 8.1
Live | 216617676 |  | 13 | 23 | 43000 | 42000 | 36000 | 3.15 | 2.6 | 44000 | 3.44 | 2 | 10.7 | 8.5
Live | 216617677 |  | 12 | 19.4 | 42000 | 34000 | 38000 | 2.93 | 2.2 | 45000 | 3.61 | 2 | 10.4 | 8.8
Live | 216617678 |  | 12.5 | 21.2 | 42500 | 38000 | 37000 | 3.04 | 2.41 | 44500 | 3.52 | 2 | 10.55 | 8.65
Live | 216617679 |  | 12 | 23 | 57000 | 45000 | 47000 | 3.09 | 2 | 57000 | 3.21 | 2 | 11 | 9
Live | 216617680 |  | 11.7 | 20.4 | 57000 | 46000 | 48000 | 2.93 | 2.2 | 60000 | 3.52 | 2 | 11 | 9
Live | 216617681 |  | 11.85 | 21.7 | 57000 | 45500 | 47500 | 3.01 | 2.1 | 58500 | 3.36 | 2 | 11 | 9
Live | 216617682 |  | 12 | 22.2 | 59000 | 47000 | 47000 | 3.09 | 2.5 | 59000 | 3.39 | 2 | 10.5 | 8.5
Live | 216617683 |  | 11.7 | 20 | 60000 | 52000 | 48000 | 2.88 | 2.3 | 61000 | 3.51 | 2.1 | 10.7 | 8.8
Live | 216617684 |  | 11.85 | 21.1 | 59500 | 49500 | 47500 | 2.98 | 2.39 | 60000 | 3.45 | 2.05 | 10.6 | 8.65
Live | 216617685 |  | 15 | 25 | 28000 | 19000 | 19000 | 3.65 | 2.2 | 27000 | 3.44 | 2 | 10.4 | 8.5
Live | 216617686 |  | 13 | 20 | 27600 | 22000 | 18000 | 3.44 | 2.5 | 25400 | 3.38 | 2 | 10 | 8
Live | 216617687 |  | 14 | 22.5 | 27800 | 20500 | 18500 | 3.54 | 2.35 | 26200 | 3.41 | 2 | 10.2 | 8.25
Live | 216617688 |  | 12.5 | 23 | 37000 | 28000 | 27000 | 3 | 2.2 | 36000 | 3.1 | 2 | 10.5 | 8.5
Live | 216617689 |  | 12 | 19 | 38000 | 27000 | 27000 | 2.47 | 2.1 | 38500 | 2.82 | 2 | 9.5 | 7.7
Live | 216617690 |  | 12.25 | 21 | 37500 | 27500 | 27000 | 2.71 | 2.15 | 37250 | 2.95 | 2 | 10 | 8.1
Live | 216617691 |  | 13 | 23 | 43000 | 42000 | 36000 | 3.15 | 2.6 | 44000 | 3.44 | 2 | 10.7 | 8.5
Live | 216617692 |  | 12 | 19.4 | 42000 | 34000 | 38000 | 2.93 | 2.2 | 45000 | 3.61 | 2 | 10.4 | 8.8
Live | 216617693 |  | 12.5 | 21.2 | 42500 | 38000 | 37000 | 3.04 | 2.41 | 44500 | 3.52 | 2 | 10.55 | 8.65
Live | 216617694 |  | 12 | 23 | 57000 | 45000 | 47000 | 3.09 | 2 | 57000 | 3.21 | 2 | 11 | 9
Live | 216617695 |  | 11.7 | 20.4 | 57000 | 46000 | 48000 | 2.93 | 2.2 | 60000 | 3.52 | 2 | 11 | 9
Live | 216617696 |  | 11.85 | 21.7 | 57000 | 45500 | 47500 | 3.01 | 2.1 | 58500 | 3.36 | 2 | 11 | 9
Live | 216617697 |  | 12 | 22.2 | 59000 | 47000 | 47000 | 3.09 | 2.5 | 59000 | 3.39 | 2 | 10.5 | 8.5
Live | 216617698 |  | 11.7 | 20 | 60000 | 52000 | 48000 | 2.88 | 2.3 | 61000 | 3.51 | 2.1 | 10.7 | 8.8
Live | 216617699 |  | 11.85 | 21.1 | 59500 | 49500 | 47500 | 2.98 | 2.39 | 60000 | 3.45 | 2.05 | 10.6 | 8.65
Live | 216618206 |  | 15 | 24 | 11900 | 10800 | 7600 | 3.92 | 2.59 | 13700 | 3.65 | 1.94 | 9.2 | 7
Live | 216618207 |  | 13.1 | 22 | 11000 | 11000 | 9400 | 3.58 | 2.34 | 14000 | 3.34 | 1.97 | 9.5 | 7.2
Live | 216618208 |  | 14.2 | 25 | 12300 | 11400 | 10000 | 3.31 | 2.16 | 14300 | 2.76 | 1.95 | 9.6 | 6.8
Live | 216618209 |  | 15 | 23 | 12900 | 10000 | 8700 | 3.47 | 1.83 | 13600 | 2.62 | 1.75 | 9.4 | 6.6
Live | 216618210 |  | 14.2 | 22 | 12200 | 10200 | 9500 | 3.28 | 2.32 | 13600 | 3.41 | 2.14 | 9.2 | 6.6
Live | 216618211 |  | 13 | 21 | 15354 | 12000 | 10500 | 3.1 | 1.99 | 14160 | 3.61 | 1.9 | 9 | 8
Live | 216618212 |  | 13 | 23 | 16000 | 12000 | 10000 | 3.23 | 1.99 | 14000 | 3.57 | 1.9 | 9 | 8
Live | 216618213 |  | 12.3 | 21.5 | 15500 | 12000 | 10000 | 3.13 | 1.99 | 14280 | 3.64 | 1.9 | 9.5 | 8
Live | 216618214 |  | 13 | 23 | 15700 | 12000 | 10000 | 3.17 | 1.99 | 14280 | 3.64 | 1.9 | 9.5 | 8
Live | 216618215 |  | 13 | 23 | 13300 | 12000 | 10000 | 2.69 | 1.99 | 14000 | 3.57 | 1.9 | 9 | 8
Live | 216618216 |  | 12.3 | 19.5 | 27600 | 20000 | 19600 | 2.81 | 1.9 | 27000 | 3.5 | 1.8 | 9 | 7.5
Live | 216618217 |  | 11.6 | 22.5 | 26600 | 20000 | 16800 | 2.79 | 1.8 | 24000 | 2.66 | 1.8 | 9 | 7.5
Live | 216618218 |  | 12.6 | 22.5 | 27600 | 22000 | 20000 | 2.81 | 1.9 | 27000 | 3.5 | 1.8 | 9.5 | 7.5
Live | 216618219 |  | 10.9 | 21.5 | 19107 | 15000 | 12600 | 2.87 | 1.87 | 18000 | 3.2 | 1.8 | 8.5 | 7
Live | 216618220 |  | 10.9 | 21 | 19790 | 14800 | 12600 | 2.84 | 1.98 | 18000 | 2.85 | 1.8 | 9 | 7.6
Live | 216618221 |  | 13 | 21.5 | 15354 | 12000 | 10500 | 3.1 | 2.2 | 14160 | 3.61 | 1.9 | 9 | 8
Live | 216618222 |  | 13 | 23 | 16000 | 12000 | 10000 | 3.23 | 2.17 | 14000 | 3.57 | 1.9 | 8.5 | 8
Live | 216618223 |  | 12.3 | 20 | 15500 | 12000 | 10000 | 3.13 | 2.13 | 14280 | 3.64 | 1.9 | 8.5 | 8
Live | 216618224 |  | 13 | 23 | 14000 | 13000 | 10000 | 3.16 | 2.01 | 14280 | 3.64 | 1.9 | 8.5 | 8
Live | 216618225 |  | 13 | 23.1 | 15000 | 12000 | 10000 | 3.38 | 1.85 | 14280 | 3.64 | 1.8 | 9 | 8
Live | 216618226 |  | 14.3 | 22.3 | 12500 | 10900 | 9200 | 3.52 | 2.03 | 15000 | 3.6 | 1.8 | 9.5 | 6.8
Live | 216618227 |  | 15.5 | 24.5 | 11900 | 10200 | 8500 | 3.45 | 1.78 | 14300 | 3.27 | 1.85 | 9.5 | 7
Live | 216618228 |  | 14.3 | 25.5 | 11900 | 13000 | 10500 | 3.45 | 1.98 | 15500 | 3.18 | 1.9 | 9.8 | 7
Live | 216618229 |  | 13.65 | 22.5 | 11500 | 10100 | 9000 | 3.37 | 1.75 | 14000 | 3.06 | 1.75 | 9.5 | 7
Live | 216618230 |  | 15.3 | 23.3 | 12200 | 12000 | 10000 | 3.58 | 1.93 | 14000 | 2.91 | 1.75 | 9.5 | 7
Live | 216618231 |  | 14 | 22.5 | 23543 | 18500 | 15000 | 3.38 | 2.25 | 21325 | 3.81 | 1.9 | 9 | 7.6
Live | 216618232 |  | 12.8 | 21.5 | 21496 | 16000 | 15800 | 3.09 | 2.08 | 21496 | 3.41 | 1.9 | 9.5 | 8
Live | 216618233 |  | 11.6 | 21.5 | 19790 | 15200 | 12900 | 2.97 | 1.86 | 18425 | 1.77 | 1.8 | 8.5 | 7
Live | 216618234 |  | 14 | 24.5 | 25930 | 19200 | 17000 | 3.1 | 1.87 | 24259 | 3.49 | 1.8 | 9.4 | 8.1
Live | 216618235 |  | 10.75 | 20 | 21300 | 19200 | 14500 | 2.84 | 1.53 | 20710 | 2.5 | 1.8 | 9.2 | 7.9
Live | 216618236 |  | 11.6 | 22 | 20470 | 18915 | 15000 | 2.73 | 1.43 | 20470 | 2.35 | 1.8 | 8.8 | 7.6
Live | 216618237 |  | 11.25 | 21.5 | 22520 | 19788 | 17500 | 3.07 | 1.69 | 24976 | 2.82 | 1.8 | 9.2 | 7.9
Live | 216618243 |  | 12.5 | 23 | 29000 | 21000 | 17000 | 2.98 | 1.86 | 29000 | 3.04 | 1.8 | 9 | 7.5
Live | 216618244 |  | 12.5 | 22 | 29000 | 21000 | 21000 | 2.98 | 1.95 | 29000 | 3.15 | 1.8 | 9 | 7.5
Live | 216618245 |  | 13 | 23 | 29000 | 23000 | 21000 | 3.04 | 1.95 | 29000 | 3.15 | 1.8 | 9.5 | 7.5
Live | 216618256 |  | 12 | 21 | 49100 | 44000 | 37800 | 3 | 2.4 | 48000 | 3.9 | 2.1 | 10 | 8
Live | 216618257 |  | 11.7 | 18 | 49100 | 44000 | 36000 | 2.94 | 2.1 | 48000 | 3.5 | 1.9 | 8.1 | 7
Live | 216618258 |  | 11.8 | 19 | 49100 | 44000 | 37000 | 2.96 | 2.26 | 48000 | 3.7 | 1.84 | 9 | 7.4
Live | 216618891 |  | 11.7 | 16 | 20800 | 15000 | 12800 | 3.46 | 2.4 |  |  | 1.81 | 9 | 6.6
Live | 216618892 |  | 10.5 | 15.2 | 27600 | 20200 | 16800 | 3.25 | 2.4 |  |  | 1.8 | 9 | 6.6
Live | 216618893 |  | 11.7 | 16 | 20800 | 14800 | 12900 | 3.96 | 2.32 | 21600 | 3.7 | 1.81 | 9 | 6.6
Live | 216618894 |  | 11.7 | 16 | 27200 | 20200 | 16700 | 3.53 | 2.3 | 28400 | 3.6 | 1.81 | 8.5 | 6.6
Live | 216618895 |  | 11.7 | 16 | 31400 | 21800 | 21000 | 3.1 | 2.5 |  |  | 1.8 | 8.5 | 6.6
Live | 216618896 |  | 10.6 | 16 | 30600 | 21000 | 20000 | 3.03 | 2.32 | 28800 | 3.36 | 1.8 | 8.5 | 6.6
Live | 216618899 |  | 11.7 | 17.4 | 42000 | 41000 | 39000 | 2.77 | 2.03 | 48000 | 3.22 | 1.9 | 10.3 | 8.6
Live | 216618900 |  | 11.7 | 15.2 | 23200 | 19400 | 23200 | 3.43 | 2.44 | 24000 | 3.29 | 1.75 | 9 | 7
Live | 216618901 |  | 11.7 | 17.5 | 24000 | 19400 | 23400 | 3.43 | 2.52 |  |  | 1.75 | 9.4 | 7.5
Live | 216618902 |  | 11.7 | 14.7 | 24000 | 19600 | 23400 | 3.43 | 2.48 |  |  | 1.8 | 9 | 7.5
Live | 216618903 |  | 12 | 17.5 | 23600 | 19200 | 23000 | 3.51 | 2.52 | 24000 | 3.45 | 1.8 | 9.5 | 7.5
Live | 216618904 |  | 12 | 17.5 | 24000 | 19200 | 23200 | 3.52 | 2.52 |  |  | 1.75 | 9.4 | 7.5
Live | 216618905 |  | 12 | 17.5 | 24000 | 19400 | 23200 | 3.52 | 2.44 |  |  | 1.75 | 9.4 | 7.5
Live | 216618906 |  | 11.7 | 17 | 24000 | 19600 | 23200 | 3.43 | 2.52 |  |  | 1.8 | 9.4 | 7.5
Live | 216618907 |  | 12 | 18 | 24000 | 19400 | 22600 | 3.52 | 2.6 |  |  | 1.8 | 9.5 | 7.5
Live | 216618908 |  | 11 | 14.3 | 36000 | 28400 | 30600 | 3.23 | 2.32 |  |  | 1.85 | 8.5 | 7
Live | 216618909 |  | 11.7 | 18.5 | 36000 | 28000 | 30000 | 3.43 | 2.32 |  |  | 1.9 | 9 | 7
Live | 216618910 |  | 11 | 14.3 | 36000 | 28400 | 30600 | 3.23 | 2.32 |  |  | 1.9 | 8.5 | 7
Live | 216618911 |  | 11.7 | 18 | 35800 | 28000 | 30000 | 3.43 | 2.32 | 36000 | 3.36 | 1.9 | 9 | 7
Live | 216618912 |  | 11.7 | 18.2 | 36000 | 28000 | 30000 | 3.43 | 2.36 |  |  | 1.9 | 9 | 7
Live | 216618913 |  | 11 | 18.5 | 35000 | 28000 | 29400 | 3.23 | 2.36 | 36000 | 3.36 | 1.9 | 9.4 | 7.5
Live | 216618914 |  | 11.7 | 19 | 36000 | 28000 | 29400 | 3.43 | 2.4 |  |  | 1.95 | 9.4 | 7
Live | 216618915 |  | 10.5 | 17.6 | 44500 | 39000 | 43000 | 3.08 | 2.16 | 48000 | 3.12 | 1.8 | 9 | 7.5
Live | 216618916 |  | 11 | 17.6 | 45500 | 38500 | 43000 | 3.22 | 2.16 | 48000 | 3.2 | 1.8 | 9 | 7.5
Live | 216618917 |  | 11 | 17.5 | 46000 | 39000 | 43000 | 3.23 | 2.16 | 48000 | 3.16 | 1.8 | 9 | 7
Live | 216618918 |  | 11 | 18 | 46500 | 38500 | 42500 | 3.22 | 2.24 | 48000 | 3.32 | 1.85 | 9.5 | 7.5
Live | 216618919 |  | 10.5 | 17.5 | 46500 | 38000 | 43000 | 3.08 | 2.28 | 48000 | 3.2 | 1.8 | 9 | 7.5
Live | 216618920 |  | 10 | 16.8 | 55000 | 43000 | 43000 | 2.93 | 2.16 | 55500 | 3.12 | 1.8 | 9 | 7
Live | 216618921 |  | 10 | 16.6 | 55500 | 43500 | 43000 | 2.93 | 2.2 | 56000 | 3.2 | 1.85 | 9 | 7
Live | 216618922 |  | 11.7 | 15.2 | 24000 | 19600 | 21400 | 3.43 | 2.36 |  |  | 1.75 | 8.5 | 7
Live | 216618923 |  | 11.7 | 15.2 | 24000 | 19600 | 21400 | 3.43 | 2.36 |  |  | 1.75 | 8.5 | 7
Live | 216618924 |  | 11.7 | 15.2 | 24000 | 19600 | 21000 | 3.43 | 2.42 |  |  | 1.8 | 8.5 | 7
Live | 216618925 |  | 11.7 | 15.2 | 24000 | 19600 | 21000 | 3.43 | 2.42 |  |  | 1.8 | 8.5 | 7
Live | 216618927 |  | 11 | 15.2 | 23600 | 19600 | 22600 | 3.22 | 2.36 | 24000 | 3.23 | 1.8 | 8.5 | 7
Live | 216618928 |  | 11.7 | 15.2 | 24000 | 19600 | 22800 | 3.43 | 2.44 |  |  | 1.75 | 8.5 | 7
Live | 216618929 |  | 11.7 | 16 | 24000 | 19600 | 22600 | 3.43 | 2.48 |  |  | 1.8 | 9 | 7
Live | 216618930 |  | 11.7 | 15.2 | 24000 | 19600 | 23400 | 3.43 | 2.4 |  |  | 1.75 | 8.5 | 7
Live | 216618931 |  | 11.7 | 15.2 | 24000 | 19600 | 22600 | 3.43 | 2.42 |  |  | 1.75 | 8.5 | 7
Live | 216618932 |  | 11.7 | 15.2 | 24000 | 19600 | 22600 | 3.43 | 2.42 |  |  | 1.75 | 8.5 | 7
Live | 216618933 |  | 10 | 15.2 | 33000 | 28000 | 29000 | 2.93 | 2.16 | 34000 | 3.02 | 1.8 | 7.8 | 6.6
Live | 216618934 |  | 10 | 15.2 | 33000 | 28000 | 29000 | 2.93 | 2.16 | 34000 | 3.02 | 1.8 | 7.8 | 6.6
Live | 216618935 |  | 10 | 15.2 | 33400 | 28000 | 29000 | 2.93 | 2.22 | 34000 | 3.14 | 1.85 | 8.1 | 6.6
Live | 216618936 |  | 10 | 15.2 | 33400 | 28000 | 29000 | 2.93 | 2.3 | 34000 | 3.28 | 1.9 | 8.1 | 6.5
Live | 216618937 |  | 10 | 15.2 | 33400 | 28000 | 29000 | 2.93 | 2.2 | 34000 | 3.1 | 1.85 | 8.1 | 6.6
Live | 216618938 |  | 10 | 14.7 | 31400 | 28400 | 24400 | 2.93 | 2.14 | 34000 | 2.92 | 1.9 | 7.8 | 6.6
Live | 216618939 |  | 10 | 15.2 | 33000 | 28400 | 29400 | 2.93 | 2.18 | 34000 | 3.12 | 1.8 | 8.1 | 6.6
Live | 216618940 |  | 10 | 15.2 | 33400 | 28000 | 29000 | 2.93 | 2.28 | 34000 | 3.28 | 1.85 | 8.1 | 6.6
Live | 216618941 |  | 10 | 15.2 | 33400 | 28000 | 29000 | 2.93 | 2.2 | 34000 | 3.1 | 1.8 | 8.1 | 6.6
Live | 216618942 |  | 11 | 15.2 | 34000 | 28000 | 29000 | 3.22 | 2.3 |  |  | 1.9 | 8.1 | 6.6
Live | 216618943 |  | 10 | 14.7 | 47000 | 41000 | 40500 | 2.93 | 2.08 | 48000 | 2.84 | 1.75 | 8.1 | 6.6
Live | 216618944 |  | 10 | 15.2 | 48000 | 40000 | 39500 | 2.93 | 2.14 | 47500 | 2.98 | 1.8 | 8.1 | 6.6
Live | 216618945 |  | 10 | 15.2 | 48000 | 40000 | 39500 | 2.93 | 2.2 | 47500 | 3.04 | 1.85 | 8.5 | 6.8
Live | 216618946 |  | 10 | 14.7 | 47000 | 40500 | 40000 | 2.93 | 2.08 | 47500 | 2.84 | 1.8 | 8.1 | 6.6
Live | 216618947 |  | 10 | 14.7 | 46000 | 40500 | 40000 | 2.93 | 2.1 | 47500 | 2.86 | 1.8 | 8.1 | 6.6
Live | 216618948 |  | 10 | 14.7 | 46500 | 40500 | 40000 | 2.93 | 2.06 | 47500 | 2.8 | 1.75 | 8.1 | 6.6
Live | 216618949 |  | 10 | 15.2 | 47500 | 40500 | 39500 | 2.93 | 2.16 |  |  | 1.85 | 8.5 | 6.6
Live | 216618950 |  | 10 | 15.2 | 47500 | 40000 | 39500 | 2.93 | 2.18 |  |  | 1.85 | 8.5 | 6.6
Live | 216618951 |  | 10 | 15.2 | 52000 | 42000 | 41500 | 2.93 | 2.16 | 54000 | 2.92 | 1.8 | 8.1 | 6.5
Live | 216618952 |  | 10 | 14.7 | 51500 | 43500 | 41500 | 2.93 | 2.18 | 54000 | 2.92 | 1.9 | 8.5 | 7
Live | 216618953 |  | 10 | 14.7 | 51500 | 43500 | 41500 | 2.93 | 2.14 | 54000 | 2.88 | 1.9 | 8.5 | 7
Live | 216618954 |  | 10 | 15.2 | 51000 | 43500 | 41500 | 2.93 | 2.22 | 54000 | 3 | 1.95 | 8.5 | 6.6
Live | 216618955 |  | 10 | 15.2 | 51000 | 43500 | 41500 | 2.93 | 2.22 | 54000 | 3 | 1.95 | 8.5 | 6.6
Live | 216618956 |  | 11.7 | 15.2 | 23200 | 19400 | 23200 | 3.43 | 2.44 | 24000 | 3.29 | 1.75 | 9 | 7
Live | 216618957 |  | 11.7 | 17.5 | 24000 | 19400 | 23400 | 3.43 | 2.52 |  |  | 1.75 | 9.4 | 7.5
Live | 216618958 |  | 11.7 | 14.7 | 24000 | 19600 | 23400 | 3.43 | 2.48 |  |  | 1.8 | 9 | 7.5
Live | 216618959 |  | 12 | 17.5 | 23600 | 19200 | 23000 | 3.51 | 2.52 | 24000 | 3.45 | 1.8 | 9.5 | 7.5
Live | 216618960 |  | 12 | 17.5 | 24000 | 19200 | 23200 | 3.52 | 2.52 |  |  | 1.75 | 9.4 | 7.5
Live | 216618961 |  | 12 | 17.5 | 24000 | 19400 | 23200 | 3.52 | 2.44 |  |  | 1.75 | 9.4 | 7.5
Live | 216618962 |  | 11.7 | 17 | 24000 | 19600 | 23200 | 3.43 | 2.52 |  |  | 1.8 | 9.4 | 7.5
Live | 216618963 |  | 12 | 18 | 24000 | 19400 | 22600 | 3.52 | 2.6 |  |  | 1.8 | 9.5 | 7.5
Live | 216618964 |  | 11 | 14.3 | 36000 | 28400 | 30600 | 3.23 | 2.32 |  |  | 1.85 | 8.5 | 7
Live | 216618965 |  | 11.7 | 18.5 | 36000 | 28000 | 30000 | 3.43 | 2.32 |  |  | 1.9 | 9 | 7
Live | 216618966 |  | 11 | 14.3 | 36000 | 28400 | 30600 | 3.23 | 2.32 |  |  | 1.9 | 8.5 | 7
Live | 216618967 |  | 11.7 | 18 | 35800 | 28000 | 30000 | 3.43 | 2.32 | 36000 | 3.36 | 1.9 | 9 | 7
Live | 216618968 |  | 11.7 | 18.2 | 36000 | 28000 | 30000 | 3.43 | 2.36 |  |  | 1.9 | 9 | 7
Live | 216618969 |  | 11 | 18.5 | 35000 | 28000 | 29400 | 3.23 | 2.36 | 36000 | 3.36 | 1.9 | 9.4 | 7.5
Live | 216618970 |  | 11.7 | 19 | 36000 | 28000 | 29400 | 3.43 | 2.4 |  |  | 1.95 | 9.4 | 7
Live | 216618971 |  | 10.5 | 17.6 | 44500 | 39000 | 43000 | 3.08 | 2.16 | 48000 | 3.12 | 1.8 | 9 | 7.5
Live | 216618972 |  | 11 | 17.6 | 45500 | 38500 | 43000 | 3.22 | 2.16 | 48000 | 3.2 | 1.8 | 9 | 7.5
Live | 216618973 |  | 11 | 17.5 | 46000 | 39000 | 43000 | 3.23 | 2.16 | 48000 | 3.16 | 1.8 | 9 | 7
Live | 216618974 |  | 11 | 18 | 46500 | 38500 | 42500 | 3.22 | 2.24 | 48000 | 3.32 | 1.85 | 9.5 | 7.5
Live | 216618975 |  | 10.5 | 17.5 | 46500 | 38000 | 43000 | 3.08 | 2.28 | 48000 | 3.2 | 1.8 | 9 | 7.5
Live | 216618976 |  | 10 | 16.8 | 55000 | 43000 | 43000 | 2.93 | 2.16 | 55500 | 3.12 | 1.8 | 9 | 7
Live | 216618977 |  | 10 | 16.6 | 55500 | 43500 | 43000 | 2.93 | 2.2 | 56000 | 3.2 | 1.85 | 9 | 7
Live | 216618978 |  | 11.7 | 15.2 | 24000 | 19600 | 21400 | 3.43 | 2.36 |  |  | 1.75 | 8.5 | 7
Live | 216618979 |  | 11.7 | 15.2 | 24000 | 19600 | 21400 | 3.43 | 2.36 |  |  | 1.75 | 8.5 | 7
Live | 216618980 |  | 11.7 | 15.2 | 24000 | 19600 | 21000 | 3.43 | 2.42 |  |  | 1.8 | 8.5 | 7
Live | 216618981 |  | 11.7 | 15.2 | 24000 | 19600 | 21000 | 3.43 | 2.42 |  |  | 1.8 | 8.5 | 7
Live | 216618983 |  | 11 | 15.2 | 23600 | 19600 | 22600 | 3.22 | 2.36 | 24000 | 3.23 | 1.8 | 8.5 | 7
Live | 216618984 |  | 11.7 | 15.2 | 24000 | 19600 | 22800 | 3.43 | 2.44 |  |  | 1.75 | 8.5 | 7
Live | 216618985 |  | 11.7 | 16 | 24000 | 19600 | 22600 | 3.43 | 2.48 |  |  | 1.8 | 9 | 7
Live | 216618986 |  | 11.7 | 15.2 | 24000 | 19600 | 23400 | 3.43 | 2.4 |  |  | 1.75 | 8.5 | 7
Live | 216618987 |  | 11.7 | 15.2 | 24000 | 19600 | 22600 | 3.43 | 2.42 |  |  | 1.75 | 8.5 | 7
Live | 216618988 |  | 11.7 | 15.2 | 24000 | 19600 | 22600 | 3.43 | 2.42 |  |  | 1.75 | 8.5 | 7
Live | 216618989 |  | 10 | 15.2 | 33000 | 28000 | 29000 | 2.93 | 2.16 | 34000 | 3.02 | 1.8 | 7.8 | 6.6
Live | 216618990 |  | 10 | 15.2 | 33000 | 28000 | 29000 | 2.93 | 2.16 | 34000 | 3.02 | 1.8 | 7.8 | 6.6
Live | 216618991 |  | 10 | 15.2 | 33400 | 28000 | 29000 | 2.93 | 2.22 | 34000 | 3.14 | 1.85 | 8.1 | 6.6
Live | 216618992 |  | 10 | 15.2 | 33400 | 28000 | 29000 | 2.93 | 2.3 | 34000 | 3.28 | 1.9 | 8.1 | 6.5
Live | 216618993 |  | 10 | 15.2 | 33400 | 28000 | 29000 | 2.93 | 2.2 | 34000 | 3.1 | 1.85 | 8.1 | 6.6
Live | 216618994 |  | 10 | 14.7 | 31400 | 28400 | 24400 | 2.93 | 2.14 | 34000 | 2.92 | 1.9 | 7.8 | 6.6
Live | 216618995 |  | 10 | 15.2 | 33000 | 28400 | 29400 | 2.93 | 2.18 | 34000 | 3.12 | 1.8 | 8.1 | 6.6
Live | 216618996 |  | 10 | 15.2 | 33400 | 28000 | 29000 | 2.93 | 2.28 | 34000 | 3.28 | 1.85 | 8.1 | 6.6
Live | 216618997 |  | 10 | 15.2 | 33400 | 28000 | 29000 | 2.93 | 2.2 | 34000 | 3.1 | 1.8 | 8.1 | 6.6
Live | 216618998 |  | 11 | 15.2 | 34000 | 28000 | 29000 | 3.22 | 2.3 |  |  | 1.9 | 8.1 | 6.6
Live | 216618999 |  | 10 | 14.7 | 47000 | 41000 | 40500 | 2.93 | 2.08 | 48000 | 2.84 | 1.75 | 8.1 | 6.6
Live | 216619000 |  | 10 | 15.2 | 48000 | 40000 | 39500 | 2.93 | 2.14 | 47500 | 2.98 | 1.8 | 8.1 | 6.6
Live | 216619001 |  | 10 | 15.2 | 48000 | 40000 | 39500 | 2.93 | 2.2 | 47500 | 3.04 | 1.85 | 8.5 | 6.8
Live | 216619002 |  | 10 | 14.7 | 47000 | 40500 | 40000 | 2.93 | 2.08 | 47500 | 2.84 | 1.8 | 8.1 | 6.6
Live | 216619003 |  | 10 | 14.7 | 46000 | 40500 | 40000 | 2.93 | 2.1 | 47500 | 2.86 | 1.8 | 8.1 | 6.6
Live | 216619004 |  | 10 | 14.7 | 46500 | 40500 | 40000 | 2.93 | 2.06 | 47500 | 2.8 | 1.75 | 8.1 | 6.6
Live | 216619005 |  | 10 | 15.2 | 47500 | 40500 | 39500 | 2.93 | 2.16 |  |  | 1.85 | 8.5 | 6.6
Live | 216619006 |  | 10 | 15.2 | 47500 | 40000 | 39500 | 2.93 | 2.18 |  |  | 1.85 | 8.5 | 6.6
Live | 216619007 |  | 10 | 15.2 | 52000 | 42000 | 41500 | 2.93 | 2.16 | 54000 | 2.92 | 1.8 | 8.1 | 6.5
Live | 216619008 |  | 10 | 14.7 | 51500 | 43500 | 41500 | 2.93 | 2.18 | 54000 | 2.92 | 1.9 | 8.5 | 7
Live | 216619009 |  | 10 | 14.7 | 51500 | 43500 | 41500 | 2.93 | 2.14 | 54000 | 2.88 | 1.9 | 8.5 | 7
Live | 216619010 |  | 10 | 15.2 | 51000 | 43500 | 41500 | 2.93 | 2.22 | 54000 | 3 | 1.95 | 8.5 | 6.6
Live | 216619011 |  | 10 | 15.2 | 51000 | 43500 | 41500 | 2.93 | 2.22 | 54000 | 3 | 1.95 | 8.5 | 6.6
Live | 216619012 |  | 11.7 | 15.2 | 23200 | 19400 | 23200 | 3.43 | 2.44 | 24000 | 3.29 | 1.75 | 9 | 7
Live | 216619013 |  | 11.7 | 17.5 | 24000 | 19400 | 23400 | 3.43 | 2.52 |  |  | 1.75 | 9.4 | 7.5
Live | 216619014 |  | 11.7 | 14.7 | 24000 | 19600 | 23400 | 3.43 | 2.48 |  |  | 1.8 | 9 | 7.5
Live | 216619015 |  | 12 | 17.5 | 23600 | 19200 | 23000 | 3.51 | 2.52 | 24000 | 3.45 | 1.8 | 9.5 | 7.5
Live | 216619016 |  | 12 | 17.5 | 24000 | 19200 | 23200 | 3.52 | 2.52 |  |  | 1.75 | 9.4 | 7.5
Live | 216619017 |  | 12 | 17.5 | 24000 | 19400 | 23200 | 3.52 | 2.44 |  |  | 1.75 | 9.4 | 7.5
Live | 216619018 |  | 11.7 | 17 | 24000 | 19600 | 23200 | 3.43 | 2.52 |  |  | 1.8 | 9.4 | 7.5
Live | 216619019 |  | 12 | 18 | 24000 | 19400 | 22600 | 3.52 | 2.6 |  |  | 1.8 | 9.5 | 7.5
Live | 216619020 |  | 11 | 14.3 | 36000 | 28400 | 30600 | 3.23 | 2.32 |  |  | 1.85 | 8.5 | 7
Live | 216619021 |  | 11.7 | 18.5 | 36000 | 28000 | 30000 | 3.43 | 2.32 |  |  | 1.9 | 9 | 7
Live | 216619022 |  | 11 | 14.3 | 36000 | 28400 | 30600 | 3.23 | 2.32 |  |  | 1.9 | 8.5 | 7
Live | 216619023 |  | 11.7 | 18 | 35800 | 28000 | 30000 | 3.43 | 2.32 | 36000 | 3.36 | 1.9 | 9 | 7
Live | 216619024 |  | 11.7 | 18.2 | 36000 | 28000 | 30000 | 3.43 | 2.36 |  |  | 1.9 | 9 | 7
Live | 216619025 |  | 11 | 18.5 | 35000 | 28000 | 29400 | 3.23 | 2.36 | 36000 | 3.36 | 1.9 | 9.4 | 7.5
Live | 216619026 |  | 11.7 | 19 | 36000 | 28000 | 29400 | 3.43 | 2.4 |  |  | 1.95 | 9.4 | 7
Live | 216619027 |  | 10.5 | 17.6 | 44500 | 39000 | 43000 | 3.08 | 2.16 | 48000 | 3.12 | 1.8 | 9 | 7.5
Live | 216619028 |  | 11 | 17.6 | 45500 | 38500 | 43000 | 3.22 | 2.16 | 48000 | 3.2 | 1.8 | 9 | 7.5
Live | 216619029 |  | 11 | 17.5 | 46000 | 39000 | 43000 | 3.23 | 2.16 | 48000 | 3.16 | 1.8 | 9 | 7
Live | 216619030 |  | 11 | 18 | 46500 | 38500 | 42500 | 3.22 | 2.24 | 48000 | 3.32 | 1.85 | 9.5 | 7.5
Live | 216619031 |  | 10.5 | 17.5 | 46500 | 38000 | 43000 | 3.08 | 2.28 | 48000 | 3.2 | 1.8 | 9 | 7.5
Live | 216619032 |  | 10 | 16.8 | 55000 | 43000 | 43000 | 2.93 | 2.16 | 55500 | 3.12 | 1.8 | 9 | 7
Live | 216619033 |  | 10 | 16.6 | 55500 | 43500 | 43000 | 2.93 | 2.2 | 56000 | 3.2 | 1.85 | 9 | 7
Live | 216619034 |  | 11.7 | 15.2 | 24000 | 19600 | 21400 | 3.43 | 2.36 |  |  | 1.75 | 8.5 | 7
Live | 216619035 |  | 11.7 | 15.2 | 24000 | 19600 | 21400 | 3.43 | 2.36 |  |  | 1.75 | 8.5 | 7
Live | 216619036 |  | 11.7 | 15.2 | 24000 | 19600 | 21000 | 3.43 | 2.42 |  |  | 1.8 | 8.5 | 7
Live | 216619037 |  | 11.7 | 15.2 | 24000 | 19600 | 21000 | 3.43 | 2.42 |  |  | 1.8 | 8.5 | 7
Live | 216619039 |  | 11 | 15.2 | 23600 | 19600 | 22600 | 3.22 | 2.36 | 24000 | 3.23 | 1.8 | 8.5 | 7
Live | 216619040 |  | 11.7 | 15.2 | 24000 | 19600 | 22800 | 3.43 | 2.44 |  |  | 1.75 | 8.5 | 7
Live | 216619041 |  | 11.7 | 16 | 24000 | 19600 | 22600 | 3.43 | 2.48 |  |  | 1.8 | 9 | 7
Live | 216619042 |  | 11.7 | 15.2 | 24000 | 19600 | 23400 | 3.43 | 2.4 |  |  | 1.75 | 8.5 | 7
Live | 216619043 |  | 11.7 | 15.2 | 24000 | 19600 | 22600 | 3.43 | 2.42 |  |  | 1.75 | 8.5 | 7
Live | 216619044 |  | 11.7 | 15.2 | 24000 | 19600 | 22600 | 3.43 | 2.42 |  |  | 1.75 | 8.5 | 7
Live | 216619045 |  | 10 | 15.2 | 33000 | 28000 | 29000 | 2.93 | 2.16 | 34000 | 3.02 | 1.8 | 7.8 | 6.6
Live | 216619046 |  | 10 | 15.2 | 33000 | 28000 | 29000 | 2.93 | 2.16 | 34000 | 3.02 | 1.8 | 7.8 | 6.6
Live | 216619047 |  | 10 | 15.2 | 33400 | 28000 | 29000 | 2.93 | 2.22 | 34000 | 3.14 | 1.85 | 8.1 | 6.6
Live | 216619048 |  | 10 | 15.2 | 33400 | 28000 | 29000 | 2.93 | 2.3 | 34000 | 3.28 | 1.9 | 8.1 | 6.5
Live | 216619049 |  | 10 | 15.2 | 33400 | 28000 | 29000 | 2.93 | 2.2 | 34000 | 3.1 | 1.85 | 8.1 | 6.6
Live | 216619050 |  | 10 | 14.7 | 31400 | 28400 | 24400 | 2.93 | 2.14 | 34000 | 2.92 | 1.9 | 7.8 | 6.6
Live | 216619051 |  | 10 | 15.2 | 33000 | 28400 | 29400 | 2.93 | 2.18 | 34000 | 3.12 | 1.8 | 8.1 | 6.6
Live | 216619052 |  | 10 | 15.2 | 33400 | 28000 | 29000 | 2.93 | 2.28 | 34000 | 3.28 | 1.85 | 8.1 | 6.6
Live | 216619053 |  | 10 | 15.2 | 33400 | 28000 | 29000 | 2.93 | 2.2 | 34000 | 3.1 | 1.8 | 8.1 | 6.6
Live | 216619054 |  | 11 | 15.2 | 34000 | 28000 | 29000 | 3.22 | 2.3 |  |  | 1.9 | 8.1 | 6.6
Live | 216619055 |  | 10 | 14.7 | 47000 | 41000 | 40500 | 2.93 | 2.08 | 48000 | 2.84 | 1.75 | 8.1 | 6.6
Live | 216619056 |  | 10 | 15.2 | 48000 | 40000 | 39500 | 2.93 | 2.14 | 47500 | 2.98 | 1.8 | 8.1 | 6.6
Live | 216619057 |  | 10 | 15.2 | 48000 | 40000 | 39500 | 2.93 | 2.2 | 47500 | 3.04 | 1.85 | 8.5 | 6.8
Live | 216619058 |  | 10 | 14.7 | 47000 | 40500 | 40000 | 2.93 | 2.08 | 47500 | 2.84 | 1.8 | 8.1 | 6.6
Live | 216619059 |  | 10 | 14.7 | 46000 | 40500 | 40000 | 2.93 | 2.1 | 47500 | 2.86 | 1.8 | 8.1 | 6.6
Live | 216619060 |  | 10 | 14.7 | 46500 | 40500 | 40000 | 2.93 | 2.06 | 47500 | 2.8 | 1.75 | 8.1 | 6.6
Live | 216619061 |  | 10 | 15.2 | 47500 | 40500 | 39500 | 2.93 | 2.16 |  |  | 1.85 | 8.5 | 6.6
Live | 216619062 |  | 10 | 15.2 | 47500 | 40000 | 39500 | 2.93 | 2.18 |  |  | 1.85 | 8.5 | 6.6
Live | 216619063 |  | 10 | 15.2 | 52000 | 42000 | 41500 | 2.93 | 2.16 | 54000 | 2.92 | 1.8 | 8.1 | 6.5
Live | 216619064 |  | 10 | 14.7 | 51500 | 43500 | 41500 | 2.93 | 2.18 | 54000 | 2.92 | 1.9 | 8.5 | 7
Live | 216619065 |  | 10 | 14.7 | 51500 | 43500 | 41500 | 2.93 | 2.14 | 54000 | 2.88 | 1.9 | 8.5 | 7
Live | 216619066 |  | 10 | 15.2 | 51000 | 43500 | 41500 | 2.93 | 2.22 | 54000 | 3 | 1.95 | 8.5 | 6.6
Live | 216619067 |  | 10 | 15.2 | 51000 | 43500 | 41500 | 2.93 | 2.22 | 54000 | 3 | 1.95 | 8.5 | 6.6
Live | 216619068 |  | 11.7 | 15.2 | 23200 | 19400 | 23200 | 3.43 | 2.44 | 24000 | 3.29 | 1.75 | 9 | 7
Live | 216619069 |  | 11.7 | 17.5 | 24000 | 19400 | 23400 | 3.43 | 2.52 |  |  | 1.75 | 9.4 | 7.5
Live | 216619070 |  | 11.7 | 14.7 | 24000 | 19600 | 23400 | 3.43 | 2.48 |  |  | 1.8 | 9 | 7.5
Live | 216619071 |  | 12 | 17.5 | 23600 | 19200 | 23000 | 3.51 | 2.52 | 24000 | 3.45 | 1.8 | 9.5 | 7.5
Live | 216619072 |  | 12 | 17.5 | 24000 | 19200 | 23200 | 3.52 | 2.52 |  |  | 1.75 | 9.4 | 7.5
Live | 216619073 |  | 12 | 17.5 | 24000 | 19400 | 23200 | 3.52 | 2.44 |  |  | 1.75 | 9.4 | 7.5
Live | 216619074 |  | 11 | 14.3 | 36000 | 28400 | 30600 | 3.23 | 2.32 |  |  | 1.85 | 8.5 | 7
Live | 216619075 |  | 11.7 | 18.5 | 36000 | 28000 | 30000 | 3.43 | 2.32 |  |  | 1.9 | 9 | 7
Live | 216619076 |  | 11 | 14.3 | 36000 | 28400 | 30600 | 3.23 | 2.32 |  |  | 1.9 | 8.5 | 7
Live | 216619077 |  | 11.7 | 18 | 35800 | 28000 | 30000 | 3.43 | 2.32 | 36000 | 3.36 | 1.9 | 9 | 7
Live | 216619078 |  | 11.7 | 18.2 | 36000 | 28000 | 30000 | 3.43 | 2.36 |  |  | 1.9 | 9 | 7
Live | 216619079 |  | 10.5 | 17.6 | 44500 | 39000 | 43000 | 3.08 | 2.16 | 48000 | 3.12 | 1.8 | 9 | 7.5
Live | 216619080 |  | 11 | 17.6 | 45500 | 38500 | 43000 | 3.22 | 2.16 | 48000 | 3.2 | 1.8 | 9 | 7.5
Live | 216619081 |  | 11 | 17.5 | 46000 | 39000 | 43000 | 3.23 | 2.16 | 48000 | 3.16 | 1.8 | 9 | 7
Live | 216619082 |  | 10 | 16.8 | 55000 | 43000 | 43000 | 2.93 | 2.16 | 55500 | 3.12 | 1.8 | 9 | 7
Live | 216619083 |  | 11.7 | 15.2 | 24000 | 19600 | 21400 | 3.43 | 2.36 |  |  | 1.75 | 8.5 | 7
Live | 216619084 |  | 11.7 | 15.2 | 24000 | 19600 | 21400 | 3.43 | 2.36 |  |  | 1.75 | 8.5 | 7
Live | 216619085 |  | 11.7 | 15.2 | 24000 | 19600 | 21000 | 3.43 | 2.42 |  |  | 1.8 | 8.5 | 7
Live | 216619086 |  | 11.7 | 15.2 | 24000 | 19600 | 21000 | 3.43 | 2.42 |  |  | 1.8 | 8.5 | 7
Live | 216619088 |  | 11 | 15.2 | 23600 | 19600 | 22600 | 3.22 | 2.36 | 24000 | 3.23 | 1.8 | 8.5 | 7
Live | 216619089 |  | 11.7 | 15.2 | 24000 | 19600 | 22800 | 3.43 | 2.44 |  |  | 1.75 | 8.5 | 7
Live | 216619090 |  | 11.7 | 16 | 24000 | 19600 | 22600 | 3.43 | 2.48 |  |  | 1.8 | 9 | 7
Live | 216619091 |  | 11.7 | 15.2 | 24000 | 19600 | 23400 | 3.43 | 2.4 |  |  | 1.75 | 8.5 | 7
Live | 216619092 |  | 11.7 | 15.2 | 24000 | 19600 | 22600 | 3.43 | 2.42 |  |  | 1.75 | 8.5 | 7
Live | 216619093 |  | 11.7 | 15.2 | 24000 | 19600 | 22600 | 3.43 | 2.42 |  |  | 1.75 | 8.5 | 7
Live | 216619094 |  | 10 | 15.2 | 33000 | 28000 | 29000 | 2.93 | 2.16 | 34000 | 3.02 | 1.8 | 7.8 | 6.6
Live | 216619095 |  | 10 | 15.2 | 33000 | 28000 | 29000 | 2.93 | 2.16 | 34000 | 3.02 | 1.8 | 7.8 | 6.6
Live | 216619096 |  | 10 | 15.2 | 33400 | 28000 | 29000 | 2.93 | 2.22 | 34000 | 3.14 | 1.85 | 8.1 | 6.6
Live | 216619097 |  | 10 | 15.2 | 33400 | 28000 | 29000 | 2.93 | 2.3 | 34000 | 3.28 | 1.9 | 8.1 | 6.5
Live | 216619098 |  | 10 | 15.2 | 33400 | 28000 | 29000 | 2.93 | 2.2 | 34000 | 3.1 | 1.85 | 8.1 | 6.6
Live | 216619099 |  | 10 | 14.7 | 31400 | 28400 | 24400 | 2.93 | 2.14 | 34000 | 2.92 | 1.9 | 7.8 | 6.6
Live | 216619100 |  | 10 | 15.2 | 33000 | 28400 | 29400 | 2.93 | 2.18 | 34000 | 3.12 | 1.8 | 8.1 | 6.6
Live | 216619101 |  | 10 | 15.2 | 33400 | 28000 | 29000 | 2.93 | 2.28 | 34000 | 3.28 | 1.85 | 8.1 | 6.6
Live | 216619102 |  | 10 | 15.2 | 33400 | 28000 | 29000 | 2.93 | 2.2 | 34000 | 3.1 | 1.8 | 8.1 | 6.6
Live | 216619103 |  | 11 | 15.2 | 34000 | 28000 | 29000 | 3.22 | 2.3 |  |  | 1.9 | 8.1 | 6.6
Live | 216619104 |  | 10 | 14.7 | 47000 | 41000 | 40500 | 2.93 | 2.08 | 48000 | 2.84 | 1.75 | 8.1 | 6.6
Live | 216619105 |  | 10 | 15.2 | 48000 | 40000 | 39500 | 2.93 | 2.14 | 47500 | 2.98 | 1.8 | 8.1 | 6.6
Live | 216619106 |  | 10 | 15.2 | 48000 | 40000 | 39500 | 2.93 | 2.2 | 47500 | 3.04 | 1.85 | 8.5 | 6.8
Live | 216619107 |  | 10 | 14.7 | 47000 | 40500 | 40000 | 2.93 | 2.08 | 47500 | 2.84 | 1.8 | 8.1 | 6.6
Live | 216619108 |  | 10 | 14.7 | 46000 | 40500 | 40000 | 2.93 | 2.1 | 47500 | 2.86 | 1.8 | 8.1 | 6.6
Live | 216619109 |  | 10 | 14.7 | 46500 | 40500 | 40000 | 2.93 | 2.06 | 47500 | 2.8 | 1.75 | 8.1 | 6.6
Live | 216619110 |  | 10 | 15.2 | 47500 | 40500 | 39500 | 2.93 | 2.16 |  |  | 1.85 | 8.5 | 6.6
Live | 216619111 |  | 10 | 15.2 | 47500 | 40000 | 39500 | 2.93 | 2.18 |  |  | 1.85 | 8.5 | 6.6
Live | 216619112 |  | 10 | 15.2 | 52000 | 42000 | 41500 | 2.93 | 2.16 | 54000 | 2.92 | 1.8 | 8.1 | 6.5
Live | 216619113 |  | 10 | 14.7 | 51500 | 43500 | 41500 | 2.93 | 2.18 | 54000 | 2.92 | 1.9 | 8.5 | 7
Live | 216619114 |  | 10 | 14.7 | 51500 | 43500 | 41500 | 2.93 | 2.14 | 54000 | 2.88 | 1.9 | 8.5 | 7
Live | 216619115 |  | 10 | 15.2 | 51000 | 43500 | 41500 | 2.93 | 2.22 | 54000 | 3 | 1.95 | 8.5 | 6.6
Live | 216619116 |  | 10 | 15.2 | 51000 | 43500 | 41500 | 2.93 | 2.22 | 54000 | 3 | 1.95 | 8.5 | 6.6
Live | 216619117 |  | 11.7 | 15.2 | 23200 | 19400 | 23200 | 3.43 | 2.44 | 24000 | 3.29 | 1.75 | 9 | 7
Live | 216619118 |  | 11.7 | 17.5 | 24000 | 19400 | 23400 | 3.43 | 2.52 |  |  | 1.75 | 9.4 | 7.5
Live | 216619119 |  | 11.7 | 14.7 | 24000 | 19600 | 23400 | 3.43 | 2.48 |  |  | 1.8 | 9 | 7.5
Live | 216619120 |  | 12 | 17.5 | 23600 | 19200 | 23000 | 3.51 | 2.52 | 24000 | 3.45 | 1.8 | 9.5 | 7.5
Live | 216619121 |  | 12 | 17.5 | 24000 | 19200 | 23200 | 3.52 | 2.52 |  |  | 1.75 | 9.4 | 7.5
Live | 216619122 |  | 12 | 17.5 | 24000 | 19400 | 23200 | 3.52 | 2.44 |  |  | 1.75 | 9.4 | 7.5
Live | 216619123 |  | 11 | 14.3 | 36000 | 28400 | 30600 | 3.23 | 2.32 |  |  | 1.85 | 8.5 | 7
Live | 216619124 |  | 11.7 | 18.5 | 36000 | 28000 | 30000 | 3.43 | 2.32 |  |  | 1.9 | 9 | 7
Live | 216619125 |  | 11 | 14.3 | 36000 | 28400 | 30600 | 3.23 | 2.32 |  |  | 1.9 | 8.5 | 7
Live | 216619126 |  | 11.7 | 18 | 35800 | 28000 | 30000 | 3.43 | 2.32 | 36000 | 3.36 | 1.9 | 9 | 7
Live | 216619127 |  | 11.7 | 18.2 | 36000 | 28000 | 30000 | 3.43 | 2.36 |  |  | 1.9 | 9 | 7
Live | 216619128 |  | 10.5 | 17.6 | 44500 | 39000 | 43000 | 3.08 | 2.16 | 48000 | 3.12 | 1.8 | 9 | 7.5
Live | 216619129 |  | 11 | 17.6 | 45500 | 38500 | 43000 | 3.22 | 2.16 | 48000 | 3.2 | 1.8 | 9 | 7.5
Live | 216619130 |  | 11 | 17.5 | 46000 | 39000 | 43000 | 3.23 | 2.16 | 48000 | 3.16 | 1.8 | 9 | 7
Live | 216619131 |  | 10 | 16.8 | 55000 | 43000 | 43000 | 2.93 | 2.16 | 55500 | 3.12 | 1.8 | 9 | 7
Live | 216619132 |  | 11.7 | 15.2 | 24000 | 19600 | 21400 | 3.43 | 2.36 |  |  | 1.75 | 8.5 | 7
Live | 216619133 |  | 11.7 | 15.2 | 24000 | 19600 | 21400 | 3.43 | 2.36 |  |  | 1.75 | 8.5 | 7
Live | 216619134 |  | 11.7 | 15.2 | 24000 | 19600 | 21000 | 3.43 | 2.42 |  |  | 1.8 | 8.5 | 7
Live | 216619135 |  | 11.7 | 15.2 | 24000 | 19600 | 21000 | 3.43 | 2.42 |  |  | 1.8 | 8.5 | 7
Live | 216619137 |  | 11 | 15.2 | 23600 | 19600 | 22600 | 3.22 | 2.36 | 24000 | 3.23 | 1.8 | 8.5 | 7
Live | 216619138 |  | 11.7 | 15.2 | 24000 | 19600 | 22800 | 3.43 | 2.44 |  |  | 1.75 | 8.5 | 7
Live | 216619139 |  | 11.7 | 16 | 24000 | 19600 | 22600 | 3.43 | 2.48 |  |  | 1.8 | 9 | 7
Live | 216619140 |  | 11.7 | 15.2 | 24000 | 19600 | 23400 | 3.43 | 2.4 |  |  | 1.75 | 8.5 | 7
Live | 216619141 |  | 11.7 | 15.2 | 24000 | 19600 | 22600 | 3.43 | 2.42 |  |  | 1.75 | 8.5 | 7
Live | 216619142 |  | 11.7 | 15.2 | 24000 | 19600 | 22600 | 3.43 | 2.42 |  |  | 1.75 | 8.5 | 7
Live | 216619143 |  | 10 | 15.2 | 33000 | 28000 | 29000 | 2.93 | 2.16 | 34000 | 3.02 | 1.8 | 7.8 | 6.6
Live | 216619144 |  | 10 | 15.2 | 33000 | 28000 | 29000 | 2.93 | 2.16 | 34000 | 3.02 | 1.8 | 7.8 | 6.6
Live | 216619145 |  | 10 | 15.2 | 33400 | 28000 | 29000 | 2.93 | 2.22 | 34000 | 3.14 | 1.85 | 8.1 | 6.6
Live | 216619146 |  | 10 | 15.2 | 33400 | 28000 | 29000 | 2.93 | 2.3 | 34000 | 3.28 | 1.9 | 8.1 | 6.5
Live | 216619147 |  | 10 | 15.2 | 33400 | 28000 | 29000 | 2.93 | 2.2 | 34000 | 3.1 | 1.85 | 8.1 | 6.6
Live | 216619148 |  | 10 | 14.7 | 31400 | 28400 | 24400 | 2.93 | 2.14 | 34000 | 2.92 | 1.9 | 7.8 | 6.6
Live | 216619149 |  | 10 | 15.2 | 33000 | 28400 | 29400 | 2.93 | 2.18 | 34000 | 3.12 | 1.8 | 8.1 | 6.6
Live | 216619150 |  | 10 | 15.2 | 33400 | 28000 | 29000 | 2.93 | 2.28 | 34000 | 3.28 | 1.85 | 8.1 | 6.6
Live | 216619151 |  | 10 | 15.2 | 33400 | 28000 | 29000 | 2.93 | 2.2 | 34000 | 3.1 | 1.8 | 8.1 | 6.6
Live | 216619152 |  | 11 | 15.2 | 34000 | 28000 | 29000 | 3.22 | 2.3 |  |  | 1.9 | 8.1 | 6.6
Live | 216619153 |  | 10 | 14.7 | 47000 | 41000 | 40500 | 2.93 | 2.08 | 48000 | 2.84 | 1.75 | 8.1 | 6.6
Live | 216619154 |  | 10 | 15.2 | 48000 | 40000 | 39500 | 2.93 | 2.14 | 47500 | 2.98 | 1.8 | 8.1 | 6.6
Live | 216619155 |  | 10 | 15.2 | 48000 | 40000 | 39500 | 2.93 | 2.2 | 47500 | 3.04 | 1.85 | 8.5 | 6.8
Live | 216619156 |  | 10 | 14.7 | 47000 | 40500 | 40000 | 2.93 | 2.08 | 47500 | 2.84 | 1.8 | 8.1 | 6.6
Live | 216619157 |  | 10 | 14.7 | 46000 | 40500 | 40000 | 2.93 | 2.1 | 47500 | 2.86 | 1.8 | 8.1 | 6.6
Live | 216619158 |  | 10 | 14.7 | 46500 | 40500 | 40000 | 2.93 | 2.06 | 47500 | 2.8 | 1.75 | 8.1 | 6.6
Live | 216619159 |  | 10 | 15.2 | 47500 | 40500 | 39500 | 2.93 | 2.16 |  |  | 1.85 | 8.5 | 6.6
Live | 216619160 |  | 10 | 15.2 | 47500 | 40000 | 39500 | 2.93 | 2.18 |  |  | 1.85 | 8.5 | 6.6
Live | 216619161 |  | 10 | 15.2 | 52000 | 42000 | 41500 | 2.93 | 2.16 | 54000 | 2.92 | 1.8 | 8.1 | 6.5
Live | 216619162 |  | 10 | 14.7 | 51500 | 43500 | 41500 | 2.93 | 2.18 | 54000 | 2.92 | 1.9 | 8.5 | 7
Live | 216619163 |  | 10 | 14.7 | 51500 | 43500 | 41500 | 2.93 | 2.14 | 54000 | 2.88 | 1.9 | 8.5 | 7
Live | 216619164 |  | 10 | 15.2 | 51000 | 43500 | 41500 | 2.93 | 2.22 | 54000 | 3 | 1.95 | 8.5 | 6.6
Live | 216619165 |  | 10 | 15.2 | 51000 | 43500 | 41500 | 2.93 | 2.22 | 54000 | 3 | 1.95 | 8.5 | 6.6
Live | 216620291 |  | 12 | 16.8 | 20000 | 23000 | 19000 | 3.08 | 2.1 | 22800 | 3.43 | 1.8 | 10.5 | 8.5
Live | 216620292 |  | 10.8 | 17.5 | 27000 | 23000 | 20000 | 2.73 | 2.1 | 32200 | 3.43 | 1.9 | 9.2 | 7.5
Live | 216620293 |  | 10 | 16 | 27000 | 20000 | 19000 | 2.73 | 2 | 32200 | 3.43 | 1.8 | 9 | 7
Live | 216620294 |  | 10.5 | 16.6 | 33400 | 20000 | 19000 | 3.13 | 2.12 | 31000 | 3.32 | 1.9 | 8.1 | 6.6
Live | 216620295 |  | 11 | 16.3 | 36000 | 34800 | 31000 | 2.89 | 2.33 | 37600 | 3.24 | 1.86 | 9.5 | 8
Live | 216620296 |  | 10.2 | 15.4 | 40000 | 38000 | 36000 | 2.69 | 2.06 | 45000 | 2.96 | 1.9 | 9.8 | 8
Live | 216620297 |  | 11.5 | 16.8 | 20000 | 13400 | 11400 | 3.08 | 2.3 | 19600 | 3.38 | 1.8 | 8.8 | 6.8
Live | 216620298 |  | 11.7 | 16.1 | 22800 | 21000 | 18000 | 3.15 | 2 | 22800 | 3.28 | 2.06 | 9.5 | 7.8
Live | 216620299 |  | 11.7 | 16.1 | 22800 | 21000 | 18000 | 3.15 | 2 | 22800 | 3.28 | 2.06 | 9.5 | 7.8
Live | 216620300 |  | 10.2 | 16 | 21600 | 13400 | 10800 | 3.17 | 2.65 | 22000 | 3.58 | 1.8 | 8.6 | 6.9
Live | 216620301 |  | 10.2 | 16 | 21600 | 13400 | 10800 | 3.17 | 2.65 | 22000 | 3.58 | 1.8 | 8.6 | 6.9
Live | 216620302 |  | 10 | 16 | 27600 | 22000 | 21000 | 2.8 | 2 | 30000 | 3.03 | 1.8 | 9.5 | 7
Live | 216620303 |  | 10 | 16 | 27600 | 22000 | 21000 | 2.8 | 2 | 30000 | 3.03 | 1.8 | 9.5 | 7
Live | 216620304 |  | 10 | 16 | 27600 | 19700 | 19000 | 2.8 | 2.66 | 27000 | 2.73 | 1.8 | 9 | 7
Live | 216620305 |  | 10 | 16 | 27600 | 19700 | 19000 | 2.8 | 2.66 | 27000 | 3.03 | 1.8 | 9 | 7
Live | 216620306 |  | 10.7 | 15.8 | 41000 | 39000 | 36000 | 2.66 | 2.18 | 46000 | 2.97 | 1.9 | 9.4 | 7.9
Live | 216620307 |  | 10.7 | 15.8 | 41000 | 39000 | 36000 | 2.66 | 2.18 | 46000 | 2.97 | 1.9 | 9.4 | 7.9
Live | 216620308 |  | 10 | 15.3 | 34800 | 31700 | 30400 | 2.77 | 2 | 35900 | 2.93 | 1.8 | 9.3 | 7.7
Live | 216620309 |  | 11 | 16 | 36000 | 38000 | 32000 | 2.82 | 2.24 | 39000 | 3.28 | 1.85 | 9.6 | 8.2
Live | 216620310 |  | 11 | 16 | 36000 | 38000 | 32000 | 2.82 | 2.24 | 39000 | 3.28 | 1.85 | 9.6 | 8.2
Live | 216620311 |  | 10 | 15.2 | 53400 | 48000 | 43000 | 2.59 | 2 | 59000 | 2.56 | 1.83 | 8.1 | 6.8
Live | 216620320 |  | 12.5 | 19 | 40500 | 36000 | 35200 | 3.56 | 2.25 |  |  | 1.9 | 10 | 8
Live | 216620321 |  | 12.5 | 19 | 40500 | 36000 | 35200 | 3.56 | 2.25 | 42000 | 3.36 | 1.9 | 10 | 8
Live | 216620323 |  | 9.2 | 15.4 | 38000 | 32000 | 28400 | 2.75 | 2.29 | 39000 | 3.03 | 1.86 | 8.7 | 7.1
Live | 216621481 |  | 11.7 | 20 | 48000 | 40400 | 36000 | 3.28 | 2.65 | 48800 | 3.27 | 2.18 | 9.5 | 6.5
Live | 216621482 |  | 12.5 | 18 | 24000 | 21600 | 24000 | 3.52 | 2.67 | 25400 | 3.56 | 2 | 10 | 7
Live | 216621483 |  | 11.7 | 18.5 | 24000 | 24000 | 19000 | 3.4 | 2.43 | 24800 | 3.48 | 1.75 | 8.3 | 6
Live | 216621484 |  | 12 | 19 | 48000 | 41500 | 48000 | 3.37 | 2.84 | 48400 | 3.33 | 2 | 10 | 7
Live | 216621494 |  | 11.7 | 16.1 | 22800 | 21000 | 18000 | 3.15 | 2 | 22800 | 3.28 | 2.06 | 9.5 | 7.8
Live | 216621495 |  | 11.7 | 16.1 | 22800 | 21000 | 18000 | 3.15 | 2 | 22800 | 3.28 | 2.06 | 9.5 | 7.8
Live | 216621496 |  | 10 | 16 | 27600 | 22000 | 21000 | 2.8 | 2 | 30000 | 3.03 | 1.8 | 9.5 | 7
Live | 216621497 |  | 10 | 16 | 27600 | 22000 | 21000 | 2.8 | 2 | 30000 | 3.03 | 1.8 | 9.5 | 7
Live | 216621498 |  | 10 | 15.3 | 34800 | 31700 | 30400 | 2.77 | 2 | 35900 | 2.93 | 1.8 | 9.3 | 7.7
Live | 216621499 |  | 11 | 16 | 36000 | 38000 | 32000 | 2.82 | 2.24 | 39000 | 3.28 | 1.85 | 9.6 | 8.2
Live | 216621500 |  | 11 | 16 | 36000 | 38000 | 32000 | 2.82 | 2.24 | 39000 | 3.28 | 1.85 | 9.6 | 8.2
Live | 216621501 |  | 10.7 | 15.8 | 41000 | 39000 | 36000 | 2.66 | 2.18 | 46000 | 2.97 | 1.9 | 9.4 | 7.9
Live | 216621502 |  | 10.7 | 15.8 | 41000 | 39000 | 36000 | 2.66 | 2.18 | 46000 | 2.97 | 1.9 | 9.4 | 7.9
Live | 216621503 |  | 10 | 15.2 | 53400 | 48000 | 43000 | 2.59 | 2 | 59000 | 2.56 | 1.83 | 8.1 | 6.8
Live | 216621504 |  | 10.2 | 16 | 21600 | 13400 | 10800 | 3.17 | 2.65 | 22000 | 3.58 | 1.8 | 8.6 | 6.9
Live | 216621505 |  | 10.2 | 16 | 21600 | 13400 | 10800 | 3.17 | 2.65 | 22000 | 3.58 | 1.8 | 8.6 | 6.9
Live | 216621506 |  | 10 | 16 | 27600 | 19700 | 19000 | 2.8 | 2.66 | 27000 | 2.73 | 1.8 | 9 | 7
Live | 216621507 |  | 10 | 16 | 27600 | 19700 | 19000 | 2.8 | 2.66 | 27000 | 3.03 | 1.8 | 9 | 7
Live | 216621508 |  | 10 | 16 | 55000 | 50000 | 45000 | 2.55 | 2.02 | 57000 | 2.55 | 1.8 | 8.5 | 6.9
Live | 216621510 |  | 12.5 | 19 | 22000 | 21600 | 18000 | 3.31 | 2.3 | 22000 | 3.31 | 2 | 9.7 | 8
Live | 216621511 |  | 11.7 | 18.3 | 27000 | 22200 | 21600 | 2.76 | 2.24 | 30000 | 3.22 | 1.87 | 10 | 8
Live | 216621512 |  | 11.7 | 16.8 | 39000 | 37800 | 32600 | 3.16 | 2.39 | 38500 | 3.74 | 1.96 | 10 | 8.3
Live | 216621513 |  | 11.7 | 17.4 | 42000 | 41000 | 39000 | 2.77 | 2.03 | 48000 | 3.22 | 1.9 | 10.3 | 8.6
Live | 216621514 |  | 10.5 | 16.5 | 51000 | 38300 | 46000 | 2.89 | 2.02 | 57300 | 3.23 | 1.9 | 9.5 | 8
Live | 216621515 |  | 10 | 16 | 56300 | 50400 | 52000 | 2.57 | 2.3 | 64500 | 3.17 | 1.8 | 9 | 8
Live | 216621516 |  | 11.7 | 16.1 | 22800 | 21000 | 18000 | 3.15 | 2 | 22800 | 3.28 | 2.06 | 9.5 | 7.8
Live | 216621517 |  | 11.7 | 16.1 | 22800 | 21000 | 18000 | 3.15 | 2 | 22800 | 3.28 | 2.06 | 9.5 | 7.8
Live | 216621518 |  | 10 | 16 | 27600 | 22000 | 21000 | 2.8 | 2 | 30000 | 3.03 | 1.8 | 9.5 | 7
Live | 216621519 |  | 10 | 16 | 27600 | 22000 | 21000 | 2.8 | 2 | 30000 | 3.03 | 1.8 | 9.5 | 7
Live | 216621520 |  | 10 | 15.3 | 34800 | 31700 | 30400 | 2.77 | 2 | 35900 | 2.93 | 1.8 | 9.3 | 7.7
Live | 216621521 |  | 11 | 16 | 36000 | 38000 | 32000 | 2.82 | 2.24 | 39000 | 3.28 | 1.85 | 9.6 | 8.2
Live | 216621522 |  | 11 | 16 | 36000 | 38000 | 32000 | 2.82 | 2.24 | 39000 | 3.28 | 1.85 | 9.6 | 8.2
Live | 216621523 |  | 10.7 | 15.8 | 41000 | 39000 | 36000 | 2.66 | 2.18 | 46000 | 2.97 | 1.9 | 9.4 | 7.9
Live | 216621524 |  | 10.7 | 15.8 | 41000 | 39000 | 36000 | 2.66 | 2.18 | 46000 | 2.97 | 1.9 | 9.4 | 7.9
Live | 216621525 |  | 10 | 16 | 55000 | 50000 | 45000 | 2.55 | 2.02 | 57000 | 2.55 | 1.8 | 8.5 | 6.9
Live | 216621526 |  | 10 | 15.2 | 53400 | 48000 | 43000 | 2.59 | 2 | 59000 | 2.56 | 1.83 | 8.1 | 6.8
Live | 216623398 |  | 12.5 | 19 | 23200 | 19000 | 18600 | 3.37 | 2.37 | 23200 | 3.58 | 2.12 | 10.1 | 8.5
Live | 216623399 |  | 12 | 18.6 | 28800 | 20200 | 20600 | 2.96 | 2.24 | 29200 | 3.49 | 2.14 | 10 | 8.1
Live | 216623400 |  | 12 | 17.2 | 40000 | 24600 | 33200 | 3.02 | 1.94 | 35800 | 3.46 | 1.97 | 10.8 | 8.8
Live | 216623401 |  | 12 | 17.7 | 41700 | 33000 | 32600 | 3.11 | 2.26 | 38400 | 3.62 | 2.06 | 10 | 8
Live | 216623402 |  | 12 | 18 | 43000 | 41500 | 37400 | 2.88 | 2.21 | 47000 | 3.27 | 1.9 | 10 | 8.2
Live | 216623403 |  | 12 | 17.5 | 52000 | 48000 | 48000 | 3.13 | 2.13 | 52000 | 3.19 | 2 | 9.5 | 7.7
Live | 216623404 |  | 12 | 17.5 | 60000 | 54000 | 54000 | 2.62 | 2.29 | 60000 | 3.09 | 1.9 | 9.5 | 7.7
Live | 216623405 |  | 12.5 | 19 | 23200 | 19000 | 18600 | 3.37 | 2.37 | 23200 | 3.58 | 2.12 | 10.1 | 8.5
Live | 216623406 |  | 12 | 17.2 | 40000 | 24600 | 33200 | 3.02 | 1.94 | 35800 | 3.46 | 1.97 | 10.8 | 8.8
Live | 216623407 |  | 12 | 17.5 | 52000 | 48000 | 48000 | 3.13 | 2.13 | 52000 | 3.19 | 2 | 9.5 | 7.7
Live | 216623408 |  | 11.5 | 18.5 | 20600 | 12600 | 11400 | 3.32 | 2.34 | 19600 | 3.57 | 2.1 | 9.4 | 7.2
Live | 216623409 |  | 10.8 | 17.4 | 27600 | 21800 | 19600 | 2.84 | 2.34 | 32200 | 3.64 | 1.96 | 10.4 | 8.1
Live | 216623410 |  | 11 | 18.6 | 34400 | 23900 | 18700 | 3.22 | 2.61 | 31900 | 3.6 | 1.99 | 8.7 | 6.7
Live | 216623411 |  | 10.2 | 16.7 | 39000 | 31400 | 29200 | 2.79 | 2.2 | 41000 | 3.24 | 1.99 | 9.3 | 7.5
Live | 216623412 |  | 12.1 | 19.3 | 21900 | 19600 | 19600 | 3.27 | 2.4 | 23000 | 3.47 | 2.1 | 10.8 | 9.2
Live | 216623413 |  | 10.8 | 17.5 | 27600 | 21800 | 19600 | 2.84 | 2.34 | 32200 | 3.64 | 1.96 | 10.5 | 8.2
Live | 216623414 |  | 11.7 | 17.5 | 37800 | 31900 | 32000 | 3.05 | 2.25 | 40200 | 3.59 | 2 | 10.2 | 8.2
Live | 216623415 |  | 11.2 | 16.8 | 41500 | 40000 | 34600 | 2.76 | 2.17 | 48500 | 3.22 | 1.8 | 9.6 | 8
Live | 216623416 |  | 10 | 16 | 27000 | 20000 | 19000 | 2.73 | 2 | 32200 | 3.43 | 1.8 | 9 | 7
Live | 216623417 |  | 10.5 | 16.6 | 33400 | 20000 | 19000 | 3.13 | 2.12 | 31000 | 3.32 | 1.9 | 8.1 | 6.6
Live | 216623418 |  | 9.2 | 15.4 | 38000 | 32000 | 28400 | 2.75 | 2.29 | 39000 | 3.03 | 1.86 | 8.7 | 7.1
Live | 216623419 |  | 12 | 16.8 | 20000 | 23000 | 19000 | 3.08 | 2.1 | 22800 | 3.43 | 1.8 | 10.5 | 8.5
Live | 216623420 |  | 10.8 | 17.5 | 27000 | 23000 | 20000 | 2.73 | 2.1 | 32200 | 3.43 | 1.9 | 9.2 | 7.5
Live | 216623421 |  | 11 | 16.3 | 36000 | 34800 | 31000 | 2.89 | 2.33 | 37600 | 3.24 | 1.86 | 9.5 | 8
Live | 216623422 |  | 10.2 | 15.4 | 40000 | 38000 | 36000 | 2.69 | 2.06 | 45000 | 2.96 | 1.9 | 9.8 | 8
Live | 216623423 |  | 10.2 | 16 | 21600 | 13400 | 10800 | 3.17 | 2.65 | 22000 | 3.58 | 1.8 | 8.6 | 6.9
Live | 216623424 |  | 10.2 | 16 | 21600 | 13400 | 10800 | 3.17 | 2.65 | 22000 | 3.58 | 1.8 | 8.6 | 6.9
Live | 216623425 |  | 10 | 16 | 27600 | 19700 | 19000 | 2.8 | 2.66 | 27000 | 2.73 | 1.8 | 9 | 7
Live | 216623426 |  | 10 | 16 | 27600 | 19700 | 19000 | 2.8 | 2.66 | 27000 | 3.03 | 1.8 | 9 | 7
Live | 216623427 |  | 11.7 | 16.1 | 22800 | 21000 | 18000 | 3.15 | 2 | 22800 | 3.28 | 2.06 | 9.5 | 7.8
Live | 216623428 |  | 10 | 16 | 27600 | 22000 | 21000 | 2.8 | 2 | 30000 | 3.03 | 1.8 | 9.5 | 7
Live | 216623429 |  | 11.7 | 16.1 | 22800 | 21000 | 18000 | 3.15 | 2 | 22800 | 3.28 | 2.06 | 9.5 | 7.8
Live | 216623430 |  | 10 | 16 | 27600 | 22000 | 21000 | 2.8 | 2 | 30000 | 3.03 | 1.8 | 9.5 | 7
Live | 216623431 |  | 10 | 15.3 | 34800 | 31700 | 30400 | 2.77 | 2 | 35900 | 2.93 | 1.8 | 9.3 | 7.7
Live | 216623432 |  | 11 | 16 | 36000 | 38000 | 32000 | 2.82 | 2.24 | 39000 | 3.28 | 1.85 | 9.6 | 8.2
Live | 216623433 |  | 10.7 | 15.8 | 41000 | 39000 | 36000 | 2.66 | 2.18 | 46000 | 2.97 | 1.9 | 9.4 | 7.9
Live | 216623434 |  | 11 | 16 | 36000 | 38000 | 32000 | 2.82 | 2.24 | 39000 | 3.28 | 1.85 | 9.6 | 8.2
Live | 216623435 |  | 10.7 | 15.8 | 41000 | 39000 | 36000 | 2.66 | 2.18 | 46000 | 2.97 | 1.9 | 9.4 | 7.9
Live | 216623436 |  | 10 | 16 | 55000 | 50000 | 45000 | 2.55 | 2.02 | 57000 | 2.55 | 1.8 | 8.5 | 6.9
Live | 216623437 |  | 10 | 15.2 | 53400 | 48000 | 43000 | 2.59 | 2 | 59000 | 2.56 | 1.83 | 8.1 | 6.8
Live | 216623438 |  | 11 | 18.8 | 20000 | 12600 | 11200 | 3.08 | 2.2 | 19000 | 3.06 | 2 | 9.1 | 7
Live | 216623439 |  | 10.7 | 17 | 34000 | 20200 | 19100 | 3.08 | 2.26 | 32200 | 3.63 | 2 | 8.5 | 6.6
Live | 216623440 |  | 10 | 16 | 49900 | 35400 | 38000 | 2.73 | 2 | 49500 | 3.12 | 1.85 | 8.5 | 7.1
Live | 216623441 |  | 12.5 | 19 | 22000 | 21600 | 18000 | 3.31 | 2.3 | 22000 | 3.31 | 2 | 9.7 | 8
Live | 216623442 |  | 11.7 | 16.8 | 39000 | 37800 | 32600 | 3.16 | 2.39 | 38500 | 3.74 | 1.96 | 10 | 8.3
Live | 216623443 |  | 10.5 | 16.5 | 51000 | 38300 | 46000 | 2.89 | 2.02 | 57300 | 3.23 | 1.9 | 9.5 | 8
Live | 216623444 |  | 11.5 | 16.8 | 20000 | 13400 | 11400 | 3.08 | 2.3 | 19600 | 3.38 | 1.8 | 8.8 | 6.8
Live | 216623445 |  | 11.7 | 16.1 | 22800 | 21000 | 18000 | 3.15 | 2 | 22800 | 3.28 | 2.06 | 9.5 | 7.8
Live | 216623446 |  | 10 | 16 | 27600 | 22000 | 21000 | 2.8 | 2 | 30000 | 3.03 | 1.8 | 9.5 | 7
Live | 216623447 |  | 11 | 16 | 36000 | 38000 | 32000 | 2.82 | 2.24 | 39000 | 3.28 | 1.85 | 9.6 | 8.2
Live | 216623448 |  | 11 | 16 | 36000 | 38000 | 32000 | 2.82 | 2.24 | 39000 | 3.28 | 1.85 | 9.6 | 8.2
Live | 216623449 |  | 10.7 | 15.8 | 41000 | 39000 | 36000 | 2.66 | 2.18 | 46000 | 2.97 | 1.9 | 9.4 | 7.9
Live | 216623450 |  | 10.7 | 15.8 | 41000 | 39000 | 36000 | 2.66 | 2.18 | 46000 | 2.97 | 1.9 | 9.4 | 7.9
Live | 216623451 |  | 10 | 15.2 | 53400 | 48000 | 43000 | 2.59 | 2 | 59000 | 2.56 | 1.83 | 8.1 | 6.8
Live | 216623452 |  | 11.7 | 16.1 | 22800 | 21000 | 18000 | 3.15 | 2 | 22800 | 3.28 | 2.06 | 9.5 | 7.8
Live | 216623453 |  | 10 | 16 | 27600 | 22000 | 21000 | 2.8 | 2 | 30000 | 3.03 | 1.8 | 9.5 | 7
Live | 216623454 |  | 11 | 16 | 36000 | 38000 | 32000 | 2.82 | 2.24 | 39000 | 3.28 | 1.85 | 9.6 | 8.2
Live | 216623455 |  | 11 | 16 | 36000 | 38000 | 32000 | 2.82 | 2.24 | 39000 | 3.28 | 1.85 | 9.6 | 8.2
Live | 216623456 |  | 10.7 | 15.8 | 41000 | 39000 | 36000 | 2.66 | 2.18 | 46000 | 2.97 | 1.9 | 9.4 | 7.9
Live | 216623457 |  | 10.7 | 15.8 | 41000 | 39000 | 36000 | 2.66 | 2.18 | 46000 | 2.97 | 1.9 | 9.4 | 7.9
Live | 216623458 |  | 10 | 15.2 | 53400 | 48000 | 43000 | 2.59 | 2 | 59000 | 2.56 | 1.83 | 8.1 | 6.8
Live | 216623459 |  | 11.7 | 16.1 | 22800 | 21000 | 18000 | 3.15 | 2 | 22800 | 3.28 | 2.06 | 9.5 | 7.8
Live | 216623460 |  | 10 | 16 | 27600 | 22000 | 21000 | 2.8 | 2 | 30000 | 3.03 | 1.8 | 9.5 | 7
Live | 216623461 |  | 11 | 16 | 36000 | 38000 | 32000 | 2.82 | 2.24 | 39000 | 3.28 | 1.85 | 9.6 | 8.2
Live | 216623462 |  | 11 | 16 | 36000 | 38000 | 32000 | 2.82 | 2.24 | 39000 | 3.28 | 1.85 | 9.6 | 8.2
Live | 216623463 |  | 10.7 | 15.8 | 41000 | 39000 | 36000 | 2.66 | 2.18 | 46000 | 2.97 | 1.9 | 9.4 | 7.9
Live | 216623464 |  | 10.7 | 15.8 | 41000 | 39000 | 36000 | 2.66 | 2.18 | 46000 | 2.97 | 1.9 | 9.4 | 7.9
Live | 216623465 |  | 11.7 | 16.1 | 22800 | 21000 | 18000 | 3.15 | 2 | 22800 | 3.28 | 2.06 | 9.5 | 7.8
Live | 216623466 |  | 10 | 16 | 27600 | 22000 | 21000 | 2.8 | 2 | 30000 | 3.03 | 1.8 | 9.5 | 7
Live | 216623467 |  | 11 | 16 | 36000 | 38000 | 32000 | 2.82 | 2.24 | 39000 | 3.28 | 1.85 | 9.6 | 8.2
Live | 216623468 |  | 11 | 16 | 36000 | 38000 | 32000 | 2.82 | 2.24 | 39000 | 3.28 | 1.85 | 9.6 | 8.2
Live | 216623469 |  | 10.7 | 15.8 | 41000 | 39000 | 36000 | 2.66 | 2.18 | 46000 | 2.97 | 1.9 | 9.4 | 7.9
Live | 216623470 |  | 10.7 | 15.8 | 41000 | 39000 | 36000 | 2.66 | 2.18 | 46000 | 2.97 | 1.9 | 9.4 | 7.9
Live | 216623471 |  | 10 | 15.2 | 53400 | 48000 | 43000 | 2.59 | 2 | 59000 | 2.56 | 1.83 | 8.1 | 6.8
Live | 216623472 |  | 11.7 | 16.1 | 22800 | 21000 | 18000 | 3.15 | 2 | 22800 | 3.28 | 2.06 | 9.5 | 7.8
Live | 216623473 |  | 10 | 16 | 27600 | 22000 | 21000 | 2.8 | 2 | 30000 | 3.03 | 1.8 | 9.5 | 7
Live | 216623474 |  | 11 | 16 | 36000 | 38000 | 32000 | 2.82 | 2.24 | 39000 | 3.28 | 1.85 | 9.6 | 8.2
Live | 216623475 |  | 11 | 16 | 36000 | 38000 | 32000 | 2.82 | 2.24 | 39000 | 3.28 | 1.85 | 9.6 | 8.2
Live | 216623476 |  | 10 | 15.2 | 53400 | 48000 | 43000 | 2.59 | 2 | 59000 | 2.56 | 1.83 | 8.1 | 6.8
Live | 216623477 |  | 10.2 | 16 | 21600 | 13400 | 10800 | 3.17 | 2.65 | 22000 | 3.58 | 1.8 | 8.6 | 6.9
Live | 216623478 |  | 10 | 16 | 27600 | 19700 | 19000 | 2.8 | 2.66 | 27000 | 3.03 | 1.8 | 9 | 7
Live | 216623479 |  | 11.7 | 16.1 | 22800 | 21000 | 18000 | 3.15 | 2 | 22800 | 3.28 | 2.06 | 9.5 | 7.8
Live | 216623480 |  | 10 | 16 | 27600 | 22000 | 21000 | 2.8 | 2 | 30000 | 3.03 | 1.8 | 9.5 | 7
Live | 216623481 |  | 11 | 16 | 36000 | 38000 | 32000 | 2.82 | 2.24 | 39000 | 3.28 | 1.85 | 9.6 | 8.2
Live | 216623482 |  | 11 | 16 | 36000 | 38000 | 32000 | 2.82 | 2.24 | 39000 | 3.28 | 1.85 | 9.6 | 8.2
Live | 216623485 |  | 11.7 | 16.1 | 22800 | 21000 | 18000 | 3.15 | 2 | 22800 | 3.28 | 2.06 | 9.5 | 7.8
Live | 216623486 |  | 11.7 | 16.1 | 22800 | 21000 | 18000 | 3.15 | 2 | 22800 | 3.28 | 2.06 | 9.5 | 7.8
Live | 216623487 |  | 10 | 16 | 27600 | 22000 | 21000 | 2.8 | 2 | 30000 | 3.03 | 1.8 | 9.5 | 7
Live | 216623488 |  | 10 | 16 | 27600 | 22000 | 21000 | 2.8 | 2 | 30000 | 3.03 | 1.8 | 9.5 | 7
Live | 216623491 |  | 11 | 16 | 36000 | 38000 | 32000 | 2.82 | 2.24 | 39000 | 3.28 | 1.85 | 9.6 | 8.2
Live | 216623493 |  | 10.7 | 15.8 | 41000 | 39000 | 36000 | 2.66 | 2.18 | 46000 | 2.97 | 1.9 | 9.4 | 7.9
Live | 216623494 |  | 10 | 15.2 | 53400 | 48000 | 43000 | 2.59 | 2 | 59000 | 2.56 | 1.83 | 8.1 | 6.8
Live | 216623495 |  | 10.2 | 16 | 21600 | 13400 | 10800 | 3.17 | 2.65 | 22000 | 3.58 | 1.8 | 8.6 | 6.9
Live | 216623496 |  | 10.2 | 16 | 21600 | 13400 | 10800 | 3.17 | 2.65 | 22000 | 3.58 | 1.8 | 8.6 | 6.9
Live | 216623497 |  | 10 | 16 | 27600 | 19700 | 19000 | 2.8 | 2.66 | 27000 | 2.73 | 1.8 | 9 | 7
Live | 216623498 |  | 10 | 16 | 27600 | 19700 | 19000 | 2.8 | 2.66 | 27000 | 3.03 | 1.8 | 9 | 7
Live | 216623499 |  | 10 | 16 | 55000 | 50000 | 45000 | 2.55 | 2.02 | 57000 | 2.55 | 1.8 | 8.5 | 6.9
Live | 216623500 |  | 10.2 | 16 | 21600 | 13400 | 10800 | 3.17 | 2.65 | 22000 | 3.58 | 1.8 | 8.6 | 6.9
Live | 216623501 |  | 10.2 | 16 | 21600 | 13400 | 10800 | 3.17 | 2.65 | 22000 | 3.58 | 1.8 | 8.6 | 6.9
Live | 216623502 |  | 10 | 16 | 27600 | 19700 | 19000 | 2.8 | 2.66 | 27000 | 2.73 | 1.8 | 9 | 7
Live | 216623503 |  | 10 | 16 | 27600 | 19700 | 19000 | 2.8 | 2.66 | 27000 | 3.03 | 1.8 | 9 | 7
Live | 216623504 |  | 11.7 | 16.1 | 22800 | 21000 | 18000 | 3.15 | 2 | 22800 | 3.28 | 2.06 | 9.5 | 7.8
Live | 216623505 |  | 11.7 | 16.1 | 22800 | 21000 | 18000 | 3.15 | 2 | 22800 | 3.28 | 2.06 | 9.5 | 7.8
Live | 216623506 |  | 10 | 16 | 27600 | 22000 | 21000 | 2.8 | 2 | 30000 | 3.03 | 1.8 | 9.5 | 7
Live | 216623507 |  | 10 | 16 | 27600 | 22000 | 21000 | 2.8 | 2 | 30000 | 3.03 | 1.8 | 9.5 | 7
Live | 216623508 |  | 10 | 15.3 | 34800 | 31700 | 30400 | 2.77 | 2 | 35900 | 2.93 | 1.8 | 9.3 | 7.7
Live | 216623509 |  | 11 | 16 | 36000 | 38000 | 32000 | 2.82 | 2.24 | 39000 | 3.28 | 1.85 | 9.6 | 8.2
Live | 216623510 |  | 11 | 16 | 36000 | 38000 | 32000 | 2.82 | 2.24 | 39000 | 3.28 | 1.85 | 9.6 | 8.2
Live | 216623511 |  | 10.7 | 15.8 | 41000 | 39000 | 36000 | 2.66 | 2.18 | 46000 | 2.97 | 1.9 | 9.4 | 7.9
Live | 216623512 |  | 10 | 16 | 55000 | 50000 | 45000 | 2.55 | 2.02 | 57000 | 2.55 | 1.8 | 8.5 | 6.9
Live | 216623513 |  | 10 | 15.2 | 53400 | 48000 | 43000 | 2.59 | 2 | 59000 | 2.56 | 1.83 | 8.1 | 6.8
Live | 216623541 |  | 12 | 23.5 | 27300 | 20700 | 18000 | 2.96 | 1.77 | 24000 | 2.93 | 1.8 | 9 | 7
Live | 216623550 |  | 10 | 22 | 62000 | 42000 | 39000 | 3.03 | 2.4 | 60000 | 3.7 | 2.2 | 9.5 | 7.4
Live | 216623551 |  | 10 | 18 | 61000 | 41000 | 40000 | 2.81 | 2.3 | 61000 | 3.44 | 2.1 | 9.2 | 7.1
Live | 216623552 |  | 10 | 20 | 61500 | 41500 | 39500 | 2.92 | 2.35 | 60500 | 3.41 | 2.15 | 9.35 | 7.25
Live | 216623553 |  | 14 | 25.1 | 21600 | 14000 | 13500 | 3.33 | 2.5 | 21600 | 3.88 | 2.3 | 9.8 | 7.8
Live | 216623554 |  | 12 | 20 | 24000 | 14600 | 14600 | 3.35 | 2.3 | 22000 | 4.03 | 1.88 | 10 | 7.8
Live | 216623555 |  | 13 | 22.55 | 22800 | 14300 | 14000 | 3.34 | 2.39 | 21800 | 3.97 | 2.06 | 9.9 | 7.8
Live | 216623556 |  | 13 | 25 | 32000 | 19000 | 19000 | 3.44 | 2.3 | 29000 | 3.54 | 2 | 9.5 | 7.4
Live | 216623557 |  | 12 | 21 | 32000 | 18600 | 18800 | 3.17 | 2.3 | 28800 | 3.67 | 2 | 9 | 7
Live | 216623558 |  | 12.5 | 23 | 32000 | 18800 | 18900 | 3.3 | 2.3 | 28900 | 3.6 | 2 | 9.25 | 7.2
Live | 216623559 |  | 12 | 24 | 42000 | 26600 | 26000 | 3 | 2.4 | 42500 | 3.19 | 2 | 9.5 | 7.4
Live | 216623560 |  | 11.7 | 20 | 40000 | 28000 | 26000 | 2.61 | 2.2 | 40500 | 3.3 | 2 | 9.2 | 7.4
Live | 216623561 |  | 11.85 | 22 | 41000 | 27300 | 26000 | 2.79 | 2.15 | 41500 | 3.24 | 2 | 9.35 | 7.4
Live | 216623562 |  | 12.5 | 24 | 55000 | 38500 | 36000 | 2.78 | 2 | 53000 | 2.99 | 2 | 10.3 | 8
Live | 216623563 |  | 12 | 20.4 | 52000 | 41000 | 38000 | 2.54 | 2.4 | 53000 | 2.99 | 2.1 | 10.6 | 8.1
Live | 216623564 |  | 12.25 | 22.2 | 53500 | 39750 | 37000 | 2.66 | 2.19 | 53000 | 2.99 | 2.05 | 10.45 | 8.05
Live | 216623565 |  | 15 | 25 | 28000 | 19000 | 19000 | 3.65 | 2.2 | 27000 | 3.44 | 2 | 10.4 | 8.5
Live | 216623566 |  | 13 | 20 | 27600 | 22000 | 18000 | 3.44 | 2.5 | 25400 | 3.38 | 2 | 10 | 8
Live | 216623567 |  | 14 | 22.5 | 27800 | 20500 | 18500 | 3.54 | 2.35 | 26200 | 3.41 | 2 | 10.2 | 8.25
Live | 216623568 |  | 12.5 | 23 | 37000 | 28000 | 27000 | 3 | 2.2 | 36000 | 3.1 | 2 | 10.5 | 8.5
Live | 216623569 |  | 12 | 19 | 38000 | 27000 | 27000 | 2.47 | 2.1 | 38500 | 2.82 | 2 | 9.5 | 7.7
Live | 216623570 |  | 12.25 | 21 | 37500 | 27500 | 27000 | 2.71 | 2.15 | 37250 | 2.95 | 2 | 10 | 8.1
Live | 216623571 |  | 13 | 23 | 43000 | 42000 | 36000 | 3.15 | 2.6 | 44000 | 3.44 | 2 | 10.7 | 8.5
Live | 216623572 |  | 12 | 19.4 | 42000 | 34000 | 38000 | 2.93 | 2.2 | 45000 | 3.61 | 2 | 10.4 | 8.8
Live | 216623573 |  | 12.5 | 21.2 | 42500 | 38000 | 37000 | 3.04 | 2.41 | 44500 | 3.52 | 2 | 10.55 | 8.65
Live | 216623574 |  | 12 | 23 | 57000 | 45000 | 47000 | 3.09 | 2 | 57000 | 3.21 | 2 | 11 | 9
Live | 216623575 |  | 11.7 | 20.4 | 57000 | 46000 | 48000 | 2.93 | 2.2 | 60000 | 3.52 | 2 | 11 | 9
Live | 216623576 |  | 11.85 | 21.7 | 57000 | 45500 | 47500 | 3.01 | 2.1 | 58500 | 3.36 | 2 | 11 | 9
Live | 216623577 |  | 12 | 22.2 | 59000 | 47000 | 47000 | 3.09 | 2.5 | 59000 | 3.39 | 2 | 10.5 | 8.5
Live | 216623578 |  | 11.7 | 20 | 60000 | 52000 | 48000 | 2.88 | 2.3 | 61000 | 3.51 | 2.1 | 10.7 | 8.8
Live | 216623579 |  | 11.85 | 21.1 | 59500 | 49500 | 47500 | 2.98 | 2.39 | 60000 | 3.45 | 2.05 | 10.6 | 8.65
Live | 216623763 |  | 11.7 | 16.1 | 22800 | 21000 | 18000 | 3.15 | 2 | 22800 | 3.28 | 2.06 | 9.5 | 7.8
Live | 216623764 |  | 11.7 | 16.1 | 22800 | 21000 | 18000 | 3.15 | 2 | 22800 | 3.28 | 2.06 | 9.5 | 7.8
Live | 216623765 |  | 10 | 16 | 27600 | 22000 | 21000 | 2.8 | 2 | 30000 | 3.03 | 1.8 | 9.5 | 7
Live | 216623766 |  | 10 | 16 | 27600 | 22000 | 21000 | 2.8 | 2 | 30000 | 3.03 | 1.8 | 9.5 | 7
Live | 216623767 |  | 10 | 15.3 | 34800 | 31700 | 30400 | 2.77 | 2 | 35900 | 2.93 | 1.8 | 9.3 | 7.7
Live | 216623768 |  | 11 | 16 | 36000 | 38000 | 32000 | 2.82 | 2.24 | 39000 | 3.28 | 1.85 | 9.6 | 8.2
Live | 216623769 |  | 11 | 16 | 36000 | 38000 | 32000 | 2.82 | 2.24 | 39000 | 3.28 | 1.85 | 9.6 | 8.2
Live | 216623770 |  | 10.7 | 15.8 | 41000 | 39000 | 36000 | 2.66 | 2.18 | 46000 | 2.97 | 1.9 | 9.4 | 7.9
Live | 216623771 |  | 10.7 | 15.8 | 41000 | 39000 | 36000 | 2.66 | 2.18 | 46000 | 2.97 | 1.9 | 9.4 | 7.9
Live | 216623772 |  | 11.7 | 16.1 | 22800 | 21000 | 18000 | 3.15 | 2 | 22800 | 3.28 | 2.06 | 9.5 | 7.8
Live | 216623773 |  | 11.7 | 16.1 | 22800 | 21000 | 18000 | 3.15 | 2 | 22800 | 3.28 | 2.06 | 9.5 | 7.8
Live | 216623774 |  | 10 | 16 | 27600 | 22000 | 21000 | 2.8 | 2 | 30000 | 3.03 | 1.8 | 9.5 | 7
Live | 216623775 |  | 10 | 16 | 27600 | 22000 | 21000 | 2.8 | 2 | 30000 | 3.03 | 1.8 | 9.5 | 7
Live | 216623776 |  | 10 | 15.3 | 34800 | 31700 | 30400 | 2.77 | 2 | 35900 | 2.93 | 1.8 | 9.3 | 7.7
Live | 216623777 |  | 11 | 16 | 36000 | 38000 | 32000 | 2.82 | 2.24 | 39000 | 3.28 | 1.85 | 9.6 | 8.2
Live | 216623778 |  | 11 | 16 | 36000 | 38000 | 32000 | 2.82 | 2.24 | 39000 | 3.28 | 1.85 | 9.6 | 8.2
Live | 216623779 |  | 10.7 | 15.8 | 41000 | 39000 | 36000 | 2.66 | 2.18 | 46000 | 2.97 | 1.9 | 9.4 | 7.9
Live | 216623780 |  | 10.7 | 15.8 | 41000 | 39000 | 36000 | 2.66 | 2.18 | 46000 | 2.97 | 1.9 | 9.4 | 7.9
Live | 216623786 |  | 12.5 | 23 | 32000 | 27200 | 25000 | 2.84 | 2.21 | 36000 | 2.78 | 1.8 | 10.6 | 8.1
Live | 216623787 |  | 11.7 | 20 | 32000 | 27200 | 25000 | 2.84 | 2.21 | 36000 | 2.78 | 1.8 | 9.5 | 7.5
Live | 216623788 |  | 12.1 | 21.5 | 32000 | 27200 | 25000 | 2.84 | 2.21 | 36000 | 2.78 | 1.8 | 10.05 | 7.8
Live | 216623789 |  | 11.8 | 22.6 | 32000 | 27200 | 25000 | 2.84 | 2.21 | 36000 | 2.78 | 1.8 | 9.8 | 7.6
Live | 216623790 |  | 11.7 | 20 | 32000 | 27200 | 25000 | 2.84 | 2.21 | 36000 | 2.78 | 1.8 | 9.5 | 7.5
Live | 216623791 |  | 11.75 | 21.3 | 32000 | 27200 | 25000 | 2.84 | 2.21 | 36000 | 2.78 | 1.8 | 9.65 | 7.55
Live | 216623792 |  | 10 | 16 | 27600 | 22000 | 21000 | 2.8 | 2 | 30000 | 3.03 | 1.8 | 9.5 | 7
Live | 216623793 |  | 10 | 16 | 27600 | 22000 | 21000 | 2.8 | 2 | 30000 | 3.03 | 1.8 | 9.5 | 7
Live | 216623794 |  | 10 | 15.3 | 34800 | 31700 | 30400 | 2.77 | 2 | 35900 | 2.93 | 1.8 | 9.3 | 7.7
Live | 216623795 |  | 11 | 16 | 36000 | 38000 | 32000 | 2.82 | 2.24 | 39000 | 3.28 | 1.85 | 9.6 | 8.2
Live | 216623796 |  | 11 | 16 | 36000 | 38000 | 32000 | 2.82 | 2.24 | 39000 | 3.28 | 1.85 | 9.6 | 8.2
Live | 216623797 |  | 10.7 | 15.8 | 41000 | 39000 | 36000 | 2.66 | 2.18 | 46000 | 2.97 | 1.9 | 9.4 | 7.9
Live | 216623798 |  | 10.7 | 15.8 | 41000 | 39000 | 36000 | 2.66 | 2.18 | 46000 | 2.97 | 1.9 | 9.4 | 7.9
Live | 216623799 |  | 10 | 16 | 55000 | 50000 | 45000 | 2.55 | 2.02 | 57000 | 2.55 | 1.8 | 8.5 | 6.9
Live | 216623800 |  | 10 | 15.2 | 53400 | 48000 | 43000 | 2.59 | 2 | 59000 | 2.56 | 1.83 | 8.1 | 6.8
Live | 216623801 |  | 12.5 | 21.5 | 9900 | 8000 | 6500 | 3.67 | 2.13 | 10200 | 3.15 | 1.96 | 9 | 7
Live | 216623802 |  | 12.5 | 21.5 | 9900 | 8000 | 6500 | 3.67 | 2.13 | 10200 | 3.15 | 1.96 | 9 | 7
Live | 216623803 |  | 10.1 | 21.2 | 12300 | 8000 | 6600 | 3 | 2.19 | 12200 | 2.91 | 1.84 | 8.7 | 6.7
Live | 216623804 |  | 12.6 | 21.2 | 9700 | 8300 | 7000 | 3.55 | 2.23 | 11100 | 3.1 | 2.07 | 9.1 | 7
Live | 216623805 |  | 10.8 | 21.3 | 13300 | 9200 | 8000 | 2.78 | 2.16 | 13400 | 2.91 | 1.91 | 9.1 | 7
Live | 216623806 |  | 10.8 | 19.2 | 19000 | 14800 | 11500 | 3.24 | 2.58 | 20200 | 3.2 | 2.15 | 9.6 | 7.5
Live | 216623807 |  | 10 | 18.7 | 24200 | 18700 | 17000 | 2.74 | 2.18 | 27000 | 2.94 | 2.14 | 9.3 | 7.3
Live | 216623808 |  | 12 | 19.5 | 37000 | 30200 | 35000 | 3.14 | 2.02 | 37800 | 2.79 | 1.98 | 10.5 | 8.6
Live | 216623809 |  | 14.5 | 25.4 | 13000 | 8600 | 7200 | 3.53 | 2.4 | 13600 | 3.59 | 2.22 | 10 | 8
Live | 216623811 |  | 10.7 | 15.8 | 41000 | 39000 | 36000 | 2.66 | 2.18 | 46000 | 2.97 | 1.9 | 9.4 | 7.9
Live | 216623812 |  | 10.7 | 15.8 | 41000 | 39000 | 36000 | 2.66 | 2.18 | 46000 | 2.97 | 1.9 | 9.4 | 7.9
Live | 216623855 |  | 11 | 21 | 37000 | 27500 | 24600 | 2.85 | 1.99 | 36500 | 2.81 | 1.8 | 8.5 | 7.5
Live | 216626000 |  | 11.7 | 18.5 | 24000 | 24000 | 19000 | 3.4 | 2.43 |  |  | 1.75 | 8.3 | 6
Live | 216626001 |  | 11.5 | 18 | 27000 | 28000 | 19500 | 3.32 | 2.47 | 28200 | 3.42 | 2.14 | 8.3 | 6
Live | 216626002 |  | 11.7 | 19 | 34000 | 32600 | 21600 | 3.25 | 2.4 | 34500 | 3.47 | 2 | 8.3 | 6
Live | 216626003 |  | 11.7 | 20 | 48000 | 40400 | 36000 | 3.28 | 2.65 |  |  | 2.18 | 9.5 | 6.5
Live | 216626004 |  | 11.5 | 19 | 53500 | 45000 | 40000 | 3.32 | 2.4 | 55000 | 3.37 | 2.24 | 9.5 | 6.5
Live | 216626005 |  | 12 | 18 | 24000 | 24000 | 24000 | 3.29 | 2.5 | 24000 | 3.52 | 2 | 10 | 6.5
Live | 216626006 |  | 11.5 | 19 | 48000 | 41000 | 40500 | 3.37 | 2.68 | 48800 | 3.14 | 1.8 | 9.5 | 6.5
Live | 216626007 |  | 11.7 | 18.5 | 24000 | 24000 | 19000 | 3.4 | 2.43 |  |  | 1.75 | 8.3 | 6
Live | 216626008 |  | 11.7 | 18 | 28000 | 28000 | 19500 | 3.32 | 2.47 | 28200 | 3.42 | 2.14 | 8.3 | 6
Live | 216626009 |  | 11.7 | 19 | 34000 | 32600 | 21600 | 3.25 | 2.4 | 34500 | 3.47 | 2 | 8.3 | 6
Live | 216626010 |  | 11.7 | 20 | 48000 | 40400 | 36000 | 3.28 | 2.65 |  |  | 2.18 | 9.5 | 6.5
Live | 216626011 |  | 11.7 | 19 | 54000 | 45000 | 40000 | 3.32 | 2.4 | 55000 | 3.37 | 2.24 | 9.5 | 6.5
Live | 216626012 |  | 12 | 18 | 24000 | 24000 | 24000 | 3.29 | 2.5 | 24000 | 3.52 | 2 | 10 | 6.5
Live | 216626013 |  | 11.5 | 19 | 48000 | 41000 | 40500 | 3.37 | 2.68 | 48800 | 3.14 | 1.8 | 9.5 | 6.5
Live | 216626166 |  | 9.6 | 14.7 | 38600 | 29600 | 27200 | 2.76 | 2.1 | 41000 | 3.2 | 2 | 8.5 | 6.5
Live | 216626167 |  | 9.6 | 14.7 | 38600 | 29600 | 27200 | 2.76 | 2.1 | 41000 | 3.2 | 2 | 8.5 | 6.5
Live | 216626168 |  | 10 | 15.2 | 48000 | 36000 | 42000 | 2.49 | 2.29 | 50000 | 2.76 | 1.85 | 8.8 | 7.4
Live | 216626172 |  | 11.7 | 18.5 | 24000 | 24000 | 19000 | 3.4 | 2.43 | 24800 | 3.48 | 1.75 | 8.3 | 6
Live | 216626173 |  | 11.5 | 18 | 27000 | 28000 | 19500 | 3.32 | 2.47 | 28200 | 3.42 | 2.14 | 8.3 | 6
Live | 216626174 |  | 11.5 | 19 | 34000 | 32600 | 21600 | 3.25 | 2.4 | 34500 | 3.47 | 2 | 8.3 | 6
Live | 216626175 |  | 11.7 | 20 | 48000 | 40400 | 36000 | 3.28 | 2.65 | 48800 | 3.27 | 2.18 | 9.5 | 6.5
Live | 216626176 |  | 11.5 | 19 | 53500 | 45000 | 40000 | 3.32 | 2.4 | 55000 | 3.37 | 2.24 | 9.5 | 6.5
Live | 216626284 |  | 15.4 | 28.4 | 12200 | 10200 | 8100 | 3.41 | 2.14 |  |  | 1.8 | 10.9 | 10.7
Live | 216626285 |  | 13.35 | 25.6 | 14000 | 12000 | 10100 | 2.75 | 2.11 |  |  | 1.8 | 10.7 | 10
Live | 216626286 |  | 13 | 22.2 | 18200 | 16400 | 13700 | 2.42 | 1.92 |  |  | 1.8 | 11 | 10.4
Live | 216626287 |  | 15.4 | 28.4 | 12200 | 11500 | 9600 | 3.41 | 2.37 |  |  | 1.8 | 10.2 | 10
Live | 216626288 |  | 13.35 | 25.6 | 14000 | 16000 | 12300 | 2.15 | 1.84 |  |  | 1.8 | 10 | 9.8
Live | 216626289 |  | 13 | 22.2 | 18200 | 16800 | 14000 | 2.42 | 1.96 |  |  | 1.8 | 10 | 9.8
Live | 216626290 |  | 12.5 | 20 | 11000 | 7200 | 7700 | 2.93 | 1.7 | 13000 | 2.72 | 1.81 | 10 | 9.7
Live | 216626291 |  | 12.5 | 20 | 13400 | 9000 | 8600 | 2.75 | 1.56 | 15500 | 2.12 | 1.8 | 10 | 9.7
Live | 216626292 |  | 12.5 | 20 | 11000 | 7200 | 7700 | 2.93 | 1.7 |  |  | 1.81 | 10 | 9.7
Live | 216626293 |  | 12.5 | 20 | 13400 | 9000 | 8600 | 2.75 | 1.56 |  |  | 1.8 | 10 | 9.7
Live | 216626294 |  | 12.5 | 20 | 11000 | 7200 | 7700 | 2.93 | 1.7 |  |  | 1.81 | 10 | 9.7
Live | 216626295 |  | 12.5 | 20 | 13400 | 9000 | 8600 | 2.75 | 1.56 |  |  | 1.8 | 10 | 9.7
Live | 216664720 |  | 10 | 18 | 24600 | 17000 | 18000 | 2.7 | 2.69 |  |  | 2 | 9 | 7.1
Live | 216664721 |  | 9.8 | 17.5 | 36500 | 23700 | 22000 | 2.76 | 2.5 |  |  | 2 | 9 | 7.1
Live | 216664722 |  | 10 | 18 | 48600 | 32200 | 35000 | 2.58 | 2.5 |  |  | 2 | 9 | 7.1
Live | 216664723 |  | 8.8 | 17 | 54000 | 34400 | 36000 | 2.58 | 2.4 |  |  | 1.95 | 8.5 | 7
Live | 216683748 |  | 12.4 | 18 | 21000 | 21000 | 16500 | 3.26 | 2.21 | 21000 | 3.21 | 2.04 | 9.3 | 7.6
Live | 216683749 |  | 11.7 | 17.4 | 27000 | 26400 | 22600 | 3.23 | 2.14 | 31000 | 3.13 | 1.91 | 10 | 8
Live | 216683750 |  | 10 | 16.2 | 33600 | 28600 | 24000 | 2.77 | 2.1 | 34000 | 2.81 | 1.8 | 8.9 | 7
Live | 216683751 |  | 10 | 16 | 47400 | 47000 | 34400 | 2.42 | 1.9 | 49000 | 2.52 | 1.97 | 9.5 | 7.8
Live | 216683752 |  | 8.2 | 15.6 | 48000 | 48000 | 46000 | 2.4 | 2.05 | 55000 | 2.83 | 1.9 | 9.4 | 7.7
Live | 216683753 |  | 8.8 | 15.3 | 56000 | 52500 | 48500 | 2.54 | 2.3 | 69000 | 2.8 | 1.91 | 9.4 | 7.6
Live | 216683820 |  | 13 | 25 | 32000 | 19000 | 19000 | 3.44 | 2.3 | 29000 | 3.54 | 2 | 9.5 | 7.4
Live | 216683821 |  | 12 | 21 | 32000 | 18600 | 18800 | 3.17 | 2.3 | 28800 | 3.67 | 2 | 9 | 7
Live | 216683822 |  | 12.5 | 23 | 32000 | 18800 | 18900 | 3.3 | 2.3 | 28900 | 3.6 | 2 | 9.25 | 7.2
Live | 216684002 |  | 11 | 18 | 37000 | 25000 | 23000 | 2.89 | 2.2 |  |  | 1.8 | 8.1 | 6.6
Live | 216684003 |  | 11.2 | 19 | 60000 | 43000 | 40000 | 2.87 | 2.2 |  |  | 1.85 | 9 | 6.8
Live | 216684039 |  | 9.6 | 14.7 | 38600 | 29600 | 27200 | 2.76 | 2.1 | 41000 | 3.2 | 2 | 8.5 | 6.5
Live | 216684040 |  | 10 | 15.2 | 48000 | 36000 | 42000 | 2.49 | 2.29 | 50000 | 2.76 | 1.85 | 8.8 | 7.4
Live | 216684083 |  | 9.6 | 14.7 | 38600 | 29600 | 27200 | 2.76 | 2.1 | 41000 | 3.2 | 2 | 8.5 | 6.5
Live | 216684084 |  | 9.6 | 14.7 | 38600 | 29600 | 27200 | 2.76 | 2.1 | 41000 | 3.2 | 2 | 8.5 | 6.5
Live | 216684085 |  | 10 | 15.2 | 48000 | 36000 | 42000 | 2.49 | 2.29 | 50000 | 2.76 | 1.85 | 8.8 | 7.4
Live | 216684104 |  | 10 | 15.2 | 48000 | 36000 | 42000 | 2.49 | 2.29 | 50000 | 2.76 | 1.85 | 8.8 | 7.4
Live | 216684105 |  | 9.6 | 14.7 | 38600 | 29600 | 27200 | 2.76 | 2.1 | 41000 | 3.2 | 2 | 8.5 | 6.5
Live | 216684106 |  | 9.6 | 14.7 | 38600 | 29600 | 27200 | 2.76 | 2.1 | 41000 | 3.2 | 2 | 8.5 | 6.5
Live | 216684113 |  | 10 | 15.2 | 48000 | 36000 | 42000 | 2.49 | 2.29 | 50000 | 2.76 | 1.85 | 8.8 | 7.4
Live | 216684114 |  | 10 | 15.2 | 48000 | 36000 | 42000 | 2.49 | 2.29 | 50000 | 2.76 | 1.85 | 8.8 | 7.4
Live | 216684115 |  | 10 | 15.2 | 48000 | 36000 | 42000 | 2.49 | 2.29 | 50000 | 2.76 | 1.85 | 8.8 | 7.4
Live | 216684116 |  | 9.6 | 14.7 | 38600 | 29600 | 27200 | 2.76 | 2.1 | 41000 | 3.2 | 2 | 8.5 | 6.5
Live | 216684117 |  | 9.6 | 14.7 | 38600 | 29600 | 27200 | 2.76 | 2.1 | 41000 | 3.2 | 2 | 8.5 | 6.5
Live | 216684124 |  | 9.6 | 14.7 | 38600 | 29600 | 27200 | 2.76 | 2.1 | 41000 | 3.2 | 2 | 8.5 | 6.5
Live | 216684125 |  | 9.6 | 14.7 | 38600 | 29600 | 27200 | 2.76 | 2.1 | 41000 | 3.2 | 2 | 8.5 | 6.5
Live | 216684126 |  | 10 | 15.2 | 48000 | 36000 | 42000 | 2.49 | 2.29 | 50000 | 2.76 | 1.85 | 8.8 | 7.4
Live | 216684130 |  | 10 | 15.2 | 48000 | 36000 | 42000 | 2.49 | 2.29 | 50000 | 2.76 | 1.85 | 8.8 | 7.4
Live | 216684131 |  | 10 | 15.2 | 48000 | 36000 | 42000 | 2.49 | 2.29 | 50000 | 2.76 | 1.85 | 8.8 | 7.4
Live | 216684132 |  | 10 | 15.2 | 48000 | 36000 | 42000 | 2.49 | 2.29 | 50000 | 2.76 | 1.85 | 8.8 | 7.4
Live | 216684148 |  | 11.9 | 19 | 26270 | 19300 | 15700 | 3.21 | 1.79 | 25200 | 3.21 | 1.75 | 8.5 | 6.7
Live | 216684149 |  | 10.9 | 22 | 33000 | 27000 | 23000 | 2.98 | 2.08 |  |  | 1.8 | 9 | 7
Live | 216684150 |  | 10.6 | 21 | 37000 | 27500 | 24600 | 2.85 | 1.99 | 34100 | 2.62 | 1.8 | 8.5 | 7.5
Live | 216684151 |  | 12 | 23.5 | 27300 | 20700 | 18000 | 2.96 | 1.77 | 24000 | 2.93 | 1.8 | 9 | 7
Live | 216684152 |  | 11.9 | 20.5 | 11600 | 10600 | 7600 | 2.96 | 2.25 | 12000 | 2.91 | 1.86 | 8.8 | 6.8
Live | 216684153 |  | 9.3 | 19 | 13300 | 10000 | 8500 | 2.6 | 2.36 |  |  | 1.81 | 8.5 | 7.3
Live | 216684154 |  | 12.5 | 20.5 | 10300 | 9600 | 7600 | 2.96 | 2.27 | 13136 | 3.5 | 1.94 | 8.8 | 6.8
Live | 216684155 |  | 9.75 | 19 | 13300 | 11500 | 9100 | 2.6 | 2.2 | 14600 | 3.32 | 1.8 | 8.5 | 7.3
Live | 216684156 |  | 12 | 20 | 20300 | 15400 | 12100 | 2.59 | 2.15 | 22500 | 2.87 | 1.85 | 8.5 | 7
Live | 216684157 |  | 15 | 27 | 13000 | 11000 | 9500 | 3.46 | 2.08 | 14600 | 3.29 | 1.83 | 10.5 | 7.4
Live | 216684158 |  | 13 | 24.5 | 14300 | 11200 | 9500 | 2.99 | 2.23 | 15690 | 3.28 | 1.95 | 9.5 | 8
Live | 216684159 |  | 15 | 26 | 13000 | 11000 | 9500 | 3.5 | 2.08 | 15000 | 2.89 | 1.88 | 10.4 | 7.4
Live | 216684160 |  | 13.65 | 24.5 | 22178 | 18500 | 14600 | 3.33 | 2.31 | 22000 | 3.26 | 1.9 | 9 | 7.6
Live | 216686107 |  | 10.5 | 17.5 | 54500 | 53000 | 53000 | 3.08 | 2.4 | 54500 | 3.07 | 2 | 8.1 | 8
Live | 216687188 |  | 12 | 20 | 34200 | 31200 | 29200 | 3.52 | 2.4 | 34200 | 3.17 | 2 | 10 | 8
Live | 216687189 |  | 12 | 20 | 34200 | 31200 | 29600 | 3.52 | 2.4 | 34200 | 3.17 | 2 | 10 | 8
Live | 216687190 |  | 12 | 20 | 34200 | 31200 | 29600 | 3.52 | 2.4 | 34200 | 3.17 | 2 | 10 | 8
Live | 216687191 |  | 12 | 21 | 34200 | 31200 | 29400 | 3.52 | 2.4 | 34200 | 3.17 | 2 | 10 | 8
Live | 216687192 |  | 12 | 20 | 34200 | 31200 | 29600 | 3.52 | 2.4 | 34200 | 3.17 | 2 | 10 | 8
Live | 216687193 |  | 12 | 20 | 34200 | 31200 | 29600 | 3.52 | 2.4 | 34200 | 3.17 | 2 | 10 | 8
Live | 216687194 |  | 12 | 21 | 34200 | 31200 | 29400 | 3.52 | 2.4 | 34200 | 3.17 | 2 | 10 | 8
Live | 216687195 |  | 12 | 20 | 34200 | 31200 | 29600 | 3.52 | 2.4 | 34200 | 3.17 | 2 | 10 | 8
Live | 216687196 |  | 12 | 20 | 34200 | 31200 | 29600 | 3.52 | 2.4 | 34200 | 3.17 | 2 | 10 | 8
Live | 216687197 |  | 12 | 21 | 34200 | 31200 | 29600 | 3.52 | 2.4 | 34200 | 3.17 | 2 | 10 | 8
Live | 216687198 |  | 12 | 19 | 34200 | 31200 | 29400 | 3.52 | 2.4 | 34200 | 3.17 | 2 | 10 | 8
Live | 216687199 |  | 12 | 21 | 34200 | 31200 | 29400 | 3.52 | 2.4 | 34200 | 3.17 | 2 | 10 | 8
Live | 216687200 |  | 12 | 21 | 34200 | 31200 | 29400 | 3.52 | 2.4 | 34200 | 3.17 | 2 | 10 | 8
Live | 216687201 |  | 12 | 20 | 34200 | 31200 | 29600 | 3.52 | 2.4 | 34200 | 3.17 | 2 | 10 | 8
Live | 216687202 |  | 12 | 19 | 45500 | 43000 | 42000 | 3.52 | 2.4 | 45500 | 2.95 | 2 | 10 | 8.5
Live | 216687203 |  | 12 | 19 | 45500 | 43000 | 41500 | 3.52 | 2.4 | 45500 | 2.95 | 2 | 10 | 8.5
Live | 216687204 |  | 12 | 19 | 45500 | 43000 | 41500 | 3.52 | 2.4 | 45500 | 2.94 | 2 | 10 | 8.5
Live | 216687205 |  | 12 | 19 | 45500 | 43000 | 41500 | 3.52 | 2.4 | 45500 | 2.94 | 2 | 10 | 8.5
Live | 216687206 |  | 11.7 | 19 | 45500 | 43000 | 42000 | 3.43 | 2.4 | 45500 | 2.95 | 2 | 10 | 8.5
Live | 216687207 |  | 12 | 19 | 45500 | 43000 | 42000 | 3.52 | 2.4 | 45500 | 2.95 | 2 | 10 | 8.5
Live | 216687208 |  | 12 | 18 | 45500 | 43000 | 42000 | 3.52 | 2.4 | 45500 | 2.95 | 2 | 10 | 8.5
Live | 216687209 |  | 12 | 19 | 45500 | 43000 | 42000 | 3.52 | 2.4 | 45500 | 2.95 | 2 | 10 | 8.5
Live | 216687210 |  | 12 | 19 | 45500 | 43000 | 42000 | 3.52 | 2.4 | 45500 | 2.95 | 2 | 10 | 8.5
Live | 216687211 |  | 11.7 | 19 | 45500 | 43000 | 42000 | 3.43 | 2.4 | 45500 | 2.95 | 2 | 10 | 8.5
Live | 216687212 |  | 11.7 | 19 | 45500 | 43000 | 42000 | 3.43 | 2.4 | 45500 | 2.95 | 2 | 10 | 8.5
Live | 216687213 |  | 12 | 19 | 45500 | 43000 | 42000 | 3.52 | 2.4 | 45500 | 2.95 | 2 | 10 | 8.5
Live | 216687214 |  | 10 | 17 | 53500 | 52500 | 48500 | 2.93 | 2.3 | 53500 | 2.96 | 2 | 10 | 8
Live | 216687215 |  | 10 | 17 | 53500 | 52500 | 48500 | 2.93 | 2.3 | 53500 | 2.98 | 2 | 10 | 8
Live | 216687216 |  | 10 | 17 | 54000 | 52500 | 48500 | 2.93 | 2.3 | 54000 | 2.96 | 2 | 10 | 8
Live | 216687217 |  | 10 | 16 | 53500 | 52500 | 49000 | 2.93 | 2.3 | 53500 | 2.96 | 2 | 10 | 8
Live | 216687218 |  | 10 | 16 | 53500 | 52500 | 49000 | 2.93 | 2.3 | 53500 | 2.97 | 2 | 10 | 8
Live | 216687219 |  | 10 | 17 | 53500 | 52500 | 48500 | 2.93 | 2.3 | 53500 | 2.96 | 2 | 10 | 8
Live | 216687220 |  | 10 | 17 | 54000 | 52000 | 48000 | 2.93 | 2.3 | 54000 | 3.01 | 2 | 10 | 8
Live | 216687221 |  | 10 | 17 | 53500 | 52500 | 49000 | 2.93 | 2.3 | 53500 | 2.98 | 2 | 10 | 8
Live | 216687222 |  | 10 | 17 | 54000 | 52500 | 48500 | 2.93 | 2.3 | 54000 | 2.96 | 2 | 10 | 8
Live | 216687223 |  | 10 | 16 | 53500 | 52000 | 49000 | 2.93 | 2.3 | 53500 | 3.01 | 2 | 10 | 8
Live | 216687224 |  | 10 | 17 | 53500 | 52500 | 48500 | 2.93 | 2.3 | 53500 | 2.98 | 2 | 10 | 8
Live | 216699791 |  | 12.2 | 21 | 24000 | 31500 | 24000 | 3.57 | 2.83 | 24000 | 4.21 | 2.4 | 10 | 8.5
Live | 216699792 |  | 12 | 21 | 34200 | 43200 | 34200 | 3.52 | 2.77 | 34200 | 4.19 | 2.4 | 10 | 8.5
Live | 216699793 |  | 12.2 | 21 | 24000 | 31500 | 24000 | 3.57 | 2.83 | 24000 | 4.21 | 2.4 | 10 | 8.5
Live | 216699794 |  | 12 | 21 | 34200 | 43200 | 34200 | 3.52 | 2.77 | 34200 | 4.19 | 2.4 | 10 | 8.5
Live | 216699795 |  | 12.2 | 21 | 24000 | 31500 | 24000 | 3.57 | 2.83 | 24000 | 4.21 | 2.4 | 10 | 8.5
Live | 216699796 |  | 12 | 21 | 34200 | 43200 | 34200 | 3.52 | 2.77 | 34200 | 4.19 | 2.4 | 10 | 8.5
Live | 216699797 |  | 11.7 | 19.2 | 23800 | 23000 | 22400 | 3.44 | 2.61 | 23200 | 3.8 | 2.1 | 9.2 | 7.6
Live | 216699798 |  | 11.7 | 19.2 | 23800 | 23000 | 22400 | 3.44 | 2.61 | 23200 | 3.8 | 2.1 | 9.2 | 7.6
Live | 216699799 |  | 11.7 | 18.2 | 23000 | 21000 | 21000 | 3.42 | 2.2 | 21000 | 3.21 | 2 | 9 | 7.5
Live | 216699800 |  | 11.7 | 19.2 | 23400 | 22000 | 22000 | 3.43 | 2.5 | 22000 | 3.6 | 2 | 9.2 | 7.6
Live | 216699801 |  | 11.7 | 18.2 | 23000 | 21000 | 21000 | 3.42 | 2.2 | 21000 | 3.21 | 2 | 8.5 | 7.5
Live | 216699802 |  | 11.7 | 19.2 | 23400 | 22000 | 22000 | 3.43 | 2.5 | 22000 | 3.6 | 2 | 9.2 | 7.6
Live | 216699803 |  | 11.7 | 16.9 | 23000 | 21000 | 21000 | 3.42 | 2.2 | 21000 | 3.21 | 2 | 9 | 7.5
Live | 216699804 |  | 11.7 | 19.2 | 23400 | 22000 | 22000 | 3.43 | 2.5 | 22000 | 3.6 | 2 | 9.2 | 7.6
Live | 216699805 |  | 11.7 | 18.2 | 23000 | 21000 | 21000 | 3.42 | 2.2 | 21000 | 3.21 | 2 | 9 | 6.8
Live | 216699806 |  | 11.7 | 19.2 | 23400 | 22000 | 22000 | 3.43 | 2.5 | 22000 | 3.6 | 2 | 9.2 | 6.8
Live | 216699807 |  | 11.7 | 18.2 | 23000 | 21000 | 21000 | 3.42 | 2.2 | 21000 | 3.21 | 2 | 9 | 6.8
Live | 216699808 |  | 11.7 | 19.2 | 23400 | 22000 | 22000 | 3.43 | 2.5 | 22000 | 3.6 | 2 | 9.2 | 6.8
Live | 216699809 |  | 11.7 | 18.2 | 23000 | 21000 | 21000 | 3.42 | 2.2 | 21000 | 3.21 | 2 | 9 | 6.8
Live | 216699810 |  | 11.7 | 19.2 | 23400 | 22000 | 22000 | 3.43 | 2.5 | 22000 | 3.6 | 2 | 9.2 | 6.8
Live | 216699811 |  | 11.7 | 18.2 | 23000 | 21000 | 21000 | 3.42 | 2.2 | 21000 | 3.21 | 2 | 9 | 7.5
Live | 216699812 |  | 11.7 | 19.2 | 23400 | 22000 | 22000 | 3.43 | 2.5 | 22000 | 3.6 | 2 | 9.2 | 7.6
Live | 216699813 |  | 11.7 | 18.2 | 23000 | 21000 | 21000 | 3.42 | 2.2 | 21000 | 3.21 | 2 | 9 | 6.8
Live | 216699814 |  | 11.7 | 19.2 | 23400 | 22000 | 22000 | 3.43 | 2.5 | 22000 | 3.6 | 2 | 9.2 | 6.8
Live | 216699815 |  | 11.7 | 18.2 | 23000 | 21000 | 21000 | 3.42 | 2.2 | 21000 | 3.21 | 2 | 9 | 7.5
Live | 216699816 |  | 11.7 | 19.2 | 23400 | 22000 | 22000 | 3.43 | 2.5 | 22000 | 3.6 | 2 | 9.2 | 7.6
Live | 216699817 |  | 11.7 | 18.2 | 23000 | 21000 | 21000 | 3.42 | 2.2 | 21000 | 3.21 | 2 | 9 | 7.5
Live | 216699818 |  | 11.7 | 19.2 | 23400 | 22000 | 22000 | 3.43 | 2.5 | 22000 | 3.6 | 2 | 9.2 | 7.6
Live | 216699819 |  | 11.7 | 19 | 34200 | 32000 | 33000 | 3.43 | 2.58 | 33800 | 3.74 | 2.1 | 9.2 | 7.6
Live | 216699820 |  | 11.7 | 19 | 34200 | 32000 | 33000 | 3.43 | 2.58 | 33800 | 3.74 | 2.1 | 9.2 | 7.6
Live | 216699821 |  | 11.7 | 19 | 34200 | 32000 | 33000 | 3.43 | 2.6 | 33400 | 3.88 | 2.1 | 9.2 | 7.6
Live | 216699822 |  | 11.7 | 19 | 34200 | 32000 | 33000 | 3.43 | 2.6 | 33400 | 3.88 | 2.1 | 9.2 | 7.6
Live | 216699823 |  | 11.7 | 19 | 34200 | 32000 | 33000 | 3.43 | 2.6 | 33400 | 3.88 | 2.1 | 9.2 | 7.6
Live | 216699824 |  | 11.7 | 19 | 34200 | 32000 | 33000 | 3.43 | 2.6 | 33400 | 3.88 | 2.1 | 9.2 | 7.6
Live | 216699825 |  | 11 | 18.2 | 33400 | 30800 | 31000 | 3.22 | 2.2 | 31000 | 3.2 | 2 | 9 | 7.5
Live | 216699826 |  | 11.7 | 19 | 34200 | 31000 | 32600 | 3.43 | 2.5 | 32600 | 3.61 | 2 | 9.2 | 7.6
Live | 216699827 |  | 11 | 18.2 | 33400 | 30800 | 31000 | 3.22 | 2.2 | 31000 | 3.2 | 2 | 9 | 7.5
Live | 216699828 |  | 11.7 | 19 | 34200 | 31000 | 32600 | 3.43 | 2.5 | 32600 | 3.61 | 2 | 9.2 | 7.6
Live | 216699829 |  | 11 | 16.9 | 33400 | 30800 | 31000 | 3.22 | 2.2 | 31000 | 3.2 | 2 | 8.5 | 7.5
Live | 216699830 |  | 11.7 | 19 | 34200 | 31000 | 32600 | 3.43 | 2.5 | 32600 | 3.61 | 2 | 9.2 | 7.6
Live | 216699831 |  | 11 | 18.2 | 33400 | 30800 | 31000 | 3.22 | 2.2 | 31000 | 3.2 | 2 | 9 | 6.8
Live | 216699832 |  | 11.7 | 19 | 34200 | 31000 | 32600 | 3.43 | 2.5 | 32600 | 3.61 | 2 | 9.2 | 6.8
Live | 216699833 |  | 11 | 18.2 | 33400 | 30800 | 31000 | 3.22 | 2.2 | 31000 | 3.2 | 2 | 9 | 6.8
Live | 216699834 |  | 11.7 | 19 | 34200 | 31000 | 32600 | 3.43 | 2.5 | 32600 | 3.61 | 2 | 9.2 | 6.8
Live | 216699835 |  | 11 | 18.2 | 33400 | 30800 | 31000 | 3.22 | 2.2 | 31000 | 3.2 | 2 | 9 | 6.8
Live | 216699836 |  | 11.7 | 19 | 34200 | 31000 | 32600 | 3.43 | 2.5 | 32600 | 3.61 | 2 | 9.2 | 6.8
Live | 216699837 |  | 11 | 18.2 | 33400 | 30800 | 31000 | 3.22 | 2.2 | 31000 | 3.2 | 2 | 9 | 6.8
Live | 216699838 |  | 11.7 | 19 | 34200 | 31000 | 32600 | 3.43 | 2.5 | 32600 | 3.61 | 2 | 9.2 | 6.8
Live | 216699839 |  | 11 | 18.2 | 33400 | 30800 | 31000 | 3.22 | 2.2 | 31000 | 3.2 | 2 | 9 | 7.5
Live | 216699840 |  | 11.7 | 19 | 34200 | 31000 | 32600 | 3.43 | 2.5 | 32600 | 3.61 | 2 | 9.2 | 7.6
Live | 216699841 |  | 11 | 18.2 | 33400 | 30800 | 31000 | 3.22 | 2.2 | 31000 | 3.2 | 2 | 9 | 7.5
Live | 216699842 |  | 11.7 | 19 | 34200 | 31000 | 32600 | 3.43 | 2.5 | 32600 | 3.61 | 2 | 9.2 | 7.6
Live | 216699843 |  | 11.7 | 19.2 | 23800 | 23000 | 22400 | 3.44 | 2.61 | 23200 | 3.8 | 2.1 | 9.2 | 7.6
Live | 216699844 |  | 11.7 | 19.2 | 23800 | 23000 | 22400 | 3.44 | 2.61 | 23200 | 3.8 | 2.1 | 9.2 | 7.6
Live | 216699845 |  | 11.7 | 18.2 | 23000 | 21000 | 21000 | 3.42 | 2.2 | 21000 | 3.44 | 2 | 9 | 7.5
Live | 216699846 |  | 11.7 | 19.2 | 23400 | 22000 | 22000 | 3.43 | 2.5 | 22000 | 3.6 | 2 | 9.2 | 7.6
Live | 216699847 |  | 11.7 | 18.2 | 23000 | 21000 | 21000 | 3.42 | 2.2 | 21000 | 3.21 | 2 | 8.5 | 7.5
Live | 216699848 |  | 11.7 | 19.2 | 23400 | 22000 | 22000 | 3.43 | 2.5 | 22000 | 3.6 | 2 | 9.2 | 7.6
Live | 216699849 |  | 11.7 | 16.9 | 23000 | 21000 | 21000 | 3.42 | 2.2 | 21000 | 3.21 | 2 | 9 | 7.5
Live | 216699850 |  | 11.7 | 19.2 | 23400 | 22000 | 22000 | 3.43 | 2.5 | 22000 | 3.6 | 2 | 9.2 | 7.6
Live | 216699851 |  | 11.7 | 18.2 | 23000 | 21000 | 21000 | 3.42 | 2.2 | 21000 | 3.21 | 2 | 9 | 6.8
Live | 216699852 |  | 11.7 | 19.2 | 23400 | 22000 | 22000 | 3.43 | 2.5 | 22000 | 3.6 | 2 | 9.2 | 6.8
Live | 216699853 |  | 11.7 | 18.2 | 23000 | 21000 | 21000 | 3.42 | 2.2 | 21000 | 3.21 | 2 | 9 | 6.8
Live | 216699854 |  | 11.7 | 19.2 | 23400 | 22000 | 22000 | 3.43 | 2.5 | 22000 | 3.6 | 2 | 9.2 | 6.8
Live | 216699855 |  | 11.7 | 18.2 | 23000 | 21000 | 21000 | 3.42 | 2.2 | 21000 | 3.21 | 2 | 9 | 6.8
Live | 216699856 |  | 11.7 | 19.2 | 23400 | 22000 | 22000 | 3.43 | 2.5 | 22000 | 3.6 | 2 | 9.2 | 6.8
Live | 216699857 |  | 11.7 | 18.2 | 23000 | 21000 | 21000 | 3.42 | 2.2 | 21000 | 3.21 | 2 | 9 | 7.5
Live | 216699858 |  | 11.7 | 19.2 | 23400 | 22000 | 22000 | 3.43 | 2.5 | 22000 | 3.6 | 2 | 9.2 | 7.6
Live | 216699859 |  | 11.7 | 18.2 | 23000 | 21000 | 21000 | 3.42 | 2.2 | 21000 | 3.21 | 2 | 9 | 6.8
Live | 216699860 |  | 11.7 | 19.2 | 23400 | 22000 | 22000 | 3.43 | 2.5 | 22000 | 3.6 | 2 | 9.2 | 6.8
Live | 216699861 |  | 11.7 | 18.2 | 23000 | 21000 | 21000 | 3.42 | 2.2 | 21000 | 3.21 | 2 | 9 | 7.5
Live | 216699862 |  | 11.7 | 19.2 | 23400 | 22000 | 22000 | 3.43 | 2.5 | 22000 | 3.6 | 2 | 9.2 | 7.6
Live | 216699863 |  | 11.7 | 18.2 | 23000 | 21000 | 21000 | 3.42 | 2.2 | 21000 | 3.21 | 2 | 9 | 7.5
Live | 216699864 |  | 11.7 | 19.2 | 23400 | 22000 | 22000 | 3.43 | 2.5 | 22000 | 3.6 | 2 | 9.2 | 7.6
Live | 216699865 |  | 11.7 | 19 | 34200 | 32000 | 33000 | 3.43 | 2.58 | 33800 | 3.74 | 2.1 | 9.2 | 7.6
Live | 216699866 |  | 11.7 | 19 | 34200 | 32000 | 33000 | 3.43 | 2.58 | 33800 | 3.74 | 2.1 | 9.2 | 7.6
Live | 216699867 |  | 11.7 | 19 | 34200 | 32000 | 33000 | 3.43 | 2.6 | 33400 | 3.88 | 2.1 | 9.2 | 7.6
Live | 216699868 |  | 11.7 | 19 | 34200 | 32000 | 33000 | 3.43 | 2.6 | 33400 | 3.88 | 2.1 | 9.2 | 7.6
Live | 216699869 |  | 11.7 | 19 | 34200 | 32000 | 33000 | 3.43 | 2.6 | 33400 | 3.88 | 2.1 | 9.2 | 7.6
Live | 216699870 |  | 11.7 | 19 | 34200 | 32000 | 33000 | 3.43 | 2.6 | 33400 | 3.88 | 2.1 | 9.2 | 7.6
Live | 216699871 |  | 11 | 18.2 | 33400 | 30800 | 31000 | 3.22 | 2.2 | 31000 | 3.2 | 2 | 9 | 7.5
Live | 216699872 |  | 11.7 | 19 | 34200 | 31000 | 32600 | 3.43 | 2.5 | 32600 | 3.61 | 2 | 9.2 | 7.6
Live | 216699873 |  | 11 | 18.2 | 33400 | 30800 | 31000 | 3.22 | 2.2 | 31000 | 3.2 | 2 | 9 | 7.5
Live | 216699874 |  | 11.7 | 19 | 34200 | 31000 | 32600 | 3.43 | 2.5 | 32600 | 3.61 | 2 | 9.2 | 7.6
Live | 216699875 |  | 11 | 16.9 | 33400 | 30800 | 31000 | 3.22 | 2.2 | 31000 | 3.2 | 2 | 8.5 | 7.5
Live | 216699876 |  | 11.7 | 19 | 34200 | 31000 | 32600 | 3.43 | 2.5 | 32600 | 3.61 | 2 | 9.2 | 7.6
Live | 216699877 |  | 11 | 18.2 | 33400 | 30800 | 31000 | 3.22 | 2.2 | 31000 | 3.2 | 2 | 9 | 6.8
Live | 216699878 |  | 11.7 | 19 | 34200 | 31000 | 32600 | 3.43 | 2.5 | 32600 | 3.61 | 2 | 9.2 | 6.8
Live | 216699879 |  | 11 | 18.2 | 33400 | 30800 | 31000 | 3.22 | 2.2 | 31000 | 3.2 | 2 | 9 | 6.8
Live | 216699880 |  | 11.7 | 19 | 34200 | 31000 | 32600 | 3.43 | 2.5 | 32600 | 3.61 | 2 | 9.2 | 6.8
Live | 216699881 |  | 11 | 18.2 | 33400 | 30800 | 31000 | 3.22 | 2.2 | 31000 | 3.2 | 2 | 9 | 6.8
Live | 216699882 |  | 11.7 | 19 | 34200 | 31000 | 32600 | 3.43 | 2.5 | 32600 | 3.61 | 2 | 9.2 | 6.8
Live | 216699883 |  | 11 | 18.2 | 33400 | 30800 | 31000 | 3.22 | 2.2 | 31000 | 3.2 | 2 | 9 | 6.8
Live | 216699884 |  | 11.7 | 19 | 34200 | 31000 | 32600 | 3.43 | 2.5 | 32600 | 3.61 | 2 | 9.2 | 6.8
Live | 216699885 |  | 11 | 18.2 | 33400 | 30800 | 31000 | 3.22 | 2.2 | 31000 | 3.2 | 2 | 9 | 7.5
Live | 216699886 |  | 11.7 | 19 | 34200 | 31000 | 32600 | 3.43 | 2.5 | 32600 | 3.61 | 2 | 9.2 | 7.6
Live | 216699887 |  | 11 | 18.2 | 33400 | 30800 | 31000 | 3.22 | 2.2 | 31000 | 3.2 | 2 | 9 | 7.5
Live | 216699888 |  | 11.7 | 19 | 34200 | 31000 | 32600 | 3.43 | 2.5 | 32600 | 3.61 | 2 | 9.2 | 7.6
Live | 216699889 |  | 11.7 | 19.2 | 23800 | 23000 | 22400 | 3.44 | 2.61 | 23200 | 3.8 | 2.1 | 9.2 | 7.6
Live | 216699890 |  | 11.7 | 19.2 | 23800 | 23000 | 22400 | 3.44 | 2.61 | 23200 | 3.8 | 2.1 | 9.2 | 7.6
Live | 216699891 |  | 11.7 | 18.2 | 23000 | 21000 | 21000 | 3.42 | 2.2 | 21000 | 3.44 | 2 | 9 | 7.5
Live | 216699892 |  | 11.7 | 19.2 | 23400 | 22000 | 22000 | 3.43 | 2.5 | 22000 | 3.6 | 2 | 9.2 | 7.6
Live | 216699893 |  | 11.7 | 18.2 | 23000 | 21000 | 21000 | 3.42 | 2.2 | 21000 | 3.21 | 2 | 8.5 | 7.5
Live | 216699894 |  | 11.7 | 19.2 | 23400 | 22000 | 22000 | 3.43 | 2.5 | 22000 | 3.6 | 2 | 9.2 | 7.6
Live | 216699895 |  | 11.7 | 16.9 | 23000 | 21000 | 21000 | 3.42 | 2.2 | 21000 | 3.21 | 2 | 9 | 7.5
Live | 216699896 |  | 11.7 | 19.2 | 23400 | 22000 | 22000 | 3.43 | 2.5 | 22000 | 3.6 | 2 | 9.2 | 7.6
Live | 216699897 |  | 11.7 | 18.2 | 23000 | 21000 | 21000 | 3.42 | 2.2 | 21000 | 3.21 | 2 | 9 | 6.8
Live | 216699898 |  | 11.7 | 19.2 | 23400 | 22000 | 22000 | 3.43 | 2.5 | 22000 | 3.6 | 2 | 9.2 | 6.8
Live | 216699899 |  | 11.7 | 18.2 | 23000 | 21000 | 21000 | 3.42 | 2.2 | 21000 | 3.21 | 2 | 9 | 6.8
Live | 216699900 |  | 11.7 | 19.2 | 23400 | 22000 | 22000 | 3.43 | 2.5 | 22000 | 3.6 | 2 | 9.2 | 6.8
Live | 216699901 |  | 11.7 | 18.2 | 23000 | 21000 | 21000 | 3.42 | 2.2 | 21000 | 3.21 | 2 | 9 | 6.8
Live | 216699902 |  | 11.7 | 19.2 | 23400 | 22000 | 22000 | 3.43 | 2.5 | 22000 | 3.6 | 2 | 9.2 | 6.8
Live | 216699903 |  | 11.7 | 18.2 | 23000 | 21000 | 21000 | 3.42 | 2.2 | 21000 | 3.21 | 2 | 9 | 7.5
Live | 216699904 |  | 11.7 | 19.2 | 23400 | 22000 | 22000 | 3.43 | 2.5 | 22000 | 3.6 | 2 | 9.2 | 7.6
Live | 216699905 |  | 11.7 | 18.2 | 23000 | 21000 | 21000 | 3.42 | 2.2 | 21000 | 3.21 | 2 | 9 | 6.8
Live | 216699906 |  | 11.7 | 19.2 | 23400 | 22000 | 22000 | 3.43 | 2.5 | 22000 | 3.6 | 2 | 9.2 | 6.8
Live | 216699907 |  | 11.7 | 18.2 | 23000 | 21000 | 21000 | 3.42 | 2.2 | 21000 | 3.21 | 2 | 9 | 7.5
Live | 216699908 |  | 11.7 | 19.2 | 23400 | 22000 | 22000 | 3.43 | 2.5 | 22000 | 3.6 | 2 | 9.2 | 7.6
Live | 216699909 |  | 11.7 | 18.2 | 23000 | 21000 | 21000 | 3.42 | 2.2 | 21000 | 3.21 | 2 | 9 | 7.5
Live | 216699910 |  | 11.7 | 19.2 | 23400 | 22000 | 22000 | 3.43 | 2.5 | 22000 | 3.6 | 2 | 9.2 | 7.6
Live | 216699911 |  | 11.7 | 19 | 34200 | 32000 | 33000 | 3.43 | 2.58 | 33800 | 3.74 | 2.1 | 9.2 | 7.6
Live | 216699912 |  | 11.7 | 19 | 34200 | 32000 | 33000 | 3.43 | 2.58 | 33800 | 3.74 | 2.1 | 9.2 | 7.6
Live | 216699913 |  | 11.7 | 19 | 34200 | 32000 | 33000 | 3.43 | 2.6 | 33400 | 3.88 | 2.1 | 9.2 | 7.6
Live | 216699914 |  | 11.7 | 19 | 34200 | 32000 | 33000 | 3.43 | 2.6 | 33400 | 3.88 | 2.1 | 9.2 | 7.6
Live | 216699915 |  | 11.7 | 19 | 34200 | 32000 | 33000 | 3.43 | 2.6 | 33400 | 3.88 | 2.1 | 9.2 | 7.6
Live | 216699916 |  | 11.7 | 19 | 34200 | 32000 | 33000 | 3.43 | 2.6 | 33400 | 3.88 | 2.1 | 9.2 | 7.6
Live | 216699917 |  | 11 | 18.2 | 33400 | 30800 | 31000 | 3.22 | 2.2 | 31000 | 3.2 | 2 | 9 | 7.5
Live | 216699918 |  | 11.7 | 19 | 34200 | 31000 | 32600 | 3.43 | 2.5 | 32600 | 3.61 | 2 | 9.2 | 7.6
Live | 216699919 |  | 11 | 18.2 | 33400 | 30800 | 31000 | 3.22 | 2.2 | 31000 | 3.2 | 2 | 9 | 7.5
Live | 216699920 |  | 11.7 | 19 | 34200 | 31000 | 32600 | 3.43 | 2.5 | 32600 | 3.61 | 2 | 9.2 | 7.6
Live | 216699921 |  | 11 | 16.9 | 33400 | 30800 | 31000 | 3.22 | 2.2 | 31000 | 3.2 | 2 | 8.5 | 7.5
Live | 216699922 |  | 11.7 | 19 | 34200 | 31000 | 32600 | 3.43 | 2.5 | 32600 | 3.61 | 2 | 9.2 | 7.6
Live | 216699923 |  | 11 | 18.2 | 33400 | 30800 | 31000 | 3.22 | 2.2 | 31000 | 3.2 | 2 | 9 | 6.8
Live | 216699924 |  | 11.7 | 19 | 34200 | 31000 | 32600 | 3.43 | 2.5 | 32600 | 3.61 | 2 | 9.2 | 6.8
Live | 216699925 |  | 11 | 18.2 | 33400 | 30800 | 31000 | 3.22 | 2.2 | 31000 | 3.2 | 2 | 9 | 6.8
Live | 216699926 |  | 11.7 | 19 | 34200 | 31000 | 32600 | 3.43 | 2.5 | 32600 | 3.61 | 2 | 9.2 | 6.8
Live | 216699927 |  | 11 | 18.2 | 33400 | 30800 | 31000 | 3.22 | 2.2 | 31000 | 3.2 | 2 | 9 | 6.8
Live | 216699928 |  | 11.7 | 19 | 34200 | 31000 | 32600 | 3.43 | 2.5 | 32600 | 3.61 | 2 | 9.2 | 6.8
Live | 216699929 |  | 11 | 18.2 | 33400 | 30800 | 31000 | 3.22 | 2.2 | 31000 | 3.2 | 2 | 9 | 6.8
Live | 216699930 |  | 11.7 | 19 | 34200 | 31000 | 32600 | 3.43 | 2.5 | 32600 | 3.61 | 2 | 9.2 | 6.8
Live | 216699931 |  | 11 | 18.2 | 33400 | 30800 | 31000 | 3.22 | 2.2 | 31000 | 3.2 | 2 | 9 | 7.5
Live | 216699932 |  | 11.7 | 19 | 34200 | 31000 | 32600 | 3.43 | 2.5 | 32600 | 3.61 | 2 | 9.2 | 7.6
Live | 216699933 |  | 11 | 18.2 | 33400 | 30800 | 31000 | 3.22 | 2.2 | 31000 | 3.2 | 2 | 9 | 7.5
Live | 216699934 |  | 11.7 | 19 | 34200 | 31000 | 32600 | 3.43 | 2.5 | 32600 | 3.61 | 2 | 9.2 | 7.6
Live | 216706023 |  | 11.7 | 18.3 | 27000 | 22200 | 21600 | 2.76 | 2.24 | 30000 | 3.22 | 1.87 | 10 | 8
Live | 216706025 |  | 10.5 | 16.5 | 51000 | 38300 | 46000 | 2.89 | 2.02 | 57300 | 3.23 | 1.9 | 9.5 | 8
Live | 216706027 |  | 11 | 18.1 | 28000 | 22200 | 21600 | 2.86 | 2.24 | 30600 | 3.28 | 1.87 | 9.7 | 7.7
Live | 216706029 |  | 10 | 16 | 49900 | 35400 | 38000 | 2.73 | 2 | 49500 | 3.12 | 1.85 | 8.5 | 7.1
Live | 216706031 |  | 10.7 | 15.8 | 41000 | 39000 | 36000 | 2.66 | 2.18 | 46000 | 2.97 | 1.9 | 9.4 | 7.9
Live | 216706032 |  | 10 | 16 | 55000 | 50000 | 45000 | 2.55 | 2.02 | 57000 | 2.55 | 1.8 | 8.5 | 6.9
Live | 216706033 |  | 9.6 | 14.7 | 38600 | 29600 | 27200 | 2.76 | 2.1 | 41000 | 3.2 | 2 | 8.5 | 6.5
Live | 216706043 |  | 11.7 | 20 | 35900 | 30200 | 34600 | 3.05 | 2 | 38200 | 2.72 | 1.91 | 10.5 | 8.6
Live | 216706044 |  | 12 | 19.5 | 37000 | 30200 | 35000 | 3.14 | 2.02 | 37800 | 2.79 | 1.98 | 10.5 | 8.6
Live | 216706045 |  | 12 | 19.5 | 37000 | 30200 | 35000 | 3.14 | 2.02 | 37800 | 2.79 | 1.98 | 10.5 | 8.6
Live | 216706206 |  | 12 | 19.5 | 37000 | 30200 | 35000 | 3.14 | 2.02 | 37800 | 2.79 | 1.98 | 10.5 | 8.6
Live | 216706226 |  | 11.7 | 19 | 25000 | 24000 | 21000 | 2.69 | 2.3 |  |  | 1.84 | 9 | 8
Live | 216706227 |  | 10 | 18 | 25000 | 19100 | 18000 | 2.93 | 2.3 | 25000 | 3 | 1.8 | 8.5 | 7.5
Live | 216706228 |  | 11.7 | 22.5 | 25200 | 22000 | 19100 | 2.84 | 2.23 | 26500 | 3.5 | 1.99 | 10.4 | 9.4
Live | 216706229 |  | 11 | 20.5 | 19400 | 17500 | 13200 | 2.37 | 2.1 | 18500 | 2.87 | 1.8 | 8.5 | 7.4
Live | 216706230 |  | 11.7 | 21 | 13600 | 10500 | 9000 | 2.97 | 2.4 | 12700 | 3.38 | 1.9 | 10 | 8.9
Live | 216706232 |  | 11 | 21 | 18100 | 12400 | 12400 | 2.65 | 1.91 | 19800 | 2.76 | 1.8 | 9.5 | 8.5
Live | 216706233 |  | 11 | 21 | 24600 | 17000 | 15600 | 2.81 | 2.1 | 25000 | 2.36 | 1.75 | 9.5 | 8
Live | 216706234 |  | 11.7 | 20 | 24600 | 22000 | 18500 | 2.77 | 2.1 | 26500 | 3.41 | 2 | 9.5 | 8.5
Live | 216706235 |  | 11.7 | 20.5 | 20200 | 17500 | 13200 | 2.47 | 2.1 | 19500 | 3.27 | 1.85 | 9 | 8.2
Live | 216706238 |  | 13 | 24 | 15000 | 9100 | 10100 | 3.66 | 2.59 | 13600 | 3.8 | 1.75 | 9.5 | 8.5
Live | 216706239 |  | 13 | 24 | 15000 | 9100 | 10100 | 3.66 | 2.59 | 13600 | 3.8 | 2 | 9.5 | 8.5
Live | 216706240 |  | 11 | 19 | 24600 | 22000 | 18500 | 2.77 | 2.13 | 26500 | 3.33 | 2 | 10 | 8.8
Live | 216706241 |  | 11 | 20.3 | 19400 | 17500 | 13200 | 2.37 | 2.1 | 18500 | 2.78 | 1.8 | 10 | 9.2
Live | 216706242 |  | 11 | 19 | 12300 | 10200 | 8800 | 2.71 | 2.11 | 12300 | 3.11 | 1.8 | 8.4 | 7.3
Live | 216706243 |  | 12 | 19.6 | 10400 | 9100 | 7400 | 2.44 | 2.22 | 10500 | 3.34 | 1.81 | 10 | 8.8
Live | 216706463 |  | 11.2 | 16 | 27400 | 23000 | 18600 | 2.99 | 2.14 |  |  | 1.9 | 8.6 | 6.8
Live | 216706464 |  | 11.2 | 16 | 27400 | 23000 | 18600 | 2.99 | 2.14 |  |  | 1.9 | 8.8 | 7.1
Live | 216706465 |  | 11 | 16 | 35400 | 27000 | 23600 | 2.88 | 2.15 |  |  | 1.9 | 8.8 | 7
Live | 216706466 |  | 11.2 | 16 | 47500 | 38000 | 32400 | 3.14 | 2.2 |  |  | 1.9 | 8.6 | 7
Live | 216706467 |  | 11 | 16 | 55500 | 42000 | 37200 | 2.88 | 2.2 |  |  | 1.9 | 8.6 | 6.7
Live | 216706468 |  | 11 | 16 | 55500 | 42000 | 37200 | 2.88 | 2.2 |  |  | 1.9 | 8.6 | 6.7
Live | 216706469 |  | 11.2 | 16 | 27400 | 23000 | 18600 | 2.99 | 2.14 | 28000 | 3.05 | 1.9 | 8.6 | 6.8
Live | 216706470 |  | 11.2 | 16 | 27400 | 23000 | 18600 | 2.99 | 2.14 | 28000 | 3.05 | 1.9 | 8.8 | 7.1
Live | 216706471 |  | 11 | 16 | 35400 | 27000 | 23600 | 2.88 | 2.15 | 37000 | 2.82 | 1.9 | 8.8 | 7
Live | 216706472 |  | 11.2 | 16 | 47500 | 38000 | 32400 | 3.14 | 2.2 | 48000 | 2.91 | 1.9 | 8.6 | 7
Live | 216706473 |  | 11 | 16 | 55500 | 42000 | 37200 | 2.88 | 2.2 | 56000 | 2.87 | 1.9 | 8.6 | 6.7
Live | 216706474 |  | 11 | 16 | 55500 | 42000 | 37200 | 2.88 | 2.2 | 56000 | 2.87 | 1.9 | 8.6 | 6.7
Live | 216707854 |  | 10.5 | 20 | 13100 | 10000 | 9000 | 2.33 | 2.2 | 13800 | 3.14 | 1.79 | 9.5 | 8.3
Live | 216707855 |  | 10.5 | 21 | 18100 | 13000 | 12500 | 2.65 | 1.91 | 19800 | 3.35 | 1.8 | 9.5 | 8.2
Live | 216707856 |  | 9 | 19 | 36100 | 23400 | 20400 | 2.64 | 2.17 | 36100 | 3.14 | 2.03 | 9 | 7.7
Live | 216707857 |  | 13 | 23 | 13100 | 10000 | 8900 | 2.33 | 2.2 | 13800 | 2.31 | 2.1 | 10 | 8.6
Live | 216707858 |  | 13 | 24 | 13100 | 10000 | 9100 | 2.33 | 2.2 | 13800 | 2.47 | 2.1 | 10 | 8.6
Live | 216707859 |  | 12.5 | 23 | 21000 | 17500 | 13600 | 2.84 | 2.14 | 23700 | 2.89 | 1.8 | 10 | 8.2
Live | 216707860 |  | 11.7 | 23 | 24700 | 22000 | 18900 | 2.9 | 1.87 | 31000 | 2.46 | 1.8 | 9.5 | 8.2
Live | 216707861 |  | 14 | 25 | 15600 | 15300 | 12000 | 3.81 | 2.04 | 18400 | 2.84 | 1.8 | 10.5 | 9
Live | 216707862 |  | 12.5 | 23.5 | 24000 | 20000 | 17800 | 3.66 | 2.09 | 31000 | 2.84 | 1.8 | 10 | 8.8
Live | 216707863 |  | 11.7 | 22.5 | 26400 | 24000 | 22400 | 3.42 | 2.01 | 33000 | 2.93 | 1.8 | 10 | 8.6
Live | 216718862 |  | 10 | 15.2 | 48000 | 36000 | 42000 | 2.49 | 2.29 | 50000 | 2.76 | 1.85 | 8.8 | 7.4
Live | 216719239 |  | 11 | 21 | 18100 | 12400 | 12400 | 2.65 | 1.91 | 19800 | 2.76 | 1.8 | 9.5 | 8.5
Live | 216719240 |  | 11 | 21 | 24600 | 17000 | 15600 | 2.81 | 2.1 | 25000 | 2.36 | 1.75 | 9.5 | 8
Live | 216719241 |  | 9.3 | 19.5 | 36800 | 25600 | 24000 | 2.45 | 2.3 | 44000 | 2.69 | 2.02 | 9.1 | 7
Live | 216719242 |  | 11.5 | 20.2 | 18600 | 13300 | 11500 | 3.24 | 2.41 | 19200 | 2.8 | 1.99 | 9.1 | 7
Live | 216719243 |  | 9.6 | 18.5 | 24700 | 20200 | 17000 | 2.75 | 2.26 | 27200 | 2.88 | 2.11 | 9 | 7.1
Live | 216719244 |  | 12 | 22.3 | 34000 | 21500 | 20000 | 3.09 | 2.2 | 32200 | 3.2 | 1.94 | 9 | 7
Live | 216719245 |  | 10.8 | 21.3 | 13800 | 9300 | 8000 | 2.83 | 2.11 | 14100 | 3.15 | 1.8 | 9.2 | 7
Live | 216719246 |  | 12.6 | 21.6 | 10500 | 7500 | 7000 | 3.5 | 2 | 11200 | 2.98 | 1.99 | 9.4 | 7.2
Live | 216719247 |  | 12.2 | 23 | 32000 | 18000 | 19000 | 3.44 | 2.5 | 29200 | 3.34 | 2 | 9.5 | 7.1
Live | 216719248 |  | 12 | 21 | 32000 | 18600 | 18800 | 3.17 | 2.3 | 28800 | 3.67 | 2 | 9 | 7
Live | 216719249 |  | 12.1 | 22 | 32000 | 18300 | 18900 | 3.3 | 2.08 | 29000 | 3.5 | 2 | 9.25 | 7.05
Live | 216723136 |  | 12 | 21 | 19600 | 16400 | 13800 | 2.96 | 2.34 | 18100 | 3.21 | 2 | 10 | 8
Live | 216723137 |  | 13.3 | 21 | 31400 | 26600 | 21600 | 3.1 | 2.3 | 28800 | 3.22 | 2 | 10 | 8
Live | 216723138 |  | 13.6 | 21 | 34100 | 31860 | 27000 | 2.97 | 2.4 | 30400 | 3.32 | 2.07 | 10 | 8
Live | 216723139 |  | 12 | 21 | 38000 | 37720 | 36000 | 2.84 | 2.2 | 43200 | 3.17 | 2.1 | 10 | 8
Live | 216723140 |  | 13 | 21 | 44000 | 43200 | 37800 | 3.03 | 2.4 | 45200 | 3.23 | 2.1 | 10 | 8
Live | 216723141 |  | 11.7 | 18 | 19600 | 16400 | 13600 | 2.7 | 1.96 | 18100 | 2.81 | 1.86 | 8.1 | 7.2
Live | 216723142 |  | 11.8 | 19 | 19600 | 16400 | 13700 | 2.82 | 2.1 | 18100 | 2.98 | 1.8 | 9 | 7.5
Live | 216723143 |  | 12 | 18 | 31400 | 26600 | 21600 | 2.81 | 2.18 | 28800 | 2.8 | 1.86 | 8.1 | 7.2
Live | 216723144 |  | 12 | 18 | 34100 | 31860 | 26000 | 2.7 | 2.18 | 30400 | 2.89 | 1.88 | 8.1 | 7.2
Live | 216723145 |  | 11.7 | 18 | 38000 | 37720 | 33000 | 2.58 | 2 | 43200 | 2.75 | 1.9 | 8.1 | 7
Live | 216723146 |  | 12 | 18 | 44000 | 43200 | 36000 | 2.75 | 2.14 | 45200 | 2.88 | 1.9 | 8.1 | 7
Live | 216723147 |  | 12.2 | 19 | 31400 | 26600 | 21600 | 2.95 | 2.3 | 28800 | 2.98 | 1.8 | 9 | 7.5
Live | 216723148 |  | 12.2 | 19 | 34100 | 31860 | 26400 | 2.83 | 2.29 | 30400 | 3.08 | 1.81 | 9 | 7.5
Live | 216723149 |  | 11.8 | 19 | 38000 | 37720 | 34000 | 2.7 | 2.1 | 43200 | 2.93 | 1.84 | 9 | 7.4
Live | 216723150 |  | 12.2 | 19 | 44000 | 43200 | 37000 | 2.88 | 2.26 | 45200 | 3.07 | 1.84 | 9 | 7.4
Live | 216723151 |  | 12 | 21 | 49100 | 44000 | 37800 | 3 | 2.4 | 48000 | 3.9 | 2.1 | 10 | 8
Live | 216723152 |  | 11.7 | 18 | 49100 | 44000 | 36000 | 2.94 | 2.1 | 48000 | 3.5 | 1.9 | 8.1 | 7
Live | 216723153 |  | 11.8 | 19 | 49100 | 44000 | 37000 | 2.96 | 2.26 | 48000 | 3.7 | 1.84 | 9 | 7.4
Live | 216727307 |  | 10 | 15.8 | 33700 | 25000 | 19000 | 3.05 | 2.5 | 30000 | 3.12 | 1.9 | 8.2 | 6.6
Live | 216727308 |  | 10 | 15.8 | 33700 | 25000 | 19000 | 3.05 | 2.5 | 30000 | 3.12 | 1.9 | 8.2 | 6.6
Live | 216732436 |  | 10 | 15.8 | 33700 | 25000 | 19000 | 3.05 | 2.5 | 30000 | 3.12 | 1.9 | 8.2 | 6.6
Live | 216732437 |  | 10 | 15.8 | 33700 | 25000 | 19000 | 3.05 | 2.5 | 30000 | 3.12 | 1.9 | 8.2 | 6.6
Live | 216732439 |  | 10 | 15.8 | 33700 | 25000 | 19000 | 3.05 | 2.5 | 30000 | 3.12 | 1.9 | 8.2 | 6.6
Live | 216732440 |  | 11.95 | 20 | 43000 | 27600 | 23800 | 3.15 | 2.64 | 39200 | 3.6 | 1.9 | 8.5 | 8
Live | 216732441 |  | 10.9 | 21 | 37400 | 27000 | 23400 | 2.74 | 2.26 |  |  | 1.9 | 8.5 | 8
Live | 216732442 |  | 11.25 | 21 | 42200 | 26600 | 22000 | 3.09 | 2.4 | 37400 | 3.65 | 1.8 | 8.5 | 8
Live | 216732443 |  | 11.25 | 18.5 | 32000 | 24100 | 20400 | 2.7 | 1.91 |  |  | 1.8 | 8.5 | 7.5
Live | 216732445 |  | 11.25 | 22.5 | 32000 | 24100 | 21000 | 2.8 | 1.91 |  |  | 1.8 | 8.5 | 7.5
Live | 216732446 |  | 12.3 | 19.5 | 27600 | 20000 | 19600 | 2.81 | 1.9 |  |  | 1.8 | 9 | 7.5
Live | 216732447 |  | 11.6 | 22.5 | 26600 | 20000 | 16800 | 2.79 | 1.8 |  |  | 1.8 | 9 | 7.5
Live | 216732448 |  | 12.6 | 22.5 | 27600 | 22000 | 20000 | 2.81 | 1.9 |  |  | 1.8 | 9.5 | 7.5
Live | 216732449 |  | 13 | 21 | 15354 | 12000 | 10500 | 3.1 | 2.2 | 14160 | 3.61 | 1.9 | 9 | 8
Live | 216732450 |  | 13 | 23 | 16000 | 12000 | 10000 | 3.23 | 2.17 | 14000 | 3.57 | 1.9 | 9 | 8
Live | 216732451 |  | 12.3 | 21.5 | 15500 | 12000 | 10000 | 3.13 | 2.13 | 14600 | 3.72 | 1.9 | 9.5 | 8
Live | 216732452 |  | 13 | 23 | 15700 | 12000 | 10000 | 3.17 | 2.2 | 15000 | 3.79 | 1.9 | 9.5 | 8
Live | 216732453 |  | 13 | 23 | 13300 | 12000 | 10000 | 2.69 | 2.2 | 14000 | 3.57 | 1.9 | 9 | 8
Live | 216732454 |  | 15 | 24 | 11900 | 10800 | 7600 | 3.92 | 2.59 | 13700 | 3.65 | 1.94 | 9.2 | 7
Live | 216732455 |  | 13.1 | 22 | 11000 | 11000 | 9400 | 3.58 | 2.34 | 14000 | 3.34 | 1.97 | 9.5 | 7.2
Live | 216732456 |  | 14.2 | 25 | 12300 | 11400 | 10000 | 3.31 | 2.16 | 14300 | 2.76 | 1.95 | 9.6 | 6.8
Live | 216732457 |  | 15 | 23 | 12900 | 10000 | 8700 | 3.47 | 1.83 | 13600 | 2.62 | 1.75 | 9.4 | 6.6
Live | 216732458 |  | 14.2 | 22 | 12200 | 10200 | 9500 | 3.28 | 2.32 | 13600 | 3.41 | 2.14 | 9.2 | 6.6
Live | 216732459 |  | 10.9 | 21.5 | 19107 | 15000 | 12600 | 2.87 | 1.87 |  |  | 1.8 | 8.5 | 7
Live | 216732460 |  | 10.9 | 21 | 19790 | 14800 | 12600 | 2.84 | 1.98 |  |  | 1.8 | 9 | 7.6
Live | 216732461 |  | 14 | 22.5 | 23543 | 18500 | 15000 | 3.38 | 2.41 |  |  | 1.9 | 9 | 7.6
Live | 216732462 |  | 12.6 | 21 | 23543 | 18500 | 15000 | 3.38 | 2.41 |  |  | 1.9 | 9 | 7.6
Live | 216732463 |  | 12.8 | 21.5 | 21496 | 16000 | 15800 | 3.09 | 2.08 |  |  | 1.9 | 9.5 | 8
Live | 216732464 |  | 11.6 | 21.5 | 19790 | 15200 | 12900 | 2.97 | 1.86 |  |  | 1.8 | 8.5 | 7
Live | 216732465 |  | 10.9 | 21.5 | 19790 | 17000 | 14000 | 2.97 | 2.07 |  |  | 1.8 | 8.5 | 7
Live | 216732466 |  | 10 | 15.8 | 33700 | 25000 | 19000 | 3.05 | 2.5 | 30000 | 3.12 | 1.9 | 8.2 | 6.6
Live | 216732467 |  | 10 | 15.8 | 33700 | 25000 | 19000 | 3.05 | 2.5 | 30000 | 3.12 | 1.9 | 8.2 | 6.6
Live | 216732468 |  | 10 | 15.8 | 33700 | 25000 | 19000 | 3.05 | 2.5 | 30000 | 3.12 | 1.9 | 8.2 | 6.6
Live | 216732469 |  | 10 | 15.8 | 33700 | 25000 | 19000 | 3.05 | 2.5 | 30000 | 3.12 | 1.9 | 8.2 | 6.6
Live | 216732470 |  | 10 | 15.8 | 33700 | 25000 | 19000 | 3.05 | 2.5 | 30000 | 3.12 | 1.9 | 8.2 | 6.6
Live | 216732471 |  | 10 | 15.8 | 33700 | 25000 | 19000 | 3.05 | 2.5 | 30000 | 3.12 | 1.9 | 8.2 | 6.6
Live | 216732474 |  | 12.5 | 23.2 | 13000 | 8800 | 7300 | 3.53 | 2.77 | 12800 | 3.83 | 2.21 | 10.4 | 7.6
Live | 216732475 |  | 14.7 | 24.6 | 10900 | 10200 | 8200 | 3.9 | 2.47 | 14200 | 3.36 | 2.33 | 13 | 9.5
Live | 216732476 |  | 12.2 | 23.1 | 13700 | 9900 | 8600 | 3.32 | 2.57 | 14400 | 3.27 | 2.36 | 11.5 | 8.5
Live | 216732477 |  | 13.5 | 24 | 20000 | 15000 | 13000 | 3.45 | 2.43 | 22000 | 3.68 | 2.35 | 11.1 | 8.3
Live | 216732478 |  | 13 | 23.5 | 27000 | 21300 | 17800 | 3.1 | 2.42 | 32700 | 2.89 | 2.15 | 10 | 7.7
Live | 216741386 |  | 11.7 | 20 | 24600 | 22000 | 19200 | 2.77 | 1.87 | 28500 | 3.28 | 1.99 | 9.5 | 8.5
Live | 216741387 |  | 11.7 | 20.5 | 20200 | 17500 | 13800 | 2.47 | 2.1 | 21400 | 2.73 | 1.82 | 9 | 8.2
Live | 216741657 |  | 12 | 20 | 45000 | 42700 | 36000 | 3.37 | 1.86 |  |  | 1.8 | 9 | 7.2
Live | 216741714 |  | 18.35 | 32 | 13600 | 16000 | 12200 | 4.07 | 2.4 | 16000 | 2.93 | 2.25 | 11.8 | 11
Live | 216741715 |  | 15.35 | 30 | 13600 | 16000 | 12200 | 4.07 | 2.4 | 16000 | 2.93 | 2.25 | 11.8 | 11
Live | 216741752 |  | 12.75 | 20.5 | 48900 | 42000 | 33210 | 3.08 | 2.16 | 50800 | 3.5 | 2.07 | 10.5 | 9.5
Live | 216741753 |  | 11 | 18.25 | 66700 | 66000 | 54900 | 2.98 | 2.03 |  |  | 1.94 | 9.85 | 8.85
Live | 216741754 |  | 12.75 | 21 | 73300 | 66000 | 56250 | 3.23 | 2.17 |  |  | 2.07 | 10.75 | 9.75
Live | 216743335 |  | 12.5 | 20 | 27300 | 23450 | 19800 | 2.67 | 1.9 | 30700 | 3 | 1.75 | 8.5 | 6.7
Live | 216743346 |  | 13.5 | 22 | 21836 | 23000 | 20000 | 2.51 | 2.11 | 26000 | 2.31 | 1.8 | 10 | 8.5
Live | 216743347 |  | 13 | 21.5 | 30700 | 26263 | 24000 | 3 | 2.28 | 32000 | 2.53 | 1.9 | 9.5 | 7.1
Live | 216743348 |  | 14 | 24 | 15354 | 15000 | 12000 | 3 | 2.38 | 16000 | 2.93 | 1.91 | 8.5 | 8
Live | 216743350 |  | 16.6 | 27 | 13000 | 14610 | 13000 | 2.72 | 2.41 | 13600 | 2.66 | 1.91 | 11 | 10
Live | 216743353 |  | 12.5 | 24 | 14000 | 10900 | 9000 | 2.93 | 2.25 | 12000 | 3.78 | 1.84 | 9 | 7.4
Live | 216743357 |  | 12 | 21 | 36000 | 37720 | 32400 | 2.73 | 2 | 43200 | 3.17 | 1.82 | 10 | 8
Live | 216743358 |  | 12 | 21 | 40940 | 38200 | 32400 | 3.09 | 2.3 | 43200 | 3.17 | 1.92 | 10 | 8
Live | 216743359 |  | 12 | 21 | 19600 | 16400 | 13600 | 2.96 | 2.44 | 18100 | 3.21 | 2.21 | 10 | 8
Live | 216743360 |  | 12.5 | 21 | 31400 | 26600 | 21600 | 3.1 | 2.3 | 28800 | 3.22 | 2.1 | 10 | 8
Live | 216743361 |  | 12.5 | 21 | 34100 | 31860 | 22800 | 2.97 | 2.4 | 30400 | 3.32 | 1.84 | 10 | 8
Live | 216743362 |  | 11 | 16 | 19600 | 16400 | 14000 | 2.7 | 2.4 | 18100 | 2.81 | 1.88 | 8.1 | 7.2
Live | 216743363 |  | 11 | 16 | 31400 | 26600 | 23000 | 2.82 | 2.1 | 28800 | 2.8 | 1.85 | 8.1 | 7.2
Live | 216743364 |  | 11 | 16 | 34100 | 31860 | 26800 | 2.7 | 2.18 | 30400 | 2.89 | 1.8 | 8.1 | 7.2
Live | 216743365 |  | 11 | 16 | 36000 | 37720 | 30000 | 2.48 | 2 | 40000 | 2.55 | 1.8 | 8.1 | 7
Live | 216743366 |  | 11 | 16 | 40940 | 38200 | 32400 | 2.81 | 2.19 | 43200 | 2.75 | 1.84 | 8.1 | 7
Live | 216743367 |  | 11.5 | 18.5 | 19600 | 16400 | 13800 | 2.82 | 2.4 | 18100 | 2.98 | 1.8 | 9 | 7.5
Live | 216743368 |  | 11.75 | 18.5 | 31400 | 26600 | 22200 | 2.95 | 2.1 | 28800 | 2.98 | 1.8 | 9 | 7.5
Live | 216743369 |  | 11.75 | 18.5 | 34100 | 31860 | 24800 | 2.84 | 2.29 | 30400 | 3.08 | 1.8 | 9 | 7.5
Live | 216743370 |  | 11.5 | 18.5 | 36000 | 37720 | 30000 | 2.61 | 2 | 40000 | 2.71 | 1.8 | 9 | 7.4
Live | 216743371 |  | 11.5 | 18.5 | 40940 | 38200 | 32400 | 2.95 | 2.19 | 43200 | 2.93 | 1.8 | 9 | 7.4
Live | 216743372 |  | 11.25 | 20 | 33000 | 27000 | 23200 | 2.98 | 2.08 | 30800 | 3.01 | 1.81 | 8.5 | 7.5
Live | 216743373 |  | 11 | 20 | 37000 | 28000 | 24400 | 2.82 | 2.03 | 34800 | 3 | 1.85 | 8.5 | 7.5
Live | 216743375 |  | 11.3 | 19.5 | 10300 | 9000 | 7400 | 2.74 | 2.11 | 12000 | 3.32 | 1.81 | 8.8 | 6.8
Live | 216743376 |  | 11.3 | 19.5 | 11000 | 9400 | 7500 | 2.93 | 2.12 | 12000 | 2.93 | 1.77 | 8.6 | 6.8
Live | 216743377 |  | 8.7 | 17.5 | 13300 | 11500 | 8500 | 2.5 | 2.2 | 12100 | 3.22 | 1.81 | 8.5 | 7.2
Live | 216743378 |  | 8.7 | 17.5 | 13300 | 11500 | 8500 | 2.5 | 2.2 | 15000 | 3.49 | 1.75 | 8.5 | 7.2
Live | 216743379 |  | 11.8 | 20 | 14000 | 10900 | 8800 | 2.93 | 2.25 | 12850 | 2.51 | 1.9 | 8.5 | 7
Live | 216743380 |  | 12.5 | 24 | 14000 | 10900 | 9200 | 2.93 | 2.25 | 15500 | 3.03 | 1.9 | 8.5 | 7
Live | 216743381 |  | 11.5 | 18.5 | 14100 | 10900 | 10000 | 2.95 | 2.25 | 15500 | 3.03 | 1.85 | 8.5 | 7
Live | 216743382 |  | 10.05 | 17.5 | 19960 | 15400 | 11800 | 2.72 | 2.05 | 22519 | 2.99 | 1.75 | 8.5 | 7
Live | 216743385 |  | 13 | 23.5 | 21154 | 15500 | 13500 | 3.26 | 2.08 | 21154 | 2.95 | 1.9 | 9 | 7.6
Live | 216743386 |  | 12.5 | 20 | 21500 | 16500 | 13300 | 3.13 | 2.44 | 19000 | 3.52 | 2.12 | 8.5 | 7
Live | 216743387 |  | 10.05 | 19 | 18700 | 15800 | 14500 | 2.88 | 2 | 22000 | 2.93 | 1.93 | 8.5 | 7.6
Live | 216743391 |  | 8.85 | 17 | 12700 | 10300 | 9500 | 2.58 | 2.1 | 13480 | 2.93 | 1.75 | 8.5 | 6.2
Live | 216743556 |  | 11.7 | 17.45 | 23800 | 19800 | 20800 | 3.44 | 2.48 | 24000 | 3.37 | 1.8 | 9 | 7
Live | 216743557 |  | 11.7 | 17 | 23800 | 19800 | 20800 | 3.44 | 2.48 | 24000 | 3.33 | 1.8 | 9 | 7
Live | 216743558 |  | 11.7 | 16.95 | 23800 | 19800 | 20800 | 3.44 | 2.48 | 24000 | 3.33 | 1.8 | 9 | 7
Live | 216743559 |  | 12 | 17.15 | 23800 | 19800 | 20800 | 3.52 | 2.48 | 24000 | 3.38 | 1.8 | 9 | 7
Live | 216743560 |  | 12 | 17.75 | 24000 | 19800 | 20600 | 3.52 | 2.55 |  |  | 1.85 | 9 | 7.5
Live | 216743561 |  | 12 | 17.35 | 24000 | 19800 | 20600 | 3.52 | 2.55 |  |  | 1.85 | 9 | 7.5
Live | 216743562 |  | 12 | 17.3 | 24000 | 19800 | 20800 | 3.52 | 2.55 |  |  | 1.85 | 9 | 7.5
Live | 216743563 |  | 12 | 17.45 | 24000 | 19800 | 20600 | 3.52 | 2.55 |  |  | 1.85 | 9 | 7.5
Live | 216743564 |  | 12 | 17.65 | 24000 | 19800 | 20800 | 3.52 | 2.56 |  |  | 1.8 | 9 | 7.5
Live | 216743565 |  | 12 | 17.3 | 24000 | 19800 | 20800 | 3.52 | 2.56 |  |  | 1.8 | 9 | 7.5
Live | 216743566 |  | 11.7 | 17.3 | 24000 | 19800 | 20800 | 3.43 | 2.55 |  |  | 1.8 | 9 | 7.5
Live | 216743567 |  | 12 | 17.45 | 24000 | 19800 | 20800 | 3.52 | 2.56 |  |  | 1.8 | 9 | 7.5
Live | 216743568 |  | 12 | 17.65 | 24000 | 19800 | 20800 | 3.52 | 2.52 |  |  | 1.8 | 9 | 7
Live | 216743569 |  | 12 | 17.25 | 24000 | 19800 | 20800 | 3.52 | 2.52 |  |  | 1.8 | 9 | 7
Live | 216743570 |  | 11.7 | 17.25 | 24000 | 19800 | 20800 | 3.43 | 2.52 |  |  | 1.8 | 9 | 7
Live | 216743571 |  | 12 | 17.4 | 24000 | 19800 | 20800 | 3.52 | 2.52 |  |  | 1.8 | 9 | 7
Live | 216743572 |  | 11 | 17.35 | 33800 | 28800 | 28600 | 3.23 | 2.22 | 35600 | 3.06 | 1.8 | 8.5 | 7
Live | 216743573 |  | 11 | 17.1 | 33800 | 29000 | 28600 | 3.23 | 2.22 | 35600 | 3.06 | 1.8 | 8.5 | 7
Live | 216743574 |  | 11 | 17 | 33800 | 29000 | 28600 | 3.23 | 2.22 | 35600 | 3.06 | 1.8 | 8.5 | 7
Live | 216743575 |  | 11 | 17.3 | 34000 | 28800 | 28400 | 3.22 | 2.24 | 35600 | 3.08 | 1.85 | 8.5 | 7
Live | 216743576 |  | 11 | 17.7 | 34600 | 28800 | 28400 | 3.22 | 2.28 | 35600 | 3.18 | 1.85 | 8.5 | 7
Live | 216743577 |  | 11 | 17.45 | 34600 | 28800 | 28400 | 3.22 | 2.28 | 35600 | 3.18 | 1.85 | 8.5 | 7
Live | 216743578 |  | 11 | 17.35 | 34400 | 28800 | 28400 | 3.22 | 2.28 | 35600 | 3.18 | 1.85 | 8.5 | 7
Live | 216743579 |  | 11 | 17.6 | 34600 | 28800 | 28200 | 3.22 | 2.3 | 35600 | 3.2 | 1.85 | 8.5 | 7
Live | 216743580 |  | 11 | 17.6 | 34400 | 28800 | 28400 | 3.22 | 2.26 | 35600 | 3.14 | 1.85 | 8.5 | 7
Live | 216743581 |  | 11 | 17.4 | 34400 | 28800 | 28400 | 3.22 | 2.26 | 35600 | 3.14 | 1.85 | 8.5 | 7
Live | 216743582 |  | 11 | 17.3 | 34400 | 28800 | 28400 | 3.22 | 2.26 | 35600 | 3.14 | 1.85 | 8.5 | 7
Live | 216743583 |  | 11 | 17.55 | 34400 | 28800 | 28400 | 3.22 | 2.28 | 35600 | 3.16 | 1.85 | 8.5 | 7
Live | 216743584 |  | 11 | 17.6 | 33800 | 28800 | 28400 | 3.23 | 2.26 | 35600 | 3.16 | 1.85 | 8.5 | 7
Live | 216743585 |  | 11 | 17.35 | 33800 | 28800 | 28400 | 3.23 | 2.26 | 35600 | 3.14 | 1.85 | 8.5 | 7
Live | 216743586 |  | 11 | 17.3 | 33800 | 28800 | 28400 | 3.23 | 2.26 | 35600 | 3.14 | 1.85 | 8.5 | 7
Live | 216743587 |  | 11 | 17.5 | 34000 | 28800 | 28400 | 3.22 | 2.28 | 35600 | 3.16 | 1.85 | 8.5 | 7
Live | 216743588 |  | 11 | 18 | 34600 | 28600 | 28400 | 3.22 | 2.36 | 35800 | 3.3 | 1.9 | 9 | 7
Live | 216743589 |  | 11 | 17.9 | 34800 | 28600 | 28400 | 3.23 | 2.36 | 35800 | 3.3 | 1.9 | 9 | 7
Live | 216743590 |  | 10 | 17.2 | 35000 | 29000 | 28600 | 2.93 | 2.34 | 36000 | 3.24 | 1.9 | 8.5 | 7
Live | 216743591 |  | 10 | 16.4 | 44000 | 39500 | 39500 | 2.93 | 2.12 | 47500 | 2.98 | 1.8 | 8.5 | 7
Live | 216743592 |  | 10 | 16.75 | 44000 | 39500 | 39500 | 2.93 | 2.12 | 47500 | 2.96 | 1.8 | 8.5 | 7
Live | 216743593 |  | 10 | 16.75 | 44000 | 39500 | 39500 | 2.93 | 2.12 | 47500 | 2.98 | 1.8 | 8.5 | 7
Live | 216743594 |  | 10 | 16.55 | 44000 | 39500 | 40000 | 2.93 | 2.12 | 47500 | 2.98 | 1.8 | 8.5 | 7
Live | 216743595 |  | 10 | 16.8 | 45500 | 39000 | 39500 | 2.93 | 2.18 | 48000 | 3.12 | 1.85 | 9 | 7
Live | 216743596 |  | 11 | 17.25 | 45500 | 39000 | 39500 | 3.22 | 2.18 | 47500 | 3.12 | 1.85 | 9 | 7
Live | 216743597 |  | 10 | 17.2 | 45500 | 39000 | 39500 | 2.93 | 2.18 | 47500 | 3.12 | 1.85 | 9 | 7
Live | 216743598 |  | 10 | 17.1 | 45500 | 39500 | 39500 | 2.93 | 2.18 | 48000 | 3.12 | 1.85 | 9 | 7
Live | 216743599 |  | 10 | 16 | 44000 | 39500 | 40000 | 2.93 | 2.12 | 48000 | 2.98 | 1.8 | 8.5 | 7
Live | 216743600 |  | 10 | 16.35 | 44000 | 39500 | 39500 | 2.93 | 2.12 | 47500 | 2.96 | 1.8 | 8.5 | 7
Live | 216743601 |  | 10 | 16.35 | 44000 | 39500 | 39500 | 2.93 | 2.12 | 47500 | 2.98 | 1.8 | 8.5 | 7
Live | 216743602 |  | 10 | 16.1 | 44000 | 39500 | 40000 | 2.93 | 2.12 | 48000 | 2.96 | 1.8 | 8.5 | 7
Live | 216743603 |  | 10 | 16.05 | 43500 | 39500 | 40000 | 2.93 | 2.1 | 47500 | 2.92 | 1.8 | 8.5 | 7
Live | 216743604 |  | 10 | 16 | 43500 | 39500 | 40000 | 2.93 | 2.1 | 47500 | 2.92 | 1.8 | 8.5 | 7
Live | 216743605 |  | 10 | 16 | 43500 | 40000 | 40000 | 2.93 | 2.16 | 48000 | 3 | 1.85 | 9 | 7
Live | 216743606 |  | 10 | 16.5 | 44500 | 39500 | 40000 | 2.93 | 2.2 | 48000 | 3.12 | 1.85 | 9 | 7.5
Live | 216743607 |  | 10 | 16.65 | 44500 | 39500 | 40000 | 2.93 | 2.2 | 48000 | 3.12 | 1.85 | 9 | 7.5
Live | 216743608 |  | 10 | 16.45 | 54500 | 44000 | 40500 | 2.93 | 2.22 | 55000 | 3.14 | 1.9 | 8.5 | 7
Live | 216743609 |  | 10 | 16.9 | 54500 | 43500 | 40000 | 2.93 | 2.24 |  |  | 1.9 | 8.5 | 7
Live | 216743610 |  | 10 | 16.55 | 54500 | 44000 | 40500 | 2.93 | 2.22 | 55000 | 3.14 | 1.9 | 8.5 | 7
Live | 216743611 |  | 10 | 16.65 | 54000 | 44000 | 40500 | 2.93 | 2.16 | 54500 | 3.04 | 1.85 | 8.5 | 6.5
Live | 216743612 |  | 10 | 16.4 | 53500 | 44000 | 40500 | 2.93 | 2.16 | 54500 | 3 | 1.85 | 8.5 | 6.5
Live | 216743613 |  | 9.8 | 16 | 52500 | 44000 | 40500 | 2.87 | 2.2 | 55000 | 3.08 | 1.9 | 8.5 | 7
Live | 216743614 |  | 9.8 | 16 | 52500 | 44000 | 41000 | 2.87 | 2.2 | 55000 | 3.08 | 1.9 | 8.5 | 7
Live | 216759800 |  | 10 | 16.5 | 34000 | 29000 | 28600 | 2.93 | 2.24 | 35800 | 3.08 | 1.85 | 8.5 | 7
Live | 216759801 |  | 9.8 | 16 | 53000 | 44500 | 41000 | 2.87 | 2.14 | 55000 | 2.98 | 1.85 | 8.5 | 7
Live | 216759802 |  | 10 | 16.35 | 53000 | 44000 | 40500 | 2.93 | 2.16 | 54500 | 3.02 | 1.85 | 8.5 | 7
Live | 216759803 |  | 10 | 16.05 | 53000 | 44500 | 40500 | 2.93 | 2.16 | 55000 | 3 | 1.85 | 8.5 | 7
Live | 216759887 |  | 11 | 18.8 | 20000 | 12600 | 11200 | 3.08 | 2.2 | 19000 | 3.06 | 2 | 9.1 | 7
Live | 216759888 |  | 11 | 18.1 | 28000 | 22200 | 21600 | 2.86 | 2.24 | 30600 | 3.28 | 1.87 | 9.7 | 7.7
Live | 216759889 |  | 10.7 | 17 | 34000 | 20200 | 19100 | 3.08 | 2.26 | 32200 | 3.63 | 2 | 8.5 | 6.6
Live | 216759890 |  | 10 | 16.1 | 39000 | 26200 | 27000 | 2.73 | 2.19 | 40000 | 3.3 | 2 | 8.7 | 7
Live | 216759891 |  | 10 | 16 | 49900 | 35400 | 38000 | 2.73 | 2 | 49500 | 3.12 | 1.85 | 8.5 | 7.1
Live | 216759892 |  | 8.6 | 15.2 | 55000 | 35800 | 38000 | 2.51 | 1.96 | 55000 | 3.35 | 1.8 | 8.4 | 6.8
Live | 216759893 |  | 12.5 | 19 | 22000 | 21600 | 18000 | 3.31 | 2.3 | 22000 | 3.31 | 2 | 9.7 | 8
Live | 216759894 |  | 11.7 | 18.3 | 27000 | 22200 | 21600 | 2.76 | 2.24 | 30000 | 3.22 | 1.87 | 10 | 8
Live | 216759895 |  | 11.7 | 16.8 | 39000 | 37800 | 32600 | 3.16 | 2.39 | 38500 | 3.74 | 1.96 | 10 | 8.3
Live | 216759896 |  | 10 | 16.5 | 36800 | 31900 | 32000 | 2.62 | 2.09 | 38000 | 3.18 | 1.85 | 8.2 | 6.7
Live | 216759897 |  | 11.7 | 17.4 | 42000 | 41000 | 39000 | 2.77 | 2.03 | 48000 | 3.22 | 1.9 | 10.3 | 8.6
Live | 216759898 |  | 11.7 | 16.7 | 51000 | 38300 | 46000 | 2.89 | 2.02 | 57300 | 3.23 | 1.9 | 9.5 | 8
Live | 216759899 |  | 10.5 | 16.5 | 51000 | 38300 | 46000 | 2.89 | 2.02 | 57300 | 3.23 | 1.9 | 9.5 | 8
Live | 216759900 |  | 11.7 | 16.3 | 56300 | 50400 | 52000 | 2.57 | 2.3 | 64500 | 3.17 | 1.8 | 9 | 8
Live | 216759901 |  | 10 | 16 | 56300 | 50400 | 52000 | 2.57 | 2.3 | 64500 | 3.17 | 1.8 | 9 | 8
Live | 216759902 |  | 10.2 | 16 | 21600 | 13400 | 10800 | 3.17 | 2.65 | 22000 | 3.58 | 1.8 | 8.6 | 6.9
Live | 216759903 |  | 10.2 | 16 | 21600 | 13400 | 10800 | 3.17 | 2.65 | 22000 | 3.58 | 1.8 | 8.6 | 6.9
Live | 216759904 |  | 10 | 16 | 27600 | 19700 | 19000 | 2.8 | 2.66 | 27000 | 2.73 | 1.8 | 9 | 7
Live | 216759905 |  | 10 | 16 | 27600 | 19700 | 19000 | 2.8 | 2.66 | 27000 | 3.03 | 1.8 | 9 | 7
Live | 216759906 |  | 10 | 15.8 | 33700 | 25000 | 19000 | 3.05 | 2.5 | 30000 | 3.12 | 1.9 | 8.2 | 6.6
Live | 216759907 |  | 10 | 15.8 | 33700 | 25000 | 19000 | 3.05 | 2.5 | 30000 | 3.12 | 1.9 | 8.2 | 6.6
Live | 216759908 |  | 9.6 | 14.7 | 38600 | 29600 | 27200 | 2.76 | 2.1 | 41000 | 3.2 | 2 | 8.5 | 6.5
Live | 216759909 |  | 9.6 | 14.7 | 38600 | 29600 | 27200 | 2.76 | 2.1 | 41000 | 3.2 | 2 | 8.5 | 6.5
Live | 216759910 |  | 11.7 | 16.1 | 22800 | 21000 | 18000 | 3.15 | 2 | 22800 | 3.28 | 2.06 | 9.5 | 7.8
Live | 216759911 |  | 10 | 16 | 27600 | 22000 | 21000 | 2.8 | 2 | 30000 | 3.03 | 1.8 | 9.5 | 7
Live | 216759912 |  | 11.7 | 16.1 | 22800 | 21000 | 18000 | 3.15 | 2 | 22800 | 3.28 | 2.06 | 9.5 | 7.8
Live | 216759913 |  | 10 | 16 | 27600 | 22000 | 21000 | 2.8 | 2 | 30000 | 3.03 | 1.8 | 9.5 | 7
Live | 216759914 |  | 10 | 15.3 | 34800 | 31700 | 30400 | 2.77 | 2 | 35900 | 2.93 | 1.8 | 9.3 | 7.7
Live | 216759915 |  | 11 | 16 | 36000 | 38000 | 32000 | 2.82 | 2.24 | 39000 | 3.28 | 1.85 | 9.6 | 8.2
Live | 216759916 |  | 10.7 | 15.8 | 41000 | 39000 | 36000 | 2.66 | 2.18 | 46000 | 2.97 | 1.9 | 9.4 | 7.9
Live | 216759917 |  | 11 | 16 | 36000 | 38000 | 32000 | 2.82 | 2.24 | 39000 | 3.28 | 1.85 | 9.6 | 8.2
Live | 216759918 |  | 10.7 | 15.8 | 41000 | 39000 | 36000 | 2.66 | 2.18 | 46000 | 2.97 | 1.9 | 9.4 | 7.9
Live | 216759919 |  | 10 | 15.2 | 48000 | 36000 | 42000 | 2.49 | 2.29 | 50000 | 2.76 | 1.85 | 8.8 | 7.4
Live | 216759920 |  | 10 | 16 | 55000 | 50000 | 45000 | 2.55 | 2.02 | 57000 | 2.55 | 1.8 | 8.5 | 6.9
Live | 216759921 |  | 10 | 15.2 | 53400 | 48000 | 43000 | 2.59 | 2 | 59000 | 2.56 | 1.83 | 8.1 | 6.8
Live | 216759922 |  | 11.5 | 16.8 | 20000 | 13400 | 11400 | 3.08 | 2.3 | 19600 | 3.38 | 1.8 | 8.8 | 6.8
Live | 216759923 |  | 10 | 16 | 27000 | 20000 | 19000 | 2.73 | 2 | 32200 | 3.43 | 1.8 | 9 | 7
Live | 216759924 |  | 10.5 | 16.6 | 33400 | 20000 | 19000 | 3.13 | 2.12 | 31000 | 3.32 | 1.9 | 8.1 | 6.6
Live | 216759925 |  | 9.2 | 15.4 | 38000 | 32000 | 28400 | 2.75 | 2.29 | 39000 | 3.03 | 1.86 | 8.7 | 7.1
Live | 216759926 |  | 12.5 | 21.5 | 10500 | 7600 | 7000 | 3.5 | 1.9 | 11200 | 3.53 | 1.95 | 9 | 7
Live | 216759927 |  | 10 | 21.3 | 12600 | 8100 | 7000 | 2.88 | 1.99 | 12500 | 3.1 | 1.85 | 8.7 | 6.7
Live | 216759928 |  | 12.6 | 21.6 | 10500 | 7500 | 7000 | 3.5 | 2 | 11200 | 2.98 | 1.99 | 9.4 | 7.2
Live | 216759929 |  | 10.8 | 21.3 | 13800 | 9300 | 8000 | 2.83 | 2.11 | 14100 | 3.15 | 1.8 | 9.2 | 7
Live | 216759930 |  | 11.5 | 20.2 | 18600 | 13300 | 11500 | 3.24 | 2.41 | 19200 | 2.8 | 1.99 | 9.1 | 7
Live | 216759931 |  | 9.6 | 18.5 | 24700 | 20200 | 17000 | 2.75 | 2.26 | 27200 | 2.88 | 2.11 | 9 | 7.1
Live | 216759932 |  | 12 | 22.3 | 34000 | 21500 | 20000 | 3.09 | 2.2 | 32200 | 3.2 | 1.94 | 9 | 7
Live | 216759933 |  | 9.3 | 19.5 | 36800 | 25600 | 24000 | 2.45 | 2.3 | 44000 | 2.69 | 2.02 | 9.1 | 7
Live | 216759934 |  | 14.5 | 25.4 | 13000 | 8600 | 7200 | 3.53 | 2.4 | 13600 | 3.59 | 2.22 | 10 | 8
Live | 216759935 |  | 13 | 23.4 | 13000 | 8700 | 7700 | 3.53 | 2.43 | 13600 | 3.59 | 2.33 | 9.5 | 7
Live | 216759936 |  | 14.9 | 25.8 | 13000 | 9400 | 8000 | 3.85 | 2.37 | 13800 | 3.58 | 2.37 | 12.5 | 9.2
Live | 216759937 |  | 13 | 25.5 | 14500 | 9600 | 8400 | 3.35 | 2.38 | 15400 | 3.5 | 2.3 | 10.6 | 8
Live | 216759938 |  | 12.7 | 23.5 | 18900 | 14900 | 12800 | 3.4 | 2.43 | 21000 | 3.22 | 2.1 | 10.8 | 8
Live | 216759939 |  | 14 | 23 | 29500 | 19300 | 19600 | 3.36 | 2.33 | 30800 | 2.87 | 2.54 | 11.7 | 8.7
Live | 216759940 |  | 14.3 | 21.6 | 12000 | 9300 | 8300 | 3.48 | 2.55 | 13700 | 3.62 | 2.17 | 11.3 | 8.8
Live | 216759941 |  | 12.5 | 21.1 | 14100 | 9300 | 8400 | 3.56 | 2.55 | 15000 | 3.66 | 2.39 | 10.4 | 7.9
Live | 216759942 |  | 12.5 | 20.7 | 17800 | 14800 | 12800 | 3.22 | 2.36 | 21500 | 3.26 | 2.19 | 11.4 | 8.5
Live | 216759943 |  | 12 | 22 | 26800 | 20500 | 18500 | 3.06 | 2.55 | 33100 | 3.43 | 2.3 | 10.5 | 8.1
Live | 216759944 |  | 9.6 | 20 | 39800 | 28100 | 26600 | 2.68 | 2.22 | 42200 | 3.45 | 2.2 | 10.3 | 7.9
Live | 216759945 |  | 9.5 | 19 | 50400 | 44600 | 40500 | 2.78 | 2.12 | 61700 | 3.04 | 2.11 | 9.9 | 7.7
Live | 216759946 |  | 12.5 | 22.2 | 15100 | 12900 | 11500 | 3.51 | 2.14 | 16300 | 3.59 | 1.99 | 11.6 | 8.9
Live | 216759947 |  | 12.5 | 20 | 18500 | 18000 | 17000 | 3.31 | 2.1 | 20000 | 3.01 | 1.9 | 12.3 | 9.5
Live | 216759948 |  | 12 | 20.7 | 26200 | 23900 | 23800 | 3.34 | 2.48 | 30700 | 3.61 | 2.23 | 11.6 | 9.2
Live | 216759949 |  | 12 | 21.2 | 38000 | 46200 | 37000 | 3.2 | 2.17 | 44600 | 3.14 | 1.95 | 10.6 | 8.8
Live | 216759950 |  | 10 | 18 | 52700 | 48000 | 47500 | 2.69 | 2.17 | 57400 | 2.97 | 1.96 | 11 | 8.8
Live | 216759951 |  | 15 | 22 | 12700 | 9500 | 8100 | 3.88 | 2.53 | 11500 | 3.55 | 2.4 | 12 | 10.3
Live | 216759952 |  | 14.6 | 24 | 12900 | 11900 | 10600 | 3.29 | 2 | 13900 | 3.02 | 1.83 | 12.1 | 9.5
Live | 216759953 |  | 13 | 23 | 13900 | 11900 | 11500 | 3.31 | 1.95 | 15200 | 3.25 | 1.99 | 10 | 8
Live | 216759954 |  | 12.5 | 20.6 | 19000 | 18800 | 17500 | 3.28 | 2.05 | 22200 | 3.27 | 1.89 | 12.2 | 9.2
Live | 216759955 |  | 14.4 | 22.1 | 11400 | 9900 | 8000 | 3.37 | 2.59 | 14300 | 3.2 | 2.17 | 11.8 | 9
Live | 216759956 |  | 12.3 | 22.1 | 13800 | 10000 | 8600 | 3.43 | 2.59 | 15300 | 3.42 | 2.47 | 10 | 7.8
Live | 216759957 |  | 12.5 | 22.2 | 18800 | 15200 | 13100 | 3.32 | 2.47 | 22800 | 3.55 | 2.25 | 12.2 | 8.6
Live | 216759958 |  | 14.4 | 21.4 | 11800 | 9100 | 7800 | 3.53 | 2.52 | 11100 | 3.1 | 2.41 | 13.8 | 10.8
Live | 216759959 |  | 13.4 | 21.4 | 13500 | 12600 | 11200 | 3.3 | 1.99 | 16000 | 3.23 | 1.89 | 12.5 | 9.7
Live | 216759960 |  | 12 | 20 | 13500 | 13100 | 11800 | 3.3 | 1.99 | 16200 | 3.27 | 1.9 | 10 | 8
Live | 216759961 |  | 12 | 18 | 18800 | 19000 | 18000 | 3.15 | 2.23 | 22000 | 2.87 | 2 | 10.5 | 9
Live | 216759962 |  | 12.8 | 19.5 | 11900 | 9600 | 8600 | 3.35 | 2.45 | 14000 | 3.45 | 2.25 | 11 | 8.8
Live | 216759963 |  | 11.7 | 19 | 13000 | 10300 | 8800 | 3.15 | 2.58 | 15600 | 3.49 | 2.24 | 10.2 | 8
Live | 216759964 |  | 12.5 | 20 | 19000 | 14100 | 14000 | 3.18 | 2.4 | 22000 | 3.49 | 2.21 | 10.5 | 8.2
Live | 216759965 |  | 14 | 20.5 | 13100 | 12600 | 11900 | 3.05 | 1.94 | 16500 | 3.41 | 1.85 | 13.8 | 10.8
Live | 216759966 |  | 12 | 20 | 13300 | 14000 | 12000 | 3.09 | 2.31 | 16500 | 3.41 | 1.95 | 10.6 | 8.5
Live | 216759967 |  | 12 | 18.4 | 20600 | 20000 | 18000 | 3.37 | 2.5 | 23000 | 3.85 | 2.1 | 11.1 | 9
Live | 216759968 |  | 12 | 19 | 28000 | 23600 | 24000 | 3.4 | 2.48 | 31400 | 3.71 | 2.18 | 11.7 | 9.3
Live | 216759969 |  | 12 | 17.7 | 37000 | 40000 | 37600 | 2.95 | 2.29 | 45500 | 3.46 | 2.1 | 11.1 | 9.2
Live | 216759970 |  | 10.4 | 16.7 | 56500 | 45500 | 47500 | 2.74 | 2.4 | 60000 | 3.27 | 2 | 10.8 | 8.8
Live | 216759971 |  | 10.2 | 15.8 | 60000 | 52000 | 53500 | 2.87 | 2.41 | 66000 | 3.76 | 2.1 | 10.4 | 8.7
Live | 216759972 |  | 13 | 19.7 | 11200 | 9800 | 8300 | 3.28 | 2.56 | 14500 | 3.7 | 2.32 | 11.5 | 9
Live | 216759973 |  | 12 | 19.5 | 12200 | 9800 | 8900 | 2.98 | 2.52 | 15700 | 3.33 | 2.44 | 10.5 | 8
Live | 216759974 |  | 13.3 | 20 | 20200 | 15900 | 14200 | 3.34 | 2.65 | 23000 | 3.92 | 2.41 | 11.3 | 8.8
Live | 216759975 |  | 12.5 | 19 | 28300 | 21600 | 19000 | 3.06 | 2.56 | 35100 | 3.43 | 2.3 | 11 | 8.5
Live | 216759976 |  | 10.1 | 18.7 | 42500 | 31000 | 25600 | 2.93 | 2.39 | 43500 | 3.79 | 2.1 | 10.2 | 7.8
Live | 216759977 |  | 10 | 17.1 | 56500 | 46500 | 38000 | 2.83 | 2.35 | 60500 | 3.48 | 2 | 9.8 | 7.7
Live | 216759978 |  | 10 | 17 | 63000 | 41500 | 40000 | 2.72 | 2.45 | 67000 | 3.8 | 2.2 | 9.7 | 7.6
Live | 216759979 |  | 18 | 25.5 | 12600 | 8600 | 7700 | 3.89 | 2.38 | 11000 | 2.96 | 2.4 | 14.8 | 11.5
Live | 216759980 |  | 15.4 | 27.4 | 13500 | 12800 | 11500 | 3.35 | 1.75 | 16000 | 3.35 | 1.8 | 12.5 | 9.5
Live | 216759981 |  | 13.4 | 25.4 | 13500 | 12800 | 11500 | 3.35 | 1.75 | 16000 | 3.35 | 1.8 | 10.5 | 8
Live | 216759983 |  | 13 | 21 | 27900 | 23200 | 24200 | 3.59 | 2.35 | 29700 | 3.39 | 2.34 | 13.5 | 9.8
Live | 216759984 |  | 12 | 19.5 | 37000 | 30200 | 35000 | 3.14 | 2.02 | 37800 | 2.79 | 1.98 | 10.5 | 8.6
Live | 216759985 |  | 14 | 25.1 | 21600 | 14000 | 13500 | 3.33 | 2.5 | 21600 | 3.88 | 2.3 | 9.8 | 7.8
Live | 216759986 |  | 12 | 20 | 24000 | 14600 | 14600 | 3.35 | 2.3 | 22000 | 4.03 | 1.88 | 10 | 7.8
Live | 216759987 |  | 13 | 22.55 | 22800 | 14300 | 14000 | 3.34 | 2.39 | 21800 | 3.97 | 2.06 | 9.9 | 7.8
Live | 216759988 |  | 13 | 25 | 32000 | 19000 | 19000 | 3.44 | 2.3 | 29000 | 3.54 | 2 | 9.5 | 7.4
Live | 216759989 |  | 12 | 21 | 32000 | 18600 | 18800 | 3.17 | 2.3 | 28800 | 3.67 | 2 | 9 | 7
Live | 216759990 |  | 12.5 | 23 | 32000 | 18800 | 18900 | 3.3 | 2.3 | 28900 | 3.6 | 2 | 9.25 | 7.2
Live | 216759991 |  | 12 | 24 | 42000 | 26600 | 26000 | 3 | 2.4 | 42500 | 3.19 | 2 | 9.5 | 7.4
Live | 216759992 |  | 11.7 | 20 | 40000 | 28000 | 26000 | 2.61 | 2.2 | 40500 | 3.3 | 2 | 9.2 | 7.4
Live | 216759993 |  | 11.85 | 22 | 41000 | 27300 | 26000 | 2.79 | 2.15 | 41500 | 3.24 | 2 | 9.35 | 7.4
Live | 216759994 |  | 12.5 | 24 | 55000 | 38500 | 36000 | 2.78 | 2 | 53000 | 2.99 | 2 | 10.3 | 8
Live | 216759995 |  | 12 | 20.4 | 52000 | 41000 | 38000 | 2.54 | 2.4 | 53000 | 2.99 | 2.1 | 10.6 | 8.1
Live | 216759996 |  | 12.25 | 22.2 | 53500 | 39750 | 37000 | 2.66 | 2.19 | 53000 | 2.99 | 2.05 | 10.45 | 8.05
Live | 216759997 |  | 10 | 22 | 62000 | 42000 | 39000 | 3.03 | 2.4 | 60000 | 3.7 | 2.2 | 9.5 | 7.4
Live | 216759998 |  | 10 | 18 | 61000 | 41000 | 40000 | 2.81 | 2.3 | 61000 | 3.44 | 2.1 | 9.2 | 7.1
Live | 216759999 |  | 10 | 20 | 61500 | 41500 | 39500 | 2.92 | 2.35 | 60500 | 3.41 | 2.15 | 9.35 | 7.25
Live | 216760000 |  | 15 | 25 | 28000 | 19000 | 19000 | 3.65 | 2.2 | 27000 | 3.44 | 2 | 10.4 | 8.5
Live | 216760001 |  | 13 | 20 | 27600 | 22000 | 18000 | 3.44 | 2.5 | 25400 | 3.38 | 2 | 10 | 8
Live | 216760002 |  | 14 | 22.5 | 27800 | 20500 | 18500 | 3.54 | 2.35 | 26200 | 3.41 | 2 | 10.2 | 8.25
Live | 216760003 |  | 12.5 | 23 | 37000 | 28000 | 27000 | 3 | 2.2 | 36000 | 3.1 | 2 | 10.5 | 8.5
Live | 216760004 |  | 12 | 19 | 38000 | 27000 | 27000 | 2.47 | 2.1 | 38500 | 2.82 | 2 | 9.5 | 7.7
Live | 216760005 |  | 12.25 | 21 | 37500 | 27500 | 27000 | 2.71 | 2.15 | 37250 | 2.95 | 2 | 10 | 8.1
Live | 216760006 |  | 13 | 23 | 43000 | 42000 | 36000 | 3.15 | 2.6 | 44000 | 3.44 | 2 | 10.7 | 8.5
Live | 216760007 |  | 12 | 19.4 | 42000 | 34000 | 38000 | 2.93 | 2.2 | 45000 | 3.61 | 2 | 10.4 | 8.8
Live | 216760008 |  | 12.5 | 21.2 | 42500 | 38000 | 37000 | 3.04 | 2.41 | 44500 | 3.52 | 2 | 10.55 | 8.65
Live | 216760009 |  | 12 | 23 | 57000 | 45000 | 47000 | 3.09 | 2 | 57000 | 3.21 | 2 | 11 | 9
Live | 216760010 |  | 11.7 | 20.4 | 57000 | 46000 | 48000 | 2.93 | 2.2 | 60000 | 3.52 | 2 | 11 | 9
Live | 216760011 |  | 11.85 | 21.7 | 57000 | 45500 | 47500 | 3.01 | 2.1 | 58500 | 3.36 | 2 | 11 | 9
Live | 216760012 |  | 12 | 22.2 | 59000 | 47000 | 47000 | 3.09 | 2.5 | 59000 | 3.39 | 2 | 10.5 | 8.5
Live | 216760013 |  | 11.7 | 20 | 60000 | 52000 | 48000 | 2.88 | 2.3 | 61000 | 3.51 | 2.1 | 10.7 | 8.8
Live | 216760014 |  | 11.85 | 21.1 | 59500 | 49500 | 47500 | 2.98 | 2.39 | 60000 | 3.45 | 2.05 | 10.6 | 8.65
Live | 216760015 |  | 10.7 | 15.8 | 41000 | 39000 | 36000 | 2.66 | 2.18 | 46000 | 2.97 | 1.9 | 9.4 | 7.9
Live | 216760016 |  | 10.7 | 15.8 | 41000 | 39000 | 36000 | 2.66 | 2.18 | 46000 | 2.97 | 1.9 | 9.4 | 7.9
Live | 216760023 |  | 13 | 24.5 | 15000 | 12000 | 11000 | 3.03 | 2.06 | 14600 | 3.72 | 1.95 | 9.5 | 8
Live | 216760263 |  | 11.7 | 21 | 51400 | 36600 | 31400 | 3.07 | 1.83 |  |  | 1.81 | 9 | 7.5
Live | 216760264 |  | 12.5 | 22.5 | 42000 | 30500 | 26400 | 3.16 | 2.11 |  |  | 1.81 | 9.5 | 7.5
Live | 216760265 |  | 12.7 | 22.5 | 29000 | 19500 | 16500 | 3.54 | 2.01 |  |  | 1.81 | 9.5 | 7.7
Live | 216760266 |  | 12.7 | 20 | 22000 | 19000 | 15500 | 3.38 | 2.03 |  |  | 1.81 | 9 | 7.1
Live | 216760267 |  | 11.7 | 20 | 50000 | 34600 | 31000 | 2.93 | 1.7 |  |  | 1.81 | 8.6 | 7.1
Live | 216760268 |  | 11.7 | 19 | 37000 | 27600 | 26400 | 3.01 | 1.93 |  |  | 1.81 | 8.6 | 7.1
Live | 216760269 |  | 11.7 | 19 | 28000 | 19500 | 16500 | 3.16 | 1.77 |  |  | 1.81 | 8.6 | 7
Live | 216760271 |  | 11.7 | 20.5 | 50700 | 35600 | 31200 | 3 | 1.77 |  |  | 1.81 | 8.8 | 7.3
Live | 216760272 |  | 12.1 | 20.75 | 39500 | 29050 | 26400 | 3.09 | 2.02 |  |  | 1.81 | 9.05 | 7.3
Live | 216760273 |  | 12.2 | 20.75 | 28500 | 19500 | 16500 | 3.34 | 1.88 |  |  | 1.81 | 9.05 | 7.35
Live | 216760274 |  | 12.2 | 19 | 22000 | 19000 | 15500 | 3.38 | 2.01 |  |  | 1.77 | 8.8 | 7.1
Live | 216760275 |  | 12.5 | 21.5 | 42000 | 36600 | 36600 | 3.52 | 1.83 |  |  | 2.04 | 9.5 | 7.7
Live | 216760276 |  | 13.5 | 22.5 | 39600 | 28600 | 28600 | 3.41 | 2.1 |  |  | 1.81 | 10 | 6.9
Live | 216760277 |  | 14.55 | 23 | 34000 | 25000 | 25000 | 3.64 | 2.12 |  |  | 1.85 | 10.4 | 7.1
Live | 216760278 |  | 15 | 23 | 30000 | 22000 | 22000 | 4 | 2.22 |  |  | 1.95 | 10.5 | 7.1
Live | 216760279 |  | 11.7 | 18.5 | 39600 | 34600 | 34600 | 3.25 | 1.7 |  |  | 1.81 | 8.5 | 7
Live | 216760280 |  | 13 | 20 | 39600 | 28600 | 28600 | 3.25 | 1.67 |  |  | 1.81 | 9.5 | 7.2
Live | 216760281 |  | 13.5 | 20 | 34000 | 25000 | 25000 | 3.44 | 1.57 |  |  | 1.82 | 9.5 | 7.1
Live | 216760282 |  | 13.45 | 20.5 | 34000 | 22000 | 22000 | 3.44 | 1.45 |  |  | 1.83 | 9.5 | 7.1
Live | 216760283 |  | 12.1 | 20 | 40800 | 35600 | 35600 | 3.38 | 1.77 |  |  | 1.92 | 9 | 7.35
Live | 216760284 |  | 13.25 | 21.25 | 39600 | 28600 | 28600 | 3.33 | 1.85 |  |  | 1.81 | 9.75 | 7.05
Live | 216760286 |  | 14.2 | 21.75 | 32000 | 22000 | 22000 | 3.68 | 1.76 |  |  | 1.89 | 10 | 7.1
Live | 216760301 |  | 10 | 16 | 27600 | 22000 | 21000 | 2.8 | 2 | 30000 | 3.03 | 1.8 | 9.5 | 7
Live | 216760302 |  | 10 | 16 | 27600 | 22000 | 21000 | 2.8 | 2 | 30000 | 3.03 | 1.8 | 9.5 | 7
Live | 216760303 |  | 10 | 15.3 | 34800 | 31700 | 30400 | 2.77 | 2 | 35900 | 2.93 | 1.8 | 9.3 | 7.7
Live | 216760304 |  | 11 | 16 | 36000 | 38000 | 32000 | 2.82 | 2.24 | 39000 | 3.28 | 1.85 | 9.6 | 8.2
Live | 216760305 |  | 11 | 16 | 36000 | 38000 | 32000 | 2.82 | 2.24 | 39000 | 3.28 | 1.85 | 9.6 | 8.2
Live | 216760306 |  | 10.7 | 15.8 | 41000 | 39000 | 36000 | 2.66 | 2.18 | 46000 | 2.97 | 1.9 | 9.4 | 7.9
Live | 216760307 |  | 10.7 | 15.8 | 41000 | 39000 | 36000 | 2.66 | 2.18 | 46000 | 2.97 | 1.9 | 9.4 | 7.9
Live | 216760308 |  | 10 | 15.2 | 48000 | 36000 | 42000 | 2.49 | 2.29 | 50000 | 2.76 | 1.85 | 8.8 | 7.4
Live | 216760309 |  | 10 | 16 | 55000 | 50000 | 45000 | 2.55 | 2.02 | 57000 | 2.55 | 1.8 | 8.5 | 6.9
Live | 216760310 |  | 10 | 15.2 | 53400 | 48000 | 43000 | 2.59 | 2 | 59000 | 2.56 | 1.83 | 8.1 | 6.8
Live | 216763003 |  | 13 | 24 | 22000 | 20000 | 16000 | 3.22 | 2.61 | 22000 | 3.5 | 2 | 10.5 | 9.5
Live | 216763004 |  | 12 | 24 | 31000 | 22500 | 19800 | 2.93 | 2.4 | 28000 | 3.51 | 2 | 10.5 | 8.8
Live | 216763005 |  | 11.1 | 22.5 | 37500 | 27500 | 26000 | 2.96 | 2.3 | 36000 | 3.51 | 2 | 10 | 7.8
Live | 216763006 |  | 11.2 | 22 | 46000 | 32000 | 30000 | 2.81 | 2.23 | 42000 | 3.5 | 2 | 10 | 7.8
Live | 216763010 |  | 11.7 | 21 | 13600 | 10500 | 9000 | 2.97 | 2.4 | 12700 | 3.38 | 1.9 | 10 | 8.9
Live | 216763011 |  | 11 | 20.5 | 19400 | 17500 | 13200 | 2.37 | 2.1 | 18500 | 2.87 | 1.8 | 8.5 | 7.4
Live | 216763012 |  | 11.7 | 22.5 | 25200 | 22000 | 19100 | 2.84 | 2.23 | 26500 | 3.5 | 1.99 | 10.4 | 9.4
Live | 216763013 |  | 11 | 19 | 12300 | 10200 | 8800 | 2.71 | 2.11 | 12300 | 3.11 | 1.8 | 8.4 | 7.3
Live | 216763014 |  | 11 | 20.3 | 19400 | 17500 | 13200 | 2.37 | 2.1 | 18500 | 2.78 | 1.8 | 10 | 9.2
Live | 216763015 |  | 11 | 19 | 24600 | 22000 | 18500 | 2.77 | 2.13 | 26500 | 3.33 | 2 | 10 | 8.8
Live | 216763021 |  | 11 | 18.8 | 20000 | 12600 | 11200 | 3.08 | 2.2 | 19000 | 3.06 | 2 | 9.1 | 7
Live | 216763022 |  | 11 | 18.1 | 28000 | 22200 | 21600 | 2.86 | 2.24 | 30600 | 3.28 | 1.87 | 9.7 | 7.7
Live | 216763023 |  | 10.7 | 17 | 34000 | 20200 | 19100 | 3.08 | 2.26 | 32200 | 3.63 | 2 | 8.5 | 6.6
Live | 216763024 |  | 10 | 16.1 | 39000 | 26200 | 27000 | 2.73 | 2.19 | 40000 | 3.3 | 2 | 8.7 | 7
Live | 216763025 |  | 10 | 16 | 49900 | 35400 | 38000 | 2.73 | 2 | 49500 | 3.12 | 1.85 | 8.5 | 7.1
Live | 216763026 |  | 8.6 | 15.2 | 55000 | 35800 | 38000 | 2.51 | 1.96 | 55000 | 3.35 | 1.8 | 8.4 | 6.8
Live | 216765686 |  | 10.1 | 16.5 | 26000 | 18000 | 16900 | 2.64 | 2 |  |  | 2 | 9 | 6.82
Live | 216765687 |  | 10.1 | 18 | 36800 | 34520 | 26000 | 2.7 | 2.4 |  |  | 2.05 | 9.5 | 6.82
Live | 216765688 |  | 10.1 | 17.5 | 52000 | 39000 | 33600 | 2.67 | 2.3 |  |  | 1.9 | 8.5 | 6.87
Live | 216765689 |  | 8.25 | 17 | 59400 | 42000 | 34000 | 2.28 | 2.1 |  |  | 1.86 | 8.5 | 6.52
Live | 216765690 |  | 13 | 23 | 15000 | 12000 | 11000 | 3.03 | 2.06 | 15690 | 3.07 | 2.09 | 9.5 | 8
Live | 216765692 |  | 11 | 16 | 32000 | 22300 | 32000 | 2.76 | 2 | 35400 | 3.17 | 1.8 | 8.5 | 7
Live | 216765694 |  | 9.8 | 16 | 52000 | 41000 | 54000 | 2.75 | 2.33 | 54600 | 3.07 | 1.8 | 9 | 7
Live | 216765696 |  | 11 | 16 | 32000 | 22300 | 28000 | 2.61 | 2 | 34400 | 3.37 | 1.8 | 8.5 | 7
Live | 216765698 |  | 9.8 | 16 | 52000 | 35600 | 48000 | 2.61 | 2.09 | 54600 | 3.07 | 1.8 | 8.5 | 7
Live | 216765699 |  | 9.6 | 20 | 12100 | 9000 | 9200 | 0.8 | 2.22 | 14200 | 3.2 | 2.09 | 8.5 | 7
Live | 216765700 |  | 11.5 | 20 | 25400 | 20800 | 20000 | 0.92 | 2.21 | 27000 | 2.93 | 2.1 | 9 | 8
Live | 216765701 |  | 12 | 22 | 12600 | 7600 | 9200 | 0.97 | 2.34 |  |  | 2 | 9.2 | 7
Live | 216765702 |  | 11.4 | 20 | 10800 | 7600 | 9000 | 0.77 | 2.12 |  |  | 1.93 | 8.5 | 7
Live | 216765703 |  | 9.9 | 21 | 12800 | 7500 | 9200 | 0.9 | 2.34 | 14600 | 3.42 | 2.11 | 8.8 | 7
Live | 216765704 |  | 11 | 20 | 19100 | 14000 | 14200 | 0.85 | 2.08 | 21200 | 3.3 | 2.2 | 9 | 6.4
Live | 216765705 |  | 10.5 | 20 | 13100 | 10000 | 9000 | 2.33 | 2.2 | 13800 | 3.14 | 1.79 | 9.5 | 8.3
Live | 216765706 |  | 10.5 | 21 | 18100 | 13000 | 12500 | 2.65 | 1.91 | 19800 | 3.35 | 1.8 | 9.5 | 8.2
Live | 216765707 |  | 9 | 19 | 36100 | 23400 | 20400 | 2.64 | 2.17 | 36100 | 3.14 | 2.03 | 9 | 7.7
Live | 216765708 |  | 13 | 23 | 13100 | 10000 | 8900 | 2.33 | 2.2 | 13800 | 2.31 | 2.1 | 10 | 8.6
Live | 216765709 |  | 13 | 24 | 13100 | 10000 | 9100 | 2.33 | 2.2 | 13800 | 2.47 | 2.1 | 10 | 8.6
Live | 216765710 |  | 12.5 | 23 | 21000 | 17500 | 13600 | 2.84 | 2.14 | 23700 | 2.89 | 1.8 | 10 | 8.2
Live | 216765711 |  | 11.7 | 23 | 24700 | 22000 | 18900 | 2.9 | 1.87 | 31000 | 2.46 | 1.8 | 9.5 | 8.2
Live | 216765712 |  | 14 | 25 | 15600 | 15300 | 12000 | 3.81 | 2.04 | 18400 | 2.84 | 1.8 | 10.5 | 9
Live | 216765713 |  | 12.5 | 23.5 | 24000 | 20000 | 17800 | 3.66 | 2.09 | 31000 | 2.84 | 1.8 | 10 | 8.8
Live | 216765714 |  | 11.7 | 22.5 | 26400 | 24000 | 22400 | 3.42 | 2.01 | 33000 | 2.93 | 1.8 | 10 | 8.6
Live | 216765715 |  | 13 | 24 | 22000 | 20000 | 16000 | 3.22 | 2.61 | 22000 | 3.5 | 2 | 10.5 | 9.5
Live | 216765716 |  | 12 | 24 | 31000 | 22500 | 19800 | 2.93 | 2.4 | 28000 | 3.51 | 2 | 10.5 | 8.8
Live | 216765717 |  | 11.1 | 22.5 | 37500 | 27500 | 26000 | 2.96 | 2.3 | 36000 | 3.51 | 2 | 10 | 7.8
Live | 216765718 |  | 11.2 | 22 | 46000 | 32000 | 30000 | 2.81 | 2.23 | 42000 | 3.5 | 2 | 10 | 7.8
Live | 216765722 |  | 11.7 | 21 | 13600 | 10500 | 9000 | 2.97 | 2.4 | 12700 | 3.38 | 1.9 | 10 | 8.9
Live | 216765723 |  | 11 | 20.5 | 19400 | 17500 | 13200 | 2.37 | 2.1 | 18500 | 2.87 | 1.8 | 8.5 | 7.4
Live | 216765724 |  | 11.7 | 22.5 | 25200 | 22000 | 19100 | 2.84 | 2.23 | 26500 | 3.5 | 1.99 | 10.4 | 9.4
Live | 216765725 |  | 11 | 19 | 12300 | 10200 | 8800 | 2.71 | 2.11 | 12300 | 3.11 | 1.8 | 8.4 | 7.3
Live | 216765726 |  | 11 | 20.3 | 19400 | 17500 | 13200 | 2.37 | 2.1 | 18500 | 2.78 | 1.8 | 10 | 9.2
Live | 216765727 |  | 11 | 19 | 24600 | 22000 | 18500 | 2.77 | 2.13 | 26500 | 3.33 | 2 | 10 | 8.8
Live | 216768109 |  | 11 | 16 | 23000 | 15200 | 24000 | 3.16 | 2.09 | 24300 | 3.18 | 1.8 | 8.5 | 7
Live | 216768110 |  | 11 | 16 | 47000 | 36000 | 48000 | 2.9 | 2.39 | 48500 | 3.17 | 1.85 | 9 | 7
Live | 216768111 |  | 11 | 16 | 22000 | 15200 | 24000 | 3.03 | 2.09 | 24300 | 3.38 | 1.8 | 8.5 | 7
Live | 216768112 |  | 11 | 16 | 47000 | 31600 | 47000 | 2.75 | 2.1 | 48500 | 3.17 | 1.85 | 8.8 | 7
Live | 216768188 |  | 11.5 | 16.8 | 20000 | 13400 | 11400 | 3.08 | 2.3 | 19600 | 3.38 | 1.8 | 8.8 | 6.8
Live | 216768189 |  | 10 | 16 | 27000 | 20000 | 19000 | 2.73 | 2 | 32200 | 3.43 | 1.8 | 9 | 7
Live | 216768190 |  | 10.5 | 16.6 | 33400 | 20000 | 19000 | 3.13 | 2.12 | 31000 | 3.32 | 1.9 | 8.1 | 6.6
Live | 216768191 |  | 9.2 | 15.4 | 38000 | 32000 | 28400 | 2.75 | 2.29 | 39000 | 3.03 | 1.86 | 8.7 | 7.1
Live | 216768192 |  | 12 | 16.8 | 20000 | 23000 | 19000 | 3.08 | 2.1 | 22800 | 3.43 | 1.8 | 10.5 | 8.5
Live | 216768193 |  | 10.8 | 17.5 | 27000 | 23000 | 20000 | 2.73 | 2.1 | 32200 | 3.43 | 1.9 | 9.2 | 7.5
Live | 216768194 |  | 11 | 16.3 | 36000 | 34800 | 31000 | 2.89 | 2.33 | 37600 | 3.24 | 1.86 | 9.5 | 8
Live | 216768195 |  | 10.2 | 15.4 | 40000 | 38000 | 36000 | 2.69 | 2.06 | 45000 | 2.96 | 1.9 | 9.8 | 8
Live | 216768205 |  | 10.6 | 21 | 37000 | 27500 | 24600 | 2.85 | 1.99 | 34100 | 2.62 | 1.8 | 8.5 | 7.5
Live | 216768206 |  | 10.9 | 22 | 33000 | 27000 | 23000 | 2.98 | 2.08 | 32000 | 2.84 | 1.8 | 9 | 7
Live | 216769564 |  | 11.7 | 17.45 | 23800 | 19800 | 20800 | 3.44 | 2.48 | 24000 | 3.37 | 1.8 | 9 | 7
Live | 216769565 |  | 11.7 | 17 | 23800 | 19800 | 20800 | 3.44 | 2.48 | 24000 | 3.33 | 1.8 | 9 | 7
Live | 216769566 |  | 11.7 | 16.95 | 23800 | 19800 | 20800 | 3.44 | 2.48 | 24000 | 3.33 | 1.8 | 9 | 7
Live | 216769567 |  | 12 | 17.15 | 23800 | 19800 | 20800 | 3.52 | 2.48 | 24000 | 3.38 | 1.8 | 9 | 7
Live | 216769568 |  | 12 | 17.75 | 24000 | 19800 | 20600 | 3.52 | 2.55 |  |  | 1.85 | 9 | 7.5
Live | 216769569 |  | 12 | 17.35 | 24000 | 19800 | 20600 | 3.52 | 2.55 |  |  | 1.85 | 9 | 7.5
Live | 216769570 |  | 12 | 17.3 | 24000 | 19800 | 20800 | 3.52 | 2.55 |  |  | 1.85 | 9 | 7.5
Live | 216769571 |  | 12 | 17.45 | 24000 | 19800 | 20600 | 3.52 | 2.55 |  |  | 1.85 | 9 | 7.5
Live | 216769572 |  | 12 | 17.65 | 24000 | 19800 | 20800 | 3.52 | 2.56 |  |  | 1.8 | 9 | 7.5
Live | 216769573 |  | 12 | 17.3 | 24000 | 19800 | 20800 | 3.52 | 2.56 |  |  | 1.8 | 9 | 7.5
Live | 216769574 |  | 11.7 | 17.3 | 24000 | 19800 | 20800 | 3.43 | 2.55 |  |  | 1.8 | 9 | 7.5
Live | 216769575 |  | 12 | 17.45 | 24000 | 19800 | 20800 | 3.52 | 2.56 |  |  | 1.8 | 9 | 7.5
Live | 216769576 |  | 12 | 17.65 | 24000 | 19800 | 20800 | 3.52 | 2.52 |  |  | 1.8 | 9 | 7
Live | 216769577 |  | 12 | 17.25 | 24000 | 19800 | 20800 | 3.52 | 2.52 |  |  | 1.8 | 9 | 7
Live | 216769578 |  | 11.7 | 17.25 | 24000 | 19800 | 20800 | 3.43 | 2.52 |  |  | 1.8 | 9 | 7
Live | 216769579 |  | 12 | 17.4 | 24000 | 19800 | 20800 | 3.52 | 2.52 |  |  | 1.8 | 9 | 7
Live | 216769580 |  | 11 | 17.35 | 33800 | 28800 | 28600 | 3.23 | 2.22 | 35600 | 3.06 | 1.8 | 8.5 | 7
Live | 216769581 |  | 11 | 17.1 | 33800 | 29000 | 28600 | 3.23 | 2.22 | 35600 | 3.06 | 1.8 | 8.5 | 7
Live | 216769582 |  | 11 | 17 | 33800 | 29000 | 28600 | 3.23 | 2.22 | 35600 | 3.06 | 1.8 | 8.5 | 7
Live | 216769583 |  | 11 | 17.3 | 34000 | 28800 | 28400 | 3.22 | 2.24 | 35600 | 3.08 | 1.85 | 8.5 | 7
Live | 216769584 |  | 11 | 17.7 | 34600 | 28800 | 28400 | 3.22 | 2.28 | 35600 | 3.18 | 1.85 | 8.5 | 7
Live | 216769585 |  | 11 | 17.45 | 34600 | 28800 | 28400 | 3.22 | 2.28 | 35600 | 3.18 | 1.85 | 8.5 | 7
Live | 216769586 |  | 11 | 17.35 | 34400 | 28800 | 28400 | 3.22 | 2.28 | 35600 | 3.18 | 1.85 | 8.5 | 7
Live | 216769587 |  | 11 | 17.6 | 34600 | 28800 | 28200 | 3.22 | 2.3 | 35600 | 3.2 | 1.85 | 8.5 | 7
Live | 216769588 |  | 11 | 17.6 | 34400 | 28800 | 28400 | 3.22 | 2.26 | 35600 | 3.14 | 1.85 | 8.5 | 7
Live | 216769589 |  | 11 | 17.4 | 34400 | 28800 | 28400 | 3.22 | 2.26 | 35600 | 3.14 | 1.85 | 8.5 | 7
Live | 216769590 |  | 11 | 17.3 | 34400 | 28800 | 28400 | 3.22 | 2.26 | 35600 | 3.14 | 1.85 | 8.5 | 7
Live | 216769591 |  | 11 | 17.55 | 34400 | 28800 | 28400 | 3.22 | 2.28 | 35600 | 3.16 | 1.85 | 8.5 | 7
Live | 216769592 |  | 11 | 17.6 | 33800 | 28800 | 28400 | 3.23 | 2.26 | 35600 | 3.16 | 1.85 | 8.5 | 7
Live | 216769593 |  | 11 | 17.35 | 33800 | 28800 | 28400 | 3.23 | 2.26 | 35600 | 3.14 | 1.85 | 8.5 | 7
Live | 216769594 |  | 11 | 17.3 | 33800 | 28800 | 28400 | 3.23 | 2.26 | 35600 | 3.14 | 1.85 | 8.5 | 7
Live | 216769595 |  | 11 | 17.5 | 34000 | 28800 | 28400 | 3.22 | 2.28 | 35600 | 3.16 | 1.85 | 8.5 | 7
Live | 216769596 |  | 11 | 18 | 34600 | 28600 | 28400 | 3.22 | 2.36 | 35800 | 3.3 | 1.9 | 9 | 7
Live | 216769597 |  | 11 | 17.9 | 34800 | 28600 | 28400 | 3.23 | 2.36 | 35800 | 3.3 | 1.9 | 9 | 7
Live | 216769598 |  | 10 | 16.5 | 34000 | 29000 | 28600 | 2.93 | 2.24 | 35800 | 3.08 | 1.85 | 8.5 | 7
Live | 216769599 |  | 10 | 17.2 | 35000 | 29000 | 28600 | 2.93 | 2.34 | 36000 | 3.24 | 1.9 | 8.5 | 7
Live | 216769600 |  | 10 | 16.4 | 44000 | 39500 | 39500 | 2.93 | 2.12 | 47500 | 2.98 | 1.8 | 8.5 | 7
Live | 216769601 |  | 10 | 16.75 | 44000 | 39500 | 39500 | 2.93 | 2.12 | 47500 | 2.96 | 1.8 | 8.5 | 7
Live | 216769602 |  | 10 | 16.75 | 44000 | 39500 | 39500 | 2.93 | 2.12 | 47500 | 2.98 | 1.8 | 8.5 | 7
Live | 216769603 |  | 10 | 16.55 | 44000 | 39500 | 40000 | 2.93 | 2.12 | 47500 | 2.98 | 1.8 | 8.5 | 7
Live | 216769604 |  | 10 | 16.8 | 45500 | 39000 | 39500 | 2.93 | 2.18 | 48000 | 3.12 | 1.85 | 9 | 7
Live | 216769605 |  | 11 | 17.25 | 45500 | 39000 | 39500 | 3.22 | 2.18 | 47500 | 3.12 | 1.85 | 9 | 7
Live | 216769606 |  | 10 | 17.2 | 45500 | 39000 | 39500 | 2.93 | 2.18 | 47500 | 3.12 | 1.85 | 9 | 7
Live | 216769607 |  | 10 | 17.1 | 45500 | 39500 | 39500 | 2.93 | 2.18 | 48000 | 3.12 | 1.85 | 9 | 7
Live | 216769608 |  | 10 | 16 | 44000 | 39500 | 40000 | 2.93 | 2.12 | 48000 | 2.98 | 1.8 | 8.5 | 7
Live | 216769609 |  | 10 | 16.35 | 44000 | 39500 | 39500 | 2.93 | 2.12 | 47500 | 2.96 | 1.8 | 8.5 | 7
Live | 216769610 |  | 10 | 16.35 | 44000 | 39500 | 39500 | 2.93 | 2.12 | 47500 | 2.98 | 1.8 | 8.5 | 7
Live | 216769611 |  | 10 | 16.1 | 44000 | 39500 | 40000 | 2.93 | 2.12 | 48000 | 2.96 | 1.8 | 8.5 | 7
Live | 216769612 |  | 10 | 16.05 | 43500 | 39500 | 40000 | 2.93 | 2.1 | 47500 | 2.92 | 1.8 | 8.5 | 7
Live | 216769613 |  | 10 | 16 | 43500 | 39500 | 40000 | 2.93 | 2.1 | 47500 | 2.92 | 1.8 | 8.5 | 7
Live | 216769614 |  | 10 | 16 | 43500 | 40000 | 40000 | 2.93 | 2.16 | 48000 | 3 | 1.85 | 9 | 7
Live | 216769615 |  | 10 | 16.5 | 44500 | 39500 | 40000 | 2.93 | 2.2 | 48000 | 3.12 | 1.85 | 9 | 7.5
Live | 216769616 |  | 10 | 16.65 | 44500 | 39500 | 40000 | 2.93 | 2.2 | 48000 | 3.12 | 1.85 | 9 | 7.5
Live | 216769617 |  | 10 | 16.45 | 54500 | 44000 | 40500 | 2.93 | 2.22 | 55000 | 3.14 | 1.9 | 8.5 | 7
Live | 216769618 |  | 10 | 16.9 | 54500 | 43500 | 40000 | 2.93 | 2.24 |  |  | 1.9 | 8.5 | 7
Live | 216769619 |  | 10 | 16.55 | 54500 | 44000 | 40500 | 2.93 | 2.22 | 55000 | 3.14 | 1.9 | 8.5 | 7
Live | 216769620 |  | 9.8 | 16 | 53000 | 44500 | 41000 | 2.87 | 2.14 | 55000 | 2.98 | 1.85 | 8.5 | 7
Live | 216769621 |  | 10 | 16.35 | 53000 | 44000 | 40500 | 2.93 | 2.16 | 54500 | 3.02 | 1.85 | 8.5 | 7
Live | 216769622 |  | 10 | 16.05 | 53000 | 44500 | 40500 | 2.93 | 2.16 | 55000 | 3 | 1.85 | 8.5 | 7
Live | 216769623 |  | 10 | 16.65 | 54000 | 44000 | 40500 | 2.93 | 2.16 | 54500 | 3.04 | 1.85 | 8.5 | 6.5
Live | 216769624 |  | 9.8 | 16 | 52500 | 44000 | 40500 | 2.87 | 2.2 | 55000 | 3.08 | 1.9 | 8.5 | 7
Live | 216769625 |  | 9.8 | 16 | 52500 | 44000 | 41000 | 2.87 | 2.2 | 55000 | 3.08 | 1.9 | 8.5 | 7
Live | 216769626 |  | 10 | 16.4 | 53500 | 44000 | 40500 | 2.93 | 2.16 | 54500 | 3 | 1.85 | 8.5 | 6.5
Live | 216769627 |  | 11.7 | 17.45 | 23800 | 19800 | 20800 | 3.44 | 2.48 | 24000 | 3.37 | 1.8 | 9 | 7
Live | 216769628 |  | 11.7 | 17.45 | 23800 | 19800 | 20800 | 3.44 | 2.48 | 24000 | 3.37 | 1.8 | 9 | 7
Live | 216769629 |  | 11.7 | 17 | 23800 | 19800 | 20800 | 3.44 | 2.48 | 24000 | 3.33 | 1.8 | 9 | 7
Live | 216769630 |  | 11.7 | 17 | 23800 | 19800 | 20800 | 3.44 | 2.48 | 24000 | 3.33 | 1.8 | 9 | 7
Live | 216769631 |  | 11.7 | 16.95 | 23800 | 19800 | 20800 | 3.44 | 2.48 | 24000 | 3.33 | 1.8 | 9 | 7
Live | 216769632 |  | 11.7 | 16.95 | 23800 | 19800 | 20800 | 3.44 | 2.48 | 24000 | 3.33 | 1.8 | 9 | 7
Live | 216769633 |  | 12 | 17.15 | 23800 | 19800 | 20800 | 3.52 | 2.48 | 24000 | 3.38 | 1.8 | 9 | 7
Live | 216769634 |  | 12 | 17.15 | 23800 | 19800 | 20800 | 3.52 | 2.48 | 24000 | 3.38 | 1.8 | 9 | 7
Live | 216769635 |  | 12 | 17.75 | 24000 | 19800 | 20600 | 3.52 | 2.55 |  |  | 1.85 | 9 | 7.5
Live | 216769636 |  | 12 | 17.75 | 24000 | 19800 | 20600 | 3.52 | 2.55 |  |  | 1.85 | 9 | 7.5
Live | 216769637 |  | 12 | 17.35 | 24000 | 19800 | 20600 | 3.52 | 2.55 |  |  | 1.85 | 9 | 7.5
Live | 216769638 |  | 12 | 17.35 | 24000 | 19800 | 20600 | 3.52 | 2.55 |  |  | 1.85 | 9 | 7.5
Live | 216769639 |  | 12 | 17.3 | 24000 | 19800 | 20800 | 3.52 | 2.55 |  |  | 1.85 | 9 | 7.5
Live | 216769640 |  | 12 | 17.3 | 24000 | 19800 | 20800 | 3.52 | 2.55 |  |  | 1.85 | 9 | 7.5
Live | 216769641 |  | 12 | 17.45 | 24000 | 19800 | 20600 | 3.52 | 2.55 |  |  | 1.85 | 9 | 7.5
Live | 216769642 |  | 12 | 17.45 | 24000 | 19800 | 20600 | 3.52 | 2.55 |  |  | 1.85 | 9 | 7.5
Live | 216769643 |  | 12 | 17.65 | 24000 | 19800 | 20800 | 3.52 | 2.56 |  |  | 1.8 | 9 | 7.5
Live | 216769644 |  | 12 | 17.65 | 24000 | 19800 | 20800 | 3.52 | 2.56 |  |  | 1.8 | 9 | 7.5
Live | 216769645 |  | 12 | 17.3 | 24000 | 19800 | 20800 | 3.52 | 2.56 |  |  | 1.8 | 9 | 7.5
Live | 216769646 |  | 12 | 17.3 | 24000 | 19800 | 20800 | 3.52 | 2.56 |  |  | 1.8 | 9 | 7.5
Live | 216769647 |  | 11.7 | 17.3 | 24000 | 19800 | 20800 | 3.43 | 2.55 |  |  | 1.8 | 9 | 7.5
Live | 216769648 |  | 11.7 | 17.3 | 24000 | 19800 | 20800 | 3.43 | 2.55 |  |  | 1.8 | 9 | 7.5
Live | 216769649 |  | 12 | 17.45 | 24000 | 19800 | 20800 | 3.52 | 2.56 |  |  | 1.8 | 9 | 7.5
Live | 216769650 |  | 12 | 17.45 | 24000 | 19800 | 20800 | 3.52 | 2.56 |  |  | 1.8 | 9 | 7.5
Live | 216769651 |  | 12 | 17.65 | 24000 | 19800 | 20800 | 3.52 | 2.52 |  |  | 1.8 | 9 | 7
Live | 216769652 |  | 12 | 17.65 | 24000 | 19800 | 20800 | 3.52 | 2.52 |  |  | 1.8 | 9 | 7
Live | 216769653 |  | 12 | 17.25 | 24000 | 19800 | 20800 | 3.52 | 2.52 |  |  | 1.8 | 9 | 7
Live | 216769654 |  | 12 | 17.25 | 24000 | 19800 | 20800 | 3.52 | 2.52 |  |  | 1.8 | 9 | 7
Live | 216769655 |  | 11.7 | 17.25 | 24000 | 19800 | 20800 | 3.43 | 2.52 |  |  | 1.8 | 9 | 7
Live | 216769656 |  | 11.7 | 17.25 | 24000 | 19800 | 20800 | 3.43 | 2.52 |  |  | 1.8 | 9 | 7
Live | 216769657 |  | 12 | 17.4 | 24000 | 19800 | 20800 | 3.52 | 2.52 |  |  | 1.8 | 9 | 7
Live | 216769658 |  | 12 | 17.4 | 24000 | 19800 | 20800 | 3.52 | 2.52 |  |  | 1.8 | 9 | 7
Live | 216769659 |  | 11.7 | 16.95 | 23800 | 19800 | 20800 | 3.44 | 2.48 | 24000 | 3.33 | 1.8 | 9 | 7
Live | 216769660 |  | 11.7 | 16.95 | 23800 | 19800 | 20800 | 3.44 | 2.48 | 24000 | 3.33 | 1.8 | 9 | 7
Live | 216769661 |  | 12 | 17.15 | 23800 | 19800 | 20800 | 3.52 | 2.48 | 24000 | 3.38 | 1.8 | 9 | 7
Live | 216769662 |  | 12 | 17.15 | 23800 | 19800 | 20800 | 3.52 | 2.48 | 24000 | 3.38 | 1.8 | 9 | 7
Live | 216769663 |  | 12 | 17.3 | 24000 | 19800 | 20800 | 3.52 | 2.55 |  |  | 1.85 | 9 | 7.5
Live | 216769664 |  | 12 | 17.3 | 24000 | 19800 | 20800 | 3.52 | 2.55 |  |  | 1.85 | 9 | 7.5
Live | 216769665 |  | 12 | 17.45 | 24000 | 19800 | 20600 | 3.52 | 2.55 |  |  | 1.85 | 9 | 7.5
Live | 216769666 |  | 12 | 17.45 | 24000 | 19800 | 20600 | 3.52 | 2.55 |  |  | 1.85 | 9 | 7.5
Live | 216769667 |  | 11.7 | 17.3 | 24000 | 19800 | 20800 | 3.43 | 2.55 |  |  | 1.8 | 9 | 7.5
Live | 216769668 |  | 11.7 | 17.3 | 24000 | 19800 | 20800 | 3.43 | 2.55 |  |  | 1.8 | 9 | 7.5
Live | 216769669 |  | 12 | 17.45 | 24000 | 19800 | 20800 | 3.52 | 2.56 |  |  | 1.8 | 9 | 7.5
Live | 216769670 |  | 12 | 17.45 | 24000 | 19800 | 20800 | 3.52 | 2.56 |  |  | 1.8 | 9 | 7.5
Live | 216769671 |  | 11.7 | 17.25 | 24000 | 19800 | 20800 | 3.43 | 2.52 |  |  | 1.8 | 9 | 7
Live | 216769672 |  | 11.7 | 17.25 | 24000 | 19800 | 20800 | 3.43 | 2.52 |  |  | 1.8 | 9 | 7
Live | 216769673 |  | 12 | 17.4 | 24000 | 19800 | 20800 | 3.52 | 2.52 |  |  | 1.8 | 9 | 7
Live | 216769674 |  | 12 | 17.4 | 24000 | 19800 | 20800 | 3.52 | 2.52 |  |  | 1.8 | 9 | 7
Live | 216769675 |  | 11 | 17.35 | 33800 | 28800 | 28600 | 3.23 | 2.22 | 35600 | 3.06 | 1.8 | 8.5 | 7
Live | 216769676 |  | 11 | 17.35 | 33800 | 28800 | 28600 | 3.23 | 2.22 | 35600 | 3.06 | 1.8 | 8.5 | 7
Live | 216769677 |  | 11 | 17.1 | 33800 | 29000 | 28600 | 3.23 | 2.22 | 35600 | 3.06 | 1.8 | 8.5 | 7
Live | 216769678 |  | 11 | 17.1 | 33800 | 29000 | 28600 | 3.23 | 2.22 | 35600 | 3.06 | 1.8 | 8.5 | 7
Live | 216769679 |  | 11 | 17 | 33800 | 29000 | 28600 | 3.23 | 2.22 | 35600 | 3.06 | 1.8 | 8.5 | 7
Live | 216769680 |  | 11 | 17 | 33800 | 29000 | 28600 | 3.23 | 2.22 | 35600 | 3.06 | 1.8 | 8.5 | 7
Live | 216769681 |  | 11 | 17.3 | 34000 | 28800 | 28400 | 3.22 | 2.24 | 35600 | 3.08 | 1.85 | 8.5 | 7
Live | 216769682 |  | 11 | 17.3 | 34000 | 28800 | 28400 | 3.22 | 2.24 | 35600 | 3.08 | 1.85 | 8.5 | 7
Live | 216769683 |  | 11 | 17.7 | 34600 | 28800 | 28400 | 3.22 | 2.28 | 35600 | 3.18 | 1.85 | 8.5 | 7
Live | 216769684 |  | 11 | 17.7 | 34600 | 28800 | 28400 | 3.22 | 2.28 | 35600 | 3.18 | 1.85 | 8.5 | 7
Live | 216769685 |  | 11 | 17.45 | 34600 | 28800 | 28400 | 3.22 | 2.28 | 35600 | 3.18 | 1.85 | 8.5 | 7
Live | 216769686 |  | 11 | 17.45 | 34600 | 28800 | 28400 | 3.22 | 2.28 | 35600 | 3.18 | 1.85 | 8.5 | 7
Live | 216769687 |  | 11 | 17.35 | 34400 | 28800 | 28400 | 3.22 | 2.28 | 35600 | 3.18 | 1.85 | 8.5 | 7
Live | 216769688 |  | 11 | 17.35 | 34400 | 28800 | 28400 | 3.22 | 2.28 | 35600 | 3.18 | 1.85 | 8.5 | 7
Live | 216769689 |  | 11 | 17.6 | 34600 | 28800 | 28200 | 3.22 | 2.3 | 35600 | 3.2 | 1.85 | 8.5 | 7
Live | 216769690 |  | 11 | 17.6 | 34600 | 28800 | 28200 | 3.22 | 2.3 | 35600 | 3.2 | 1.85 | 8.5 | 7
Live | 216769691 |  | 11 | 17.6 | 34400 | 28800 | 28400 | 3.22 | 2.26 | 35600 | 3.14 | 1.85 | 8.5 | 7
Live | 216769692 |  | 11 | 17.6 | 34400 | 28800 | 28400 | 3.22 | 2.26 | 35600 | 3.14 | 1.85 | 8.5 | 7
Live | 216769693 |  | 11 | 17.4 | 34400 | 28800 | 28400 | 3.22 | 2.26 | 35600 | 3.14 | 1.85 | 8.5 | 7
Live | 216769694 |  | 11 | 17.4 | 34400 | 28800 | 28400 | 3.22 | 2.26 | 35600 | 3.14 | 1.85 | 8.5 | 7
Live | 216769695 |  | 11 | 17.3 | 34400 | 28800 | 28400 | 3.22 | 2.26 | 35600 | 3.14 | 1.85 | 8.5 | 7
Live | 216769696 |  | 11 | 17.3 | 34400 | 28800 | 28400 | 3.22 | 2.26 | 35600 | 3.14 | 1.85 | 8.5 | 7
Live | 216769697 |  | 11 | 17.55 | 34400 | 28800 | 28400 | 3.22 | 2.28 | 35600 | 3.16 | 1.85 | 8.5 | 7
Live | 216769698 |  | 11 | 17.55 | 34400 | 28800 | 28400 | 3.22 | 2.28 | 35600 | 3.16 | 1.85 | 8.5 | 7
Live | 216769699 |  | 11 | 17.6 | 33800 | 28800 | 28400 | 3.23 | 2.26 | 35600 | 3.16 | 1.85 | 8.5 | 7
Live | 216769700 |  | 11 | 17.6 | 33800 | 28800 | 28400 | 3.23 | 2.26 | 35600 | 3.16 | 1.85 | 8.5 | 7
Live | 216769701 |  | 11 | 17.35 | 33800 | 28800 | 28400 | 3.23 | 2.26 | 35600 | 3.14 | 1.85 | 8.5 | 7
Live | 216769702 |  | 11 | 17.35 | 33800 | 28800 | 28400 | 3.23 | 2.26 | 35600 | 3.14 | 1.85 | 8.5 | 7
Live | 216769703 |  | 11 | 17.3 | 33800 | 28800 | 28400 | 3.23 | 2.26 | 35600 | 3.14 | 1.85 | 8.5 | 7
Live | 216769704 |  | 11 | 17.3 | 33800 | 28800 | 28400 | 3.23 | 2.26 | 35600 | 3.14 | 1.85 | 8.5 | 7
Live | 216769705 |  | 11 | 17.5 | 34000 | 28800 | 28400 | 3.22 | 2.28 | 35600 | 3.16 | 1.85 | 8.5 | 7
Live | 216769706 |  | 11 | 17.5 | 34000 | 28800 | 28400 | 3.22 | 2.28 | 35600 | 3.16 | 1.85 | 8.5 | 7
Live | 216769707 |  | 11 | 18 | 34600 | 28600 | 28400 | 3.22 | 2.36 | 35800 | 3.3 | 1.9 | 9 | 7
Live | 216769708 |  | 11 | 18 | 34600 | 28600 | 28400 | 3.22 | 2.36 | 35800 | 3.3 | 1.9 | 9 | 7
Live | 216769709 |  | 11 | 17.9 | 34800 | 28600 | 28400 | 3.23 | 2.36 | 35800 | 3.3 | 1.9 | 9 | 7
Live | 216769710 |  | 11 | 17.9 | 34800 | 28600 | 28400 | 3.23 | 2.36 | 35800 | 3.3 | 1.9 | 9 | 7
Live | 216769711 |  | 10 | 16.5 | 34000 | 29000 | 28600 | 2.93 | 2.24 | 35800 | 3.08 | 1.85 | 8.5 | 7
Live | 216769712 |  | 10 | 16.5 | 34000 | 29000 | 28600 | 2.93 | 2.24 | 35800 | 3.08 | 1.85 | 8.5 | 7
Live | 216769713 |  | 10 | 17.2 | 35000 | 29000 | 28600 | 2.93 | 2.34 | 36000 | 3.24 | 1.9 | 8.5 | 7
Live | 216769714 |  | 10 | 17.2 | 35000 | 29000 | 28600 | 2.93 | 2.34 | 36000 | 3.24 | 1.9 | 8.5 | 7
Live | 216769715 |  | 11 | 17 | 33800 | 29000 | 28600 | 3.23 | 2.22 | 35600 | 3.06 | 1.8 | 8.5 | 7
Live | 216769716 |  | 11 | 17.3 | 34000 | 28800 | 28400 | 3.22 | 2.24 | 35600 | 3.08 | 1.85 | 8.5 | 7
Live | 216769717 |  | 11 | 17.3 | 34000 | 28800 | 28400 | 3.22 | 2.24 | 35600 | 3.08 | 1.85 | 8.5 | 7
Live | 216769718 |  | 11 | 17.35 | 34400 | 28800 | 28400 | 3.22 | 2.28 | 35600 | 3.18 | 1.85 | 8.5 | 7
Live | 216769719 |  | 11 | 17.35 | 34400 | 28800 | 28400 | 3.22 | 2.28 | 35600 | 3.18 | 1.85 | 8.5 | 7
Live | 216769720 |  | 11 | 17.6 | 34600 | 28800 | 28200 | 3.22 | 2.3 | 35600 | 3.2 | 1.85 | 8.5 | 7
Live | 216769721 |  | 11 | 17.6 | 34600 | 28800 | 28200 | 3.22 | 2.3 | 35600 | 3.2 | 1.85 | 8.5 | 7
Live | 216769722 |  | 11 | 17.3 | 34400 | 28800 | 28400 | 3.22 | 2.26 | 35600 | 3.14 | 1.85 | 8.5 | 7
Live | 216769723 |  | 11 | 17.3 | 34400 | 28800 | 28400 | 3.22 | 2.26 | 35600 | 3.14 | 1.85 | 8.5 | 7
Live | 216769724 |  | 11 | 17.55 | 34400 | 28800 | 28400 | 3.22 | 2.28 | 35600 | 3.16 | 1.85 | 8.5 | 7
Live | 216769725 |  | 11 | 17.55 | 34400 | 28800 | 28400 | 3.22 | 2.28 | 35600 | 3.16 | 1.85 | 8.5 | 7
Live | 216769726 |  | 11 | 17.3 | 33800 | 28800 | 28400 | 3.23 | 2.26 | 35600 | 3.14 | 1.85 | 8.5 | 7
Live | 216769727 |  | 11 | 17.3 | 33800 | 28800 | 28400 | 3.23 | 2.26 | 35600 | 3.14 | 1.85 | 8.5 | 7
Live | 216769728 |  | 11 | 17.5 | 34000 | 28800 | 28400 | 3.22 | 2.28 | 35600 | 3.16 | 1.85 | 8.5 | 7
Live | 216769729 |  | 11 | 17.5 | 34000 | 28800 | 28400 | 3.22 | 2.28 | 35600 | 3.16 | 1.85 | 8.5 | 7
Live | 216769730 |  | 11 | 18 | 34600 | 28600 | 28400 | 3.22 | 2.36 | 35800 | 3.3 | 1.9 | 9 | 7
Live | 216769731 |  | 11 | 18 | 34600 | 28600 | 28400 | 3.22 | 2.36 | 35800 | 3.3 | 1.9 | 9 | 7
Live | 216769732 |  | 10 | 16.5 | 34000 | 29000 | 28600 | 2.93 | 2.24 | 35800 | 3.08 | 1.85 | 8.5 | 7
Live | 216769733 |  | 10 | 16.5 | 34000 | 29000 | 28600 | 2.93 | 2.24 | 35800 | 3.08 | 1.85 | 8.5 | 7
Live | 216769734 |  | 10 | 17.2 | 35000 | 29000 | 28600 | 2.93 | 2.34 | 36000 | 3.24 | 1.9 | 8.5 | 7
Live | 216769735 |  | 10 | 17.2 | 35000 | 29000 | 28600 | 2.93 | 2.34 | 36000 | 3.24 | 1.9 | 8.5 | 7
Live | 216769736 |  | 10 | 16.4 | 44000 | 39500 | 39500 | 2.93 | 2.12 | 47500 | 2.98 | 1.8 | 8.5 | 7
Live | 216769737 |  | 10 | 16.4 | 44000 | 39500 | 39500 | 2.93 | 2.12 | 47500 | 2.98 | 1.8 | 8.5 | 7
Live | 216769738 |  | 10 | 16.75 | 44000 | 39500 | 39500 | 2.93 | 2.12 | 47500 | 2.96 | 1.8 | 8.5 | 7
Live | 216769739 |  | 10 | 16.75 | 44000 | 39500 | 39500 | 2.93 | 2.12 | 47500 | 2.96 | 1.8 | 8.5 | 7
Live | 216769740 |  | 10 | 16.75 | 44000 | 39500 | 39500 | 2.93 | 2.12 | 47500 | 2.98 | 1.8 | 8.5 | 7
Live | 216769741 |  | 10 | 16.75 | 44000 | 39500 | 39500 | 2.93 | 2.12 | 47500 | 2.98 | 1.8 | 8.5 | 7
Live | 216769742 |  | 10 | 16.55 | 44000 | 39500 | 40000 | 2.93 | 2.12 | 47500 | 2.98 | 1.8 | 8.5 | 7
Live | 216769743 |  | 10 | 16.55 | 44000 | 39500 | 40000 | 2.93 | 2.12 | 47500 | 2.98 | 1.8 | 8.5 | 7
Live | 216769744 |  | 10 | 16.8 | 45500 | 39000 | 39500 | 2.93 | 2.18 | 48000 | 3.12 | 1.85 | 9 | 7
Live | 216769745 |  | 10 | 16.8 | 45500 | 39000 | 39500 | 2.93 | 2.18 | 48000 | 3.12 | 1.85 | 9 | 7
Live | 216769746 |  | 11 | 17.25 | 45500 | 39000 | 39500 | 3.22 | 2.18 | 47500 | 3.12 | 1.85 | 9 | 7
Live | 216769747 |  | 11 | 17.25 | 45500 | 39000 | 39500 | 3.22 | 2.18 | 47500 | 3.12 | 1.85 | 9 | 7
Live | 216769748 |  | 10 | 17.2 | 45500 | 39000 | 39500 | 2.93 | 2.18 | 47500 | 3.12 | 1.85 | 9 | 7
Live | 216769749 |  | 10 | 17.2 | 45500 | 39000 | 39500 | 2.93 | 2.18 | 47500 | 3.12 | 1.85 | 9 | 7
Live | 216769750 |  | 10 | 17.1 | 45500 | 39500 | 39500 | 2.93 | 2.18 | 48000 | 3.12 | 1.85 | 9 | 7
Live | 216769751 |  | 10 | 17.1 | 45500 | 39500 | 39500 | 2.93 | 2.18 | 48000 | 3.12 | 1.85 | 9 | 7
Live | 216769752 |  | 10 | 16 | 44000 | 39500 | 40000 | 2.93 | 2.12 | 48000 | 2.98 | 1.8 | 8.5 | 7
Live | 216769753 |  | 10 | 16 | 44000 | 39500 | 40000 | 2.93 | 2.12 | 48000 | 2.98 | 1.8 | 8.5 | 7
Live | 216769754 |  | 10 | 16.35 | 44000 | 39500 | 39500 | 2.93 | 2.12 | 47500 | 2.96 | 1.8 | 8.5 | 7
Live | 216769755 |  | 10 | 16.35 | 44000 | 39500 | 39500 | 2.93 | 2.12 | 47500 | 2.96 | 1.8 | 8.5 | 7
Live | 216769756 |  | 10 | 16.35 | 44000 | 39500 | 39500 | 2.93 | 2.12 | 47500 | 2.98 | 1.8 | 8.5 | 7
Live | 216769757 |  | 10 | 16.35 | 44000 | 39500 | 39500 | 2.93 | 2.12 | 47500 | 2.98 | 1.8 | 8.5 | 7
Live | 216769758 |  | 10 | 16.1 | 44000 | 39500 | 40000 | 2.93 | 2.12 | 48000 | 2.96 | 1.8 | 8.5 | 7
Live | 216769759 |  | 10 | 16.1 | 44000 | 39500 | 40000 | 2.93 | 2.12 | 48000 | 2.96 | 1.8 | 8.5 | 7
Live | 216769760 |  | 10 | 16.05 | 43500 | 39500 | 40000 | 2.93 | 2.1 | 47500 | 2.92 | 1.8 | 8.5 | 7
Live | 216769761 |  | 10 | 16.05 | 43500 | 39500 | 40000 | 2.93 | 2.1 | 47500 | 2.92 | 1.8 | 8.5 | 7
Live | 216769762 |  | 10 | 16 | 43500 | 39500 | 40000 | 2.93 | 2.1 | 47500 | 2.92 | 1.8 | 8.5 | 7
Live | 216769763 |  | 10 | 16 | 43500 | 39500 | 40000 | 2.93 | 2.1 | 47500 | 2.92 | 1.8 | 8.5 | 7
Live | 216769764 |  | 10 | 16 | 43500 | 40000 | 40000 | 2.93 | 2.16 | 48000 | 3 | 1.85 | 9 | 7
Live | 216769765 |  | 10 | 16 | 43500 | 40000 | 40000 | 2.93 | 2.16 | 48000 | 3 | 1.85 | 9 | 7
Live | 216769766 |  | 10 | 16.5 | 44500 | 39500 | 40000 | 2.93 | 2.2 | 48000 | 3.12 | 1.85 | 9 | 7.5
Live | 216769767 |  | 10 | 16.5 | 44500 | 39500 | 40000 | 2.93 | 2.2 | 48000 | 3.12 | 1.85 | 9 | 7.5
Live | 216769768 |  | 10 | 16.65 | 44500 | 39500 | 40000 | 2.93 | 2.2 | 48000 | 3.12 | 1.85 | 9 | 7.5
Live | 216769769 |  | 10 | 16.65 | 44500 | 39500 | 40000 | 2.93 | 2.2 | 48000 | 3.12 | 1.85 | 9 | 7.5
Live | 216769770 |  | 10 | 16.75 | 44000 | 39500 | 39500 | 2.93 | 2.12 | 47500 | 2.98 | 1.8 | 8.5 | 7
Live | 216769771 |  | 10 | 16.75 | 44000 | 39500 | 39500 | 2.93 | 2.12 | 47500 | 2.98 | 1.8 | 8.5 | 7
Live | 216769772 |  | 10 | 16.55 | 44000 | 39500 | 40000 | 2.93 | 2.12 | 47500 | 2.98 | 1.8 | 8.5 | 7
Live | 216769773 |  | 10 | 16.55 | 44000 | 39500 | 40000 | 2.93 | 2.12 | 47500 | 2.98 | 1.8 | 8.5 | 7
Live | 216769774 |  | 10 | 17.2 | 45500 | 39000 | 39500 | 2.93 | 2.18 | 47500 | 3.12 | 1.85 | 9 | 7
Live | 216769775 |  | 10 | 17.2 | 45500 | 39000 | 39500 | 2.93 | 2.18 | 47500 | 3.12 | 1.85 | 9 | 7
Live | 216769776 |  | 10 | 17.1 | 45500 | 39500 | 39500 | 2.93 | 2.18 | 48000 | 3.12 | 1.85 | 9 | 7
Live | 216769777 |  | 10 | 17.1 | 45500 | 39500 | 39500 | 2.93 | 2.18 | 48000 | 3.12 | 1.85 | 9 | 7
Live | 216769778 |  | 10 | 16.35 | 44000 | 39500 | 39500 | 2.93 | 2.12 | 47500 | 2.98 | 1.8 | 8.5 | 7
Live | 216769779 |  | 10 | 16.35 | 44000 | 39500 | 39500 | 2.93 | 2.12 | 47500 | 2.98 | 1.8 | 8.5 | 7
Live | 216769780 |  | 10 | 16.1 | 44000 | 39500 | 40000 | 2.93 | 2.12 | 48000 | 2.96 | 1.8 | 8.5 | 7
Live | 216769781 |  | 10 | 16.1 | 44000 | 39500 | 40000 | 2.93 | 2.12 | 48000 | 2.96 | 1.8 | 8.5 | 7
Live | 216769782 |  | 10 | 16 | 43500 | 39500 | 40000 | 2.93 | 2.1 | 47500 | 2.92 | 1.8 | 8.5 | 7
Live | 216769783 |  | 10 | 16 | 43500 | 39500 | 40000 | 2.93 | 2.1 | 47500 | 2.92 | 1.8 | 8.5 | 7
Live | 216769784 |  | 10 | 16 | 43500 | 40000 | 40000 | 2.93 | 2.16 | 48000 | 3 | 1.85 | 9 | 7
Live | 216769785 |  | 10 | 16 | 43500 | 40000 | 40000 | 2.93 | 2.16 | 48000 | 3 | 1.85 | 9 | 7
Live | 216769786 |  | 10 | 16.5 | 44500 | 39500 | 40000 | 2.93 | 2.2 | 48000 | 3.12 | 1.85 | 9 | 7.5
Live | 216769787 |  | 10 | 16.5 | 44500 | 39500 | 40000 | 2.93 | 2.2 | 48000 | 3.12 | 1.85 | 9 | 7.5
Live | 216769788 |  | 10 | 16.65 | 44500 | 39500 | 40000 | 2.93 | 2.2 | 48000 | 3.12 | 1.85 | 9 | 7.5
Live | 216769789 |  | 10 | 16.65 | 44500 | 39500 | 40000 | 2.93 | 2.2 | 48000 | 3.12 | 1.85 | 9 | 7.5
Live | 216769790 |  | 10 | 16.45 | 54500 | 44000 | 40500 | 2.93 | 2.22 | 55000 | 3.14 | 1.9 | 8.5 | 7
Live | 216769791 |  | 10 | 16.45 | 54500 | 44000 | 40500 | 2.93 | 2.22 | 55000 | 3.14 | 1.9 | 8.5 | 7
Live | 216769792 |  | 10 | 16.9 | 54500 | 43500 | 40000 | 2.93 | 2.24 |  |  | 1.9 | 8.5 | 7
Live | 216769793 |  | 10 | 16.9 | 54500 | 43500 | 40000 | 2.93 | 2.24 |  |  | 1.9 | 8.5 | 7
Live | 216769794 |  | 10 | 16.55 | 54500 | 44000 | 40500 | 2.93 | 2.22 | 55000 | 3.14 | 1.9 | 8.5 | 7
Live | 216769795 |  | 10 | 16.55 | 54500 | 44000 | 40500 | 2.93 | 2.22 | 55000 | 3.14 | 1.9 | 8.5 | 7
Live | 216769796 |  | 9.8 | 16 | 53000 | 44500 | 41000 | 2.87 | 2.14 | 55000 | 2.98 | 1.85 | 8.5 | 7
Live | 216769797 |  | 9.8 | 16 | 53000 | 44500 | 41000 | 2.87 | 2.14 | 55000 | 2.98 | 1.85 | 8.5 | 7
Live | 216769798 |  | 10 | 16.35 | 53000 | 44000 | 40500 | 2.93 | 2.16 | 54500 | 3.02 | 1.85 | 8.5 | 7
Live | 216769799 |  | 10 | 16.35 | 53000 | 44000 | 40500 | 2.93 | 2.16 | 54500 | 3.02 | 1.85 | 8.5 | 7
Live | 216769800 |  | 10 | 16.05 | 53000 | 44500 | 40500 | 2.93 | 2.16 | 55000 | 3 | 1.85 | 8.5 | 7
Live | 216769801 |  | 10 | 16.05 | 53000 | 44500 | 40500 | 2.93 | 2.16 | 55000 | 3 | 1.85 | 8.5 | 7
Live | 216769802 |  | 10 | 16.65 | 54000 | 44000 | 40500 | 2.93 | 2.16 | 54500 | 3.04 | 1.85 | 8.5 | 6.5
Live | 216769803 |  | 10 | 16.65 | 54000 | 44000 | 40500 | 2.93 | 2.16 | 54500 | 3.04 | 1.85 | 8.5 | 6.5
Live | 216769804 |  | 9.8 | 16 | 52500 | 44000 | 40500 | 2.87 | 2.2 | 55000 | 3.08 | 1.9 | 8.5 | 7
Live | 216769805 |  | 9.8 | 16 | 52500 | 44000 | 40500 | 2.87 | 2.2 | 55000 | 3.08 | 1.9 | 8.5 | 7
Live | 216769806 |  | 9.8 | 16 | 52500 | 44000 | 41000 | 2.87 | 2.2 | 55000 | 3.08 | 1.9 | 8.5 | 7
Live | 216769807 |  | 9.8 | 16 | 52500 | 44000 | 41000 | 2.87 | 2.2 | 55000 | 3.08 | 1.9 | 8.5 | 7
Live | 216769808 |  | 10 | 16.9 | 54500 | 43500 | 40000 | 2.93 | 2.24 |  |  | 1.9 | 8.5 | 7
Live | 216769809 |  | 10 | 16.9 | 54500 | 43500 | 40000 | 2.93 | 2.24 |  |  | 1.9 | 8.5 | 7
Live | 216769810 |  | 10 | 16.55 | 54500 | 44000 | 40500 | 2.93 | 2.22 | 55000 | 3.14 | 1.9 | 8.5 | 7
Live | 216769811 |  | 10 | 16.55 | 54500 | 44000 | 40500 | 2.93 | 2.22 | 55000 | 3.14 | 1.9 | 8.5 | 7
Live | 216769812 |  | 10 | 16.35 | 53000 | 44000 | 40500 | 2.93 | 2.16 | 54500 | 3.02 | 1.85 | 8.5 | 7
Live | 216769813 |  | 10 | 16.35 | 53000 | 44000 | 40500 | 2.93 | 2.16 | 54500 | 3.02 | 1.85 | 8.5 | 7
Live | 216769814 |  | 10 | 16.05 | 53000 | 44500 | 40500 | 2.93 | 2.16 | 55000 | 3 | 1.85 | 8.5 | 7
Live | 216769815 |  | 10 | 16.05 | 53000 | 44500 | 40500 | 2.93 | 2.16 | 55000 | 3 | 1.85 | 8.5 | 7
Live | 216769816 |  | 10 | 16.65 | 54000 | 44000 | 40500 | 2.93 | 2.16 | 54500 | 3.04 | 1.85 | 8.5 | 6.5
Live | 216769817 |  | 10 | 16.65 | 54000 | 44000 | 40500 | 2.93 | 2.16 | 54500 | 3.04 | 1.85 | 8.5 | 6.5
Live | 216769818 |  | 9.8 | 16 | 52500 | 44000 | 40500 | 2.87 | 2.2 | 55000 | 3.08 | 1.9 | 8.5 | 7
Live | 216769819 |  | 9.8 | 16 | 52500 | 44000 | 40500 | 2.87 | 2.2 | 55000 | 3.08 | 1.9 | 8.5 | 7
Live | 216769820 |  | 9.8 | 16 | 52500 | 44000 | 41000 | 2.87 | 2.2 | 55000 | 3.08 | 1.9 | 8.5 | 7
Live | 216769821 |  | 9.8 | 16 | 52500 | 44000 | 41000 | 2.87 | 2.2 | 55000 | 3.08 | 1.9 | 8.5 | 7
Live | 216769822 |  | 10 | 16.4 | 53500 | 44000 | 40500 | 2.93 | 2.16 | 54500 | 3 | 1.85 | 8.5 | 6.5
Live | 216769823 |  | 10 | 16.4 | 53500 | 44000 | 40500 | 2.93 | 2.16 | 54500 | 3 | 1.85 | 8.5 | 6.5
Live | 216769824 |  | 10 | 16.4 | 53500 | 44000 | 40500 | 2.93 | 2.16 | 54500 | 3 | 1.85 | 8.5 | 6.5
Live | 216769825 |  | 10 | 16.4 | 53500 | 44000 | 40500 | 2.93 | 2.16 | 54500 | 3 | 1.85 | 8.5 | 6.5
Live | 216770139 |  | 11 | 16 | 23000 | 15200 | 24000 | 3.16 | 2.09 | 24300 | 3.18 | 1.8 | 8.5 | 7
Live | 216770140 |  | 9.5 | 15.2 | 34000 | 22300 | 32000 | 2.76 | 2 |  |  | 1.8 | 8.5 | 7
Live | 216770141 |  | 11 | 16 | 47000 | 36000 | 48000 | 2.9 | 2.39 | 48500 | 3.17 | 1.85 | 9 | 7
Live | 216770142 |  | 9.8 | 16 | 52000 | 41000 | 54000 | 2.75 | 2.33 | 54600 | 3.07 | 1.8 | 9 | 7
Live | 216770143 |  | 11 | 16 | 22000 | 15200 | 24000 | 3.03 | 2.09 | 24300 | 3.38 | 1.8 | 8.5 | 7
Live | 216770144 |  | 11 | 16 | 32000 | 22300 | 28000 | 2.61 | 2 | 34400 | 3.37 | 1.8 | 8.5 | 7
Live | 216770145 |  | 11 | 16 | 47000 | 31600 | 47000 | 2.75 | 2.1 | 48500 | 3.17 | 1.85 | 8.8 | 7
Live | 216770146 |  | 9.8 | 16 | 52000 | 35600 | 48000 | 2.61 | 2.09 | 54600 | 3.07 | 1.8 | 8.5 | 7
Live | 216770147 |  | 11 | 16 | 22000 | 15200 | 24000 | 3.03 | 2.09 | 24300 | 3.38 | 1.8 | 8.5 | 7
Live | 216770148 |  | 11 | 16 | 32000 | 22300 | 28000 | 2.61 | 2 | 34400 | 3.37 | 1.8 | 8.5 | 7
Live | 216770149 |  | 11 | 16 | 47000 | 31600 | 47000 | 2.75 | 2.1 | 48500 | 3.17 | 1.85 | 8.8 | 7
Live | 216770150 |  | 9.8 | 16 | 52000 | 35600 | 48000 | 2.61 | 2.09 | 54600 | 3.07 | 1.8 | 8.5 | 7
Live | 216771318 |  | 11.5 | 15.2 | 24000 | 16200 | 20000 | 3.3 | 2.26 | 24000 | 3.15 | 1.8 | 8.5 | 6.6
Live | 216771319 |  | 11.5 | 15.2 | 24000 | 16200 | 20000 | 3.3 | 2.26 | 24000 | 3.15 | 1.75 | 8.5 | 6.2
Live | 216771320 |  | 11.5 | 15.2 | 24000 | 16200 | 20000 | 3.3 | 2.26 | 24000 | 3.15 | 1.75 | 8.5 | 6.2
Live | 216771321 |  | 9 | 15.2 | 32500 | 24600 | 23800 | 2.61 | 2.18 | 34500 | 2.86 | 1.8 | 8.5 | 6.6
Live | 216771322 |  | 9 | 15.2 | 32500 | 24600 | 23800 | 2.61 | 2.18 | 34500 | 2.86 | 1.8 | 8.5 | 6.6
Live | 216771323 |  | 9 | 15.2 | 32500 | 24600 | 23800 | 2.61 | 2.18 | 34500 | 2.86 | 1.75 | 8.5 | 6.5
Live | 216771324 |  | 9 | 15.2 | 32500 | 24600 | 23800 | 2.61 | 2.18 | 34500 | 2.86 | 1.75 | 8.5 | 6.5
Live | 216771325 |  | 9 | 15.2 | 32500 | 24600 | 23800 | 2.61 | 2.18 | 34500 | 2.86 | 1.75 | 8.5 | 6.5
Live | 216771326 |  | 9 | 15.2 | 32500 | 24600 | 23800 | 2.61 | 2.18 | 34500 | 2.86 | 1.75 | 8.5 | 6.5
Live | 216771327 |  | 9 | 15.2 | 32500 | 24600 | 23800 | 2.61 | 2.18 | 34500 | 2.86 | 1.75 | 8.5 | 6.5
Live | 216772248 |  | 12 | 23.5 | 27300 | 20700 | 18000 | 2.96 | 1.77 | 24000 | 2.93 | 1.79 | 9 | 7
Live | 216772249 |  | 10.5 | 22.5 | 60000 | 41500 | 46500 | 3.07 | 2.7 | 64500 | 3.9 | 2.2 | 9.2 | 7.2
Live | 216772293 |  | 11 | 21 | 37000 | 27500 | 24600 | 2.85 | 1.99 | 34100 | 2.62 | 1.8 | 8.5 | 7.5
Live | 216772294 |  | 11 | 22 | 33000 | 27000 | 23000 | 2.98 | 2.08 | 32000 | 2.84 | 1.8 | 9 | 7
Live | 216772295 |  | 11.9 | 19 | 26270 | 19300 | 15700 | 3.21 | 1.79 | 25200 | 3.21 | 1.75 | 8.5 | 6.7
Live | 216772296 |  | 12.5 | 20.5 | 10300 | 9600 | 7600 | 2.96 | 2.27 | 13136 | 3.5 | 1.94 | 8.8 | 6.8
Live | 216772297 |  | 12.35 | 20 | 20300 | 15400 | 12100 | 2.59 | 2.16 |  |  | 1.85 | 8.5 | 7
Live | 216772298 |  | 9.75 | 19 | 13300 | 11500 | 9100 | 2.6 | 2.2 | 14600 | 3.32 | 1.8 | 8.5 | 7.3
Live | 216772299 |  | 11.9 | 20.5 | 11600 | 10600 | 7600 | 2.96 | 2.25 | 12000 | 2.91 | 1.86 | 8.8 | 6.8
Live | 216772300 |  | 9.3 | 19 | 13300 | 10000 | 8500 | 2.6 | 2.36 |  |  | 1.81 | 8.5 | 7.3
Live | 216772301 |  | 12 | 21 | 49100 | 44500 | 37800 | 3 | 2.4 | 48000 | 3.9 | 2.1 | 10 | 8
Live | 216772302 |  | 11.7 | 18 | 49100 | 44000 | 36000 | 2.94 | 2.1 | 48000 | 3.5 | 1.9 | 8.1 | 7
Live | 216772303 |  | 11.8 | 19 | 49100 | 44000 | 37000 | 2.96 | 2.26 | 48000 | 3.7 | 1.84 | 9 | 7.4
Live | 216772304 |  | 12 | 23.5 | 27300 | 20700 | 18000 | 2.96 | 1.77 |  |  | 1.8 | 9 | 7
Live | 216772323 |  | 11.7 | 20 | 48000 | 40400 | 36000 | 3.28 | 2.65 |  |  | 2.18 | 9.5 | 6.5
Live | 216772324 |  | 11.7 | 18.5 | 24000 | 24000 | 19000 | 3.4 | 2.43 |  |  | 1.75 | 8.3 | 6
Live | 216773237 |  | 11.7 | 16.1 | 22800 | 21000 | 18000 | 3.15 | 2 | 22800 | 3.28 | 2.06 | 9.5 | 7.8
Live | 216773238 |  | 10 | 16 | 27600 | 22000 | 21000 | 2.8 | 2 | 30000 | 3.03 | 1.8 | 9.5 | 7
Live | 216773239 |  | 11.7 | 16.1 | 22800 | 21000 | 18000 | 3.15 | 2 | 22800 | 3.28 | 2.06 | 9.5 | 7.8
Live | 216773240 |  | 10 | 16 | 27600 | 22000 | 21000 | 2.8 | 2 | 30000 | 3.03 | 1.8 | 9.5 | 7
Live | 216773241 |  | 11 | 16 | 36000 | 38000 | 32000 | 2.82 | 2.24 | 39000 | 3.28 | 1.85 | 9.6 | 8.2
Live | 216773242 |  | 10.7 | 15.8 | 41000 | 39000 | 36000 | 2.66 | 2.18 | 46000 | 2.97 | 1.9 | 9.4 | 7.9
Live | 216773243 |  | 11 | 16 | 36000 | 38000 | 32000 | 2.82 | 2.24 | 39000 | 3.28 | 1.85 | 9.6 | 8.2
Live | 216773244 |  | 10.7 | 15.8 | 41000 | 39000 | 36000 | 2.66 | 2.18 | 46000 | 2.97 | 1.9 | 9.4 | 7.9
Live | 216773245 |  | 10 | 15.2 | 48000 | 36000 | 42000 | 2.49 | 2.29 | 50000 | 2.76 | 1.85 | 8.8 | 7.4
Live | 216773246 |  | 10 | 16 | 55000 | 50000 | 45000 | 2.55 | 2.02 | 57000 | 2.55 | 1.8 | 8.5 | 6.9
Live | 216773247 |  | 10 | 15.2 | 53400 | 48000 | 43000 | 2.59 | 2 | 59000 | 2.56 | 1.83 | 8.1 | 6.8
Live | 216775643 |  | 14 | 25.1 | 21600 | 14000 | 13500 | 3.33 | 2.5 | 21600 | 3.88 | 2.3 | 9.8 | 7.8
Live | 216775644 |  | 12 | 20 | 24000 | 14600 | 14600 | 3.35 | 2.3 | 22000 | 4.03 | 1.88 | 10 | 7.8
Live | 216775645 |  | 13 | 22.55 | 22800 | 14300 | 14000 | 3.34 | 2.39 | 21800 | 3.97 | 2.06 | 9.9 | 7.8
Live | 216775646 |  | 13 | 25 | 32000 | 19000 | 19000 | 3.44 | 2.3 | 29000 | 3.54 | 2 | 9.5 | 7.4
Live | 216775647 |  | 12 | 21 | 32000 | 18600 | 18800 | 3.17 | 2.3 | 28800 | 3.67 | 2 | 9 | 7
Live | 216775648 |  | 12.5 | 23 | 32000 | 18800 | 18900 | 3.3 | 2.3 | 28900 | 3.6 | 2 | 9.25 | 7.2
Live | 216775649 |  | 12 | 24 | 42000 | 26600 | 26000 | 3 | 2.4 | 42500 | 3.19 | 2 | 9.5 | 7.4
Live | 216775650 |  | 11.7 | 20 | 40000 | 28000 | 26000 | 2.61 | 2.2 | 40500 | 3.3 | 2 | 9.2 | 7.4
Live | 216775651 |  | 11.85 | 22 | 41000 | 27300 | 26000 | 2.79 | 2.15 | 41500 | 3.24 | 2 | 9.35 | 7.4
Live | 216775652 |  | 12.5 | 24 | 55000 | 38500 | 36000 | 2.78 | 2 | 53000 | 2.99 | 2 | 10.3 | 8
Live | 216775653 |  | 12 | 20.4 | 52000 | 41000 | 38000 | 2.54 | 2.4 | 53000 | 2.99 | 2.1 | 10.6 | 8.1
Live | 216775654 |  | 12.25 | 22.2 | 53500 | 39750 | 37000 | 2.66 | 2.19 | 53000 | 2.99 | 2.05 | 10.45 | 8.05
Live | 216775655 |  | 10 | 22 | 62000 | 42000 | 39000 | 3.03 | 2.4 | 60000 | 3.7 | 2.2 | 9.5 | 7.4
Live | 216775656 |  | 10 | 18 | 61000 | 41000 | 40000 | 2.81 | 2.3 | 61000 | 3.44 | 2.1 | 9.2 | 7.1
Live | 216775657 |  | 10 | 20 | 61500 | 41500 | 39500 | 2.92 | 2.35 | 60500 | 3.41 | 2.15 | 9.35 | 7.25
Live | 216775658 |  | 15 | 25 | 28000 | 19000 | 19000 | 3.65 | 2.2 | 27000 | 3.44 | 2 | 10.4 | 8.5
Live | 216775659 |  | 13 | 20 | 27600 | 22000 | 18000 | 3.44 | 2.5 | 25400 | 3.38 | 2 | 10 | 8
Live | 216775660 |  | 14 | 22.5 | 27800 | 20500 | 18500 | 3.54 | 2.35 | 26200 | 3.41 | 2 | 10.2 | 8.25
Live | 216775661 |  | 12.5 | 23 | 37000 | 28000 | 27000 | 3 | 2.2 | 36000 | 3.1 | 2 | 10.5 | 8.5
Live | 216775662 |  | 12 | 19 | 38000 | 27000 | 27000 | 2.47 | 2.1 | 38500 | 2.82 | 2 | 9.5 | 7.7
Live | 216775663 |  | 12.25 | 21 | 37500 | 27500 | 27000 | 2.71 | 2.15 | 37250 | 2.95 | 2 | 10 | 8.1
Live | 216775664 |  | 13 | 23 | 43000 | 42000 | 36000 | 3.15 | 2.6 | 44000 | 3.44 | 2 | 10.7 | 8.5
Live | 216775665 |  | 12 | 19.4 | 42000 | 34000 | 38000 | 2.93 | 2.2 | 45000 | 3.61 | 2 | 10.4 | 8.8
Live | 216775666 |  | 12.5 | 21.2 | 42500 | 38000 | 37000 | 3.04 | 2.41 | 44500 | 3.52 | 2 | 10.55 | 8.65
Live | 216775667 |  | 12 | 23 | 57000 | 45000 | 47000 | 3.09 | 2 | 57000 | 3.21 | 2 | 11 | 9
Live | 216775668 |  | 11.7 | 20.4 | 57000 | 46000 | 48000 | 2.93 | 2.2 | 60000 | 3.52 | 2 | 11 | 9
Live | 216775669 |  | 11.85 | 21.7 | 57000 | 45500 | 47500 | 3.01 | 2.1 | 58500 | 3.36 | 2 | 11 | 9
Live | 216775670 |  | 12 | 22.2 | 59000 | 47000 | 47000 | 3.09 | 2.5 | 59000 | 3.39 | 2 | 10.5 | 8.5
Live | 216775671 |  | 11.7 | 20 | 60000 | 52000 | 48000 | 2.88 | 2.3 | 61000 | 3.51 | 2.1 | 10.7 | 8.8
Live | 216775672 |  | 11.85 | 21.1 | 59500 | 49500 | 47500 | 2.98 | 2.39 | 60000 | 3.45 | 2.05 | 10.6 | 8.65
Live | 216776013 |  | 12.6 | 19.5 | 22200 | 23200 | 21800 | 3.7 | 2.48 |  |  | 2.14 | 9 | 8
Live | 216776014 |  | 13 | 20 | 22400 | 23000 | 21400 | 3.82 | 2.48 |  |  | 2.1 | 9 | 7.8
Live | 216776015 |  | 12.8 | 19 | 22600 | 22800 | 21800 | 3.74 | 2.4 |  |  | 2.08 | 8.5 | 7.5
Live | 216776016 |  | 12.8 | 19 | 22600 | 22800 | 21800 | 3.74 | 2.4 |  |  | 2.08 | 8.5 | 7.5
Live | 216776017 |  | 12.6 | 18 | 22600 | 22800 | 22000 | 3.7 | 2.38 |  |  | 2.08 | 8.5 | 7.5
Live | 216776018 |  | 12.6 | 18 | 22600 | 22800 | 22000 | 3.7 | 2.38 |  |  | 2.08 | 8.5 | 7.5
Live | 216776021 |  | 12.4 | 19 | 22600 | 22800 | 22000 | 3.64 | 2.38 |  |  | 2.06 | 8.5 | 7.5
Live | 216776022 |  | 12.4 | 18.5 | 22600 | 23000 | 22000 | 3.64 | 2.38 |  |  | 2.06 | 8.5 | 7.5
Live | 216776023 |  | 12.4 | 19 | 22600 | 22800 | 22000 | 3.64 | 2.38 |  |  | 2.06 | 8.5 | 7.5
Live | 216776025 |  | 12.4 | 19.5 | 22400 | 24400 | 22800 | 3.63 | 2.02 |  |  | 1.78 | 8.2 | 7
Live | 216776026 |  | 12.4 | 19.5 | 22400 | 24400 | 22800 | 3.63 | 2.02 |  |  | 1.78 | 8.2 | 7.1
Live | 216776027 |  | 12.4 | 19 | 22200 | 24600 | 22800 | 3.63 | 2 |  |  | 1.78 | 8.2 | 7
Live | 216776028 |  | 12.4 | 19 | 22200 | 24600 | 22800 | 3.63 | 2 |  |  | 1.78 | 8.2 | 7
Live | 216776031 |  | 12.2 | 19.5 | 22200 | 24600 | 22800 | 3.57 | 2 |  |  | 1.78 | 8.2 | 7.1
Live | 216776032 |  | 12 | 19 | 22200 | 24600 | 23000 | 3.52 | 2 |  |  | 1.78 | 8.2 | 7
Live | 216776033 |  | 12.2 | 19.5 | 22200 | 24600 | 22800 | 3.57 | 2 |  |  | 1.78 | 8.2 | 7.1
Live | 216776034 |  | 11.7 | 19.5 | 23200 | 21800 | 22400 | 3.43 | 2.52 |  |  | 2.26 | 9.8 | 8.2
Live | 216776035 |  | 11.7 | 20 | 23200 | 21800 | 22400 | 3.43 | 2.5 |  |  | 2.26 | 9.8 | 8.2
Live | 216776036 |  | 11.7 | 19 | 23000 | 21800 | 22400 | 3.42 | 2.48 |  |  | 2.24 | 9.8 | 8.2
Live | 216776037 |  | 11.7 | 19 | 23000 | 21800 | 22400 | 3.42 | 2.48 |  |  | 2.24 | 9.8 | 8.2
Live | 216776039 |  | 13 | 19.5 | 23000 | 21600 | 22200 | 3.81 | 2.3 |  |  | 2.08 | 9.5 | 8
Live | 216776040 |  | 13 | 18.5 | 23000 | 21600 | 22200 | 3.81 | 2.3 |  |  | 2.08 | 9.4 | 7.8
Live | 216776041 |  | 13 | 20.5 | 23000 | 21600 | 22200 | 3.81 | 2.3 |  |  | 2.08 | 9.6 | 8
Live | 216776044 |  | 12.4 | 20.5 | 22800 | 21800 | 22400 | 3.63 | 2.26 |  |  | 2.06 | 9.5 | 8
Live | 216776045 |  | 12.8 | 20.5 | 22800 | 21600 | 22200 | 3.75 | 2.28 |  |  | 2.06 | 9.6 | 8
Live | 216776046 |  | 12.8 | 20 | 23000 | 21600 | 22200 | 3.74 | 2.28 |  |  | 2.08 | 9.6 | 8
Live | 216776047 |  | 12.8 | 19 | 23000 | 21600 | 22200 | 3.74 | 2.28 |  |  | 2.08 | 9.5 | 7.8
Live | 216776048 |  | 12.8 | 19.5 | 22800 | 21800 | 22200 | 3.75 | 2.28 |  |  | 2.06 | 9.5 | 8
Live | 216776049 |  | 12.8 | 18.5 | 22800 | 21600 | 22200 | 3.75 | 2.28 |  |  | 2.06 | 9.4 | 7.8
Live | 216776050 |  | 12.8 | 18.5 | 22800 | 21800 | 22200 | 3.75 | 2.28 |  |  | 2.06 | 9.4 | 7.8
Live | 216776051 |  | 12.8 | 19 | 23000 | 21600 | 22200 | 3.74 | 2.28 |  |  | 2.08 | 9.5 | 7.8
Live | 216776052 |  | 12.8 | 20 | 23000 | 21600 | 22200 | 3.74 | 2.28 |  |  | 2.08 | 9.6 | 8
Live | 216776053 |  | 12.8 | 20.5 | 22800 | 21600 | 22200 | 3.75 | 2.28 |  |  | 2.06 | 9.6 | 8
Live | 216776056 |  | 12.8 | 18 | 22800 | 21800 | 22200 | 3.75 | 2.28 |  |  | 2.06 | 9.4 | 7.8
Live | 216776057 |  | 12.8 | 18 | 22800 | 21800 | 22200 | 3.75 | 2.28 |  |  | 2.06 | 9.4 | 7.8
Live | 216776058 |  | 12.8 | 18.5 | 22800 | 21600 | 22200 | 3.75 | 2.28 |  |  | 2.08 | 9.4 | 7.8
Live | 216776059 |  | 13 | 18.5 | 23000 | 21600 | 22200 | 3.81 | 2.3 |  |  | 2.08 | 9.4 | 7.8
Live | 216776060 |  | 12.8 | 19 | 22600 | 22800 | 21800 | 3.74 | 2.4 |  |  | 2.08 | 8.5 | 7.5
Live | 216776061 |  | 12.6 | 18.5 | 22600 | 22800 | 22000 | 3.7 | 2.38 |  |  | 2.08 | 8.5 | 7.5
Live | 216776062 |  | 12.6 | 18.5 | 22600 | 22800 | 22000 | 3.7 | 2.38 |  |  | 2.08 | 8.5 | 7.5
Live | 216776063 |  | 12.6 | 20 | 22400 | 24400 | 22800 | 3.69 | 2.02 |  |  | 1.78 | 8.2 | 7.1
Live | 216776064 |  | 12.4 | 19 | 22400 | 24600 | 22800 | 3.63 | 2 |  |  | 1.78 | 8.2 | 7
Live | 216776065 |  | 12.4 | 19 | 22400 | 24600 | 22800 | 3.63 | 2 |  |  | 1.78 | 8.2 | 7
Live | 216776068 |  | 13.2 | 19.5 | 35400 | 33400 | 31200 | 3.87 | 2.42 | 31000 | 3.36 | 2.08 | 9 | 7.8
Live | 216776069 |  | 13 | 19 | 35400 | 33600 | 31400 | 3.81 | 2.4 | 31200 | 3.33 | 2.06 | 9 | 7.5
Live | 216776070 |  | 13 | 19 | 35400 | 33600 | 31400 | 3.81 | 2.4 | 31200 | 3.33 | 2.06 | 9 | 7.5
Live | 216776071 |  | 13.2 | 19 | 35400 | 33400 | 31200 | 3.87 | 2.42 | 31000 | 3.36 | 2.08 | 9 | 7.8
Live | 216776072 |  | 12.8 | 18.5 | 35200 | 33800 | 31600 | 3.75 | 2.4 | 31200 | 3.28 | 2.06 | 9 | 7.5
Live | 216776073 |  | 12.8 | 18.5 | 35200 | 33800 | 31600 | 3.75 | 2.4 | 31200 | 3.28 | 2.06 | 9 | 7.5
Live | 216776076 |  | 12.8 | 19 | 35200 | 33800 | 31600 | 3.75 | 2.38 | 31400 | 3.26 | 2.04 | 9 | 7.5
Live | 216776077 |  | 12.8 | 19 | 35200 | 33800 | 31600 | 3.75 | 2.38 | 31400 | 3.27 | 2.06 | 9 | 7.5
Live | 216776079 |  | 12.8 | 19 | 35200 | 33800 | 31600 | 3.75 | 2.38 | 31400 | 3.26 | 2.04 | 9 | 7.5
Live | 216776080 |  | 12.8 | 19 | 35200 | 33800 | 31600 | 3.75 | 2.38 | 31400 | 3.27 | 2.06 | 9 | 7.5
Live | 216776081 |  | 12.8 | 19 | 35200 | 33800 | 31600 | 3.75 | 2.38 | 31400 | 3.26 | 2.04 | 9 | 7.5
Live | 216776082 |  | 12.8 | 18.5 | 35200 | 33800 | 31600 | 3.75 | 2.38 | 31400 | 3.27 | 2.04 | 9 | 7.5
Live | 216776087 |  | 12 | 20 | 45000 | 42000 | 43500 | 3.52 | 2.24 | 46000 | 3.42 | 1.92 | 8.5 | 7.4
Live | 216776099 |  | 12 | 20.5 | 45500 | 45000 | 45500 | 3.52 | 2.24 | 44500 | 3.06 | 1.86 | 8.5 | 7.3
Live | 216776100 |  | 11.7 | 19.5 | 45000 | 45500 | 46000 | 3.43 | 2.22 | 44500 | 3.02 | 1.86 | 8.5 | 7.2
Live | 216776101 |  | 11.7 | 19.5 | 45000 | 45500 | 46000 | 3.43 | 2.22 | 44500 | 3.02 | 1.86 | 8.5 | 7.2
Live | 216776102 |  | 12 | 20 | 45500 | 45000 | 45500 | 3.52 | 2.24 | 44500 | 3.06 | 1.86 | 8.5 | 7.3
Live | 216776103 |  | 11.7 | 19.5 | 45000 | 45500 | 46000 | 3.43 | 2.2 | 45000 | 2.98 | 1.84 | 8.5 | 7.2
Live | 216776104 |  | 11.7 | 19.5 | 45000 | 45500 | 46000 | 3.43 | 2.2 | 45000 | 2.98 | 1.84 | 8.5 | 7.2
Live | 216776110 |  | 11.5 | 19.5 | 23000 | 21800 | 22400 | 3.37 | 2.48 |  |  | 2.24 | 9.8 | 8.2
Live | 216776111 |  | 11.5 | 19.5 | 23000 | 21800 | 22400 | 3.37 | 2.48 |  |  | 2.24 | 9.8 | 8.2
Live | 216776112 |  | 11.5 | 19.5 | 23000 | 28800 | 22800 | 3.37 | 2.96 |  |  | 2.24 | 10.2 | 8.5
Live | 216776116 |  | 11.5 | 19.5 | 45000 | 46000 | 46500 | 3.37 | 2.2 | 45000 | 2.96 | 1.84 | 8.5 | 7.2
Live | 216776117 |  | 11.5 | 19.5 | 45000 | 45500 | 46000 | 3.37 | 2.2 | 45000 | 2.98 | 1.84 | 8.5 | 7.2
Live | 216776118 |  | 11.5 | 19.5 | 45000 | 46000 | 46500 | 3.37 | 2.2 | 45000 | 2.96 | 1.84 | 8.5 | 7.2
Live | 216776119 |  | 11.5 | 19.5 | 45000 | 45500 | 46000 | 3.37 | 2.2 | 45000 | 2.98 | 1.84 | 8.5 | 7.2
Live | 216776144 |  | 11 | 19 | 55000 | 52000 | 43500 | 3.22 | 2.16 | 56000 | 2.88 | 1.8 | 8.5 | 7
Live | 216788506 |  | 14 | 22.6 | 13600 | 12600 | 11000 | 3.47 | 2.1 | 15700 | 3.46 | 1.84 | 12.1 | 9.3
Live | 216788507 |  | 15.1 | 27.2 | 13700 | 12200 | 11300 | 3.49 | 2.17 | 16100 | 3.5 | 1.84 | 10.9 | 8.9
Live | 216788510 |  | 14.3 | 21.6 | 12000 | 9300 | 8300 | 3.48 | 2.55 | 13700 | 3.62 | 2.17 | 11.3 | 8.8
Live | 216788511 |  | 16.2 | 26 | 12900 | 9600 | 8600 | 3.86 | 2.49 | 12700 | 3.38 | 2.27 | 13.9 | 10
Live | 216788514 |  | 12.5 | 22.2 | 15100 | 12900 | 11500 | 3.51 | 2.14 | 16300 | 3.59 | 1.99 | 11.6 | 8.9
Live | 216788517 |  | 12.5 | 21.1 | 14100 | 9300 | 8400 | 3.56 | 2.55 | 15000 | 3.66 | 2.39 | 10.4 | 7.9
Live | 216788520 |  | 12.5 | 20 | 18500 | 18000 | 17000 | 3.31 | 2.1 | 20000 | 3.01 | 1.9 | 12.3 | 9.5
Live | 216788523 |  | 12.5 | 20.7 | 17800 | 14800 | 12800 | 3.22 | 2.36 | 21500 | 3.26 | 2.19 | 11.4 | 8.5
Live | 216788526 |  | 12 | 20.7 | 26200 | 23900 | 23800 | 3.34 | 2.48 | 30700 | 3.61 | 2.23 | 11.6 | 9.2
Live | 216788527 |  | 12 | 19 | 28000 | 23600 | 24000 | 3.4 | 2.48 | 31400 | 3.71 | 2.18 | 11.7 | 9.3
Live | 216788528 |  | 12 | 22 | 26800 | 20500 | 18500 | 3.06 | 2.55 | 33100 | 3.43 | 2.3 | 10.5 | 8.1
Live | 216788529 |  | 12.5 | 19 | 28300 | 21600 | 19000 | 3.06 | 2.56 | 35100 | 3.43 | 2.3 | 11 | 8.5
Live | 216788530 |  | 12 | 21.2 | 38000 | 46200 | 37000 | 3.2 | 2.17 | 44600 | 3.14 | 1.95 | 10.6 | 8.8
Live | 216788531 |  | 12 | 17.7 | 37000 | 40000 | 37600 | 2.95 | 2.29 | 45500 | 3.46 | 2.1 | 11.1 | 9.2
Live | 216788532 |  | 9.6 | 20 | 39800 | 28100 | 26600 | 2.68 | 2.22 | 42200 | 3.45 | 2.2 | 10.3 | 7.9
Live | 216788533 |  | 10.1 | 18.7 | 42500 | 31000 | 25600 | 2.93 | 2.39 | 43500 | 3.79 | 2.1 | 10.2 | 7.8
Live | 216788534 |  | 10 | 18 | 52700 | 48000 | 47500 | 2.69 | 2.17 | 57400 | 2.97 | 1.96 | 11 | 8.8
Live | 216788535 |  | 10.4 | 16.7 | 56500 | 45500 | 47500 | 2.74 | 2.4 | 60000 | 3.27 | 2 | 10.8 | 8.8
Live | 216788536 |  | 9.5 | 19 | 50400 | 44600 | 40500 | 2.78 | 2.12 | 61700 | 3.04 | 2.11 | 9.9 | 7.7
Live | 216788537 |  | 10 | 17.1 | 56500 | 46500 | 38000 | 2.83 | 2.35 | 60500 | 3.48 | 2 | 9.8 | 7.7
Live | 216790053 |  | 10 | 15.3 | 34800 | 31700 | 30400 | 2.77 | 2 | 35900 | 2.93 | 1.8 | 9.3 | 7.7
Live | 216790054 |  | 10.7 | 15.8 | 41000 | 39000 | 36000 | 2.66 | 2.18 | 46000 | 2.97 | 1.9 | 9.4 | 7.9
Live | 216790055 |  | 10 | 15.8 | 33700 | 25000 | 19000 | 3.05 | 2.5 | 30000 | 3.12 | 1.9 | 8.2 | 6.6
Live | 216790056 |  | 9.6 | 14.7 | 38600 | 29600 | 27200 | 2.76 | 2.1 | 41000 | 3.2 | 2 | 8.5 | 6.5
Live | 216790057 |  | 11 | 16 | 36000 | 38000 | 32000 | 2.82 | 2.24 | 39000 | 3.28 | 1.85 | 9.6 | 8.2
Live | 216790058 |  | 11 | 16 | 36000 | 38000 | 32000 | 2.82 | 2.24 | 39000 | 3.28 | 1.85 | 9.6 | 8.2
Live | 216790059 |  | 10.7 | 15.8 | 41000 | 39000 | 36000 | 2.66 | 2.18 | 46000 | 2.97 | 1.9 | 9.4 | 7.9
Live | 216790060 |  | 10 | 15.8 | 33700 | 25000 | 19000 | 3.05 | 2.5 | 30000 | 3.12 | 1.9 | 8.2 | 6.6
Live | 216790061 |  | 9.6 | 14.7 | 38600 | 29600 | 27200 | 2.76 | 2.1 | 41000 | 3.2 | 2 | 8.5 | 6.5
Live | 216798014 |  | 21.45 | 35 | 14000 | 14400 | 12600 | 3.31 | 2.69 |  |  | 2.38 | 13 | 11
Live | 216798015 |  | 18.35 | 33.1 | 15000 | 16300 | 14700 | 2.78 | 2.38 |  |  | 2.2 | 13.3 | 12.1
Live | 216798016 |  | 15.4 | 29.9 | 16100 | 18200 | 16200 | 2.84 | 2.48 |  |  | 2.2 | 12.4 | 12
Live | 216798017 |  | 14.7 | 25.9 | 19100 | 26500 | 22200 | 2.54 | 2.08 |  |  | 2.14 | 11 | 10.1
Live | 216798018 |  | 13.05 | 25.5 | 21500 | 28200 | 23600 | 2.67 | 2.14 |  |  | 2.06 | 11.1 | 10.6
Live | 216798019 |  | 13.35 | 23.5 | 26500 | 29200 | 26600 | 2.3 | 2.24 |  |  | 2.04 | 10.5 | 10.4
Live | 216799632 |  | 15 | 24 | 11900 | 10800 | 7600 | 3.92 | 2.59 | 13700 | 3.65 | 1.94 | 9.2 | 7
Live | 216799633 |  | 13.1 | 22 | 11000 | 11000 | 9400 | 3.58 | 2.34 | 14000 | 3.34 | 1.97 | 9.5 | 7.2
Live | 216799634 |  | 14.2 | 25 | 12300 | 11400 | 10000 | 3.31 | 2.16 | 14300 | 2.76 | 1.95 | 9.6 | 6.8
Live | 216799635 |  | 15 | 23 | 12900 | 10000 | 8700 | 3.47 | 1.83 | 13600 | 2.62 | 1.75 | 9.4 | 6.6
Live | 216799636 |  | 14.2 | 22 | 12200 | 10200 | 9500 | 3.28 | 2.32 | 13600 | 3.41 | 2.14 | 9.2 | 6.6
Live | 216799637 |  | 13 | 21 | 15354 | 12000 | 10500 | 3.1 | 2.2 | 14160 | 3.61 | 1.9 | 9 | 8
Live | 216799638 |  | 13 | 23 | 16000 | 12000 | 10000 | 3.23 | 2.17 | 14000 | 3.57 | 1.9 | 9 | 8
Live | 216799639 |  | 12.3 | 21.5 | 15500 | 12000 | 10000 | 3.13 | 2.13 | 14600 | 3.72 | 1.9 | 9.5 | 8
Live | 216799640 |  | 13 | 23 | 15700 | 12000 | 10000 | 3.17 | 2.2 | 15000 | 3.79 | 1.9 | 9.5 | 8
Live | 216799641 |  | 13 | 23 | 13300 | 12000 | 10000 | 2.69 | 2.2 | 14000 | 3.57 | 1.9 | 9 | 8
Live | 216799642 |  | 10.9 | 21.5 | 19107 | 15000 | 12600 | 2.87 | 1.87 |  |  | 1.8 | 8.5 | 7
Live | 216799643 |  | 10.9 | 21 | 19790 | 14800 | 12600 | 2.84 | 1.98 |  |  | 1.8 | 9 | 7.6
Live | 216799644 |  | 14 | 22.5 | 23543 | 18500 | 15000 | 3.38 | 2.41 | 23884 | 3.78 | 1.9 | 9 | 7.6
Live | 216799645 |  | 12.6 | 21 | 23543 | 18500 | 15000 | 3.38 | 2.41 | 23884 | 3.78 | 1.9 | 9 | 7.6
Live | 216799646 |  | 12.8 | 21.5 | 21496 | 16000 | 15800 | 3.09 | 2.08 | 21496 | 3.41 | 1.9 | 9.5 | 8
Live | 216799647 |  | 11.6 | 21.5 | 19790 | 15200 | 12900 | 2.97 | 1.86 | 20472 | 2.8 | 1.8 | 8.5 | 7
Live | 216799648 |  | 10.9 | 21.5 | 19790 | 17000 | 14000 | 2.97 | 2.07 |  |  | 1.8 | 8.5 | 7
Live | 216799649 |  | 12 | 20 | 41000 | 27300 | 24400 | 3 | 1.96 | 37500 | 2.75 | 2 | 8.5 | 7.5
Live | 216799650 |  | 11.95 | 20 | 43000 | 27600 | 23800 | 3.15 | 2.64 | 39200 | 3.6 | 1.9 | 8.5 | 8
Live | 216799651 |  | 11.95 | 21 | 37400 | 27600 | 23400 | 2.74 | 2.31 | 37400 | 3.55 | 1.9 | 8.5 | 8
Live | 216799652 |  | 11.25 | 21 | 42200 | 26600 | 22000 | 3.09 | 2.4 | 37400 | 3.65 | 1.8 | 8.5 | 8
Live | 216799653 |  | 14.3 | 22.3 | 12500 | 10900 | 9200 | 3.52 | 2.03 | 15000 | 3.6 | 1.8 | 9.5 | 6.8
Live | 216799654 |  | 15.5 | 24.5 | 11900 | 10200 | 8500 | 3.45 | 1.78 | 14300 | 3.27 | 1.85 | 9.5 | 7
Live | 216799655 |  | 14.3 | 25.5 | 11900 | 13000 | 10500 | 3.45 | 1.98 | 15500 | 3.18 | 1.9 | 9.8 | 7
Live | 216799656 |  | 13.65 | 22.5 | 11500 | 10100 | 9000 | 3.37 | 1.75 | 14000 | 3.06 | 1.75 | 9.5 | 7
Live | 216799657 |  | 15.3 | 23.3 | 12200 | 12000 | 10000 | 3.58 | 1.93 | 14000 | 2.91 | 1.75 | 9.5 | 7
Live | 216799658 |  | 13 | 21.5 | 15354 | 12000 | 10500 | 3.1 | 2.2 |  |  | 1.9 | 9 | 8
Live | 216799659 |  | 13 | 23 | 16000 | 12000 | 10000 | 3.23 | 2.17 |  |  | 1.9 | 8.5 | 8
Live | 216799660 |  | 12.3 | 20 | 15500 | 12000 | 10000 | 3.13 | 2.13 |  |  | 1.9 | 8.5 | 8
Live | 216799661 |  | 13 | 23 | 14000 | 13000 | 10000 | 3.16 | 2.01 |  |  | 1.9 | 8.5 | 8
Live | 216799662 |  | 13 | 23.1 | 15000 | 12000 | 10000 | 3.38 | 1.85 |  |  | 1.8 | 9 | 8
Live | 216799663 |  | 14 | 24.5 | 25930 | 19200 | 17000 | 3.1 | 1.87 | 26613 | 3.47 | 1.8 | 9.4 | 8.1
Live | 216799664 |  | 13 | 24 | 25930 | 19200 | 17000 | 3.1 | 1.87 | 26613 | 3.47 | 1.8 | 9.4 | 8.1
Live | 216799665 |  | 10.75 | 20 | 21300 | 19200 | 14500 | 2.84 | 1.53 |  |  | 1.8 | 9.2 | 7.9
Live | 216799666 |  | 10.25 | 20 | 21300 | 19303 | 15000 | 2.84 | 1.58 |  |  | 1.8 | 9.2 | 7.9
Live | 216799667 |  | 11.6 | 22 | 20470 | 18915 | 15000 | 2.73 | 1.43 |  |  | 1.8 | 8.8 | 7.6
Live | 216799668 |  | 11.25 | 21.5 | 22520 | 19788 | 17500 | 3.07 | 1.69 |  |  | 1.8 | 9.2 | 7.9
Live | 216799669 |  | 12.3 | 19.5 | 27600 | 20000 | 19600 | 2.81 | 1.9 | 27000 | 3.5 | 1.8 | 9 | 7.5
Live | 216799670 |  | 11.6 | 22.5 | 26600 | 20000 | 16800 | 2.79 | 1.8 | 27000 | 3 | 1.8 | 9 | 7.5
Live | 216799671 |  | 12.6 | 22.5 | 27600 | 22000 | 20000 | 2.81 | 1.9 | 27000 | 3.5 | 1.8 | 9.5 | 7.5
Live | 216799672 |  | 11.25 | 18.5 | 32000 | 24100 | 20400 | 2.7 | 1.91 |  |  | 1.8 | 8.5 | 7.5
Live | 216799674 |  | 11.25 | 22.5 | 32000 | 24100 | 21000 | 2.8 | 1.91 |  |  | 1.8 | 8.5 | 7.5
Live | 216799675 |  | 12.5 | 23 | 29000 | 21000 | 17000 | 2.98 | 1.86 | 31500 | 3.3 | 1.8 | 9 | 7.5
Live | 216799676 |  | 12.5 | 22 | 29000 | 21000 | 21000 | 2.98 | 1.95 | 31500 | 3.42 | 1.8 | 9 | 7.5
Live | 216799677 |  | 13 | 23 | 29000 | 23000 | 21000 | 3.04 | 1.95 | 31500 | 3.42 | 1.8 | 9.5 | 7.5
Live | 216800232 |  | 12 | 17.5 | 18000 | 13200 | 10400 | 3.43 | 2.26 |  |  | 2.36 | 9.3 | 7.9
Live | 216800233 |  | 11.7 | 17.2 | 16400 | 12600 | 10000 | 3.43 | 2.27 |  |  | 2.34 | 9.6 | 8.1
Live | 216800234 |  | 12.4 | 17.2 | 18000 | 13400 | 10700 | 3.64 | 2.42 |  |  | 2.49 | 9.9 | 8.3
Live | 216800235 |  | 12.7 | 17.2 | 18000 | 13100 | 10500 | 3.71 | 2.41 |  |  | 2.59 | 10 | 8.3
Live | 216800236 |  | 12 | 16.2 | 18000 | 17100 | 10200 | 3.52 | 2.46 |  |  | 2.39 | 9.5 | 7.8
Live | 216800237 |  | 12.2 | 21.2 | 24000 | 17100 | 13900 | 3.57 | 2.64 |  |  | 2.5 | 9.7 | 8.3
Live | 216800238 |  | 11.8 | 19.5 | 22800 | 18600 | 14000 | 3.46 | 2.38 |  |  | 2.32 | 9.1 | 7.9
Live | 216800239 |  | 11.7 | 20.3 | 27000 | 18700 | 17000 | 3.43 | 2.44 |  |  | 2.54 | 9.2 | 7.7
Live | 216800240 |  | 13.2 | 21 | 9000 | 7800 | 6300 | 3.88 | 2.79 |  |  | 2.53 | 11.5 | 9.3
Live | 216800241 |  | 11.8 | 20.9 | 9000 | 7800 | 6300 | 3.47 | 2.79 |  |  | 2.53 | 11.9 | 9.5
Live | 216800242 |  | 12.6 | 21.6 | 9000 | 7700 | 6200 | 3.71 | 3.09 |  |  | 2.67 | 12 | 9.5
Live | 216800243 |  | 13.2 | 18.8 | 9000 | 7800 | 6200 | 3.88 | 2.69 |  |  | 2.39 | 11.2 | 9
Live | 216800244 |  | 12.5 | 20.3 | 12000 | 9800 | 7900 | 3.66 | 2.39 |  |  | 2.21 | 9.4 | 8
Live | 216800245 |  | 11.8 | 20.7 | 11300 | 9600 | 7700 | 3.45 | 2.4 |  |  | 2.17 | 9.8 | 8.2
Live | 216800246 |  | 12.6 | 19.6 | 12000 | 9700 | 7800 | 3.7 | 2.61 |  |  | 2.29 | 8.5 | 7.3
Live | 216800247 |  | 12.5 | 19.7 | 12000 | 9700 | 7800 | 3.66 | 2.49 |  |  | 2.18 | 9.5 | 7.8
Live | 216800248 |  | 12.1 | 18.4 | 11400 | 9700 | 7800 | 3.55 | 2.41 |  |  | 2.12 | 9.5 | 7.8
Live | 216800249 |  | 12 | 20.6 | 15000 | 11300 | 9600 | 3.52 | 2.61 |  |  | 2.45 | 9.9 | 8.2
Live | 216800250 |  | 13 | 20.1 | 15000 | 10900 | 9800 | 3.82 | 2.9 |  |  | 2.79 | 10.3 | 8.3
Live | 216800251 |  | 12.2 | 18.8 | 15000 | 10400 | 9600 | 3.57 | 2.7 |  |  | 2.63 | 9.5 | 7.5
Live | 216800255 |  | 11.2 | 17.8 | 27000 | 20800 | 16700 | 3.28 | 2.34 |  |  | 2.34 | 8.8 | 7.3
Live | 216800256 |  | 10.7 | 19.4 | 33000 | 21000 | 18900 | 3.14 | 2.58 |  |  | 2.54 | 9.1 | 7.6
Live | 216800257 |  | 9.3 | 15.8 | 33000 | 38000 | 18800 | 2.72 | 2.3 |  |  | 2.32 | 8 | 6.8
Live | 216800638 |  | 12 | 20 | 16000 | 14000 | 12600 | 2.21 | 1.64 |  |  | 1.8 | 9 | 8.8
Live | 216801481 |  | 15.4 | 28.4 | 12200 | 10200 | 8100 | 3.41 | 2.14 |  |  | 1.8 | 10.9 | 10.7
Live | 216801482 |  | 13.35 | 25.6 | 14000 | 12000 | 10100 | 2.75 | 2.11 |  |  | 1.8 | 10.7 | 10
Live | 216801483 |  | 13 | 22.2 | 18200 | 16400 | 13700 | 2.42 | 1.92 |  |  | 1.8 | 11 | 10.4
Live | 216801484 |  | 14.05 | 22.5 | 22000 | 18200 | 15200 | 3 | 1.82 |  |  | 1.8 | 10.3 | 9.8
Live | 216801485 |  | 13 | 21.5 | 27000 | 24600 | 19400 | 2.74 | 2.3 |  |  | 1.8 | 10.3 | 9.7
Live | 216801486 |  | 9.05 | 19.2 | 30600 | 26000 | 20000 | 2.65 | 2.28 |  |  | 1.8 | 8.9 | 8.6
Live | 216801487 |  | 8.4 | 18.5 | 33800 | 26400 | 20600 | 2.46 | 2.22 |  |  | 1.8 | 8.5 | 8.3
Live | 216801488 |  | 15.4 | 28.4 | 12200 | 11500 | 9600 | 3.41 | 2.37 |  |  | 1.8 | 10.2 | 10
Live | 216801489 |  | 13.35 | 25.6 | 14000 | 16000 | 12300 | 2.15 | 1.84 |  |  | 1.8 | 10 | 9.8
Live | 216801490 |  | 13 | 22.2 | 18200 | 16800 | 14000 | 2.42 | 1.96 |  |  | 1.8 | 10 | 9.8
Live | 216801491 |  | 14.05 | 22.5 | 22000 | 22400 | 19000 | 3 | 2.02 |  |  | 1.8 | 10 | 9.8
Live | 216801492 |  | 13 | 21.5 | 27000 | 25400 | 21200 | 2.74 | 2.12 |  |  | 1.8 | 10 | 9.6
Live | 216801493 |  | 12.5 | 20 | 11000 | 7200 | 7700 | 2.93 | 1.7 |  |  | 1.81 | 10 | 9.7
Live | 216801494 |  | 12.5 | 20 | 13400 | 9000 | 8600 | 2.75 | 1.56 |  |  | 1.8 | 10 | 9.7
Live | 216801495 |  | 12.55 | 20 | 18000 | 15000 | 12600 | 2.26 | 2.22 |  |  | 1.8 | 9.5 | 9.3
Live | 216801496 |  | 11.75 | 20 | 22400 | 18500 | 18200 | 2.98 | 1.76 |  |  | 1.8 | 9.5 | 9.3
Live | 216819016 |  | 11 | 18 | 21000 | 18300 | 17000 | 3.22 | 2.3 | 20800 | 2.86 | 2 | 9.5 | 7.5
Live | 216819020 |  | 11 | 18 | 21000 | 18300 | 17000 | 3.22 | 2.3 | 20800 | 2.86 | 2 | 9.5 | 7.5
Live | 216819022 |  | 11 | 17 | 20800 | 18300 | 17200 | 3.23 | 2.3 |  |  | 2 | 9.5 | 7.5
Live | 216819024 |  | 11 | 18 | 21000 | 18300 | 17000 | 3.22 | 2.3 | 20800 | 2.86 | 2 | 9.5 | 7.5
Live | 216819026 |  | 11 | 17 | 21000 | 18300 | 17000 | 3.22 | 2.3 | 20800 | 2.88 | 2 | 9.5 | 7.5
Live | 216819030 |  | 11 | 18 | 21000 | 18300 | 17000 | 3.22 | 2.3 | 20800 | 2.86 | 2 | 9.5 | 7.5
Live | 216819033 |  | 11 | 18 | 21000 | 18300 | 17000 | 3.22 | 2.3 | 20800 | 2.86 | 2 | 9.5 | 7.5
Live | 216819035 |  | 11 | 17 | 21000 | 18300 | 17100 | 3.22 | 2.3 | 21000 | 2.86 | 2 | 9.5 | 7.5
Live | 216819038 |  | 11 | 17 | 21000 | 18300 | 17100 | 3.22 | 2.3 | 21000 | 2.88 | 2 | 9.5 | 7.5
Live | 216819041 |  | 11 | 18 | 21000 | 18300 | 17000 | 3.22 | 2.3 | 20800 | 2.88 | 2 | 9.5 | 7.5
Live | 216819045 |  | 11 | 18 | 21000 | 18300 | 17000 | 3.22 | 2.3 | 20800 | 2.86 | 2 | 9.5 | 7.5
Live | 216819048 |  | 11 | 18 | 21000 | 18300 | 17000 | 3.22 | 2.3 | 20800 | 2.88 | 2 | 9.5 | 7.5
Live | 216819052 |  | 11 | 18 | 21000 | 18300 | 17000 | 3.22 | 2.3 | 20800 | 2.88 | 2 | 9.5 | 7.5
Live | 216819057 |  | 11 | 18 | 21000 | 18300 | 17000 | 3.22 | 2.3 | 20800 | 2.86 | 2 | 9.5 | 7.5
Live | 216819061 |  | 11 | 17 | 20800 | 18300 | 17200 | 3.23 | 2.3 |  |  | 2 | 9.5 | 7.5
Live | 216819063 |  | 11 | 17 | 20800 | 18300 | 17100 | 3.23 | 2.3 |  |  | 2 | 9.5 | 7.5
Live | 216819065 |  | 11 | 17 | 21000 | 18300 | 17000 | 3.22 | 2.3 | 21000 | 2.86 | 2 | 9.5 | 7.5
Live | 216819067 |  | 11 | 17 | 20800 | 18300 | 17100 | 3.23 | 2.3 |  |  | 2 | 9.5 | 7.5
Live | 216819070 |  | 11 | 17 | 21000 | 18300 | 17000 | 3.22 | 2.3 | 21000 | 2.86 | 2 | 9.5 | 7.5
Live | 216819073 |  | 11 | 17 | 20800 | 18300 | 17100 | 3.23 | 2.3 | 20800 | 2.88 | 2 | 9.5 | 7.5
Live | 216819075 |  | 11 | 17 | 21000 | 18300 | 17000 | 3.22 | 2.3 | 21000 | 2.88 | 2 | 9.5 | 7.5
Live | 216819079 |  | 11 | 17 | 21000 | 18300 | 17100 | 3.22 | 2.3 | 21000 | 2.88 | 2 | 9.5 | 7.5
Live | 216819081 |  | 11 | 17 | 20800 | 18300 | 17100 | 3.23 | 2.3 | 20800 | 2.88 | 2 | 9.5 | 7.5
Live | 216819083 |  | 11 | 18 | 21000 | 18300 | 17000 | 3.22 | 2.3 | 20800 | 2.88 | 2 | 9.5 | 7.5
Live | 216819086 |  | 11 | 18 | 21000 | 18300 | 17000 | 3.22 | 2.3 | 20800 | 2.88 | 2 | 9.5 | 7.5
Live | 216819088 |  | 11 | 17 | 21000 | 18300 | 17000 | 3.22 | 2.3 | 21000 | 2.86 | 2 | 9.5 | 7.5
Live | 216819090 |  | 11 | 17 | 20800 | 18300 | 17100 | 3.23 | 2.3 | 20800 | 2.88 | 2 | 9.5 | 7.5
Live | 216819093 |  | 11 | 17 | 20800 | 18300 | 17200 | 3.23 | 2.3 |  |  | 2 | 9.5 | 7.5
Live | 216819097 |  | 11 | 17 | 21000 | 18300 | 17100 | 3.22 | 2.3 | 21000 | 2.86 | 2 | 9.5 | 7.5
Live | 216819099 |  | 11 | 17 | 21000 | 18300 | 17000 | 3.22 | 2.3 | 20800 | 2.88 | 2 | 9.5 | 7.5
Live | 216819102 |  | 11 | 17 | 20800 | 18300 | 17100 | 3.23 | 2.3 |  |  | 2 | 9.5 | 7.5
Live | 216819104 |  | 11 | 17 | 21000 | 18300 | 17000 | 3.22 | 2.3 | 21000 | 2.88 | 2 | 9.5 | 7.5
Live | 216819108 |  | 11 | 17 | 21000 | 18300 | 17100 | 3.22 | 2.3 | 21000 | 2.86 | 2 | 9.5 | 7.5
Live | 216819112 |  | 11 | 17 | 21000 | 18300 | 17000 | 3.22 | 2.3 | 20800 | 2.88 | 2 | 9.5 | 7.5
Live | 216819114 |  | 11 | 17 | 21000 | 18300 | 17000 | 3.22 | 2.3 | 21000 | 2.86 | 2 | 9.5 | 7.5
Live | 216819116 |  | 11 | 17 | 21000 | 18300 | 17100 | 3.22 | 2.3 | 21000 | 2.88 | 2 | 9.5 | 7.5
Live | 216819119 |  | 11 | 17 | 21000 | 18300 | 17000 | 3.22 | 2.3 | 21000 | 2.86 | 2 | 9.5 | 7.5
Live | 216819121 |  | 10 | 18 | 21000 | 18300 | 17000 | 2.93 | 2.3 | 20800 | 2.88 | 2 | 8.1 | 7.5
Live | 216819124 |  | 10 | 18 | 21000 | 18300 | 17000 | 2.93 | 2.3 | 20800 | 2.86 | 2 | 8.1 | 7.5
Live | 216819126 |  | 10 | 17 | 21000 | 18300 | 17000 | 2.93 | 2.3 | 21000 | 2.86 | 2 | 8.1 | 7.5
Live | 216819129 |  | 11 | 18 | 21000 | 18300 | 17000 | 3.22 | 2.3 | 20800 | 2.88 | 2 | 9.5 | 7.5
Live | 216819131 |  | 11 | 17 | 21000 | 18300 | 17100 | 3.22 | 2.3 | 21000 | 2.86 | 2 | 9.5 | 7.5
Live | 216819134 |  | 11 | 18 | 21000 | 18300 | 17000 | 3.22 | 2.3 | 21000 | 2.88 | 2 | 9.5 | 7.5
Live | 216819136 |  | 11 | 18 | 21000 | 18300 | 17000 | 3.22 | 2.3 | 21000 | 2.86 | 2 | 9.5 | 7.5
Live | 216819138 |  | 11 | 17 | 21000 | 18300 | 17100 | 3.22 | 2.3 | 21000 | 2.86 | 2 | 9.5 | 7.5
Live | 216819140 |  | 10 | 18 | 21000 | 18300 | 17000 | 2.93 | 2.3 | 20800 | 2.86 | 2 | 8.1 | 7.5
Live | 216819143 |  | 11 | 18 | 21000 | 18300 | 17000 | 3.22 | 2.3 | 21000 | 2.86 | 2 | 9.5 | 7.5
Live | 216819146 |  | 11 | 17 | 21000 | 18300 | 17000 | 3.22 | 2.3 | 21000 | 2.88 | 2 | 9.5 | 7.5
Live | 216819149 |  | 11 | 18 | 21000 | 18300 | 17000 | 3.22 | 2.3 | 21000 | 2.86 | 2 | 9.5 | 7.5
Live | 216819151 |  | 11 | 18 | 21000 | 18300 | 17000 | 3.22 | 2.3 | 20800 | 2.88 | 2 | 9.5 | 7.5
Live | 216819153 |  | 10 | 17 | 21000 | 18300 | 17000 | 2.93 | 2.3 | 21000 | 2.86 | 2 | 8.1 | 7.5
Live | 216819156 |  | 11 | 17 | 21000 | 18300 | 17000 | 3.22 | 2.3 | 21000 | 2.88 | 2 | 9.5 | 7.5
Live | 216819158 |  | 11 | 18 | 21000 | 18300 | 17000 | 3.22 | 2.3 | 20800 | 2.86 | 2 | 9.5 | 7.5
Live | 216819160 |  | 11 | 18 | 21000 | 18300 | 17000 | 3.22 | 2.3 | 21000 | 2.88 | 2 | 9.5 | 7.5
Live | 216819163 |  | 11 | 18 | 21000 | 18300 | 17000 | 3.22 | 2.3 | 21000 | 2.86 | 2 | 9.5 | 7.5
Live | 216819165 |  | 11 | 17 | 21000 | 18300 | 17100 | 3.22 | 2.3 | 21000 | 2.88 | 2 | 9.5 | 7.5
Live | 216819168 |  | 10 | 17 | 21000 | 18300 | 17000 | 2.93 | 2.3 | 21000 | 2.86 | 2 | 8.1 | 7.5
Live | 216819229 |  | 11 | 17 | 21000 | 18300 | 17100 | 3.22 | 2.3 | 21000 | 2.88 | 2 | 9.5 | 7.5
Live | 216819231 |  | 11 | 18 | 21000 | 18300 | 16900 | 3.22 | 2.3 | 20800 | 2.86 | 2 | 9.5 | 7.5
Live | 216819233 |  | 11 | 18 | 21000 | 18300 | 16900 | 3.22 | 2.3 | 20800 | 2.86 | 2 | 9.5 | 7.5
Live | 216819235 |  | 10 | 18 | 21000 | 18300 | 17000 | 2.93 | 2.3 | 20800 | 2.86 | 2 | 8.1 | 7.5
Live | 216819238 |  | 11 | 18 | 21000 | 18200 | 17000 | 3.22 | 2.3 | 20800 | 2.89 | 2 | 9.5 | 7.5
Live | 216819240 |  | 11 | 17 | 20800 | 18300 | 17100 | 3.23 | 2.3 |  |  | 2 | 9.5 | 7.5
Live | 216819243 |  | 11 | 17 | 20800 | 18300 | 17200 | 3.23 | 2.3 |  |  | 2 | 9.5 | 7.5
Live | 216819246 |  | 11 | 17 | 21000 | 18300 | 17000 | 3.22 | 2.3 | 20800 | 2.88 | 2 | 9.5 | 7.5
Live | 216819248 |  | 10 | 18 | 21000 | 18200 | 17000 | 2.93 | 2.3 | 20800 | 2.89 | 2 | 8.1 | 7.5
Live | 216819250 |  | 11 | 18 | 21000 | 18300 | 16900 | 3.22 | 2.3 | 20800 | 2.86 | 2 | 9.5 | 7.5
Live | 216819252 |  | 11 | 18 | 21000 | 18300 | 17000 | 3.22 | 2.3 | 20800 | 2.86 | 2 | 9.5 | 7.5
Live | 216819255 |  | 10 | 17 | 21000 | 18300 | 17000 | 2.93 | 2.3 | 21000 | 2.88 | 2 | 8.1 | 7.5
Live | 216819257 |  | 11 | 18 | 21000 | 18300 | 17000 | 3.22 | 2.3 | 20800 | 2.86 | 2 | 9.5 | 7.5
Live | 216819259 |  | 11 | 18 | 21000 | 18300 | 16900 | 3.22 | 2.3 | 20800 | 2.88 | 2 | 9.5 | 7.5
Live | 216819262 |  | 11 | 18 | 21000 | 18300 | 17000 | 3.22 | 2.3 | 20800 | 2.88 | 2 | 9.5 | 7.5
Live | 216819264 |  | 10 | 18 | 21000 | 18300 | 17000 | 2.93 | 2.3 | 20800 | 2.88 | 2 | 8.1 | 7.5
Live | 216819267 |  | 11 | 17 | 21000 | 18300 | 17100 | 3.22 | 2.3 | 21000 | 2.86 | 2 | 9.5 | 7.5
Live | 216819270 |  | 11 | 17 | 21000 | 18300 | 17100 | 3.22 | 2.3 | 21000 | 2.86 | 2 | 9.5 | 7.5
Live | 216819272 |  | 10 | 17 | 21000 | 18300 | 17000 | 2.93 | 2.3 | 21000 | 2.88 | 2 | 8.1 | 7.5
Live | 216819274 |  | 11 | 17 | 21000 | 18300 | 17100 | 3.22 | 2.3 | 21000 | 2.86 | 2 | 9.5 | 7.5
Live | 216819277 |  | 11 | 17 | 20800 | 18300 | 17200 | 3.23 | 2.3 |  |  | 2 | 9.5 | 7.5
Live | 216819280 |  | 10 | 18 | 21000 | 18300 | 17000 | 2.93 | 2.3 | 20800 | 2.86 | 2 | 8.1 | 7.5
Live | 216819282 |  | 11 | 18 | 21000 | 18300 | 16900 | 3.22 | 2.3 | 20800 | 2.86 | 2 | 9.5 | 7.5
Live | 216819285 |  | 11 | 17 | 21000 | 18300 | 17000 | 3.22 | 2.3 | 20800 | 2.86 | 2 | 9.5 | 7.5
Live | 216819287 |  | 10 | 18 | 21000 | 18200 | 17000 | 2.93 | 2.3 | 20800 | 2.89 | 2 | 8.1 | 7.5
Live | 216819289 |  | 11 | 18 | 21000 | 18300 | 17000 | 3.22 | 2.3 | 21000 | 2.86 | 2 | 9.5 | 7.5
Live | 216819291 |  | 11 | 18 | 21000 | 18300 | 17000 | 3.22 | 2.3 | 21000 | 2.86 | 2 | 9.5 | 7.5
Live | 216819294 |  | 11 | 17 | 20800 | 18300 | 17100 | 3.23 | 2.3 | 20800 | 2.88 | 2 | 9.5 | 7.5
Live | 216819296 |  | 11 | 17 | 21000 | 18300 | 17000 | 3.22 | 2.3 | 21000 | 2.88 | 2 | 9.5 | 7.5
Live | 216819298 |  | 11 | 17 | 21000 | 18300 | 17000 | 3.22 | 2.3 | 20800 | 2.88 | 2 | 9.5 | 7.5
Live | 216819301 |  | 11 | 17 | 21000 | 18300 | 17000 | 3.22 | 2.3 | 20800 | 2.86 | 2 | 9.5 | 7.5
Live | 216819304 |  | 11 | 17 | 21000 | 18200 | 17100 | 3.22 | 2.3 | 21000 | 2.89 | 2 | 9.5 | 7.5
Live | 216819306 |  | 11 | 18 | 21000 | 18300 | 17000 | 3.22 | 2.3 | 21000 | 2.86 | 2 | 9.5 | 7.5
Live | 216819308 |  | 11 | 17 | 21000 | 18300 | 17000 | 3.22 | 2.3 | 21000 | 2.88 | 2 | 9.5 | 7.5
Live | 216819310 |  | 11 | 17 | 20800 | 18300 | 17200 | 3.23 | 2.3 |  |  | 2 | 9.5 | 7.5
Live | 216819313 |  | 11 | 18 | 21000 | 18300 | 17000 | 3.22 | 2.3 | 21000 | 2.88 | 2 | 9.5 | 7.5
Live | 216819315 |  | 11 | 18 | 21000 | 18300 | 16900 | 3.22 | 2.3 | 20800 | 2.88 | 2 | 9.5 | 7.5
Live | 216819317 |  | 10 | 18 | 21000 | 18300 | 17000 | 2.93 | 2.3 | 20800 | 2.86 | 2 | 8.1 | 7.5
Live | 216819320 |  | 11 | 17 | 20800 | 18300 | 17100 | 3.23 | 2.3 |  |  | 2 | 9.5 | 7.5
Live | 216819322 |  | 11 | 18 | 21000 | 18300 | 16900 | 3.22 | 2.3 | 20800 | 2.88 | 2 | 9.5 | 7.5
Live | 216819324 |  | 11 | 17 | 21000 | 18300 | 17100 | 3.22 | 2.3 | 21000 | 2.86 | 2 | 9.5 | 7.5
Live | 216819327 |  | 11 | 17 | 21000 | 18200 | 17000 | 3.22 | 2.3 | 20800 | 2.89 | 2 | 9.5 | 7.5
Live | 216819330 |  | 11 | 17 | 21000 | 18300 | 17100 | 3.22 | 2.3 | 21000 | 2.88 | 2 | 9.5 | 7.5
Live | 216819332 |  | 11 | 17 | 21000 | 18300 | 17000 | 3.22 | 2.3 | 20800 | 2.86 | 2 | 9.5 | 7.5
Live | 216819334 |  | 11 | 18 | 21000 | 18300 | 17000 | 3.22 | 2.3 | 20800 | 2.86 | 2 | 9.5 | 7.5
Live | 216819337 |  | 11 | 17 | 20800 | 18300 | 17100 | 3.23 | 2.3 | 20800 | 2.88 | 2 | 9.5 | 7.5
Live | 216819339 |  | 11 | 18 | 21000 | 18300 | 17000 | 3.22 | 2.3 | 21000 | 2.88 | 2 | 9.5 | 7.5
Live | 216819341 |  | 11 | 17 | 21000 | 18300 | 17000 | 3.22 | 2.3 | 20800 | 2.86 | 2 | 9.5 | 7.5
Live | 216819343 |  | 11 | 17 | 21000 | 18200 | 17100 | 3.22 | 2.3 | 21000 | 2.89 | 2 | 9.5 | 7.5
Live | 216819346 |  | 11 | 17 | 21000 | 18200 | 17000 | 3.22 | 2.3 | 20800 | 2.89 | 2 | 9.5 | 7.5
Live | 216819348 |  | 11 | 18 | 21000 | 18300 | 16900 | 3.22 | 2.3 | 20800 | 2.88 | 2 | 9.5 | 7.5
Live | 216819350 |  | 10 | 17 | 21000 | 18300 | 17000 | 2.93 | 2.3 | 21000 | 2.88 | 2 | 8.1 | 7.5
Live | 216819353 |  | 11 | 17 | 21000 | 18300 | 17000 | 3.22 | 2.3 | 21000 | 2.88 | 2 | 9.5 | 7.5
Live | 216819355 |  | 11 | 17 | 20800 | 18300 | 17100 | 3.23 | 2.3 |  |  | 2 | 9.5 | 7.5
Live | 216819357 |  | 11 | 18 | 21000 | 18300 | 17000 | 3.22 | 2.3 | 20800 | 2.86 | 2 | 9.5 | 7.5
Live | 216819360 |  | 11 | 18 | 21000 | 18300 | 16900 | 3.22 | 2.3 | 20800 | 2.88 | 2 | 9.5 | 7.5
Live | 216819362 |  | 11 | 18 | 21000 | 18300 | 17000 | 3.22 | 2.3 | 21000 | 2.86 | 2 | 9.5 | 7.5
Live | 216819364 |  | 11 | 17 | 21000 | 18300 | 17000 | 3.22 | 2.3 | 20800 | 2.88 | 2 | 9.5 | 7.5
Live | 216819366 |  | 11 | 17 | 20800 | 18300 | 17100 | 3.23 | 2.3 | 20800 | 2.88 | 2 | 9.5 | 7.5
Live | 216819369 |  | 11 | 17 | 21000 | 18300 | 17100 | 3.22 | 2.3 | 21000 | 2.86 | 2 | 9.5 | 7.5
Live | 216819373 |  | 11 | 17 | 42500 | 36200 | 33600 | 3.23 | 2.4 | 42500 | 3.01 | 2 | 9.5 | 7.8
Live | 216819381 |  | 11 | 17 | 43000 | 36200 | 33400 | 3.22 | 2.4 | 43000 | 3.01 | 2 | 9.5 | 7.8
Live | 216819384 |  | 11 | 17 | 42500 | 36400 | 33600 | 3.23 | 2.4 | 42500 | 3.01 | 2 | 9.5 | 7.8
Live | 216819387 |  | 11 | 17 | 42500 | 36200 | 33400 | 3.23 | 2.4 | 42500 | 3.01 | 2 | 9.5 | 7.8
Live | 216819390 |  | 11 | 17 | 42500 | 36200 | 33400 | 3.23 | 2.4 | 42500 | 3.01 | 2 | 9.5 | 7.8
Live | 216819397 |  | 11 | 17 | 42500 | 36200 | 33400 | 3.23 | 2.4 | 42500 | 3.01 | 2 | 9.5 | 7.8
Live | 216819399 |  | 11 | 17 | 42500 | 36200 | 33400 | 3.23 | 2.4 | 42500 | 3.01 | 2 | 9.5 | 7.8
Live | 216819403 |  | 11 | 17 | 42500 | 36200 | 33400 | 3.23 | 2.4 | 42500 | 3.01 | 2 | 9.5 | 7.8
Live | 216819409 |  | 11 | 17 | 42500 | 36200 | 33400 | 3.23 | 2.4 | 42500 | 3.01 | 2 | 9.5 | 7.8
Live | 216819412 |  | 11 | 17 | 42500 | 36200 | 33400 | 3.23 | 2.4 | 42500 | 3.01 | 2 | 9.5 | 7.8
Live | 216819415 |  | 11 | 17 | 43000 | 36200 | 33400 | 3.22 | 2.4 | 43000 | 3.01 | 2 | 9.5 | 7.8
Live | 216819420 |  | 11 | 17 | 42500 | 36200 | 33600 | 3.23 | 2.4 | 42500 | 3.01 | 2 | 9.5 | 7.8
Live | 216819426 |  | 11 | 17 | 43000 | 36200 | 33400 | 3.22 | 2.4 | 43000 | 3.01 | 2 | 9.5 | 7.8
Live | 216819435 |  | 11 | 17 | 42500 | 36200 | 33400 | 3.23 | 2.4 | 42500 | 3.01 | 2 | 9.5 | 7.8
Live | 216819441 |  | 11 | 17 | 42500 | 36200 | 33600 | 3.23 | 2.4 | 42500 | 3.01 | 2 | 9.5 | 7.8
Live | 216819449 |  | 11 | 17 | 42500 | 36200 | 33400 | 3.23 | 2.4 | 42500 | 3.01 | 2 | 9.5 | 7.8
Live | 216819454 |  | 11 | 17 | 43000 | 36200 | 33400 | 3.22 | 2.4 | 43000 | 3.01 | 2 | 9.5 | 7.8
Live | 216819458 |  | 11 | 17 | 42500 | 36200 | 33400 | 3.23 | 2.4 | 42500 | 3.01 | 2 | 9.5 | 7.8
Live | 216819462 |  | 11 | 17 | 43000 | 36200 | 33400 | 3.22 | 2.4 | 43000 | 3.01 | 2 | 9.5 | 7.8
Live | 216819472 |  | 11 | 17 | 42500 | 36200 | 33600 | 3.23 | 2.4 | 42500 | 3.01 | 2 | 9.5 | 7.8
Live | 216819474 |  | 11 | 17 | 42500 | 36200 | 33400 | 3.23 | 2.4 |  |  | 2 | 9.5 | 7.8
Live | 216819477 |  | 11 | 17 | 42500 | 36200 | 33400 | 3.23 | 2.4 | 42500 | 3.01 | 2 | 9.5 | 7.8
Live | 216819479 |  | 11 | 17 | 42500 | 36200 | 33400 | 3.23 | 2.4 | 42500 | 3.01 | 2 | 9.5 | 7.8
Live | 216819483 |  | 11 | 17 | 43000 | 36200 | 33400 | 3.22 | 2.4 | 43000 | 3.01 | 2 | 9.5 | 7.8
Live | 216819487 |  | 11 | 17 | 42500 | 36400 | 33600 | 3.23 | 2.4 | 42500 | 3.01 | 2 | 9.5 | 7.8
Live | 216819490 |  | 11 | 17 | 42500 | 36200 | 33400 | 3.23 | 2.4 | 42500 | 3.01 | 2 | 9.5 | 7.8
Live | 216819496 |  | 11 | 17 | 43000 | 36200 | 33400 | 3.22 | 2.4 | 43000 | 3.01 | 2 | 9.5 | 7.8
Live | 216819499 |  | 11 | 17 | 43000 | 36200 | 33400 | 3.22 | 2.4 | 43000 | 3.01 | 2 | 9.5 | 7.8
Live | 216819504 |  | 11 | 17 | 42500 | 36200 | 33400 | 3.23 | 2.4 | 42500 | 3.01 | 2 | 9.5 | 7.8
Live | 216819508 |  | 11 | 17 | 42500 | 36200 | 33600 | 3.23 | 2.4 | 42500 | 3.01 | 2 | 9.5 | 7.8
Live | 216819512 |  | 11 | 17 | 42500 | 36200 | 33600 | 3.23 | 2.4 | 42500 | 3.01 | 2 | 9.5 | 7.8
Live | 216819516 |  | 11 | 17 | 42500 | 36200 | 33400 | 3.23 | 2.4 | 42500 | 3.01 | 2 | 9.5 | 7.8
Live | 216819519 |  | 11 | 17 | 42500 | 36200 | 33400 | 3.23 | 2.4 | 42500 | 3.01 | 2 | 9.5 | 7.8
Live | 216819524 |  | 11 | 17 | 42500 | 36200 | 33400 | 3.23 | 2.4 | 42500 | 3.01 | 2 | 9.5 | 7.8
Live | 216819526 |  | 11 | 17 | 42500 | 36200 | 33400 | 3.23 | 2.4 | 42500 | 3.01 | 2 | 9.5 | 7.8
Live | 216819529 |  | 11 | 17 | 42500 | 36200 | 33600 | 3.23 | 2.4 | 42500 | 3.01 | 2 | 9.5 | 7.8
Live | 216819531 |  | 11 | 17 | 43000 | 36200 | 33400 | 3.22 | 2.4 | 43000 | 3.01 | 2 | 9.5 | 7.8
Live | 216819536 |  | 11 | 17 | 42500 | 36200 | 33400 | 3.23 | 2.4 | 42500 | 3.01 | 2 | 9.5 | 7.8
Live | 216819538 |  | 11 | 17 | 42500 | 36200 | 33400 | 3.23 | 2.4 | 42500 | 3.01 | 2 | 9.5 | 7.8
Live | 216819543 |  | 11 | 17 | 42500 | 36200 | 33400 | 3.23 | 2.4 | 42500 | 3.01 | 2 | 9.5 | 7.8
Live | 216819548 |  | 11 | 17 | 42500 | 36200 | 33400 | 3.23 | 2.4 | 42500 | 3.01 | 2 | 9.5 | 7.8
Live | 216819550 |  | 11 | 17 | 42500 | 36400 | 33600 | 3.23 | 2.4 | 42500 | 3.01 | 2 | 9.5 | 7.8
Live | 216819554 |  | 11 | 17 | 42500 | 36200 | 33400 | 3.23 | 2.4 | 42500 | 3.01 | 2 | 9.5 | 7.8
Live | 216819557 |  | 11 | 17 | 42500 | 36200 | 33600 | 3.23 | 2.4 | 42500 | 3.01 | 2 | 9.5 | 7.8
Live | 216819559 |  | 11 | 17 | 42500 | 36200 | 33600 | 3.23 | 2.4 | 42500 | 3.01 | 2 | 9.5 | 7.8
Live | 216819561 |  | 11 | 17 | 42500 | 36200 | 33400 | 3.23 | 2.4 | 42500 | 3.01 | 2 | 9.5 | 7.8
Live | 216819568 |  | 11 | 17 | 42500 | 36200 | 33400 | 3.23 | 2.4 | 42500 | 3.01 | 2 | 9.5 | 7.8
Live | 216819573 |  | 11 | 17 | 42500 | 36200 | 33400 | 3.23 | 2.4 | 42500 | 3.01 | 2 | 9.5 | 7.8
Live | 216819575 |  | 11 | 17 | 42500 | 36200 | 33400 | 3.23 | 2.4 | 42500 | 3.01 | 2 | 9.5 | 7.8
Live | 216819657 |  | 11 | 18 | 41000 | 40500 | 37600 | 3.22 | 2.4 | 41000 | 2.88 | 2 | 10
Live | 216819659 |  | 10 | 18 | 41000 | 40000 | 37600 | 2.93 | 2.4 | 41000 | 2.89 | 2 | 8.1 | 8.5
Live | 216819662 |  | 11 | 18 | 41500 | 40000 | 37400 | 3.23 | 2.4 | 41500 | 2.89 | 2 | 10
Live | 216819665 |  | 10 | 16 | 40500 | 40500 | 38000 | 2.93 | 2.4 | 40500 | 2.9 | 2 | 8.1
Live | 216819667 |  | 11 | 18 | 41000 | 40000 | 37600 | 3.22 | 2.4 | 41000 | 2.89 | 2 | 10
Live | 216819669 |  | 11 | 18 | 41000 | 40000 | 37600 | 3.22 | 2.4 | 41000 | 2.89 | 2 | 10
Live | 216819672 |  | 10 | 17 | 41000 | 40000 | 37800 | 2.93 | 2.4 | 41000 | 2.89 | 2 | 8.1 | 8.5
Live | 216819674 |  | 10 | 17 | 40500 | 40500 | 38000 | 2.93 | 2.4 | 40500 | 2.9 | 2 | 10 | 8.5
Live | 216819677 |  | 10 | 16 | 40500 | 40500 | 38000 | 2.93 | 2.4 | 40500 | 2.89 | 2 | 8.1
Live | 216819679 |  | 11 | 18 | 41000 | 40500 | 37600 | 3.22 | 2.4 | 41000 | 2.88 | 2 | 10
Live | 216819682 |  | 11 | 18 | 41000 | 40500 | 37600 | 3.22 | 2.4 | 41000 | 2.88 | 2 | 10
Live | 216819684 |  | 11 | 17 | 41000 | 40500 | 37800 | 3.22 | 2.4 | 41000 | 2.88 | 2 | 10 | 8.5
Live | 216819687 |  | 10 | 16 | 40500 | 40500 | 38000 | 2.93 | 2.4 | 40500 | 2.9 | 2 | 8.1
Live | 216819689 |  | 11 | 18 | 41000 | 40500 | 37600 | 3.22 | 2.4 | 41000 | 2.88 | 2 | 10
Live | 216819691 |  | 10 | 16 | 40500 | 40500 | 38000 | 2.93 | 2.4 | 40500 | 2.9 | 2 | 8.1
Live | 216819694 |  | 11 | 18 | 41000 | 40000 | 37600 | 3.22 | 2.4 | 41000 | 2.89 | 2 | 10
Live | 216819696 |  | 11 | 18 | 41500 | 40000 | 37400 | 3.23 | 2.4 | 41500 | 2.89 | 2 | 10
Live | 216819700 |  | 11 | 18 | 41000 | 40000 | 37600 | 3.22 | 2.4 | 41000 | 2.89 | 2 | 10
Live | 216819702 |  | 11 | 18 | 41000 | 40000 | 37400 | 3.22 | 2.4 | 41000 | 2.89 | 2 | 10
Live | 216819704 |  | 11 | 18 | 41000 | 40000 | 37600 | 3.22 | 2.4 | 41000 | 2.89 | 2 | 10
Live | 216819707 |  | 11 | 17 | 41000 | 40000 | 37800 | 3.22 | 2.4 | 41000 | 2.9 | 2 | 10 | 8.5
Live | 216819710 |  | 11 | 17 | 41000 | 40000 | 37800 | 3.22 | 2.4 | 41000 | 2.89 | 2 | 10 | 8.5
Live | 216819713 |  | 10 | 16 | 40500 | 40500 | 38000 | 2.93 | 2.4 | 40500 | 2.89 | 2 | 8.1
Live | 216819715 |  | 11 | 18 | 41000 | 40500 | 37600 | 3.22 | 2.4 | 41000 | 2.88 | 2 | 10
Live | 216819718 |  | 10 | 17 | 41000 | 40000 | 37800 | 2.93 | 2.4 | 41000 | 2.9 | 2 | 8.1 | 8.5
Live | 216819721 |  | 11 | 17 | 41000 | 40000 | 37800 | 3.22 | 2.4 | 41000 | 2.9 | 2 | 10 | 8.5
Live | 216819723 |  | 11 | 17 | 40500 | 40500 | 37800 | 3.23 | 2.4 | 40500 | 2.9 | 2 | 10 | 8.5
Live | 216819726 |  | 11 | 18 | 41000 | 40000 | 37600 | 3.22 | 2.4 | 41000 | 2.9 | 2 | 10
Live | 216819729 |  | 11 | 17 | 41000 | 40000 | 37800 | 3.22 | 2.4 | 41000 | 2.9 | 2 | 10 | 8.5
Live | 216819732 |  | 11 | 17 | 41000 | 40000 | 37800 | 3.22 | 2.4 | 41000 | 2.89 | 2 | 10 | 8.5
Live | 216819734 |  | 11 | 17 | 41000 | 40500 | 37800 | 3.22 | 2.4 | 41000 | 2.88 | 2 | 10
Live | 216819737 |  | 11 | 18 | 41000 | 40000 | 37400 | 3.22 | 2.4 | 41000 | 2.9 | 2 | 10
Live | 216819740 |  | 11 | 17 | 41000 | 40000 | 37800 | 3.22 | 2.4 | 41000 | 2.89 | 2 | 10 | 8.5
Live | 216819742 |  | 10 | 18 | 41500 | 40000 | 37400 | 2.93 | 2.4 | 41500 | 2.9 | 2 | 8.1
Live | 216819744 |  | 11 | 17 | 40500 | 40500 | 37800 | 3.23 | 2.4 | 40500 | 2.89 | 2 | 10 | 8.5
Live | 216819748 |  | 10 | 17 | 40500 | 40500 | 38000 | 2.93 | 2.4 | 40500 | 2.88 | 2 | 10 | 8.5
Live | 216819750 |  | 11 | 17 | 40500 | 40500 | 37800 | 3.23 | 2.4 | 40500 | 2.89 | 2 | 10 | 8.5
Live | 216819752 |  | 10 | 18 | 41000 | 40000 | 37600 | 2.93 | 2.4 | 41000 | 2.89 | 2 | 8.1 | 8.5
Live | 216819755 |  | 11 | 17 | 41000 | 40500 | 37800 | 3.22 | 2.4 |  |  | 2 | 10 | 8.5
Live | 216819758 |  | 11 | 18 | 41000 | 40000 | 37600 | 3.22 | 2.4 | 41000 | 2.9 | 2 | 10
Live | 216819760 |  | 11 | 17 | 41000 | 40000 | 37800 | 3.22 | 2.4 | 41000 | 2.89 | 2 | 10 | 8.5
Live | 216819763 |  | 10 | 18 | 41000 | 40000 | 37600 | 2.93 | 2.4 | 41000 | 2.89 | 2 | 8.1
Live | 216819765 |  | 11 | 17 | 41000 | 40000 | 37800 | 3.22 | 2.4 | 41000 | 2.9 | 2 | 10 | 8.5
Live | 216819771 |  | 10 | 17 | 41000 | 40000 | 37800 | 2.93 | 2.4 | 41000 | 2.9 | 2 | 8.1 | 8.5
Live | 216819773 |  | 10 | 17 | 40500 | 40500 | 38000 | 2.93 | 2.4 | 40500 | 2.89 | 2 | 10 | 8.5
Live | 216819775 |  | 11 | 17 | 41000 | 40000 | 37800 | 3.22 | 2.4 | 41000 | 2.9 | 2 | 10 | 8.5
Live | 216819778 |  | 10 | 17 | 40500 | 40500 | 38000 | 2.93 | 2.4 | 40500 | 2.89 | 2 | 10 | 8.5
Live | 216819780 |  | 11 | 17 | 41000 | 40000 | 37800 | 3.22 | 2.4 | 41000 | 2.9 | 2 | 10 | 8.5
Live | 216819782 |  | 11 | 17 | 40500 | 40500 | 37800 | 3.23 | 2.4 | 40500 | 2.9 | 2 | 10 | 8.5
Live | 216819785 |  | 10 | 18 | 41000 | 40000 | 37600 | 2.93 | 2.4 | 41000 | 2.9 | 2 | 8.1 | 8.5
Live | 216819787 |  | 11 | 18 | 41000 | 40000 | 37400 | 3.22 | 2.4 | 41000 | 2.9 | 2 | 10
Live | 216819789 |  | 11 | 18 | 41000 | 40000 | 37800 | 3.22 | 2.4 | 41000 | 2.9 | 2 | 10 | 8.5
Live | 216819792 |  | 10 | 18 | 41000 | 40000 | 37600 | 2.93 | 2.4 | 41000 | 2.9 | 2 | 8.1
Live | 216819794 |  | 11 | 18 | 41000 | 40000 | 37600 | 3.22 | 2.4 | 41000 | 2.89 | 2 | 10
Live | 216819798 |  | 11 | 17 | 41000 | 40000 | 37800 | 3.22 | 2.4 | 41000 | 2.89 | 2 | 10 | 8.5
Live | 216819800 |  | 11 | 18 | 41000 | 40000 | 37600 | 3.22 | 2.4 | 41000 | 2.9 | 2 | 10
Live | 216819803 |  | 11 | 18 | 41000 | 40000 | 37600 | 3.22 | 2.4 | 41000 | 2.9 | 2 | 10
Live | 216819806 |  | 11 | 18 | 41000 | 40500 | 37600 | 3.22 | 2.4 | 41000 | 2.88 | 2 | 10
Live | 216819809 |  | 10 | 16 | 40500 | 40500 | 38000 | 2.93 | 2.4 | 40500 | 2.88 | 2 | 8.1
Live | 216819811 |  | 11 | 17 | 41000 | 40000 | 37800 | 3.22 | 2.4 | 41000 | 2.9 | 2 | 10 | 8.5
Live | 216819814 |  | 11 | 18 | 41000 | 40000 | 37600 | 3.22 | 2.4 | 41000 | 2.9 | 2 | 10
Live | 216819817 |  | 10 | 17 | 40500 | 40500 | 37800 | 2.93 | 2.4 | 40500 | 2.9 | 2 | 8.1 | 8.5
Live | 216819819 |  | 11 | 18 | 41000 | 40000 | 37600 | 3.22 | 2.4 | 41000 | 2.9 | 2 | 10
Live | 216819822 |  | 11 | 17 | 40500 | 40500 | 37800 | 3.23 | 2.4 | 40500 | 2.89 | 2 | 10 | 8.5
Live | 216819824 |  | 11 | 17 | 41000 | 40500 | 37800 | 3.22 | 2.4 | 41000 | 2.88 | 2 | 10 | 8.5
Live | 216819827 |  | 10 | 18 | 41500 | 40000 | 37400 | 2.93 | 2.4 | 41500 | 2.89 | 2 | 8.1
Live | 216819829 |  | 11 | 18 | 41000 | 40000 | 37600 | 3.22 | 2.4 | 41000 | 2.9 | 2 | 10
Live | 216819831 |  | 11 | 17 | 40500 | 40500 | 37800 | 3.23 | 2.4 | 40500 | 2.89 | 2 | 10 | 8.5
Live | 216819835 |  | 11 | 18 | 41000 | 40500 | 37800 | 3.22 | 2.4 | 41000 | 2.88 | 2 | 10 | 8.5
Live | 216819838 |  | 11 | 17 | 41000 | 40500 | 37800 | 3.22 | 2.4 | 41000 | 2.88 | 2 | 10 | 8.5
Live | 216819840 |  | 10 | 17 | 41000 | 40000 | 37800 | 2.93 | 2.4 | 41000 | 2.89 | 2 | 8.1 | 8.5
Live | 216819843 |  | 11 | 17 | 41000 | 40000 | 37800 | 3.22 | 2.4 | 41000 | 2.89 | 2 | 10 | 8.5
Live | 216819846 |  | 10 | 17 | 40500 | 40500 | 38000 | 2.93 | 2.4 | 40500 | 2.9 | 2 | 10 | 8.5
Live | 216819848 |  | 11 | 17 | 41000 | 40000 | 37800 | 3.22 | 2.4 | 41000 | 2.9 | 2 | 10
Live | 216819851 |  | 11 | 17 | 41000 | 40000 | 37800 | 3.22 | 2.4 | 41000 | 2.9 | 2 | 10 | 8.5
Live | 216819854 |  | 10 | 18 | 41000 | 40000 | 37600 | 2.93 | 2.4 | 41000 | 2.89 | 2 | 8.1
Live | 216819857 |  | 11 | 17 | 41000 | 40000 | 37800 | 3.22 | 2.4 | 41000 | 2.89 | 2 | 10 | 8.5
Live | 216819859 |  | 11 | 18 | 41000 | 40000 | 37600 | 3.22 | 2.4 | 41000 | 2.89 | 2 | 10
Live | 216819861 |  | 11 | 18 | 41000 | 40000 | 37800 | 3.22 | 2.4 | 41000 | 2.89 | 2 | 10 | 8.5
Live | 216819864 |  | 11 | 18 | 41000 | 40000 | 37600 | 3.22 | 2.4 | 41000 | 2.89 | 2 | 10
Live | 216819866 |  | 11 | 17 | 40500 | 40500 | 37800 | 3.23 | 2.4 | 40500 | 2.89 | 2 | 10 | 8.5
Live | 216819869 |  | 11 | 18 | 41000 | 40000 | 37800 | 3.22 | 2.4 | 41000 | 2.89 | 2 | 10 | 8.5
Live | 216819872 |  | 10 | 18 | 41500 | 40000 | 37400 | 2.93 | 2.4 | 41500 | 2.9 | 2 | 8.1
Live | 216819874 |  | 11 | 18 | 41000 | 40500 | 37600 | 3.22 | 2.4 | 41000 | 2.88 | 2 | 10
Live | 216819876 |  | 11 | 17 | 41000 | 40000 | 37800 | 3.22 | 2.4 | 41000 | 2.89 | 2 | 10 | 8.5
Live | 216819880 |  | 10 | 18 | 41000 | 40000 | 37600 | 2.93 | 2.4 | 41000 | 2.9 | 2 | 8.1
Live | 216819882 |  | 10 | 18 | 41000 | 40000 | 37600 | 2.93 | 2.4 | 41000 | 2.9 | 2 | 8.1
Live | 216819887 |  | 11 | 17 | 41000 | 40000 | 37800 | 3.22 | 2.4 | 41000 | 2.9 | 2 | 10 | 8.5
Live | 216819891 |  | 10 | 16 | 40500 | 40500 | 38000 | 2.93 | 2.4 | 40500 | 2.89 | 2 | 8.1
Live | 216819893 |  | 11 | 17 | 41000 | 40500 | 37800 | 3.22 | 2.4 | 41000 | 2.88 | 2 | 10
Live | 216819897 |  | 11 | 17 | 41000 | 40000 | 37800 | 3.22 | 2.4 | 41000 | 2.89 | 2 | 10 | 8.5
Live | 216819900 |  | 11 | 17 | 41000 | 40000 | 37800 | 3.22 | 2.4 | 41000 | 2.9 | 2 | 10 | 8.5
Live | 216819902 |  | 11 | 18 | 41000 | 40000 | 37600 | 3.22 | 2.4 | 41000 | 2.89 | 2 | 10 | 8.5
Live | 216819905 |  | 10 | 16 | 40500 | 40500 | 38000 | 2.93 | 2.4 | 40500 | 2.9 | 2 | 8.1
Live | 216819908 |  | 11 | 18 | 41000 | 40000 | 37600 | 3.22 | 2.4 | 41000 | 2.9 | 2 | 10
Live | 216819913 |  | 11 | 17 | 41000 | 40000 | 37800 | 3.22 | 2.4 | 41000 | 2.89 | 2 | 10 | 8.5
Live | 216819916 |  | 10 | 17 | 40500 | 40500 | 38000 | 2.93 | 2.4 | 40500 | 2.89 | 2 | 10
Live | 216819919 |  | 10 | 17 | 40500 | 40500 | 38000 | 2.93 | 2.4 | 40500 | 2.89 | 2 | 10
Live | 216819921 |  | 11 | 17 | 41000 | 40000 | 37800 | 3.22 | 2.4 | 41000 | 2.9 | 2 | 10 | 8.5
Live | 216819924 |  | 11 | 17 | 40500 | 40500 | 37800 | 3.23 | 2.4 | 40500 | 2.89 | 2 | 10 | 8.5
Live | 216819926 |  | 11 | 17 | 41000 | 40500 | 37800 | 3.22 | 2.4 | 41000 | 2.88 | 2 | 10 | 8.5
Live | 216819929 |  | 11 | 17 | 40500 | 40500 | 37800 | 3.23 | 2.4 | 40500 | 2.9 | 2 | 10 | 8.5
Live | 216819931 |  | 11 | 17 | 40500 | 40500 | 37800 | 3.23 | 2.4 | 40500 | 2.89 | 2 | 10 | 8.5
Live | 216819933 |  | 11 | 18 | 41000 | 40000 | 37400 | 3.22 | 2.4 | 41000 | 2.89 | 2 | 10
Live | 216819937 |  | 10 | 17 | 40500 | 40500 | 37800 | 2.93 | 2.4 | 40500 | 2.89 | 2 | 8.1 | 8.5
Live | 216819939 |  | 10 | 16 | 40500 | 40500 | 38000 | 2.93 | 2.4 | 40500 | 2.88 | 2 | 8.1
Live | 216819941 |  | 11 | 17 | 41000 | 40000 | 37800 | 3.22 | 2.4 | 41000 | 2.89 | 2 | 10 | 8.5
Live | 216819945 |  | 11 | 17 | 41000 | 40500 | 37800 | 3.22 | 2.4 | 41000 | 2.88 | 2 | 10 | 8.5
Live | 216819948 |  | 11 | 17 | 41000 | 40000 | 37800 | 3.22 | 2.4 | 41000 | 2.9 | 2 | 10 | 8.5
Live | 216819950 |  | 11 | 17 | 41000 | 40000 | 37800 | 3.22 | 2.4 | 41000 | 2.9 | 2 | 10 | 8.5
Live | 216819952 |  | 10 | 17 | 40500 | 40500 | 38000 | 2.93 | 2.4 | 40500 | 2.89 | 2 | 10
Live | 216819955 |  | 11 | 17 | 41000 | 40000 | 37800 | 3.22 | 2.4 | 41000 | 2.9 | 2 | 10 | 8.5
Live | 216819957 |  | 11 | 18 | 41000 | 40000 | 37800 | 3.22 | 2.4 | 41000 | 2.9 | 2 | 10 | 8.5
Live | 216819960 |  | 11 | 17 | 41000 | 40500 | 37800 | 3.22 | 2.4 | 41000 | 2.88 | 2 | 10 | 8.5
Live | 216819963 |  | 10 | 18 | 41000 | 40000 | 37600 | 2.93 | 2.4 | 41000 | 2.89 | 2 | 8.1
Live | 216819965 |  | 11 | 17 | 41000 | 40000 | 37800 | 3.22 | 2.4 | 41000 | 2.89 | 2 | 10 | 8.5
Live | 216819968 |  | 11 | 18 | 41000 | 40000 | 37600 | 3.22 | 2.4 | 41000 | 2.9 | 2 | 10 | 8.5
Live | 216819971 |  | 11 | 17 | 41000 | 40000 | 37800 | 3.22 | 2.4 | 41000 | 2.89 | 2 | 10 | 8.5
Live | 216819973 |  | 11 | 18 | 41000 | 40000 | 37600 | 3.22 | 2.4 | 41000 | 2.89 | 2 | 10
Live | 216819976 |  | 10 | 16 | 40500 | 40500 | 38000 | 2.93 | 2.4 | 40500 | 2.88 | 2 | 8.1
Live | 216819978 |  | 11 | 18 | 41000 | 40000 | 37600 | 3.22 | 2.4 | 41000 | 2.89 | 2 | 10
Live | 216819980 |  | 10 | 17 | 41000 | 40000 | 37800 | 2.93 | 2.4 | 41000 | 2.9 | 2 | 8.1 | 8.5
Live | 216819983 |  | 11 | 18 | 41000 | 40000 | 37600 | 3.22 | 2.4 | 41000 | 2.9 | 2 | 10
Live | 216819985 |  | 10 | 16 | 40500 | 40500 | 38000 | 2.93 | 2.4 | 40500 | 2.88 | 2 | 8.1
Live | 216819988 |  | 11 | 17 | 41000 | 40000 | 37800 | 3.22 | 2.4 | 41000 | 2.89 | 2 | 10 | 8.5
Live | 216819991 |  | 11 | 17 | 41000 | 40000 | 37800 | 3.22 | 2.4 | 41000 | 2.89 | 2 | 10 | 8.5
Live | 216819993 |  | 10 | 16 | 40500 | 40500 | 38000 | 2.93 | 2.4 | 40500 | 2.88 | 2 | 8.1
Live | 216819995 |  | 11 | 17 | 41000 | 40000 | 37800 | 3.22 | 2.4 | 41000 | 2.89 | 2 | 10 | 8.5
Live | 216819998 |  | 11 | 17 | 41000 | 40000 | 37800 | 3.22 | 2.4 | 41000 | 2.89 | 2 | 10 | 8.5
Live | 216820000 |  | 11 | 17 | 41000 | 40000 | 37800 | 3.22 | 2.4 | 41000 | 2.89 | 2 | 10 | 8.5
Live | 216820003 |  | 11 | 17 | 40500 | 40500 | 37800 | 3.23 | 2.4 | 40500 | 2.89 | 2 | 10 | 8.5
Live | 216820006 |  | 10 | 18 | 41000 | 40000 | 37600 | 2.93 | 2.4 | 41000 | 2.89 | 2 | 8.1
Live | 216820008 |  | 11 | 18 | 41000 | 40500 | 37600 | 3.22 | 2.4 | 41000 | 2.88 | 2 | 10
Live | 216820010 |  | 11 | 17 | 41000 | 40000 | 37800 | 3.22 | 2.4 | 41000 | 2.89 | 2 | 10 | 8.5
Live | 216820014 |  | 11 | 18 | 41000 | 40000 | 37600 | 3.22 | 2.4 | 41000 | 2.89 | 2 | 10 | 8.5
Live | 216820016 |  | 11 | 18 | 41000 | 40500 | 37600 | 3.22 | 2.4 | 41000 | 2.88 | 2 | 10
Live | 216820018 |  | 11 | 17 | 40500 | 40500 | 37800 | 3.23 | 2.4 | 40500 | 2.9 | 2 | 10 | 8.5
Live | 216820022 |  | 11 | 17 | 41000 | 40000 | 37800 | 3.22 | 2.4 | 41000 | 2.89 | 2 | 10 | 8.5
Live | 216820024 |  | 11 | 17 | 41000 | 40000 | 37800 | 3.22 | 2.4 | 41000 | 2.89 | 2 | 10 | 8.5
Live | 216820026 |  | 11 | 17 | 40500 | 40500 | 37800 | 3.23 | 2.4 | 40500 | 2.89 | 2 | 10 | 8.5
Live | 216820031 |  | 10 | 16 | 40500 | 40500 | 38000 | 2.93 | 2.4 | 40500 | 2.88 | 2 | 8.1
Live | 216820033 |  | 11 | 18 | 41000 | 40000 | 37600 | 3.22 | 2.4 | 41000 | 2.89 | 2 | 10 | 8.5
Live | 216820037 |  | 11 | 18 | 41000 | 40000 | 37400 | 3.22 | 2.4 | 41000 | 2.9 | 2 | 10
Live | 216820039 |  | 11 | 17 | 41000 | 40000 | 37800 | 3.22 | 2.4 | 41000 | 2.9 | 2 | 10 | 8.5
Live | 216820041 |  | 11 | 17 | 41000 | 40000 | 37800 | 3.22 | 2.4 | 41000 | 2.89 | 2 | 10 | 8.5
Live | 216820045 |  | 11 | 17 | 41000 | 40500 | 37800 | 3.22 | 2.4 | 41000 | 2.88 | 2 | 10 | 8.5
Live | 216820048 |  | 11 | 17 | 40500 | 40500 | 37800 | 3.23 | 2.4 | 40500 | 2.89 | 2 | 10 | 8.5
Live | 216820049 |  | 11 | 18 | 41000 | 40000 | 37600 | 3.22 | 2.4 | 41000 | 2.89 | 2 | 10
Live | 216820052 |  | 11 | 17 | 41000 | 40000 | 37800 | 3.22 | 2.4 | 41000 | 2.9 | 2 | 10 | 8.5
Live | 216820056 |  | 11 | 17 | 41000 | 40500 | 37800 | 3.22 | 2.4 | 41000 | 2.88 | 2 | 10 | 8.5
Live | 216820059 |  | 11 | 18 | 41000 | 40000 | 37400 | 3.22 | 2.4 | 41000 | 2.9 | 2 | 10
Live | 216820061 |  | 11 | 18 | 41000 | 40000 | 37600 | 3.22 | 2.4 | 41000 | 2.89 | 2 | 10 | 8.5
Live | 216820065 |  | 11 | 17 | 41000 | 40000 | 37800 | 3.22 | 2.4 | 41000 | 2.89 | 2 | 10 | 8.5
Live | 216820067 |  | 11 | 18 | 41000 | 40500 | 37800 | 3.22 | 2.4 | 41000 | 2.88 | 2 | 10 | 8.5
Live | 216820069 |  | 11 | 18 | 41000 | 40000 | 37600 | 3.22 | 2.4 | 41000 | 2.9 | 2 | 10
Live | 216820072 |  | 11 | 18 | 41000 | 40500 | 37600 | 3.22 | 2.4 | 41000 | 2.88 | 2 | 10
Live | 216820075 |  | 10 | 17 | 41000 | 40000 | 37800 | 2.93 | 2.4 | 41000 | 2.89 | 2 | 8.1 | 8.5
Live | 216820078 |  | 11 | 18 | 41000 | 40000 | 37600 | 3.22 | 2.4 | 41000 | 2.89 | 2 | 10
Live | 216820080 |  | 10 | 16 | 40500 | 40500 | 38000 | 2.93 | 2.4 | 40500 | 2.9 | 2 | 8.1
Live | 216820084 |  | 11 | 17 | 41000 | 40000 | 37800 | 3.22 | 2.4 | 41000 | 2.9 | 2 | 10 | 8.5
Live | 216820088 |  | 10 | 17 | 40500 | 40500 | 37800 | 2.93 | 2.4 | 40500 | 2.9 | 2 | 8.1 | 8.5
Live | 216820090 |  | 11 | 18 | 41000 | 40000 | 37600 | 3.22 | 2.4 | 41000 | 2.89 | 2 | 10
Live | 216820093 |  | 11 | 18 | 41000 | 40000 | 37600 | 3.22 | 2.4 | 41000 | 2.9 | 2 | 10
Live | 216820096 |  | 10 | 18 | 41000 | 40000 | 37600 | 2.93 | 2.4 | 41000 | 2.9 | 2 | 8.1
Live | 216820099 |  | 11 | 18 | 41000 | 40000 | 37600 | 3.22 | 2.4 | 41000 | 2.9 | 2 | 10
Live | 216820101 |  | 11 | 17 | 41000 | 40000 | 37800 | 3.22 | 2.4 | 41000 | 2.9 | 2 | 10 | 8.5
Live | 216820104 |  | 11 | 17 | 41000 | 40000 | 37800 | 3.22 | 2.4 | 41000 | 2.9 | 2 | 10 | 8.5
Live | 216820107 |  | 10 | 18 | 41000 | 40000 | 37600 | 2.93 | 2.4 | 41000 | 2.9 | 2 | 8.1
Live | 216820109 |  | 11 | 17 | 40500 | 40500 | 37800 | 3.23 | 2.4 | 40500 | 2.9 | 2 | 10 | 8.5
Live | 216820112 |  | 11 | 17 | 41000 | 40000 | 37800 | 3.22 | 2.4 | 41000 | 2.89 | 2 | 10 | 8.5
Live | 216820115 |  | 11 | 17 | 41000 | 40000 | 37800 | 3.22 | 2.4 | 41000 | 2.9 | 2 | 10 | 8.5
Live | 216820117 |  | 10 | 16 | 40500 | 40500 | 38000 | 2.93 | 2.4 | 40500 | 2.88 | 2 | 8.1
Live | 216820120 |  | 11 | 18 | 41000 | 40000 | 37600 | 3.22 | 2.4 | 41000 | 2.9 | 2 | 10
Live | 216820123 |  | 11 | 18 | 41000 | 40000 | 37600 | 3.22 | 2.4 | 41000 | 2.89 | 2 | 10 | 8.5
Live | 216820126 |  | 11 | 17 | 41000 | 40000 | 37800 | 3.22 | 2.4 | 41000 | 2.9 | 2 | 10 | 8.5
Live | 216820128 |  | 11 | 17 | 41000 | 40000 | 37800 | 3.22 | 2.4 |  |  | 2 | 10 | 8.5
Live | 216820130 |  | 11 | 18 | 41000 | 40000 | 37600 | 3.22 | 2.4 | 41000 | 2.9 | 2 | 10
Live | 216820133 |  | 11 | 18 | 41000 | 40500 | 37600 | 3.22 | 2.4 | 41000 | 2.88 | 2 | 10
Live | 216820135 |  | 11 | 17 | 41000 | 40000 | 37800 | 3.22 | 2.4 | 41000 | 2.89 | 2 | 10 | 8.5
Live | 216820137 |  | 10 | 17 | 40500 | 40500 | 38000 | 2.93 | 2.4 | 40500 | 2.88 | 2 | 10 | 8.5
Live | 216820140 |  | 11 | 18 | 41000 | 40500 | 37600 | 3.22 | 2.4 | 41000 | 2.88 | 2 | 10
Live | 216820142 |  | 10 | 17 | 41000 | 40000 | 37800 | 2.93 | 2.4 | 41000 | 2.9 | 2 | 8.1
Live | 216820145 |  | 10 | 17 | 41000 | 40500 | 37800 | 2.93 | 2.4 | 41000 | 2.88 | 2 | 8.1
Live | 216820147 |  | 10 | 17 | 41000 | 40500 | 37800 | 2.93 | 2.4 | 41000 | 2.88 | 2 | 8.1
Live | 216820149 |  | 11 | 18 | 41000 | 40000 | 37600 | 3.22 | 2.4 | 41000 | 2.9 | 2 | 10
Live | 216820152 |  | 11 | 18 | 41000 | 40000 | 37600 | 3.22 | 2.4 | 41000 | 2.9 | 2 | 10
Live | 216820154 |  | 11 | 18 | 41000 | 40000 | 37600 | 3.22 | 2.4 | 41000 | 2.9 | 2 | 10
Live | 216820158 |  | 11 | 18 | 41500 | 40000 | 37400 | 3.23 | 2.4 | 41500 | 2.89 | 2 | 10
Live | 216820160 |  | 11 | 18 | 41500 | 40000 | 37400 | 3.23 | 2.4 | 41500 | 2.89 | 2 | 10
Live | 216820163 |  | 11 | 18 | 41500 | 40000 | 37400 | 3.23 | 2.4 | 41500 | 2.9 | 2 | 10
Live | 216820166 |  | 11 | 18 | 41000 | 40000 | 37600 | 3.22 | 2.4 | 41000 | 2.89 | 2 | 10
Live | 216820169 |  | 11 | 18 | 41000 | 40000 | 37600 | 3.22 | 2.4 | 41000 | 2.89 | 2 | 10
Live | 216820171 |  | 11 | 18 | 41500 | 40000 | 37400 | 3.23 | 2.4 | 41500 | 2.89 | 2 | 10
Live | 216820174 |  | 11 | 18 | 41500 | 40000 | 37400 | 3.23 | 2.4 | 41500 | 2.89 | 2 | 10
Live | 216820177 |  | 11 | 18 | 41500 | 40000 | 37400 | 3.23 | 2.4 | 41500 | 2.89 | 2 | 10
Live | 216820180 |  | 11 | 18 | 41000 | 40000 | 37600 | 3.22 | 2.4 | 41000 | 2.89 | 2 | 10
Live | 216820223 |  | 11 | 17 | 51000 | 42000 | 38000 | 3.22 | 2.3 | 51000 | 3.02 | 2 | 10
Live | 216820226 |  | 11 | 18 | 51500 | 42000 | 38000 | 3.23 | 2.3 | 51000 | 3.02 | 2 | 10
Live | 216820228 |  | 11 | 18 | 51500 | 42000 | 38000 | 3.23 | 2.3 | 51000 | 3.02 | 2 | 10
Live | 216820230 |  | 11 | 18 | 51500 | 42000 | 37800 | 3.23 | 2.3 | 50500 | 3.02 | 2 | 10
Live | 216820233 |  | 10 | 17 | 51000 | 42000 | 38000 | 2.93 | 2.3 | 51000 | 3.02 | 2 | 10 | 7.8
Live | 216820235 |  | 11 | 17 | 51000 | 42000 | 38000 | 3.22 | 2.3 | 51000 | 3.02 | 2 | 10
Live | 216820237 |  | 11 | 18 | 51500 | 42000 | 37800 | 3.23 | 2.3 | 50500 | 3.02 | 2 | 10
Live | 216820239 |  | 10 | 17 | 51000 | 42000 | 38000 | 2.93 | 2.3 | 51000 | 3.02 | 2 | 10 | 7.8
Live | 216820242 |  | 11 | 17 | 51000 | 42000 | 38000 | 3.22 | 2.3 | 51000 | 3.02 | 2 | 10
Live | 216820245 |  | 10 | 17 | 50500 | 42000 | 38500 | 2.93 | 2.3 | 50500 | 3.02 | 2 | 10 | 7.8
Live | 216820247 |  | 10 | 17 | 51000 | 42000 | 38000 | 2.93 | 2.3 | 51000 | 3.02 | 2 | 10 | 7.8
Live | 216820249 |  | 10 | 17 | 51000 | 42000 | 38000 | 2.93 | 2.3 | 51000 | 3.02 | 2 | 10
Live | 216820252 |  | 11 | 17 | 51000 | 42000 | 38000 | 3.22 | 2.3 | 51000 | 3.02 | 2 | 10
Live | 216820255 |  | 10 | 16 | 50500 | 42000 | 38500 | 2.93 | 2.3 | 50500 | 3.02 | 2 | 8.1 | 7.8
Live | 216820257 |  | 10 | 17 | 50500 | 42000 | 38500 | 2.93 | 2.3 | 50500 | 3.02 | 2 | 10 | 7.8
Live | 216820259 |  | 11 | 17 | 51000 | 42000 | 38000 | 3.22 | 2.3 | 51000 | 3.02 | 2 | 10
Live | 216820261 |  | 11 | 17 | 51000 | 42000 | 38000 | 3.22 | 2.3 | 51000 | 3.02 | 2 | 10
Live | 216820263 |  | 10 | 17 | 51000 | 42000 | 38000 | 2.93 | 2.3 | 51000 | 3.02 | 2 | 10 | 7.8
Live | 216820265 |  | 11 | 17 | 51500 | 42000 | 38000 | 3.23 | 2.3 | 51000 | 3.02 | 2 | 10
Live | 216820267 |  | 11 | 17 | 51500 | 42000 | 38000 | 3.23 | 2.3 | 51000 | 3.02 | 2 | 10
Live | 216820269 |  | 11 | 17 | 51000 | 42000 | 38000 | 3.22 | 2.3 | 51000 | 3.02 | 2 | 10
Live | 216820271 |  | 10 | 17 | 51000 | 42000 | 38000 | 2.93 | 2.3 |  |  | 2 | 10 | 7.8
Live | 216820274 |  | 11 | 17 | 51500 | 42000 | 38000 | 3.23 | 2.3 | 51000 | 3.02 | 2 | 10
Live | 216820275 |  | 10 | 17 | 50500 | 42000 | 38500 | 2.93 | 2.3 | 50500 | 3.02 | 2 | 10 | 7.8
Live | 216820277 |  | 10 | 17 | 51000 | 42000 | 38000 | 2.93 | 2.3 | 51000 | 3.02 | 2 | 10 | 7.8
Live | 216820280 |  | 11 | 17 | 51000 | 42000 | 38000 | 3.22 | 2.3 | 51000 | 3.02 | 2 | 10 | 7.8
Live | 216820284 |  | 11 | 17 | 51000 | 42000 | 38000 | 3.22 | 2.3 | 51000 | 3.02 | 2 | 10
Live | 216820286 |  | 11 | 17 | 51000 | 42000 | 38000 | 3.22 | 2.3 | 51000 | 3.02 | 2 | 10
Live | 216820288 |  | 10 | 16 | 50500 | 42000 | 38500 | 2.93 | 2.3 | 50500 | 3.02 | 2 | 8.1 | 7.8
Live | 216820290 |  | 10 | 17 | 51000 | 42000 | 38000 | 2.93 | 2.3 | 51000 | 3.02 | 2 | 10 | 7.8
Live | 216820292 |  | 10 | 16 | 50500 | 42000 | 38500 | 2.93 | 2.3 | 50500 | 3.02 | 2 | 8.1 | 7.8
Live | 216820294 |  | 10 | 17 | 50500 | 42000 | 38500 | 2.93 | 2.3 | 50500 | 3.02 | 2 | 10 | 7.8
Live | 216820296 |  | 11 | 17 | 51000 | 42000 | 38000 | 3.22 | 2.3 | 51000 | 3.02 | 2 | 10
Live | 216820298 |  | 11 | 17 | 51000 | 42000 | 38000 | 3.22 | 2.3 | 51000 | 3.02 | 2 | 10
Live | 216820300 |  | 10 | 17 | 51000 | 42000 | 38000 | 2.93 | 2.3 | 51000 | 3.02 | 2 | 10 | 7.8
Live | 216820303 |  | 11 | 17 | 51000 | 42000 | 38000 | 3.22 | 2.3 | 51000 | 3.02 | 2 | 10
Live | 216820305 |  | 11 | 17 | 51000 | 42000 | 38000 | 3.22 | 2.3 | 51000 | 3.02 | 2 | 10
Live | 216820307 |  | 10 | 17 | 50500 | 42000 | 38500 | 2.93 | 2.3 | 50500 | 3.02 | 2 | 10 | 7.8
Live | 216820309 |  | 10 | 17 | 50500 | 42000 | 38500 | 2.93 | 2.3 | 50500 | 3.02 | 2 | 10 | 7.8
Live | 216820311 |  | 10 | 17 | 51000 | 42000 | 38000 | 2.93 | 2.3 | 51000 | 3.02 | 2 | 10 | 7.8
Live | 216820313 |  | 11 | 17 | 51000 | 42000 | 38000 | 3.22 | 2.3 | 51000 | 3.02 | 2 | 10
Live | 216820315 |  | 10 | 16 | 50500 | 42000 | 38500 | 2.93 | 2.3 | 50500 | 3.02 | 2 | 8.1 | 7.8
Live | 216820317 |  | 11 | 17 | 51000 | 42000 | 38000 | 3.22 | 2.3 | 51000 | 3.02 | 2 | 10
Live | 216820320 |  | 11 | 18 | 51500 | 42000 | 37800 | 3.23 | 2.3 | 50500 | 3.02 | 2 | 10
Live | 216820322 |  | 10 | 17 | 51000 | 42000 | 38000 | 2.93 | 2.3 | 51000 | 3.02 | 2 | 10 | 7.8
Live | 216820324 |  | 10 | 17 | 51000 | 42000 | 38000 | 2.93 | 2.3 | 51000 | 3.02 | 2 | 10
Live | 216820326 |  | 10 | 17 | 50500 | 42000 | 38500 | 2.93 | 2.3 | 50500 | 3.02 | 2 | 10 | 7.8
Live | 216820328 |  | 10 | 17 | 51000 | 42000 | 38000 | 2.93 | 2.3 | 51000 | 3.02 | 2 | 10 | 7.8
Live | 216820330 |  | 11 | 17 | 51000 | 42000 | 38000 | 3.22 | 2.3 | 51000 | 3.02 | 2 | 10 | 7.8
Live | 216820332 |  | 10 | 17 | 50500 | 42000 | 38500 | 2.93 | 2.3 | 50500 | 3.02 | 2 | 10 | 7.8
Live | 216820334 |  | 10 | 17 | 51000 | 42000 | 38000 | 2.93 | 2.3 | 51000 | 3.02 | 2 | 10 | 7.8
Live | 216820337 |  | 11 | 18 | 51500 | 42000 | 38000 | 3.23 | 2.3 | 51000 | 3.02 | 2 | 10
Live | 216820339 |  | 10 | 17 | 50500 | 42000 | 38500 | 2.93 | 2.3 | 50500 | 3.02 | 2 | 10 | 7.8
Live | 216820341 |  | 11 | 17 | 51500 | 42000 | 38000 | 3.23 | 2.3 | 51000 | 3.02 | 2 | 10
Live | 216820343 |  | 10 | 17 | 50500 | 42000 | 38500 | 2.93 | 2.3 | 50500 | 3.02 | 2 | 10 | 7.8
Live | 216820345 |  | 10 | 17 | 50500 | 42000 | 38500 | 2.93 | 2.3 | 50500 | 3.02 | 2 | 10 | 7.8
Live | 216820347 |  | 10 | 17 | 50500 | 42000 | 38500 | 2.93 | 2.3 | 50500 | 3.02 | 2 | 10 | 7.8
Live | 216820350 |  | 11 | 17 | 51000 | 42000 | 38000 | 3.22 | 2.3 | 51000 | 3.02 | 2 | 10 | 7.8
Live | 216820352 |  | 11 | 17 | 51000 | 42000 | 38000 | 3.22 | 2.3 | 51000 | 3.02 | 2 | 10 | 7.8
Live | 216820354 |  | 10 | 17 | 51000 | 42000 | 38000 | 2.93 | 2.3 | 51000 | 3.02 | 2 | 10
Live | 216820356 |  | 10 | 17 | 51000 | 42000 | 38000 | 2.93 | 2.3 | 51000 | 3.02 | 2 | 10
Live | 216820359 |  | 11 | 17 | 51000 | 42000 | 38000 | 3.22 | 2.3 | 51000 | 3.02 | 2 | 10 | 7.8
Live | 216820362 |  | 10 | 17 | 50500 | 42000 | 38500 | 2.93 | 2.3 | 50500 | 3.02 | 2 | 10 | 7.8
Live | 216820364 |  | 10 | 17 | 51000 | 42000 | 38000 | 2.93 | 2.3 | 51000 | 3.02 | 2 | 10 | 7.8
Live | 216820366 |  | 11 | 17 | 51500 | 42000 | 38000 | 3.23 | 2.3 | 51000 | 3.02 | 2 | 10
Live | 216820368 |  | 10 | 16 | 50500 | 42000 | 38500 | 2.93 | 2.3 | 50500 | 3.02 | 2 | 8.1 | 7.8
Live | 216820371 |  | 10 | 17 | 50500 | 42000 | 38500 | 2.93 | 2.3 | 50500 | 3.02 | 2 | 10 | 7.8
Live | 216820373 |  | 11 | 17 | 51000 | 42000 | 38000 | 3.22 | 2.3 | 51000 | 3.02 | 2 | 10 | 7.8
Live | 216820375 |  | 10 | 17 | 50500 | 42000 | 38500 | 2.93 | 2.3 | 50500 | 3.02 | 2 | 10 | 7.8
Live | 216820377 |  | 11 | 17 | 51000 | 42000 | 38000 | 3.22 | 2.3 | 51000 | 3.02 | 2 | 10
Live | 216820380 |  | 10 | 16 | 50500 | 42000 | 38500 | 2.93 | 2.3 | 50500 | 3.02 | 2 | 8.1 | 7.8
Live | 216820383 |  | 10 | 17 | 51000 | 42000 | 38000 | 2.93 | 2.3 | 51000 | 3.02 | 2 | 10 | 7.8
Live | 216820385 |  | 10 | 17 | 50500 | 42000 | 38500 | 2.93 | 2.3 | 50500 | 3.02 | 2 | 10 | 7.8
Live | 216820387 |  | 10 | 16 | 50500 | 42000 | 38500 | 2.93 | 2.3 | 50500 | 3.02 | 2 | 8.1 | 7.8
Live | 216820390 |  | 11 | 17 | 51500 | 42000 | 38000 | 3.23 | 2.3 | 51000 | 3.02 | 2 | 10
Live | 216820393 |  | 11 | 17 | 51000 | 42000 | 38000 | 3.22 | 2.3 | 51000 | 3.02 | 2 | 10
Live | 216820395 |  | 11 | 18 | 51500 | 42000 | 38000 | 3.23 | 2.3 | 51000 | 3.02 | 2 | 10
Live | 216820397 |  | 10 | 16 | 50500 | 42000 | 38500 | 2.93 | 2.3 | 50500 | 3.02 | 2 | 8.1 | 7.8
Live | 216820399 |  | 10 | 17 | 51000 | 42000 | 38000 | 2.93 | 2.3 | 51000 | 3.02 | 2 | 10
Live | 216820402 |  | 11 | 17 | 51000 | 42000 | 38000 | 3.22 | 2.3 | 51000 | 3.02 | 2 | 10
Live | 216820405 |  | 11 | 17 | 51000 | 42000 | 38000 | 3.22 | 2.3 | 51000 | 3.02 | 2 | 10 | 7.8
Live | 216820407 |  | 10 | 16 | 50500 | 42000 | 38500 | 2.93 | 2.3 | 50500 | 3.02 | 2 | 8.1 | 7.8
Live | 216820409 |  | 10 | 17 | 51000 | 42000 | 38000 | 2.93 | 2.3 | 51000 | 3.02 | 2 | 10 | 7.8
Live | 216820412 |  | 11 | 18 | 51500 | 42000 | 38000 | 3.23 | 2.3 | 51000 | 3.02 | 2 | 10
Live | 216820414 |  | 11 | 18 | 51500 | 42000 | 37800 | 3.23 | 2.3 | 50500 | 3.02 | 2 | 10
Live | 216820416 |  | 11 | 17 | 51000 | 42000 | 38000 | 3.22 | 2.3 | 51000 | 3.02 | 2 | 10
Live | 216820418 |  | 11 | 17 | 51000 | 42000 | 38000 | 3.22 | 2.3 | 51000 | 3.02 | 2 | 10
Live | 216820423 |  | 11 | 18 | 51500 | 42000 | 37800 | 3.23 | 2.3 | 50500 | 3.02 | 2 | 10
Live | 216820425 |  | 11 | 17 | 51000 | 42000 | 38000 | 3.22 | 2.3 | 51000 | 3.02 | 2 | 10 | 7.8
Live | 216820427 |  | 10 | 17 | 51000 | 42000 | 38000 | 2.93 | 2.3 | 51000 | 3.02 | 2 | 10
Live | 216820429 |  | 11 | 18 | 51500 | 42000 | 37800 | 3.23 | 2.3 | 50500 | 3.02 | 2 | 10
Live | 216820432 |  | 10 | 17 | 50500 | 42000 | 38500 | 2.93 | 2.3 | 50500 | 3.02 | 2 | 10 | 7.8
Live | 216820434 |  | 11 | 17 | 51000 | 42000 | 38000 | 3.22 | 2.3 | 51000 | 3.02 | 2 | 10
Live | 216820436 |  | 11 | 17 | 51000 | 42000 | 38000 | 3.22 | 2.3 | 51000 | 3.02 | 2 | 10
Live | 216820438 |  | 11 | 17 | 51000 | 42000 | 38000 | 3.22 | 2.3 | 51000 | 3.02 | 2 | 10
Live | 216820440 |  | 10 | 17 | 51000 | 42000 | 38000 | 2.93 | 2.3 | 51000 | 3.02 | 2 | 10 | 7.8
Live | 216820442 |  | 11 | 17 | 51000 | 42000 | 38000 | 3.22 | 2.3 | 51000 | 3.02 | 2 | 10 | 7.8
Live | 216820444 |  | 10 | 17 | 51000 | 42000 | 38000 | 2.93 | 2.3 | 51000 | 3.02 | 2 | 10 | 7.8
Live | 216820446 |  | 10 | 17 | 50500 | 42000 | 38500 | 2.93 | 2.3 | 50500 | 3.02 | 2 | 10 | 7.8
Live | 216820449 |  | 11 | 17 | 51000 | 42000 | 38000 | 3.22 | 2.3 | 51000 | 3.02 | 2 | 10
Live | 216820451 |  | 10 | 17 | 51000 | 42000 | 38000 | 2.93 | 2.3 | 51000 | 3.02 | 2 | 10 | 7.8
Live | 216820453 |  | 10 | 17 | 51000 | 42000 | 38000 | 2.93 | 2.3 | 51000 | 3.02 | 2 | 10 | 7.8
Live | 216820456 |  | 10 | 16 | 48500 | 42500 | 39500 | 2.93 | 2.4 | 48500 | 3.07 | 2 | 8.1 | 7.5
Live | 216820459 |  | 10 | 17 | 49000 | 42500 | 39000 | 2.93 | 2.4 | 49000 | 3.07 | 2 | 8.1
Live | 216820461 |  | 10 | 16 | 48500 | 42500 | 39500 | 2.93 | 2.4 | 48500 | 3.07 | 2 | 8.1 | 7.5
Live | 216820464 |  | 10 | 16 | 48500 | 42500 | 39500 | 2.93 | 2.4 | 48500 | 3.07 | 2 | 8.1 | 7.5
Live | 216820467 |  | 10 | 17 | 48500 | 42500 | 39000 | 2.93 | 2.4 | 48500 | 3.07 | 2 | 8.1 | 7.5
Live | 216820469 |  | 10 | 17 | 48500 | 42500 | 39000 | 2.93 | 2.4 | 48500 | 3.07 | 2 | 8.1
Live | 216820472 |  | 10 | 16 | 48500 | 42500 | 39500 | 2.93 | 2.4 | 48500 | 3.07 | 2 | 8.1 | 7.5
Live | 216820475 |  | 10 | 16 | 48500 | 42500 | 39500 | 2.93 | 2.4 | 48500 | 3.07 | 2 | 8.1 | 7.5
Live | 216820478 |  | 10 | 17 | 48500 | 42500 | 39000 | 2.93 | 2.4 | 48500 | 3.07 | 2 | 8.1
Live | 216820480 |  | 10 | 17 | 48500 | 42500 | 39000 | 2.93 | 2.4 | 48500 | 3.07 | 2 | 8.1 | 7.5
Live | 216820483 |  | 10 | 17 | 48500 | 42500 | 39000 | 2.93 | 2.4 | 48500 | 3.07 | 2 | 8.1 | 7.5
Live | 216820486 |  | 10 | 17 | 49000 | 42500 | 39000 | 2.93 | 2.4 | 49000 | 3.07 | 2 | 8.1
Live | 216820488 |  | 10 | 17 | 49000 | 42500 | 39000 | 2.93 | 2.4 | 49000 | 3.07 | 2 | 8.1
Live | 216820491 |  | 10 | 17 | 49000 | 42500 | 39000 | 2.93 | 2.4 | 49000 | 3.07 | 2 | 8.1
Live | 216820494 |  | 10 | 16 | 48500 | 42500 | 39500 | 2.93 | 2.4 | 48500 | 3.07 | 2 | 8.1 | 7.5
Live | 216820497 |  | 10 | 16 | 48500 | 42500 | 39500 | 2.93 | 2.4 | 48500 | 3.07 | 2 | 8.1 | 7.5
Live | 216820499 |  | 10 | 17 | 49000 | 42500 | 39000 | 2.93 | 2.4 | 49000 | 3.07 | 2 | 8.1
Live | 216820502 |  | 10 | 17 | 49000 | 42500 | 39000 | 2.93 | 2.4 | 49000 | 3.07 | 2 | 8.1
Live | 216820505 |  | 10 | 16 | 48500 | 42500 | 39000 | 2.93 | 2.4 |  |  | 2 | 8.1 | 7.5
Live | 216820507 |  | 10 | 17 | 49000 | 42500 | 39000 | 2.93 | 2.4 | 49000 | 3.07 | 2 | 8.1
Live | 216820513 |  | 10 | 16 | 48500 | 42500 | 39500 | 2.93 | 2.4 | 48500 | 3.07 | 2 | 8.1 | 7.5
Live | 216820515 |  | 10 | 16 | 48500 | 42500 | 39000 | 2.93 | 2.4 | 48500 | 3.07 | 2 | 8.1 | 7.5
Live | 216820518 |  | 10 | 16 | 48500 | 42500 | 39500 | 2.93 | 2.4 | 48500 | 3.07 | 2 | 8.1 | 7.5
Live | 216820520 |  | 10 | 17 | 49000 | 42500 | 39000 | 2.93 | 2.4 | 49000 | 3.07 | 2 | 8.1
Live | 216820525 |  | 10 | 16 | 48500 | 42500 | 39500 | 2.93 | 2.4 | 48500 | 3.07 | 2 | 8.1 | 7.5
Live | 216820528 |  | 10 | 17 | 49000 | 42500 | 39000 | 2.93 | 2.4 | 49000 | 3.07 | 2 | 8.1
Live | 216820531 |  | 10 | 16 | 48500 | 42500 | 39500 | 2.93 | 2.4 | 48500 | 3.07 | 2 | 8.1 | 7.5
Live | 216820533 |  | 10 | 17 | 48500 | 42500 | 39000 | 2.93 | 2.4 | 48500 | 3.07 | 2 | 8.1
Live | 216820536 |  | 10 | 17 | 48500 | 42500 | 39000 | 2.93 | 2.4 | 48500 | 3.07 | 2 | 8.1
Live | 216820539 |  | 10 | 17 | 49000 | 42500 | 39000 | 2.93 | 2.4 | 49000 | 3.07 | 2 | 8.1
Live | 216820542 |  | 10 | 17 | 48500 | 42500 | 39000 | 2.93 | 2.4 | 48500 | 3.07 | 2 | 8.1
Live | 216820544 |  | 10 | 16 | 48500 | 42500 | 39000 | 2.93 | 2.4 | 48500 | 3.07 | 2 | 8.1 | 7.5
Live | 216820548 |  | 10 | 17 | 48500 | 42500 | 39000 | 2.93 | 2.4 | 48500 | 3.07 | 2 | 8.1 | 7.5
Live | 216820550 |  | 10 | 17 | 48500 | 42500 | 39000 | 2.93 | 2.4 | 48500 | 3.07 | 2 | 8.1
Live | 216820552 |  | 10 | 16 | 48500 | 42500 | 39500 | 2.93 | 2.4 | 48500 | 3.07 | 2 | 8.1 | 7.5
Live | 216820556 |  | 10 | 16 | 48500 | 42500 | 39500 | 2.93 | 2.4 | 48500 | 3.07 | 2 | 8.1 | 7.5
Live | 216820558 |  | 10 | 17 | 49000 | 42500 | 39000 | 2.93 | 2.4 | 49000 | 3.07 | 2 | 8.1
Live | 216820561 |  | 10 | 17 | 49000 | 42500 | 39000 | 2.93 | 2.4 | 49000 | 3.07 | 2 | 8.1
Live | 216820563 |  | 10 | 17 | 48500 | 42500 | 39000 | 2.93 | 2.4 | 48500 | 3.07 | 2 | 8.1
Live | 216820567 |  | 10 | 17 | 49000 | 42500 | 39000 | 2.93 | 2.4 | 49000 | 3.07 | 2 | 8.1
Live | 216820569 |  | 10 | 16 | 48500 | 42500 | 39000 | 2.93 | 2.4 | 48500 | 3.07 | 2 | 8.1 | 7.5
Live | 216820571 |  | 10 | 16 | 48500 | 42500 | 39500 | 2.93 | 2.4 | 48500 | 3.07 | 2 | 8.1 | 7.5
Live | 216820574 |  | 10 | 17 | 49000 | 42500 | 39000 | 2.93 | 2.4 | 49000 | 3.07 | 2 | 8.1
Live | 216820577 |  | 10 | 17 | 48500 | 42500 | 39000 | 2.93 | 2.4 | 48500 | 3.07 | 2 | 8.1 | 7.5
Live | 216820580 |  | 10 | 16 | 48500 | 42500 | 39500 | 2.93 | 2.4 | 48500 | 3.07 | 2 | 8.1 | 7.5
Live | 216820582 |  | 10 | 17 | 48500 | 42500 | 39000 | 2.93 | 2.4 | 48500 | 3.07 | 2 | 8.1
Live | 216820585 |  | 10 | 16 | 48500 | 42500 | 39000 | 2.93 | 2.4 | 48500 | 3.07 | 2 | 8.1 | 7.5
Live | 216820588 |  | 10 | 16 | 48500 | 42500 | 39500 | 2.93 | 2.4 | 48500 | 3.07 | 2 | 8.1 | 7.5
Live | 216820590 |  | 10 | 16 | 48500 | 42500 | 39500 | 2.93 | 2.4 | 48500 | 3.07 | 2 | 8.1 | 7.5
Live | 216820593 |  | 10 | 16 | 48500 | 42500 | 39500 | 2.93 | 2.4 | 48500 | 3.07 | 2 | 8.1 | 7.5
Live | 216820596 |  | 10 | 16 | 48500 | 42500 | 39500 | 2.93 | 2.4 | 48500 | 3.07 | 2 | 8.1 | 7.5
Live | 216820598 |  | 10 | 17 | 48500 | 42500 | 39000 | 2.93 | 2.4 | 48500 | 3.07 | 2 | 8.1
Live | 216820601 |  | 10 | 16 | 48500 | 42500 | 39500 | 2.93 | 2.4 | 48500 | 3.07 | 2 | 8.1 | 7.5
Live | 216820604 |  | 10 | 16 | 48500 | 42500 | 39500 | 2.93 | 2.4 | 48500 | 3.07 | 2 | 8.1 | 7.5
Live | 216820607 |  | 10 | 17 | 49000 | 42500 | 39000 | 2.93 | 2.4 | 49000 | 3.07 | 2 | 8.1
Live | 216820609 |  | 10 | 17 | 49000 | 42500 | 39000 | 2.93 | 2.4 | 49000 | 3.07 | 2 | 8.1
Live | 216820612 |  | 10 | 16 | 48500 | 42500 | 39000 | 2.93 | 2.4 | 48500 | 3.07 | 2 | 8.1 | 7.5
Live | 216820614 |  | 10 | 17 | 49000 | 42500 | 39000 | 2.93 | 2.4 | 49000 | 3.07 | 2 | 8.1
Live | 216820617 |  | 10 | 16 | 48500 | 42500 | 39500 | 2.93 | 2.4 | 48500 | 3.07 | 2 | 8.1 | 7.5
Live | 216820620 |  | 10 | 16 | 48500 | 42500 | 39000 | 2.93 | 2.4 | 48500 | 3.07 | 2 | 8.1 | 7.5
Live | 216820622 |  | 10 | 17 | 49000 | 42500 | 39000 | 2.93 | 2.4 | 49000 | 3.07 | 2 | 8.1
Live | 216820625 |  | 10 | 16 | 48500 | 42500 | 39500 | 2.93 | 2.4 | 48500 | 3.07 | 2 | 8.1 | 7.5
Live | 216820628 |  | 10 | 17 | 49000 | 42500 | 39000 | 2.93 | 2.4 | 49000 | 3.07 | 2 | 8.1
Live | 216820631 |  | 10 | 16 | 48500 | 42500 | 39500 | 2.93 | 2.4 | 48500 | 3.07 | 2 | 8.1 | 7.5
Live | 216820633 |  | 10 | 16 | 48500 | 42500 | 39500 | 2.93 | 2.4 | 48500 | 3.07 | 2 | 8.1 | 7.5
Live | 216820635 |  | 10 | 17 | 49000 | 42500 | 39000 | 2.93 | 2.4 | 49000 | 3.07 | 2 | 8.1
Live | 216820637 |  | 10 | 16 | 48500 | 42500 | 39500 | 2.93 | 2.4 | 48500 | 3.07 | 2 | 8.1 | 7.5
Live | 216820640 |  | 10 | 16 | 48500 | 42500 | 39500 | 2.93 | 2.4 | 48500 | 3.07 | 2 | 8.1 | 7.5
Live | 216820642 |  | 10 | 17 | 49000 | 42500 | 39000 | 2.93 | 2.4 | 49000 | 3.07 | 2 | 8.1
Live | 216820644 |  | 10 | 17 | 48500 | 42500 | 39000 | 2.93 | 2.4 | 48500 | 3.07 | 2 | 8.1 | 7.5
Live | 216820655 |  | 10 | 15.2 | 40500 | 40500 | 38000 | 2.93 | 2.4 | 40500 | 2.9 | 2 | 8.1 | 8
Live | 216820657 |  | 10 | 15.2 | 40500 | 40500 | 38000 | 2.93 | 2.4 | 40500 | 2.9 | 2 | 8.1 | 8
Live | 216820659 |  | 10 | 15.2 | 40500 | 40500 | 38000 | 2.93 | 2.4 | 40500 | 2.9 | 2 | 8.1 | 8
Live | 216820665 |  | 11 | 17 | 49500 | 42500 | 39000 | 3.22 | 2.4 | 49500 | 3.11 | 2 | 8.5 | 7.5
Live | 216820667 |  | 11 | 17 | 49500 | 42500 | 39000 | 3.22 | 2.4 | 49500 | 3.11 | 2 | 8.5 | 7.5
Live | 216820669 |  | 11 | 18 | 21000 | 18300 | 17000 | 3.22 | 2.3 | 20800 | 2.88 | 2 | 9.5 | 7.5
Live | 216820671 |  | 11 | 18 | 21000 | 18300 | 17000 | 3.22 | 2.3 | 20800 | 2.88 | 2 | 9.5 | 7.5
Live | 216820674 |  | 11 | 18 | 21000 | 18300 | 17000 | 3.22 | 2.3 | 20800 | 2.88 | 2 | 9.5 | 7.5
Live | 216820677 |  | 11 | 17 | 20800 | 18300 | 17200 | 3.23 | 2.3 |  |  | 2 | 9.5 | 7.5
Live | 216820679 |  | 11 | 17 | 20800 | 18300 | 17100 | 3.23 | 2.3 |  |  | 2 | 9.5 | 7.5
Live | 216820681 |  | 11 | 17 | 21000 | 18300 | 17000 | 3.22 | 2.3 | 21000 | 2.86 | 2 | 9.5 | 7.5
Live | 216820683 |  | 11 | 17 | 20800 | 18300 | 17100 | 3.23 | 2.3 | 20800 | 2.88 | 2 | 9.5 | 7.5
Live | 216820685 |  | 11 | 18 | 21000 | 18300 | 17000 | 3.22 | 2.3 | 20800 | 2.88 | 2 | 9.5 | 7.5
Live | 216820688 |  | 11 | 17 | 21000 | 18300 | 17000 | 3.22 | 2.3 | 20800 | 2.88 | 2 | 9.5 | 7.5
Live | 216820690 |  | 11 | 17 | 21000 | 18300 | 17100 | 3.22 | 2.3 | 21000 | 2.86 | 2 | 9.5 | 7.5
Live | 216820692 |  | 11 | 17 | 21000 | 18300 | 17000 | 3.22 | 2.3 | 21000 | 2.88 | 2 | 9.5 | 7.5
Live | 216820694 |  | 11 | 17 | 21000 | 18300 | 17100 | 3.22 | 2.3 | 21000 | 2.88 | 2 | 9.5 | 7.5
Live | 216820696 |  | 10 | 18 | 21000 | 18300 | 17000 | 2.93 | 2.3 | 20800 | 2.88 | 2 | 8.1 | 7.5
Live | 216820699 |  | 11 | 18 | 21000 | 18300 | 17000 | 3.22 | 2.3 | 21000 | 2.86 | 2 | 9.5 | 7.5
Live | 216820701 |  | 11 | 17 | 21000 | 18300 | 17100 | 3.22 | 2.3 | 21000 | 2.86 | 2 | 9.5 | 7.5
Live | 216820703 |  | 11 | 18 | 21000 | 18300 | 17000 | 3.22 | 2.3 | 21000 | 2.88 | 2 | 9.5 | 7.5
Live | 216820706 |  | 11 | 18 | 21000 | 18300 | 17000 | 3.22 | 2.3 | 20800 | 2.88 | 2 | 9.5 | 7.5
Live | 216820709 |  | 10 | 17 | 21000 | 18300 | 17000 | 2.93 | 2.3 | 21000 | 2.86 | 2 | 8.1 | 7.5
Live | 216820711 |  | 11 | 17 | 21000 | 18300 | 17000 | 3.22 | 2.3 | 21000 | 2.88 | 2 | 9.5 | 7.5
Live | 216820781 |  | 11 | 17 | 42500 | 36200 | 33400 | 3.23 | 2.4 | 42500 | 3.01 | 2 | 9.5 | 7.8
Live | 216820787 |  | 11 | 17 | 42500 | 36200 | 33600 | 3.23 | 2.4 | 42500 | 3.01 | 2 | 9.5 | 7.8
Live | 216820789 |  | 11 | 17 | 43000 | 36200 | 33400 | 3.22 | 2.4 | 43000 | 3.01 | 2 | 9.5 | 7.8
Live | 216820792 |  | 11 | 17 | 42500 | 36200 | 33400 | 3.23 | 2.4 |  |  | 2 | 9.5 | 7.8
Live | 216820798 |  | 11 | 17 | 43000 | 36200 | 33400 | 3.22 | 2.4 | 43000 | 3.01 | 2 | 9.5 | 7.8
Live | 216820801 |  | 11 | 17 | 42500 | 36200 | 33400 | 3.23 | 2.4 | 42500 | 3.01 | 2 | 9.5 | 7.8
Live | 216820806 |  | 11 | 17 | 42500 | 36200 | 33400 | 3.23 | 2.4 | 42500 | 3.01 | 2 | 9.5 | 7.8
Live | 216820809 |  | 11 | 17 | 43000 | 36200 | 33400 | 3.22 | 2.4 | 43000 | 3.01 | 2 | 9.5 | 7.8
Live | 216820813 |  | 11 | 17 | 42500 | 36200 | 33400 | 3.23 | 2.4 | 42500 | 3.01 | 2 | 9.5 | 7.8
Live | 216820815 |  | 11 | 17 | 42500 | 36200 | 33600 | 3.23 | 2.4 | 42500 | 3.01 | 2 | 9.5 | 7.8
Live | 216820820 |  | 11 | 17 | 42500 | 36200 | 33400 | 3.23 | 2.4 | 42500 | 3.01 | 2 | 9.5 | 7.8
Live | 216820823 |  | 11 | 17 | 42500 | 36400 | 33600 | 3.23 | 2.4 | 42500 | 3.01 | 2 | 9.5 | 7.8
Live | 216820826 |  | 11 | 17 | 42500 | 36200 | 33400 | 3.23 | 2.4 | 42500 | 3.01 | 2 | 9.5 | 7.8
Live | 216820829 |  | 11 | 17 | 42500 | 36200 | 33600 | 3.23 | 2.4 | 42500 | 3.01 | 2 | 9.5 | 7.8
Live | 216820831 |  | 11 | 17 | 42500 | 36200 | 33400 | 3.23 | 2.4 | 42500 | 3.01 | 2 | 9.5 | 7.8
Live | 216820833 |  | 11 | 17 | 42500 | 36200 | 33400 | 3.23 | 2.4 | 42500 | 3.01 | 2 | 9.5 | 7.8
Live | 216820836 |  | 11 | 17 | 42500 | 36200 | 33400 | 3.23 | 2.4 | 42500 | 3.01 | 2 | 9.5 | 7.8
Live | 216820863 |  | 10 | 18 | 41500 | 40000 | 37400 | 2.93 | 2.4 | 41500 | 2.89 | 2 | 8.1
Live | 216820865 |  | 10 | 17 | 40500 | 40500 | 38000 | 2.93 | 2.4 | 40500 | 2.9 | 2 | 8.1 | 8.5
Live | 216820868 |  | 10 | 18 | 41000 | 40000 | 37600 | 2.93 | 2.4 | 41000 | 2.9 | 2 | 8.1
Live | 216820871 |  | 10 | 17 | 41000 | 40000 | 37800 | 2.93 | 2.4 | 41000 | 2.9 | 2 | 8.1 | 8.5
Live | 216820873 |  | 10 | 16 | 40500 | 40500 | 38000 | 2.93 | 2.4 | 40500 | 2.88 | 2 | 8.1
Live | 216820876 |  | 10 | 17 | 41000 | 40000 | 37800 | 2.93 | 2.4 | 41000 | 2.89 | 2 | 8.1 | 8.5
Live | 216820879 |  | 10 | 16 | 40500 | 40500 | 38000 | 2.93 | 2.4 | 40500 | 2.89 | 2 | 8.1
Live | 216820881 |  | 10 | 18 | 41000 | 40000 | 37600 | 2.93 | 2.4 | 41000 | 2.9 | 2 | 8.1
Live | 216820884 |  | 10 | 17 | 41000 | 40500 | 37800 | 2.93 | 2.4 | 41000 | 2.88 | 2 | 8.1
Live | 216820886 |  | 10 | 18 | 41000 | 40000 | 37400 | 2.93 | 2.4 | 41000 | 2.9 | 2 | 8.1
Live | 216820889 |  | 10 | 18 | 41500 | 40000 | 37400 | 2.93 | 2.4 | 41500 | 2.9 | 2 | 8.1
Live | 216820891 |  | 10 | 18 | 41000 | 40000 | 37600 | 2.93 | 2.4 | 41000 | 2.89 | 2 | 8.1 | 8.5
Live | 216820894 |  | 10 | 18 | 41000 | 40000 | 37600 | 2.93 | 2.4 | 41000 | 2.89 | 2 | 8.1
Live | 216820897 |  | 10 | 17 | 41000 | 40000 | 37800 | 2.93 | 2.4 | 41000 | 2.9 | 2 | 8.1 | 8.5
Live | 216820900 |  | 10 | 17 | 41000 | 40000 | 37800 | 2.93 | 2.4 |  |  | 2 | 8.1 | 8.5
Live | 216820903 |  | 10 | 17 | 40500 | 40500 | 38000 | 2.93 | 2.4 | 40500 | 2.88 | 2 | 8.1 | 8.5
Live | 216820906 |  | 10 | 17 | 41000 | 40000 | 37800 | 2.93 | 2.4 | 41000 | 2.9 | 2 | 8.1 | 8.5
Live | 216820908 |  | 10 | 18 | 41000 | 40000 | 37600 | 2.93 | 2.4 | 41000 | 2.89 | 2 | 8.1
Live | 216820911 |  | 10 | 18 | 41000 | 40000 | 37600 | 2.93 | 2.4 | 41000 | 2.9 | 2 | 8.1
Live | 216820913 |  | 10 | 17 | 40500 | 40500 | 37800 | 2.93 | 2.4 | 40500 | 2.89 | 2 | 8.1 | 8.5
Live | 216820915 |  | 10 | 17 | 41000 | 40000 | 37800 | 2.93 | 2.4 | 41000 | 2.89 | 2 | 8.1 | 8.5
Live | 216820918 |  | 10 | 17 | 41000 | 40000 | 37800 | 2.93 | 2.4 | 41000 | 2.9 | 2 | 8.1 | 8.5
Live | 216820921 |  | 10 | 18 | 41000 | 40000 | 37600 | 2.93 | 2.4 | 41000 | 2.9 | 2 | 8.1
Live | 216820923 |  | 10 | 18 | 41000 | 40500 | 37600 | 2.93 | 2.4 | 41000 | 2.88 | 2 | 8.1
Live | 216820926 |  | 10 | 17 | 41000 | 40500 | 37800 | 2.93 | 2.4 | 41000 | 2.88 | 2 | 8.1 | 8.5
Live | 216820929 |  | 10 | 18 | 41000 | 40000 | 37600 | 2.93 | 2.4 | 41000 | 2.9 | 2 | 8.1
Live | 216820932 |  | 10 | 17 | 41000 | 40500 | 37800 | 2.93 | 2.4 |  |  | 2 | 8.1 | 8.5
Live | 216820934 |  | 10 | 17 | 41000 | 40000 | 37800 | 2.93 | 2.4 | 41000 | 2.9 | 2 | 8.1 | 8.5
Live | 216820938 |  | 10 | 17 | 40500 | 40500 | 38000 | 2.93 | 2.4 | 40500 | 2.88 | 2 | 8.1
Live | 216820940 |  | 10 | 17 | 41000 | 40500 | 37800 | 2.93 | 2.4 | 41000 | 2.88 | 2 | 8.1 | 8.5
Live | 216820943 |  | 10 | 17 | 41000 | 40000 | 37800 | 2.93 | 2.4 | 41000 | 2.9 | 2 | 8.1 | 8.5
Live | 216820945 |  | 10 | 17 | 40500 | 40500 | 37800 | 2.93 | 2.4 | 40500 | 2.88 | 2 | 8.1 | 8.5
Live | 216820947 |  | 10 | 16 | 40500 | 40500 | 38000 | 2.93 | 2.4 | 40500 | 2.9 | 2 | 8.1
Live | 216820950 |  | 10 | 17 | 41000 | 40000 | 37800 | 2.93 | 2.4 | 41000 | 2.9 | 2 | 8.1 | 8.5
Live | 216820953 |  | 10 | 18 | 41000 | 40000 | 37800 | 2.93 | 2.4 | 41000 | 2.89 | 2 | 8.1 | 8.5
Live | 216820955 |  | 10 | 17 | 41000 | 40000 | 37800 | 2.93 | 2.4 | 41000 | 2.89 | 2 | 8.1 | 8.5
Live | 216820958 |  | 10 | 18 | 41000 | 40000 | 37600 | 2.93 | 2.4 | 41000 | 2.9 | 2 | 8.1
Live | 216820961 |  | 10 | 16 | 40500 | 40500 | 38000 | 2.93 | 2.4 | 40500 | 2.9 | 2 | 8.1
Live | 216820963 |  | 10 | 18 | 41000 | 40000 | 37600 | 2.93 | 2.4 | 41000 | 2.89 | 2 | 8.1
Live | 216820966 |  | 10 | 17 | 41000 | 40000 | 37800 | 2.93 | 2.4 | 41000 | 2.89 | 2 | 8.1 | 8.5
Live | 216820968 |  | 10 | 17 | 40500 | 40500 | 37800 | 2.93 | 2.4 | 40500 | 2.89 | 2 | 8.1 | 8.5
Live | 216820971 |  | 10 | 18 | 41000 | 40000 | 37600 | 2.93 | 2.4 | 41000 | 2.89 | 2 | 8.1 | 8.5
Live | 216820973 |  | 10 | 18 | 41000 | 40000 | 37600 | 2.93 | 2.4 | 41000 | 2.89 | 2 | 8.1
Live | 216820977 |  | 10 | 17 | 40500 | 40500 | 37800 | 2.93 | 2.4 | 40500 | 2.88 | 2 | 8.1 | 8.5
Live | 216820979 |  | 10 | 17 | 41000 | 40000 | 37800 | 2.93 | 2.4 | 41000 | 2.89 | 2 | 8.1 | 8.5
Live | 216820982 |  | 10 | 18 | 41000 | 40000 | 37600 | 2.93 | 2.4 | 41000 | 2.89 | 2 | 8.1 | 8.5
Live | 216820984 |  | 10 | 17 | 41000 | 40000 | 37800 | 2.93 | 2.4 | 41000 | 2.9 | 2 | 8.1 | 8.5
Live | 216820988 |  | 10 | 18 | 41000 | 40000 | 37400 | 2.93 | 2.4 | 41000 | 2.89 | 2 | 8.1
Live | 216820990 |  | 10 | 17 | 41000 | 40000 | 37800 | 2.93 | 2.4 | 41000 | 2.9 | 2 | 8.1 | 8.5
Live | 216820993 |  | 10 | 18 | 41000 | 40500 | 37800 | 2.93 | 2.4 | 41000 | 2.88 | 2 | 8.1 | 8.5
Live | 216820995 |  | 10 | 18 | 41000 | 40500 | 37600 | 2.93 | 2.4 | 41000 | 2.88 | 2 | 8.1
Live | 216820998 |  | 10 | 17 | 41000 | 40000 | 37800 | 2.93 | 2.4 | 41000 | 2.9 | 2 | 8.1 | 8.5
Live | 216821000 |  | 10 | 18 | 41000 | 40000 | 37600 | 2.93 | 2.4 | 41000 | 2.89 | 2 | 8.1
Live | 216821003 |  | 10 | 17 | 41000 | 40000 | 37800 | 2.93 | 2.4 | 41000 | 2.9 | 2 | 8.1 | 8.5
Live | 216821005 |  | 10 | 17 | 40500 | 40500 | 37800 | 2.93 | 2.4 | 40500 | 2.9 | 2 | 8.1 | 8.5
Live | 216821007 |  | 10 | 17 | 40500 | 40500 | 37800 | 2.93 | 2.4 | 40500 | 2.89 | 2 | 8.1 | 8.5
Live | 216821011 |  | 10 | 17 | 41000 | 40000 | 37800 | 2.93 | 2.4 | 41000 | 2.89 | 2 | 8.1 | 8.5
Live | 216821013 |  | 10 | 16 | 40500 | 40500 | 38000 | 2.93 | 2.4 | 40500 | 2.9 | 2 | 8.1
Live | 216821015 |  | 10 | 18 | 41000 | 40000 | 37600 | 2.93 | 2.4 | 41000 | 2.89 | 2 | 8.1
Live | 216821018 |  | 10 | 18 | 41000 | 40000 | 37600 | 2.93 | 2.4 | 41000 | 2.89 | 2 | 8.1
Live | 216821020 |  | 10 | 17 | 41000 | 40000 | 37800 | 2.93 | 2.4 | 41000 | 2.89 | 2 | 8.1 | 8.5
Live | 216821023 |  | 10 | 18 | 41000 | 40000 | 37600 | 2.93 | 2.4 | 41000 | 2.89 | 2 | 8.1
Live | 216821025 |  | 10 | 17 | 41000 | 40000 | 37800 | 2.93 | 2.4 | 41000 | 2.9 | 2 | 8.1
Live | 216821028 |  | 10 | 18 | 41000 | 40500 | 37600 | 2.93 | 2.4 | 41000 | 2.88 | 2 | 8.1
Live | 216821030 |  | 10 | 18 | 41500 | 40000 | 37400 | 2.93 | 2.4 | 41500 | 2.9 | 2 | 8.1
Live | 216821032 |  | 10 | 18 | 41000 | 40000 | 37600 | 2.93 | 2.4 | 41000 | 2.89 | 2 | 8.1
Live | 216821035 |  | 10 | 18 | 41500 | 40000 | 37400 | 2.93 | 2.4 | 41500 | 2.89 | 2 | 8.1
Live | 216821051 |  | 11 | 17 | 51000 | 42000 | 38000 | 3.22 | 2.3 | 51000 | 3.02 | 2 | 10
Live | 216821053 |  | 11 | 17 | 51000 | 42000 | 38000 | 3.22 | 2.3 | 51000 | 3.02 | 2 | 10
Live | 216821056 |  | 10 | 17 | 51000 | 42000 | 38000 | 2.93 | 2.3 | 51000 | 3.02 | 2 | 10
Live | 216821058 |  | 11 | 17 | 51000 | 42000 | 38000 | 3.22 | 2.3 | 51000 | 3.02 | 2 | 10
Live | 216821060 |  | 10 | 17 | 50500 | 42000 | 38500 | 2.93 | 2.3 | 50500 | 3.02 | 2 | 10 | 7.8
Live | 216821063 |  | 11 | 17 | 51500 | 42000 | 38000 | 3.23 | 2.3 | 51000 | 3.02 | 2 | 10
Live | 216821065 |  | 11 | 17 | 51000 | 42000 | 38000 | 3.22 | 2.3 | 51000 | 3.02 | 2 | 10
Live | 216821067 |  | 10 | 17 | 50500 | 42000 | 38500 | 2.93 | 2.3 | 50500 | 3.02 | 2 | 10 | 7.8
Live | 216821069 |  | 10 | 17 | 51000 | 42000 | 38000 | 2.93 | 2.3 | 51000 | 3.02 | 2 | 10 | 7.8
Live | 216821072 |  | 10 | 16 | 50500 | 42000 | 38500 | 2.93 | 2.3 | 50500 | 3.02 | 2 | 8.1 | 7.8
Live | 216821074 |  | 10 | 17 | 51000 | 42000 | 38000 | 2.93 | 2.3 | 51000 | 3.02 | 2 | 10 | 7.8
Live | 216821076 |  | 10 | 16 | 50500 | 42000 | 38500 | 2.93 | 2.3 | 50500 | 3.02 | 2 | 8.1 | 7.8
Live | 216821079 |  | 11 | 17 | 51000 | 42000 | 38000 | 3.22 | 2.3 | 51000 | 3.02 | 2 | 10
Live | 216821081 |  | 10 | 17 | 51000 | 42000 | 38000 | 2.93 | 2.3 | 51000 | 3.02 | 2 | 10 | 7.8
Live | 216821083 |  | 11 | 17 | 51000 | 42000 | 38000 | 3.22 | 2.3 | 51000 | 3.02 | 2 | 10
Live | 216821085 |  | 10 | 17 | 50500 | 42000 | 38500 | 2.93 | 2.3 | 50500 | 3.02 | 2 | 10 | 7.8
Live | 216821088 |  | 11 | 18 | 51500 | 42000 | 37800 | 3.23 | 2.3 | 50500 | 3.02 | 2 | 10
Live | 216821090 |  | 10 | 17 | 50500 | 42000 | 38500 | 2.93 | 2.3 | 50500 | 3.02 | 2 | 10 | 7.8
Live | 216821092 |  | 10 | 17 | 50500 | 42000 | 38500 | 2.93 | 2.3 | 50500 | 3.02 | 2 | 10 | 7.8
Live | 216821094 |  | 11 | 18 | 51500 | 42000 | 38000 | 3.23 | 2.3 | 51000 | 3.02 | 2 | 10
Live | 216821097 |  | 11 | 17 | 51500 | 42000 | 38000 | 3.23 | 2.3 | 51000 | 3.02 | 2 | 10
Live | 216821099 |  | 10 | 17 | 51000 | 42000 | 38000 | 2.93 | 2.3 | 51000 | 3.02 | 2 | 10
Live | 216821102 |  | 11 | 17 | 51000 | 42000 | 38000 | 3.22 | 2.3 | 51000 | 3.02 | 2 | 10 | 7.8
Live | 216821104 |  | 10 | 17 | 50500 | 42000 | 38500 | 2.93 | 2.3 | 50500 | 3.02 | 2 | 10 | 7.8
Live | 216821106 |  | 11 | 17 | 51000 | 42000 | 38000 | 3.22 | 2.3 | 51000 | 3.02 | 2 | 10 | 7.8
Live | 216821108 |  | 11 | 17 | 51000 | 42000 | 38000 | 3.22 | 2.3 | 51000 | 3.02 | 2 | 10
Live | 216821111 |  | 11 | 18 | 51500 | 42000 | 38000 | 3.23 | 2.3 | 51000 | 3.02 | 2 | 10
Live | 216821113 |  | 10 | 16 | 50500 | 42000 | 38500 | 2.93 | 2.3 | 50500 | 3.02 | 2 | 8.1 | 7.8
Live | 216821115 |  | 11 | 18 | 51500 | 42000 | 37800 | 3.23 | 2.3 | 50500 | 3.02 | 2 | 10
Live | 216821118 |  | 10 | 17 | 51000 | 42000 | 38000 | 2.93 | 2.3 |  |  | 2 | 10 | 7.8
Live | 216821120 |  | 11 | 17 | 51000 | 42000 | 38000 | 3.22 | 2.3 | 51000 | 3.02 | 2 | 10 | 7.8
Live | 216821122 |  | 11 | 17 | 51000 | 42000 | 38000 | 3.22 | 2.3 | 51000 | 3.02 | 2 | 10
Live | 216821125 |  | 10 | 17 | 51000 | 42000 | 38000 | 2.93 | 2.3 | 51000 | 3.02 | 2 | 10 | 7.8
Live | 216821128 |  | 10 | 17 | 51000 | 42000 | 38000 | 2.93 | 2.3 | 51000 | 3.02 | 2 | 10 | 7.8
Live | 216821130 |  | 10 | 17 | 51000 | 42000 | 38000 | 2.93 | 2.3 | 51000 | 3.02 | 2 | 10 | 7.8
Live | 216821132 |  | 10 | 16 | 48500 | 42500 | 39500 | 2.93 | 2.4 | 48500 | 3.07 | 2 | 8.1 | 7.5
Live | 216821135 |  | 10 | 17 | 48500 | 42500 | 39000 | 2.93 | 2.4 | 48500 | 3.07 | 2 | 8.1
Live | 216821137 |  | 10 | 17 | 48500 | 42500 | 39000 | 2.93 | 2.4 | 48500 | 3.07 | 2 | 8.1 | 7.5
Live | 216821140 |  | 10 | 17 | 48500 | 42500 | 39000 | 2.93 | 2.4 | 48500 | 3.07 | 2 | 8.1 | 7.5
Live | 216821142 |  | 10 | 16 | 48500 | 42500 | 39500 | 2.93 | 2.4 | 48500 | 3.07 | 2 | 8.1 | 7.5
Live | 216821145 |  | 10 | 17 | 49000 | 42500 | 39000 | 2.93 | 2.4 | 49000 | 3.07 | 2 | 8.1
Live | 216821148 |  | 10 | 16 | 48500 | 42500 | 39000 | 2.93 | 2.4 |  |  | 2 | 8.1 | 7.5
Live | 216821151 |  | 10 | 16 | 48500 | 42500 | 39500 | 2.93 | 2.4 | 48500 | 3.07 | 2 | 8.1 | 7.5
Live | 216821153 |  | 10 | 16 | 48500 | 42500 | 39000 | 2.93 | 2.4 | 48500 | 3.07 | 2 | 8.1 | 7.5
Live | 216821156 |  | 10 | 16 | 48500 | 42500 | 39500 | 2.93 | 2.4 | 48500 | 3.07 | 2 | 8.1 | 7.5
Live | 216821158 |  | 10 | 16 | 48500 | 42500 | 39500 | 2.93 | 2.4 | 48500 | 3.07 | 2 | 8.1 | 7.5
Live | 216821161 |  | 10 | 17 | 49000 | 42500 | 39000 | 2.93 | 2.4 | 49000 | 3.07 | 2 | 8.1
Live | 216821164 |  | 10 | 17 | 48500 | 42500 | 39000 | 2.93 | 2.4 | 48500 | 3.07 | 2 | 8.1
Live | 216821166 |  | 10 | 16 | 48500 | 42500 | 39500 | 2.93 | 2.4 | 48500 | 3.07 | 2 | 8.1 | 7.5
Live | 216821168 |  | 10 | 17 | 49000 | 42500 | 39000 | 2.93 | 2.4 | 49000 | 3.07 | 2 | 8.1
Live | 216821171 |  | 10 | 17 | 49000 | 42500 | 39000 | 2.93 | 2.4 | 49000 | 3.07 | 2 | 8.1
Live | 216821174 |  | 10 | 17 | 48500 | 42500 | 39000 | 2.93 | 2.4 | 48500 | 3.07 | 2 | 8.1
Live | 216821177 |  | 10 | 16 | 48500 | 42500 | 39500 | 2.93 | 2.4 | 48500 | 3.07 | 2 | 8.1 | 7.5
Live | 216821179 |  | 10 | 17 | 49000 | 42500 | 39000 | 2.93 | 2.4 | 49000 | 3.07 | 2 | 8.1
Live | 216821182 |  | 10 | 16 | 48500 | 42500 | 39000 | 2.93 | 2.4 | 48500 | 3.07 | 2 | 8.1 | 7.5
Live | 216821184 |  | 10 | 16 | 48500 | 42500 | 39500 | 2.93 | 2.4 | 48500 | 3.07 | 2 | 8.1 | 7.5
Live | 216821187 |  | 10 | 16 | 48500 | 42500 | 39500 | 2.93 | 2.4 | 48500 | 3.07 | 2 | 8.1 | 7.5
Live | 216821190 |  | 10 | 17 | 49000 | 42500 | 39000 | 2.93 | 2.4 | 49000 | 3.07 | 2 | 8.1
Live | 216821192 |  | 10 | 17 | 49000 | 42500 | 39000 | 2.93 | 2.4 | 49000 | 3.07 | 2 | 8.1
Live | 216821198 |  | 10 | 15.2 | 40500 | 40500 | 38000 | 2.93 | 2.4 | 40500 | 2.9 | 2 | 8.1 | 8
Live | 216821204 |  | 11 | 18 | 21000 | 18300 | 17000 | 3.22 | 2.3 | 20800 | 2.88 | 2 | 9.5 | 7.5
Live | 216821206 |  | 11 | 18 | 21000 | 18300 | 17000 | 3.22 | 2.3 | 20800 | 2.88 | 2 | 9.5 | 7.5
Live | 216821209 |  | 11 | 18 | 21000 | 18300 | 17000 | 3.22 | 2.3 | 20800 | 2.88 | 2 | 9.5 | 7.5
Live | 216821212 |  | 11 | 17 | 20800 | 18300 | 17200 | 3.23 | 2.3 |  |  | 2 | 9.5 | 7.5
Live | 216821214 |  | 11 | 17 | 20800 | 18300 | 17100 | 3.23 | 2.3 |  |  | 2 | 9.5 | 7.5
Live | 216821216 |  | 11 | 17 | 21000 | 18300 | 17000 | 3.22 | 2.3 | 21000 | 2.86 | 2 | 9.5 | 7.5
Live | 216821218 |  | 11 | 17 | 20800 | 18300 | 17100 | 3.23 | 2.3 | 20800 | 2.88 | 2 | 9.5 | 7.5
Live | 216821221 |  | 11 | 18 | 21000 | 18300 | 17000 | 3.22 | 2.3 | 20800 | 2.88 | 2 | 9.5 | 7.5
Live | 216821223 |  | 11 | 17 | 21000 | 18300 | 17000 | 3.22 | 2.3 | 20800 | 2.88 | 2 | 9.5 | 7.5
Live | 216821226 |  | 11 | 17 | 21000 | 18300 | 17100 | 3.22 | 2.3 | 21000 | 2.86 | 2 | 9.5 | 7.5
Live | 216821228 |  | 11 | 17 | 21000 | 18300 | 17000 | 3.22 | 2.3 | 21000 | 2.88 | 2 | 9.5 | 7.5
Live | 216821230 |  | 11 | 17 | 21000 | 18300 | 17100 | 3.22 | 2.3 | 21000 | 2.88 | 2 | 9.5 | 7.5
Live | 216821232 |  | 10 | 18 | 21000 | 18300 | 17000 | 2.93 | 2.3 | 20800 | 2.88 | 2 | 8.1 | 7.5
Live | 216821235 |  | 11 | 18 | 21000 | 18300 | 17000 | 3.22 | 2.3 | 21000 | 2.86 | 2 | 9.5 | 7.5
Live | 216821237 |  | 11 | 17 | 21000 | 18300 | 17100 | 3.22 | 2.3 | 21000 | 2.86 | 2 | 9.5 | 7.5
Live | 216821239 |  | 11 | 18 | 21000 | 18300 | 17000 | 3.22 | 2.3 | 21000 | 2.88 | 2 | 9.5 | 7.5
Live | 216821241 |  | 11 | 18 | 21000 | 18300 | 17000 | 3.22 | 2.3 | 20800 | 2.88 | 2 | 9.5 | 7.5
Live | 216821243 |  | 10 | 17 | 21000 | 18300 | 17000 | 2.93 | 2.3 | 21000 | 2.86 | 2 | 8.1 | 7.5
Live | 216821245 |  | 11 | 17 | 21000 | 18300 | 17000 | 3.22 | 2.3 | 21000 | 2.88 | 2 | 9.5 | 7.5
Live | 216821310 |  | 11 | 17 | 42500 | 36200 | 33400 | 3.23 | 2.4 | 42500 | 3.01 | 2 | 9.5 | 7.8
Live | 216821316 |  | 11 | 17 | 42500 | 36200 | 33600 | 3.23 | 2.4 | 42500 | 3.01 | 2 | 9.5 | 7.8
Live | 216821318 |  | 11 | 17 | 43000 | 36200 | 33400 | 3.22 | 2.4 | 43000 | 3.01 | 2 | 9.5 | 7.8
Live | 216821321 |  | 11 | 17 | 42500 | 36200 | 33400 | 3.23 | 2.4 |  |  | 2 | 9.5 | 7.8
Live | 216821328 |  | 11 | 17 | 43000 | 36200 | 33400 | 3.22 | 2.4 | 43000 | 3.01 | 2 | 9.5 | 7.8
Live | 216821331 |  | 11 | 17 | 42500 | 36200 | 33400 | 3.23 | 2.4 | 42500 | 3.01 | 2 | 9.5 | 7.8
Live | 216821335 |  | 11 | 17 | 42500 | 36200 | 33400 | 3.23 | 2.4 | 42500 | 3.01 | 2 | 9.5 | 7.8
Live | 216821338 |  | 11 | 17 | 43000 | 36200 | 33400 | 3.22 | 2.4 | 43000 | 3.01 | 2 | 9.5 | 7.8
Live | 216821341 |  | 11 | 17 | 42500 | 36200 | 33400 | 3.23 | 2.4 | 42500 | 3.01 | 2 | 9.5 | 7.8
Live | 216821344 |  | 11 | 17 | 42500 | 36200 | 33600 | 3.23 | 2.4 | 42500 | 3.01 | 2 | 9.5 | 7.8
Live | 216821348 |  | 11 | 17 | 42500 | 36200 | 33400 | 3.23 | 2.4 | 42500 | 3.01 | 2 | 9.5 | 7.8
Live | 216821352 |  | 11 | 17 | 42500 | 36400 | 33600 | 3.23 | 2.4 | 42500 | 3.01 | 2 | 9.5 | 7.8
Live | 216821354 |  | 11 | 17 | 42500 | 36200 | 33400 | 3.23 | 2.4 | 42500 | 3.01 | 2 | 9.5 | 7.8
Live | 216821357 |  | 11 | 17 | 42500 | 36200 | 33600 | 3.23 | 2.4 | 42500 | 3.01 | 2 | 9.5 | 7.8
Live | 216821359 |  | 11 | 17 | 42500 | 36200 | 33400 | 3.23 | 2.4 | 42500 | 3.01 | 2 | 9.5 | 7.8
Live | 216821362 |  | 11 | 17 | 42500 | 36200 | 33400 | 3.23 | 2.4 | 42500 | 3.01 | 2 | 9.5 | 7.8
Live | 216821365 |  | 11 | 17 | 42500 | 36200 | 33400 | 3.23 | 2.4 | 42500 | 3.01 | 2 | 9.5 | 7.8
Live | 216821393 |  | 10 | 18 | 41500 | 40000 | 37400 | 2.93 | 2.4 | 41500 | 2.89 | 2 | 8.1
Live | 216821395 |  | 10 | 17 | 40500 | 40500 | 38000 | 2.93 | 2.4 | 40500 | 2.9 | 2 | 8.1 | 8.5
Live | 216821399 |  | 10 | 18 | 41000 | 40000 | 37600 | 2.93 | 2.4 | 41000 | 2.9 | 2 | 8.1
Live | 216821402 |  | 10 | 17 | 41000 | 40000 | 37800 | 2.93 | 2.4 | 41000 | 2.9 | 2 | 8.1 | 8.5
Live | 216821404 |  | 10 | 16 | 40500 | 40500 | 38000 | 2.93 | 2.4 | 40500 | 2.88 | 2 | 8.1
Live | 216821406 |  | 10 | 17 | 41000 | 40000 | 37800 | 2.93 | 2.4 | 41000 | 2.89 | 2 | 8.1 | 8.5
Live | 216821409 |  | 10 | 16 | 40500 | 40500 | 38000 | 2.93 | 2.4 | 40500 | 2.89 | 2 | 8.1
Live | 216821411 |  | 10 | 18 | 41000 | 40000 | 37600 | 2.93 | 2.4 | 41000 | 2.9 | 2 | 8.1
Live | 216821414 |  | 10 | 17 | 41000 | 40500 | 37800 | 2.93 | 2.4 | 41000 | 2.88 | 2 | 8.1
Live | 216821416 |  | 10 | 18 | 41000 | 40000 | 37400 | 2.93 | 2.4 | 41000 | 2.9 | 2 | 8.1
Live | 216821419 |  | 10 | 18 | 41500 | 40000 | 37400 | 2.93 | 2.4 | 41500 | 2.9 | 2 | 8.1
Live | 216821421 |  | 10 | 18 | 41000 | 40000 | 37600 | 2.93 | 2.4 | 41000 | 2.89 | 2 | 8.1 | 8.5
Live | 216821423 |  | 10 | 18 | 41000 | 40000 | 37600 | 2.93 | 2.4 | 41000 | 2.89 | 2 | 8.1
Live | 216821426 |  | 10 | 17 | 41000 | 40000 | 37800 | 2.93 | 2.4 | 41000 | 2.9 | 2 | 8.1 | 8.5
Live | 216821429 |  | 10 | 17 | 41000 | 40000 | 37800 | 2.93 | 2.4 |  |  | 2 | 8.1 | 8.5
Live | 216821432 |  | 10 | 17 | 40500 | 40500 | 38000 | 2.93 | 2.4 | 40500 | 2.88 | 2 | 8.1 | 8.5
Live | 216821434 |  | 10 | 17 | 41000 | 40000 | 37800 | 2.93 | 2.4 | 41000 | 2.9 | 2 | 8.1 | 8.5
Live | 216821437 |  | 10 | 18 | 41000 | 40000 | 37600 | 2.93 | 2.4 | 41000 | 2.89 | 2 | 8.1
Live | 216821439 |  | 10 | 18 | 41000 | 40000 | 37600 | 2.93 | 2.4 | 41000 | 2.9 | 2 | 8.1
Live | 216821442 |  | 10 | 17 | 40500 | 40500 | 37800 | 2.93 | 2.4 | 40500 | 2.89 | 2 | 8.1 | 8.5
Live | 216821444 |  | 10 | 17 | 41000 | 40000 | 37800 | 2.93 | 2.4 | 41000 | 2.89 | 2 | 8.1 | 8.5
Live | 216821446 |  | 10 | 17 | 41000 | 40000 | 37800 | 2.93 | 2.4 | 41000 | 2.9 | 2 | 8.1 | 8.5
Live | 216821450 |  | 10 | 18 | 41000 | 40000 | 37600 | 2.93 | 2.4 | 41000 | 2.9 | 2 | 8.1
Live | 216821452 |  | 10 | 18 | 41000 | 40500 | 37600 | 2.93 | 2.4 | 41000 | 2.88 | 2 | 8.1
Live | 216821455 |  | 10 | 17 | 41000 | 40500 | 37800 | 2.93 | 2.4 | 41000 | 2.88 | 2 | 8.1 | 8.5
Live | 216821457 |  | 10 | 18 | 41000 | 40000 | 37600 | 2.93 | 2.4 | 41000 | 2.9 | 2 | 8.1
Live | 216821460 |  | 10 | 17 | 41000 | 40500 | 37800 | 2.93 | 2.4 |  |  | 2 | 8.1 | 8.5
Live | 216821463 |  | 10 | 17 | 41000 | 40000 | 37800 | 2.93 | 2.4 | 41000 | 2.9 | 2 | 8.1 | 8.5
Live | 216821467 |  | 10 | 17 | 40500 | 40500 | 38000 | 2.93 | 2.4 | 40500 | 2.88 | 2 | 8.1
Live | 216821469 |  | 10 | 17 | 41000 | 40500 | 37800 | 2.93 | 2.4 | 41000 | 2.88 | 2 | 8.1 | 8.5
Live | 216821472 |  | 10 | 17 | 41000 | 40000 | 37800 | 2.93 | 2.4 | 41000 | 2.9 | 2 | 8.1 | 8.5
Live | 216821475 |  | 10 | 17 | 40500 | 40500 | 37800 | 2.93 | 2.4 | 40500 | 2.88 | 2 | 8.1 | 8.5
Live | 216821477 |  | 10 | 16 | 40500 | 40500 | 38000 | 2.93 | 2.4 | 40500 | 2.9 | 2 | 8.1
Live | 216821479 |  | 10 | 17 | 41000 | 40000 | 37800 | 2.93 | 2.4 | 41000 | 2.9 | 2 | 8.1 | 8.5
Live | 216821482 |  | 10 | 18 | 41000 | 40000 | 37800 | 2.93 | 2.4 | 41000 | 2.89 | 2 | 8.1 | 8.5
Live | 216821484 |  | 10 | 17 | 41000 | 40000 | 37800 | 2.93 | 2.4 | 41000 | 2.89 | 2 | 8.1 | 8.5
Live | 216821487 |  | 10 | 18 | 41000 | 40000 | 37600 | 2.93 | 2.4 | 41000 | 2.9 | 2 | 8.1
Live | 216821489 |  | 10 | 16 | 40500 | 40500 | 38000 | 2.93 | 2.4 | 40500 | 2.9 | 2 | 8.1
Live | 216821492 |  | 10 | 18 | 41000 | 40000 | 37600 | 2.93 | 2.4 | 41000 | 2.89 | 2 | 8.1
Live | 216821494 |  | 10 | 17 | 41000 | 40000 | 37800 | 2.93 | 2.4 | 41000 | 2.89 | 2 | 8.1 | 8.5
Live | 216821498 |  | 10 | 17 | 40500 | 40500 | 37800 | 2.93 | 2.4 | 40500 | 2.89 | 2 | 8.1 | 8.5
Live | 216821500 |  | 10 | 18 | 41000 | 40000 | 37600 | 2.93 | 2.4 | 41000 | 2.89 | 2 | 8.1 | 8.5
Live | 216821503 |  | 10 | 18 | 41000 | 40000 | 37600 | 2.93 | 2.4 | 41000 | 2.89 | 2 | 8.1
Live | 216821505 |  | 10 | 17 | 40500 | 40500 | 37800 | 2.93 | 2.4 | 40500 | 2.88 | 2 | 8.1 | 8.5
Live | 216821508 |  | 10 | 17 | 41000 | 40000 | 37800 | 2.93 | 2.4 | 41000 | 2.89 | 2 | 8.1 | 8.5
Live | 216821511 |  | 10 | 18 | 41000 | 40000 | 37600 | 2.93 | 2.4 | 41000 | 2.89 | 2 | 8.1 | 8.5
Live | 216821513 |  | 10 | 17 | 41000 | 40000 | 37800 | 2.93 | 2.4 | 41000 | 2.9 | 2 | 8.1 | 8.5
Live | 216821516 |  | 10 | 18 | 41000 | 40000 | 37400 | 2.93 | 2.4 | 41000 | 2.89 | 2 | 8.1
Live | 216821519 |  | 10 | 17 | 41000 | 40000 | 37800 | 2.93 | 2.4 | 41000 | 2.9 | 2 | 8.1 | 8.5
Live | 216821522 |  | 10 | 18 | 41000 | 40500 | 37800 | 2.93 | 2.4 | 41000 | 2.88 | 2 | 8.1 | 8.5
Live | 216821524 |  | 10 | 18 | 41000 | 40500 | 37600 | 2.93 | 2.4 | 41000 | 2.88 | 2 | 8.1
Live | 216821527 |  | 10 | 17 | 41000 | 40000 | 37800 | 2.93 | 2.4 | 41000 | 2.9 | 2 | 8.1 | 8.5
Live | 216821530 |  | 10 | 18 | 41000 | 40000 | 37600 | 2.93 | 2.4 | 41000 | 2.89 | 2 | 8.1
Live | 216821532 |  | 10 | 17 | 41000 | 40000 | 37800 | 2.93 | 2.4 | 41000 | 2.9 | 2 | 8.1 | 8.5
Live | 216821535 |  | 10 | 17 | 40500 | 40500 | 37800 | 2.93 | 2.4 | 40500 | 2.9 | 2 | 8.1 | 8.5
Live | 216821537 |  | 10 | 17 | 40500 | 40500 | 37800 | 2.93 | 2.4 | 40500 | 2.89 | 2 | 8.1 | 8.5
Live | 216821540 |  | 10 | 17 | 41000 | 40000 | 37800 | 2.93 | 2.4 | 41000 | 2.89 | 2 | 8.1 | 8.5
Live | 216821543 |  | 10 | 16 | 40500 | 40500 | 38000 | 2.93 | 2.4 | 40500 | 2.9 | 2 | 8.1
Live | 216821546 |  | 10 | 18 | 41000 | 40000 | 37600 | 2.93 | 2.4 | 41000 | 2.89 | 2 | 8.1
Live | 216821549 |  | 10 | 18 | 41000 | 40000 | 37600 | 2.93 | 2.4 | 41000 | 2.89 | 2 | 8.1
Live | 216821551 |  | 10 | 17 | 41000 | 40000 | 37800 | 2.93 | 2.4 | 41000 | 2.89 | 2 | 8.1 | 8.5
Live | 216821554 |  | 10 | 18 | 41000 | 40000 | 37600 | 2.93 | 2.4 | 41000 | 2.89 | 2 | 8.1
Live | 216821556 |  | 10 | 17 | 41000 | 40000 | 37800 | 2.93 | 2.4 | 41000 | 2.9 | 2 | 8.1
Live | 216821559 |  | 10 | 18 | 41000 | 40500 | 37600 | 2.93 | 2.4 | 41000 | 2.88 | 2 | 8.1
Live | 216821562 |  | 10 | 18 | 41500 | 40000 | 37400 | 2.93 | 2.4 | 41500 | 2.9 | 2 | 8.1
Live | 216821564 |  | 10 | 18 | 41000 | 40000 | 37600 | 2.93 | 2.4 | 41000 | 2.89 | 2 | 8.1
Live | 216821567 |  | 10 | 18 | 41500 | 40000 | 37400 | 2.93 | 2.4 | 41500 | 2.89 | 2 | 8.1
Live | 216821582 |  | 11 | 17 | 51000 | 42000 | 38000 | 3.22 | 2.3 | 51000 | 3.02 | 2 | 10
Live | 216821585 |  | 11 | 17 | 51000 | 42000 | 38000 | 3.22 | 2.3 | 51000 | 3.02 | 2 | 10
Live | 216821588 |  | 10 | 17 | 51000 | 42000 | 38000 | 2.93 | 2.3 | 51000 | 3.02 | 2 | 10
Live | 216821590 |  | 11 | 17 | 51000 | 42000 | 38000 | 3.22 | 2.3 | 51000 | 3.02 | 2 | 10
Live | 216821592 |  | 10 | 17 | 50500 | 42000 | 38500 | 2.93 | 2.3 | 50500 | 3.02 | 2 | 10 | 7.8
Live | 216821594 |  | 11 | 17 | 51500 | 42000 | 38000 | 3.23 | 2.3 | 51000 | 3.02 | 2 | 10
Live | 216821597 |  | 11 | 17 | 51000 | 42000 | 38000 | 3.22 | 2.3 | 51000 | 3.02 | 2 | 10
Live | 216821599 |  | 10 | 17 | 50500 | 42000 | 38500 | 2.93 | 2.3 | 50500 | 3.02 | 2 | 10 | 7.8
Live | 216821601 |  | 10 | 17 | 51000 | 42000 | 38000 | 2.93 | 2.3 | 51000 | 3.02 | 2 | 10 | 7.8
Live | 216821604 |  | 10 | 16 | 50500 | 42000 | 38500 | 2.93 | 2.3 | 50500 | 3.02 | 2 | 8.1 | 7.8
Live | 216821606 |  | 10 | 17 | 51000 | 42000 | 38000 | 2.93 | 2.3 | 51000 | 3.02 | 2 | 10 | 7.8
Live | 216821608 |  | 10 | 16 | 50500 | 42000 | 38500 | 2.93 | 2.3 | 50500 | 3.02 | 2 | 8.1 | 7.8
Live | 216821610 |  | 11 | 17 | 51000 | 42000 | 38000 | 3.22 | 2.3 | 51000 | 3.02 | 2 | 10
Live | 216821613 |  | 10 | 17 | 51000 | 42000 | 38000 | 2.93 | 2.3 | 51000 | 3.02 | 2 | 10 | 7.8
Live | 216821615 |  | 11 | 17 | 51000 | 42000 | 38000 | 3.22 | 2.3 | 51000 | 3.02 | 2 | 10
Live | 216821618 |  | 10 | 17 | 50500 | 42000 | 38500 | 2.93 | 2.3 | 50500 | 3.02 | 2 | 10 | 7.8
Live | 216821620 |  | 11 | 18 | 51500 | 42000 | 37800 | 3.23 | 2.3 | 50500 | 3.02 | 2 | 10
Live | 216821622 |  | 10 | 17 | 50500 | 42000 | 38500 | 2.93 | 2.3 | 50500 | 3.02 | 2 | 10 | 7.8
Live | 216821624 |  | 10 | 17 | 50500 | 42000 | 38500 | 2.93 | 2.3 | 50500 | 3.02 | 2 | 10 | 7.8
Live | 216821626 |  | 11 | 18 | 51500 | 42000 | 38000 | 3.23 | 2.3 | 51000 | 3.02 | 2 | 10
Live | 216821629 |  | 11 | 17 | 51500 | 42000 | 38000 | 3.23 | 2.3 | 51000 | 3.02 | 2 | 10
Live | 216821631 |  | 10 | 17 | 51000 | 42000 | 38000 | 2.93 | 2.3 | 51000 | 3.02 | 2 | 10
Live | 216821633 |  | 11 | 17 | 51000 | 42000 | 38000 | 3.22 | 2.3 | 51000 | 3.02 | 2 | 10 | 7.8
Live | 216821635 |  | 10 | 17 | 50500 | 42000 | 38500 | 2.93 | 2.3 | 50500 | 3.02 | 2 | 10 | 7.8
Live | 216821637 |  | 11 | 17 | 51000 | 42000 | 38000 | 3.22 | 2.3 | 51000 | 3.02 | 2 | 10 | 7.8
Live | 216821640 |  | 11 | 17 | 51000 | 42000 | 38000 | 3.22 | 2.3 | 51000 | 3.02 | 2 | 10
Live | 216821643 |  | 11 | 18 | 51500 | 42000 | 38000 | 3.23 | 2.3 | 51000 | 3.02 | 2 | 10
Live | 216821645 |  | 10 | 16 | 50500 | 42000 | 38500 | 2.93 | 2.3 | 50500 | 3.02 | 2 | 8.1 | 7.8
Live | 216821647 |  | 11 | 18 | 51500 | 42000 | 37800 | 3.23 | 2.3 | 50500 | 3.02 | 2 | 10
Live | 216821649 |  | 10 | 17 | 51000 | 42000 | 38000 | 2.93 | 2.3 |  |  | 2 | 10 | 7.8
Live | 216821652 |  | 11 | 17 | 51000 | 42000 | 38000 | 3.22 | 2.3 | 51000 | 3.02 | 2 | 10 | 7.8
Live | 216821654 |  | 11 | 17 | 51000 | 42000 | 38000 | 3.22 | 2.3 | 51000 | 3.02 | 2 | 10
Live | 216821656 |  | 10 | 17 | 51000 | 42000 | 38000 | 2.93 | 2.3 | 51000 | 3.02 | 2 | 10 | 7.8
Live | 216821658 |  | 10 | 17 | 51000 | 42000 | 38000 | 2.93 | 2.3 | 51000 | 3.02 | 2 | 10 | 7.8
Live | 216821660 |  | 10 | 17 | 51000 | 42000 | 38000 | 2.93 | 2.3 | 51000 | 3.02 | 2 | 10 | 7.8
Live | 216821662 |  | 10 | 16 | 48500 | 42500 | 39500 | 2.93 | 2.4 | 48500 | 3.07 | 2 | 8.1 | 7.5
Live | 216821665 |  | 10 | 17 | 48500 | 42500 | 39000 | 2.93 | 2.4 | 48500 | 3.07 | 2 | 8.1
Live | 216821667 |  | 10 | 17 | 48500 | 42500 | 39000 | 2.93 | 2.4 | 48500 | 3.07 | 2 | 8.1 | 7.5
Live | 216821670 |  | 10 | 17 | 48500 | 42500 | 39000 | 2.93 | 2.4 | 48500 | 3.07 | 2 | 8.1 | 7.5
Live | 216821672 |  | 10 | 16 | 48500 | 42500 | 39500 | 2.93 | 2.4 | 48500 | 3.07 | 2 | 8.1 | 7.5
Live | 216821675 |  | 10 | 17 | 49000 | 42500 | 39000 | 2.93 | 2.4 | 49000 | 3.07 | 2 | 8.1
Live | 216821677 |  | 10 | 16 | 48500 | 42500 | 39000 | 2.93 | 2.4 |  |  | 2 | 8.1 | 7.5
Live | 216821680 |  | 10 | 16 | 48500 | 42500 | 39500 | 2.93 | 2.4 | 48500 | 3.07 | 2 | 8.1 | 7.5
Live | 216821682 |  | 10 | 16 | 48500 | 42500 | 39000 | 2.93 | 2.4 | 48500 | 3.07 | 2 | 8.1 | 7.5
Live | 216821684 |  | 10 | 16 | 48500 | 42500 | 39500 | 2.93 | 2.4 | 48500 | 3.07 | 2 | 8.1 | 7.5
Live | 216821687 |  | 10 | 16 | 48500 | 42500 | 39500 | 2.93 | 2.4 | 48500 | 3.07 | 2 | 8.1 | 7.5
Live | 216821689 |  | 10 | 17 | 49000 | 42500 | 39000 | 2.93 | 2.4 | 49000 | 3.07 | 2 | 8.1
Live | 216821692 |  | 10 | 17 | 48500 | 42500 | 39000 | 2.93 | 2.4 | 48500 | 3.07 | 2 | 8.1
Live | 216821694 |  | 10 | 16 | 48500 | 42500 | 39500 | 2.93 | 2.4 | 48500 | 3.07 | 2 | 8.1 | 7.5
Live | 216821697 |  | 10 | 17 | 49000 | 42500 | 39000 | 2.93 | 2.4 | 49000 | 3.07 | 2 | 8.1
Live | 216821699 |  | 10 | 17 | 49000 | 42500 | 39000 | 2.93 | 2.4 | 49000 | 3.07 | 2 | 8.1
Live | 216821701 |  | 10 | 17 | 48500 | 42500 | 39000 | 2.93 | 2.4 | 48500 | 3.07 | 2 | 8.1
Live | 216821704 |  | 10 | 16 | 48500 | 42500 | 39500 | 2.93 | 2.4 | 48500 | 3.07 | 2 | 8.1 | 7.5
Live | 216821706 |  | 10 | 17 | 49000 | 42500 | 39000 | 2.93 | 2.4 | 49000 | 3.07 | 2 | 8.1
Live | 216821709 |  | 10 | 16 | 48500 | 42500 | 39000 | 2.93 | 2.4 | 48500 | 3.07 | 2 | 8.1 | 7.5
Live | 216821711 |  | 10 | 16 | 48500 | 42500 | 39500 | 2.93 | 2.4 | 48500 | 3.07 | 2 | 8.1 | 7.5
Live | 216821714 |  | 10 | 16 | 48500 | 42500 | 39500 | 2.93 | 2.4 | 48500 | 3.07 | 2 | 8.1 | 7.5
Live | 216821716 |  | 10 | 17 | 49000 | 42500 | 39000 | 2.93 | 2.4 | 49000 | 3.07 | 2 | 8.1
Live | 216821718 |  | 10 | 17 | 49000 | 42500 | 39000 | 2.93 | 2.4 | 49000 | 3.07 | 2 | 8.1
Live | 216821724 |  | 10 | 15.2 | 40500 | 40500 | 38000 | 2.93 | 2.4 | 40500 | 2.9 | 2 | 8.1 | 8
Live | 216835066 |  | 9.8 | 18 | 52000 | 55300 | 46000 | 2.87 | 2.27 | 54000 | 3.6 | 2 | 9 | 7.2
Live | 216835107 |  | 9.8 | 18 | 52000 | 55300 | 46000 | 2.87 | 2.27 | 54000 | 3.6 | 2 | 9 | 7.2
Live | 216835109 |  | 9.8 | 16 | 52000 | 33400 | 45000 | 2.87 | 2.2 | 52500 | 3.1 | 1.8 | 8.5 | 6.8
Live | 216835114 |  | 9.8 | 17 | 52000 | 33400 | 46000 | 2.87 | 2.5 | 53500 | 3.5 | 2 | 8.8 | 7.2
Live | 216835116 |  | 9.8 | 16 | 52000 | 33400 | 45000 | 2.87 | 2.2 | 52500 | 3.1 | 1.8 | 8.5 | 6.8
Live | 216835119 |  | 9.8 | 17 | 52000 | 33400 | 46000 | 2.87 | 2.5 | 53500 | 3.5 | 2 | 8.8 | 7.2
Live | 216835123 |  | 9.8 | 16 | 52000 | 33400 | 45000 | 2.87 | 2.2 | 52500 | 3.1 | 1.8 | 8.5 | 6.8
Live | 216835125 |  | 9.8 | 16 | 52000 | 33400 | 46000 | 2.87 | 2.5 | 53500 | 3.3 | 2 | 8.5 | 7.2
Live | 216835129 |  | 9.8 | 16 | 52000 | 33400 | 45000 | 2.87 | 2.2 | 52500 | 3.1 | 1.8 | 8.5 | 6.8
Live | 216835131 |  | 9.8 | 16 | 52000 | 33400 | 46000 | 2.87 | 2.5 | 53500 | 3.3 | 2 | 8.5 | 7.2
Live | 216835133 |  | 9.8 | 15.5 | 52000 | 33400 | 45000 | 2.87 | 2.2 |  |  | 1.8 | 8.5 | 6.8
Live | 216835138 |  | 9.8 | 16.5 | 52000 | 33400 | 46000 | 2.87 | 2.5 | 53500 | 3.3 | 2 | 8.5 | 7.2
Live | 216835140 |  | 9.8 | 15.2 | 52000 | 33400 | 45000 | 2.87 | 2.2 |  |  | 1.8 | 8.5 | 6.8
Live | 216835142 |  | 9.8 | 16.5 | 52000 | 33400 | 46000 | 2.87 | 2.5 | 53500 | 3.3 | 2 | 8.8 | 7.2
Live | 216835144 |  | 9.8 | 16 | 52000 | 33400 | 45000 | 2.87 | 2.2 | 52500 | 3.1 | 1.8 | 8.5 | 6.8
Live | 216835147 |  | 9.8 | 17 | 52000 | 33400 | 46000 | 2.87 | 2.5 | 53500 | 3.5 | 2 | 8.8 | 7.2
Live | 216835149 |  | 9.8 | 16 | 52000 | 33400 | 45000 | 2.87 | 2.2 | 52500 | 3.1 | 1.8 | 8.5 | 6.8
Live | 216835151 |  | 9.8 | 17 | 52000 | 33400 | 46000 | 2.87 | 2.5 | 53500 | 3.5 | 2 | 8.8 | 7.2
Live | 216835154 |  | 9.8 | 16 | 52000 | 33400 | 45000 | 2.87 | 2.2 | 52500 | 3.1 | 1.8 | 8.5 | 6.8
Live | 216835156 |  | 9.8 | 17 | 52000 | 33400 | 46000 | 2.87 | 2.5 | 53500 | 3.5 | 2 | 8.8 | 7.2
Live | 216835159 |  | 9.8 | 16 | 52000 | 33400 | 45000 | 2.87 | 2.2 | 52500 | 3.1 | 1.8 | 8.5 | 6.8
Live | 216835161 |  | 9.8 | 17 | 52000 | 33400 | 46000 | 2.87 | 2.5 | 53500 | 3.5 | 2 | 8.8 | 7.2
Live | 216835164 |  | 9.8 | 16 | 52000 | 33400 | 45000 | 2.87 | 2.2 | 52500 | 3.1 | 1.8 | 8.5 | 6.8
Live | 216835167 |  | 9.8 | 17 | 52000 | 33400 | 46000 | 2.87 | 2.5 | 53500 | 3.5 | 2 | 8.8 | 7.2
Live | 216835169 |  | 9.8 | 16 | 52000 | 33400 | 45000 | 2.87 | 2.2 | 52500 | 3.1 | 1.8 | 8.5 | 6.8
Live | 216835172 |  | 9.8 | 16 | 52000 | 33400 | 46000 | 2.87 | 2.5 | 53500 | 3.3 | 2 | 8.5 | 7.2
Live | 216835175 |  | 9.8 | 15.5 | 52000 | 33400 | 45000 | 2.87 | 2.2 |  |  | 1.8 | 8.5 | 6.8
Live | 216835178 |  | 9.8 | 16.5 | 52000 | 33400 | 46000 | 2.87 | 2.5 | 53500 | 3.3 | 2 | 8.8 | 7.2
Live | 216835180 |  | 9.8 | 17 | 52000 | 55300 | 46000 | 2.87 | 2.27 | 54000 | 3.6 | 2 | 8.8 | 7.2
Live | 216835221 |  | 9.8 | 18 | 52000 | 55300 | 46000 | 2.87 | 2.27 | 54000 | 3.6 | 2 | 9 | 7.2
Live | 216835310 |  | 9.8 | 18 | 52000 | 55300 | 46000 | 2.87 | 2.27 | 54000 | 3.6 | 2 | 9 | 7.2
Live | 216835312 |  | 9.8 | 16 | 52000 | 33400 | 45000 | 2.87 | 2.2 | 52500 | 3.1 | 1.8 | 8.5 | 6.8
Live | 216835314 |  | 9.8 | 17 | 52000 | 33400 | 46000 | 2.87 | 2.5 | 53500 | 3.5 | 2 | 8.8 | 7.2
Live | 216835317 |  | 9.8 | 16 | 52000 | 33400 | 45000 | 2.87 | 2.2 | 52500 | 3.1 | 1.8 | 8.5 | 6.8
Live | 216835319 |  | 9.8 | 17 | 52000 | 33400 | 46000 | 2.87 | 2.5 | 53500 | 3.5 | 2 | 8.8 | 7.2
Live | 216835321 |  | 9.8 | 16 | 52000 | 33400 | 45000 | 2.87 | 2.2 | 52500 | 3.1 | 1.8 | 8.5 | 6.8
Live | 216835324 |  | 9.8 | 16 | 52000 | 33400 | 46000 | 2.87 | 2.5 | 53500 | 3.3 | 2 | 8.5 | 7.2
Live | 216835327 |  | 9.8 | 16 | 52000 | 33400 | 45000 | 2.87 | 2.2 | 52500 | 3.1 | 1.8 | 8.5 | 6.8
Live | 216835329 |  | 9.8 | 16 | 52000 | 33400 | 46000 | 2.87 | 2.5 | 53500 | 3.3 | 2 | 8.5 | 7.2
Live | 216835331 |  | 9.8 | 15.5 | 52000 | 33400 | 45000 | 2.87 | 2.2 |  |  | 1.8 | 8.5 | 6.8
Live | 216835333 |  | 9.8 | 16.5 | 52000 | 33400 | 46000 | 2.87 | 2.5 | 53500 | 3.3 | 2 | 8.5 | 7.2
Live | 216835335 |  | 9.8 | 15.2 | 52000 | 33400 | 45000 | 2.87 | 2.2 |  |  | 1.8 | 8.5 | 6.8
Live | 216835338 |  | 9.8 | 16.5 | 52000 | 33400 | 46000 | 2.87 | 2.5 | 53500 | 3.3 | 2 | 8.8 | 7.2
Live | 216835340 |  | 9.8 | 16 | 52000 | 33400 | 45000 | 2.87 | 2.2 | 52500 | 3.1 | 1.8 | 8.5 | 6.8
Live | 216835342 |  | 9.8 | 17 | 52000 | 33400 | 46000 | 2.87 | 2.5 | 53500 | 3.5 | 2 | 8.8 | 7.2
Live | 216835344 |  | 9.8 | 16 | 52000 | 33400 | 45000 | 2.87 | 2.2 | 52500 | 3.1 | 1.8 | 8.5 | 6.8
Live | 216835346 |  | 9.8 | 17 | 52000 | 33400 | 46000 | 2.87 | 2.5 | 53500 | 3.5 | 2 | 8.8 | 7.2
Live | 216835349 |  | 9.8 | 16 | 52000 | 33400 | 45000 | 2.87 | 2.2 | 52500 | 3.1 | 1.8 | 8.5 | 6.8
Live | 216835351 |  | 9.8 | 17 | 52000 | 33400 | 46000 | 2.87 | 2.5 | 53500 | 3.5 | 2 | 8.8 | 7.2
Live | 216835353 |  | 9.8 | 16 | 52000 | 33400 | 45000 | 2.87 | 2.2 | 52500 | 3.1 | 1.8 | 8.5 | 6.8
Live | 216835356 |  | 9.8 | 17 | 52000 | 33400 | 46000 | 2.87 | 2.5 | 53500 | 3.5 | 2 | 8.8 | 7.2
Live | 216835358 |  | 9.8 | 16 | 52000 | 33400 | 45000 | 2.87 | 2.2 | 52500 | 3.1 | 1.8 | 8.5 | 6.8
Live | 216835360 |  | 9.8 | 17 | 52000 | 33400 | 46000 | 2.87 | 2.5 | 53500 | 3.5 | 2 | 8.8 | 7.2
Live | 216835362 |  | 9.8 | 16 | 52000 | 33400 | 45000 | 2.87 | 2.2 | 52500 | 3.1 | 1.8 | 8.5 | 6.8
Live | 216835365 |  | 9.8 | 16 | 52000 | 33400 | 46000 | 2.87 | 2.5 | 53500 | 3.3 | 2 | 8.5 | 7.2
Live | 216835367 |  | 9.8 | 15.5 | 52000 | 33400 | 45000 | 2.87 | 2.2 |  |  | 1.8 | 8.5 | 6.8
Live | 216835370 |  | 9.8 | 16.5 | 52000 | 33400 | 46000 | 2.87 | 2.5 | 53500 | 3.3 | 2 | 8.8 | 7.2
Live | 216835372 |  | 9.8 | 17 | 52000 | 55300 | 46000 | 2.87 | 2.27 | 54000 | 3.6 | 2 | 8.8 | 7.2
Live | 216891229 |  | 10 | 15.2 | 40500 | 40500 | 38000 | 2.93 | 2.4 | 40500 | 2.89 | 2 | 8.1 | 8
Live | 216891230 |  | 10 | 15.2 | 40500 | 40500 | 38000 | 2.93 | 2.4 | 40500 | 2.89 | 2 | 8.1 | 8
Live | 216891231 |  | 10 | 15.2 | 40500 | 40500 | 38000 | 2.93 | 2.4 | 40500 | 2.89 | 2 | 8.1 | 8
Live | 216891232 |  | 10 | 15.2 | 40500 | 40500 | 38000 | 2.93 | 2.4 | 40500 | 2.9 | 2 | 8.1 | 8
Live | 216891233 |  | 10 | 15.2 | 40500 | 40500 | 38000 | 2.93 | 2.4 | 40500 | 2.9 | 2 | 8.1 | 8
Live | 216891234 |  | 11.7 | 17 | 21200 | 18300 | 16900 | 3.43 | 2.3 | 20800 | 2.86 | 2 | 8.1 | 7.5
Live | 216891235 |  | 11.7 | 18 | 21200 | 18300 | 16900 | 3.43 | 2.3 | 20800 | 2.88 | 2 | 8.5 | 7.5
Live | 216891236 |  | 11.7 | 18 | 21200 | 18300 | 16900 | 3.43 | 2.3 | 20800 | 2.86 | 2 | 8.5 | 7.5
Live | 216891237 |  | 11.7 | 18 | 21200 | 18300 | 16900 | 3.43 | 2.3 | 20800 | 2.88 | 2 | 8.5 | 7.5
Live | 216891238 |  | 11.7 | 18 | 21200 | 18300 | 16900 | 3.43 | 2.3 | 20800 | 2.88 | 2 | 8.5 | 7.5
Live | 216891239 |  | 11.7 | 18 | 21200 | 18300 | 16900 | 3.43 | 2.3 | 20800 | 2.86 | 2 | 8.5 | 7.5
Live | 216891240 |  | 11.7 | 17 | 21200 | 18300 | 16900 | 3.43 | 2.3 | 20800 | 2.88 | 2 | 8.1 | 7.5
Live | 216891241 |  | 11.7 | 17 | 21200 | 18300 | 16900 | 3.43 | 2.3 | 20800 | 2.86 | 2 | 8.1 | 7.5
Live | 216891242 |  | 11.7 | 18 | 21200 | 18300 | 16900 | 3.43 | 2.3 | 20800 | 2.88 | 2 | 8.5 | 7.5
Live | 216891243 |  | 12 | 18 | 32200 | 29800 | 28000 | 3.52 | 2.4 | 32200 | 3.03 | 2 | 10 | 8.5
Live | 216891245 |  | 12 | 18 | 32200 | 29800 | 28000 | 3.52 | 2.4 | 32200 | 3.03 | 2 | 10 | 8.5
Live | 216891246 |  | 12 | 18 | 32200 | 29800 | 28000 | 3.52 | 2.4 | 32200 | 3.03 | 2 | 10 | 8.5
Live | 216891247 |  | 12 | 19 | 32600 | 29800 | 27800 | 3.51 | 2.4 | 32600 | 3.03 | 2 | 10 | 8.5
Live | 216891248 |  | 12 | 18 | 32200 | 29800 | 28000 | 3.52 | 2.4 | 32200 | 3.03 | 2 | 10 | 8.5
Live | 216891249 |  | 12 | 19 | 32600 | 29800 | 27800 | 3.51 | 2.4 | 32600 | 3.03 | 2 | 10 | 8.5
Live | 216891250 |  | 12 | 19 | 32600 | 29800 | 27800 | 3.51 | 2.4 | 32600 | 3.03 | 2 | 10 | 8.5
Live | 216891251 |  | 12 | 19 | 32600 | 29800 | 27800 | 3.51 | 2.4 | 32600 | 3.03 | 2 | 10 | 8.5
Live | 216891252 |  | 12 | 19 | 32600 | 29800 | 27800 | 3.51 | 2.4 | 32600 | 3.03 | 2 | 10 | 8.5
Live | 216891253 |  | 12 | 18 | 32400 | 29800 | 28000 | 3.52 | 2.4 | 32400 | 3.03 | 2 | 10 | 8.5
Live | 216891254 |  | 12 | 18 | 32200 | 29800 | 28200 | 3.52 | 2.4 | 32200 | 3.03 | 2 | 10 | 8.5
Live | 216891255 |  | 12 | 18 | 32400 | 29800 | 28000 | 3.52 | 2.4 | 32400 | 3.03 | 2 | 10 | 8.5
Live | 216891256 |  | 12 | 18 | 32200 | 29800 | 28200 | 3.52 | 2.4 | 32200 | 3.03 | 2 | 10 | 8.5
Live | 216891257 |  | 12 | 18 | 32200 | 29800 | 28000 | 3.52 | 2.4 | 32200 | 3.03 | 2 | 10 | 8.5
Live | 216891258 |  | 12 | 19 | 32400 | 29800 | 28000 | 3.52 | 2.4 | 32400 | 3.03 | 2 | 10 | 8.5
Live | 216891259 |  | 12 | 18 | 32400 | 29800 | 28000 | 3.52 | 2.4 | 32400 | 3.03 | 2 | 10 | 8.5
Live | 216891260 |  | 12 | 19 | 32600 | 29800 | 28000 | 3.51 | 2.4 |  |  | 2 | 10 | 8.5
Live | 216891261 |  | 12 | 19 | 32600 | 29800 | 27800 | 3.51 | 2.4 | 32600 | 3.03 | 2 | 10 | 8.5
Live | 216891262 |  | 12 | 19 | 32400 | 29800 | 28000 | 3.52 | 2.4 | 32400 | 3.03 | 2 | 10 | 8.5
Live | 216891263 |  | 12 | 19 | 32800 | 29800 | 27600 | 3.52 | 2.4 | 32800 | 3.03 | 2 | 10 | 8.5
Live | 216891264 |  | 12 | 19 | 32400 | 29800 | 28000 | 3.52 | 2.4 | 32400 | 3.03 | 2 | 10 | 8.5
Live | 216891265 |  | 12 | 19 | 32600 | 29800 | 27800 | 3.51 | 2.4 | 32600 | 3.03 | 2 | 10 | 8.5
Live | 216891266 |  | 12 | 19 | 32400 | 29800 | 28000 | 3.52 | 2.4 | 32400 | 3.03 | 2 | 10 | 8.5
Live | 216891267 |  | 12 | 18 | 32200 | 29800 | 28200 | 3.52 | 2.4 |  |  | 2 | 10 | 8.5
Live | 216891268 |  | 12 | 18 | 32400 | 29800 | 28000 | 3.52 | 2.4 | 32400 | 3.03 | 2 | 10 | 8.5
Live | 216891269 |  | 12 | 19 | 32600 | 29800 | 27800 | 3.51 | 2.4 | 32600 | 3.03 | 2 | 10 | 8.5
Live | 216891270 |  | 12 | 18 | 32200 | 29800 | 28000 | 3.52 | 2.4 | 32200 | 3.03 | 2 | 10 | 8.5
Live | 216891271 |  | 12 | 19 | 32600 | 29800 | 27800 | 3.51 | 2.4 | 32600 | 3.03 | 2 | 10 | 8.5
Live | 216891272 |  | 12 | 19 | 32400 | 29800 | 28000 | 3.52 | 2.4 | 32400 | 3.03 | 2 | 10 | 8.5
Live | 216891273 |  | 12 | 18 | 32200 | 29800 | 28200 | 3.52 | 2.4 |  |  | 2 | 10 | 8.5
Live | 216891274 |  | 12 | 18 | 32400 | 29800 | 28000 | 3.52 | 2.4 | 32400 | 3.03 | 2 | 10 | 8.5
Live | 216891275 |  | 12 | 18 | 32200 | 29800 | 28200 | 3.52 | 2.4 |  |  | 2 | 10 | 8.5
Live | 216891276 |  | 12 | 19 | 32400 | 29800 | 28000 | 3.52 | 2.4 | 32400 | 3.03 | 2 | 10 | 8.5
Live | 216891277 |  | 12 | 19 | 32400 | 29800 | 28000 | 3.52 | 2.4 | 32400 | 3.03 | 2 | 10 | 8.5
Live | 216891278 |  | 12 | 19 | 32800 | 29800 | 27600 | 3.52 | 2.4 | 32800 | 3.03 | 2 | 10 | 8.5
Live | 216891279 |  | 12 | 19 | 32600 | 29800 | 27800 | 3.51 | 2.4 | 32600 | 3.03 | 2 | 10 | 8.5
Live | 216891280 |  | 12 | 18 | 32400 | 29800 | 28000 | 3.52 | 2.4 | 32400 | 3.03 | 2 | 10 | 8.5
Live | 216891281 |  | 12 | 19 | 32600 | 29800 | 27800 | 3.51 | 2.4 | 32600 | 3.03 | 2 | 10 | 8.5
Live | 216891282 |  | 12 | 18 | 32200 | 29800 | 28000 | 3.52 | 2.4 | 32200 | 3.03 | 2 | 10 | 8.5
Live | 216891283 |  | 12 | 18 | 32200 | 29800 | 28000 | 3.52 | 2.4 | 32200 | 3.03 | 2 | 10 | 8.5
Live | 216891284 |  | 12 | 19 | 32600 | 29800 | 27800 | 3.51 | 2.4 | 32600 | 3.03 | 2 | 10 | 8.5
Live | 216891285 |  | 12 | 18 | 32200 | 29800 | 28000 | 3.52 | 2.4 | 32200 | 3.03 | 2 | 10 | 8.5
Live | 216891286 |  | 12 | 18 | 32400 | 29800 | 28000 | 3.52 | 2.4 | 32400 | 3.03 | 2 | 10 | 8.5
Live | 216891287 |  | 12 | 18 | 32400 | 29800 | 28000 | 3.52 | 2.4 | 32400 | 3.03 | 2 | 10 | 8.5
Live | 216891288 |  | 12 | 19 | 32200 | 29800 | 28000 | 3.52 | 2.4 | 32200 | 3.03 | 2 | 10 | 8.5
Live | 216891289 |  | 12 | 19 | 32600 | 29800 | 27800 | 3.51 | 2.4 | 32600 | 3.03 | 2 | 10 | 8.5
Live | 216891290 |  | 12 | 19 | 32800 | 29800 | 27600 | 3.52 | 2.4 | 32800 | 3.03 | 2 | 10 | 8.5
Live | 216891291 |  | 12 | 19 | 32400 | 29800 | 28000 | 3.52 | 2.4 | 32400 | 3.03 | 2 | 10 | 8.5
Live | 216891292 |  | 12 | 18 | 32400 | 29800 | 28000 | 3.52 | 2.4 | 32400 | 3.03 | 2 | 10 | 8.5
Live | 216891293 |  | 12 | 18 | 32400 | 29800 | 28000 | 3.52 | 2.4 | 32400 | 3.03 | 2 | 10 | 8.5
Live | 216891294 |  | 12 | 19 | 32600 | 29800 | 27800 | 3.51 | 2.4 | 32600 | 3.03 | 2 | 10 | 8.5
Live | 216891295 |  | 12 | 19 | 32200 | 29800 | 28000 | 3.52 | 2.4 | 32200 | 3.03 | 2 | 10 | 8.5
Live | 216891296 |  | 12 | 18 | 32400 | 29800 | 28000 | 3.52 | 2.4 | 32400 | 3.03 | 2 | 10 | 8.5
Live | 216891297 |  | 12 | 18 | 32400 | 29800 | 28000 | 3.52 | 2.4 | 32400 | 3.03 | 2 | 10 | 8.5
Live | 216891298 |  | 12 | 18 | 32200 | 29800 | 28000 | 3.52 | 2.4 | 32200 | 3.03 | 2 | 10 | 8.5
Live | 216891299 |  | 12 | 19 | 32600 | 29800 | 27800 | 3.51 | 2.4 | 32600 | 3.03 | 2 | 10 | 8.5
Live | 216891300 |  | 12 | 19 | 32400 | 29800 | 28000 | 3.52 | 2.4 | 32400 | 3.03 | 2 | 10 | 8.5
Live | 216891301 |  | 12 | 18 | 32400 | 29800 | 28000 | 3.52 | 2.4 | 32400 | 3.03 | 2 | 10 | 8.5
Live | 216891302 |  | 12 | 18 | 32200 | 29800 | 28000 | 3.52 | 2.4 | 32200 | 3.03 | 2 | 10 | 8.5
Live | 216891303 |  | 12 | 19 | 32600 | 29800 | 27800 | 3.51 | 2.4 | 32600 | 3.03 | 2 | 10 | 8.5
Live | 216891304 |  | 12 | 18 | 32400 | 29800 | 28000 | 3.52 | 2.4 | 32400 | 3.03 | 2 | 10 | 8.5
Live | 216891305 |  | 12 | 18 | 32400 | 29800 | 28000 | 3.52 | 2.4 | 32400 | 3.03 | 2 | 10 | 8.5
Live | 216891306 |  | 12 | 18 | 32200 | 29800 | 28000 | 3.52 | 2.4 | 32200 | 3.03 | 2 | 10 | 8.5
Live | 216891307 |  | 12 | 18 | 32400 | 29800 | 28000 | 3.52 | 2.4 | 32400 | 3.03 | 2 | 10 | 8.5
Live | 216891308 |  | 12 | 19 | 32600 | 29800 | 27800 | 3.51 | 2.4 | 32600 | 3.03 | 2 | 10 | 8.5
Live | 216891309 |  | 12 | 19 | 32600 | 29800 | 27800 | 3.51 | 2.4 | 32600 | 3.03 | 2 | 10 | 8.5
Live | 216891310 |  | 12 | 19 | 32600 | 29800 | 27800 | 3.51 | 2.4 | 32600 | 3.03 | 2 | 10 | 8.5
Live | 216891312 |  | 12 | 18 | 32400 | 29800 | 28000 | 3.52 | 2.4 | 32400 | 3.03 | 2 | 10 | 8.5
Live | 216891313 |  | 12 | 18 | 32400 | 29800 | 28000 | 3.52 | 2.4 | 32400 | 3.03 | 2 | 10 | 8.5
Live | 216891314 |  | 12 | 19 | 32800 | 29800 | 27600 | 3.52 | 2.4 | 32800 | 3.03 | 2 | 10 | 8.5
Live | 216891315 |  | 12 | 19 | 32400 | 29800 | 28000 | 3.52 | 2.4 | 32400 | 3.03 | 2 | 10 | 8.5
Live | 216891316 |  | 12 | 19 | 32600 | 29800 | 27800 | 3.51 | 2.4 | 32600 | 3.03 | 2 | 10 | 8.5
Live | 216891317 |  | 12 | 18 | 32200 | 29800 | 28000 | 3.52 | 2.4 | 32200 | 3.03 | 2 | 10 | 8.5
Live | 216891318 |  | 12 | 19 | 32400 | 29800 | 28000 | 3.52 | 2.4 | 32400 | 3.03 | 2 | 10 | 8.5
Live | 216891319 |  | 12 | 19 | 32400 | 29800 | 28000 | 3.52 | 2.4 | 32400 | 3.03 | 2 | 10 | 8.5
Live | 216891320 |  | 12 | 19 | 32400 | 29800 | 28000 | 3.52 | 2.4 | 32400 | 3.03 | 2 | 10 | 8.5
Live | 216891321 |  | 12 | 18 | 32400 | 29800 | 28000 | 3.52 | 2.4 | 32400 | 3.03 | 2 | 10 | 8.5
Live | 216891322 |  | 12 | 18 | 32200 | 29800 | 28000 | 3.52 | 2.4 | 32200 | 3.03 | 2 | 10 | 8.5
Live | 216891323 |  | 12 | 18 | 32400 | 29800 | 28000 | 3.52 | 2.4 | 32400 | 3.03 | 2 | 10 | 8.5
Live | 216891324 |  | 12 | 19 | 32600 | 29800 | 27800 | 3.51 | 2.4 | 32600 | 3.03 | 2 | 10 | 8.5
Live | 216891325 |  | 12 | 19 | 32400 | 29800 | 28000 | 3.52 | 2.4 | 32400 | 3.03 | 2 | 10 | 8.5
Live | 216891326 |  | 12 | 19 | 32600 | 29800 | 27800 | 3.51 | 2.4 | 32600 | 3.03 | 2 | 10 | 8.5
Live | 216891327 |  | 12 | 18 | 32200 | 29800 | 28000 | 3.52 | 2.4 | 32200 | 3.03 | 2 | 10 | 8.5
Live | 216891328 |  | 12 | 19 | 32400 | 29800 | 28000 | 3.52 | 2.4 | 32400 | 3.03 | 2 | 10 | 8.5
Live | 216891329 |  | 12 | 19 | 32800 | 29800 | 27600 | 3.52 | 2.4 | 32800 | 3.03 | 2 | 10 | 8.5
Live | 216891330 |  | 12 | 18 | 32400 | 29800 | 28000 | 3.52 | 2.4 | 32400 | 3.03 | 2 | 10 | 8.5
Live | 216891331 |  | 12 | 19 | 32600 | 29800 | 27800 | 3.51 | 2.4 | 32600 | 3.03 | 2 | 10 | 8.5
Live | 216891332 |  | 12 | 18 | 32400 | 29800 | 28000 | 3.52 | 2.4 | 32400 | 3.03 | 2 | 10 | 8.5
Live | 216891333 |  | 12 | 19 | 32600 | 29800 | 27800 | 3.51 | 2.4 | 32600 | 3.03 | 2 | 10 | 8.5
Live | 216891334 |  | 12 | 18 | 32400 | 29800 | 28000 | 3.52 | 2.4 | 32400 | 3.03 | 2 | 10 | 8.5
Live | 216891335 |  | 12 | 19 | 32400 | 29800 | 28000 | 3.52 | 2.4 | 32400 | 3.03 | 2 | 10 | 8.5
Live | 216891336 |  | 12 | 18 | 32400 | 29800 | 28000 | 3.52 | 2.4 | 32400 | 3.03 | 2 | 10 | 8.5
Live | 216891337 |  | 12 | 19 | 32600 | 29800 | 27800 | 3.51 | 2.4 | 32600 | 3.03 | 2 | 10 | 8.5
Live | 216891338 |  | 12 | 18 | 32400 | 29800 | 28000 | 3.52 | 2.4 | 32400 | 3.03 | 2 | 10 | 8.5
Live | 216891339 |  | 12 | 18 | 32400 | 29800 | 28000 | 3.52 | 2.4 | 32400 | 3.03 | 2 | 10 | 8.5
Live | 216891340 |  | 12 | 18 | 32400 | 29800 | 28000 | 3.52 | 2.4 | 32400 | 3.03 | 2 | 10 | 8.5
Live | 216891341 |  | 12 | 19 | 32600 | 29800 | 27800 | 3.51 | 2.4 | 32600 | 3.03 | 2 | 10 | 8.5
Live | 216891342 |  | 12 | 18 | 32400 | 29800 | 28000 | 3.52 | 2.4 | 32400 | 3.03 | 2 | 10 | 8.5
Live | 216891343 |  | 12 | 18 | 32400 | 29800 | 28000 | 3.52 | 2.4 | 32400 | 3.03 | 2 | 10 | 8.5
Live | 216891344 |  | 12 | 18 | 32400 | 29800 | 28000 | 3.52 | 2.4 | 32400 | 3.03 | 2 | 10 | 8.5
Live | 216891345 |  | 12 | 19 | 32400 | 29800 | 28000 | 3.52 | 2.4 | 32400 | 3.03 | 2 | 10 | 8.5
Live | 216891346 |  | 12 | 19 | 32600 | 29800 | 27800 | 3.51 | 2.4 | 32600 | 3.03 | 2 | 10 | 8.5
Live | 216891347 |  | 12 | 19 | 32200 | 29800 | 28000 | 3.52 | 2.4 | 32200 | 3.03 | 2 | 10 | 8.5
Live | 216891348 |  | 12 | 19 | 32200 | 29800 | 28000 | 3.52 | 2.4 | 32200 | 3.03 | 2 | 10 | 8.5
Live | 216891349 |  | 12 | 19 | 32600 | 29800 | 27800 | 3.51 | 2.4 | 32600 | 3.03 | 2 | 10 | 8.5
Live | 216891350 |  | 12 | 18 | 32400 | 29800 | 28000 | 3.52 | 2.4 | 32400 | 3.03 | 2 | 10 | 8.5
Live | 216891351 |  | 12 | 19 | 32400 | 29800 | 28000 | 3.52 | 2.4 | 32400 | 3.03 | 2 | 10 | 8.5
Live | 216891352 |  | 12 | 18 | 32400 | 29800 | 28000 | 3.52 | 2.4 | 32400 | 3.03 | 2 | 10 | 8.5
Live | 216891353 |  | 12 | 18 | 32400 | 29800 | 28000 | 3.52 | 2.4 | 32400 | 3.03 | 2 | 10 | 8.5
Live | 216891354 |  | 12 | 18 | 32200 | 29800 | 28200 | 3.52 | 2.4 | 32200 | 3.03 | 2 | 10 | 8.5
Live | 216891355 |  | 12 | 19 | 32400 | 29800 | 28000 | 3.52 | 2.4 | 32400 | 3.03 | 2 | 10 | 8.5
Live | 216891356 |  | 12 | 18 | 32400 | 29800 | 28000 | 3.52 | 2.4 | 32400 | 3.03 | 2 | 10 | 8.5
Live | 216891357 |  | 12 | 19 | 32600 | 29800 | 27800 | 3.51 | 2.4 | 32600 | 3.03 | 2 | 10 | 8.5
Live | 216891358 |  | 12 | 18 | 32200 | 29800 | 28000 | 3.52 | 2.4 | 32200 | 3.03 | 2 | 10 | 8.5
Live | 216891359 |  | 12 | 19 | 32600 | 29800 | 27800 | 3.51 | 2.4 | 32600 | 3.03 | 2 | 10 | 8.5
Live | 216891360 |  | 12 | 19 | 32600 | 29800 | 27800 | 3.51 | 2.4 | 32600 | 3.03 | 2 | 10 | 8.5
Live | 216891361 |  | 12 | 18 | 32400 | 29800 | 28000 | 3.52 | 2.4 | 32400 | 3.03 | 2 | 10 | 8.5
Live | 216891362 |  | 12 | 18 | 32200 | 29800 | 28000 | 3.52 | 2.4 | 32200 | 3.03 | 2 | 10 | 8.5
Live | 216891363 |  | 12 | 19 | 32600 | 29800 | 27800 | 3.51 | 2.4 | 32600 | 3.03 | 2 | 10 | 8.5
Live | 216891364 |  | 12 | 18 | 32400 | 29800 | 28000 | 3.52 | 2.4 | 32400 | 3.03 | 2 | 10 | 8.5
Live | 216891365 |  | 12 | 19 | 32600 | 29800 | 27800 | 3.51 | 2.4 | 32600 | 3.03 | 2 | 10 | 8.5
Live | 216891366 |  | 12 | 19 | 32600 | 29800 | 27800 | 3.51 | 2.4 | 32600 | 3.03 | 2 | 10 | 8.5
Live | 216891367 |  | 12 | 18 | 32200 | 29800 | 28200 | 3.52 | 2.4 |  |  | 2 | 10 | 8.5
Live | 216891368 |  | 12 | 18 | 32200 | 29800 | 28200 | 3.52 | 2.4 |  |  | 2 | 10 | 8.5
Live | 216891369 |  | 12 | 19 | 32400 | 29800 | 28000 | 3.52 | 2.4 | 32400 | 3.03 | 2 | 10 | 8.5
Live | 216891370 |  | 12 | 18 | 32200 | 29800 | 28200 | 3.52 | 2.4 |  |  | 2 | 10 | 8.5
Live | 216891371 |  | 12 | 19 | 32600 | 29800 | 27800 | 3.51 | 2.4 | 32600 | 3.03 | 2 | 10 | 8.5
Live | 216891372 |  | 12 | 18 | 32400 | 29800 | 28000 | 3.52 | 2.4 | 32400 | 3.03 | 2 | 10 | 8.5
Live | 216891373 |  | 12 | 19 | 32600 | 29800 | 27800 | 3.51 | 2.4 | 32600 | 3.03 | 2 | 10 | 8.5
Live | 216891374 |  | 12 | 18 | 32200 | 29800 | 28000 | 3.52 | 2.4 | 32200 | 3.03 | 2 | 10 | 8.5
Live | 216891375 |  | 12 | 18 | 32200 | 29800 | 28000 | 3.52 | 2.4 | 32200 | 3.03 | 2 | 10 | 8.5
Live | 216891376 |  | 12 | 18 | 32400 | 29800 | 28000 | 3.52 | 2.4 | 32400 | 3.03 | 2 | 10 | 8.5
Live | 216891377 |  | 12 | 19 | 32600 | 29800 | 27800 | 3.51 | 2.4 | 32600 | 3.03 | 2 | 10 | 8.5
Live | 216891378 |  | 12 | 19 | 32600 | 29800 | 27800 | 3.51 | 2.4 | 32600 | 3.03 | 2 | 10 | 8.5
Live | 216891379 |  | 12 | 19 | 32200 | 29800 | 28000 | 3.52 | 2.4 | 32200 | 3.03 | 2 | 10 | 8.5
Live | 216891380 |  | 12 | 19 | 32600 | 29800 | 27800 | 3.51 | 2.4 | 32600 | 3.03 | 2 | 10 | 8.5
Live | 216891381 |  | 12 | 19 | 32600 | 29800 | 27800 | 3.51 | 2.4 | 32600 | 3.03 | 2 | 10 | 8.5
Live | 216891382 |  | 12 | 19 | 32600 | 29800 | 27800 | 3.51 | 2.4 | 32600 | 3.03 | 2 | 10 | 8.5
Live | 216891383 |  | 12 | 19 | 32600 | 29800 | 27800 | 3.51 | 2.4 | 32600 | 3.03 | 2 | 10 | 8.5
Live | 216891384 |  | 12 | 19 | 32600 | 29800 | 27800 | 3.51 | 2.4 | 32600 | 3.03 | 2 | 10 | 8.5
Live | 216891385 |  | 12 | 19 | 32600 | 29800 | 27800 | 3.51 | 2.4 | 32600 | 3.03 | 2 | 10 | 8.5
Live | 216891386 |  | 12 | 19 | 32200 | 29800 | 28000 | 3.52 | 2.4 | 32200 | 3.03 | 2 | 10 | 8.5
Live | 216891387 |  | 12 | 19 | 32600 | 29800 | 27800 | 3.51 | 2.4 | 32600 | 3.03 | 2 | 10 | 8.5
Live | 216891388 |  | 12 | 19 | 32600 | 29800 | 27800 | 3.51 | 2.4 | 32600 | 3.03 | 2 | 10 | 8.5
Live | 216891389 |  | 12 | 18 | 32200 | 29800 | 28000 | 3.52 | 2.4 | 32200 | 3.03 | 2 | 10 | 8.5
Live | 216891390 |  | 12 | 18 | 32400 | 29800 | 28000 | 3.52 | 2.4 | 32400 | 3.03 | 2 | 10 | 8.5
Live | 216891391 |  | 12 | 19 | 32600 | 29800 | 27800 | 3.51 | 2.4 | 32600 | 3.03 | 2 | 10 | 8.5
Live | 216891392 |  | 12 | 19 | 32600 | 29800 | 27800 | 3.51 | 2.4 | 32600 | 3.03 | 2 | 10 | 8.5
Live | 216891393 |  | 12 | 19 | 32400 | 29800 | 28000 | 3.52 | 2.4 | 32400 | 3.03 | 2 | 10 | 8.5
Live | 216891394 |  | 12 | 19 | 32800 | 29800 | 27600 | 3.52 | 2.4 | 32800 | 3.03 | 2 | 10 | 8.5
Live | 216891395 |  | 12 | 18 | 32200 | 29800 | 28000 | 3.52 | 2.4 | 32200 | 3.03 | 2 | 10 | 8.5
Live | 216891396 |  | 11.7 | 18 | 21200 | 18300 | 16900 | 3.43 | 2.3 | 20800 | 2.86 | 2 | 8.5 | 7.5
Live | 216891397 |  | 11.7 | 17 | 21200 | 18200 | 16900 | 3.43 | 2.3 | 20800 | 2.89 | 2 | 8.1 | 7.5
Live | 216891398 |  | 11.7 | 18 | 21200 | 18300 | 16900 | 3.43 | 2.3 | 20800 | 2.88 | 2 | 8.5 | 7.5
Live | 216891399 |  | 11.7 | 18 | 21200 | 18300 | 16900 | 3.43 | 2.3 | 20800 | 2.88 | 2 | 8.5 | 7.5
Live | 216891400 |  | 11.7 | 17 | 21200 | 18300 | 16900 | 3.43 | 2.3 | 20800 | 2.88 | 2 | 8.1 | 7.5
Live | 216891401 |  | 11.7 | 17 | 21200 | 18200 | 16900 | 3.43 | 2.3 | 20800 | 2.89 | 2 | 8.1 | 7.5
Live | 216891402 |  | 11.7 | 18 | 21200 | 18200 | 16900 | 3.43 | 2.3 | 20800 | 2.89 | 2 | 8.5
Live | 216891403 |  | 11.7 | 18 | 21200 | 18300 | 16900 | 3.43 | 2.3 | 20800 | 2.88 | 2 | 8.5
Live | 216891404 |  | 11.7 | 18 | 21200 | 18200 | 16900 | 3.43 | 2.3 | 20800 | 2.89 | 2 | 8.5
Live | 216891405 |  | 12 | 18 | 43000 | 36200 | 33000 | 3.52 | 2.4 | 42500 | 3.01 | 2 | 8.5
Live | 216891406 |  | 12 | 18 | 43000 | 36200 | 33200 | 3.52 | 2.4 | 42500 | 3.01 | 2 | 8.5
Live | 216891407 |  | 11.7 | 18 | 43000 | 36200 | 33200 | 3.42 | 2.4 | 43000 | 3.01 | 2 | 8.5
Live | 216891408 |  | 12 | 18 | 43000 | 36200 | 33200 | 3.52 | 2.4 | 42500 | 3.01 | 2 | 8.5
Live | 216891409 |  | 11.7 | 18 | 43000 | 36200 | 33200 | 3.42 | 2.4 | 43000 | 3.01 | 2 | 8.5
Live | 216891410 |  | 11.7 | 18 | 43000 | 36200 | 33200 | 3.42 | 2.4 | 43000 | 3.01 | 2 | 8.5
Live | 216891411 |  | 12 | 18 | 43000 | 36200 | 33000 | 3.52 | 2.4 | 42500 | 3.01 | 2 | 8.5
Live | 216891412 |  | 11.7 | 18 | 43000 | 36200 | 33200 | 3.42 | 2.4 | 43000 | 3.01 | 2 | 8.5 | 7.8
Live | 216891413 |  | 12 | 18 | 43000 | 36200 | 33000 | 3.52 | 2.4 | 42500 | 3.01 | 2 | 8.5
Live | 216891414 |  | 11.7 | 18 | 43000 | 36200 | 33200 | 3.42 | 2.4 | 43000 | 3.01 | 2 | 8.5 | 7.8
Live | 216891415 |  | 12 | 18 | 43000 | 36200 | 33000 | 3.52 | 2.4 | 42500 | 3.01 | 2 | 8.5
Live | 216891416 |  | 11.7 | 18 | 43000 | 36200 | 33200 | 3.42 | 2.4 | 43000 | 3.01 | 2 | 8.5
Live | 216891417 |  | 12 | 18 | 43000 | 36200 | 33200 | 3.52 | 2.4 | 42500 | 3.01 | 2 | 8.5
Live | 216891418 |  | 12 | 18 | 43000 | 36200 | 33000 | 3.52 | 2.4 | 42500 | 3.01 | 2 | 8.5
Live | 216891419 |  | 11.7 | 18 | 43000 | 36200 | 33200 | 3.42 | 2.4 | 43000 | 3.01 | 2 | 8.5
Live | 216891420 |  | 11.7 | 18 | 43000 | 36200 | 33200 | 3.42 | 2.4 | 43000 | 3.01 | 2 | 8.5
Live | 216891421 |  | 11.7 | 18 | 43000 | 36200 | 33200 | 3.42 | 2.4 | 43000 | 3.01 | 2 | 8.5 | 7.8
Live | 216891422 |  | 12 | 18 | 43000 | 36200 | 33000 | 3.52 | 2.4 | 42500 | 3.01 | 2 | 8.5
Live | 216891423 |  | 11.7 | 18 | 43000 | 36200 | 33200 | 3.42 | 2.4 | 43000 | 3.01 | 2 | 8.5
Live | 216891424 |  | 11.7 | 18 | 43000 | 36200 | 33200 | 3.42 | 2.4 | 43000 | 3.01 | 2 | 8.5
Live | 216891425 |  | 11.7 | 18 | 43000 | 36200 | 33200 | 3.42 | 2.4 | 43000 | 3.01 | 2 | 8.5
Live | 216891426 |  | 12 | 18 | 43000 | 36200 | 33200 | 3.52 | 2.4 | 42500 | 3.01 | 2 | 8.5
Live | 216891427 |  | 11.7 | 18 | 43000 | 36200 | 33200 | 3.42 | 2.4 | 43000 | 3.01 | 2 | 8.5 | 7.8
Live | 216891428 |  | 12 | 18 | 43000 | 36200 | 33000 | 3.52 | 2.4 | 42500 | 3.01 | 2 | 8.5
Live | 216891429 |  | 11.7 | 18 | 43000 | 36200 | 33200 | 3.42 | 2.4 | 43000 | 3.01 | 2 | 8.5
Live | 216891430 |  | 11.7 | 18 | 43000 | 36200 | 33200 | 3.42 | 2.4 | 43000 | 3.01 | 2 | 8.5 | 7.8
Live | 216891431 |  | 11.7 | 18 | 43000 | 36200 | 33200 | 3.42 | 2.4 | 43000 | 3.01 | 2 | 8.5
Live | 216891432 |  | 11.7 | 17 | 43000 | 36200 | 33200 | 3.42 | 2.4 | 43000 | 3.01 | 2 | 8.1
Live | 216891433 |  | 11.7 | 18 | 43000 | 36200 | 33200 | 3.42 | 2.4 | 43000 | 3.01 | 2 | 8.5
Live | 216891434 |  | 11.7 | 17 | 43000 | 36200 | 33200 | 3.42 | 2.4 | 43000 | 3.01 | 2 | 8.1
Live | 216891435 |  | 12 | 18 | 43000 | 36200 | 33200 | 3.52 | 2.4 | 42500 | 3.01 | 2 | 8.5
Live | 216891436 |  | 12 | 18 | 43000 | 36200 | 33200 | 3.52 | 2.4 | 42500 | 3.01 | 2 | 8.5
Live | 216891437 |  | 12 | 18 | 43000 | 36200 | 33200 | 3.52 | 2.4 | 42500 | 3.01 | 2 | 8.5
Live | 216891438 |  | 12 | 18 | 43000 | 36200 | 33200 | 3.52 | 2.4 | 42500 | 3.01 | 2 | 8.5
Live | 216891439 |  | 11.7 | 18 | 43000 | 36200 | 33200 | 3.42 | 2.4 | 43000 | 3.01 | 2 | 8.5
Live | 216891440 |  | 11.7 | 18 | 43000 | 36200 | 33200 | 3.42 | 2.4 | 43000 | 3.01 | 2 | 8.5
Live | 216891441 |  | 11.7 | 17 | 43000 | 36200 | 33200 | 3.42 | 2.4 | 43000 | 3.01 | 2 | 8.1
Live | 216891442 |  | 11.7 | 17 | 43000 | 36200 | 33200 | 3.42 | 2.4 | 43000 | 3.01 | 2 | 8.1
Live | 216891443 |  | 12 | 18 | 43000 | 36200 | 33200 | 3.52 | 2.4 | 42500 | 3.01 | 2 | 8.5
Live | 216891444 |  | 12 | 18 | 43000 | 36200 | 33000 | 3.52 | 2.4 | 42500 | 3.01 | 2 | 8.5
Live | 216891445 |  | 11.7 | 17 | 43000 | 36200 | 33200 | 3.42 | 2.4 | 43000 | 3.01 | 2 | 8.1
Live | 216891446 |  | 11.7 | 18 | 43000 | 36200 | 33200 | 3.42 | 2.4 | 43000 | 3.01 | 2 | 8.5 | 7.8
Live | 216891447 |  | 12 | 18 | 43000 | 36200 | 33000 | 3.52 | 2.4 | 42500 | 3.01 | 2 | 8.5
Live | 216891448 |  | 12 | 18 | 43000 | 36200 | 33200 | 3.52 | 2.4 | 42500 | 3.01 | 2 | 8.5
Live | 216891449 |  | 11.7 | 18 | 43000 | 36200 | 33200 | 3.42 | 2.4 | 43000 | 3.01 | 2 | 8.5
Live | 216891450 |  | 12 | 18 | 43000 | 36200 | 33000 | 3.52 | 2.4 | 42500 | 3.01 | 2 | 8.5
Live | 216891451 |  | 12 | 18 | 43000 | 36200 | 33200 | 3.52 | 2.4 | 42500 | 3.01 | 2 | 8.5
Live | 216891452 |  | 11.7 | 18 | 43000 | 36200 | 33200 | 3.42 | 2.4 | 43000 | 3.01 | 2 | 8.5 | 7.8
Live | 216891453 |  | 12 | 18 | 43000 | 36200 | 33200 | 3.52 | 2.4 | 42500 | 3.01 | 2 | 8.5
Live | 216891454 |  | 11.7 | 18 | 43000 | 36200 | 33200 | 3.42 | 2.4 | 43000 | 3.01 | 2 | 8.5
Live | 216891455 |  | 11.7 | 18 | 43000 | 36200 | 33200 | 3.42 | 2.4 | 43000 | 3.01 | 2 | 8.5
Live | 216891456 |  | 12 | 18 | 43000 | 36200 | 33000 | 3.52 | 2.4 | 42500 | 3.01 | 2 | 8.5
Live | 216891457 |  | 11.7 | 17 | 43000 | 36200 | 33200 | 3.42 | 2.4 | 43000 | 3.01 | 2 | 8.1
Live | 216891458 |  | 11.7 | 18 | 43000 | 36200 | 33200 | 3.42 | 2.4 | 43000 | 3.01 | 2 | 8.5
Live | 216891459 |  | 11.7 | 18 | 43000 | 36200 | 33200 | 3.42 | 2.4 | 43000 | 3.01 | 2 | 8.5 | 7.8
Live | 216891460 |  | 11.7 | 18 | 43000 | 36200 | 33200 | 3.42 | 2.4 | 43000 | 3.01 | 2 | 8.5 | 7.8
Live | 216891461 |  | 12 | 18 | 31400 | 31000 | 27800 | 3.51 | 2.3 | 31400 | 2.63 | 2 | 8.5
Live | 216891462 |  | 12 | 18 | 31400 | 31000 | 27800 | 3.51 | 2.3 | 31400 | 2.63 | 2 | 8.5
Live | 216891463 |  | 11.7 | 18 | 31200 | 31000 | 28000 | 3.42 | 2.3 | 31200 | 2.63 | 2 | 8.5
Live | 216891464 |  | 12 | 19 | 31400 | 31000 | 27600 | 3.51 | 2.3 | 31400 | 2.63 | 2 | 8.5
Live | 216891465 |  | 12 | 18 | 31400 | 31000 | 27800 | 3.51 | 2.3 | 31400 | 2.63 | 2 | 8.5 | 7.5
Live | 216891466 |  | 12 | 19 | 31800 | 31000 | 27400 | 3.52 | 2.3 | 31800 | 2.63 | 2 | 8.5
Live | 216891467 |  | 12 | 18 | 31200 | 31000 | 27800 | 3.52 | 2.3 | 31200 | 2.63 | 2 | 8.5 | 7.5
Live | 216891468 |  | 12 | 19 | 31400 | 31000 | 27800 | 3.51 | 2.3 | 31400 | 2.63 | 2 | 8.5 | 7.5
Live | 216891469 |  | 12 | 19 | 31600 | 31000 | 27600 | 3.52 | 2.3 | 31600 | 2.63 | 2 | 8.5
Live | 216891470 |  | 12 | 19 | 31800 | 31000 | 27400 | 3.52 | 2.3 | 31800 | 2.63 | 2 | 8.5
Live | 216891471 |  | 12 | 18 | 31400 | 31000 | 27800 | 3.51 | 2.3 | 31400 | 2.63 | 2 | 8.5 | 7.5
Live | 216891472 |  | 12 | 18 | 31400 | 31000 | 27800 | 3.51 | 2.3 | 31400 | 2.63 | 2 | 8.5 | 7.5
Live | 216891473 |  | 12 | 18 | 31200 | 31000 | 27800 | 3.52 | 2.3 | 31200 | 2.63 | 2 | 8.5 | 7.5
Live | 216891474 |  | 12 | 19 | 31600 | 31000 | 27600 | 3.52 | 2.3 | 31600 | 2.63 | 2 | 8.5
Live | 216891475 |  | 12 | 18 | 31200 | 31000 | 27800 | 3.52 | 2.3 | 31200 | 2.63 | 2 | 8.5 | 7.5
Live | 216891476 |  | 12 | 19 | 31600 | 31000 | 27600 | 3.52 | 2.3 | 31600 | 2.63 | 2 | 8.5
Live | 216891477 |  | 12 | 19 | 31200 | 31000 | 27800 | 3.52 | 2.3 | 31200 | 2.63 | 2 | 8.5 | 7.5
Live | 216891478 |  | 12 | 19 | 31400 | 31000 | 27600 | 3.51 | 2.3 | 31400 | 2.63 | 2 | 8.5
Live | 216891479 |  | 12 | 19 | 31600 | 31000 | 27600 | 3.52 | 2.3 | 31600 | 2.63 | 2 | 8.5
Live | 216891480 |  | 12 | 19 | 31800 | 31000 | 27400 | 3.52 | 2.3 | 31800 | 2.63 | 2 | 8.5
Live | 216891481 |  | 12 | 19 | 31400 | 31000 | 27600 | 3.51 | 2.3 | 31400 | 2.63 | 2 | 8.5
Live | 216891482 |  | 11.7 | 18 | 31200 | 31000 | 28000 | 3.42 | 2.3 |  |  | 2 | 8.5 | 7.5
Live | 216891483 |  | 12 | 19 | 31600 | 31000 | 27600 | 3.52 | 2.3 | 31600 | 2.63 | 2 | 8.5
Live | 216891484 |  | 12 | 18 | 31200 | 31000 | 27800 | 3.52 | 2.3 | 31200 | 2.63 | 2 | 8.5 | 7.5
Live | 216891485 |  | 12 | 19 | 31600 | 31000 | 27600 | 3.52 | 2.3 | 31600 | 2.63 | 2 | 8.5
Live | 216891486 |  | 12 | 19 | 31600 | 31000 | 27600 | 3.52 | 2.3 | 31600 | 2.63 | 2 | 8.5
Live | 216891487 |  | 12 | 18 | 31400 | 31000 | 27800 | 3.51 | 2.3 | 31400 | 2.63 | 2 | 8.5 | 7.5
Live | 216891488 |  | 12 | 19 | 31400 | 31000 | 27800 | 3.51 | 2.3 | 31400 | 2.63 | 2 | 8.5 | 7.5
Live | 216891489 |  | 12 | 18 | 31200 | 31000 | 27800 | 3.52 | 2.3 | 31200 | 2.63 | 2 | 8.5
Live | 216891490 |  | 12 | 18 | 31400 | 31000 | 27800 | 3.51 | 2.3 | 31400 | 2.63 | 2 | 8.5 | 7.5
Live | 216891491 |  | 12 | 19 | 31400 | 31000 | 27600 | 3.51 | 2.3 | 31400 | 2.63 | 2 | 8.5 | 7.5
Live | 216891492 |  | 12 | 19 | 31600 | 31000 | 27600 | 3.52 | 2.3 | 31600 | 2.63 | 2 | 8.5
Live | 216891493 |  | 11.7 | 18 | 31200 | 31000 | 28000 | 3.42 | 2.3 | 31200 | 2.63 | 2 | 8.5
Live | 216891494 |  | 12 | 19 | 31400 | 31000 | 27600 | 3.51 | 2.3 | 31400 | 2.63 | 2 | 8.5
Live | 216891495 |  | 12 | 18 | 31200 | 31000 | 27800 | 3.52 | 2.3 | 31200 | 2.63 | 2 | 8.5
Live | 216891496 |  | 12 | 19 | 31400 | 31000 | 27800 | 3.51 | 2.3 | 31400 | 2.63 | 2 | 8.5 | 7.5
Live | 216891497 |  | 12 | 19 | 31400 | 31000 | 27800 | 3.51 | 2.3 | 31400 | 2.63 | 2 | 8.5 | 7.5
Live | 216891498 |  | 12 | 19 | 31600 | 31000 | 27600 | 3.52 | 2.3 | 31600 | 2.63 | 2 | 8.5
Live | 216891499 |  | 12 | 18 | 31200 | 31000 | 27800 | 3.52 | 2.3 | 31200 | 2.63 | 2 | 8.5
Live | 216891500 |  | 12 | 18 | 31400 | 31000 | 27800 | 3.51 | 2.3 | 31400 | 2.63 | 2 | 8.5 | 7.5
Live | 216891501 |  | 11.7 | 18 | 31200 | 31000 | 28000 | 3.42 | 2.3 | 31200 | 2.63 | 2 | 8.5
Live | 216891502 |  | 12 | 18 | 31400 | 31000 | 27600 | 3.51 | 2.3 | 31400 | 2.63 | 2 | 8.5 | 7.5
Live | 216891503 |  | 12 | 19 | 31600 | 31000 | 27600 | 3.52 | 2.3 | 31600 | 2.63 | 2 | 8.5
Live | 216891504 |  | 12 | 18 | 31200 | 31000 | 27800 | 3.52 | 2.3 | 31200 | 2.63 | 2 | 8.5
Live | 216891505 |  | 12 | 19 | 31400 | 31000 | 27800 | 3.51 | 2.3 | 31400 | 2.63 | 2 | 8.5 | 7.5
Live | 216891506 |  | 12 | 18 | 31200 | 31000 | 27800 | 3.52 | 2.3 | 31200 | 2.63 | 2 | 8.5 | 7.5
Live | 216891507 |  | 12 | 19 | 31400 | 31000 | 27600 | 3.51 | 2.3 | 31400 | 2.63 | 2 | 8.5 | 7.5
Live | 216891508 |  | 12 | 19 | 31400 | 31000 | 27800 | 3.51 | 2.3 | 31400 | 2.63 | 2 | 8.5 | 7.5
Live | 216891509 |  | 12 | 19 | 31600 | 31000 | 27600 | 3.52 | 2.3 | 31600 | 2.63 | 2 | 8.5
Live | 216891510 |  | 12 | 18 | 31200 | 31000 | 27800 | 3.52 | 2.3 | 31200 | 2.63 | 2 | 8.5 | 7.5
Live | 216891511 |  | 12 | 19 | 31400 | 31000 | 27800 | 3.51 | 2.3 | 31400 | 2.63 | 2 | 8.5 | 7.5
Live | 216891512 |  | 12 | 19 | 31600 | 31000 | 27600 | 3.52 | 2.3 | 31600 | 2.63 | 2 | 8.5
Live | 216891513 |  | 12 | 18 | 31200 | 31000 | 27800 | 3.52 | 2.3 | 31200 | 2.63 | 2 | 8.5 | 7.5
Live | 216891514 |  | 12 | 18 | 31400 | 31000 | 27800 | 3.51 | 2.3 | 31400 | 2.63 | 2 | 8.5 | 7.5
Live | 216891515 |  | 12 | 19 | 31400 | 31000 | 27800 | 3.51 | 2.3 | 31400 | 2.63 | 2 | 8.5 | 7.5
Live | 216891516 |  | 12 | 18 | 31200 | 31000 | 27800 | 3.52 | 2.3 | 31200 | 2.63 | 2 | 8.5 | 7.5
Live | 216891517 |  | 12 | 18 | 31200 | 31000 | 27800 | 3.52 | 2.3 | 31200 | 2.63 | 2 | 8.5 | 7.5
Live | 216891518 |  | 12 | 19 | 31600 | 31000 | 27600 | 3.52 | 2.3 | 31600 | 2.63 | 2 | 8.5
Live | 216891519 |  | 12 | 18 | 31400 | 31000 | 27800 | 3.51 | 2.3 | 31400 | 2.63 | 2 | 8.5 | 7.5
Live | 216891520 |  | 12 | 19 | 31400 | 31000 | 27600 | 3.51 | 2.3 | 31400 | 2.63 | 2 | 8.5 | 7.5
Live | 216891521 |  | 12 | 18 | 31400 | 31000 | 27800 | 3.51 | 2.3 | 31400 | 2.63 | 2 | 8.5
Live | 216891522 |  | 12 | 19 | 31600 | 31000 | 27600 | 3.52 | 2.3 | 31600 | 2.63 | 2 | 8.5
Live | 216891523 |  | 12 | 18 | 31200 | 31000 | 27800 | 3.52 | 2.3 | 31200 | 2.63 | 2 | 8.5 | 7.5
Live | 216891524 |  | 12 | 19 | 31200 | 31000 | 27800 | 3.52 | 2.3 | 31200 | 2.63 | 2 | 8.5 | 7.5
Live | 216891525 |  | 12 | 19 | 31600 | 31000 | 27600 | 3.52 | 2.3 | 31600 | 2.63 | 2 | 8.5 | 7.5
Live | 216891526 |  | 12 | 18 | 31400 | 31000 | 27800 | 3.51 | 2.3 | 31400 | 2.63 | 2 | 8.5
Live | 216891527 |  | 11.7 | 18 | 31200 | 31000 | 28000 | 3.42 | 2.3 |  |  | 2 | 8.5 | 7.5
Live | 216891528 |  | 12 | 18 | 31400 | 31000 | 27600 | 3.51 | 2.3 | 31400 | 2.63 | 2 | 8.5 | 7.5
Live | 216891529 |  | 12 | 18 | 31400 | 31000 | 27600 | 3.51 | 2.3 | 31400 | 2.63 | 2 | 8.5 | 7.5
Live | 216891530 |  | 12 | 18 | 31400 | 31000 | 27600 | 3.51 | 2.3 | 31400 | 2.63 | 2 | 8.5 | 7.5
Live | 216891531 |  | 12 | 19 | 31200 | 31000 | 27800 | 3.52 | 2.3 | 31200 | 2.63 | 2 | 8.5 | 7.5
Live | 216891532 |  | 12 | 19 | 31600 | 31000 | 27600 | 3.52 | 2.3 | 31600 | 2.63 | 2 | 8.5
Live | 216891533 |  | 12 | 19 | 31600 | 31000 | 27600 | 3.52 | 2.3 | 31600 | 2.63 | 2 | 8.5
Live | 216891534 |  | 12 | 18 | 31400 | 31000 | 27800 | 3.51 | 2.3 | 31400 | 2.63 | 2 | 8.5 | 7.5
Live | 216891535 |  | 12 | 18 | 31400 | 31000 | 27800 | 3.51 | 2.3 | 31400 | 2.63 | 2 | 8.5 | 7.5
Live | 216891536 |  | 12 | 18 | 31400 | 31000 | 27600 | 3.51 | 2.3 | 31400 | 2.63 | 2 | 8.5 | 7.5
Live | 216891537 |  | 12 | 18 | 31200 | 31000 | 27800 | 3.52 | 2.3 | 31200 | 2.63 | 2 | 8.5 | 7.5
Live | 216891538 |  | 11.7 | 18 | 31200 | 31000 | 28000 | 3.42 | 2.3 |  |  | 2 | 8.5 | 7.5
Live | 216891539 |  | 12 | 18 | 31200 | 31000 | 27800 | 3.52 | 2.3 | 31200 | 2.63 | 2 | 8.5
Live | 216891540 |  | 12 | 19 | 31600 | 31000 | 27600 | 3.52 | 2.3 | 31600 | 2.63 | 2 | 8.5
Live | 216891541 |  | 12 | 19 | 31800 | 31000 | 27400 | 3.52 | 2.3 | 31800 | 2.63 | 2 | 8.5
Live | 216891542 |  | 12 | 19 | 31200 | 31000 | 27800 | 3.52 | 2.3 | 31200 | 2.63 | 2 | 8.5 | 7.5
Live | 216891543 |  | 12 | 18 | 31400 | 31000 | 27800 | 3.51 | 2.3 | 31400 | 2.63 | 2 | 8.5 | 7.5
Live | 216891544 |  | 11.7 | 18 | 31200 | 31000 | 28000 | 3.42 | 2.3 | 31200 | 2.63 | 2 | 8.5
Live | 216891545 |  | 12 | 18 | 31200 | 31000 | 27800 | 3.52 | 2.3 | 31200 | 2.63 | 2 | 8.5
Live | 216891546 |  | 12 | 19 | 31600 | 31000 | 27600 | 3.52 | 2.3 | 31600 | 2.63 | 2 | 8.5
Live | 216891547 |  | 12 | 19 | 31600 | 31000 | 27600 | 3.52 | 2.3 | 31600 | 2.63 | 2 | 8.5
Live | 216891548 |  | 12 | 18 | 31400 | 31000 | 27800 | 3.51 | 2.3 | 31400 | 2.63 | 2 | 8.5 | 7.5
Live | 216891549 |  | 12 | 19 | 31400 | 31000 | 27600 | 3.51 | 2.3 | 31400 | 2.63 | 2 | 8.5
Live | 216891550 |  | 12 | 18 | 31200 | 31000 | 27800 | 3.52 | 2.3 | 31200 | 2.63 | 2 | 8.5 | 7.5
Live | 216891551 |  | 12 | 19 | 31400 | 31000 | 27800 | 3.51 | 2.3 | 31400 | 2.63 | 2 | 8.5 | 7.5
Live | 216891552 |  | 12 | 19 | 31400 | 31000 | 27800 | 3.51 | 2.3 | 31400 | 2.63 | 2 | 8.5 | 7.5
Live | 216891554 |  | 12 | 19 | 31800 | 31000 | 27400 | 3.52 | 2.3 | 31800 | 2.63 | 2 | 8.5
Live | 216891556 |  | 12 | 19 | 31400 | 31000 | 27600 | 3.51 | 2.3 | 31400 | 2.63 | 2 | 8.5 | 7.5
Live | 216891557 |  | 12 | 19 | 31600 | 31000 | 27600 | 3.52 | 2.3 | 31600 | 2.63 | 2 | 8.5
Live | 216891559 |  | 12 | 19 | 31400 | 31000 | 27600 | 3.51 | 2.3 | 31400 | 2.63 | 2 | 8.5
Live | 216891561 |  | 12 | 18 | 31200 | 31000 | 27800 | 3.52 | 2.3 | 31200 | 2.63 | 2 | 8.5
Live | 216891563 |  | 12 | 18 | 31400 | 31000 | 27600 | 3.51 | 2.3 | 31400 | 2.63 | 2 | 8.5 | 7.5
Live | 216891564 |  | 12 | 19 | 31400 | 31000 | 27800 | 3.51 | 2.3 | 31400 | 2.63 | 2 | 8.5 | 7.5
Live | 216891566 |  | 12 | 18 | 31200 | 31000 | 27800 | 3.52 | 2.3 | 31200 | 2.63 | 2 | 8.5 | 7.5
Live | 216891568 |  | 12 | 19 | 31600 | 31000 | 27600 | 3.52 | 2.3 | 31600 | 2.63 | 2 | 8.5
Live | 216891570 |  | 12 | 19 | 31400 | 31000 | 27800 | 3.51 | 2.3 | 31400 | 2.63 | 2 | 8.5 | 7.5
Live | 216891571 |  | 12 | 18 | 31400 | 31000 | 27800 | 3.51 | 2.3 | 31400 | 2.63 | 2 | 8.5 | 7.5
Live | 216891573 |  | 12 | 19 | 31400 | 31000 | 27600 | 3.51 | 2.3 | 31400 | 2.63 | 2 | 8.5
Live | 216891575 |  | 12 | 19 | 31400 | 31000 | 27800 | 3.51 | 2.3 | 31400 | 2.63 | 2 | 8.5
Live | 216891577 |  | 11.7 | 18 | 31200 | 31000 | 28000 | 3.42 | 2.3 | 31200 | 2.63 | 2 | 8.5
Live | 216891579 |  | 12 | 19 | 31400 | 31000 | 27800 | 3.51 | 2.3 | 31400 | 2.63 | 2 | 8.5 | 7.5
Live | 216891580 |  | 12 | 19 | 31600 | 31000 | 27600 | 3.52 | 2.3 | 31600 | 2.63 | 2 | 8.5
Live | 216891582 |  | 12 | 19 | 31600 | 31000 | 27600 | 3.52 | 2.3 | 31600 | 2.63 | 2 | 8.5
Live | 216891584 |  | 12 | 19 | 31400 | 31000 | 27600 | 3.51 | 2.3 | 31400 | 2.63 | 2 | 8.5
Live | 216891585 |  | 12 | 18 | 31200 | 31000 | 27800 | 3.52 | 2.3 | 31200 | 2.63 | 2 | 8.5
Live | 216891587 |  | 12 | 19 | 31600 | 31000 | 27600 | 3.52 | 2.3 | 31600 | 2.63 | 2 | 8.5
Live | 216891591 |  | 12 | 19 | 31400 | 31000 | 27600 | 3.51 | 2.3 | 31400 | 2.63 | 2 | 8.5 | 7.5
Live | 216891592 |  | 12 | 19 | 31400 | 31000 | 27800 | 3.51 | 2.3 | 31400 | 2.63 | 2 | 8.5
Live | 216891594 |  | 12 | 18 | 31200 | 31000 | 27800 | 3.52 | 2.3 | 31200 | 2.63 | 2 | 8.5
Live | 216891596 |  | 12 | 19 | 31400 | 31000 | 27600 | 3.51 | 2.3 | 31400 | 2.63 | 2 | 8.5 | 7.5
Live | 216891598 |  | 12 | 18 | 31200 | 31000 | 27800 | 3.52 | 2.3 | 31200 | 2.63 | 2 | 8.5 | 7.5
Live | 216891600 |  | 12 | 19 | 31600 | 31000 | 27600 | 3.52 | 2.3 | 31600 | 2.63 | 2 | 8.5
Live | 216891601 |  | 12 | 18 | 31200 | 31000 | 27800 | 3.52 | 2.3 | 31200 | 2.63 | 2 | 8.5 | 7.5
Live | 216891603 |  | 12 | 19 | 31600 | 31000 | 27600 | 3.52 | 2.3 | 31600 | 2.63 | 2 | 8.5
Live | 216891605 |  | 12 | 19 | 31400 | 31000 | 27600 | 3.51 | 2.3 | 31400 | 2.63 | 2 | 8.5
Live | 216891607 |  | 12 | 18 | 31400 | 31000 | 27800 | 3.51 | 2.3 | 31400 | 2.63 | 2 | 8.5
Live | 216891608 |  | 12 | 18 | 31400 | 31000 | 27800 | 3.51 | 2.3 | 31400 | 2.63 | 2 | 8.5 | 7.5
Live | 216891610 |  | 12 | 18 | 31400 | 31000 | 27800 | 3.51 | 2.3 | 31400 | 2.63 | 2 | 8.5 | 7.5
Live | 216891612 |  | 12 | 19 | 31400 | 31000 | 27600 | 3.51 | 2.3 | 31400 | 2.63 | 2 | 8.5
Live | 216891613 |  | 12 | 18 | 31400 | 31000 | 27800 | 3.51 | 2.3 | 31400 | 2.63 | 2 | 8.5 | 7.5
Live | 216891615 |  | 12 | 18 | 31200 | 31000 | 27800 | 3.52 | 2.3 | 31200 | 2.63 | 2 | 8.5 | 7.5
Live | 216891617 |  | 12 | 18 | 31400 | 31000 | 27800 | 3.51 | 2.3 | 31400 | 2.63 | 2 | 8.5 | 7.5
Live | 216891620 |  | 12 | 18 | 31400 | 31000 | 27800 | 3.51 | 2.3 | 31400 | 2.63 | 2 | 8.5 | 7.5
Live | 216891622 |  | 12 | 18 | 31200 | 31000 | 27800 | 3.52 | 2.3 | 31200 | 2.63 | 2 | 8.5
Live | 216891624 |  | 12 | 19 | 31600 | 31000 | 27600 | 3.52 | 2.3 | 31600 | 2.63 | 2 | 8.5 | 7.5
Live | 216891625 |  | 12 | 19 | 31600 | 31000 | 27600 | 3.52 | 2.3 | 31600 | 2.63 | 2 | 8.5
Live | 216891627 |  | 12 | 18 | 31200 | 31000 | 27800 | 3.52 | 2.3 | 31200 | 2.63 | 2 | 8.5
Live | 216891629 |  | 12 | 18 | 31200 | 31000 | 27800 | 3.52 | 2.3 | 31200 | 2.63 | 2 | 8.5 | 7.5
Live | 216891630 |  | 12 | 18 | 31200 | 31000 | 27800 | 3.52 | 2.3 | 31200 | 2.63 | 2 | 8.5 | 7.5
Live | 216891631 |  | 12 | 19 | 31200 | 31000 | 27800 | 3.52 | 2.3 | 31200 | 2.63 | 2 | 8.5 | 7.5
Live | 216891632 |  | 12 | 19 | 31400 | 31000 | 27800 | 3.51 | 2.3 | 31400 | 2.63 | 2 | 8.5
Live | 216891633 |  | 12 | 18 | 31400 | 31000 | 27800 | 3.51 | 2.3 | 31400 | 2.63 | 2 | 8.5 | 7.5
Live | 216891634 |  | 12 | 18 | 31400 | 31000 | 27800 | 3.51 | 2.3 | 31400 | 2.63 | 2 | 8.5
Live | 216891635 |  | 12 | 19 | 31600 | 31000 | 27600 | 3.52 | 2.3 | 31600 | 2.63 | 2 | 8.5
Live | 216891636 |  | 12 | 19 | 31600 | 31000 | 27600 | 3.52 | 2.3 | 31600 | 2.63 | 2 | 8.5
Live | 216891637 |  | 12 | 19 | 31600 | 31000 | 27600 | 3.52 | 2.3 | 31600 | 2.63 | 2 | 8.5
Live | 216891638 |  | 12 | 18 | 31200 | 31000 | 27800 | 3.52 | 2.3 | 31200 | 2.63 | 2 | 8.5 | 7.5
Live | 216891639 |  | 12 | 18 | 31400 | 31000 | 27800 | 3.51 | 2.3 | 31400 | 2.63 | 2 | 8.5 | 7.5
Live | 216891640 |  | 12 | 19 | 31600 | 31000 | 27600 | 3.52 | 2.3 | 31600 | 2.63 | 2 | 8.5
Live | 216891641 |  | 12 | 19 | 31600 | 31000 | 27600 | 3.52 | 2.3 | 31600 | 2.63 | 2 | 8.5
Live | 216891642 |  | 12 | 19 | 31600 | 31000 | 27600 | 3.52 | 2.3 | 31600 | 2.63 | 2 | 8.5
Live | 216891643 |  | 12 | 19 | 31600 | 31000 | 27600 | 3.52 | 2.3 | 31600 | 2.63 | 2 | 8.5
Live | 216891644 |  | 12 | 19 | 31400 | 31000 | 27600 | 3.51 | 2.3 | 31400 | 2.63 | 2 | 8.5 | 7.5
Live | 216891645 |  | 12 | 19 | 31600 | 31000 | 27600 | 3.52 | 2.3 | 31600 | 2.63 | 2 | 8.5 | 7.5
Live | 216891646 |  | 12 | 18 | 31400 | 31000 | 27800 | 3.51 | 2.3 | 31400 | 2.63 | 2 | 8.5 | 7.5
Live | 216891647 |  | 12 | 18 | 31200 | 31000 | 27800 | 3.52 | 2.3 | 31200 | 2.63 | 2 | 8.5 | 7.5
Live | 216891648 |  | 12 | 18 | 31200 | 31000 | 27800 | 3.52 | 2.3 | 31200 | 2.63 | 2 | 8.5 | 7.5
Live | 216891649 |  | 12 | 19 | 31400 | 31000 | 27600 | 3.51 | 2.3 | 31400 | 2.63 | 2 | 8.5
Live | 216891650 |  | 12 | 19 | 31600 | 31000 | 27600 | 3.52 | 2.3 | 31600 | 2.63 | 2 | 8.5
Live | 216891651 |  | 12 | 18 | 31400 | 31000 | 27800 | 3.51 | 2.3 | 31400 | 2.63 | 2 | 8.5
Live | 216891652 |  | 12 | 18 | 31400 | 31000 | 27800 | 3.51 | 2.3 | 31400 | 2.63 | 2 | 8.5 | 7.5
Live | 216891653 |  | 12 | 18 | 31400 | 31000 | 27800 | 3.51 | 2.3 | 31400 | 2.63 | 2 | 8.5 | 7.5
Live | 216891654 |  | 11.7 | 18 | 31200 | 31000 | 28000 | 3.42 | 2.3 |  |  | 2 | 8.5 | 7.5
Live | 216891655 |  | 12 | 18 | 31400 | 31000 | 27800 | 3.51 | 2.3 | 31400 | 2.63 | 2 | 8.5
Live | 216891656 |  | 12 | 18 | 31400 | 31000 | 27800 | 3.51 | 2.3 | 31400 | 2.63 | 2 | 8.5 | 7.5
Live | 216891657 |  | 12 | 18 | 31200 | 31000 | 27800 | 3.52 | 2.3 | 31200 | 2.63 | 2 | 8.5
Live | 216891658 |  | 11.7 | 18 | 31200 | 31000 | 28000 | 3.42 | 2.3 |  |  | 2 | 8.5 | 7.5
Live | 216891659 |  | 11.7 | 18 | 31200 | 31000 | 28000 | 3.42 | 2.3 |  |  | 2 | 8.5 | 7.5
Live | 216891660 |  | 11.7 | 18 | 31200 | 31000 | 28000 | 3.42 | 2.3 |  |  | 2 | 8.5 | 7.5
Live | 216891661 |  | 12 | 19 | 31600 | 31000 | 27600 | 3.52 | 2.3 | 31600 | 2.63 | 2 | 8.5
Live | 216891662 |  | 12 | 18 | 31400 | 31000 | 27800 | 3.51 | 2.3 | 31400 | 2.63 | 2 | 8.5 | 7.5
Live | 216891663 |  | 12 | 18 | 31200 | 31000 | 27800 | 3.52 | 2.3 | 31200 | 2.63 | 2 | 8.5 | 7.5
Live | 216891664 |  | 12 | 18 | 31200 | 31000 | 27800 | 3.52 | 2.3 | 31200 | 2.63 | 2 | 8.5 | 7.5
Live | 216891665 |  | 12 | 18 | 31400 | 31000 | 27800 | 3.51 | 2.3 | 31400 | 2.63 | 2 | 8.5 | 7.5
Live | 216891666 |  | 12 | 19 | 31200 | 31000 | 27800 | 3.52 | 2.3 | 31200 | 2.63 | 2 | 8.5 | 7.5
Live | 216891667 |  | 12 | 18 | 31400 | 31000 | 27800 | 3.51 | 2.3 | 31400 | 2.63 | 2 | 8.5 | 7.5
Live | 216891668 |  | 12 | 18 | 31200 | 31000 | 27800 | 3.52 | 2.3 | 31200 | 2.63 | 2 | 8.5
Live | 216891669 |  | 12 | 18 | 31400 | 31000 | 27800 | 3.51 | 2.3 | 31400 | 2.63 | 2 | 8.5 | 7.5
Live | 216891670 |  | 12 | 18 | 31400 | 31000 | 27600 | 3.51 | 2.3 | 31400 | 2.63 | 2 | 8.5 | 7.5
Live | 216891671 |  | 12 | 19 | 31400 | 31000 | 27600 | 3.51 | 2.3 | 31400 | 2.63 | 2 | 8.5 | 7.5
Live | 216891672 |  | 12 | 18 | 31200 | 31000 | 27800 | 3.52 | 2.3 | 31200 | 2.63 | 2 | 8.5 | 7.5
Live | 216891673 |  | 12 | 18 | 31400 | 31000 | 27800 | 3.51 | 2.3 | 31400 | 2.63 | 2 | 8.5 | 7.5
Live | 216891674 |  | 12 | 19 | 31800 | 31000 | 27400 | 3.52 | 2.3 | 31800 | 2.63 | 2 | 8.5
Live | 216891675 |  | 12 | 19 | 31400 | 31000 | 27800 | 3.51 | 2.3 | 31400 | 2.63 | 2 | 8.5 | 7.5
Live | 216891676 |  | 12 | 18 | 31400 | 31000 | 27800 | 3.51 | 2.3 | 31400 | 2.63 | 2 | 8.5 | 7.5
Live | 216891677 |  | 12 | 18 | 31400 | 31000 | 27600 | 3.51 | 2.3 | 31400 | 2.63 | 2 | 8.5 | 7.5
Live | 216891678 |  | 12 | 18 | 31400 | 31000 | 27800 | 3.51 | 2.3 | 31400 | 2.63 | 2 | 8.5
Live | 216891679 |  | 12 | 19 | 31600 | 31000 | 27600 | 3.52 | 2.3 | 31600 | 2.63 | 2 | 8.5
Live | 216891680 |  | 12 | 18 | 31200 | 31000 | 27800 | 3.52 | 2.3 | 31200 | 2.63 | 2 | 8.5 | 7.5
Live | 216891681 |  | 12 | 18 | 31400 | 31000 | 27600 | 3.51 | 2.3 | 31400 | 2.63 | 2 | 8.5 | 7.5
Live | 216891682 |  | 12 | 19 | 31600 | 31000 | 27600 | 3.52 | 2.3 | 31600 | 2.63 | 2 | 8.5
Live | 216891683 |  | 11.7 | 18 | 31200 | 31000 | 28000 | 3.42 | 2.3 | 31200 | 2.63 | 2 | 8.5
Live | 216891684 |  | 11.7 | 18 | 31200 | 31000 | 28000 | 3.42 | 2.3 |  |  | 2 | 8.5 | 7.5
Live | 216891685 |  | 11.7 | 18 | 31200 | 31000 | 28000 | 3.42 | 2.3 |  |  | 2 | 8.5 | 7.5
Live | 216891686 |  | 12 | 18 | 31200 | 31000 | 27800 | 3.52 | 2.3 | 31200 | 2.63 | 2 | 8.5 | 7.5
Live | 216891687 |  | 12 | 19 | 31600 | 31000 | 27600 | 3.52 | 2.3 | 31600 | 2.63 | 2 | 8.5
Live | 216891688 |  | 12 | 18 | 31200 | 31000 | 27800 | 3.52 | 2.3 | 31200 | 2.63 | 2 | 8.5 | 7.5
Live | 216891689 |  | 12 | 19 | 31600 | 31000 | 27600 | 3.52 | 2.3 | 31600 | 2.63 | 2 | 8.5
Live | 216891690 |  | 12 | 18 | 31200 | 31000 | 27800 | 3.52 | 2.3 | 31200 | 2.63 | 2 | 8.5 | 7.5
Live | 216891691 |  | 12 | 18 | 31400 | 31000 | 27800 | 3.51 | 2.3 | 31400 | 2.63 | 2 | 8.5 | 7.5
Live | 216891692 |  | 12 | 18 | 31400 | 31000 | 27800 | 3.51 | 2.3 | 31400 | 2.63 | 2 | 8.5 | 7.5
Live | 216891693 |  | 12 | 18 | 31200 | 31000 | 27800 | 3.52 | 2.3 | 31200 | 2.63 | 2 | 8.5 | 7.5
Live | 216891694 |  | 12 | 18 | 31400 | 31000 | 27800 | 3.51 | 2.3 | 31400 | 2.63 | 2 | 8.5
Live | 216891695 |  | 12 | 18 | 31400 | 31000 | 27800 | 3.51 | 2.3 | 31400 | 2.63 | 2 | 8.5
Live | 216891696 |  | 12 | 18 | 31400 | 31000 | 27800 | 3.51 | 2.3 | 31400 | 2.63 | 2 | 8.5
Live | 216891697 |  | 12 | 19 | 31600 | 31000 | 27600 | 3.52 | 2.3 | 31600 | 2.63 | 2 | 8.5
Live | 216891698 |  | 12 | 19 | 31600 | 31000 | 27600 | 3.52 | 2.3 | 31600 | 2.63 | 2 | 8.5
Live | 216891699 |  | 12 | 18 | 31400 | 31000 | 27800 | 3.51 | 2.3 | 31400 | 2.63 | 2 | 8.5 | 7.5
Live | 216891700 |  | 12 | 18 | 31400 | 31000 | 27800 | 3.51 | 2.3 | 31400 | 2.63 | 2 | 8.5 | 7.5
Live | 216891701 |  | 12 | 18 | 31400 | 31000 | 27800 | 3.51 | 2.3 | 31400 | 2.63 | 2 | 8.5 | 7.5
Live | 216891702 |  | 11.7 | 18 | 31200 | 31000 | 28000 | 3.42 | 2.3 |  |  | 2 | 8.5 | 7.5
Live | 216891703 |  | 12 | 19 | 31600 | 31000 | 27600 | 3.52 | 2.3 | 31600 | 2.63 | 2 | 8.5
Live | 216891704 |  | 12 | 18 | 31400 | 31000 | 27800 | 3.51 | 2.3 | 31400 | 2.63 | 2 | 8.5
Live | 216891705 |  | 12 | 18 | 31400 | 31000 | 27800 | 3.51 | 2.3 | 31400 | 2.63 | 2 | 8.5 | 7.5
Live | 216891706 |  | 12 | 18 | 31200 | 31000 | 27800 | 3.52 | 2.3 | 31200 | 2.63 | 2 | 8.5 | 7.5
Live | 216891707 |  | 12 | 18 | 31400 | 31000 | 27800 | 3.51 | 2.3 | 31400 | 2.63 | 2 | 8.5
Live | 216891708 |  | 12 | 18 | 31200 | 31000 | 27800 | 3.52 | 2.3 | 31200 | 2.63 | 2 | 8.5
Live | 216891709 |  | 12 | 18 | 31400 | 31000 | 27800 | 3.51 | 2.3 | 31400 | 2.63 | 2 | 8.5 | 7.5
Live | 216891710 |  | 12 | 18 | 31200 | 31000 | 27800 | 3.52 | 2.3 | 31200 | 2.63 | 2 | 8.5 | 7.5
Live | 216891711 |  | 12 | 19 | 31400 | 31000 | 27800 | 3.51 | 2.3 | 31400 | 2.63 | 2 | 8.5 | 7.5
Live | 216891712 |  | 12 | 18 | 31400 | 31000 | 27800 | 3.51 | 2.3 | 31400 | 2.63 | 2 | 8.5
Live | 216891713 |  | 12 | 19 | 31600 | 31000 | 27600 | 3.52 | 2.3 | 31600 | 2.63 | 2 | 8.5
Live | 216891714 |  | 12 | 18 | 31400 | 31000 | 27800 | 3.51 | 2.3 | 31400 | 2.63 | 2 | 8.5 | 7.5
Live | 216891715 |  | 12 | 19 | 31400 | 31000 | 27600 | 3.51 | 2.3 |  |  | 2 | 8.5 | 7.5
Live | 216891716 |  | 12 | 19 | 31600 | 31000 | 27600 | 3.52 | 2.3 | 31600 | 2.63 | 2 | 8.5
Live | 216891717 |  | 12 | 18 | 31200 | 31000 | 27800 | 3.52 | 2.3 | 31200 | 2.63 | 2 | 8.5 | 7.5
Live | 216891718 |  | 12 | 19 | 31600 | 31000 | 27600 | 3.52 | 2.3 | 31600 | 2.63 | 2 | 8.5
Live | 216891719 |  | 12 | 19 | 31600 | 31000 | 27600 | 3.52 | 2.3 | 31600 | 2.63 | 2 | 8.5
Live | 216891720 |  | 11.7 | 18 | 31200 | 31000 | 28000 | 3.42 | 2.3 |  |  | 2 | 8.5 | 7.5
Live | 216891721 |  | 12 | 19 | 31600 | 31000 | 27600 | 3.52 | 2.3 | 31600 | 2.63 | 2 | 8.5
Live | 216891722 |  | 12 | 18 | 31200 | 31000 | 27800 | 3.52 | 2.3 | 31200 | 2.63 | 2 | 8.5 | 7.5
Live | 216891723 |  | 12 | 18 | 31200 | 31000 | 27800 | 3.52 | 2.3 | 31200 | 2.63 | 2 | 8.5
Live | 216891724 |  | 12 | 18 | 31400 | 31000 | 27800 | 3.51 | 2.3 | 31400 | 2.63 | 2 | 8.5 | 7.5
Live | 216891725 |  | 11.7 | 18 | 31200 | 31000 | 28000 | 3.42 | 2.3 |  |  | 2 | 8.5 | 7.5
Live | 216891726 |  | 12 | 18 | 31400 | 31000 | 27800 | 3.51 | 2.3 | 31400 | 2.63 | 2 | 8.5 | 7.5
Live | 216891727 |  | 12 | 19 | 31400 | 31000 | 27600 | 3.51 | 2.3 | 31400 | 2.63 | 2 | 8.5
Live | 216891728 |  | 12 | 19 | 31400 | 31000 | 27600 | 3.51 | 2.3 | 31400 | 2.63 | 2 | 8.5 | 7.5
Live | 216891729 |  | 12 | 18 | 31400 | 31000 | 27800 | 3.51 | 2.3 | 31400 | 2.63 | 2 | 8.5 | 7.5
Live | 216891730 |  | 12 | 18 | 31400 | 31000 | 27800 | 3.51 | 2.3 | 31400 | 2.63 | 2 | 8.5 | 7.5
Live | 216891731 |  | 11.7 | 18 | 41500 | 40500 | 37400 | 3.43 | 2.4 | 41500 | 2.88 | 2 | 10
Live | 216891732 |  | 11.7 | 18 | 41500 | 40000 | 37400 | 3.43 | 2.4 | 41500 | 2.89 | 2 | 10
Live | 216891733 |  | 11.7 | 18 | 41500 | 40000 | 37400 | 3.43 | 2.4 | 41500 | 2.89 | 2 | 10
Live | 216891734 |  | 11.7 | 18 | 41500 | 40000 | 37400 | 3.43 | 2.4 | 41500 | 2.89 | 2 | 10
Live | 216891735 |  | 11.7 | 18 | 41500 | 40000 | 37400 | 3.43 | 2.4 | 41500 | 2.89 | 2 | 10
Live | 216891736 |  | 11.7 | 18 | 41500 | 40000 | 37400 | 3.43 | 2.4 | 41500 | 2.89 | 2 | 10
Live | 216891737 |  | 11.7 | 18 | 41500 | 40000 | 37400 | 3.43 | 2.4 | 41500 | 2.9 | 2 | 10
Live | 216891738 |  | 11.7 | 18 | 41500 | 40000 | 37400 | 3.43 | 2.4 | 41500 | 2.9 | 2 | 10
Live | 216891739 |  | 11.7 | 18 | 41500 | 40000 | 37400 | 3.43 | 2.4 | 41500 | 2.9 | 2 | 10
Live | 216891740 |  | 11.7 | 18 | 41500 | 40000 | 37400 | 3.43 | 2.4 | 41500 | 2.89 | 2 | 10
Live | 216891741 |  | 11.7 | 18 | 41500 | 40000 | 37400 | 3.43 | 2.4 | 41500 | 2.89 | 2 | 10
Live | 216891742 |  | 11.7 | 18 | 41500 | 40000 | 37400 | 3.43 | 2.4 | 41500 | 2.89 | 2 | 10
Live | 216891743 |  | 12 | 19 | 32600 | 29400 | 27800 | 3.51 | 2.5 | 32600 | 3.09 | 2 | 10
Live | 216891744 |  | 12 | 18 | 32400 | 29600 | 28000 | 3.52 | 2.5 | 32400 | 3.09 | 2 | 10 | 8.5
Live | 216891745 |  | 12 | 19 | 32800 | 29200 | 27600 | 3.52 | 2.5 | 32800 | 3.09 | 2 | 10 | 8.5
Live | 216891746 |  | 12 | 19 | 32400 | 29600 | 28000 | 3.52 | 2.5 | 32400 | 3.09 | 2 | 10 | 8.5
Live | 216891747 |  | 12 | 19 | 32600 | 29400 | 27800 | 3.51 | 2.5 | 32600 | 3.09 | 2 | 10
Live | 216891748 |  | 12 | 18 | 32400 | 29600 | 28000 | 3.52 | 2.5 | 32400 | 3.09 | 2 | 10 | 8.5
Live | 216891749 |  | 12 | 19 | 32600 | 29400 | 27800 | 3.51 | 2.5 | 32600 | 3.09 | 2 | 10
Live | 216891750 |  | 12 | 19 | 32600 | 29400 | 27800 | 3.51 | 2.5 | 32600 | 3.09 | 2 | 10 | 8.5
Live | 216891751 |  | 12 | 19 | 32600 | 29400 | 27800 | 3.51 | 2.5 | 32600 | 3.09 | 2 | 10
Live | 216891752 |  | 12 | 19 | 32400 | 29600 | 28000 | 3.52 | 2.5 | 32400 | 3.09 | 2 | 10 | 8.5
Live | 216891753 |  | 12 | 19 | 32600 | 29400 | 27800 | 3.51 | 2.5 | 32600 | 3.09 | 2 | 10
Live | 216891754 |  | 12 | 19 | 32600 | 29400 | 28000 | 3.51 | 2.5 |  |  | 2 | 10 | 8.5
Live | 216891755 |  | 12 | 19 | 32600 | 29400 | 27800 | 3.51 | 2.5 | 32600 | 3.09 | 2 | 10
Live | 216891756 |  | 12 | 19 | 32800 | 29400 | 27800 | 3.52 | 2.5 | 32800 | 3.09 | 2 | 10
Live | 216891757 |  | 12 | 19 | 32600 | 29400 | 27800 | 3.51 | 2.5 | 32600 | 3.09 | 2 | 10
Live | 216891759 |  | 12 | 19 | 32600 | 29400 | 27800 | 3.51 | 2.5 | 32600 | 3.09 | 2 | 10 | 8.5
Live | 216891760 |  | 12 | 19 | 32600 | 29400 | 27800 | 3.51 | 2.5 | 32600 | 3.09 | 2 | 10
Live | 216891762 |  | 12 | 19 | 32800 | 29400 | 27800 | 3.52 | 2.5 | 32800 | 3.09 | 2 | 10
Live | 216891763 |  | 12 | 18 | 32400 | 29400 | 28000 | 3.52 | 2.5 | 32400 | 3.09 | 2 | 10 | 8.5
Live | 216891764 |  | 12 | 19 | 32600 | 29400 | 27800 | 3.51 | 2.5 | 32600 | 3.09 | 2 | 10 | 8.5
Live | 216891765 |  | 12 | 19 | 32600 | 29400 | 27800 | 3.51 | 2.5 | 32600 | 3.09 | 2 | 10
Live | 216891766 |  | 12 | 19 | 32800 | 29200 | 27600 | 3.52 | 2.5 | 32800 | 3.09 | 2 | 10
Live | 216891767 |  | 12 | 19 | 32800 | 29200 | 27600 | 3.52 | 2.5 | 32800 | 3.09 | 2 | 10 | 8.5
Live | 216891768 |  | 12 | 19 | 32600 | 29400 | 27800 | 3.51 | 2.5 | 32600 | 3.09 | 2 | 10 | 8.5
Live | 216891769 |  | 12 | 19 | 32600 | 29400 | 27800 | 3.51 | 2.5 | 32600 | 3.09 | 2 | 10
Live | 216891770 |  | 12 | 19 | 32400 | 29600 | 28000 | 3.52 | 2.5 | 32400 | 3.09 | 2 | 10 | 8.5
Live | 216891771 |  | 12 | 18 | 32400 | 29400 | 28000 | 3.52 | 2.5 | 32400 | 3.09 | 2 | 10 | 8.5
Live | 216891772 |  | 12 | 19 | 32600 | 29400 | 27800 | 3.51 | 2.5 | 32600 | 3.09 | 2 | 10
Live | 216891773 |  | 12 | 18 | 32400 | 29400 | 28000 | 3.52 | 2.5 | 32400 | 3.09 | 2 | 10 | 8.5
Live | 216891774 |  | 12 | 19 | 32600 | 29400 | 27800 | 3.51 | 2.5 | 32600 | 3.09 | 2 | 10
Live | 216891775 |  | 12 | 19 | 32600 | 29400 | 27800 | 3.51 | 2.5 | 32600 | 3.09 | 2 | 10
Live | 216891776 |  | 12 | 19 | 32800 | 29400 | 27800 | 3.52 | 2.5 | 32800 | 3.09 | 2 | 10
Live | 216891777 |  | 12 | 19 | 32600 | 29400 | 27800 | 3.51 | 2.5 | 32600 | 3.09 | 2 | 10
Live | 216891778 |  | 12 | 18 | 32400 | 29600 | 28000 | 3.52 | 2.5 | 32400 | 3.09 | 2 | 10 | 8.5
Live | 216891779 |  | 12 | 19 | 32400 | 29600 | 28000 | 3.52 | 2.5 | 32400 | 3.09 | 2 | 10 | 8.5
Live | 216891780 |  | 12 | 19 | 32400 | 29600 | 28000 | 3.52 | 2.5 | 32400 | 3.09 | 2 | 10 | 8.5
Live | 216891781 |  | 12 | 19 | 32600 | 29400 | 27800 | 3.51 | 2.5 | 32600 | 3.09 | 2 | 10 | 8.5
Live | 216891782 |  | 12 | 19 | 32800 | 29200 | 27600 | 3.52 | 2.5 | 32800 | 3.09 | 2 | 10 | 8.5
Live | 216891783 |  | 12 | 19 | 32600 | 29400 | 27800 | 3.51 | 2.5 | 32600 | 3.09 | 2 | 10
Live | 216891784 |  | 12 | 18 | 32400 | 29600 | 28000 | 3.52 | 2.5 | 32400 | 3.09 | 2 | 10 | 8.5
Live | 216891785 |  | 12 | 18 | 32400 | 29400 | 28000 | 3.52 | 2.5 | 32400 | 3.09 | 2 | 10 | 8.5
Live | 216891786 |  | 12 | 19 | 32400 | 29600 | 28000 | 3.52 | 2.5 | 32400 | 3.09 | 2 | 10 | 8.5
Live | 216891787 |  | 12 | 19 | 32800 | 29200 | 27600 | 3.52 | 2.5 | 32800 | 3.09 | 2 | 10 | 8.5
Live | 216891788 |  | 12 | 18 | 32400 | 29400 | 28000 | 3.52 | 2.5 | 32400 | 3.09 | 2 | 10 | 8.5
Live | 216891789 |  | 12 | 19 | 32600 | 29400 | 27800 | 3.51 | 2.5 | 32600 | 3.09 | 2 | 10
Live | 216891790 |  | 12 | 19 | 32400 | 29600 | 28000 | 3.52 | 2.5 | 32400 | 3.09 | 2 | 10 | 8.5
Live | 216891791 |  | 12 | 19 | 32600 | 29400 | 27800 | 3.51 | 2.5 | 32600 | 3.09 | 2 | 10 | 8.5
Live | 216891792 |  | 12 | 18 | 32400 | 29400 | 28000 | 3.52 | 2.5 | 32400 | 3.09 | 2 | 10 | 8.5
Live | 216891793 |  | 12 | 19 | 32600 | 29400 | 27800 | 3.51 | 2.5 | 32600 | 3.09 | 2 | 10 | 8.5
Live | 216891794 |  | 12 | 19 | 32600 | 29400 | 27800 | 3.51 | 2.5 | 32600 | 3.09 | 2 | 10
Live | 216891795 |  | 12 | 19 | 32600 | 29400 | 27800 | 3.51 | 2.5 | 32600 | 3.09 | 2 | 10
Live | 216891796 |  | 12 | 19 | 32400 | 29600 | 28000 | 3.52 | 2.5 | 32400 | 3.09 | 2 | 10 | 8.5
Live | 216891797 |  | 12 | 19 | 32600 | 29400 | 27800 | 3.51 | 2.5 | 32600 | 3.09 | 2 | 10
Live | 216891798 |  | 12 | 19 | 32400 | 29600 | 28000 | 3.52 | 2.5 | 32400 | 3.09 | 2 | 10 | 8.5
Live | 216891799 |  | 12 | 19 | 32600 | 29400 | 27800 | 3.51 | 2.5 | 32600 | 3.09 | 2 | 10 | 8.5
Live | 216891800 |  | 12 | 19 | 32600 | 29400 | 27800 | 3.51 | 2.5 | 32600 | 3.09 | 2 | 10
Live | 216891801 |  | 12 | 19 | 32600 | 29400 | 27800 | 3.51 | 2.5 | 32600 | 3.09 | 2 | 10 | 8.5
Live | 216891802 |  | 12 | 18 | 32400 | 29600 | 28000 | 3.52 | 2.5 | 32400 | 3.09 | 2 | 10 | 8.5
Live | 216891803 |  | 12 | 19 | 32800 | 29400 | 27800 | 3.52 | 2.5 | 32800 | 3.09 | 2 | 10
Live | 216891804 |  | 12 | 18 | 32400 | 29400 | 28000 | 3.52 | 2.5 | 32400 | 3.09 | 2 | 10 | 8.5
Live | 216891805 |  | 12 | 19 | 32800 | 29200 | 27600 | 3.52 | 2.5 | 32800 | 3.09 | 2 | 10
Live | 216891806 |  | 12 | 19 | 32600 | 29400 | 27800 | 3.51 | 2.5 | 32600 | 3.09 | 2 | 10 | 8.5
Live | 216891807 |  | 12 | 19 | 32600 | 29400 | 27800 | 3.51 | 2.5 | 32600 | 3.09 | 2 | 10 | 8.5
Live | 216891808 |  | 12 | 18 | 32400 | 29400 | 28000 | 3.52 | 2.5 | 32400 | 3.09 | 2 | 10 | 8.5
Live | 216891809 |  | 12 | 19 | 32400 | 29600 | 28000 | 3.52 | 2.5 | 32400 | 3.09 | 2 | 10 | 8.5
Live | 216891810 |  | 12 | 19 | 32400 | 29600 | 28000 | 3.52 | 2.5 | 32400 | 3.09 | 2 | 10 | 8.5
Live | 216891811 |  | 12 | 19 | 32600 | 29400 | 27800 | 3.51 | 2.5 | 32600 | 3.09 | 2 | 10
Live | 216891812 |  | 12 | 19 | 32600 | 29400 | 27800 | 3.51 | 2.5 | 32600 | 3.09 | 2 | 10
Live | 216891813 |  | 12 | 19 | 32600 | 29400 | 27800 | 3.51 | 2.5 | 32600 | 3.09 | 2 | 10
Live | 216891814 |  | 12 | 19 | 32600 | 29400 | 27800 | 3.51 | 2.5 | 32600 | 3.09 | 2 | 10 | 8.5
Live | 216891815 |  | 12 | 19 | 32800 | 29200 | 27600 | 3.52 | 2.5 | 32800 | 3.09 | 2 | 10
Live | 216891816 |  | 12 | 19 | 32800 | 29200 | 27600 | 3.52 | 2.5 | 32800 | 3.09 | 2 | 10
Live | 216891817 |  | 12 | 19 | 32800 | 29200 | 27600 | 3.52 | 2.5 | 32800 | 3.09 | 2 | 10
Live | 216891818 |  | 12 | 19 | 32600 | 29400 | 27800 | 3.51 | 2.5 | 32600 | 3.09 | 2 | 10 | 8.5
Live | 216891819 |  | 12 | 19 | 32600 | 29400 | 27800 | 3.51 | 2.5 | 32600 | 3.09 | 2 | 10
Live | 216891820 |  | 12 | 19 | 32800 | 29400 | 27800 | 3.52 | 2.5 | 32800 | 3.09 | 2 | 10
Live | 216891821 |  | 12 | 18 | 32400 | 29600 | 28000 | 3.52 | 2.5 | 32400 | 3.09 | 2 | 10 | 8.5
Live | 216891822 |  | 12 | 19 | 32800 | 29200 | 27600 | 3.52 | 2.5 | 32800 | 3.09 | 2 | 10 | 8.5
Live | 216891823 |  | 12 | 19 | 32600 | 29400 | 27800 | 3.51 | 2.5 | 32600 | 3.09 | 2 | 10 | 8.5
Live | 216891824 |  | 12 | 18 | 32400 | 29600 | 28000 | 3.52 | 2.5 | 32400 | 3.09 | 2 | 10 | 8.5
Live | 216891825 |  | 12 | 19 | 32800 | 29200 | 27600 | 3.52 | 2.5 | 32800 | 3.09 | 2 | 10
Live | 216891826 |  | 12 | 19 | 32800 | 29400 | 27800 | 3.52 | 2.5 | 32800 | 3.09 | 2 | 10
Live | 216891827 |  | 12 | 19 | 32600 | 29400 | 27800 | 3.51 | 2.5 | 32600 | 3.09 | 2 | 10 | 8.5
Live | 216891828 |  | 12 | 19 | 32600 | 29400 | 27800 | 3.51 | 2.5 | 32600 | 3.09 | 2 | 10
Live | 216891829 |  | 12 | 19 | 32600 | 29400 | 27800 | 3.51 | 2.5 | 32600 | 3.09 | 2 | 10
Live | 216891830 |  | 12 | 19 | 32600 | 29400 | 27800 | 3.51 | 2.5 | 32600 | 3.09 | 2 | 10
Live | 216891831 |  | 12 | 19 | 32800 | 29200 | 27600 | 3.52 | 2.5 | 32800 | 3.09 | 2 | 10 | 8.5
Live | 216891832 |  | 12 | 18 | 32400 | 29600 | 28000 | 3.52 | 2.5 | 32400 | 3.09 | 2 | 10 | 8.5
Live | 216891833 |  | 12 | 19 | 32400 | 29600 | 28000 | 3.52 | 2.5 | 32400 | 3.09 | 2 | 10 | 8.5
Live | 216891834 |  | 12 | 19 | 32600 | 29400 | 27800 | 3.51 | 2.5 | 32600 | 3.09 | 2 | 10
Live | 216891835 |  | 12 | 19 | 32600 | 29400 | 27800 | 3.51 | 2.5 | 32600 | 3.09 | 2 | 10
Live | 216891836 |  | 12 | 19 | 32600 | 29400 | 27800 | 3.51 | 2.5 | 32600 | 3.09 | 2 | 10
Live | 216891837 |  | 12 | 18 | 32400 | 29600 | 28000 | 3.52 | 2.5 | 32400 | 3.09 | 2 | 10 | 8.5
Live | 216891838 |  | 12 | 19 | 32600 | 29400 | 27800 | 3.51 | 2.5 | 32600 | 3.09 | 2 | 10
Live | 216891839 |  | 12 | 19 | 32600 | 29400 | 27800 | 3.51 | 2.5 | 32600 | 3.09 | 2 | 10 | 8.5
Live | 216891840 |  | 12 | 19 | 32600 | 29400 | 27800 | 3.51 | 2.5 | 32600 | 3.09 | 2 | 10
Live | 216891841 |  | 12 | 19 | 32600 | 29400 | 27800 | 3.51 | 2.5 | 32600 | 3.09 | 2 | 10
Live | 216891842 |  | 12 | 19 | 32600 | 29400 | 27800 | 3.51 | 2.5 | 32600 | 3.09 | 2 | 10 | 8.5
Live | 216891843 |  | 12 | 19 | 32600 | 29400 | 27800 | 3.51 | 2.5 | 32600 | 3.09 | 2 | 10 | 8.5
Live | 216891844 |  | 12 | 18 | 32400 | 29400 | 28000 | 3.52 | 2.5 | 32400 | 3.09 | 2 | 10 | 8.5
Live | 216891845 |  | 12 | 19 | 32600 | 29400 | 27800 | 3.51 | 2.5 | 32600 | 3.09 | 2 | 10
Live | 216891846 |  | 12 | 19 | 32600 | 29400 | 27800 | 3.51 | 2.5 | 32600 | 3.09 | 2 | 10
Live | 216891847 |  | 12 | 19 | 32800 | 29200 | 27600 | 3.52 | 2.5 | 32800 | 3.09 | 2 | 10 | 8.5
Live | 216891848 |  | 12 | 19 | 32800 | 29200 | 27600 | 3.52 | 2.5 | 32800 | 3.09 | 2 | 10 | 8.5
Live | 216891849 |  | 12 | 19 | 32800 | 29200 | 27600 | 3.52 | 2.5 | 32800 | 3.09 | 2 | 10 | 8.5
Live | 216891850 |  | 12 | 18 | 31200 | 31000 | 27800 | 3.52 | 2.3 | 31200 | 2.63 | 2 | 8.5
Live | 216891851 |  | 12 | 18 | 31400 | 31000 | 27800 | 3.51 | 2.3 | 31400 | 2.63 | 2 | 8.5 | 7.5
Live | 216891852 |  | 12 | 18 | 31200 | 31000 | 27800 | 3.52 | 2.3 | 31200 | 2.63 | 2 | 8.5
Live | 216891853 |  | 12 | 18 | 31200 | 31000 | 27800 | 3.52 | 2.3 | 31200 | 2.63 | 2 | 8.5
Live | 216891854 |  | 12 | 18 | 31400 | 31000 | 27800 | 3.51 | 2.3 | 31400 | 2.63 | 2 | 8.5 | 7.5
Live | 216891855 |  | 12 | 18 | 31400 | 31000 | 27800 | 3.51 | 2.3 | 31400 | 2.63 | 2 | 8.5 | 7.5
Live | 216891856 |  | 11.7 | 15.2 | 31000 | 31000 | 28000 | 3.43 | 2.3 | 31000 | 2.63 | 2 | 8.1 | 7.3
Live | 216891857 |  | 11.7 | 15.2 | 31000 | 31000 | 28000 | 3.43 | 2.3 | 31000 | 2.63 | 2 | 8.1 | 7.3
Live | 216891858 |  | 11.7 | 15.2 | 31000 | 31000 | 28000 | 3.43 | 2.3 | 31000 | 2.63 | 2 | 8.1 | 7.3
Live | 216891859 |  | 11.7 | 15.2 | 31000 | 31000 | 28000 | 3.43 | 2.3 | 31000 | 2.63 | 2 | 8.1 | 7.3
Live | 216891860 |  | 11.7 | 15.2 | 31000 | 31000 | 28000 | 3.43 | 2.3 | 31000 | 2.63 | 2 | 8.1 | 7.3
Live | 216891861 |  | 11.7 | 15.2 | 31000 | 31000 | 28000 | 3.43 | 2.3 | 31000 | 2.63 | 2 | 8.1 | 7.3
Live | 216891862 |  | 12 | 19 | 31800 | 28800 | 27400 | 3.52 | 2.3 | 31800 | 2.69 | 2 | 8.5 | 7.5
Live | 216891863 |  | 12 | 20 | 31800 | 28800 | 27400 | 3.52 | 2.3 | 31800 | 2.69 | 2 | 8.5 | 7.5
Live | 216891864 |  | 12 | 19 | 31800 | 28800 | 27400 | 3.52 | 2.3 | 31800 | 2.69 | 2 | 8.5 | 7.5
Live | 216891865 |  | 12 | 20 | 31800 | 28800 | 27400 | 3.52 | 2.3 | 31800 | 2.69 | 2 | 8.5 | 7.5
Live | 216891866 |  | 12 | 19 | 41500 | 39500 | 37200 | 3.52 | 2.4 | 41500 | 2.94 | 2 | 10 | 8.5
Live | 216891867 |  | 12 | 19 | 41500 | 39500 | 37200 | 3.52 | 2.4 | 41500 | 2.94 | 2 | 10 | 8.5
Live | 216891868 |  | 11.7 | 18 | 41500 | 40000 | 38000 | 3.43 | 2.4 | 41500 | 2.93 | 2 | 10 | 8.5
Live | 216891869 |  | 11.7 | 18 | 41500 | 40000 | 38000 | 3.43 | 2.4 | 41500 | 2.93 | 2 | 10 | 8.5
Live | 216891870 |  | 11.7 | 18 | 21200 | 18300 | 16900 | 3.43 | 2.3 | 20800 | 2.86 | 2 | 8.5 | 7.5
Live | 216891871 |  | 11.7 | 18 | 21200 | 18300 | 16900 | 3.43 | 2.3 | 20800 | 2.86 | 2 | 8.5 | 7.5
Live | 216891872 |  | 11.7 | 17 | 21200 | 18300 | 16900 | 3.43 | 2.3 | 20800 | 2.86 | 2 | 8.1 | 7.5
Live | 216891873 |  | 12 | 18 | 32200 | 29800 | 28000 | 3.52 | 2.4 | 32200 | 3.03 | 2 | 10 | 8.5
Live | 216891874 |  | 12 | 19 | 32600 | 29800 | 28000 | 3.51 | 2.4 |  |  | 2 | 10 | 8.5
Live | 216891875 |  | 12 | 18 | 32200 | 29800 | 28000 | 3.52 | 2.4 | 32200 | 3.03 | 2 | 10 | 8.5
Live | 216891876 |  | 12 | 19 | 32600 | 29800 | 27800 | 3.51 | 2.4 | 32600 | 3.03 | 2 | 10 | 8.5
Live | 216891877 |  | 12 | 18 | 32400 | 29800 | 28000 | 3.52 | 2.4 | 32400 | 3.03 | 2 | 10 | 8.5
Live | 216891878 |  | 12 | 18 | 32400 | 29800 | 28000 | 3.52 | 2.4 | 32400 | 3.03 | 2 | 10 | 8.5
Live | 216891879 |  | 12 | 19 | 32600 | 29800 | 27800 | 3.51 | 2.4 | 32600 | 3.03 | 2 | 10 | 8.5
Live | 216891880 |  | 12 | 19 | 32400 | 29800 | 28000 | 3.52 | 2.4 | 32400 | 3.03 | 2 | 10 | 8.5
Live | 216891881 |  | 12 | 18 | 32400 | 29800 | 28000 | 3.52 | 2.4 | 32400 | 3.03 | 2 | 10 | 8.5
Live | 216891882 |  | 12 | 19 | 32600 | 29800 | 27800 | 3.51 | 2.4 | 32600 | 3.03 | 2 | 10 | 8.5
Live | 216891883 |  | 12 | 19 | 32600 | 29800 | 27800 | 3.51 | 2.4 | 32600 | 3.03 | 2 | 10 | 8.5
Live | 216891884 |  | 12 | 18 | 32200 | 29800 | 28200 | 3.52 | 2.4 |  |  | 2 | 10 | 8.5
Live | 216891885 |  | 12 | 18 | 32400 | 29800 | 28000 | 3.52 | 2.4 | 32400 | 3.03 | 2 | 10 | 8.5
Live | 216891886 |  | 12 | 19 | 32800 | 29800 | 27600 | 3.52 | 2.4 | 32800 | 3.03 | 2 | 10 | 8.5
Live | 216891887 |  | 12 | 19 | 32400 | 29800 | 28000 | 3.52 | 2.4 | 32400 | 3.03 | 2 | 10 | 8.5
Live | 216891888 |  | 12 | 18 | 32400 | 29800 | 28000 | 3.52 | 2.4 | 32400 | 3.03 | 2 | 10 | 8.5
Live | 216891889 |  | 12 | 19 | 32200 | 29800 | 28000 | 3.52 | 2.4 | 32200 | 3.03 | 2 | 10 | 8.5
Live | 216891890 |  | 12 | 19 | 32600 | 29800 | 27800 | 3.51 | 2.4 | 32600 | 3.03 | 2 | 10 | 8.5
Live | 216891891 |  | 12 | 18 | 32200 | 29800 | 28000 | 3.52 | 2.4 | 32200 | 3.03 | 2 | 10 | 8.5
Live | 216891892 |  | 12 | 19 | 32600 | 29800 | 27800 | 3.51 | 2.4 | 32600 | 3.03 | 2 | 10 | 8.5
Live | 216891893 |  | 12 | 18 | 32400 | 29800 | 28000 | 3.52 | 2.4 | 32400 | 3.03 | 2 | 10 | 8.5
Live | 216891894 |  | 12 | 18 | 32400 | 29800 | 28000 | 3.52 | 2.4 | 32400 | 3.03 | 2 | 10 | 8.5
Live | 216891895 |  | 12 | 19 | 32400 | 29800 | 28000 | 3.52 | 2.4 | 32400 | 3.03 | 2 | 10 | 8.5
Live | 216891896 |  | 12 | 19 | 32400 | 29800 | 28000 | 3.52 | 2.4 | 32400 | 3.03 | 2 | 10 | 8.5
Live | 216891897 |  | 12 | 18 | 32400 | 29800 | 28000 | 3.52 | 2.4 | 32400 | 3.03 | 2 | 10 | 8.5
Live | 216891898 |  | 12 | 19 | 32600 | 29800 | 27800 | 3.51 | 2.4 | 32600 | 3.03 | 2 | 10 | 8.5
Live | 216891899 |  | 12 | 18 | 32200 | 29800 | 28000 | 3.52 | 2.4 | 32200 | 3.03 | 2 | 10 | 8.5
Live | 216891900 |  | 12 | 19 | 32400 | 29800 | 28000 | 3.52 | 2.4 | 32400 | 3.03 | 2 | 10 | 8.5
Live | 216891901 |  | 12 | 19 | 32600 | 29800 | 27800 | 3.51 | 2.4 | 32600 | 3.03 | 2 | 10 | 8.5
Live | 216891902 |  | 12 | 18 | 32400 | 29800 | 28000 | 3.52 | 2.4 | 32400 | 3.03 | 2 | 10 | 8.5
Live | 216891903 |  | 12 | 18 | 32400 | 29800 | 28000 | 3.52 | 2.4 | 32400 | 3.03 | 2 | 10 | 8.5
Live | 216891904 |  | 12 | 19 | 32200 | 29800 | 28000 | 3.52 | 2.4 | 32200 | 3.03 | 2 | 10 | 8.5
Live | 216891905 |  | 12 | 18 | 32400 | 29800 | 28000 | 3.52 | 2.4 | 32400 | 3.03 | 2 | 10 | 8.5
Live | 216891906 |  | 12 | 18 | 32200 | 29800 | 28200 | 3.52 | 2.4 | 32200 | 3.03 | 2 | 10 | 8.5
Live | 216891907 |  | 12 | 19 | 32400 | 29800 | 28000 | 3.52 | 2.4 | 32400 | 3.03 | 2 | 10 | 8.5
Live | 216891908 |  | 12 | 19 | 32600 | 29800 | 27800 | 3.51 | 2.4 | 32600 | 3.03 | 2 | 10 | 8.5
Live | 216891909 |  | 12 | 19 | 32600 | 29800 | 27800 | 3.51 | 2.4 | 32600 | 3.03 | 2 | 10 | 8.5
Live | 216891910 |  | 12 | 18 | 32400 | 29800 | 28000 | 3.52 | 2.4 | 32400 | 3.03 | 2 | 10 | 8.5
Live | 216891911 |  | 12 | 18 | 32200 | 29800 | 28000 | 3.52 | 2.4 | 32200 | 3.03 | 2 | 10 | 8.5
Live | 216891912 |  | 12 | 18 | 32200 | 29800 | 28200 | 3.52 | 2.4 |  |  | 2 | 10 | 8.5
Live | 216891913 |  | 12 | 19 | 32600 | 29800 | 27800 | 3.51 | 2.4 | 32600 | 3.03 | 2 | 10 | 8.5
Live | 216891914 |  | 12 | 18 | 32200 | 29800 | 28000 | 3.52 | 2.4 | 32200 | 3.03 | 2 | 10 | 8.5
Live | 216891915 |  | 12 | 18 | 32400 | 29800 | 28000 | 3.52 | 2.4 | 32400 | 3.03 | 2 | 10 | 8.5
Live | 216891916 |  | 12 | 19 | 32600 | 29800 | 27800 | 3.51 | 2.4 | 32600 | 3.03 | 2 | 10 | 8.5
Live | 216891917 |  | 12 | 19 | 32600 | 29800 | 27800 | 3.51 | 2.4 | 32600 | 3.03 | 2 | 10 | 8.5
Live | 216891918 |  | 12 | 19 | 32600 | 29800 | 27800 | 3.51 | 2.4 | 32600 | 3.03 | 2 | 10 | 8.5
Live | 216891919 |  | 12 | 19 | 32600 | 29800 | 27800 | 3.51 | 2.4 | 32600 | 3.03 | 2 | 10 | 8.5
Live | 216891920 |  | 12 | 19 | 32600 | 29800 | 27800 | 3.51 | 2.4 | 32600 | 3.03 | 2 | 10 | 8.5
Live | 216891921 |  | 12 | 19 | 32400 | 29800 | 28000 | 3.52 | 2.4 | 32400 | 3.03 | 2 | 10 | 8.5
Live | 216891922 |  | 12 | 19 | 32800 | 29800 | 27600 | 3.52 | 2.4 | 32800 | 3.03 | 2 | 10 | 8.5
Live | 216891923 |  | 12 | 18 | 32200 | 29800 | 28000 | 3.52 | 2.4 | 32200 | 3.03 | 2 | 10 | 8.5
Live | 216891927 |  | 12 | 18 | 43000 | 36200 | 33000 | 3.52 | 2.4 | 42500 | 3.01 | 2 | 8.5
Live | 216891928 |  | 12 | 18 | 43000 | 36200 | 33200 | 3.52 | 2.4 | 42500 | 3.01 | 2 | 8.5
Live | 216891929 |  | 11.7 | 18 | 43000 | 36200 | 33200 | 3.42 | 2.4 | 43000 | 3.01 | 2 | 8.5
Live | 216891930 |  | 11.7 | 18 | 43000 | 36200 | 33200 | 3.42 | 2.4 | 43000 | 3.01 | 2 | 8.5
Live | 216891931 |  | 11.7 | 18 | 43000 | 36200 | 33200 | 3.42 | 2.4 | 43000 | 3.01 | 2 | 8.5 | 7.8
Live | 216891932 |  | 12 | 18 | 43000 | 36200 | 33200 | 3.52 | 2.4 | 42500 | 3.01 | 2 | 8.5
Live | 216891933 |  | 11.7 | 18 | 43000 | 36200 | 33200 | 3.42 | 2.4 | 43000 | 3.01 | 2 | 8.5
Live | 216891934 |  | 11.7 | 18 | 43000 | 36200 | 33200 | 3.42 | 2.4 | 43000 | 3.01 | 2 | 8.5
Live | 216891935 |  | 11.7 | 18 | 43000 | 36200 | 33200 | 3.42 | 2.4 | 43000 | 3.01 | 2 | 8.5
Live | 216891936 |  | 11.7 | 18 | 43000 | 36200 | 33200 | 3.42 | 2.4 | 43000 | 3.01 | 2 | 8.5 | 7.8
Live | 216891937 |  | 12 | 18 | 43000 | 36200 | 33000 | 3.52 | 2.4 | 42500 | 3.01 | 2 | 8.5
Live | 216891938 |  | 11.7 | 17 | 43000 | 36200 | 33200 | 3.42 | 2.4 | 43000 | 3.01 | 2 | 8.1
Live | 216891939 |  | 11.7 | 18 | 43000 | 36200 | 33200 | 3.42 | 2.4 | 43000 | 3.01 | 2 | 8.5
Live | 216891940 |  | 11.7 | 17 | 43000 | 36200 | 33200 | 3.42 | 2.4 | 43000 | 3.01 | 2 | 8.1
Live | 216891941 |  | 12 | 18 | 43000 | 36200 | 33200 | 3.52 | 2.4 | 42500 | 3.01 | 2 | 8.5
Live | 216891942 |  | 12 | 18 | 43000 | 36200 | 33000 | 3.52 | 2.4 | 42500 | 3.01 | 2 | 8.5
Live | 216891943 |  | 12 | 18 | 43000 | 36200 | 33000 | 3.52 | 2.4 | 42500 | 3.01 | 2 | 8.5
Live | 216891944 |  | 12 | 18 | 43000 | 36200 | 33200 | 3.52 | 2.4 | 42500 | 3.01 | 2 | 8.5
Live | 216891945 |  | 11.7 | 18 | 43000 | 36200 | 33200 | 3.42 | 2.4 | 43000 | 3.01 | 2 | 8.5 | 7.8
Live | 216891946 |  | 12 | 19 | 31600 | 31000 | 27600 | 3.52 | 2.3 | 31600 | 2.63 | 2 | 8.5
Live | 216891947 |  | 12 | 19 | 31800 | 31000 | 27400 | 3.52 | 2.3 | 31800 | 2.63 | 2 | 8.5
Live | 216891948 |  | 12 | 19 | 31400 | 31000 | 27600 | 3.51 | 2.3 | 31400 | 2.63 | 2 | 8.5
Live | 216891949 |  | 12 | 19 | 31400 | 31000 | 27800 | 3.51 | 2.3 | 31400 | 2.63 | 2 | 8.5 | 7.5
Live | 216891950 |  | 12 | 18 | 31400 | 31000 | 27800 | 3.51 | 2.3 | 31400 | 2.63 | 2 | 8.5 | 7.5
Live | 216891951 |  | 11.7 | 18 | 31200 | 31000 | 28000 | 3.42 | 2.3 | 31200 | 2.63 | 2 | 8.5
Live | 216891952 |  | 12 | 18 | 31200 | 31000 | 27800 | 3.52 | 2.3 | 31200 | 2.63 | 2 | 8.5
Live | 216891953 |  | 12 | 19 | 31400 | 31000 | 27800 | 3.51 | 2.3 | 31400 | 2.63 | 2 | 8.5 | 7.5
Live | 216891954 |  | 12 | 19 | 31600 | 31000 | 27600 | 3.52 | 2.3 | 31600 | 2.63 | 2 | 8.5
Live | 216891955 |  | 12 | 18 | 31200 | 31000 | 27800 | 3.52 | 2.3 | 31200 | 2.63 | 2 | 8.5 | 7.5
Live | 216891956 |  | 12 | 18 | 31400 | 31000 | 27800 | 3.51 | 2.3 | 31400 | 2.63 | 2 | 8.5 | 7.5
Live | 216891957 |  | 12 | 18 | 31200 | 31000 | 27800 | 3.52 | 2.3 | 31200 | 2.63 | 2 | 8.5 | 7.5
Live | 216891958 |  | 12 | 18 | 31400 | 31000 | 27800 | 3.51 | 2.3 | 31400 | 2.63 | 2 | 8.5
Live | 216891959 |  | 12 | 18 | 31200 | 31000 | 27800 | 3.52 | 2.3 | 31200 | 2.63 | 2 | 8.5 | 7.5
Live | 216891960 |  | 12 | 18 | 31400 | 31000 | 27800 | 3.51 | 2.3 | 31400 | 2.63 | 2 | 8.5
Live | 216891961 |  | 11.7 | 18 | 31200 | 31000 | 28000 | 3.42 | 2.3 |  |  | 2 | 8.5 | 7.5
Live | 216891962 |  | 12 | 18 | 31400 | 31000 | 27600 | 3.51 | 2.3 | 31400 | 2.63 | 2 | 8.5 | 7.5
Live | 216891963 |  | 12 | 19 | 31200 | 31000 | 27800 | 3.52 | 2.3 | 31200 | 2.63 | 2 | 8.5 | 7.5
Live | 216891964 |  | 12 | 18 | 31400 | 31000 | 27800 | 3.51 | 2.3 | 31400 | 2.63 | 2 | 8.5 | 7.5
Live | 216891965 |  | 12 | 19 | 31600 | 31000 | 27600 | 3.52 | 2.3 | 31600 | 2.63 | 2 | 8.5
Live | 216891966 |  | 12 | 19 | 31600 | 31000 | 27600 | 3.52 | 2.3 | 31600 | 2.63 | 2 | 8.5
Live | 216891967 |  | 12 | 18 | 31400 | 31000 | 27800 | 3.51 | 2.3 | 31400 | 2.63 | 2 | 8.5 | 7.5
Live | 216891968 |  | 12 | 19 | 31400 | 31000 | 27800 | 3.51 | 2.3 | 31400 | 2.63 | 2 | 8.5 | 7.5
Live | 216891969 |  | 12 | 19 | 31800 | 31000 | 27400 | 3.52 | 2.3 | 31800 | 2.63 | 2 | 8.5
Live | 216891970 |  | 12 | 19 | 31600 | 31000 | 27600 | 3.52 | 2.3 | 31600 | 2.63 | 2 | 8.5
Live | 216891971 |  | 12 | 18 | 31200 | 31000 | 27800 | 3.52 | 2.3 | 31200 | 2.63 | 2 | 8.5
Live | 216891972 |  | 12 | 18 | 31400 | 31000 | 27600 | 3.51 | 2.3 | 31400 | 2.63 | 2 | 8.5 | 7.5
Live | 216891973 |  | 12 | 19 | 31400 | 31000 | 27800 | 3.51 | 2.3 | 31400 | 2.63 | 2 | 8.5 | 7.5
Live | 216891974 |  | 12 | 19 | 31400 | 31000 | 27600 | 3.51 | 2.3 | 31400 | 2.63 | 2 | 8.5
Live | 216891975 |  | 12 | 19 | 31600 | 31000 | 27600 | 3.52 | 2.3 | 31600 | 2.63 | 2 | 8.5
Live | 216891976 |  | 12 | 19 | 31600 | 31000 | 27600 | 3.52 | 2.3 | 31600 | 2.63 | 2 | 8.5
Live | 216891977 |  | 12 | 19 | 31400 | 31000 | 27600 | 3.51 | 2.3 | 31400 | 2.63 | 2 | 8.5
Live | 216891978 |  | 12 | 18 | 31200 | 31000 | 27800 | 3.52 | 2.3 | 31200 | 2.63 | 2 | 8.5
Live | 216891979 |  | 12 | 19 | 31400 | 31000 | 27800 | 3.51 | 2.3 | 31400 | 2.63 | 2 | 8.5
Live | 216891980 |  | 12 | 19 | 31400 | 31000 | 27600 | 3.51 | 2.3 | 31400 | 2.63 | 2 | 8.5 | 7.5
Live | 216891981 |  | 12 | 19 | 31400 | 31000 | 27600 | 3.51 | 2.3 | 31400 | 2.63 | 2 | 8.5
Live | 216891982 |  | 12 | 18 | 31400 | 31000 | 27800 | 3.51 | 2.3 | 31400 | 2.63 | 2 | 8.5 | 7.5
Live | 216891983 |  | 12 | 19 | 31400 | 31000 | 27600 | 3.51 | 2.3 |  |  | 2 | 8.5 | 7.5
Live | 216891984 |  | 12 | 18 | 31400 | 31000 | 27800 | 3.51 | 2.3 | 31400 | 2.63 | 2 | 8.5 | 7.5
Live | 216891985 |  | 12 | 18 | 31200 | 31000 | 27800 | 3.52 | 2.3 | 31200 | 2.63 | 2 | 8.5
Live | 216891986 |  | 12 | 18 | 31200 | 31000 | 27800 | 3.52 | 2.3 | 31200 | 2.63 | 2 | 8.5 | 7.5
Live | 216891987 |  | 12 | 18 | 31200 | 31000 | 27800 | 3.52 | 2.3 | 31200 | 2.63 | 2 | 8.5 | 7.5
Live | 216891988 |  | 12 | 18 | 31400 | 31000 | 27800 | 3.51 | 2.3 | 31400 | 2.63 | 2 | 8.5
Live | 216891989 |  | 12 | 19 | 31600 | 31000 | 27600 | 3.52 | 2.3 | 31600 | 2.63 | 2 | 8.5
Live | 216891990 |  | 12 | 19 | 31600 | 31000 | 27600 | 3.52 | 2.3 | 31600 | 2.63 | 2 | 8.5
Live | 216891991 |  | 12 | 19 | 31600 | 31000 | 27600 | 3.52 | 2.3 | 31600 | 2.63 | 2 | 8.5
Live | 216891992 |  | 12 | 19 | 31400 | 31000 | 27600 | 3.51 | 2.3 | 31400 | 2.63 | 2 | 8.5 | 7.5
Live | 216891993 |  | 12 | 19 | 31600 | 31000 | 27600 | 3.52 | 2.3 | 31600 | 2.63 | 2 | 8.5 | 7.5
Live | 216891994 |  | 12 | 18 | 31200 | 31000 | 27800 | 3.52 | 2.3 | 31200 | 2.63 | 2 | 8.5 | 7.5
Live | 216891995 |  | 12 | 18 | 31200 | 31000 | 27800 | 3.52 | 2.3 | 31200 | 2.63 | 2 | 8.5 | 7.5
Live | 216891996 |  | 12 | 18 | 31400 | 31000 | 27800 | 3.51 | 2.3 | 31400 | 2.63 | 2 | 8.5 | 7.5
Live | 216891997 |  | 12 | 18 | 31400 | 31000 | 27800 | 3.51 | 2.3 | 31400 | 2.63 | 2 | 8.5
Live | 216891998 |  | 12 | 18 | 31400 | 31000 | 27800 | 3.51 | 2.3 | 31400 | 2.63 | 2 | 8.5 | 7.5
Live | 216891999 |  | 12 | 18 | 31200 | 31000 | 27800 | 3.52 | 2.3 | 31200 | 2.63 | 2 | 8.5
Live | 216892000 |  | 11.7 | 18 | 31200 | 31000 | 28000 | 3.42 | 2.3 |  |  | 2 | 8.5 | 7.5
Live | 216892001 |  | 11.7 | 18 | 31200 | 31000 | 28000 | 3.42 | 2.3 |  |  | 2 | 8.5 | 7.5
Live | 216892002 |  | 12 | 19 | 31600 | 31000 | 27600 | 3.52 | 2.3 | 31600 | 2.63 | 2 | 8.5
Live | 216892003 |  | 12 | 18 | 31200 | 31000 | 27800 | 3.52 | 2.3 | 31200 | 2.63 | 2 | 8.5 | 7.5
Live | 216892004 |  | 12 | 18 | 31400 | 31000 | 27800 | 3.51 | 2.3 | 31400 | 2.63 | 2 | 8.5 | 7.5
Live | 216892005 |  | 12 | 19 | 31200 | 31000 | 27800 | 3.52 | 2.3 | 31200 | 2.63 | 2 | 8.5 | 7.5
Live | 216892006 |  | 12 | 18 | 31400 | 31000 | 27800 | 3.51 | 2.3 | 31400 | 2.63 | 2 | 8.5 | 7.5
Live | 216892007 |  | 12 | 18 | 31400 | 31000 | 27600 | 3.51 | 2.3 | 31400 | 2.63 | 2 | 8.5 | 7.5
Live | 216892008 |  | 12 | 19 | 31400 | 31000 | 27600 | 3.51 | 2.3 | 31400 | 2.63 | 2 | 8.5 | 7.5
Live | 216892009 |  | 12 | 18 | 31200 | 31000 | 27800 | 3.52 | 2.3 | 31200 | 2.63 | 2 | 8.5 | 7.5
Live | 216892010 |  | 12 | 18 | 31400 | 31000 | 27800 | 3.51 | 2.3 | 31400 | 2.63 | 2 | 8.5 | 7.5
Live | 216892011 |  | 12 | 19 | 31600 | 31000 | 27600 | 3.52 | 2.3 | 31600 | 2.63 | 2 | 8.5
Live | 216892012 |  | 11.7 | 18 | 31200 | 31000 | 28000 | 3.42 | 2.3 | 31200 | 2.63 | 2 | 8.5
Live | 216892013 |  | 12 | 18 | 31200 | 31000 | 27800 | 3.52 | 2.3 | 31200 | 2.63 | 2 | 8.5 | 7.5
Live | 216892014 |  | 12 | 18 | 31200 | 31000 | 27800 | 3.52 | 2.3 | 31200 | 2.63 | 2 | 8.5 | 7.5
Live | 216892015 |  | 12 | 18 | 31400 | 31000 | 27800 | 3.51 | 2.3 | 31400 | 2.63 | 2 | 8.5
Live | 216892016 |  | 12 | 19 | 31600 | 31000 | 27600 | 3.52 | 2.3 | 31600 | 2.63 | 2 | 8.5
Live | 216892017 |  | 12 | 19 | 31400 | 31000 | 27800 | 3.51 | 2.3 | 31400 | 2.63 | 2 | 8.5 | 7.5
Live | 216892018 |  | 12 | 19 | 31600 | 31000 | 27600 | 3.52 | 2.3 | 31600 | 2.63 | 2 | 8.5
Live | 216892019 |  | 12 | 18 | 31400 | 31000 | 27800 | 3.51 | 2.3 | 31400 | 2.63 | 2 | 8.5 | 7.5
Live | 216892020 |  | 12 | 19 | 31600 | 31000 | 27600 | 3.52 | 2.3 | 31600 | 2.63 | 2 | 8.5
Live | 216892021 |  | 12 | 19 | 31600 | 31000 | 27600 | 3.52 | 2.3 | 31600 | 2.63 | 2 | 8.5
Live | 216892022 |  | 12 | 18 | 31400 | 31000 | 27800 | 3.51 | 2.3 | 31400 | 2.63 | 2 | 8.5 | 7.5
Live | 216892023 |  | 11.7 | 18 | 31200 | 31000 | 28000 | 3.42 | 2.3 |  |  | 2 | 8.5 | 7.5
Live | 216892024 |  | 12 | 18 | 31400 | 31000 | 27800 | 3.51 | 2.3 | 31400 | 2.63 | 2 | 8.5 | 7.5
Live | 216892025 |  | 11.7 | 18 | 41500 | 40500 | 37400 | 3.43 | 2.4 | 41500 | 2.88 | 2 | 10
Live | 216892026 |  | 11.7 | 18 | 41500 | 40000 | 37400 | 3.43 | 2.4 | 41500 | 2.89 | 2 | 10
Live | 216892027 |  | 11.7 | 18 | 41500 | 40500 | 37400 | 3.43 | 2.4 | 41500 | 2.88 | 2 | 10
Live | 216892028 |  | 11.7 | 18 | 41500 | 40000 | 37400 | 3.43 | 2.4 | 41500 | 2.9 | 2 | 10
Live | 216892029 |  | 12 | 18 | 32400 | 31200 | 28000 | 3.52 | 2.5 | 32400 | 3.06 | 2 | 10 | 8.5
Live | 216892030 |  | 12 | 19 | 32800 | 31200 | 27600 | 3.52 | 2.5 | 32800 | 3.06 | 2 | 10 | 8.5
Live | 216892031 |  | 12 | 19 | 32600 | 31200 | 27800 | 3.51 | 2.5 | 32600 | 3.06 | 2 | 10
Live | 216892032 |  | 12 | 19 | 32600 | 31200 | 27800 | 3.51 | 2.5 | 32600 | 3.06 | 2 | 10
Live | 216892033 |  | 12 | 19 | 32400 | 31200 | 28000 | 3.52 | 2.5 | 32400 | 3.06 | 2 | 10 | 8.5
Live | 216892034 |  | 12 | 19 | 32800 | 31200 | 27800 | 3.52 | 2.5 | 32800 | 3.06 | 2 | 10
Live | 216892035 |  | 12 | 19 | 32600 | 31200 | 28000 | 3.51 | 2.5 |  |  | 2 | 10 | 8.5
Live | 216892036 |  | 12 | 18 | 32400 | 31200 | 28000 | 3.52 | 2.5 | 32400 | 3.06 | 2 | 10 | 8.5
Live | 216892037 |  | 12 | 19 | 32600 | 31200 | 27800 | 3.51 | 2.5 | 32600 | 3.06 | 2 | 10
Live | 216892038 |  | 12 | 19 | 32600 | 31200 | 27800 | 3.51 | 2.5 | 32600 | 3.06 | 2 | 10
Live | 216892039 |  | 12 | 19 | 32600 | 31200 | 27800 | 3.51 | 2.5 | 32600 | 3.06 | 2 | 10
Live | 216892040 |  | 12 | 18 | 32400 | 31200 | 28000 | 3.52 | 2.5 | 32400 | 3.06 | 2 | 10 | 8.5
Live | 216892041 |  | 12 | 19 | 32400 | 31200 | 28000 | 3.52 | 2.5 | 32400 | 3.06 | 2 | 10 | 8.5
Live | 216892042 |  | 12 | 19 | 32600 | 31200 | 27800 | 3.51 | 2.5 | 32600 | 3.06 | 2 | 10 | 8.5
Live | 216892043 |  | 12 | 19 | 32600 | 31200 | 27800 | 3.51 | 2.5 | 32600 | 3.06 | 2 | 10
Live | 216892044 |  | 12 | 18 | 32400 | 31200 | 28000 | 3.52 | 2.5 | 32400 | 3.06 | 2 | 10 | 8.5
Live | 216892045 |  | 12 | 19 | 32400 | 31200 | 28000 | 3.52 | 2.5 | 32400 | 3.06 | 2 | 10 | 8.5
Live | 216892046 |  | 12 | 19 | 32400 | 31200 | 28000 | 3.52 | 2.5 | 32400 | 3.06 | 2 | 10 | 8.5
Live | 216892047 |  | 12 | 19 | 32600 | 31200 | 27800 | 3.51 | 2.5 | 32600 | 3.06 | 2 | 10
Live | 216892048 |  | 12 | 18 | 32400 | 31200 | 28000 | 3.52 | 2.5 | 32400 | 3.06 | 2 | 10 | 8.5
Live | 216892049 |  | 12 | 19 | 32800 | 31200 | 27800 | 3.52 | 2.5 | 32800 | 3.06 | 2 | 10
Live | 216892050 |  | 12 | 19 | 32600 | 31200 | 27800 | 3.51 | 2.5 | 32600 | 3.06 | 2 | 10 | 8.5
Live | 216892051 |  | 12 | 19 | 32600 | 31200 | 27800 | 3.51 | 2.5 | 32600 | 3.06 | 2 | 10 | 8.5
Live | 216892052 |  | 12 | 19 | 32600 | 31200 | 27800 | 3.51 | 2.5 | 32600 | 3.06 | 2 | 10
Live | 216892053 |  | 12 | 19 | 32600 | 31200 | 27800 | 3.51 | 2.5 | 32600 | 3.06 | 2 | 10 | 8.5
Live | 216892054 |  | 12 | 19 | 32800 | 31200 | 27600 | 3.52 | 2.5 | 32800 | 3.06 | 2 | 10
Live | 216892055 |  | 12 | 19 | 32800 | 31200 | 27600 | 3.52 | 2.5 | 32800 | 3.06 | 2 | 10
Live | 216892056 |  | 12 | 19 | 32600 | 31200 | 27800 | 3.51 | 2.5 | 32600 | 3.06 | 2 | 10 | 8.5
Live | 216892057 |  | 12 | 19 | 32600 | 31200 | 27800 | 3.51 | 2.5 | 32600 | 3.06 | 2 | 10
Live | 216892058 |  | 12 | 19 | 32800 | 31200 | 27600 | 3.52 | 2.5 | 32800 | 3.06 | 2 | 10 | 8.5
Live | 216892059 |  | 12 | 19 | 32600 | 31200 | 27800 | 3.51 | 2.5 | 32600 | 3.06 | 2 | 10
Live | 216892060 |  | 12 | 19 | 32600 | 31200 | 27800 | 3.51 | 2.5 | 32600 | 3.06 | 2 | 10
Live | 216892061 |  | 12 | 19 | 32600 | 31200 | 27800 | 3.51 | 2.5 | 32600 | 3.06 | 2 | 10 | 8.5
Live | 216892062 |  | 12 | 18 | 32400 | 31200 | 28000 | 3.52 | 2.5 | 32400 | 3.06 | 2 | 10 | 8.5
Live | 216892063 |  | 12 | 19 | 32600 | 31200 | 27800 | 3.51 | 2.5 | 32600 | 3.06 | 2 | 10
Live | 216892064 |  | 12 | 19 | 32800 | 31200 | 27600 | 3.52 | 2.5 | 32800 | 3.06 | 2 | 10 | 8.5
Live | 216892065 |  | 12 | 18 | 31200 | 31000 | 27800 | 3.52 | 2.3 | 31200 | 2.63 | 2 | 8.5
Live | 216892066 |  | 12 | 18 | 31400 | 31000 | 27800 | 3.51 | 2.3 | 31400 | 2.63 | 2 | 8.5 | 7.5
Live | 216892067 |  | 11.7 | 15.2 | 31000 | 31000 | 28000 | 3.43 | 2.3 | 31000 | 2.63 | 2 | 8.1 | 7.3
Live | 216892068 |  | 11.7 | 15.2 | 31000 | 31000 | 28000 | 3.43 | 2.3 | 31000 | 2.63 | 2 | 8.1 | 7.3
Live | 216892073 |  | 11.7 | 18 | 21200 | 18300 | 16900 | 3.43 | 2.3 | 20800 | 2.86 | 2 | 8.5 | 7.5
Live | 216892074 |  | 11.7 | 18 | 21200 | 18300 | 16900 | 3.43 | 2.3 | 20800 | 2.86 | 2 | 8.5 | 7.5
Live | 216892075 |  | 11.7 | 17 | 21200 | 18300 | 16900 | 3.43 | 2.3 | 20800 | 2.86 | 2 | 8.1 | 7.5
Live | 216892076 |  | 12 | 18 | 32200 | 29800 | 28000 | 3.52 | 2.4 | 32200 | 3.03 | 2 | 10 | 8.5
Live | 216892077 |  | 12 | 19 | 32600 | 29800 | 28000 | 3.51 | 2.4 |  |  | 2 | 10 | 8.5
Live | 216892078 |  | 12 | 18 | 32200 | 29800 | 28000 | 3.52 | 2.4 | 32200 | 3.03 | 2 | 10 | 8.5
Live | 216892079 |  | 12 | 19 | 32600 | 29800 | 27800 | 3.51 | 2.4 | 32600 | 3.03 | 2 | 10 | 8.5
Live | 216892080 |  | 12 | 18 | 32400 | 29800 | 28000 | 3.52 | 2.4 | 32400 | 3.03 | 2 | 10 | 8.5
Live | 216892081 |  | 12 | 18 | 32400 | 29800 | 28000 | 3.52 | 2.4 | 32400 | 3.03 | 2 | 10 | 8.5
Live | 216892082 |  | 12 | 19 | 32600 | 29800 | 27800 | 3.51 | 2.4 | 32600 | 3.03 | 2 | 10 | 8.5
Live | 216892083 |  | 12 | 19 | 32400 | 29800 | 28000 | 3.52 | 2.4 | 32400 | 3.03 | 2 | 10 | 8.5
Live | 216892084 |  | 12 | 18 | 32400 | 29800 | 28000 | 3.52 | 2.4 | 32400 | 3.03 | 2 | 10 | 8.5
Live | 216892085 |  | 12 | 19 | 32600 | 29800 | 27800 | 3.51 | 2.4 | 32600 | 3.03 | 2 | 10 | 8.5
Live | 216892086 |  | 12 | 19 | 32600 | 29800 | 27800 | 3.51 | 2.4 | 32600 | 3.03 | 2 | 10 | 8.5
Live | 216892087 |  | 12 | 18 | 32200 | 29800 | 28200 | 3.52 | 2.4 |  |  | 2 | 10 | 8.5
Live | 216892088 |  | 12 | 18 | 32400 | 29800 | 28000 | 3.52 | 2.4 | 32400 | 3.03 | 2 | 10 | 8.5
Live | 216892089 |  | 12 | 19 | 32800 | 29800 | 27600 | 3.52 | 2.4 | 32800 | 3.03 | 2 | 10 | 8.5
Live | 216892090 |  | 12 | 19 | 32400 | 29800 | 28000 | 3.52 | 2.4 | 32400 | 3.03 | 2 | 10 | 8.5
Live | 216892091 |  | 12 | 18 | 32400 | 29800 | 28000 | 3.52 | 2.4 | 32400 | 3.03 | 2 | 10 | 8.5
Live | 216892092 |  | 12 | 19 | 32200 | 29800 | 28000 | 3.52 | 2.4 | 32200 | 3.03 | 2 | 10 | 8.5
Live | 216892093 |  | 12 | 19 | 32600 | 29800 | 27800 | 3.51 | 2.4 | 32600 | 3.03 | 2 | 10 | 8.5
Live | 216892094 |  | 12 | 18 | 32200 | 29800 | 28000 | 3.52 | 2.4 | 32200 | 3.03 | 2 | 10 | 8.5
Live | 216892095 |  | 12 | 19 | 32600 | 29800 | 27800 | 3.51 | 2.4 | 32600 | 3.03 | 2 | 10 | 8.5
Live | 216892096 |  | 12 | 18 | 32400 | 29800 | 28000 | 3.52 | 2.4 | 32400 | 3.03 | 2 | 10 | 8.5
Live | 216892097 |  | 12 | 18 | 32400 | 29800 | 28000 | 3.52 | 2.4 | 32400 | 3.03 | 2 | 10 | 8.5
Live | 216892098 |  | 12 | 19 | 32400 | 29800 | 28000 | 3.52 | 2.4 | 32400 | 3.03 | 2 | 10 | 8.5
Live | 216892099 |  | 12 | 19 | 32400 | 29800 | 28000 | 3.52 | 2.4 | 32400 | 3.03 | 2 | 10 | 8.5
Live | 216892100 |  | 12 | 18 | 32400 | 29800 | 28000 | 3.52 | 2.4 | 32400 | 3.03 | 2 | 10 | 8.5
Live | 216892101 |  | 12 | 19 | 32600 | 29800 | 27800 | 3.51 | 2.4 | 32600 | 3.03 | 2 | 10 | 8.5
Live | 216892102 |  | 12 | 18 | 32200 | 29800 | 28000 | 3.52 | 2.4 | 32200 | 3.03 | 2 | 10 | 8.5
Live | 216892103 |  | 12 | 19 | 32400 | 29800 | 28000 | 3.52 | 2.4 | 32400 | 3.03 | 2 | 10 | 8.5
Live | 216892104 |  | 12 | 19 | 32600 | 29800 | 27800 | 3.51 | 2.4 | 32600 | 3.03 | 2 | 10 | 8.5
Live | 216892105 |  | 12 | 18 | 32400 | 29800 | 28000 | 3.52 | 2.4 | 32400 | 3.03 | 2 | 10 | 8.5
Live | 216892106 |  | 12 | 18 | 32400 | 29800 | 28000 | 3.52 | 2.4 | 32400 | 3.03 | 2 | 10 | 8.5
Live | 216892107 |  | 12 | 19 | 32200 | 29800 | 28000 | 3.52 | 2.4 | 32200 | 3.03 | 2 | 10 | 8.5
Live | 216892108 |  | 12 | 18 | 32400 | 29800 | 28000 | 3.52 | 2.4 | 32400 | 3.03 | 2 | 10 | 8.5
Live | 216892109 |  | 12 | 18 | 32200 | 29800 | 28200 | 3.52 | 2.4 | 32200 | 3.03 | 2 | 10 | 8.5
Live | 216892110 |  | 12 | 19 | 32400 | 29800 | 28000 | 3.52 | 2.4 | 32400 | 3.03 | 2 | 10 | 8.5
Live | 216892111 |  | 12 | 19 | 32600 | 29800 | 27800 | 3.51 | 2.4 | 32600 | 3.03 | 2 | 10 | 8.5
Live | 216892112 |  | 12 | 19 | 32600 | 29800 | 27800 | 3.51 | 2.4 | 32600 | 3.03 | 2 | 10 | 8.5
Live | 216892113 |  | 12 | 18 | 32400 | 29800 | 28000 | 3.52 | 2.4 | 32400 | 3.03 | 2 | 10 | 8.5
Live | 216892114 |  | 12 | 18 | 32200 | 29800 | 28000 | 3.52 | 2.4 | 32200 | 3.03 | 2 | 10 | 8.5
Live | 216892115 |  | 12 | 18 | 32200 | 29800 | 28200 | 3.52 | 2.4 |  |  | 2 | 10 | 8.5
Live | 216892116 |  | 12 | 19 | 32600 | 29800 | 27800 | 3.51 | 2.4 | 32600 | 3.03 | 2 | 10 | 8.5
Live | 216892117 |  | 12 | 18 | 32200 | 29800 | 28000 | 3.52 | 2.4 | 32200 | 3.03 | 2 | 10 | 8.5
Live | 216892118 |  | 12 | 18 | 32400 | 29800 | 28000 | 3.52 | 2.4 | 32400 | 3.03 | 2 | 10 | 8.5
Live | 216892119 |  | 12 | 19 | 32600 | 29800 | 27800 | 3.51 | 2.4 | 32600 | 3.03 | 2 | 10 | 8.5
Live | 216892120 |  | 12 | 19 | 32600 | 29800 | 27800 | 3.51 | 2.4 | 32600 | 3.03 | 2 | 10 | 8.5
Live | 216892121 |  | 12 | 19 | 32600 | 29800 | 27800 | 3.51 | 2.4 | 32600 | 3.03 | 2 | 10 | 8.5
Live | 216892122 |  | 12 | 19 | 32600 | 29800 | 27800 | 3.51 | 2.4 | 32600 | 3.03 | 2 | 10 | 8.5
Live | 216892123 |  | 12 | 19 | 32600 | 29800 | 27800 | 3.51 | 2.4 | 32600 | 3.03 | 2 | 10 | 8.5
Live | 216892124 |  | 12 | 19 | 32400 | 29800 | 28000 | 3.52 | 2.4 | 32400 | 3.03 | 2 | 10 | 8.5
Live | 216892125 |  | 12 | 19 | 32800 | 29800 | 27600 | 3.52 | 2.4 | 32800 | 3.03 | 2 | 10 | 8.5
Live | 216892126 |  | 12 | 18 | 32200 | 29800 | 28000 | 3.52 | 2.4 | 32200 | 3.03 | 2 | 10 | 8.5
Live | 216892130 |  | 12 | 18 | 43000 | 36200 | 33000 | 3.52 | 2.4 | 42500 | 3.01 | 2 | 8.5
Live | 216892131 |  | 12 | 18 | 43000 | 36200 | 33200 | 3.52 | 2.4 | 42500 | 3.01 | 2 | 8.5
Live | 216892132 |  | 11.7 | 18 | 43000 | 36200 | 33200 | 3.42 | 2.4 | 43000 | 3.01 | 2 | 8.5
Live | 216892133 |  | 11.7 | 18 | 43000 | 36200 | 33200 | 3.42 | 2.4 | 43000 | 3.01 | 2 | 8.5
Live | 216892134 |  | 11.7 | 18 | 43000 | 36200 | 33200 | 3.42 | 2.4 | 43000 | 3.01 | 2 | 8.5 | 7.8
Live | 216892135 |  | 12 | 18 | 43000 | 36200 | 33200 | 3.52 | 2.4 | 42500 | 3.01 | 2 | 8.5
Live | 216892136 |  | 11.7 | 18 | 43000 | 36200 | 33200 | 3.42 | 2.4 | 43000 | 3.01 | 2 | 8.5
Live | 216892137 |  | 11.7 | 18 | 43000 | 36200 | 33200 | 3.42 | 2.4 | 43000 | 3.01 | 2 | 8.5
Live | 216892138 |  | 11.7 | 18 | 43000 | 36200 | 33200 | 3.42 | 2.4 | 43000 | 3.01 | 2 | 8.5
Live | 216892139 |  | 11.7 | 18 | 43000 | 36200 | 33200 | 3.42 | 2.4 | 43000 | 3.01 | 2 | 8.5 | 7.8
Live | 216892140 |  | 12 | 18 | 43000 | 36200 | 33000 | 3.52 | 2.4 | 42500 | 3.01 | 2 | 8.5
Live | 216892141 |  | 11.7 | 17 | 43000 | 36200 | 33200 | 3.42 | 2.4 | 43000 | 3.01 | 2 | 8.1
Live | 216892142 |  | 11.7 | 18 | 43000 | 36200 | 33200 | 3.42 | 2.4 | 43000 | 3.01 | 2 | 8.5
Live | 216892143 |  | 11.7 | 17 | 43000 | 36200 | 33200 | 3.42 | 2.4 | 43000 | 3.01 | 2 | 8.1
Live | 216892144 |  | 12 | 18 | 43000 | 36200 | 33200 | 3.52 | 2.4 | 42500 | 3.01 | 2 | 8.5
Live | 216892145 |  | 12 | 18 | 43000 | 36200 | 33000 | 3.52 | 2.4 | 42500 | 3.01 | 2 | 8.5
Live | 216892146 |  | 12 | 18 | 43000 | 36200 | 33000 | 3.52 | 2.4 | 42500 | 3.01 | 2 | 8.5
Live | 216892147 |  | 12 | 18 | 43000 | 36200 | 33200 | 3.52 | 2.4 | 42500 | 3.01 | 2 | 8.5
Live | 216892148 |  | 11.7 | 18 | 43000 | 36200 | 33200 | 3.42 | 2.4 | 43000 | 3.01 | 2 | 8.5 | 7.8
Live | 216892149 |  | 12 | 19 | 31600 | 31000 | 27600 | 3.52 | 2.3 | 31600 | 2.63 | 2 | 8.5
Live | 216892150 |  | 12 | 19 | 31800 | 31000 | 27400 | 3.52 | 2.3 | 31800 | 2.63 | 2 | 8.5
Live | 216892151 |  | 12 | 19 | 31400 | 31000 | 27600 | 3.51 | 2.3 | 31400 | 2.63 | 2 | 8.5
Live | 216892152 |  | 12 | 19 | 31400 | 31000 | 27800 | 3.51 | 2.3 | 31400 | 2.63 | 2 | 8.5 | 7.5
Live | 216892153 |  | 12 | 18 | 31400 | 31000 | 27800 | 3.51 | 2.3 | 31400 | 2.63 | 2 | 8.5 | 7.5
Live | 216892154 |  | 11.7 | 18 | 31200 | 31000 | 28000 | 3.42 | 2.3 | 31200 | 2.63 | 2 | 8.5
Live | 216892155 |  | 12 | 18 | 31200 | 31000 | 27800 | 3.52 | 2.3 | 31200 | 2.63 | 2 | 8.5
Live | 216892156 |  | 12 | 19 | 31400 | 31000 | 27800 | 3.51 | 2.3 | 31400 | 2.63 | 2 | 8.5 | 7.5
Live | 216892157 |  | 12 | 19 | 31600 | 31000 | 27600 | 3.52 | 2.3 | 31600 | 2.63 | 2 | 8.5
Live | 216892158 |  | 12 | 18 | 31200 | 31000 | 27800 | 3.52 | 2.3 | 31200 | 2.63 | 2 | 8.5 | 7.5
Live | 216892159 |  | 12 | 18 | 31400 | 31000 | 27800 | 3.51 | 2.3 | 31400 | 2.63 | 2 | 8.5 | 7.5
Live | 216892160 |  | 12 | 18 | 31200 | 31000 | 27800 | 3.52 | 2.3 | 31200 | 2.63 | 2 | 8.5 | 7.5
Live | 216892161 |  | 12 | 18 | 31400 | 31000 | 27800 | 3.51 | 2.3 | 31400 | 2.63 | 2 | 8.5
Live | 216892162 |  | 12 | 18 | 31200 | 31000 | 27800 | 3.52 | 2.3 | 31200 | 2.63 | 2 | 8.5 | 7.5
Live | 216892163 |  | 12 | 18 | 31400 | 31000 | 27800 | 3.51 | 2.3 | 31400 | 2.63 | 2 | 8.5
Live | 216892164 |  | 11.7 | 18 | 31200 | 31000 | 28000 | 3.42 | 2.3 |  |  | 2 | 8.5 | 7.5
Live | 216892165 |  | 12 | 18 | 31400 | 31000 | 27600 | 3.51 | 2.3 | 31400 | 2.63 | 2 | 8.5 | 7.5
Live | 216892166 |  | 12 | 19 | 31200 | 31000 | 27800 | 3.52 | 2.3 | 31200 | 2.63 | 2 | 8.5 | 7.5
Live | 216892167 |  | 12 | 18 | 31400 | 31000 | 27800 | 3.51 | 2.3 | 31400 | 2.63 | 2 | 8.5 | 7.5
Live | 216892168 |  | 12 | 19 | 31600 | 31000 | 27600 | 3.52 | 2.3 | 31600 | 2.63 | 2 | 8.5
Live | 216892169 |  | 12 | 19 | 31600 | 31000 | 27600 | 3.52 | 2.3 | 31600 | 2.63 | 2 | 8.5
Live | 216892170 |  | 12 | 18 | 31400 | 31000 | 27800 | 3.51 | 2.3 | 31400 | 2.63 | 2 | 8.5 | 7.5
Live | 216892171 |  | 12 | 19 | 31400 | 31000 | 27800 | 3.51 | 2.3 | 31400 | 2.63 | 2 | 8.5 | 7.5
Live | 216892172 |  | 12 | 19 | 31800 | 31000 | 27400 | 3.52 | 2.3 | 31800 | 2.63 | 2 | 8.5
Live | 216892173 |  | 12 | 19 | 31600 | 31000 | 27600 | 3.52 | 2.3 | 31600 | 2.63 | 2 | 8.5
Live | 216892174 |  | 12 | 18 | 31200 | 31000 | 27800 | 3.52 | 2.3 | 31200 | 2.63 | 2 | 8.5
Live | 216892175 |  | 12 | 18 | 31400 | 31000 | 27600 | 3.51 | 2.3 | 31400 | 2.63 | 2 | 8.5 | 7.5
Live | 216892176 |  | 12 | 19 | 31400 | 31000 | 27800 | 3.51 | 2.3 | 31400 | 2.63 | 2 | 8.5 | 7.5
Live | 216892177 |  | 12 | 19 | 31400 | 31000 | 27600 | 3.51 | 2.3 | 31400 | 2.63 | 2 | 8.5
Live | 216892178 |  | 12 | 19 | 31600 | 31000 | 27600 | 3.52 | 2.3 | 31600 | 2.63 | 2 | 8.5
Live | 216892179 |  | 12 | 19 | 31600 | 31000 | 27600 | 3.52 | 2.3 | 31600 | 2.63 | 2 | 8.5
Live | 216892180 |  | 12 | 19 | 31400 | 31000 | 27600 | 3.51 | 2.3 | 31400 | 2.63 | 2 | 8.5
Live | 216892181 |  | 12 | 18 | 31200 | 31000 | 27800 | 3.52 | 2.3 | 31200 | 2.63 | 2 | 8.5
Live | 216892182 |  | 12 | 19 | 31400 | 31000 | 27800 | 3.51 | 2.3 | 31400 | 2.63 | 2 | 8.5
Live | 216892183 |  | 12 | 19 | 31400 | 31000 | 27600 | 3.51 | 2.3 | 31400 | 2.63 | 2 | 8.5 | 7.5
Live | 216892184 |  | 12 | 19 | 31400 | 31000 | 27600 | 3.51 | 2.3 | 31400 | 2.63 | 2 | 8.5
Live | 216892185 |  | 12 | 18 | 31400 | 31000 | 27800 | 3.51 | 2.3 | 31400 | 2.63 | 2 | 8.5 | 7.5
Live | 216892186 |  | 12 | 19 | 31400 | 31000 | 27600 | 3.51 | 2.3 |  |  | 2 | 8.5 | 7.5
Live | 216892187 |  | 12 | 18 | 31400 | 31000 | 27800 | 3.51 | 2.3 | 31400 | 2.63 | 2 | 8.5 | 7.5
Live | 216892188 |  | 12 | 18 | 31200 | 31000 | 27800 | 3.52 | 2.3 | 31200 | 2.63 | 2 | 8.5
Live | 216892189 |  | 12 | 18 | 31200 | 31000 | 27800 | 3.52 | 2.3 | 31200 | 2.63 | 2 | 8.5 | 7.5
Live | 216892190 |  | 12 | 18 | 31200 | 31000 | 27800 | 3.52 | 2.3 | 31200 | 2.63 | 2 | 8.5 | 7.5
Live | 216892191 |  | 12 | 18 | 31400 | 31000 | 27800 | 3.51 | 2.3 | 31400 | 2.63 | 2 | 8.5
Live | 216892192 |  | 12 | 19 | 31600 | 31000 | 27600 | 3.52 | 2.3 | 31600 | 2.63 | 2 | 8.5
Live | 216892193 |  | 12 | 19 | 31600 | 31000 | 27600 | 3.52 | 2.3 | 31600 | 2.63 | 2 | 8.5
Live | 216892194 |  | 12 | 19 | 31600 | 31000 | 27600 | 3.52 | 2.3 | 31600 | 2.63 | 2 | 8.5
Live | 216892195 |  | 12 | 19 | 31400 | 31000 | 27600 | 3.51 | 2.3 | 31400 | 2.63 | 2 | 8.5 | 7.5
Live | 216892196 |  | 12 | 19 | 31600 | 31000 | 27600 | 3.52 | 2.3 | 31600 | 2.63 | 2 | 8.5 | 7.5
Live | 216892197 |  | 12 | 18 | 31200 | 31000 | 27800 | 3.52 | 2.3 | 31200 | 2.63 | 2 | 8.5 | 7.5
Live | 216892198 |  | 12 | 18 | 31200 | 31000 | 27800 | 3.52 | 2.3 | 31200 | 2.63 | 2 | 8.5 | 7.5
Live | 216892199 |  | 12 | 18 | 31400 | 31000 | 27800 | 3.51 | 2.3 | 31400 | 2.63 | 2 | 8.5 | 7.5
Live | 216892200 |  | 12 | 18 | 31400 | 31000 | 27800 | 3.51 | 2.3 | 31400 | 2.63 | 2 | 8.5
Live | 216892201 |  | 12 | 18 | 31400 | 31000 | 27800 | 3.51 | 2.3 | 31400 | 2.63 | 2 | 8.5 | 7.5
Live | 216892202 |  | 12 | 18 | 31200 | 31000 | 27800 | 3.52 | 2.3 | 31200 | 2.63 | 2 | 8.5
Live | 216892203 |  | 11.7 | 18 | 31200 | 31000 | 28000 | 3.42 | 2.3 |  |  | 2 | 8.5 | 7.5
Live | 216892204 |  | 11.7 | 18 | 31200 | 31000 | 28000 | 3.42 | 2.3 |  |  | 2 | 8.5 | 7.5
Live | 216892205 |  | 12 | 19 | 31600 | 31000 | 27600 | 3.52 | 2.3 | 31600 | 2.63 | 2 | 8.5
Live | 216892206 |  | 12 | 18 | 31200 | 31000 | 27800 | 3.52 | 2.3 | 31200 | 2.63 | 2 | 8.5 | 7.5
Live | 216892207 |  | 12 | 18 | 31400 | 31000 | 27800 | 3.51 | 2.3 | 31400 | 2.63 | 2 | 8.5 | 7.5
Live | 216892208 |  | 12 | 19 | 31200 | 31000 | 27800 | 3.52 | 2.3 | 31200 | 2.63 | 2 | 8.5 | 7.5
Live | 216892209 |  | 12 | 18 | 31400 | 31000 | 27800 | 3.51 | 2.3 | 31400 | 2.63 | 2 | 8.5 | 7.5
Live | 216892210 |  | 12 | 18 | 31400 | 31000 | 27600 | 3.51 | 2.3 | 31400 | 2.63 | 2 | 8.5 | 7.5
Live | 216892211 |  | 12 | 19 | 31400 | 31000 | 27600 | 3.51 | 2.3 | 31400 | 2.63 | 2 | 8.5 | 7.5
Live | 216892212 |  | 12 | 18 | 31200 | 31000 | 27800 | 3.52 | 2.3 | 31200 | 2.63 | 2 | 8.5 | 7.5
Live | 216892213 |  | 12 | 18 | 31400 | 31000 | 27800 | 3.51 | 2.3 | 31400 | 2.63 | 2 | 8.5 | 7.5
Live | 216892214 |  | 12 | 19 | 31600 | 31000 | 27600 | 3.52 | 2.3 | 31600 | 2.63 | 2 | 8.5
Live | 216892215 |  | 11.7 | 18 | 31200 | 31000 | 28000 | 3.42 | 2.3 | 31200 | 2.63 | 2 | 8.5
Live | 216892216 |  | 12 | 18 | 31200 | 31000 | 27800 | 3.52 | 2.3 | 31200 | 2.63 | 2 | 8.5 | 7.5
Live | 216892217 |  | 12 | 18 | 31200 | 31000 | 27800 | 3.52 | 2.3 | 31200 | 2.63 | 2 | 8.5 | 7.5
Live | 216892218 |  | 12 | 18 | 31400 | 31000 | 27800 | 3.51 | 2.3 | 31400 | 2.63 | 2 | 8.5
Live | 216892219 |  | 12 | 19 | 31600 | 31000 | 27600 | 3.52 | 2.3 | 31600 | 2.63 | 2 | 8.5
Live | 216892220 |  | 12 | 19 | 31400 | 31000 | 27800 | 3.51 | 2.3 | 31400 | 2.63 | 2 | 8.5 | 7.5
Live | 216892221 |  | 12 | 19 | 31600 | 31000 | 27600 | 3.52 | 2.3 | 31600 | 2.63 | 2 | 8.5
Live | 216892222 |  | 12 | 18 | 31400 | 31000 | 27800 | 3.51 | 2.3 | 31400 | 2.63 | 2 | 8.5 | 7.5
Live | 216892223 |  | 12 | 19 | 31600 | 31000 | 27600 | 3.52 | 2.3 | 31600 | 2.63 | 2 | 8.5
Live | 216892224 |  | 12 | 19 | 31600 | 31000 | 27600 | 3.52 | 2.3 | 31600 | 2.63 | 2 | 8.5
Live | 216892225 |  | 12 | 18 | 31400 | 31000 | 27800 | 3.51 | 2.3 | 31400 | 2.63 | 2 | 8.5 | 7.5
Live | 216892226 |  | 11.7 | 18 | 31200 | 31000 | 28000 | 3.42 | 2.3 |  |  | 2 | 8.5 | 7.5
Live | 216892227 |  | 12 | 18 | 31400 | 31000 | 27800 | 3.51 | 2.3 | 31400 | 2.63 | 2 | 8.5 | 7.5
Live | 216892228 |  | 11.7 | 18 | 41500 | 40500 | 37400 | 3.43 | 2.4 | 41500 | 2.88 | 2 | 10
Live | 216892229 |  | 11.7 | 18 | 41500 | 40000 | 37400 | 3.43 | 2.4 | 41500 | 2.89 | 2 | 10
Live | 216892230 |  | 11.7 | 18 | 41500 | 40500 | 37400 | 3.43 | 2.4 | 41500 | 2.88 | 2 | 10
Live | 216892231 |  | 11.7 | 18 | 41500 | 40000 | 37400 | 3.43 | 2.4 | 41500 | 2.9 | 2 | 10
Live | 216892232 |  | 12 | 18 | 32400 | 31200 | 28000 | 3.52 | 2.5 | 32400 | 3.06 | 2 | 10 | 8.5
Live | 216892233 |  | 12 | 19 | 32800 | 31200 | 27600 | 3.52 | 2.5 | 32800 | 3.06 | 2 | 10 | 8.5
Live | 216892234 |  | 12 | 19 | 32600 | 31200 | 27800 | 3.51 | 2.5 | 32600 | 3.06 | 2 | 10
Live | 216892235 |  | 12 | 19 | 32600 | 31200 | 27800 | 3.51 | 2.5 | 32600 | 3.06 | 2 | 10
Live | 216892236 |  | 12 | 19 | 32400 | 31200 | 28000 | 3.52 | 2.5 | 32400 | 3.06 | 2 | 10 | 8.5
Live | 216892237 |  | 12 | 19 | 32800 | 31200 | 27800 | 3.52 | 2.5 | 32800 | 3.06 | 2 | 10
Live | 216892238 |  | 12 | 19 | 32600 | 31200 | 28000 | 3.51 | 2.5 |  |  | 2 | 10 | 8.5
Live | 216892239 |  | 12 | 18 | 32400 | 31200 | 28000 | 3.52 | 2.5 | 32400 | 3.06 | 2 | 10 | 8.5
Live | 216892240 |  | 12 | 19 | 32600 | 31200 | 27800 | 3.51 | 2.5 | 32600 | 3.06 | 2 | 10
Live | 216892241 |  | 12 | 19 | 32600 | 31200 | 27800 | 3.51 | 2.5 | 32600 | 3.06 | 2 | 10
Live | 216892242 |  | 12 | 19 | 32600 | 31200 | 27800 | 3.51 | 2.5 | 32600 | 3.06 | 2 | 10
Live | 216892243 |  | 12 | 18 | 32400 | 31200 | 28000 | 3.52 | 2.5 | 32400 | 3.06 | 2 | 10 | 8.5
Live | 216892244 |  | 12 | 19 | 32400 | 31200 | 28000 | 3.52 | 2.5 | 32400 | 3.06 | 2 | 10 | 8.5
Live | 216892245 |  | 12 | 19 | 32600 | 31200 | 27800 | 3.51 | 2.5 | 32600 | 3.06 | 2 | 10 | 8.5
Live | 216892246 |  | 12 | 19 | 32600 | 31200 | 27800 | 3.51 | 2.5 | 32600 | 3.06 | 2 | 10
Live | 216892247 |  | 12 | 18 | 32400 | 31200 | 28000 | 3.52 | 2.5 | 32400 | 3.06 | 2 | 10 | 8.5
Live | 216892248 |  | 12 | 19 | 32400 | 31200 | 28000 | 3.52 | 2.5 | 32400 | 3.06 | 2 | 10 | 8.5
Live | 216892249 |  | 12 | 19 | 32400 | 31200 | 28000 | 3.52 | 2.5 | 32400 | 3.06 | 2 | 10 | 8.5
Live | 216892250 |  | 12 | 19 | 32600 | 31200 | 27800 | 3.51 | 2.5 | 32600 | 3.06 | 2 | 10
Live | 216892251 |  | 12 | 18 | 32400 | 31200 | 28000 | 3.52 | 2.5 | 32400 | 3.06 | 2 | 10 | 8.5
Live | 216892252 |  | 12 | 19 | 32800 | 31200 | 27800 | 3.52 | 2.5 | 32800 | 3.06 | 2 | 10
Live | 216892253 |  | 12 | 19 | 32600 | 31200 | 27800 | 3.51 | 2.5 | 32600 | 3.06 | 2 | 10 | 8.5
Live | 216892254 |  | 12 | 19 | 32600 | 31200 | 27800 | 3.51 | 2.5 | 32600 | 3.06 | 2 | 10 | 8.5
Live | 216892255 |  | 12 | 19 | 32600 | 31200 | 27800 | 3.51 | 2.5 | 32600 | 3.06 | 2 | 10
Live | 216892256 |  | 12 | 19 | 32600 | 31200 | 27800 | 3.51 | 2.5 | 32600 | 3.06 | 2 | 10 | 8.5
Live | 216892257 |  | 12 | 19 | 32800 | 31200 | 27600 | 3.52 | 2.5 | 32800 | 3.06 | 2 | 10
Live | 216892258 |  | 12 | 19 | 32800 | 31200 | 27600 | 3.52 | 2.5 | 32800 | 3.06 | 2 | 10
Live | 216892259 |  | 12 | 19 | 32600 | 31200 | 27800 | 3.51 | 2.5 | 32600 | 3.06 | 2 | 10 | 8.5
Live | 216892260 |  | 12 | 19 | 32600 | 31200 | 27800 | 3.51 | 2.5 | 32600 | 3.06 | 2 | 10
Live | 216892261 |  | 12 | 19 | 32800 | 31200 | 27600 | 3.52 | 2.5 | 32800 | 3.06 | 2 | 10 | 8.5
Live | 216892262 |  | 12 | 19 | 32600 | 31200 | 27800 | 3.51 | 2.5 | 32600 | 3.06 | 2 | 10
Live | 216892263 |  | 12 | 19 | 32600 | 31200 | 27800 | 3.51 | 2.5 | 32600 | 3.06 | 2 | 10
Live | 216892264 |  | 12 | 19 | 32600 | 31200 | 27800 | 3.51 | 2.5 | 32600 | 3.06 | 2 | 10 | 8.5
Live | 216892265 |  | 12 | 18 | 32400 | 31200 | 28000 | 3.52 | 2.5 | 32400 | 3.06 | 2 | 10 | 8.5
Live | 216892266 |  | 12 | 19 | 32600 | 31200 | 27800 | 3.51 | 2.5 | 32600 | 3.06 | 2 | 10
Live | 216892267 |  | 12 | 19 | 32800 | 31200 | 27600 | 3.52 | 2.5 | 32800 | 3.06 | 2 | 10 | 8.5
Live | 216892268 |  | 12 | 18 | 31200 | 31000 | 27800 | 3.52 | 2.3 | 31200 | 2.63 | 2 | 8.5
Live | 216892269 |  | 12 | 18 | 31400 | 31000 | 27800 | 3.51 | 2.3 | 31400 | 2.63 | 2 | 8.5 | 7.5
Live | 216892270 |  | 11.7 | 15.2 | 31000 | 31000 | 28000 | 3.43 | 2.3 | 31000 | 2.63 | 2 | 8.1 | 7.3
Live | 216892271 |  | 11.7 | 15.2 | 31000 | 31000 | 28000 | 3.43 | 2.3 | 31000 | 2.63 | 2 | 8.1 | 7.3
Live | 216901534 |  | 12.05 | 20.15 | 56200 | 54000 | 43470 | 3.17 | 2.06 | 59900 | 3.62 | 1.98 | 10.25 | 9.25
Live | 216968281 |  | 13.2 | 19 | 22600 | 18600 | 17700 | 3.87 | 2.24 |  |  | 1.88 | 8.5 | 7
Live | 216968282 |  | 13 | 18.5 | 22600 | 18600 | 17800 | 3.81 | 2.24 |  |  | 1.88 | 8.5 | 7
Live | 216968283 |  | 13 | 18.5 | 22600 | 18600 | 17800 | 3.81 | 2.24 |  |  | 1.88 | 8.5 | 7
Live | 216968284 |  | 13 | 18 | 22600 | 18600 | 17800 | 3.81 | 2.22 |  |  | 1.88 | 8.5 | 7
Live | 216968285 |  | 13 | 18 | 22600 | 18700 | 17900 | 3.81 | 2.22 |  |  | 1.86 | 8.5 | 7
Live | 216968286 |  | 13 | 18 | 22600 | 18700 | 17900 | 3.81 | 2.22 |  |  | 1.86 | 8.5 | 7
Live | 216968289 |  | 13 | 20 | 22600 | 18600 | 17800 | 3.81 | 2.22 |  |  | 1.86 | 8.5 | 7.1
Live | 216968290 |  | 13 | 19.5 | 22600 | 18600 | 17800 | 3.81 | 2.22 |  |  | 1.88 | 8.5 | 7.1
Live | 216968291 |  | 13 | 18.5 | 22600 | 18600 | 17800 | 3.81 | 2.22 |  |  | 1.88 | 8.5 | 7
Live | 216968292 |  | 13 | 18 | 22600 | 18700 | 17800 | 3.81 | 2.22 |  |  | 1.86 | 8.5 | 7
Live | 216968293 |  | 13 | 20 | 22600 | 18600 | 17800 | 3.81 | 2.22 |  |  | 1.86 | 8.5 | 7.1
Live | 216968294 |  | 13 | 19.5 | 22600 | 18600 | 17800 | 3.81 | 2.22 |  |  | 1.88 | 8.5 | 7.1
Live | 216968295 |  | 13 | 18.5 | 22600 | 18600 | 17800 | 3.81 | 2.22 |  |  | 1.88 | 8.5 | 7
Live | 216968296 |  | 13 | 19.5 | 22600 | 18600 | 17800 | 3.81 | 2.22 |  |  | 1.86 | 8.5 | 7.1
Live | 216968297 |  | 13 | 18 | 22600 | 18600 | 17800 | 3.81 | 2.22 |  |  | 1.86 | 8.5 | 7
Live | 216968298 |  | 13 | 20 | 22600 | 18600 | 17800 | 3.81 | 2.22 |  |  | 1.86 | 8.5 | 7.1
Live | 216968299 |  | 13 | 20.5 | 22600 | 18600 | 17800 | 3.81 | 2.22 |  |  | 1.86 | 8.5 | 7.1
Live | 216968300 |  | 12.8 | 19.5 | 22400 | 18700 | 17900 | 3.75 | 2.2 |  |  | 1.86 | 8.5 | 7.1
Live | 216968301 |  | 12.8 | 19.5 | 22400 | 18700 | 17900 | 3.75 | 2.2 |  |  | 1.86 | 8.5 | 7.1
Live | 216968304 |  | 12.8 | 20 | 22400 | 18700 | 17900 | 3.75 | 2.2 |  |  | 1.86 | 8.5 | 7.1
Live | 216968305 |  | 12.6 | 20 | 22400 | 18800 | 18000 | 3.69 | 2.2 |  |  | 1.86 | 8.5 | 7
Live | 216968306 |  | 12.8 | 20 | 22400 | 18700 | 17900 | 3.75 | 2.2 |  |  | 1.86 | 8.5 | 7.1
Live | 216968341 |  | 12 | 23 | 9400 | 6600 | 8000 | 3.53 | 2.8 | 11000 | 3.71 | 1.8 | 9.5 | 7.8
Live | 216968342 |  | 12 | 21 | 12300 | 8500 | 10400 | 3.5 | 2.59 | 14300 | 3.49 | 1.8 | 9.5 | 7.8
Live | 216968343 |  | 11.7 | 21 | 14100 | 11200 | 13600 | 3.42 | 2.2 | 18700 | 2.8 | 1.8 | 9.5 | 7.6
Live | 216968344 |  | 12 | 20 | 17800 | 13200 | 15200 | 3.52 | 2.6 | 20900 | 3.6 | 1.8 | 9.5 | 7.8
Live | 216968345 |  | 12 | 18 | 25200 | 15800 | 19200 | 3.52 | 2.5 |  |  | 1.8 | 9.5 | 7.5
Live | 216968346 |  | 12 | 18 | 29800 | 20400 | 26000 | 3.52 | 2.2 | 34100 | 3.2 | 1.8 | 9.5 | 7.2
Live | 216968347 |  | 9.8 | 18 | 34000 | 23700 | 24000 | 2.87 | 2.7 | 39600 | 3.3 | 1.8 | 9.5 | 7.2
Live | 216968348 |  | 12 | 23 | 9400 | 6600 | 8000 | 3.53 | 2.8 | 11000 | 3.71 | 1.8 | 9.5 | 7.8
Live | 216968349 |  | 12 | 21 | 12300 | 8500 | 10400 | 3.5 | 2.59 | 14300 | 3.49 | 1.8 | 9.5 | 7.8
Live | 216968350 |  | 11.7 | 21 | 14100 | 11200 | 13600 | 3.42 | 2.2 | 18700 | 2.8 | 1.8 | 9.5 | 7.6
Live | 216968351 |  | 12 | 20 | 17800 | 13200 | 15200 | 3.52 | 2.6 | 20900 | 3.6 | 1.8 | 9.5 | 7.8
Live | 216968352 |  | 12 | 18 | 25200 | 15800 | 19200 | 3.52 | 2.5 |  |  | 1.8 | 9.5 | 7.5
Live | 216968353 |  | 12 | 18 | 29800 | 20400 | 26000 | 3.52 | 2.2 | 34100 | 3.2 | 1.8 | 9.5 | 7.2
Live | 216968354 |  | 9.8 | 18 | 34000 | 23700 | 24000 | 2.87 | 2.7 | 39600 | 3.3 | 1.8 | 9.5 | 7.2
Live | 216980422 |  | 12 | 19 | 43500 | 35600 | 32800 | 3.51 | 2.4 | 42500 | 3.08 | 2 | 8.5 | 7.8
Live | 216980423 |  | 12 | 19 | 43500 | 35600 | 32800 | 3.51 | 2.4 | 42500 | 3.08 | 2 | 8.5 | 7.8
Live | 216980424 |  | 12 | 19 | 43500 | 35600 | 32800 | 3.51 | 2.4 | 42500 | 3.08 | 2 | 8.5 | 7.8
Live | 216980425 |  | 12 | 18 | 43000 | 35600 | 32800 | 3.52 | 2.4 | 42500 | 3.07 | 2 | 8.5 | 7.8
Live | 216980426 |  | 12 | 18 | 43000 | 35600 | 32800 | 3.52 | 2.4 | 42500 | 3.07 | 2 | 8.5 | 7.8
Live | 216980427 |  | 12 | 18 | 43000 | 35600 | 32800 | 3.52 | 2.4 | 42500 | 3.07 | 2 | 8.5 | 7.8
Live | 216980428 |  | 12 | 19 | 31800 | 28800 | 27400 | 3.52 | 2.3 | 31800 | 2.68 | 2 | 8.5 | 7.5
Live | 216980429 |  | 12 | 19 | 31600 | 29000 | 27600 | 3.52 | 2.2 | 31600 | 2.67 | 2 | 8.5 | 7.5
Live | 216980430 |  | 12 | 19 | 31600 | 29000 | 27600 | 3.52 | 2.2 | 31600 | 2.67 | 2 | 8.5 | 7.5
Live | 216980431 |  | 12 | 19 | 31800 | 28800 | 27400 | 3.52 | 2.3 | 31800 | 2.68 | 2 | 8.5 | 7.5
Live | 216980432 |  | 12 | 19 | 31600 | 29000 | 27600 | 3.52 | 2.2 | 31600 | 2.67 | 2 | 8.5 | 7.5
Live | 216980433 |  | 12 | 19 | 31800 | 28800 | 27400 | 3.52 | 2.3 | 31800 | 2.68 | 2 | 8.5 | 7.5
Live | 216980434 |  | 12 | 19 | 41500 | 40000 | 37600 | 3.52 | 2.5 | 41500 | 2.95 | 2 | 9.5 | 8.5
Live | 216980435 |  | 12 | 18 | 41500 | 40000 | 37600 | 3.52 | 2.5 | 41500 | 2.94 | 2 | 9.5 | 8.5
Live | 216980436 |  | 12 | 19 | 41500 | 40000 | 37600 | 3.52 | 2.5 | 41500 | 2.95 | 2 | 9.5 | 8.5
Live | 216980437 |  | 12 | 18 | 41500 | 40000 | 37600 | 3.52 | 2.5 | 41500 | 2.94 | 2 | 9.5 | 8.5
Live | 216980438 |  | 12 | 18 | 41500 | 40000 | 37600 | 3.52 | 2.5 | 41500 | 2.94 | 2 | 9.5 | 8.5
Live | 216980439 |  | 12 | 19 | 41500 | 40000 | 37600 | 3.52 | 2.5 | 41500 | 2.95 | 2 | 9.5 | 8.5
Live | 216980440 |  | 11.7 | 18 | 52000 | 41500 | 38000 | 3.43 | 2.4 | 50500 | 3.09 | 2 | 8.5 | 7.5
Live | 216980441 |  | 11.7 | 18 | 52000 | 41500 | 38000 | 3.43 | 2.4 | 50500 | 3.09 | 2 | 8.5 | 7.5
Live | 216980442 |  | 11.7 | 18 | 52000 | 41500 | 38000 | 3.43 | 2.4 | 50500 | 3.09 | 2 | 8.5 | 7.5
Live | 216980443 |  | 12 | 19 | 21200 | 17900 | 16800 | 3.51 | 2.3 | 20600 | 2.95 | 2 | 8.5 | 7.8
Live | 216980444 |  | 12 | 19 | 21200 | 17900 | 16800 | 3.51 | 2.3 | 20600 | 2.95 | 2 | 8.5 | 7.8
Live | 216980445 |  | 11.7 | 17 | 21200 | 18200 | 17000 | 3.43 | 2.3 | 20800 | 2.92 | 2 | 8.1 | 7.8
Live | 216980446 |  | 11.7 | 17 | 21200 | 18200 | 17000 | 3.43 | 2.3 | 20800 | 2.92 | 2 | 8.1 | 7.8
Live | 216980447 |  | 11.7 | 17 | 21200 | 18200 | 17000 | 3.43 | 2.3 | 20800 | 2.92 | 2 | 8.1 | 7.8
Live | 216980448 |  | 11.7 | 18 | 52000 | 41000 | 37600 | 3.43 | 2.4 | 50500 | 3.1 | 2 | 10 | 7.8
Live | 216980449 |  | 11.7 | 18 | 52000 | 41000 | 37600 | 3.43 | 2.4 | 50500 | 3.1 | 2 | 10 | 7.8
Live | 216980450 |  | 11.7 | 18 | 52000 | 41000 | 37600 | 3.43 | 2.4 | 50500 | 3.1 | 2 | 10 | 7.8
Live | 216980455 |  | 10 | 15.2 | 48000 | 36000 | 42000 | 2.49 | 2.29 | 50000 | 2.76 | 1.85 | 8.8 | 7.4
Live | 216980456 |  | 10 | 16 | 55000 | 50000 | 45000 | 2.55 | 2.02 | 57000 | 2.55 | 1.8 | 8.5 | 6.9
Live | 216980761 |  | 10.2 | 16 | 21600 | 13400 | 10800 | 3.17 | 2.65 | 22000 | 3.58 | 1.8 | 8.6 | 6.9
Live | 216980762 |  | 10.2 | 16 | 21600 | 13400 | 10800 | 3.17 | 2.65 | 22000 | 3.58 | 1.8 | 8.6 | 6.9
Live | 216980763 |  | 10 | 16 | 27600 | 19700 | 19000 | 2.8 | 2.66 | 27000 | 2.73 | 1.8 | 9 | 7
Live | 216980764 |  | 10 | 16 | 27600 | 19700 | 19000 | 2.8 | 2.66 | 27000 | 3.03 | 1.8 | 9 | 7
Live | 216980765 |  | 10 | 15.8 | 33700 | 25000 | 19000 | 3.05 | 2.5 | 30000 | 3.12 | 1.9 | 8.2 | 6.6
Live | 216980766 |  | 10 | 15.8 | 33700 | 25000 | 19000 | 3.05 | 2.5 | 30000 | 3.12 | 1.9 | 8.2 | 6.6
Live | 216980767 |  | 9.6 | 14.7 | 38600 | 29600 | 27200 | 2.76 | 2.1 | 41000 | 3.2 | 2 | 8.5 | 6.5
Live | 216980768 |  | 9.6 | 14.7 | 38600 | 29600 | 27200 | 2.76 | 2.1 | 41000 | 3.2 | 2 | 8.5 | 6.5
Live | 216980769 |  | 11.7 | 16.1 | 22800 | 21000 | 18000 | 3.15 | 2 | 22800 | 3.28 | 2.06 | 9.5 | 7.8
Live | 216980770 |  | 11.7 | 16.1 | 22800 | 21000 | 18000 | 3.15 | 2 | 22800 | 3.28 | 2.06 | 9.5 | 7.8
Live | 216980771 |  | 10 | 16 | 27600 | 22000 | 21000 | 2.8 | 2 | 30000 | 3.03 | 1.8 | 9.5 | 7
Live | 216980772 |  | 10 | 16 | 27600 | 22000 | 21000 | 2.8 | 2 | 30000 | 3.03 | 1.8 | 9.5 | 7
Live | 216980773 |  | 10 | 15.3 | 34800 | 31700 | 30400 | 2.77 | 2 | 35900 | 2.93 | 1.8 | 9.3 | 7.7
Live | 216980774 |  | 11 | 16 | 36000 | 38000 | 32000 | 2.82 | 2.24 | 39000 | 3.28 | 1.85 | 9.6 | 8.2
Live | 216980775 |  | 11 | 16 | 36000 | 38000 | 32000 | 2.82 | 2.24 | 39000 | 3.28 | 1.85 | 9.6 | 8.2
Live | 216980776 |  | 10.7 | 15.8 | 41000 | 39000 | 36000 | 2.66 | 2.18 | 46000 | 2.97 | 1.9 | 9.4 | 7.9
Live | 216980777 |  | 10.7 | 15.8 | 41000 | 39000 | 36000 | 2.66 | 2.18 | 46000 | 2.97 | 1.9 | 9.4 | 7.9
Live | 216980778 |  | 10 | 15.2 | 48000 | 36000 | 42000 | 2.49 | 2.29 | 50000 | 2.76 | 1.85 | 8.8 | 7.4
Live | 216980779 |  | 10 | 16 | 55000 | 50000 | 45000 | 2.55 | 2.02 | 57000 | 2.55 | 1.8 | 8.5 | 6.9
Live | 216980780 |  | 10 | 15.2 | 53400 | 48000 | 43000 | 2.59 | 2 | 59000 | 2.56 | 1.83 | 8.1 | 6.8
Live | 216980781 |  | 11.5 | 18.5 | 20600 | 12600 | 11400 | 3.32 | 2.34 | 19600 | 3.57 | 2.1 | 9.4 | 7.2
Live | 216980782 |  | 10.8 | 17.4 | 27600 | 21800 | 19600 | 2.84 | 2.34 | 32200 | 3.64 | 1.96 | 10.4 | 8.1
Live | 216980783 |  | 11 | 18.6 | 34400 | 23900 | 18700 | 3.22 | 2.61 | 31900 | 3.6 | 1.99 | 8.7 | 6.7
Live | 216980784 |  | 10.2 | 16.7 | 39000 | 31400 | 29200 | 2.79 | 2.2 | 41000 | 3.24 | 1.99 | 9.3 | 7.5
Live | 216980785 |  | 12.1 | 19.3 | 21900 | 19600 | 19600 | 3.27 | 2.4 | 23000 | 3.47 | 2.1 | 10.8 | 9.2
Live | 216980786 |  | 10.8 | 17.5 | 27600 | 21800 | 19600 | 2.84 | 2.34 | 32200 | 3.64 | 1.96 | 10.5 | 8.2
Live | 216980787 |  | 11.7 | 17.5 | 37800 | 31900 | 32000 | 3.05 | 2.25 | 40200 | 3.59 | 2 | 10.2 | 8.2
Live | 216980788 |  | 11.2 | 16.8 | 41500 | 40000 | 34600 | 2.76 | 2.17 | 48500 | 3.22 | 1.8 | 9.6 | 8
Live | 216980789 |  | 11.5 | 16.8 | 20000 | 13400 | 11400 | 3.08 | 2.3 | 19600 | 3.38 | 1.8 | 8.8 | 6.8
Live | 216980790 |  | 10 | 16 | 27000 | 20000 | 19000 | 2.73 | 2 | 32200 | 3.43 | 1.8 | 9 | 7
Live | 216980791 |  | 10.5 | 16.6 | 33400 | 20000 | 19000 | 3.13 | 2.12 | 31000 | 3.32 | 1.9 | 8.1 | 6.6
Live | 216980792 |  | 9.2 | 15.4 | 38000 | 32000 | 28400 | 2.75 | 2.29 | 39000 | 3.03 | 1.86 | 8.7 | 7.1
Live | 216980793 |  | 12 | 16.8 | 20000 | 23000 | 19000 | 3.08 | 2.1 | 22800 | 3.43 | 1.8 | 10.5 | 8.5
Live | 216980794 |  | 10.8 | 17.5 | 27000 | 23000 | 20000 | 2.73 | 2.1 | 32200 | 3.43 | 1.9 | 9.2 | 7.5
Live | 216980795 |  | 11 | 16.3 | 36000 | 34800 | 31000 | 2.89 | 2.33 | 37600 | 3.24 | 1.86 | 9.5 | 8
Live | 216980796 |  | 10.2 | 15.4 | 40000 | 38000 | 36000 | 2.69 | 2.06 | 45000 | 2.96 | 1.9 | 9.8 | 8
Live | 216980797 |  | 10.2 | 16 | 21600 | 13400 | 10800 | 3.17 | 2.65 | 22000 | 3.58 | 1.8 | 8.6 | 6.9
Live | 216980798 |  | 10.2 | 16 | 21600 | 13400 | 10800 | 3.17 | 2.65 | 22000 | 3.58 | 1.8 | 8.6 | 6.9
Live | 216980799 |  | 10 | 16 | 27600 | 19700 | 19000 | 2.8 | 2.66 | 27000 | 2.73 | 1.8 | 9 | 7
Live | 216980800 |  | 10 | 16 | 27600 | 19700 | 19000 | 2.8 | 2.66 | 27000 | 3.03 | 1.8 | 9 | 7
Live | 216980801 |  | 10 | 15.8 | 33700 | 25000 | 19000 | 3.05 | 2.5 | 30000 | 3.12 | 1.9 | 8.2 | 6.6
Live | 216980802 |  | 10 | 15.8 | 33700 | 25000 | 19000 | 3.05 | 2.5 | 30000 | 3.12 | 1.9 | 8.2 | 6.6
Live | 216980803 |  | 9.6 | 14.7 | 38600 | 29600 | 27200 | 2.76 | 2.1 | 41000 | 3.2 | 2 | 8.5 | 6.5
Live | 216980804 |  | 9.6 | 14.7 | 38600 | 29600 | 27200 | 2.76 | 2.1 | 41000 | 3.2 | 2 | 8.5 | 6.5
Live | 216980805 |  | 11.7 | 16.1 | 22800 | 21000 | 18000 | 3.15 | 2 | 22800 | 3.28 | 2.06 | 9.5 | 7.8
Live | 216980806 |  | 11.7 | 16.1 | 22800 | 21000 | 18000 | 3.15 | 2 | 22800 | 3.28 | 2.06 | 9.5 | 7.8
Live | 216980807 |  | 10 | 16 | 27600 | 22000 | 21000 | 2.8 | 2 | 30000 | 3.03 | 1.8 | 9.5 | 7
Live | 216980808 |  | 10 | 16 | 27600 | 22000 | 21000 | 2.8 | 2 | 30000 | 3.03 | 1.8 | 9.5 | 7
Live | 216980809 |  | 10 | 15.3 | 34800 | 31700 | 30400 | 2.77 | 2 | 35900 | 2.93 | 1.8 | 9.3 | 7.7
Live | 216980810 |  | 11 | 16 | 36000 | 38000 | 32000 | 2.82 | 2.24 | 39000 | 3.28 | 1.85 | 9.6 | 8.2
Live | 216980811 |  | 11 | 16 | 36000 | 38000 | 32000 | 2.82 | 2.24 | 39000 | 3.28 | 1.85 | 9.6 | 8.2
Live | 216980812 |  | 10.7 | 15.8 | 41000 | 39000 | 36000 | 2.66 | 2.18 | 46000 | 2.97 | 1.9 | 9.4 | 7.9
Live | 216980813 |  | 10.7 | 15.8 | 41000 | 39000 | 36000 | 2.66 | 2.18 | 46000 | 2.97 | 1.9 | 9.4 | 7.9
Live | 216980814 |  | 10 | 15.2 | 48000 | 36000 | 42000 | 2.49 | 2.29 | 50000 | 2.76 | 1.85 | 8.8 | 7.4
Live | 216980815 |  | 10 | 16 | 55000 | 50000 | 45000 | 2.55 | 2.02 | 57000 | 2.55 | 1.8 | 8.5 | 6.9
Live | 216980816 |  | 10 | 15.2 | 53400 | 48000 | 43000 | 2.59 | 2 | 59000 | 2.56 | 1.83 | 8.1 | 6.8
Live | 216980817 |  | 11.5 | 18.5 | 20600 | 12600 | 11400 | 3.32 | 2.34 | 19600 | 3.57 | 2.1 | 9.4 | 7.2
Live | 216980818 |  | 10.8 | 17.4 | 27600 | 21800 | 19600 | 2.84 | 2.34 | 32200 | 3.64 | 1.96 | 10.4 | 8.1
Live | 216980819 |  | 11 | 18.6 | 34400 | 23900 | 18700 | 3.22 | 2.61 | 31900 | 3.6 | 1.99 | 8.7 | 6.7
Live | 216980820 |  | 10.2 | 16.7 | 39000 | 31400 | 29200 | 2.79 | 2.2 | 41000 | 3.24 | 1.99 | 9.3 | 7.5
Live | 216980821 |  | 12.1 | 19.3 | 21900 | 19600 | 19600 | 3.27 | 2.4 | 23000 | 3.47 | 2.1 | 10.8 | 9.2
Live | 216980822 |  | 10.8 | 17.5 | 27600 | 21800 | 19600 | 2.84 | 2.34 | 32200 | 3.64 | 1.96 | 10.5 | 8.2
Live | 216980823 |  | 11.7 | 17.5 | 37800 | 31900 | 32000 | 3.05 | 2.25 | 40200 | 3.59 | 2 | 10.2 | 8.2
Live | 216980824 |  | 11.2 | 16.8 | 41500 | 40000 | 34600 | 2.76 | 2.17 | 48500 | 3.22 | 1.8 | 9.6 | 8
Live | 216980825 |  | 11.5 | 16.8 | 20000 | 13400 | 11400 | 3.08 | 2.3 | 19600 | 3.38 | 1.8 | 8.8 | 6.8
Live | 216980826 |  | 10 | 16 | 27000 | 20000 | 19000 | 2.73 | 2 | 32200 | 3.43 | 1.8 | 9 | 7
Live | 216980827 |  | 10.5 | 16.6 | 33400 | 20000 | 19000 | 3.13 | 2.12 | 31000 | 3.32 | 1.9 | 8.1 | 6.6
Live | 216980828 |  | 9.2 | 15.4 | 38000 | 32000 | 28400 | 2.75 | 2.29 | 39000 | 3.03 | 1.86 | 8.7 | 7.1
Live | 216980829 |  | 12 | 16.8 | 20000 | 23000 | 19000 | 3.08 | 2.1 | 22800 | 3.43 | 1.8 | 10.5 | 8.5
Live | 216980830 |  | 10.8 | 17.5 | 27000 | 23000 | 20000 | 2.73 | 2.1 | 32200 | 3.43 | 1.9 | 9.2 | 7.5
Live | 216980831 |  | 11 | 16.3 | 36000 | 34800 | 31000 | 2.89 | 2.33 | 37600 | 3.24 | 1.86 | 9.5 | 8
Live | 216980832 |  | 10.2 | 15.4 | 40000 | 38000 | 36000 | 2.69 | 2.06 | 45000 | 2.96 | 1.9 | 9.8 | 8
Live | 216980833 |  | 11 | 18.1 | 28000 | 22200 | 21600 | 2.86 | 2.24 | 30600 | 3.28 | 1.87 | 9.7 | 7.7
Live | 216980834 |  | 10 | 16.2 | 39000 | 26200 | 27000 | 2.73 | 2.19 | 40000 | 3.3 | 2 | 8.7 | 7
Live | 216980835 |  | 10 | 16 | 49900 | 35400 | 38000 | 2.73 | 2 | 49500 | 3.12 | 1.85 | 8.5 | 7.1
Live | 216980836 |  | 8.6 | 15.2 | 55000 | 35800 | 38000 | 2.51 | 1.96 | 55000 | 3.35 | 1.8 | 8.4 | 6.8
Live | 216980837 |  | 11.7 | 18.4 | 27000 | 22200 | 21600 | 2.76 | 2.24 | 30000 | 3.22 | 1.87 | 10 | 8
Live | 216980838 |  | 11.7 | 17.4 | 42000 | 47500 | 39000 | 2.77 | 2.36 | 48000 | 3.22 | 1.9 | 10.3 | 8.6
Live | 216980839 |  | 10.5 | 16.5 | 51000 | 38300 | 46000 | 2.89 | 2.01 | 57300 | 3.22 | 1.9 | 9.5 | 8
Live | 216980840 |  | 10 | 16 | 56300 | 50400 | 52000 | 2.57 | 2.3 | 64500 | 3.17 | 1.8 | 9 | 8
Live | 216980841 |  | 11 | 18.1 | 28000 | 22200 | 21600 | 2.86 | 2.24 | 30600 | 3.28 | 1.87 | 9.7 | 7.7
Live | 216980842 |  | 10 | 16.2 | 39000 | 26200 | 27000 | 2.73 | 2.19 | 40000 | 3.3 | 2 | 8.7 | 7
Live | 216980843 |  | 10 | 16 | 49900 | 35400 | 38000 | 2.73 | 2 | 49500 | 3.12 | 1.85 | 8.5 | 7.1
Live | 216980844 |  | 8.6 | 15.2 | 55000 | 35800 | 38000 | 2.51 | 1.96 | 55000 | 3.35 | 1.8 | 8.4 | 6.8
Live | 216980845 |  | 11.7 | 18.4 | 27000 | 22200 | 21600 | 2.76 | 2.24 | 30000 | 3.22 | 1.87 | 10 | 8
Live | 216980846 |  | 11.7 | 17.4 | 42000 | 47500 | 39000 | 2.77 | 2.36 | 48000 | 3.22 | 1.9 | 10.3 | 8.6
Live | 216980847 |  | 10.5 | 16.5 | 51000 | 38300 | 46000 | 2.89 | 2.01 | 57300 | 3.22 | 1.9 | 9.5 | 8
Live | 216980848 |  | 10 | 16 | 56300 | 50400 | 52000 | 2.57 | 2.3 | 64500 | 3.17 | 1.8 | 9 | 8
Live | 216980849 |  | 11 | 18.1 | 28000 | 22200 | 21600 | 2.86 | 2.24 | 30600 | 3.28 | 1.87 | 9.7 | 7.7
Live | 216980850 |  | 10 | 16.2 | 39000 | 26200 | 27000 | 2.73 | 2.19 | 40000 | 3.3 | 2 | 8.7 | 7
Live | 216980851 |  | 10 | 16 | 49900 | 35400 | 38000 | 2.73 | 2 | 49500 | 3.12 | 1.85 | 8.5 | 7.1
Live | 216980852 |  | 8.6 | 15.2 | 55000 | 35800 | 38000 | 2.51 | 1.96 | 55000 | 3.35 | 1.8 | 8.4 | 6.8
Live | 216980853 |  | 11.7 | 18.4 | 27000 | 22200 | 21600 | 2.76 | 2.24 | 30000 | 3.22 | 1.87 | 10 | 8
Live | 216980854 |  | 11.7 | 17.4 | 42000 | 47500 | 39000 | 2.77 | 2.36 | 48000 | 3.22 | 1.9 | 10.3 | 8.6
Live | 216980855 |  | 10.5 | 16.5 | 51000 | 38300 | 46000 | 2.89 | 2.01 | 57300 | 3.22 | 1.9 | 9.5 | 8
Live | 216980856 |  | 10 | 16 | 56300 | 50400 | 52000 | 2.57 | 2.3 | 64500 | 3.17 | 1.8 | 9 | 8
Live | 216980857 |  | 11 | 18.1 | 28000 | 22200 | 21600 | 2.86 | 2.24 | 30600 | 3.28 | 1.87 | 9.7 | 7.7
Live | 216980858 |  | 10 | 16.2 | 39000 | 26200 | 27000 | 2.73 | 2.19 | 40000 | 3.3 | 2 | 8.7 | 7
Live | 216980859 |  | 10 | 16 | 49900 | 35400 | 38000 | 2.73 | 2 | 49500 | 3.12 | 1.85 | 8.5 | 7.1
Live | 216980860 |  | 8.6 | 15.2 | 55000 | 35800 | 38000 | 2.51 | 1.96 | 55000 | 3.35 | 1.8 | 8.4 | 6.8
Live | 216980861 |  | 11.7 | 18.4 | 27000 | 22200 | 21600 | 2.76 | 2.24 | 30000 | 3.22 | 1.87 | 10 | 8
Live | 216980862 |  | 11.7 | 17.4 | 42000 | 47500 | 39000 | 2.77 | 2.36 | 48000 | 3.22 | 1.9 | 10.3 | 8.6
Live | 216980863 |  | 10.5 | 16.5 | 51000 | 38300 | 46000 | 2.89 | 2.01 | 57300 | 3.22 | 1.9 | 9.5 | 8
Live | 216980864 |  | 10 | 16 | 56300 | 50400 | 52000 | 2.57 | 2.3 | 64500 | 3.17 | 1.8 | 9 | 8
Live | 216980865 |  | 15 | 24.5 | 13000 | 8800 | 7300 | 3.53 | 2.77 | 12800 | 3.83 | 2.21 | 10.7 | 8.2
Live | 216980866 |  | 12.5 | 23.2 | 13000 | 8800 | 7300 | 3.53 | 2.77 | 12800 | 3.83 | 2.21 | 10.4 | 7.6
Live | 216980867 |  | 14.7 | 24.6 | 10900 | 10200 | 8200 | 3.9 | 2.47 | 14200 | 3.36 | 2.33 | 13 | 9.5
Live | 216980868 |  | 12.2 | 23.1 | 13700 | 9900 | 8600 | 3.32 | 2.57 | 14400 | 3.27 | 2.36 | 11.5 | 8.5
Live | 216980869 |  | 13.5 | 24 | 20000 | 15000 | 13000 | 3.45 | 2.43 | 22000 | 3.68 | 2.35 | 11.1 | 8.3
Live | 216980870 |  | 13 | 23.5 | 27000 | 21300 | 17800 | 3.1 | 2.42 | 32700 | 2.89 | 2.15 | 10 | 7.7
Live | 216980871 |  | 11.3 | 20.2 | 11200 | 7200 | 6200 | 3.01 | 2.22 | 10600 | 3.08 | 2.06 | 9.2 | 7.1
Live | 216980872 |  | 9 | 19.5 | 12100 | 7400 | 6700 | 2.67 | 2.64 | 12700 | 3.32 | 2.21 | 9.3 | 7
Live | 216980873 |  | 9.8 | 20 | 18660 | 18700 | 9800 | 2.94 | 1.71 | 18040 | 2.75 | 1.8 | 8.5 | 6.6
Live | 216980874 |  | 9.7 | 18.9 | 26500 | 19700 | 17000 | 2.77 | 2.33 | 28300 | 3.19 | 2.08 | 8.7 | 6.9
Live | 216980875 |  | 12.5 | 23.5 | 12000 | 8500 | 8400 | 3.66 | 2.4 | 12900 | 3.47 | 2.09 | 10.2 | 7.6
Live | 216980876 |  | 13.7 | 22.5 | 19500 | 20300 | 12800 | 3.36 | 2.38 | 22200 | 3.68 | 2.44 | 11.5 | 8.5
Live | 216980877 |  | 12.7 | 22.7 | 26200 | 17900 | 16100 | 3.07 | 2.37 | 28200 | 2.81 | 2 | 9.5 | 7.1
Live | 216980878 |  | 8.5 | 18 | 36000 | 26300 | 22000 | 2.49 | 2 | 36800 | 2.64 | 1.97 | 8.5 | 6.5
Live | 216980879 |  | 15 | 24.5 | 13000 | 8800 | 7300 | 3.53 | 2.77 | 12800 | 3.83 | 2.21 | 10.7 | 8.2
Live | 216980880 |  | 12.5 | 23.2 | 13000 | 8800 | 7300 | 3.53 | 2.77 | 12800 | 3.83 | 2.21 | 10.4 | 7.6
Live | 216980881 |  | 14.7 | 24.6 | 10900 | 10200 | 8200 | 3.9 | 2.47 | 14200 | 3.36 | 2.33 | 13 | 9.5
Live | 216980882 |  | 12.2 | 23.1 | 13700 | 9900 | 8600 | 3.32 | 2.57 | 14400 | 3.27 | 2.36 | 11.5 | 8.5
Live | 216980883 |  | 13.5 | 24 | 20000 | 15000 | 13000 | 3.45 | 2.43 | 22000 | 3.68 | 2.35 | 11.1 | 8.3
Live | 216980884 |  | 13 | 23.5 | 27000 | 21300 | 17800 | 3.1 | 2.42 | 32700 | 2.89 | 2.15 | 10 | 7.7
Live | 216980885 |  | 11.3 | 20.2 | 11200 | 7200 | 6200 | 3.01 | 2.22 | 10600 | 3.08 | 2.06 | 9.2 | 7.1
Live | 216980886 |  | 9 | 19.5 | 12100 | 7400 | 6700 | 2.67 | 2.64 | 12700 | 3.32 | 2.21 | 9.3 | 7
Live | 216980887 |  | 9.8 | 20 | 18660 | 18700 | 9800 | 2.94 | 1.71 | 18040 | 2.75 | 1.8 | 8.5 | 6.6
Live | 216980888 |  | 9.7 | 18.9 | 26500 | 19700 | 17000 | 2.77 | 2.33 | 28300 | 3.19 | 2.08 | 8.7 | 6.9
Live | 216980889 |  | 12.5 | 23.5 | 12000 | 8500 | 8400 | 3.66 | 2.4 | 12900 | 3.47 | 2.09 | 10.2 | 7.6
Live | 216980890 |  | 13.7 | 22.5 | 19500 | 20300 | 12800 | 3.36 | 2.38 | 22200 | 3.68 | 2.44 | 11.5 | 8.5
Live | 216980891 |  | 12.7 | 22.7 | 26200 | 17900 | 16100 | 3.07 | 2.37 | 28200 | 2.81 | 2 | 9.5 | 7.1
Live | 216980892 |  | 8.5 | 18 | 36000 | 26300 | 22000 | 2.49 | 2 | 36800 | 2.64 | 1.97 | 8.5 | 6.5
Live | 216980893 |  | 11.3 | 20.2 | 11200 | 7200 | 6200 | 3.01 | 2.22 | 10600 | 3.08 | 2.06 | 9.2 | 7.1
Live | 216980894 |  | 9 | 19.5 | 12100 | 7400 | 6700 | 2.67 | 2.64 | 12700 | 3.32 | 2.21 | 9.3 | 7
Live | 216980895 |  | 9.8 | 20 | 18660 | 18700 | 9800 | 2.94 | 1.71 | 18040 | 2.75 | 1.8 | 8.5 | 6.6
Live | 216980896 |  | 9.7 | 18.9 | 26500 | 19700 | 17000 | 2.77 | 2.33 | 28300 | 3.19 | 2.08 | 8.7 | 6.9
Live | 216980897 |  | 12.5 | 23.5 | 12000 | 8500 | 8400 | 3.66 | 2.4 | 12900 | 3.47 | 2.09 | 10.2 | 7.6
Live | 216980898 |  | 13.7 | 22.5 | 19500 | 20300 | 12800 | 3.36 | 2.38 | 22200 | 3.68 | 2.44 | 11.5 | 8.5
Live | 216980899 |  | 12.7 | 22.7 | 26200 | 17900 | 16100 | 3.07 | 2.37 | 28200 | 2.81 | 2 | 9.5 | 7.1
Live | 216980900 |  | 8.5 | 18 | 36000 | 26300 | 22000 | 2.49 | 2 | 36800 | 2.64 | 1.97 | 8.5 | 6.5
Live | 216980901 |  | 11.3 | 20.2 | 11200 | 7200 | 6200 | 3.01 | 2.22 | 10600 | 3.08 | 2.06 | 9.2 | 7.1
Live | 216980902 |  | 9 | 19.5 | 12100 | 7400 | 6700 | 2.67 | 2.64 | 12700 | 3.32 | 2.21 | 9.3 | 7
Live | 216980903 |  | 9.8 | 20 | 18660 | 18700 | 9800 | 2.94 | 1.71 | 18040 | 2.75 | 1.8 | 8.5 | 6.6
Live | 216980904 |  | 9.7 | 18.9 | 26500 | 19700 | 17000 | 2.77 | 2.33 | 28300 | 3.19 | 2.08 | 8.7 | 6.9
Live | 216980905 |  | 12.5 | 23.5 | 12000 | 8500 | 8400 | 3.66 | 2.4 | 12900 | 3.47 | 2.09 | 10.2 | 7.6
Live | 216980906 |  | 13.7 | 22.5 | 19500 | 20300 | 12800 | 3.36 | 2.38 | 22200 | 3.68 | 2.44 | 11.5 | 8.5
Live | 216980907 |  | 12.7 | 22.7 | 26200 | 17900 | 16100 | 3.07 | 2.37 | 28200 | 2.81 | 2 | 9.5 | 7.1
Live | 216980908 |  | 8.5 | 18 | 36000 | 26300 | 22000 | 2.49 | 2 | 36800 | 2.64 | 1.97 | 8.5 | 6.5
Live | 216980909 |  | 13 | 23.9 | 23400 | 14000 | 13300 | 3.69 | 2.28 | 21000 | 3.42 | 2.31 | 10 | 7.8
Live | 216980910 |  | 12 | 23 | 32000 | 16200 | 18200 | 3.37 | 2 | 29000 | 3.48 | 2 | 9 | 7
Live | 216980911 |  | 12 | 20 | 33800 | 19000 | 19200 | 3.27 | 2.2 | 31600 | 3.86 | 2.1 | 9.5 | 7.5
Live | 216980912 |  | 12 | 21.5 | 32900 | 17600 | 18700 | 3.32 | 2.1 | 30300 | 3.67 | 2.05 | 9.25 | 7.25
Live | 216980913 |  | 12 | 23 | 40000 | 24000 | 25200 | 2.86 | 2.1 | 40000 | 2.97 | 2 | 9.9 | 7.5
Live | 216980914 |  | 11.7 | 19 | 42000 | 26000 | 25200 | 2.8 | 2.1 | 42000 | 3.42 | 2 | 9.5 | 7.5
Live | 216980915 |  | 11.85 | 21 | 41000 | 25000 | 25200 | 2.83 | 2.1 | 41000 | 3.18 | 2 | 9.7 | 7.5
Live | 216980916 |  | 12 | 21.8 | 52500 | 35200 | 37000 | 2.71 | 2 | 54500 | 2.93 | 2 | 10 | 7.8
Live | 216980917 |  | 12 | 20 | 61000 | 37800 | 37000 | 2.89 | 2.2 | 60500 | 3.53 | 2 | 10.5 | 8.1
Live | 216980918 |  | 12 | 20.9 | 56750 | 36500 | 37000 | 2.8 | 2.1 | 57500 | 3.22 | 2 | 10.25 | 7.95
Live | 216980919 |  | 13 | 23.9 | 23400 | 14000 | 13300 | 3.69 | 2.28 | 21000 | 3.42 | 2.31 | 10 | 7.8
Live | 216980920 |  | 12 | 23 | 32000 | 16200 | 18200 | 3.37 | 2 | 29000 | 3.48 | 2 | 9 | 7
Live | 216980921 |  | 12 | 20 | 33800 | 19000 | 19200 | 3.27 | 2.2 | 31600 | 3.86 | 2.1 | 9.5 | 7.5
Live | 216980922 |  | 12 | 21.5 | 32900 | 17600 | 18700 | 3.32 | 2.1 | 30300 | 3.67 | 2.05 | 9.25 | 7.25
Live | 216980923 |  | 12 | 23 | 40000 | 24000 | 25200 | 2.86 | 2.1 | 40000 | 2.97 | 2 | 9.9 | 7.5
Live | 216980924 |  | 11.7 | 19 | 42000 | 26000 | 25200 | 2.8 | 2.1 | 42000 | 3.42 | 2 | 9.5 | 7.5
Live | 216980925 |  | 11.85 | 21 | 41000 | 25000 | 25200 | 2.83 | 2.1 | 41000 | 3.18 | 2 | 9.7 | 7.5
Live | 216980926 |  | 12 | 21.8 | 52500 | 35200 | 37000 | 2.71 | 2 | 54500 | 2.93 | 2 | 10 | 7.8
Live | 216980927 |  | 12 | 20 | 61000 | 37800 | 37000 | 2.89 | 2.2 | 60500 | 3.53 | 2 | 10.5 | 8.1
Live | 216980928 |  | 12 | 20.9 | 56750 | 36500 | 37000 | 2.8 | 2.1 | 57500 | 3.22 | 2 | 10.25 | 7.95
Live | 216980929 |  | 13 | 23.9 | 23400 | 14000 | 13300 | 3.69 | 2.28 | 21000 | 3.42 | 2.31 | 10 | 7.8
Live | 216980930 |  | 12 | 23 | 32000 | 16200 | 18200 | 3.37 | 2 | 29000 | 3.48 | 2 | 9 | 7
Live | 216980931 |  | 12 | 20 | 33800 | 19000 | 19200 | 3.27 | 2.2 | 31600 | 3.86 | 2.1 | 9.5 | 7.5
Live | 216980932 |  | 12 | 21.5 | 32900 | 17600 | 18700 | 3.32 | 2.1 | 30300 | 3.67 | 2.05 | 9.25 | 7.25
Live | 216980933 |  | 12 | 23 | 40000 | 24000 | 25200 | 2.86 | 2.1 | 40000 | 2.97 | 2 | 9.9 | 7.5
Live | 216980934 |  | 11.7 | 19 | 42000 | 26000 | 25200 | 2.8 | 2.1 | 42000 | 3.42 | 2 | 9.5 | 7.5
Live | 216980935 |  | 11.85 | 21 | 41000 | 25000 | 25200 | 2.83 | 2.1 | 41000 | 3.18 | 2 | 9.7 | 7.5
Live | 216980936 |  | 12 | 21.8 | 52500 | 35200 | 37000 | 2.71 | 2 | 54500 | 2.93 | 2 | 10 | 7.8
Live | 216980937 |  | 12 | 20 | 61000 | 37800 | 37000 | 2.89 | 2.2 | 60500 | 3.53 | 2 | 10.5 | 8.1
Live | 216980938 |  | 12 | 20.9 | 56750 | 36500 | 37000 | 2.8 | 2.1 | 57500 | 3.22 | 2 | 10.25 | 7.95
Live | 216980939 |  | 13 | 23.9 | 23400 | 14000 | 13300 | 3.69 | 2.28 | 21000 | 3.42 | 2.31 | 10 | 7.8
Live | 216980940 |  | 12 | 23 | 32000 | 16200 | 18200 | 3.37 | 2 | 29000 | 3.48 | 2 | 9 | 7
Live | 216980941 |  | 12 | 20 | 33800 | 19000 | 19200 | 3.27 | 2.2 | 31600 | 3.86 | 2.1 | 9.5 | 7.5
Live | 216980942 |  | 12 | 21.5 | 32900 | 17600 | 18700 | 3.32 | 2.1 | 30300 | 3.67 | 2.05 | 9.25 | 7.25
Live | 216980943 |  | 12 | 23 | 40000 | 24000 | 25200 | 2.86 | 2.1 | 40000 | 2.97 | 2 | 9.9 | 7.5
Live | 216980944 |  | 11.7 | 19 | 42000 | 26000 | 25200 | 2.8 | 2.1 | 42000 | 3.42 | 2 | 9.5 | 7.5
Live | 216980945 |  | 11.85 | 21 | 41000 | 25000 | 25200 | 2.83 | 2.1 | 41000 | 3.18 | 2 | 9.7 | 7.5
Live | 216980946 |  | 12 | 21.8 | 52500 | 35200 | 37000 | 2.71 | 2 | 54500 | 2.93 | 2 | 10 | 7.8
Live | 216980947 |  | 12 | 20 | 61000 | 37800 | 37000 | 2.89 | 2.2 | 60500 | 3.53 | 2 | 10.5 | 8.1
Live | 216980948 |  | 12 | 20.9 | 56750 | 36500 | 37000 | 2.8 | 2.1 | 57500 | 3.22 | 2 | 10.25 | 7.95
Live | 216980949 |  | 11.7 | 17.4 | 42000 | 41000 | 39000 | 2.77 | 2.03 | 48000 | 3.22 | 1.9 | 10.3 | 8.6
Live | 216980950 |  | 10 | 16 | 56300 | 50400 | 52000 | 2.57 | 2.3 | 64500 | 3.17 | 1.8 | 9 | 8
Live | 216980951 |  | 10 | 16.1 | 39000 | 26200 | 27000 | 2.73 | 2.19 | 40000 | 3.3 | 2 | 8.7 | 7
Live | 216980952 |  | 8.6 | 15.2 | 55000 | 35800 | 38000 | 2.51 | 1.96 | 55000 | 3.35 | 1.8 | 8.4 | 6.8
Live | 216997493 |  | 12.1 | 18.5 | 20400 | 14800 | 13000 | 3.23 | 2.48 | 21800 | 3.55 | 2.3 | 9.8 | 7.7
Live | 216997494 |  | 11.7 | 19.7 | 29600 | 23200 | 18000 | 3.05 | 2.54 | 33800 | 3.36 | 2.2 | 9 | 7.3
Live | 216997495 |  | 12 | 18 | 20400 | 19800 | 18000 | 3.15 | 2.38 | 21600 | 3.3 | 2.2 | 10 | 8.3
Live | 216997496 |  | 12 | 18.7 | 27000 | 24000 | 23600 | 3.04 | 2.39 | 29000 | 3.27 | 2.1 | 10 | 8
Live | 216997497 |  | 11.7 | 16.5 | 39000 | 33400 | 34000 | 2.98 | 2.63 | 41500 | 3.24 | 2 | 10 | 8.4
Live | 216997498 |  | 11 | 18.8 | 20000 | 12600 | 11200 | 3.08 | 2.2 | 19000 | 3.06 | 2 | 9.1 | 7
Live | 216997499 |  | 11 | 18.1 | 28000 | 22200 | 21600 | 2.86 | 2.24 | 30600 | 3.28 | 1.87 | 9.7 | 7.7
Live | 216997500 |  | 10.7 | 17 | 34000 | 20200 | 19100 | 3.08 | 2.26 | 32200 | 3.63 | 2 | 8.5 | 6.6
Live | 216997501 |  | 10 | 16.1 | 39000 | 26200 | 27000 | 2.73 | 2.19 | 40000 | 3.3 | 2 | 8.7 | 7
Live | 216997502 |  | 10 | 16 | 49900 | 35400 | 38000 | 2.73 | 2 | 49500 | 3.12 | 1.85 | 8.5 | 7.1
Live | 216997503 |  | 8.6 | 15.2 | 55000 | 35800 | 38000 | 2.51 | 1.96 | 55000 | 3.35 | 1.8 | 8.4 | 6.8
Live | 216997504 |  | 12.5 | 19 | 22000 | 21600 | 18000 | 3.31 | 2.3 | 22000 | 3.31 | 2 | 9.7 | 8
Live | 216997505 |  | 11.7 | 18.3 | 27000 | 22200 | 21600 | 2.76 | 2.24 | 30000 | 3.22 | 1.87 | 10 | 8
Live | 216997506 |  | 11.7 | 16.8 | 39000 | 37800 | 32600 | 3.16 | 2.39 | 38500 | 3.74 | 1.96 | 10 | 8.3
Live | 216997507 |  | 11.7 | 17.4 | 42000 | 41000 | 39000 | 2.77 | 2.03 | 48000 | 3.22 | 1.9 | 10.3 | 8.6
Live | 216997508 |  | 10.5 | 16.5 | 51000 | 38300 | 46000 | 2.89 | 2.02 | 57300 | 3.23 | 1.9 | 9.5 | 8
Live | 216997509 |  | 10 | 16 | 56300 | 50400 | 52000 | 2.57 | 2.3 | 64500 | 3.17 | 1.8 | 9 | 8
Live | 216997510 |  | 12.5 | 19 | 23200 | 19000 | 18600 | 3.37 | 2.37 | 23200 | 3.58 | 2.12 | 10.1 | 8.5
Live | 216997511 |  | 12 | 18.6 | 28800 | 20200 | 20600 | 2.96 | 2.24 | 29200 | 3.49 | 2.14 | 10 | 8.1
Live | 216997512 |  | 12 | 17.2 | 40000 | 24600 | 33200 | 3.02 | 1.94 | 35800 | 3.46 | 1.97 | 10.8 | 8.8
Live | 216997513 |  | 12 | 18 | 43000 | 41500 | 37400 | 2.88 | 2.21 | 47000 | 3.27 | 1.9 | 10 | 8.2
Live | 216997514 |  | 12 | 17.5 | 52000 | 48000 | 48000 | 3.13 | 2.13 | 52000 | 3.19 | 2 | 9.5 | 7.7
Live | 216997515 |  | 12 | 17.5 | 60000 | 54000 | 54000 | 2.62 | 2.29 | 60000 | 3.09 | 1.9 | 9.5 | 7.7
Live | 216997516 |  | 10.1 | 18 | 9900 | 7200 | 6000 | 2.61 | 2.03 | 10600 | 2.68 | 1.83 | 9 | 7
Live | 216997517 |  | 8.8 | 19 | 12500 | 7900 | 7000 | 2.62 | 2.41 | 12400 | 2.88 | 2.21 | 9.2 | 7
Live | 216997518 |  | 10.9 | 19 | 12500 | 8300 | 7000 | 2.71 | 2.41 | 12400 | 3.13 | 2.16 | 9.7 | 7.5
Live | 216997519 |  | 8.8 | 18 | 12500 | 8300 | 7000 | 2.62 | 2.41 | 12400 | 2.91 | 2.21 | 8.8 | 7
Live | 216997520 |  | 9.9 | 18.3 | 17900 | 11200 | 10600 | 2.81 | 2.41 | 18800 | 2.9 | 2.1 | 8.7 | 6.7
Live | 216997521 |  | 9 | 17 | 24200 | 18400 | 17100 | 2.51 | 2.17 | 27000 | 2.63 | 2.01 | 8.5 | 6.9
Live | 216997522 |  | 14.9 | 25.8 | 13000 | 9400 | 8000 | 3.85 | 2.37 | 13800 | 3.58 | 2.37 | 12.5 | 9.2
Live | 216997523 |  | 13 | 25.5 | 14500 | 9600 | 8400 | 3.35 | 2.38 | 15400 | 3.5 | 2.3 | 10.6 | 8
Live | 216997524 |  | 12.7 | 23.5 | 18900 | 14900 | 12800 | 3.4 | 2.43 | 21000 | 3.22 | 2.1 | 10.8 | 8
Live | 216997525 |  | 14 | 23 | 29500 | 19300 | 19600 | 3.36 | 2.33 | 30800 | 2.87 | 2.54 | 11.7 | 8.7
Live | 216997526 |  | 18 | 25.5 | 12600 | 8600 | 7700 | 3.89 | 2.38 | 11000 | 2.96 | 2.4 | 14.8 | 11.5
Live | 216997527 |  | 15.4 | 27.4 | 13500 | 12800 | 11500 | 3.35 | 1.75 | 16000 | 3.35 | 1.8 | 12.5 | 9.5
Live | 216997528 |  | 13.4 | 25.4 | 13500 | 12800 | 11500 | 3.35 | 1.75 | 16000 | 3.35 | 1.8 | 10.5 | 8
Live | 216997530 |  | 13 | 21 | 27900 | 23200 | 24200 | 3.59 | 2.35 | 29700 | 3.39 | 2.34 | 13.5 | 9.8
Live | 216997531 |  | 12 | 19.5 | 37000 | 30200 | 35000 | 3.14 | 2.02 | 37800 | 2.79 | 1.98 | 10.5 | 8.6
Live | 216997535 |  | 15 | 25.6 | 27900 | 23200 | 22600 | 3.59 | 2.35 | 29700 | 3.57 | 2.34 | 16.2 | 12.9
Live | 216997536 |  | 14.3 | 21.6 | 12000 | 9300 | 8300 | 3.48 | 2.55 | 13700 | 3.62 | 2.17 | 11.3 | 8.8
Live | 216997537 |  | 12.5 | 21.1 | 14100 | 9300 | 8400 | 3.56 | 2.55 | 15000 | 3.66 | 2.39 | 10.4 | 7.9
Live | 216997538 |  | 12.5 | 20.7 | 17800 | 14800 | 12800 | 3.22 | 2.36 | 21500 | 3.26 | 2.19 | 11.4 | 8.5
Live | 216997539 |  | 12 | 22 | 26800 | 20500 | 18500 | 3.06 | 2.55 | 33100 | 3.43 | 2.3 | 10.5 | 8.1
Live | 216997540 |  | 14.4 | 22.1 | 11400 | 9900 | 8000 | 3.37 | 2.59 | 14300 | 3.2 | 2.17 | 11.8 | 9
Live | 216997541 |  | 12.3 | 22.1 | 13800 | 10000 | 8600 | 3.43 | 2.59 | 15300 | 3.42 | 2.47 | 10 | 7.8
Live | 216997542 |  | 12.5 | 22.2 | 18800 | 15200 | 13100 | 3.32 | 2.47 | 22800 | 3.55 | 2.25 | 12.2 | 8.6
Live | 216997543 |  | 12.8 | 19.5 | 11900 | 9600 | 8600 | 3.35 | 2.45 | 14000 | 3.45 | 2.25 | 11 | 8.8
Live | 216997544 |  | 11.7 | 19 | 13000 | 10300 | 8800 | 3.15 | 2.58 | 15600 | 3.49 | 2.24 | 10.2 | 8
Live | 216997545 |  | 12.5 | 20 | 19000 | 14100 | 14000 | 3.18 | 2.4 | 22000 | 3.49 | 2.21 | 10.5 | 8.2
Live | 216997546 |  | 13 | 19.7 | 11200 | 9800 | 8300 | 3.28 | 2.56 | 14500 | 3.7 | 2.32 | 11.5 | 9
Live | 216997547 |  | 12 | 19.5 | 12200 | 9800 | 8900 | 2.98 | 2.52 | 15700 | 3.33 | 2.44 | 10.5 | 8
Live | 216997548 |  | 13.3 | 20 | 20200 | 15900 | 14200 | 3.34 | 2.65 | 23000 | 3.92 | 2.41 | 11.3 | 8.8
Live | 216997549 |  | 12.5 | 19 | 28300 | 21600 | 19000 | 3.06 | 2.56 | 35100 | 3.43 | 2.3 | 11 | 8.5
Live | 216997550 |  | 16.2 | 26 | 12900 | 9600 | 8600 | 3.86 | 2.49 | 12700 | 3.38 | 2.27 | 13.9 | 10
Live | 216997551 |  | 12.7 | 24.6 | 13100 | 9600 | 8900 | 3.37 | 2.49 | 12900 | 3.15 | 2.51 | 11 | 8.2
Live | 216997552 |  | 12.5 | 23.8 | 18000 | 14600 | 13100 | 3.3 | 2.58 | 22900 | 3.67 | 2.16 | 13.5 | 9.4
Live | 216997553 |  | 12.5 | 22.3 | 19300 | 15100 | 12800 | 3.37 | 2.38 | 22200 | 3.27 | 2.05 | 10.4 | 8
Live | 216997554 |  | 12.2 | 21.1 | 29000 | 20000 | 18600 | 3.26 | 2.56 | 32600 | 3.2 | 2.27 | 11.1 | 8.4
Live | 216997555 |  | 14 | 22.6 | 13600 | 12600 | 11000 | 3.47 | 2.1 | 15700 | 3.46 | 1.84 | 12.1 | 9.3
Live | 216997556 |  | 12.5 | 22.2 | 15100 | 12900 | 11500 | 3.51 | 2.14 | 16300 | 3.59 | 1.99 | 11.6 | 8.9
Live | 216997557 |  | 12.5 | 20 | 18500 | 18000 | 17000 | 3.31 | 2.1 | 20000 | 3.01 | 1.9 | 12.3 | 9.5
Live | 216997558 |  | 12 | 20.7 | 26200 | 23900 | 23800 | 3.34 | 2.48 | 30700 | 3.61 | 2.23 | 11.6 | 9.2
Live | 216997559 |  | 15 | 22 | 12700 | 9500 | 8100 | 3.88 | 2.53 | 11500 | 3.55 | 2.4 | 12 | 10.3
Live | 216997560 |  | 14.6 | 24 | 12900 | 11900 | 10600 | 3.29 | 2 | 13900 | 3.02 | 1.83 | 12.1 | 9.5
Live | 216997561 |  | 13 | 23 | 13900 | 11900 | 11500 | 3.31 | 1.95 | 15200 | 3.25 | 1.99 | 10 | 8
Live | 216997562 |  | 12.5 | 20.6 | 19000 | 18800 | 17500 | 3.28 | 2.05 | 22200 | 3.27 | 1.89 | 12.2 | 9.2
Live | 216997563 |  | 13.4 | 21.4 | 13500 | 12600 | 11200 | 3.3 | 1.99 | 16000 | 3.23 | 1.89 | 12.5 | 9.7
Live | 216997564 |  | 12 | 20 | 13500 | 13100 | 11800 | 3.3 | 1.99 | 16200 | 3.27 | 1.9 | 10 | 8
Live | 216997565 |  | 12 | 18 | 18800 | 19000 | 18000 | 3.15 | 2.23 | 22000 | 2.87 | 2 | 10.5 | 9
Live | 216997566 |  | 14 | 20.5 | 13100 | 12600 | 11900 | 3.05 | 1.94 | 16500 | 3.41 | 1.85 | 13.8 | 10.8
Live | 216997567 |  | 12 | 20 | 13300 | 14000 | 12000 | 3.09 | 2.31 | 16500 | 3.41 | 1.95 | 10.6 | 8.5
Live | 216997568 |  | 12 | 18.4 | 20600 | 20000 | 18000 | 3.37 | 2.5 | 23000 | 3.85 | 2.1 | 11.1 | 9
Live | 216997569 |  | 12 | 19 | 28000 | 23600 | 24000 | 3.4 | 2.48 | 31400 | 3.71 | 2.18 | 11.7 | 9.3
Live | 216997570 |  | 15.1 | 27.2 | 13700 | 12200 | 11300 | 3.49 | 2.17 | 16100 | 3.5 | 1.84 | 10.9 | 8.9
Live | 216997571 |  | 12.5 | 25 | 14000 | 12400 | 11300 | 3.57 | 2.14 | 16100 | 3.5 | 1.88 | 10.5 | 8.3
Live | 216997572 |  | 12.5 | 20 | 17200 | 18800 | 17500 | 3.15 | 2.13 | 20000 | 3.12 | 1.95 | 10.3 | 8.7
Live | 216997573 |  | 12.5 | 20.4 | 19200 | 20200 | 17000 | 3.37 | 2.24 | 20700 | 3.32 | 1.86 | 10.3 | 8.2
Live | 216997574 |  | 12 | 20.4 | 25600 | 23300 | 24200 | 3.26 | 2.38 | 29500 | 3.36 | 2.16 | 12.1 | 9.8
Live | 216997575 |  | 9.6 | 20 | 39800 | 28100 | 26600 | 2.68 | 2.22 | 42200 | 3.45 | 2.2 | 10.3 | 7.9
Live | 216997576 |  | 9.5 | 19 | 50400 | 44600 | 40500 | 2.78 | 2.12 | 61700 | 3.04 | 2.11 | 9.9 | 7.7
Live | 216997577 |  | 10.1 | 18.7 | 42500 | 31000 | 25600 | 2.93 | 2.39 | 43500 | 3.79 | 2.1 | 10.2 | 7.8
Live | 216997578 |  | 10 | 17.1 | 56500 | 46500 | 38000 | 2.83 | 2.35 | 60500 | 3.48 | 2 | 9.8 | 7.7
Live | 216997579 |  | 10 | 17 | 63000 | 41500 | 40000 | 2.72 | 2.45 | 67000 | 3.8 | 2.2 | 9.7 | 7.6
Live | 216997580 |  | 10.1 | 20 | 39500 | 30900 | 26000 | 2.77 | 2.36 | 40400 | 3.38 | 2.17 | 10 | 7.7
Live | 216997581 |  | 9.5 | 19.8 | 50000 | 45100 | 38500 | 2.78 | 2.13 | 59100 | 2.96 | 1.95 | 10.2 | 7.8
Live | 216997582 |  | 9.5 | 19.5 | 54500 | 45300 | 35000 | 2.64 | 2.22 | 60000 | 3.05 | 2.01 | 9.5 | 7.2
Live | 216997583 |  | 12 | 21.2 | 38000 | 46200 | 37000 | 3.2 | 2.17 | 44600 | 3.14 | 1.95 | 10.6 | 8.8
Live | 216997584 |  | 10 | 18 | 52700 | 48000 | 47500 | 2.69 | 2.17 | 57400 | 2.97 | 1.96 | 11 | 8.8
Live | 216997585 |  | 12 | 17.7 | 37000 | 40000 | 37600 | 2.95 | 2.29 | 45500 | 3.46 | 2.1 | 11.1 | 9.2
Live | 216997586 |  | 10.4 | 16.7 | 56500 | 45500 | 47500 | 2.74 | 2.4 | 60000 | 3.27 | 2 | 10.8 | 8.8
Live | 216997587 |  | 10.2 | 15.8 | 60000 | 52000 | 53500 | 2.87 | 2.41 | 66000 | 3.76 | 2.1 | 10.4 | 8.7
Live | 216997588 |  | 12 | 20 | 38300 | 42400 | 39500 | 3.11 | 2.16 | 45400 | 3.27 | 2.02 | 10.8 | 8.9
Live | 216997589 |  | 9.4 | 18.5 | 53500 | 44500 | 47000 | 2.72 | 2.23 | 58700 | 2.92 | 1.83 | 10.1 | 8
Live | 216997590 |  | 9 | 18 | 54500 | 58000 | 54000 | 2.62 | 2.17 | 65500 | 3.2 | 1.91 | 10.7 | 8.5
Live | 216997591 |  | 11.3 | 20.2 | 11200 | 7200 | 6200 | 3.01 | 2.22 | 10600 | 3.08 | 2.06 | 9.2 | 7.1
Live | 216997592 |  | 9 | 19.5 | 12100 | 7400 | 6700 | 2.67 | 2.64 | 12700 | 3.32 | 2.21 | 9.3 | 7
Live | 216997593 |  | 9.8 | 20 | 18660 | 18700 | 9800 | 2.94 | 1.71 | 18040 | 2.75 | 1.8 | 8.5 | 6.6
Live | 216997594 |  | 9.7 | 18.9 | 26500 | 19700 | 17000 | 2.77 | 2.33 | 28300 | 3.19 | 2.08 | 8.7 | 6.9
Live | 216997595 |  | 14 | 23.6 | 11500 | 7800 | 7300 | 3.47 | 2.38 | 12900 | 3.47 | 2.16 | 11.5 | 8.6
Live | 216997596 |  | 12.5 | 23.5 | 12000 | 8500 | 8400 | 3.66 | 2.4 | 12900 | 3.47 | 2.09 | 10.2 | 7.6
Live | 216997597 |  | 13.7 | 22.5 | 19500 | 20300 | 12800 | 3.36 | 2.38 | 22200 | 3.68 | 2.44 | 11.5 | 8.5
Live | 216997598 |  | 12.7 | 22.7 | 26200 | 17900 | 16100 | 3.07 | 2.37 | 28200 | 2.81 | 2 | 9.5 | 7.1
Live | 216997599 |  | 8.5 | 18 | 36000 | 26300 | 22000 | 2.49 | 2 | 36800 | 2.64 | 1.97 | 8.5 | 6.5
Live | 216997600 |  | 12.8 | 23.5 | 13300 | 12500 | 11000 | 3.45 | 2.02 | 15500 | 3.18 | 1.8 | 10 | 8
Live | 216997601 |  | 12.5 | 21.2 | 19500 | 20300 | 18000 | 3.36 | 2.38 | 22200 | 3.68 | 1.99 | 11 | 8.5
Live | 216997602 |  | 14 | 25.1 | 21600 | 14000 | 13500 | 3.33 | 2.5 | 21600 | 3.88 | 2.3 | 9.8 | 7.8
Live | 216997603 |  | 12 | 20 | 24000 | 14600 | 14600 | 3.35 | 2.3 | 22000 | 4.03 | 1.88 | 10 | 7.8
Live | 216997604 |  | 13 | 22.55 | 22800 | 14300 | 14000 | 3.34 | 2.39 | 21800 | 3.97 | 2.06 | 9.9 | 7.8
Live | 216997605 |  | 13 | 25 | 32000 | 19000 | 19000 | 3.44 | 2.3 | 29000 | 3.54 | 2 | 9.5 | 7.4
Live | 216997606 |  | 12 | 21 | 32000 | 18600 | 18800 | 3.17 | 2.3 | 28800 | 3.67 | 2 | 9 | 7
Live | 216997607 |  | 12.5 | 23 | 32000 | 18800 | 18900 | 3.3 | 2.3 | 28900 | 3.6 | 2 | 9.25 | 7.2
Live | 216997608 |  | 12 | 24 | 42000 | 26600 | 26000 | 3 | 2.4 | 42500 | 3.19 | 2 | 9.5 | 7.4
Live | 216997609 |  | 11.7 | 20 | 40000 | 28000 | 26000 | 2.61 | 2.2 | 40500 | 3.3 | 2 | 9.2 | 7.4
Live | 216997610 |  | 11.85 | 22 | 41000 | 27300 | 26000 | 2.79 | 2.15 | 41500 | 3.24 | 2 | 9.35 | 7.4
Live | 216997611 |  | 12.5 | 24 | 55000 | 38500 | 36000 | 2.78 | 2 | 53000 | 2.99 | 2 | 10.3 | 8
Live | 216997612 |  | 12 | 20.4 | 52000 | 41000 | 38000 | 2.54 | 2.4 | 53000 | 2.99 | 2.1 | 10.6 | 8.1
Live | 216997613 |  | 12.25 | 22.2 | 53500 | 39750 | 37000 | 2.66 | 2.19 | 53000 | 2.99 | 2.05 | 10.45 | 8.05
Live | 216997614 |  | 10 | 22 | 62000 | 42000 | 39000 | 3.03 | 2.4 | 60000 | 3.7 | 2.2 | 9.5 | 7.4
Live | 216997615 |  | 10 | 18 | 61000 | 41000 | 40000 | 2.81 | 2.3 | 61000 | 3.44 | 2.1 | 9.2 | 7.1
Live | 216997616 |  | 10 | 20 | 61500 | 41500 | 39500 | 2.92 | 2.35 | 60500 | 3.41 | 2.15 | 9.35 | 7.25
Live | 216997617 |  | 15 | 25 | 28000 | 19000 | 19000 | 3.65 | 2.2 | 27000 | 3.44 | 2 | 10.4 | 8.5
Live | 216997618 |  | 13 | 20 | 27600 | 22000 | 18000 | 3.44 | 2.5 | 25400 | 3.38 | 2 | 10 | 8
Live | 216997619 |  | 14 | 22.5 | 27800 | 20500 | 18500 | 3.54 | 2.35 | 26200 | 3.41 | 2 | 10.2 | 8.25
Live | 216997620 |  | 12.5 | 23 | 37000 | 28000 | 27000 | 3 | 2.2 | 36000 | 3.1 | 2 | 10.5 | 8.5
Live | 216997621 |  | 12 | 19 | 38000 | 27000 | 27000 | 2.47 | 2.1 | 38500 | 2.82 | 2 | 9.5 | 7.7
Live | 216997622 |  | 12.25 | 21 | 37500 | 27500 | 27000 | 2.71 | 2.15 | 37250 | 2.95 | 2 | 10 | 8.1
Live | 216997623 |  | 13 | 23 | 43000 | 42000 | 36000 | 3.15 | 2.6 | 44000 | 3.44 | 2 | 10.7 | 8.5
Live | 216997624 |  | 12 | 19.4 | 42000 | 34000 | 38000 | 2.93 | 2.2 | 45000 | 3.61 | 2 | 10.4 | 8.8
Live | 216997625 |  | 12.5 | 21.2 | 42500 | 38000 | 37000 | 3.04 | 2.41 | 44500 | 3.52 | 2 | 10.55 | 8.65
Live | 216997626 |  | 12 | 23 | 57000 | 45000 | 47000 | 3.09 | 2 | 57000 | 3.21 | 2 | 11 | 9
Live | 216997627 |  | 11.7 | 20.4 | 57000 | 46000 | 48000 | 2.93 | 2.2 | 60000 | 3.52 | 2 | 11 | 9
Live | 216997628 |  | 11.85 | 21.7 | 57000 | 45500 | 47500 | 3.01 | 2.1 | 58500 | 3.36 | 2 | 11 | 9
Live | 216997629 |  | 12 | 22.2 | 59000 | 47000 | 47000 | 3.09 | 2.5 | 59000 | 3.39 | 2 | 10.5 | 8.5
Live | 216997630 |  | 11.7 | 20 | 60000 | 52000 | 48000 | 2.88 | 2.3 | 61000 | 3.51 | 2.1 | 10.7 | 8.8
Live | 216997631 |  | 11.85 | 21.1 | 59500 | 49500 | 47500 | 2.98 | 2.39 | 60000 | 3.45 | 2.05 | 10.6 | 8.65
Live | 216997632 |  | 13 | 23.9 | 23400 | 14000 | 13300 | 3.69 | 2.28 | 21000 | 3.42 | 2.31 | 10 | 7.8
Live | 216997633 |  | 12 | 23 | 32000 | 16200 | 18200 | 3.37 | 2 | 29000 | 3.48 | 2 | 9 | 7
Live | 216997634 |  | 12 | 20 | 33800 | 19000 | 19200 | 3.27 | 2.2 | 31600 | 3.86 | 2.1 | 9.5 | 7.5
Live | 216997635 |  | 12 | 21.5 | 32900 | 17600 | 18700 | 3.32 | 2.1 | 30300 | 3.67 | 2.05 | 9.25 | 7.25
Live | 216997636 |  | 12 | 23 | 40000 | 24000 | 25200 | 2.86 | 2.1 | 40000 | 2.97 | 2 | 9.9 | 7.5
Live | 216997637 |  | 11.7 | 19 | 42000 | 26000 | 25200 | 2.8 | 2.1 | 42000 | 3.42 | 2 | 9.5 | 7.5
Live | 216997638 |  | 11.85 | 21 | 41000 | 25000 | 25200 | 2.83 | 2.1 | 41000 | 3.18 | 2 | 9.7 | 7.5
Live | 216997639 |  | 12 | 21.8 | 52500 | 35200 | 37000 | 2.71 | 2 | 54500 | 2.93 | 2 | 10 | 7.8
Live | 216997640 |  | 12 | 20 | 61000 | 37800 | 37000 | 2.89 | 2.2 | 60500 | 3.53 | 2 | 10.5 | 8.1
Live | 216997641 |  | 12 | 20.9 | 56750 | 36500 | 37000 | 2.8 | 2.1 | 57500 | 3.22 | 2 | 10.25 | 7.95
Live | 216997642 |  | 12 | 22 | 59000 | 45000 | 46000 | 2.98 | 1.9 | 58500 | 2.98 | 2 | 10.6 | 8.5
Live | 216997643 |  | 12 | 20 | 63000 | 42500 | 46000 | 3.02 | 2.7 | 62000 | 3.5 | 2 | 10.5 | 8.5
Live | 216997644 |  | 12 | 21 | 61000 | 43750 | 46000 | 3 | 1.95 | 60250 | 3.23 | 2 | 10.55 | 8.5
Live | 217009731 |  | 10.5 | 17 | 22800 | 15800 | 12800 | 3.08 | 2.6 | 22800 | 3.48 | 2 | 8.5 | 7.2
Live | 217009732 |  | 10.5 | 16 | 33000 | 23200 | 19200 | 3.08 | 2.6 | 33000 | 3.33 | 2 | 8.5 | 7.2
Live | 217009733 |  | 10 | 16 | 44000 | 30400 | 25200 | 2.93 | 2.4 | 43500 | 3.09 | 2 | 8.1 | 6.7
Live | 217009734 |  | 10.5 | 17 | 56000 | 36800 | 29200 | 3.08 | 2.6 | 55500 | 3.35 | 2 | 8.5 | 7
Live | 217009735 |  | 10.5 | 17 | 22800 | 15800 | 12800 | 3.08 | 2.6 | 22800 | 3.48 | 2 | 8.5 | 7.2
Live | 217009739 |  | 10.5 | 16 | 33000 | 23200 | 19200 | 3.08 | 2.6 | 33000 | 3.33 | 2 | 8.5 | 7.2
Live | 217009743 |  | 10 | 16 | 44000 | 30400 | 25200 | 2.93 | 2.4 | 43500 | 3.09 | 2 | 8.1 | 6.7
Live | 217009747 |  | 10.5 | 17 | 56000 | 36800 | 29200 | 3.08 | 2.6 | 55500 | 3.35 | 2 | 8.5 | 7
Live | 217009754 |  | 12 | 22.5 | 19000 | 15000 | 16600 | 3.52 | 2.8 | 22000 | 3.6 | 1.8 | 10.5 | 8
Live | 217009755 |  | 12 | 24 | 25000 | 16400 | 17600 | 3.52 | 2.79 | 28000 | 4 | 1.8 | 10.2 | 7.8
Live | 217009756 |  | 12.3 | 20.6 | 19000 | 14000 | 20000 | 3.62 | 2.91 | 23000 | 3.7 | 1.8 | 10.5 | 8
Live | 217009757 |  | 12.2 | 23 | 25000 | 17000 | 22800 | 3.57 | 2.59 | 26000 | 3.7 | 1.8 | 10.5 | 8
Live | 217009758 |  | 11 | 20.5 | 36500 | 24000 | 34000 | 3.22 | 2.4 |  |  | 1.8 | 10 | 7.6
Live | 217009759 |  | 10.5 | 20.5 | 42500 | 27600 | 35000 | 3.08 | 2.7 | 43500 | 3.6 | 1.8 | 9.5 | 7.4
Live | 217009760 |  | 10 | 20 | 36000 | 24000 | 23000 | 2.93 | 2.5 | 37000 | 3.2 | 1.8 | 10 | 7.4
Live | 217009761 |  | 12 | 22.5 | 19000 | 15000 | 16600 | 3.52 | 2.8 | 22000 | 3.6 | 1.8 | 10.5 | 8
Live | 217009762 |  | 12 | 24 | 25000 | 16400 | 17600 | 3.52 | 2.79 | 28000 | 4 | 1.8 | 10.2 | 7.8
Live | 217009763 |  | 10 | 20 | 36000 | 24000 | 23000 | 2.93 | 2.5 | 37000 | 3.2 | 1.8 | 10 | 7.4
Live | 217009764 |  | 12.3 | 20.6 | 19000 | 14000 | 20000 | 3.62 | 2.91 | 23000 | 3.7 | 1.8 | 10.5 | 8
Live | 217009765 |  | 12.2 | 23 | 25000 | 17000 | 22800 | 3.57 | 2.59 | 26000 | 3.7 | 1.8 | 10.5 | 8
Live | 217009766 |  | 11 | 20.5 | 36500 | 24000 | 34000 | 3.22 | 2.4 |  |  | 1.8 | 10 | 7.6
Live | 217009767 |  | 10.5 | 20.5 | 42500 | 27600 | 35000 | 3.08 | 2.7 | 43500 | 3.6 | 1.8 | 9.5 | 7.4
Live | 217014848 |  | 14 | 20 | 27000 | 19800 | 17800 | 3.23 | 2.2 |  |  | 2.2 | 9.5 | 7
Live | 217014849 |  | 11 | 18.5 | 52000 | 40000 | 35000 | 2.99 | 2.3 |  |  | 2.2 | 9.8 | 7
Live | 217015807 |  | 12.3 | 22 | 19800 | 14800 | 14500 | 0.81 | 2.17 | 22000 | 3.54 | 2 | 10 | 8
Live | 217015808 |  | 12.5 | 23 | 31400 | 24800 | 21600 | 0.87 | 2.2 | 32000 | 3.72 | 2 | 10 | 8.5
Live | 217015809 |  | 12.5 | 23 | 38200 | 28200 | 24600 | 0.99 | 2.4 |  |  | 2 | 10 | 8.5
Live | 217015810 |  | 12.3 | 23 | 38500 | 31000 | 25600 | 0.81 | 2.36 |  |  | 2 | 10 | 7.5
Live | 217015811 |  | 12 | 22 | 42000 | 35800 | 32400 | 0.71 | 2.31 |  |  | 2 | 10 | 8
Live | 217021955 |  | 10.8 | 18.8 | 18000 | 15000 | 15000 | 3.16 | 3.1 | 20000 | 3.71 | 1.8 | 9.5 | 7.4
Live | 217021956 |  | 10.5 | 17.2 | 25000 | 17000 | 17000 | 3.08 | 2.69 | 25000 | 3.59 | 1.8 | 9.5 | 7.4
Live | 217021957 |  | 8.8 | 16.5 | 34000 | 23000 | 21000 | 2.58 | 2.4 | 35600 | 3.3 | 1.8 | 9.3 | 7
Live | 217021958 |  | 10.8 | 17.6 | 18000 | 14400 | 20000 | 3.16 | 2.99 | 23000 | 3.6 | 1.8 | 10.5 | 8
Live | 217021959 |  | 10.5 | 17.2 | 25000 | 17000 | 22000 | 3.08 | 2.3 | 27000 | 3.5 | 1.8 | 10 | 7.6
Live | 217021960 |  | 10.2 | 17.4 | 35500 | 23600 | 30000 | 2.99 | 2.8 |  |  | 1.8 | 10 | 7.6
Live | 217021961 |  | 10.2 | 17.4 | 42500 | 30000 | 35000 | 2.99 | 2.5 | 42500 | 3.5 | 1.8 | 9.5 | 7.4
Live | 217021962 |  | 10.8 | 18.8 | 18000 | 15000 | 15000 | 3.16 | 3.1 | 20000 | 3.71 | 1.8 | 9.5 | 7.4
Live | 217021963 |  | 10.5 | 17.2 | 25000 | 17000 | 17000 | 3.08 | 2.69 | 25000 | 3.59 | 1.8 | 9.5 | 7.4
Live | 217021964 |  | 8.8 | 16.5 | 34000 | 23000 | 21000 | 2.58 | 2.4 | 35600 | 3.3 | 1.8 | 9.3 | 7
Live | 217021965 |  | 10.8 | 17.6 | 18000 | 14400 | 20000 | 3.16 | 2.99 | 23000 | 3.6 | 1.8 | 10.5 | 8
Live | 217021966 |  | 10.5 | 17.2 | 25000 | 17000 | 22000 | 3.08 | 2.3 | 27000 | 3.5 | 1.8 | 10 | 7.6
Live | 217021967 |  | 10.2 | 17.4 | 35500 | 23600 | 30000 | 2.99 | 2.8 |  |  | 1.8 | 10 | 7.6
Live | 217021968 |  | 10.2 | 17.4 | 42500 | 30000 | 35000 | 2.99 | 2.5 | 42500 | 3.5 | 1.8 | 9.5 | 7.4
Live | 217022059 |  | 12.5 | 21.5 | 10500 | 7600 | 7000 | 3.5 | 1.9 | 11200 | 3.53 | 1.95 | 9 | 7
Live | 217022060 |  | 10 | 21.3 | 12600 | 8100 | 7000 | 2.88 | 1.99 | 12500 | 3.1 | 1.85 | 8.7 | 6.7
Live | 217022061 |  | 12.6 | 21.6 | 10500 | 7500 | 7000 | 3.5 | 2 | 11200 | 2.98 | 1.99 | 9.4 | 7.2
Live | 217022062 |  | 10.8 | 21.3 | 13800 | 9300 | 8000 | 2.83 | 2.11 | 14100 | 3.15 | 1.8 | 9.2 | 7
Live | 217022063 |  | 11.5 | 20.2 | 18600 | 13300 | 11500 | 3.24 | 2.41 | 19200 | 2.8 | 1.99 | 9.1 | 7
Live | 217022064 |  | 9.6 | 18.5 | 24700 | 20200 | 17000 | 2.75 | 2.26 | 27200 | 2.88 | 2.11 | 9 | 7.1
Live | 217022065 |  | 12 | 22.3 | 34000 | 21500 | 20000 | 3.09 | 2.2 | 32200 | 3.2 | 1.94 | 9 | 7
Live | 217022066 |  | 9.3 | 19.5 | 36800 | 25600 | 24000 | 2.45 | 2.3 | 44000 | 2.69 | 2.02 | 9.1 | 7
Live | 217022067 |  | 16 | 25.3 | 11500 | 8700 | 7500 | 3.62 | 2.04 | 10700 | 2.61 | 2.29 | 14.6 | 11.2
Live | 217022068 |  | 15 | 26 | 13500 | 12800 | 11500 | 3.35 | 1.75 | 16000 | 3.3 | 1.8 | 12.5 | 10.1
Live | 217022069 |  | 13.2 | 24 | 13500 | 12800 | 11500 | 3.35 | 1.75 | 16000 | 3.35 | 1.8 | 10.5 | 8
Live | 217022070 |  | 13 | 21.7 | 20200 | 19800 | 18000 | 3.18 | 2.49 | 23000 | 3.74 | 2 | 10.8 | 8.8
Live | 217022071 |  | 12.5 | 22.3 | 24500 | 23400 | 24000 | 3.25 | 2.33 | 28100 | 3.2 | 2 | 13.3 | 9.6
Live | 217022072 |  | 11.7 | 20 | 35900 | 30200 | 34600 | 3.05 | 2 | 38200 | 2.72 | 1.91 | 10.5 | 8.6
Live | 217022073 |  | 14.3 | 21.6 | 12000 | 9300 | 8300 | 3.48 | 2.55 | 13700 | 3.62 | 2.17 | 11.3 | 8.8
Live | 217022074 |  | 14.4 | 22.1 | 11400 | 9900 | 8000 | 3.37 | 2.59 | 14300 | 3.2 | 2.17 | 11.8 | 9
Live | 217022075 |  | 13 | 19.7 | 11200 | 9800 | 8300 | 3.28 | 2.56 | 14500 | 3.7 | 2.32 | 11.5 | 9
Live | 217022076 |  | 16.2 | 26 | 12900 | 9600 | 8600 | 3.86 | 2.49 | 12700 | 3.38 | 2.27 | 13.9 | 10
Live | 217022077 |  | 12.5 | 21.1 | 14100 | 9300 | 8400 | 3.56 | 2.55 | 15000 | 3.66 | 2.39 | 10.4 | 7.9
Live | 217022078 |  | 12.3 | 22.1 | 13800 | 10000 | 8600 | 3.43 | 2.59 | 15300 | 3.42 | 2.47 | 10 | 7.8
Live | 217022079 |  | 12 | 19.5 | 12200 | 9800 | 8900 | 2.98 | 2.52 | 15700 | 3.33 | 2.44 | 10.5 | 8
Live | 217022080 |  | 12.7 | 24.6 | 13100 | 9600 | 8900 | 3.37 | 2.49 | 12900 | 3.15 | 2.51 | 11 | 8.2
Live | 217022081 |  | 12.5 | 20.7 | 17800 | 14800 | 12800 | 3.22 | 2.36 | 21500 | 3.26 | 2.19 | 11.4 | 8.5
Live | 217022082 |  | 12.5 | 22.2 | 18800 | 15200 | 13100 | 3.32 | 2.47 | 22800 | 3.55 | 2.25 | 12.2 | 8.6
Live | 217022083 |  | 13.3 | 20 | 20200 | 15900 | 14200 | 3.34 | 2.65 | 23000 | 3.92 | 2.41 | 11.3 | 8.8
Live | 217022084 |  | 12.5 | 22.3 | 19300 | 15100 | 12800 | 3.37 | 2.38 | 22200 | 3.27 | 2.05 | 10.4 | 8
Live | 217022085 |  | 12 | 22 | 26800 | 20500 | 18500 | 3.06 | 2.55 | 33100 | 3.43 | 2.3 | 10.5 | 8.1
Live | 217022086 |  | 12.5 | 19 | 28300 | 21600 | 19000 | 3.06 | 2.56 | 35100 | 3.43 | 2.3 | 11 | 8.5
Live | 217022087 |  | 12.2 | 21.1 | 29000 | 20000 | 18600 | 3.26 | 2.56 | 32600 | 3.2 | 2.27 | 11.1 | 8.4
Live | 217022088 |  | 9.6 | 20 | 39800 | 28100 | 26600 | 2.68 | 2.22 | 42200 | 3.45 | 2.2 | 10.3 | 7.9
Live | 217022089 |  | 10.1 | 18.7 | 42500 | 31000 | 25600 | 2.93 | 2.39 | 43500 | 3.79 | 2.1 | 10.2 | 7.8
Live | 217022090 |  | 10.1 | 20 | 39500 | 30900 | 26000 | 2.77 | 2.36 | 40400 | 3.38 | 2.17 | 10 | 7.7
Live | 217022091 |  | 9.5 | 19 | 50400 | 44600 | 40500 | 2.78 | 2.12 | 61700 | 3.04 | 2.11 | 9.9 | 7.7
Live | 217022092 |  | 10 | 17.1 | 56500 | 46500 | 38000 | 2.83 | 2.35 | 60500 | 3.48 | 2 | 9.8 | 7.7
Live | 217022093 |  | 9.5 | 19.8 | 50000 | 45100 | 38500 | 2.78 | 2.13 | 59100 | 2.96 | 1.95 | 10.2 | 7.8
Live | 217022094 |  | 10 | 17 | 63000 | 41500 | 40000 | 2.72 | 2.45 | 67000 | 3.8 | 2.2 | 9.7 | 7.6
Live | 217022095 |  | 9.5 | 19.5 | 54500 | 45300 | 35000 | 2.64 | 2.22 | 60000 | 3.05 | 2.01 | 9.5 | 7.2
Live | 217022096 |  | 15 | 22 | 12700 | 9500 | 8100 | 3.88 | 2.53 | 11500 | 3.55 | 2.4 | 12 | 10.3
Live | 217022097 |  | 14 | 22.6 | 13600 | 12600 | 11000 | 3.47 | 2.1 | 15700 | 3.46 | 1.84 | 12.1 | 9.3
Live | 217022098 |  | 14.6 | 24 | 12900 | 11900 | 10600 | 3.29 | 2 | 13900 | 3.02 | 1.83 | 12.1 | 9.5
Live | 217022099 |  | 14 | 20.5 | 13100 | 12600 | 11900 | 3.05 | 1.94 | 16500 | 3.41 | 1.85 | 13.8 | 10.8
Live | 217022100 |  | 15.1 | 27.2 | 13700 | 12200 | 11300 | 3.49 | 2.17 | 16100 | 3.5 | 1.84 | 10.9 | 8.9
Live | 217022101 |  | 12.5 | 22.2 | 15100 | 12900 | 11500 | 3.51 | 2.14 | 16300 | 3.59 | 1.99 | 11.6 | 8.9
Live | 217022102 |  | 13 | 23 | 13900 | 11900 | 11500 | 3.31 | 1.95 | 15200 | 3.25 | 1.99 | 10 | 8
Live | 217022103 |  | 12 | 20 | 13300 | 14000 | 12000 | 3.09 | 2.31 | 16500 | 3.41 | 1.95 | 10.6 | 8.5
Live | 217022104 |  | 12.5 | 25 | 14000 | 12400 | 11300 | 3.57 | 2.14 | 16100 | 3.5 | 1.88 | 10.5 | 8.3
Live | 217022105 |  | 12.5 | 20 | 18500 | 18000 | 17000 | 3.31 | 2.1 | 20000 | 3.01 | 1.9 | 12.3 | 9.5
Live | 217022106 |  | 12.5 | 20.6 | 19000 | 18800 | 17500 | 3.28 | 2.05 | 22200 | 3.27 | 1.89 | 12.2 | 9.2
Live | 217022107 |  | 12 | 18.4 | 20600 | 20000 | 18000 | 3.37 | 2.5 | 23000 | 3.85 | 2.1 | 11.1 | 9
Live | 217022108 |  | 12.5 | 20.4 | 19200 | 20200 | 17000 | 3.37 | 2.24 | 20700 | 3.32 | 1.86 | 10.3 | 8.2
Live | 217022109 |  | 12 | 20.7 | 26200 | 23900 | 23800 | 3.34 | 2.48 | 30700 | 3.61 | 2.23 | 11.6 | 9.2
Live | 217022110 |  | 12 | 19 | 28000 | 23600 | 24000 | 3.4 | 2.48 | 31400 | 3.71 | 2.18 | 11.7 | 9.3
Live | 217022111 |  | 12 | 20.4 | 25600 | 23300 | 24200 | 3.26 | 2.38 | 29500 | 3.36 | 2.16 | 12.1 | 9.8
Live | 217022112 |  | 12 | 21.2 | 38000 | 46200 | 37000 | 3.2 | 2.17 | 44600 | 3.14 | 1.95 | 10.6 | 8.8
Live | 217022113 |  | 12 | 17.7 | 37000 | 40000 | 37600 | 2.95 | 2.29 | 45500 | 3.46 | 2.1 | 11.1 | 9.2
Live | 217022114 |  | 12 | 20 | 38300 | 42400 | 39500 | 3.11 | 2.16 | 45400 | 3.27 | 2.02 | 10.8 | 8.9
Live | 217022115 |  | 10 | 18 | 52700 | 48000 | 47500 | 2.69 | 2.17 | 57400 | 2.97 | 1.96 | 11 | 8.8
Live | 217022116 |  | 10.4 | 16.7 | 56500 | 45500 | 47500 | 2.74 | 2.4 | 60000 | 3.27 | 2 | 10.8 | 8.8
Live | 217022117 |  | 9.4 | 18.5 | 53500 | 44500 | 47000 | 2.72 | 2.23 | 58700 | 2.92 | 1.83 | 10.1 | 8
Live | 217022118 |  | 10.2 | 15.8 | 60000 | 52000 | 53500 | 2.87 | 2.41 | 66000 | 3.76 | 2.1 | 10.4 | 8.7
Live | 217022119 |  | 9 | 18 | 54500 | 58000 | 54000 | 2.62 | 2.17 | 65500 | 3.2 | 1.91 | 10.7 | 8.5
Live | 217022120 |  | 12.5 | 23 | 21600 | 14000 | 13500 | 3.33 | 2.21 | 21600 | 3.33 | 2.2 | 10 | 7.7
Live | 217022121 |  | 12 | 20 | 24000 | 14600 | 14600 | 3.35 | 2.8 | 22000 | 4.03 | 1.88 | 10 | 7.8
Live | 217022122 |  | 12.25 | 21.5 | 22800 | 14300 | 14000 | 3.34 | 2.25 | 21800 | 3.65 | 2.02 | 10 | 7.75
Live | 217022123 |  | 12.2 | 23 | 32000 | 18000 | 19000 | 3.44 | 2.5 | 29200 | 3.34 | 2 | 9.5 | 7.1
Live | 217022124 |  | 12 | 21 | 32000 | 18600 | 18800 | 3.17 | 2.3 | 28800 | 3.67 | 2 | 9 | 7
Live | 217022125 |  | 12.1 | 22 | 32000 | 18300 | 18900 | 3.3 | 2.08 | 29000 | 3.5 | 2 | 9.25 | 7.05
Live | 217022126 |  | 12 | 23.1 | 40000 | 30000 | 26000 | 2.86 | 2.18 | 40000 | 2.97 | 2 | 10 | 7.5
Live | 217022127 |  | 11.7 | 20 | 40000 | 28000 | 26000 | 2.61 | 2.2 | 40500 | 3.3 | 2 | 9.2 | 7.4
Live | 217022128 |  | 11.85 | 21.55 | 40000 | 29000 | 26000 | 2.73 | 2.19 | 40250 | 3.12 | 2 | 9.6 | 7.45
Live | 217022129 |  | 11.7 | 21.3 | 49000 | 34000 | 36000 | 2.43 | 2.4 | 55000 | 3.1 | 2.1 | 10 | 7.7
Live | 217022130 |  | 12 | 20.4 | 52000 | 41000 | 38000 | 2.54 | 2.4 | 53000 | 2.99 | 2.1 | 10.6 | 8.1
Live | 217022131 |  | 11.85 | 20.85 | 50500 | 37500 | 37000 | 2.49 | 2.15 | 54000 | 3.04 | 2.1 | 10.3 | 7.9
Live | 217022132 |  | 10 | 19.2 | 62000 | 40000 | 36000 | 3.03 | 2.3 | 60000 | 3.5 | 2 | 9.6 | 7.3
Live | 217022133 |  | 10 | 18 | 61000 | 41000 | 40000 | 2.81 | 2.3 | 61000 | 3.44 | 2.1 | 9.2 | 7.1
Live | 217022134 |  | 10 | 18.6 | 61500 | 40500 | 38000 | 2.92 | 2.3 | 60500 | 3.41 | 2.05 | 9.4 | 7.2
Live | 217022135 |  | 13 | 21 | 27600 | 18000 | 18000 | 3.52 | 2.1 | 25400 | 3.24 | 2 | 10 | 7.5
Live | 217022136 |  | 13 | 20 | 27600 | 22000 | 18000 | 3.44 | 2.5 | 25400 | 3.38 | 2 | 10 | 8
Live | 217022137 |  | 13 | 20.5 | 27600 | 20000 | 18000 | 3.47 | 2.3 | 25400 | 3.31 | 2 | 10 | 7.75
Live | 217022138 |  | 12 | 21 | 33000 | 27000 | 27000 | 2.71 | 1.9 | 32000 | 2.73 | 1.9 | 10 | 8.1
Live | 217022139 |  | 12 | 19 | 38000 | 27000 | 27000 | 2.47 | 2.1 | 38500 | 2.82 | 2 | 9.5 | 7.7
Live | 217022140 |  | 12 | 20 | 35500 | 27000 | 27000 | 2.58 | 1.99 | 35250 | 2.78 | 1.95 | 9.75 | 7.9
Live | 217022141 |  | 12.2 | 21.5 | 42000 | 43000 | 37000 | 3.04 | 2.3 | 44000 | 2.58 | 1.9 | 11.3 | 9.2
Live | 217022142 |  | 12 | 19.4 | 42000 | 34000 | 38000 | 2.93 | 2.2 | 45000 | 3.61 | 2 | 10.4 | 8.8
Live | 217022143 |  | 12.1 | 20.45 | 42000 | 38500 | 37400 | 2.98 | 2.25 | 44500 | 3.02 | 1.95 | 10.85 | 9
Live | 217022144 |  | 12 | 21.2 | 55000 | 42000 | 48000 | 2.88 | 2 | 55000 | 3.1 | 2 | 10.2 | 8.4
Live | 217022145 |  | 11.7 | 20.4 | 57000 | 46000 | 48000 | 2.93 | 2.2 | 60000 | 3.52 | 2 | 11 | 9
Live | 217022146 |  | 11.85 | 20.8 | 56000 | 44000 | 48000 | 2.9 | 2.1 | 57500 | 3.3 | 2 | 10.6 | 8.7
Live | 217022147 |  | 12 | 21.4 | 58000 | 49000 | 48000 | 3.04 | 2.2 | 56000 | 3.04 | 2 | 10.6 | 8.5
Live | 217022148 |  | 11.7 | 20 | 60000 | 52000 | 48000 | 2.88 | 2.3 | 61000 | 3.51 | 2.1 | 10.7 | 8.8
Live | 217022149 |  | 11.85 | 20.7 | 59000 | 50500 | 48000 | 2.96 | 2.25 | 58500 | 3.27 | 2.05 | 10.65 | 8.65
Live | 217022364 |  | 10 | 16 | 27600 | 22000 | 21000 | 2.8 | 2 | 30000 | 3.03 | 1.8 | 9.5 | 7
Live | 217022365 |  | 10 | 16 | 27600 | 22000 | 21000 | 2.8 | 2 | 30000 | 3.03 | 1.8 | 9.5 | 7
Live | 217022366 |  | 10 | 15.3 | 34800 | 31700 | 30400 | 2.77 | 2 | 35900 | 2.93 | 1.8 | 9.3 | 7.7
Live | 217022367 |  | 11 | 16 | 36000 | 38000 | 32000 | 2.82 | 2.24 | 39000 | 3.28 | 1.85 | 9.6 | 8.2
Live | 217022368 |  | 10.7 | 15.8 | 41000 | 39000 | 36000 | 2.66 | 2.18 | 46000 | 2.97 | 1.9 | 9.4 | 7.9
Live | 217022369 |  | 11 | 16 | 36000 | 38000 | 32000 | 2.82 | 2.24 | 39000 | 3.28 | 1.85 | 9.6 | 8.2
Live | 217022370 |  | 10.7 | 15.8 | 41000 | 39000 | 36000 | 2.66 | 2.18 | 46000 | 2.97 | 1.9 | 9.4 | 7.9
Live | 217022371 |  | 10 | 15.2 | 48000 | 36000 | 42000 | 2.49 | 2.29 | 50000 | 2.76 | 1.85 | 8.8 | 7.4
Live | 217022372 |  | 10 | 16 | 55000 | 50000 | 45000 | 2.55 | 2.02 | 57000 | 2.55 | 1.8 | 8.5 | 6.9
Live | 217022373 |  | 10 | 15.2 | 53400 | 48000 | 43000 | 2.59 | 2 | 59000 | 2.56 | 1.83 | 8.1 | 6.8
Live | 217022902 |  | 11.9 | 20.5 | 11600 | 10600 | 7600 | 2.96 | 2.25 | 12000 | 2.91 | 1.86 | 8.8 | 6.8
Live | 217022903 |  | 12.5 | 20.5 | 10300 | 9600 | 7600 | 2.96 | 2.27 | 13136 | 3.5 | 1.94 | 8.8 | 6.8
Live | 217022904 |  | 9.3 | 19 | 13300 | 10000 | 8500 | 2.6 | 2.36 |  |  | 1.81 | 8.5 | 7.3
Live | 217022905 |  | 9.75 | 19 | 13300 | 11500 | 9100 | 2.6 | 2.2 | 14600 | 3.32 | 1.8 | 8.5 | 7.3
Live | 217022906 |  | 12 | 20 | 20300 | 15400 | 12100 | 2.59 | 2.15 | 22500 | 2.87 | 1.85 | 8.5 | 7
Live | 217022907 |  | 11.9 | 19 | 26270 | 19300 | 15700 | 3.21 | 1.79 |  |  | 1.75 | 8.5 | 6.7
Live | 217023699 |  | 15 | 27 | 13000 | 11000 | 9500 | 3.46 | 2.08 | 14600 | 3.29 | 1.83 | 10.5 | 7.4
Live | 217023700 |  | 15 | 26 | 13000 | 11000 | 9500 | 3.5 | 2.08 | 15000 | 2.89 | 1.88 | 10.4 | 7.4
Live | 217023701 |  | 13 | 24.5 | 14300 | 11200 | 9500 | 2.99 | 2.23 | 15690 | 3.28 | 1.95 | 9.5 | 8
Live | 217023702 |  | 13 | 24.5 | 15000 | 12000 | 11000 | 3.03 | 2.06 | 15690 | 3.28 | 1.95 | 9.5 | 8
Live | 217023703 |  | 13.65 | 24.5 | 22178 | 18500 | 14600 | 3.33 | 2.31 | 22000 | 3.26 | 1.9 | 9 | 7.6
Live | 217036485 |  | 12 | 20 | 9000 | 8000 | 9000 | 3.52 | 2.19 | 10000 | 3.19 | 1.79 | 10.5 | 7.8
Live | 217036486 |  | 12 | 20 | 12000 | 9400 | 10000 | 3.52 | 2.1 | 12300 | 3.11 | 1.8 | 9.5 | 7.2
Live | 217036487 |  | 9 | 19 | 17000 | 14400 | 14400 | 2.64 | 2.1 | 18000 | 3 | 1.8 | 9.5 | 7.2
Live | 217036488 |  | 12 | 20 | 9000 | 8000 | 9000 | 3.52 | 2.61 | 10000 | 3.71 | 1.79 | 10 | 8
Live | 217036489 |  | 12 | 20 | 12000 | 9600 | 10000 | 3.52 | 2.31 | 12500 | 3.49 | 1.8 | 10 | 8
Live | 217036490 |  | 12 | 20 | 18000 | 14400 | 14400 | 3.52 | 2.31 |  |  | 1.8 | 10 | 8
Live | 217036491 |  | 12 | 19.6 | 9000 | 9000 | 8000 | 3.52 | 2.29 | 10000 | 3.49 | 1.8 | 10.5 | 8.5
Live | 217036492 |  | 11.7 | 19.8 | 10000 | 10000 | 10000 | 3.45 | 2.31 | 14000 | 3.51 | 1.8 | 10.5 | 8.5
Live | 217036493 |  | 11.7 | 18 | 18000 | 17000 | 17000 | 3.43 | 2.5 | 20000 | 3.71 | 1.8 | 10.5 | 8.5
Live | 217036494 |  | 12 | 20 | 9000 | 8000 | 9000 | 3.52 | 2.19 |  |  | 1.79 | 10.5 | 7.8
Live | 217036495 |  | 12 | 20 | 12000 | 9400 | 10000 | 3.52 | 2.1 | 12300 | 3.11 | 1.8 | 9.5 | 7.2
Live | 217036496 |  | 9 | 19 | 17000 | 14400 | 14400 | 2.64 | 2.1 | 18000 | 3 | 1.8 | 9.5 | 7.2
Live | 217036497 |  | 12 | 20 | 9000 | 8000 | 9000 | 3.52 | 2.61 | 10000 | 3.71 | 1.79 | 10 | 8
Live | 217036498 |  | 12 | 20 | 12000 | 9600 | 10000 | 3.52 | 2.31 | 12500 | 3.49 | 1.8 | 10 | 8
Live | 217036499 |  | 12 | 20 | 18000 | 14400 | 14400 | 3.52 | 2.31 |  |  | 1.8 | 10 | 8
Live | 217036500 |  | 12 | 19.6 | 9000 | 9000 | 8000 | 3.52 | 2.29 | 10000 | 3.49 | 1.8 | 10.5 | 8.5
Live | 217036501 |  | 11.7 | 19.8 | 10000 | 10000 | 10000 | 3.45 | 2.31 | 14000 | 3.51 | 1.8 | 10.5 | 8.5
Live | 217036502 |  | 11.7 | 18 | 18000 | 17000 | 17000 | 3.43 | 2.5 | 20000 | 3.71 | 1.8 | 10.5 | 8.5
Live | 217047510 |  | 12.4 | 18 | 26000 | 21000 | 20000 | 3.33 | 2.1 | 26242 | 3.17 | 1.75 | 8.75 | 7.5
Live | 217047511 |  | 11.7 | 19.5 | 35102 | 28000 | 26000 | 2.93 | 2.1 | 39049 | 3.27 | 1.94 | 8.75 | 7.5
Live | 217047512 |  | 11.4 | 18 | 49000 | 46500 | 38000 | 3.08 | 2.2 | 47000 | 3.2 | 1.98 | 9.3 | 7.5
Live | 217047513 |  | 10.45 | 18.5 | 56156 | 50500 | 44000 | 2.65 | 2.1 | 58041 | 3.01 | 1.87 | 9.1 | 7.5
Live | 217048739 |  | 13 | 24 | 15000 | 9100 | 10100 | 3.66 | 2.59 | 13600 | 3.8 | 2 | 9.5 | 8.5
Live | 217048740 |  | 11.7 | 19 | 11100 | 9100 | 7300 | 2.71 | 2.05 | 12500 | 3.33 | 1.86 | 9.5 | 8
Live | 217048741 |  | 12 | 20 | 11100 | 9100 | 7400 | 2.71 | 2.07 | 12500 | 3.33 | 1.89 | 10 | 8
Live | 217048742 |  | 10.5 | 20 | 13100 | 10000 | 9000 | 2.33 | 2.2 | 13800 | 3.14 | 1.79 | 9.5 | 8.3
Live | 217048743 |  | 11.2 | 20 | 13100 | 10000 | 9100 | 2.33 | 2.09 | 13800 | 3.14 | 1.8 | 9.5 | 8.3
Live | 217048744 |  | 10.5 | 21 | 18100 | 13000 | 12500 | 2.65 | 1.91 | 19800 | 3.35 | 1.8 | 9.5 | 8.2
Live | 217048745 |  | 10.5 | 21 | 24600 | 17900 | 16400 | 2.81 | 2.1 | 25000 | 3.41 | 2.1 | 9.5 | 8.2
Live | 217048746 |  | 9 | 19 | 36100 | 23400 | 20400 | 2.64 | 2.17 | 36100 | 3.14 | 2.03 | 9 | 7.7
Live | 217048747 |  | 9 | 19 | 36100 | 23400 | 20400 | 2.64 | 2.17 | 36100 | 3.14 | 2.03 | 9 | 7.7
Live | 217048748 |  | 13 | 23 | 11100 | 9100 | 7500 | 2.96 | 2.2 | 12500 | 3.66 | 1.89 | 9.5 | 8.1
Live | 217048749 |  | 13 | 23 | 11100 | 9100 | 7100 | 2.96 | 2.2 | 12500 | 3.66 | 1.84 | 9.5 | 8.1
Live | 217048750 |  | 13 | 23 | 13100 | 10000 | 8900 | 2.33 | 2.2 | 13800 | 2.31 | 2.1 | 10 | 8.6
Live | 217048751 |  | 13 | 24 | 13100 | 10000 | 9100 | 2.33 | 2.2 | 13800 | 2.47 | 2.1 | 10 | 8.6
Live | 217048752 |  | 12.5 | 23 | 21000 | 17500 | 13600 | 2.84 | 2.14 | 23700 | 2.89 | 1.8 | 10 | 8.2
Live | 217048753 |  | 11.7 | 23 | 24700 | 22000 | 18900 | 2.9 | 1.87 | 31000 | 2.46 | 1.8 | 9.5 | 8.2
Live | 217048754 |  | 14.5 | 25 | 12600 | 10600 | 9500 | 3.81 | 1.99 | 14600 | 2.67 | 1.8 | 10.5 | 9
Live | 217048755 |  | 14 | 25 | 15600 | 15300 | 12000 | 3.81 | 2.04 | 18400 | 2.84 | 1.8 | 10.5 | 9
Live | 217048756 |  | 12.5 | 23.5 | 24000 | 20000 | 17800 | 3.66 | 2.09 | 31000 | 2.84 | 1.8 | 10 | 8.8
Live | 217048757 |  | 11.7 | 22.5 | 26400 | 24000 | 22400 | 3.42 | 2.01 | 33000 | 2.93 | 1.8 | 10 | 8.6
Live | 217048759 |  | 11.7 | 21 | 13600 | 10500 | 9000 | 2.97 | 2.4 | 12700 | 3.38 | 1.9 | 10 | 8.9
Live | 217048760 |  | 11 | 20.5 | 19400 | 17500 | 13200 | 2.37 | 2.1 | 18500 | 2.87 | 1.8 | 8.5 | 7.4
Live | 217048761 |  | 11.7 | 22.5 | 25200 | 22000 | 19100 | 2.84 | 2.23 | 26500 | 3.5 | 1.99 | 10.4 | 9.4
Live | 217048762 |  | 12 | 19.6 | 10400 | 9100 | 7400 | 2.44 | 2.22 | 10500 | 3.34 | 1.81 | 10 | 8.8
Live | 217048763 |  | 11 | 19 | 12300 | 10200 | 8800 | 2.71 | 2.11 | 12300 | 3.11 | 1.8 | 8.4 | 7.3
Live | 217048764 |  | 11 | 20.3 | 19400 | 17500 | 13200 | 2.37 | 2.1 | 18500 | 2.78 | 1.8 | 10 | 9.2
Live | 217048765 |  | 11 | 19 | 24600 | 22000 | 18500 | 2.77 | 2.13 | 26500 | 3.33 | 2 | 10 | 8.8
Live | 217048766 |  | 11.7 | 20.5 | 20200 | 17500 | 13200 | 2.47 | 2.1 | 19500 | 3.27 | 1.85 | 9 | 8.2
Live | 217048767 |  | 11.7 | 20 | 24600 | 22000 | 18500 | 2.77 | 2.1 | 26500 | 3.41 | 2 | 9.5 | 8.5
Live | 217048768 |  | 13 | 24 | 22000 | 20000 | 16000 | 3.22 | 2.61 | 22000 | 3.5 | 2 | 10.5 | 9.5
Live | 217048769 |  | 12 | 24 | 31000 | 22500 | 19800 | 2.93 | 2.4 | 28000 | 3.51 | 2 | 10.5 | 8.8
Live | 217048770 |  | 11.1 | 22.5 | 37500 | 27500 | 26000 | 2.96 | 2.3 | 36000 | 3.51 | 2 | 10 | 7.8
Live | 217048771 |  | 11.2 | 22 | 46000 | 32000 | 30000 | 2.81 | 2.23 | 42000 | 3.5 | 2 | 10 | 7.8
Live | 217048772 |  | 12 | 21 | 22000 | 18500 | 16000 | 3.15 | 2.32 | 22000 | 3.5 | 1.9 | 9.5 | 8.6
Live | 217048773 |  | 12 | 22 | 31000 | 21000 | 19000 | 2.86 | 2.15 |  |  | 1.88 | 9 | 8.6
Live | 217048774 |  | 11.7 | 20 | 37500 | 26500 | 25200 | 2.9 | 2.21 | 36000 | 3.2 | 1.9 | 8.5 | 8.2
Live | 217048775 |  | 11.7 | 20 | 46000 | 32000 | 30400 | 2.75 | 2.18 | 42000 | 3.2 | 1.9 | 8.5 | 8.2
Live | 217049676 |  | 9.8 | 18 | 52000 | 55300 | 46000 | 2.87 | 2.27 | 54000 | 3.6 | 2 | 9 | 7.2
Live | 217049677 |  | 9.8 | 18 | 52000 | 55300 | 46000 | 2.87 | 2.27 | 54000 | 3.6 | 2 | 9 | 7.2
Live | 217049678 |  | 9.8 | 16 | 52000 | 33400 | 45000 | 2.87 | 2.2 | 52500 | 3.1 | 1.8 | 8.5 | 6.8
Live | 217049679 |  | 9.8 | 17 | 52000 | 33400 | 46000 | 2.87 | 2.5 | 53500 | 3.5 | 2 | 8.8 | 7.2
Live | 217049680 |  | 9.8 | 16 | 52000 | 33400 | 45000 | 2.87 | 2.2 | 52500 | 3.1 | 1.8 | 8.5 | 6.8
Live | 217049681 |  | 9.8 | 17 | 52000 | 33400 | 46000 | 2.87 | 2.5 | 53500 | 3.5 | 2 | 8.8 | 7.2
Live | 217049682 |  | 9.8 | 16 | 52000 | 33400 | 45000 | 2.87 | 2.2 | 52500 | 3.1 | 1.8 | 8.5 | 6.8
Live | 217049683 |  | 9.8 | 16 | 52000 | 33400 | 46000 | 2.87 | 2.5 | 53500 | 3.3 | 2 | 8.5 | 7.2
Live | 217049684 |  | 9.8 | 16 | 52000 | 33400 | 45000 | 2.87 | 2.2 | 52500 | 3.1 | 1.8 | 8.5 | 6.8
Live | 217049685 |  | 9.8 | 16 | 52000 | 33400 | 46000 | 2.87 | 2.5 | 53500 | 3.3 | 2 | 8.5 | 7.2
Live | 217049686 |  | 9.8 | 15.5 | 52000 | 33400 | 45000 | 2.87 | 2.2 |  |  | 1.8 | 8.5 | 6.8
Live | 217049687 |  | 9.8 | 16.5 | 52000 | 33400 | 46000 | 2.87 | 2.5 | 53500 | 3.3 | 2 | 8.5 | 7.2
Live | 217049688 |  | 9.8 | 15.2 | 52000 | 33400 | 45000 | 2.87 | 2.2 |  |  | 1.8 | 8.5 | 6.8
Live | 217049689 |  | 9.8 | 16.5 | 52000 | 33400 | 46000 | 2.87 | 2.5 | 53500 | 3.3 | 2 | 8.8 | 7.2
Live | 217049690 |  | 9.8 | 16 | 52000 | 33400 | 45000 | 2.87 | 2.2 | 52500 | 3.1 | 1.8 | 8.5 | 6.8
Live | 217049691 |  | 9.8 | 17 | 52000 | 33400 | 46000 | 2.87 | 2.5 | 53500 | 3.5 | 2 | 8.8 | 7.2
Live | 217049692 |  | 9.8 | 16 | 52000 | 33400 | 45000 | 2.87 | 2.2 | 52500 | 3.1 | 1.8 | 8.5 | 6.8
Live | 217049693 |  | 9.8 | 17 | 52000 | 33400 | 46000 | 2.87 | 2.5 | 53500 | 3.5 | 2 | 8.8 | 7.2
Live | 217049694 |  | 9.8 | 16 | 52000 | 33400 | 45000 | 2.87 | 2.2 | 52500 | 3.1 | 1.8 | 8.5 | 6.8
Live | 217049695 |  | 9.8 | 17 | 52000 | 33400 | 46000 | 2.87 | 2.5 | 53500 | 3.5 | 2 | 8.8 | 7.2
Live | 217049696 |  | 9.8 | 16 | 52000 | 33400 | 45000 | 2.87 | 2.2 | 52500 | 3.1 | 1.8 | 8.5 | 6.8
Live | 217049697 |  | 9.8 | 17 | 52000 | 33400 | 46000 | 2.87 | 2.5 | 53500 | 3.5 | 2 | 8.8 | 7.2
Live | 217049698 |  | 9.8 | 16 | 52000 | 33400 | 45000 | 2.87 | 2.2 | 52500 | 3.1 | 1.8 | 8.5 | 6.8
Live | 217049699 |  | 9.8 | 17 | 52000 | 33400 | 46000 | 2.87 | 2.5 | 53500 | 3.5 | 2 | 8.8 | 7.2
Live | 217049700 |  | 9.8 | 16 | 52000 | 33400 | 45000 | 2.87 | 2.2 | 52500 | 3.1 | 1.8 | 8.5 | 6.8
Live | 217049701 |  | 9.8 | 16 | 52000 | 33400 | 46000 | 2.87 | 2.5 | 53500 | 3.3 | 2 | 8.5 | 7.2
Live | 217049702 |  | 9.8 | 15.5 | 52000 | 33400 | 45000 | 2.87 | 2.2 |  |  | 1.8 | 8.5 | 6.8
Live | 217049703 |  | 9.8 | 16.5 | 52000 | 33400 | 46000 | 2.87 | 2.5 | 53500 | 3.3 | 2 | 8.8 | 7.2
Live | 217049704 |  | 9.8 | 17 | 52000 | 55300 | 46000 | 2.87 | 2.27 | 54000 | 3.6 | 2 | 8.8 | 7.2
Live | 217050583 |  | 11 | 18.8 | 20000 | 12600 | 11200 | 3.08 | 2.2 | 19000 | 3.06 | 2 | 9.1 | 7
Live | 217050584 |  | 11 | 18.1 | 28000 | 22200 | 21600 | 2.86 | 2.24 | 30600 | 3.28 | 1.87 | 9.7 | 7.7
Live | 217050585 |  | 10.7 | 17 | 34000 | 20200 | 19100 | 3.08 | 2.26 | 32200 | 3.63 | 2 | 8.5 | 6.6
Live | 217050586 |  | 10 | 16.1 | 39000 | 26200 | 27000 | 2.73 | 2.19 | 40000 | 3.3 | 2 | 8.7 | 7
Live | 217050587 |  | 10 | 16 | 49900 | 35400 | 38000 | 2.73 | 2 | 49500 | 3.12 | 1.85 | 8.5 | 7.1
Live | 217050588 |  | 8.6 | 15.2 | 55000 | 35800 | 38000 | 2.51 | 1.96 | 55000 | 3.35 | 1.8 | 8.4 | 6.8
Live | 217050589 |  | 12.5 | 19 | 22000 | 21600 | 18000 | 3.31 | 2.3 | 22000 | 3.31 | 2 | 9.7 | 8
Live | 217050590 |  | 11.7 | 18.3 | 27000 | 22200 | 21600 | 2.76 | 2.24 | 30000 | 3.22 | 1.87 | 10 | 8
Live | 217050591 |  | 11.7 | 16.8 | 39000 | 37800 | 32600 | 3.16 | 2.39 | 38500 | 3.74 | 1.96 | 10 | 8.3
Live | 217050592 |  | 10 | 16.5 | 36800 | 31900 | 32000 | 2.62 | 2.09 | 38000 | 3.18 | 1.85 | 8.2 | 6.7
Live | 217050593 |  | 10.5 | 16.5 | 51000 | 38300 | 46000 | 2.89 | 2.02 | 57300 | 3.23 | 1.9 | 9.5 | 8
Live | 217050594 |  | 10 | 16 | 56300 | 50400 | 52000 | 2.57 | 2.3 | 64500 | 3.17 | 1.8 | 9 | 8
Live | 217052374 |  | 12.5 | 18 | 18500 | 14800 | 18000 | 3.52 | 2.34 | 18400 | 3.57 | 2 | 9 | 6.5
Live | 217052377 |  | 11 | 16 | 23000 | 15200 | 24000 | 3.16 | 2.09 | 24300 | 3.18 | 1.8 | 8.5 | 7
Live | 217052378 |  | 9.5 | 15.2 | 34000 | 22300 | 32000 | 2.76 | 2 |  |  | 1.8 | 8.5 | 7
Live | 217052379 |  | 11 | 16 | 47000 | 36000 | 48000 | 2.9 | 2.39 | 48500 | 3.17 | 1.85 | 8.8 | 7
Live | 217052380 |  | 9.8 | 16 | 52000 | 41000 | 54000 | 2.75 | 2.33 | 54600 | 3.07 | 1.8 | 9 | 7
Live | 217052506 |  | 12 | 20 | 20300 | 15400 | 12100 | 2.59 | 2.15 | 22500 | 2.87 | 1.85 | 8.5 | 7
Live | 217052507 |  | 11.9 | 19 | 26270 | 19300 | 15700 | 3.21 | 1.79 | 25200 | 3.21 | 1.75 | 8.5 | 6.7
Live | 217080952 |  | 12.25 | 22.5 | 25000 | 24000 | 19200 | 3.33 | 1.85 | 25000 | 2.82 | 2 | 9.5 | 7.7
Live | 217080953 |  | 12.1 | 21 | 19000 | 18500 | 18000 | 2.95 | 1.95 |  |  | 1.9 | 9.5 | 8.5
Live | 217080954 |  | 12.25 | 23 | 13000 | 12000 | 10600 | 3.17 | 2.51 | 13000 | 3.17 | 2 | 9.5 | 8.5
Live | 217080955 |  | 13.65 | 25 | 10000 | 9200 | 9000 | 3.66 | 2.07 | 10000 | 3.08 | 2.09 | 11 | 8.5
Live | 217080960 |  | 11.7 | 19 | 34000 | 32600 | 21600 | 3.25 | 2.4 | 34500 | 3.47 | 2 | 8.3 | 6
Live | 217080961 |  | 11.5 | 19 | 53500 | 45000 | 40000 | 3.32 | 2.4 | 55000 | 3.37 | 2.24 | 9.5 | 6.5
Live | 217101784 |  | 12 | 21 | 49100 | 44500 | 37800 | 3 | 2.4 | 48000 | 3.9 | 2.1 | 10 | 8
Live | 217101785 |  | 11.7 | 18 | 49100 | 44000 | 36000 | 2.94 | 2.1 | 48000 | 3.5 | 1.9 | 8.1 | 7
Live | 217101786 |  | 11.8 | 19 | 49100 | 44000 | 37000 | 2.96 | 2.26 | 48000 | 3.7 | 1.84 | 9 | 7.4
Live | 217101832 |  | 15.8 | 26.5 | 12402 | 10041 | 7500 | 3.75 | 2.45 | 13241 | 3.73 | 2.09 | 13.6 | 10
Live | 217101833 |  | 16.2 | 28.1 | 14398 | 12371 | 10600 | 3.58 | 2.04 | 15296 | 2.99 | 2 | 11.5 | 9
Live | 217101835 |  | 12.5 | 21.5 | 19127 | 19200 | 18000 | 3.11 | 1.99 | 23211 | 3.01 | 1.8 | 11.3 | 7.9
Live | 217101836 |  | 13 | 21.5 | 26934 | 24485 | 25000 | 3.29 | 1.98 | 30995 | 3.36 | 2.21 | 11.4 | 9.2
Live | 217101839 |  | 11 | 20.5 | 25000 | 24000 | 25800 | 2.86 | 2.17 | 27000 | 2.82 | 2 | 11.5 | 9.2
Live | 217101840 |  | 12 | 19 | 22000 | 19000 | 20000 | 3.07 | 2.23 | 24000 | 2.93 | 1.83 | 9.3 | 7.5
Live | 217101841 |  | 12.5 | 22 | 22000 | 19000 | 20000 | 3.07 | 2.23 | 24000 | 2.93 | 1.83 | 9.8 | 7.7
Live | 217101842 |  | 12.25 | 20.5 | 22000 | 19000 | 20000 | 3.07 | 2.23 | 24000 | 2.93 | 1.83 | 9.55 | 7.6
Live | 217101843 |  | 12.5 | 23 | 32000 | 27200 | 25000 | 2.84 | 2.21 | 36000 | 2.78 | 1.8 | 10.6 | 8.1
Live | 217101844 |  | 11.7 | 20 | 32000 | 27200 | 25000 | 2.84 | 2.21 | 36000 | 2.78 | 1.8 | 9.5 | 7.5
Live | 217101845 |  | 13.6 | 22.2 | 44000 | 35200 | 36000 | 2.8 | 1.88 | 44000 | 2.87 | 1.9 | 10.3 | 8.3
Live | 217101847 |  | 11.7 | 21.8 | 48500 | 45000 | 45000 | 3.02 | 2.2 | 58000 | 3.09 | 2 | 9.8 | 7.6
Live | 217101848 |  | 11.7 | 20.9 | 48500 | 45000 | 42500 | 3.02 | 2.2 | 58000 | 3.09 | 2 | 9 | 7.4
Live | 217101849 |  | 12.5 | 21.5 | 11184 | 8044 | 6601 | 2.75 | 2.12 | 11186 | 2.73 | 1.92 | 9 | 6.9
Live | 217101851 |  | 12.6 | 21.7 | 10200 | 7500 | 6400 | 3.18 | 2.02 | 10200 | 2.58 | 1.95 | 9.1 | 6.9
Live | 217101853 |  | 10.5 | 19 | 18900 | 14370 | 12050 | 3.04 | 2.49 | 20570 | 3.21 | 2.18 | 8.7 | 6.8
Live | 217101864 |  | 12.5 | 21.5 | 19127 | 19200 | 18000 | 3.11 | 1.99 | 23211 | 3.01 | 1.8 | 11.3 | 7.9
Live | 217101865 |  | 13 | 21.5 | 26934 | 24485 | 25000 | 3.29 | 1.98 | 30995 | 3.36 | 2.21 | 11.4 | 9.2
Live | 217101874 |  | 12.5 | 21.5 | 19127 | 19200 | 18000 | 3.11 | 1.99 | 23211 | 3.01 | 1.8 | 11.3 | 7.9
Live | 217101875 |  | 13 | 21.5 | 26934 | 24485 | 25000 | 3.29 | 1.98 | 30995 | 3.36 | 2.21 | 11.4 | 9.2
Live | 217101877 |  | 12.5 | 20.5 | 19900 | 17000 | 16800 | 3.01 | 1.9 | 21500 | 2.86 | 1.86 | 9.8 | 7.5
Live | 217101878 |  | 12.5 | 20 | 17000 | 20000 | 16000 | 2.77 | 1.78 | 21000 | 2.56 | 1.75 | 9.5 | 7.8
Live | 217101879 |  | 11.7 | 18 | 18800 | 19000 | 17700 | 2.9 | 2.02 | 22000 | 2.87 | 1.85 | 9.5 | 7.5
Live | 217101880 |  | 12.7 | 22.3 | 13700 | 14000 | 11300 | 2.97 | 2.29 | 15300 | 3.32 | 1.89 | 10.2 | 8
Live | 217101881 |  | 13 | 20.5 | 11000 | 11000 | 10000 | 2.8 | 1.69 | 13000 | 2.78 | 1.8 | 10.3 | 7.8
Live | 217101882 |  | 13 | 23.6 | 13000 | 12900 | 12000 | 2.91 | 2.2 | 15000 | 3.14 | 1.89 | 10 | 8.1
Live | 217101883 |  | 12 | 19.2 | 27800 | 24000 | 27000 | 3.39 | 2.4 |  |  | 2 | 10.5 | 8.8
Live | 217101884 |  | 11.7 | 20.5 | 26800 | 28000 | 25000 | 3.27 | 2.1 |  |  | 2.1 | 11 | 9
Live | 217101885 |  | 13.2 | 20.2 | 12500 | 11600 | 10800 | 3.19 | 1.9 | 15600 | 3.07 | 1.9 | 12 | 9.5
Live | 217101886 |  | 11.7 | 19.5 | 14400 | 12600 | 12100 | 3.13 | 1.95 | 16300 | 3.18 | 1.96 | 10 | 8.2
Live | 217101887 |  | 13.3 | 24.2 | 14400 | 12800 | 11900 | 3.43 | 2.33 | 16000 | 3.45 | 1.99 | 10.7 | 8.7
Live | 217101888 |  | 10.5 | 22 | 55500 | 45000 | 47000 | 2.8 | 2.06 | 58000 | 3.09 | 1.77 | 9.5 | 7.3
Live | 217101889 |  | 10.5 | 18.8 | 55500 | 45000 | 47000 | 2.8 | 2.06 | 58000 | 3.09 | 1.77 | 9.3 | 7.3
Live | 217101890 |  | 10.5 | 20.4 | 55500 | 45000 | 47000 | 2.8 | 2.06 | 58000 | 3.09 | 1.77 | 9.4 | 7.3
Live | 217101891 |  | 12 | 19.5 | 39700 | 33600 | 34600 | 3.04 | 2.39 | 40000 | 3.57 | 1.8 | 10 | 8
Live | 217101892 |  | 12.5 | 22.4 | 41000 | 37000 | 37000 | 2.93 | 2.31 | 47000 | 3.1 | 2 | 10.9 | 8.6
Live | 217101893 |  | 12 | 19.4 | 40000 | 36000 | 36000 | 2.64 | 2.2 | 45000 | 3.07 | 1.9 | 10 | 7.9
Live | 217101894 |  | 12.25 | 20.9 | 40500 | 36500 | 36400 | 2.78 | 2.25 | 46000 | 3.08 | 1.95 | 10.45 | 8.25
Live | 217101895 |  | 10.1 | 18 | 9900 | 7200 | 6000 | 2.61 | 2.03 | 10600 | 2.68 | 1.83 | 9 | 7
Live | 217101896 |  | 8.8 | 19 | 12500 | 7900 | 7000 | 2.62 | 2.41 | 12400 | 2.88 | 2.21 | 9.2 | 7
Live | 217101897 |  | 10.9 | 19 | 12500 | 8300 | 7000 | 2.71 | 2.41 | 12400 | 3.13 | 2.16 | 9.7 | 7.5
Live | 217101898 |  | 8.8 | 18 | 12500 | 8300 | 7000 | 2.62 | 2.41 | 12400 | 2.91 | 2.21 | 8.8 | 7
Live | 217101899 |  | 9.9 | 18.3 | 17900 | 11200 | 10600 | 2.81 | 2.41 | 18800 | 2.9 | 2.1 | 8.7 | 6.7
Live | 217101900 |  | 9 | 17 | 24200 | 18400 | 17100 | 2.51 | 2.17 | 27000 | 2.63 | 2.01 | 8.5 | 6.9
Live | 217101901 |  | 18 | 25.5 | 12600 | 8600 | 7700 | 3.89 | 2.38 | 11000 | 2.96 | 2.4 | 14.8 | 11.5
Live | 217101902 |  | 15.4 | 27.4 | 13500 | 12800 | 11500 | 3.35 | 1.75 | 16000 | 3.35 | 1.8 | 12.5 | 9.5
Live | 217101903 |  | 13.4 | 25.4 | 13500 | 12800 | 11500 | 3.35 | 1.75 | 16000 | 3.35 | 1.8 | 10.5 | 8
Live | 217101905 |  | 13 | 21 | 27900 | 23200 | 24200 | 3.59 | 2.35 | 29700 | 3.39 | 2.34 | 13.5 | 9.8
Live | 217101906 |  | 12 | 19.5 | 37000 | 30200 | 35000 | 3.14 | 2.02 | 37800 | 2.79 | 1.98 | 10.5 | 8.6
Live | 217101910 |  | 15 | 25.6 | 27900 | 23200 | 22600 | 3.59 | 2.35 | 29700 | 3.57 | 2.34 | 16.2 | 12.9
Live | 217101911 |  | 15 | 25 | 28000 | 19000 | 19000 | 3.65 | 2.2 | 27000 | 3.44 | 2 | 10.4 | 8.5
Live | 217101912 |  | 13 | 20 | 27600 | 22000 | 18000 | 3.44 | 2.5 | 25400 | 3.38 | 2 | 10 | 8
Live | 217101913 |  | 14 | 22.5 | 27800 | 20500 | 18500 | 3.54 | 2.35 | 26200 | 3.41 | 2 | 10.2 | 8.25
Live | 217101914 |  | 12.5 | 23 | 37000 | 28000 | 27000 | 3 | 2.2 | 36000 | 3.1 | 2 | 10.5 | 8.5
Live | 217101915 |  | 12 | 19 | 38000 | 27000 | 27000 | 2.47 | 2.1 | 38500 | 2.82 | 2 | 9.5 | 7.7
Live | 217101916 |  | 12.25 | 21 | 37500 | 27500 | 27000 | 2.71 | 2.15 | 37250 | 2.95 | 2 | 10 | 8.1
Live | 217101917 |  | 13 | 23 | 43000 | 42000 | 36000 | 3.15 | 2.6 | 44000 | 3.44 | 2 | 10.7 | 8.5
Live | 217101918 |  | 12 | 19.4 | 42000 | 34000 | 38000 | 2.93 | 2.2 | 45000 | 3.61 | 2 | 10.4 | 8.8
Live | 217101919 |  | 12.5 | 21.2 | 42500 | 38000 | 37000 | 3.04 | 2.41 | 44500 | 3.52 | 2 | 10.55 | 8.65
Live | 217101920 |  | 12 | 23 | 57000 | 45000 | 47000 | 3.09 | 2 | 57000 | 3.21 | 2 | 11 | 9
Live | 217101921 |  | 11.7 | 20.4 | 57000 | 46000 | 48000 | 2.93 | 2.2 | 60000 | 3.52 | 2 | 11 | 9
Live | 217101922 |  | 11.85 | 21.7 | 57000 | 45500 | 47500 | 3.01 | 2.1 | 58500 | 3.36 | 2 | 11 | 9
Live | 217101923 |  | 12 | 22.2 | 59000 | 47000 | 47000 | 3.09 | 2.5 | 59000 | 3.39 | 2 | 10.5 | 8.5
Live | 217101924 |  | 11.7 | 20 | 60000 | 52000 | 48000 | 2.88 | 2.3 | 61000 | 3.51 | 2.1 | 10.7 | 8.8
Live | 217101925 |  | 11.85 | 21.1 | 59500 | 49500 | 47500 | 2.98 | 2.39 | 60000 | 3.45 | 2.05 | 10.6 | 8.65
Live | 217101926 |  | 12 | 21 | 49100 | 44500 | 37800 | 3 | 2.4 | 48000 | 3.9 | 2.1 | 10 | 8
Live | 217101927 |  | 11.7 | 18 | 49100 | 44000 | 36000 | 2.94 | 2.1 | 48000 | 3.5 | 1.9 | 8.1 | 7
Live | 217101928 |  | 11.8 | 19 | 49100 | 44000 | 37000 | 2.96 | 2.26 | 48000 | 3.7 | 1.84 | 9 | 7.4
Live | 217101961 |  | 12.1 | 21.5 | 32000 | 27200 | 25000 | 2.84 | 2.21 | 36000 | 2.78 | 1.8 | 10.05 | 7.8
Live | 217101962 |  | 11.7 | 21.35 | 48500 | 45000 | 43500 | 3.02 | 2.2 | 58000 | 3.09 | 2 | 9.4 | 7.5
Live | 217101963 |  | 12.65 | 20.6 | 44000 | 35200 | 34400 | 2.8 | 1.88 | 44000 | 2.87 | 1.8 | 10.15 | 8.2
Live | 217106868 |  | 12.5 | 22.5 | 10000 | 6900 | 5400 | 2.93 | 2.38 | 10000 | 2.93 | 2.11 | 9 | 7.5
Live | 217106869 |  | 10 | 20 | 12600 | 9550 | 7500 | 2.93 | 2.15 | 12600 | 3.36 | 1.83 | 9 | 7.5
Live | 217106870 |  | 11.95 | 20 | 19000 | 16000 | 13400 | 2.95 | 2.61 | 19000 | 3.74 | 2.53 | 9.8 | 8.5
Live | 217106871 |  | 10.6 | 19.5 | 25000 | 21500 | 18200 | 2.99 | 2.03 |  |  | 1.98 | 9 | 7.8
Live | 217115267 |  | 12 | 20 | 33000 | 21500 | 21000 | 2.98 | 2.5 | 37000 | 4.59 | 2.3 | 10 | 7.7
Live | 217115268 |  | 11.7 | 19.5 | 41000 | 34000 | 31000 | 2.78 | 2.3 |  |  | 2.15 | 10.5 | 8.4
Live | 217115270 |  | 11 | 19 | 63500 | 42000 | 42500 | 2.99 | 2.3 | 63000 | 3.1 | 2.42 | 9 | 7.2
Live | 217115272 |  | 10 | 20 | 60000 | 40500 | 46500 | 0.86 | 2.52 | 64500 | 3.66 | 2 | 8.95 | 7.05
Live | 217115278 |  | 12 | 20.5 | 24000 | 21800 | 17900 | 3.52 | 2.66 | 25200 | 3.97 | 2.22 | 10 | 8
Live | 217115279 |  | 11.2 | 16 | 22200 | 22400 | 18000 | 3.29 | 2.4 | 24000 | 3.41 | 2.04 | 9.4 | 7.5
Live | 217115280 |  | 13 | 20.5 | 23600 | 22400 | 18600 | 3.8 | 2.68 | 24800 | 3.91 | 2.3 | 10 | 8
Live | 217115281 |  | 13 | 19.5 | 23000 | 22000 | 17600 | 3.81 | 2.52 | 24800 | 3.67 | 2.12 | 10 | 7.8
Live | 217115282 |  | 12.6 | 18.5 | 22800 | 22000 | 17700 | 3.69 | 2.5 | 25000 | 3.65 | 2.1 | 9.8 | 7.8
Live | 217115283 |  | 12.6 | 18.5 | 22800 | 22000 | 17700 | 3.69 | 2.5 | 25000 | 3.65 | 2.1 | 9.8 | 7.8
Live | 217115284 |  | 12.6 | 19 | 22800 | 22000 | 17700 | 3.69 | 2.5 | 25000 | 3.65 | 2.1 | 9.8 | 7.8
Live | 217115285 |  | 13 | 19 | 23000 | 21800 | 17600 | 3.81 | 2.54 | 24800 | 3.71 | 2.12 | 9.8 | 7.8
Live | 217115286 |  | 13 | 19 | 23000 | 22000 | 17600 | 3.81 | 2.52 | 24800 | 3.67 | 2.12 | 9.8 | 7.8
Live | 217115287 |  | 13 | 19 | 23000 | 22000 | 17600 | 3.81 | 2.52 | 24800 | 3.67 | 2.12 | 9.8 | 7.8
Live | 217115290 |  | 12.8 | 19 | 23000 | 22000 | 17600 | 3.74 | 2.52 | 24800 | 3.67 | 2.12 | 9.8 | 7.8
Live | 217115291 |  | 12.6 | 19 | 22800 | 22000 | 17800 | 3.69 | 2.5 | 25000 | 3.63 | 2.1 | 9.8 | 7.8
Live | 217115292 |  | 12.8 | 19 | 23000 | 22000 | 17700 | 3.74 | 2.52 | 25000 | 3.66 | 2.12 | 9.8 | 7.8
Live | 217115294 |  | 11.2 | 16 | 22200 | 22400 | 18000 | 3.29 | 2.4 | 24000 | 3.41 | 2.04 | 9.4 | 7.5
Live | 217117000 |  | 11.7 | 20 | 34000 | 31800 | 25400 | 3.42 | 2.38 | 33600 | 3.67 | 2.1 | 10 | 7.7
Live | 217117001 |  | 12 | 20.5 | 48000 | 38000 | 32600 | 3.52 | 2.4 | 44500 | 3.36 | 2.08 | 9 | 7.1
Live | 217117002 |  | 10.7 | 15 | 52500 | 44000 | 35800 | 3.13 | 2.26 | 54000 | 3.18 | 2.08 | 8.5 | 7
Live | 217117003 |  | 11.7 | 20.5 | 54500 | 45500 | 35600 | 3.43 | 2.26 | 54000 | 3.14 | 2.12 | 8.5 | 7.1
Live | 217117006 |  | 11.7 | 20.5 | 54500 | 45500 | 35600 | 3.43 | 2.26 | 54000 | 3.12 | 2.12 | 8.5 | 7.1
Live | 217117015 |  | 12 | 20 | 54000 | 43500 | 35200 | 3.52 | 2.28 | 52500 | 3.2 | 2.08 | 8.5 | 7.1
Live | 217117021 |  | 11.2 | 16 | 52500 | 40500 | 34600 | 3.28 | 2.58 | 54000 | 3.26 | 2.14 | 8.5 | 7
Live | 217117022 |  | 11.2 | 16 | 54000 | 43500 | 34600 | 3.28 | 2.38 | 54000 | 3.12 | 2.14 | 8.5 | 7
Live | 217117023 |  | 12 | 20.5 | 55000 | 44000 | 34800 | 3.52 | 2.42 | 53000 | 3.22 | 2.16 | 8.5 | 7.1
Live | 217117026 |  | 12 | 20.5 | 55000 | 44000 | 34800 | 3.52 | 2.42 | 53000 | 3.22 | 2.16 | 8.5 | 7.1
Live | 217117038 |  | 10.5 | 18.5 | 34000 | 30000 | 24400 | 3.08 | 2.34 | 32200 | 3.7 | 2.1 | 9 | 7.3
Live | 217117039 |  | 10.5 | 14.7 | 32400 | 28200 | 22200 | 3.07 | 2.16 | 30800 | 3.2 | 2 | 8.5 | 6.9
Live | 217117040 |  | 11.2 | 18.5 | 34000 | 28400 | 22200 | 3.28 | 2.26 | 31200 | 3.42 | 2.06 | 9 | 7.1
Live | 217117041 |  | 11.5 | 18.5 | 34000 | 28200 | 22200 | 3.37 | 2.28 | 31200 | 3.46 | 2.08 | 9 | 7.1
Live | 217117042 |  | 11.2 | 18.5 | 34000 | 28400 | 22200 | 3.28 | 2.26 | 31200 | 3.44 | 2.06 | 9 | 7.1
Live | 217117043 |  | 11.2 | 18.5 | 34000 | 28400 | 22200 | 3.28 | 2.26 | 31200 | 3.44 | 2.06 | 9 | 7.1
Live | 217117046 |  | 11.2 | 18.5 | 34000 | 28400 | 22200 | 3.28 | 2.26 | 31200 | 3.42 | 2.06 | 9 | 7.1
Live | 217117047 |  | 11 | 18 | 33800 | 28600 | 22600 | 3.23 | 2.22 | 31400 | 3.33 | 2.04 | 8.5 | 7.1
Live | 217117048 |  | 11.2 | 18.5 | 34000 | 28400 | 22400 | 3.28 | 2.26 | 31200 | 3.4 | 2.06 | 9 | 7.1
Live | 217117050 |  | 10.5 | 14.7 | 32400 | 28200 | 22200 | 3.07 | 2.16 | 30800 | 3.2 | 2 | 8.5 | 6.9
Live | 217117051 |  | 11.2 | 18.5 | 34000 | 28400 | 22400 | 3.28 | 2.26 | 31200 | 3.42 | 2.06 | 9 | 7.1
Live | 217117054 |  | 11.2 | 16.2 | 45500 | 36000 | 30000 | 3.28 | 2.28 | 49000 | 3.06 | 2.1 | 8.2 | 6.8
Live | 217117055 |  | 11.5 | 16 | 46000 | 40500 | 32200 | 3.37 | 2.26 | 47000 | 3.26 | 1.92 | 8.5 | 6.9
Live | 217117056 |  | 12 | 20 | 46000 | 38000 | 33800 | 3.52 | 2.22 | 43500 | 3.06 | 1.98 | 8.2 | 6.8
Live | 217117057 |  | 11.7 | 20 | 46000 | 38000 | 33800 | 3.43 | 2.22 | 44000 | 3.04 | 1.96 | 8.2 | 6.8
Live | 217117058 |  | 11.7 | 20 | 46000 | 38000 | 33800 | 3.43 | 2.22 | 44000 | 3.04 | 1.96 | 8.2 | 6.8
Live | 217117059 |  | 12 | 20 | 46000 | 38000 | 33800 | 3.52 | 2.22 | 44000 | 3.06 | 1.96 | 8.2 | 6.8
Live | 217117060 |  | 12 | 19.5 | 46000 | 38000 | 33800 | 3.52 | 2.22 | 44000 | 3.04 | 1.96 | 8.1 | 6.8
Live | 217117061 |  | 12 | 19.5 | 46000 | 38000 | 33800 | 3.52 | 2.22 | 44000 | 3.04 | 1.96 | 8.1 | 6.8
Live | 217117064 |  | 11.7 | 19.5 | 46000 | 38500 | 34200 | 3.43 | 2.2 | 44000 | 3 | 1.96 | 8.1 | 6.8
Live | 217117065 |  | 11.7 | 19.5 | 46000 | 38500 | 34000 | 3.43 | 2.2 | 44000 | 3.02 | 1.96 | 8.1 | 6.8
Live | 217117066 |  | 11.7 | 19.5 | 46000 | 38000 | 34000 | 3.43 | 2.2 | 44000 | 3.02 | 1.96 | 8.1 | 6.8
Live | 217117067 |  | 11.7 | 20 | 46000 | 38500 | 34200 | 3.43 | 2.2 | 44000 | 3 | 1.96 | 8.1 | 6.8
Live | 217117068 |  | 11.5 | 19.5 | 46000 | 38500 | 34200 | 3.37 | 2.2 | 44000 | 3 | 1.96 | 8.1 | 6.8
Live | 217117069 |  | 11.7 | 19.5 | 46000 | 38500 | 34000 | 3.43 | 2.2 | 44000 | 3.02 | 1.96 | 8.1 | 6.8
Live | 217117070 |  | 11.7 | 20 | 46000 | 38000 | 34000 | 3.43 | 2.2 | 44000 | 3.02 | 1.96 | 8.1 | 6.8
Live | 217117071 |  | 11.7 | 19.5 | 46000 | 38000 | 34000 | 3.43 | 2.2 | 44000 | 3.02 | 1.96 | 8.1 | 6.8
Live | 217117072 |  | 12.2 | 20.5 | 47000 | 35600 | 29400 | 3.58 | 2.34 | 48000 | 3.16 | 2.16 | 8.5 | 6.9
Live | 217117073 |  | 12 | 20 | 47000 | 35600 | 29600 | 3.51 | 2.32 | 48000 | 3.14 | 2.14 | 8.2 | 6.9
Live | 217117074 |  | 12 | 20 | 47000 | 35600 | 29600 | 3.51 | 2.32 | 48000 | 3.14 | 2.14 | 8.2 | 6.9
Live | 217117075 |  | 12.6 | 20.5 | 47000 | 39500 | 31200 | 3.69 | 2.3 | 45500 | 3.36 | 1.96 | 8.5 | 7
Live | 217117076 |  | 12 | 20 | 47000 | 35600 | 29600 | 3.51 | 2.34 | 48000 | 3.16 | 2.14 | 8.2 | 6.9
Live | 217117077 |  | 12.6 | 20.5 | 47000 | 39500 | 31400 | 3.69 | 2.3 | 45500 | 3.36 | 1.96 | 8.5 | 7
Live | 217117078 |  | 12 | 20 | 47000 | 35600 | 29600 | 3.51 | 2.34 | 48000 | 3.16 | 2.14 | 8.2 | 6.9
Live | 217117079 |  | 12 | 20 | 47000 | 35600 | 29600 | 3.51 | 2.34 | 48000 | 3.16 | 2.14 | 8.2 | 6.9
Live | 217117082 |  | 11.7 | 20 | 46500 | 35800 | 29800 | 3.43 | 2.3 | 49000 | 3.1 | 2.12 | 8.2 | 6.8
Live | 217117083 |  | 11.7 | 19.5 | 46500 | 35800 | 29800 | 3.43 | 2.32 | 49000 | 3.12 | 2.12 | 8.2 | 6.8
Live | 217117084 |  | 12 | 20 | 47000 | 35800 | 29600 | 3.51 | 2.32 | 49000 | 3.14 | 2.14 | 8.2 | 6.8
Live | 217117085 |  | 11.7 | 20 | 46500 | 36000 | 29800 | 3.43 | 2.3 | 49000 | 3.1 | 2.12 | 8.2 | 6.8
Live | 217117086 |  | 11.7 | 19.5 | 46500 | 35800 | 29800 | 3.43 | 2.32 | 49000 | 3.12 | 2.12 | 8.2 | 6.8
Live | 217117087 |  | 11.7 | 20 | 46500 | 35800 | 29600 | 3.43 | 2.32 | 49000 | 3.12 | 2.14 | 8.2 | 6.8
Live | 217117088 |  | 12 | 20 | 47000 | 35800 | 29600 | 3.51 | 2.32 | 49000 | 3.14 | 2.14 | 8.2 | 6.9
Live | 217117089 |  | 12.4 | 20.5 | 47000 | 39500 | 31400 | 3.63 | 2.3 | 45500 | 3.34 | 1.96 | 8.5 | 7
Live | 217117092 |  | 12.4 | 20.5 | 47000 | 39500 | 31400 | 3.63 | 2.28 | 46000 | 3.34 | 1.94 | 8.5 | 7
Live | 217117093 |  | 12.4 | 20.5 | 47000 | 39500 | 31400 | 3.63 | 2.3 | 45500 | 3.34 | 1.96 | 8.5 | 7
Live | 217117094 |  | 12.6 | 20.5 | 47000 | 39500 | 31400 | 3.69 | 2.3 | 45500 | 3.36 | 1.96 | 8.5 | 7
Live | 217117095 |  | 11.2 | 16.5 | 46000 | 40500 | 34800 | 3.28 | 2.34 | 48500 | 3.34 | 2.1 | 9 | 7.5
Live | 217117096 |  | 11.2 | 15.7 | 46500 | 41000 | 35000 | 3.28 | 2.26 | 48500 | 3.32 | 1.98 | 8.2 | 7.3
Live | 217117097 |  | 11.5 | 19.5 | 46500 | 42000 | 33800 | 3.37 | 2.2 | 49000 | 3.1 | 1.94 | 8.2 | 6.9
Live | 217117101 |  | 12.4 | 20 | 48000 | 40000 | 33800 | 3.63 | 2.26 | 47500 | 3.38 | 2 | 9 | 7.3
Live | 217117104 |  | 12.2 | 20 | 48000 | 40000 | 34000 | 3.58 | 2.26 | 47500 | 3.38 | 1.98 | 9 | 7.3
Live | 217117105 |  | 12.2 | 20 | 47500 | 40000 | 34000 | 3.58 | 2.26 | 47500 | 3.36 | 1.98 | 9 | 7.2
Live | 217117106 |  | 12.2 | 20 | 48000 | 40000 | 34000 | 3.58 | 2.26 | 47500 | 3.38 | 2 | 9 | 7.3
Live | 217117107 |  | 12 | 20.5 | 47500 | 39500 | 34000 | 3.52 | 2.34 | 47500 | 3.4 | 2.12 | 9.5 | 7.5
Live | 217117108 |  | 12 | 20.5 | 47500 | 39500 | 34200 | 3.52 | 2.34 | 47500 | 3.4 | 2.12 | 9.5 | 7.5
Live | 217117109 |  | 12 | 20.5 | 47500 | 39500 | 34200 | 3.52 | 2.34 | 47500 | 3.4 | 2.12 | 9.5 | 7.5
Live | 217117110 |  | 12 | 20.5 | 47500 | 39500 | 34200 | 3.52 | 2.34 | 47500 | 3.4 | 2.12 | 9.5 | 7.5
Live | 217117111 |  | 12 | 20 | 47500 | 39500 | 34200 | 3.52 | 2.34 | 46500 | 3.4 | 2.1 | 9.5 | 7.5
Live | 217117112 |  | 12 | 20 | 47500 | 39500 | 34200 | 3.52 | 2.34 | 46500 | 3.4 | 2.1 | 9.5 | 7.5
Live | 217117115 |  | 11.7 | 20 | 47000 | 39500 | 34400 | 3.43 | 2.32 | 47000 | 3.36 | 2.1 | 9.5 | 7.5
Live | 217117116 |  | 11.7 | 20 | 47000 | 39500 | 34400 | 3.43 | 2.32 | 47000 | 3.36 | 2.1 | 9.5 | 7.5
Live | 217117117 |  | 11.7 | 20 | 47500 | 39500 | 34200 | 3.43 | 2.34 | 46500 | 3.38 | 2.1 | 9.5 | 7.5
Live | 217117118 |  | 11.7 | 20 | 47000 | 39500 | 34400 | 3.43 | 2.32 | 47000 | 3.36 | 2.1 | 9.5 | 7.5
Live | 217117119 |  | 11.7 | 20 | 47000 | 39500 | 34400 | 3.43 | 2.32 | 47000 | 3.36 | 2.1 | 9.5 | 7.5
Live | 217117120 |  | 11.7 | 20.5 | 47500 | 39500 | 34200 | 3.43 | 2.34 | 46500 | 3.38 | 2.1 | 9.5 | 7.5
Live | 217117121 |  | 11.7 | 20 | 47500 | 39500 | 34200 | 3.43 | 2.34 | 46500 | 3.38 | 2.1 | 9.5 | 7.5
Live | 217120341 |  | 11.2 | 16 | 22200 | 22400 | 18000 | 3.29 | 2.4 | 24000 | 3.41 | 2.04 | 9.4 | 7.5
Live | 217120342 |  | 11.2 | 16 | 22200 | 22400 | 18000 | 3.29 | 2.4 | 24000 | 3.41 | 2.04 | 9.4 | 7.5
Live | 217120343 |  | 10.7 | 15 | 52500 | 44000 | 35800 | 3.13 | 2.26 | 54000 | 3.18 | 2.08 | 8.5 | 7
Live | 217120351 |  | 11.2 | 16 | 52500 | 40500 | 34600 | 3.28 | 2.58 | 54000 | 3.26 | 2.14 | 8.5 | 7
Live | 217120352 |  | 11.2 | 16 | 54000 | 43500 | 34600 | 3.28 | 2.38 | 54000 | 3.12 | 2.14 | 8.5 | 7
Live | 217120353 |  | 10.5 | 18.5 | 34000 | 30000 | 24400 | 3.08 | 2.34 | 32200 | 3.7 | 2.1 | 9 | 7.3
Live | 217120354 |  | 10.5 | 14.7 | 32400 | 28200 | 22200 | 3.07 | 2.16 | 30800 | 3.2 | 2 | 8.5 | 6.9
Live | 217120355 |  | 11.2 | 18.5 | 34000 | 28400 | 22200 | 3.28 | 2.26 | 31200 | 3.42 | 2.06 | 9 | 7.1
Live | 217120356 |  | 11.5 | 18.5 | 34000 | 28200 | 22200 | 3.37 | 2.28 | 31200 | 3.46 | 2.08 | 9 | 7.1
Live | 217120357 |  | 11.2 | 18.5 | 34000 | 28400 | 22200 | 3.28 | 2.26 | 31200 | 3.44 | 2.06 | 9 | 7.1
Live | 217120358 |  | 11.2 | 18.5 | 34000 | 28400 | 22200 | 3.28 | 2.26 | 31200 | 3.44 | 2.06 | 9 | 7.1
Live | 217120361 |  | 11.2 | 18.5 | 34000 | 28400 | 22200 | 3.28 | 2.26 | 31200 | 3.42 | 2.06 | 9 | 7.1
Live | 217120362 |  | 11 | 18 | 33800 | 28600 | 22600 | 3.23 | 2.22 | 31400 | 3.33 | 2.04 | 8.5 | 7.1
Live | 217120363 |  | 11.2 | 18.5 | 34000 | 28400 | 22400 | 3.28 | 2.26 | 31200 | 3.4 | 2.06 | 9 | 7.1
Live | 217120364 |  | 10.5 | 14.7 | 32400 | 28200 | 22200 | 3.07 | 2.16 | 30800 | 3.2 | 2 | 8.5 | 6.9
Live | 217120365 |  | 11.2 | 18.5 | 34000 | 28400 | 22400 | 3.28 | 2.26 | 31200 | 3.42 | 2.06 | 9 | 7.1
Live | 217120368 |  | 11.2 | 16.2 | 45500 | 36000 | 30000 | 3.28 | 2.28 | 49000 | 3.06 | 2.1 | 8.2 | 6.8
Live | 217120369 |  | 11.5 | 16 | 46000 | 40500 | 32200 | 3.37 | 2.26 | 47000 | 3.26 | 1.92 | 8.5 | 6.9
Live | 217120370 |  | 12 | 19.5 | 46000 | 38000 | 33800 | 3.52 | 2.22 | 44000 | 3.04 | 1.96 | 8.1 | 6.8
Live | 217120371 |  | 12 | 19.5 | 46000 | 38000 | 33800 | 3.52 | 2.22 | 44000 | 3.04 | 1.96 | 8.1 | 6.8
Live | 217120374 |  | 11.7 | 19.5 | 46000 | 38500 | 34200 | 3.43 | 2.2 | 44000 | 3 | 1.96 | 8.1 | 6.8
Live | 217120375 |  | 11.7 | 19.5 | 46000 | 38500 | 34000 | 3.43 | 2.2 | 44000 | 3.02 | 1.96 | 8.1 | 6.8
Live | 217120376 |  | 11.7 | 19.5 | 46000 | 38000 | 34000 | 3.43 | 2.2 | 44000 | 3.02 | 1.96 | 8.1 | 6.8
Live | 217120377 |  | 11.7 | 20 | 46000 | 38500 | 34200 | 3.43 | 2.2 | 44000 | 3 | 1.96 | 8.1 | 6.8
Live | 217120378 |  | 11.5 | 19.5 | 46000 | 38500 | 34200 | 3.37 | 2.2 | 44000 | 3 | 1.96 | 8.1 | 6.8
Live | 217120379 |  | 11.7 | 19.5 | 46000 | 38500 | 34000 | 3.43 | 2.2 | 44000 | 3.02 | 1.96 | 8.1 | 6.8
Live | 217120380 |  | 11.2 | 16.5 | 46000 | 40500 | 34800 | 3.28 | 2.34 | 48500 | 3.34 | 2.1 | 9 | 7.5
Live | 217120381 |  | 11.2 | 15.7 | 46500 | 41000 | 35000 | 3.28 | 2.26 | 48500 | 3.32 | 1.98 | 8.2 | 7.3
Live | 217120382 |  | 11.5 | 19.5 | 46500 | 42000 | 33800 | 3.37 | 2.2 | 49000 | 3.1 | 1.94 | 8.2 | 6.9
Live | 217120384 |  | 11.2 | 16 | 22200 | 22400 | 18000 | 3.29 | 2.4 | 24000 | 3.41 | 2.04 | 9.4 | 7.5
Live | 217120385 |  | 11.2 | 16 | 22200 | 22400 | 18000 | 3.29 | 2.4 | 24000 | 3.41 | 2.04 | 9.4 | 7.5
Live | 217120386 |  | 10.7 | 15 | 52500 | 44000 | 35800 | 3.13 | 2.26 | 54000 | 3.18 | 2.08 | 8.5 | 7
Live | 217120394 |  | 11.2 | 16 | 52500 | 40500 | 34600 | 3.28 | 2.58 | 54000 | 3.26 | 2.14 | 8.5 | 7
Live | 217120395 |  | 11.2 | 16 | 54000 | 43500 | 34600 | 3.28 | 2.38 | 54000 | 3.12 | 2.14 | 8.5 | 7
Live | 217120396 |  | 10.5 | 18.5 | 34000 | 30000 | 24400 | 3.08 | 2.34 | 32200 | 3.7 | 2.1 | 9 | 7.3
Live | 217120397 |  | 10.5 | 14.7 | 32400 | 28200 | 22200 | 3.07 | 2.16 | 30800 | 3.2 | 2 | 8.5 | 6.9
Live | 217120398 |  | 11.2 | 18.5 | 34000 | 28400 | 22200 | 3.28 | 2.26 | 31200 | 3.42 | 2.06 | 9 | 7.1
Live | 217120399 |  | 11.5 | 18.5 | 34000 | 28200 | 22200 | 3.37 | 2.28 | 31200 | 3.46 | 2.08 | 9 | 7.1
Live | 217120400 |  | 11.2 | 18.5 | 34000 | 28400 | 22200 | 3.28 | 2.26 | 31200 | 3.44 | 2.06 | 9 | 7.1
Live | 217120401 |  | 11.2 | 18.5 | 34000 | 28400 | 22200 | 3.28 | 2.26 | 31200 | 3.44 | 2.06 | 9 | 7.1
Live | 217120404 |  | 11.2 | 18.5 | 34000 | 28400 | 22200 | 3.28 | 2.26 | 31200 | 3.42 | 2.06 | 9 | 7.1
Live | 217120405 |  | 11 | 18 | 33800 | 28600 | 22600 | 3.23 | 2.22 | 31400 | 3.33 | 2.04 | 8.5 | 7.1
Live | 217120406 |  | 11.2 | 18.5 | 34000 | 28400 | 22400 | 3.28 | 2.26 | 31200 | 3.4 | 2.06 | 9 | 7.1
Live | 217120407 |  | 10.5 | 14.7 | 32400 | 28200 | 22200 | 3.07 | 2.16 | 30800 | 3.2 | 2 | 8.5 | 6.9
Live | 217120408 |  | 11.2 | 18.5 | 34000 | 28400 | 22400 | 3.28 | 2.26 | 31200 | 3.42 | 2.06 | 9 | 7.1
Live | 217120411 |  | 11.2 | 16.2 | 45500 | 36000 | 30000 | 3.28 | 2.28 | 49000 | 3.06 | 2.1 | 8.2 | 6.8
Live | 217120412 |  | 11.5 | 16 | 46000 | 40500 | 32200 | 3.37 | 2.26 | 47000 | 3.26 | 1.92 | 8.5 | 6.9
Live | 217120413 |  | 12 | 19.5 | 46000 | 38000 | 33800 | 3.52 | 2.22 | 44000 | 3.04 | 1.96 | 8.1 | 6.8
Live | 217120414 |  | 12 | 19.5 | 46000 | 38000 | 33800 | 3.52 | 2.22 | 44000 | 3.04 | 1.96 | 8.1 | 6.8
Live | 217120417 |  | 11.7 | 19.5 | 46000 | 38500 | 34200 | 3.43 | 2.2 | 44000 | 3 | 1.96 | 8.1 | 6.8
Live | 217120418 |  | 11.7 | 19.5 | 46000 | 38500 | 34000 | 3.43 | 2.2 | 44000 | 3.02 | 1.96 | 8.1 | 6.8
Live | 217120419 |  | 11.7 | 19.5 | 46000 | 38000 | 34000 | 3.43 | 2.2 | 44000 | 3.02 | 1.96 | 8.1 | 6.8
Live | 217120420 |  | 11.7 | 20 | 46000 | 38500 | 34200 | 3.43 | 2.2 | 44000 | 3 | 1.96 | 8.1 | 6.8
Live | 217120421 |  | 11.5 | 19.5 | 46000 | 38500 | 34200 | 3.37 | 2.2 | 44000 | 3 | 1.96 | 8.1 | 6.8
Live | 217120422 |  | 11.7 | 19.5 | 46000 | 38500 | 34000 | 3.43 | 2.2 | 44000 | 3.02 | 1.96 | 8.1 | 6.8
Live | 217120423 |  | 11.2 | 16.5 | 46000 | 40500 | 34800 | 3.28 | 2.34 | 48500 | 3.34 | 2.1 | 9 | 7.5
Live | 217120424 |  | 11.2 | 15.7 | 46500 | 41000 | 35000 | 3.28 | 2.26 | 48500 | 3.32 | 1.98 | 8.2 | 7.3
Live | 217120425 |  | 11.5 | 19.5 | 46500 | 42000 | 33800 | 3.37 | 2.2 | 49000 | 3.1 | 1.94 | 8.2 | 6.9
Live | 217120427 |  | 13 | 20.5 | 23600 | 22400 | 18600 | 3.8 | 2.68 | 24800 | 3.91 | 2.3 | 10 | 8
Live | 217120428 |  | 13 | 19.5 | 23000 | 22000 | 17600 | 3.81 | 2.52 | 24800 | 3.67 | 2.12 | 10 | 7.8
Live | 217120429 |  | 12.6 | 18.5 | 22800 | 22000 | 17700 | 3.69 | 2.5 | 25000 | 3.65 | 2.1 | 9.8 | 7.8
Live | 217120430 |  | 12.6 | 18.5 | 22800 | 22000 | 17700 | 3.69 | 2.5 | 25000 | 3.65 | 2.1 | 9.8 | 7.8
Live | 217120431 |  | 12.6 | 19 | 22800 | 22000 | 17700 | 3.69 | 2.5 | 25000 | 3.65 | 2.1 | 9.8 | 7.8
Live | 217120432 |  | 13 | 19 | 23000 | 21800 | 17600 | 3.81 | 2.54 | 24800 | 3.71 | 2.12 | 9.8 | 7.8
Live | 217120433 |  | 13 | 19 | 23000 | 22000 | 17600 | 3.81 | 2.52 | 24800 | 3.67 | 2.12 | 9.8 | 7.8
Live | 217120434 |  | 13 | 19 | 23000 | 22000 | 17600 | 3.81 | 2.52 | 24800 | 3.67 | 2.12 | 9.8 | 7.8
Live | 217120437 |  | 12.8 | 19 | 23000 | 22000 | 17600 | 3.74 | 2.52 | 24800 | 3.67 | 2.12 | 9.8 | 7.8
Live | 217120438 |  | 12.6 | 19 | 22800 | 22000 | 17800 | 3.69 | 2.5 | 25000 | 3.63 | 2.1 | 9.8 | 7.8
Live | 217120439 |  | 12.8 | 19 | 23000 | 22000 | 17700 | 3.74 | 2.52 | 25000 | 3.66 | 2.12 | 9.8 | 7.8
Live | 217120440 |  | 11.7 | 20.5 | 54500 | 45500 | 35600 | 3.43 | 2.26 | 54000 | 3.14 | 2.12 | 8.5 | 7.1
Live | 217120441 |  | 11.7 | 20.5 | 54500 | 45500 | 35600 | 3.43 | 2.26 | 54000 | 3.12 | 2.12 | 8.5 | 7.1
Live | 217120444 |  | 12 | 20 | 54000 | 43500 | 35200 | 3.52 | 2.28 | 52500 | 3.2 | 2.08 | 8.5 | 7.1
Live | 217120448 |  | 12 | 20.5 | 55000 | 44000 | 34800 | 3.52 | 2.42 | 53000 | 3.22 | 2.16 | 8.5 | 7.1
Live | 217120450 |  | 12 | 20.5 | 55000 | 44000 | 34800 | 3.52 | 2.42 | 53000 | 3.22 | 2.16 | 8.5 | 7.1
Live | 217120460 |  | 12 | 20 | 46000 | 38000 | 33800 | 3.52 | 2.22 | 43500 | 3.06 | 1.98 | 8.2 | 6.8
Live | 217120461 |  | 11.7 | 20 | 46000 | 38000 | 33800 | 3.43 | 2.22 | 44000 | 3.04 | 1.96 | 8.2 | 6.8
Live | 217120462 |  | 12 | 20 | 46000 | 38000 | 33800 | 3.52 | 2.22 | 44000 | 3.06 | 1.96 | 8.2 | 6.8
Live | 217120463 |  | 12.2 | 20.5 | 47000 | 35600 | 29400 | 3.58 | 2.34 | 48000 | 3.16 | 2.16 | 8.5 | 6.9
Live | 217120464 |  | 12 | 20 | 47000 | 35600 | 29600 | 3.51 | 2.32 | 48000 | 3.14 | 2.14 | 8.2 | 6.9
Live | 217120465 |  | 12.6 | 20.5 | 47000 | 39500 | 31200 | 3.69 | 2.3 | 45500 | 3.36 | 1.96 | 8.5 | 7
Live | 217120466 |  | 12 | 20 | 47000 | 35600 | 29600 | 3.51 | 2.34 | 48000 | 3.16 | 2.14 | 8.2 | 6.9
Live | 217120467 |  | 12.6 | 20.5 | 47000 | 39500 | 31400 | 3.69 | 2.3 | 45500 | 3.36 | 1.96 | 8.5 | 7
Live | 217120468 |  | 12 | 20 | 47000 | 35600 | 29600 | 3.51 | 2.34 | 48000 | 3.16 | 2.14 | 8.2 | 6.9
Live | 217120469 |  | 12 | 20 | 47000 | 35600 | 29600 | 3.51 | 2.34 | 48000 | 3.16 | 2.14 | 8.2 | 6.9
Live | 217120472 |  | 11.7 | 20 | 46500 | 35800 | 29800 | 3.43 | 2.3 | 49000 | 3.1 | 2.12 | 8.2 | 6.8
Live | 217120473 |  | 11.7 | 19.5 | 46500 | 35800 | 29800 | 3.43 | 2.32 | 49000 | 3.12 | 2.12 | 8.2 | 6.8
Live | 217120474 |  | 12 | 20 | 47000 | 35800 | 29600 | 3.51 | 2.32 | 49000 | 3.14 | 2.14 | 8.2 | 6.8
Live | 217120475 |  | 11.7 | 20 | 46500 | 36000 | 29800 | 3.43 | 2.3 | 49000 | 3.1 | 2.12 | 8.2 | 6.8
Live | 217120476 |  | 11.7 | 19.5 | 46500 | 35800 | 29800 | 3.43 | 2.32 | 49000 | 3.12 | 2.12 | 8.2 | 6.8
Live | 217120477 |  | 12.4 | 20.5 | 47000 | 39500 | 31400 | 3.63 | 2.3 | 45500 | 3.34 | 1.96 | 8.5 | 7
Live | 217120480 |  | 12.4 | 20.5 | 47000 | 39500 | 31400 | 3.63 | 2.28 | 46000 | 3.34 | 1.94 | 8.5 | 7
Live | 217120481 |  | 12.6 | 20.5 | 47000 | 39500 | 31400 | 3.69 | 2.3 | 45500 | 3.36 | 1.96 | 8.5 | 7
Live | 217120484 |  | 12.4 | 20 | 48000 | 40000 | 33800 | 3.63 | 2.26 | 47500 | 3.38 | 2 | 9 | 7.3
Live | 217120487 |  | 12.2 | 20 | 48000 | 40000 | 34000 | 3.58 | 2.26 | 47500 | 3.38 | 1.98 | 9 | 7.3
Live | 217120488 |  | 12.2 | 20 | 48000 | 40000 | 34000 | 3.58 | 2.26 | 47500 | 3.38 | 2 | 9 | 7.3
Live | 217120489 |  | 12 | 20.5 | 47500 | 39500 | 34000 | 3.52 | 2.34 | 47500 | 3.4 | 2.12 | 9.5 | 7.5
Live | 217120490 |  | 12 | 20.5 | 47500 | 39500 | 34200 | 3.52 | 2.34 | 47500 | 3.4 | 2.12 | 9.5 | 7.5
Live | 217120491 |  | 12 | 20.5 | 47500 | 39500 | 34200 | 3.52 | 2.34 | 47500 | 3.4 | 2.12 | 9.5 | 7.5
Live | 217120492 |  | 12 | 20 | 47500 | 39500 | 34200 | 3.52 | 2.34 | 46500 | 3.4 | 2.1 | 9.5 | 7.5
Live | 217120493 |  | 12 | 20 | 47500 | 39500 | 34200 | 3.52 | 2.34 | 46500 | 3.4 | 2.1 | 9.5 | 7.5
Live | 217120496 |  | 11.7 | 20 | 47000 | 39500 | 34400 | 3.43 | 2.32 | 47000 | 3.36 | 2.1 | 9.5 | 7.5
Live | 217120497 |  | 11.7 | 20 | 47000 | 39500 | 34400 | 3.43 | 2.32 | 47000 | 3.36 | 2.1 | 9.5 | 7.5
Live | 217120498 |  | 11.7 | 20 | 47500 | 39500 | 34200 | 3.43 | 2.34 | 46500 | 3.38 | 2.1 | 9.5 | 7.5
Live | 217120499 |  | 11.7 | 20 | 47000 | 39500 | 34400 | 3.43 | 2.32 | 47000 | 3.36 | 2.1 | 9.5 | 7.5
Live | 217120500 |  | 11.7 | 20 | 47000 | 39500 | 34400 | 3.43 | 2.32 | 47000 | 3.36 | 2.1 | 9.5 | 7.5
Live | 217120501 |  | 13 | 20.5 | 23600 | 22400 | 18600 | 3.8 | 2.68 | 24800 | 3.91 | 2.3 | 10 | 8
Live | 217120502 |  | 13 | 19.5 | 23000 | 22000 | 17600 | 3.81 | 2.52 | 24800 | 3.67 | 2.12 | 10 | 7.8
Live | 217120503 |  | 12.6 | 18.5 | 22800 | 22000 | 17700 | 3.69 | 2.5 | 25000 | 3.65 | 2.1 | 9.8 | 7.8
Live | 217120504 |  | 12.6 | 18.5 | 22800 | 22000 | 17700 | 3.69 | 2.5 | 25000 | 3.65 | 2.1 | 9.8 | 7.8
Live | 217120505 |  | 12.6 | 19 | 22800 | 22000 | 17700 | 3.69 | 2.5 | 25000 | 3.65 | 2.1 | 9.8 | 7.8
Live | 217120506 |  | 13 | 19 | 23000 | 21800 | 17600 | 3.81 | 2.54 | 24800 | 3.71 | 2.12 | 9.8 | 7.8
Live | 217120507 |  | 13 | 19 | 23000 | 22000 | 17600 | 3.81 | 2.52 | 24800 | 3.67 | 2.12 | 9.8 | 7.8
Live | 217120508 |  | 13 | 19 | 23000 | 22000 | 17600 | 3.81 | 2.52 | 24800 | 3.67 | 2.12 | 9.8 | 7.8
Live | 217120511 |  | 12.8 | 19 | 23000 | 22000 | 17600 | 3.74 | 2.52 | 24800 | 3.67 | 2.12 | 9.8 | 7.8
Live | 217120512 |  | 12.6 | 19 | 22800 | 22000 | 17800 | 3.69 | 2.5 | 25000 | 3.63 | 2.1 | 9.8 | 7.8
Live | 217120513 |  | 12.8 | 19 | 23000 | 22000 | 17700 | 3.74 | 2.52 | 25000 | 3.66 | 2.12 | 9.8 | 7.8
Live | 217120514 |  | 11.7 | 20.5 | 54500 | 45500 | 35600 | 3.43 | 2.26 | 54000 | 3.14 | 2.12 | 8.5 | 7.1
Live | 217120515 |  | 11.7 | 20.5 | 54500 | 45500 | 35600 | 3.43 | 2.26 | 54000 | 3.12 | 2.12 | 8.5 | 7.1
Live | 217120518 |  | 12 | 20 | 54000 | 43500 | 35200 | 3.52 | 2.28 | 52500 | 3.2 | 2.08 | 8.5 | 7.1
Live | 217120522 |  | 12 | 20.5 | 55000 | 44000 | 34800 | 3.52 | 2.42 | 53000 | 3.22 | 2.16 | 8.5 | 7.1
Live | 217120524 |  | 12 | 20.5 | 55000 | 44000 | 34800 | 3.52 | 2.42 | 53000 | 3.22 | 2.16 | 8.5 | 7.1
Live | 217120534 |  | 12 | 20 | 46000 | 38000 | 33800 | 3.52 | 2.22 | 43500 | 3.06 | 1.98 | 8.2 | 6.8
Live | 217120535 |  | 11.7 | 20 | 46000 | 38000 | 33800 | 3.43 | 2.22 | 44000 | 3.04 | 1.96 | 8.2 | 6.8
Live | 217120536 |  | 12 | 20 | 46000 | 38000 | 33800 | 3.52 | 2.22 | 44000 | 3.06 | 1.96 | 8.2 | 6.8
Live | 217120537 |  | 12.2 | 20.5 | 47000 | 35600 | 29400 | 3.58 | 2.34 | 48000 | 3.16 | 2.16 | 8.5 | 6.9
Live | 217120538 |  | 12 | 20 | 47000 | 35600 | 29600 | 3.51 | 2.32 | 48000 | 3.14 | 2.14 | 8.2 | 6.9
Live | 217120539 |  | 12.6 | 20.5 | 47000 | 39500 | 31200 | 3.69 | 2.3 | 45500 | 3.36 | 1.96 | 8.5 | 7
Live | 217120540 |  | 12 | 20 | 47000 | 35600 | 29600 | 3.51 | 2.34 | 48000 | 3.16 | 2.14 | 8.2 | 6.9
Live | 217120541 |  | 12.6 | 20.5 | 47000 | 39500 | 31400 | 3.69 | 2.3 | 45500 | 3.36 | 1.96 | 8.5 | 7
Live | 217120542 |  | 12 | 20 | 47000 | 35600 | 29600 | 3.51 | 2.34 | 48000 | 3.16 | 2.14 | 8.2 | 6.9
Live | 217120543 |  | 12 | 20 | 47000 | 35600 | 29600 | 3.51 | 2.34 | 48000 | 3.16 | 2.14 | 8.2 | 6.9
Live | 217120546 |  | 11.7 | 20 | 46500 | 35800 | 29800 | 3.43 | 2.3 | 49000 | 3.1 | 2.12 | 8.2 | 6.8
Live | 217120547 |  | 11.7 | 19.5 | 46500 | 35800 | 29800 | 3.43 | 2.32 | 49000 | 3.12 | 2.12 | 8.2 | 6.8
Live | 217120548 |  | 12 | 20 | 47000 | 35800 | 29600 | 3.51 | 2.32 | 49000 | 3.14 | 2.14 | 8.2 | 6.8
Live | 217120549 |  | 11.7 | 20 | 46500 | 36000 | 29800 | 3.43 | 2.3 | 49000 | 3.1 | 2.12 | 8.2 | 6.8
Live | 217120550 |  | 11.7 | 19.5 | 46500 | 35800 | 29800 | 3.43 | 2.32 | 49000 | 3.12 | 2.12 | 8.2 | 6.8
Live | 217120551 |  | 12.4 | 20.5 | 47000 | 39500 | 31400 | 3.63 | 2.3 | 45500 | 3.34 | 1.96 | 8.5 | 7
Live | 217120554 |  | 12.4 | 20.5 | 47000 | 39500 | 31400 | 3.63 | 2.28 | 46000 | 3.34 | 1.94 | 8.5 | 7
Live | 217120555 |  | 12.6 | 20.5 | 47000 | 39500 | 31400 | 3.69 | 2.3 | 45500 | 3.36 | 1.96 | 8.5 | 7
Live | 217120558 |  | 12.4 | 20 | 48000 | 40000 | 33800 | 3.63 | 2.26 | 47500 | 3.38 | 2 | 9 | 7.3
Live | 217120561 |  | 12.2 | 20 | 48000 | 40000 | 34000 | 3.58 | 2.26 | 47500 | 3.38 | 1.98 | 9 | 7.3
Live | 217120562 |  | 12.2 | 20 | 48000 | 40000 | 34000 | 3.58 | 2.26 | 47500 | 3.38 | 2 | 9 | 7.3
Live | 217120563 |  | 12 | 20.5 | 47500 | 39500 | 34000 | 3.52 | 2.34 | 47500 | 3.4 | 2.12 | 9.5 | 7.5
Live | 217120564 |  | 12 | 20.5 | 47500 | 39500 | 34200 | 3.52 | 2.34 | 47500 | 3.4 | 2.12 | 9.5 | 7.5
Live | 217120565 |  | 12 | 20.5 | 47500 | 39500 | 34200 | 3.52 | 2.34 | 47500 | 3.4 | 2.12 | 9.5 | 7.5
Live | 217120566 |  | 12 | 20 | 47500 | 39500 | 34200 | 3.52 | 2.34 | 46500 | 3.4 | 2.1 | 9.5 | 7.5
Live | 217120567 |  | 12 | 20 | 47500 | 39500 | 34200 | 3.52 | 2.34 | 46500 | 3.4 | 2.1 | 9.5 | 7.5
Live | 217120570 |  | 11.7 | 20 | 47000 | 39500 | 34400 | 3.43 | 2.32 | 47000 | 3.36 | 2.1 | 9.5 | 7.5
Live | 217120571 |  | 11.7 | 20 | 47000 | 39500 | 34400 | 3.43 | 2.32 | 47000 | 3.36 | 2.1 | 9.5 | 7.5
Live | 217120572 |  | 11.7 | 20 | 47500 | 39500 | 34200 | 3.43 | 2.34 | 46500 | 3.38 | 2.1 | 9.5 | 7.5
Live | 217120573 |  | 11.7 | 20 | 47000 | 39500 | 34400 | 3.43 | 2.32 | 47000 | 3.36 | 2.1 | 9.5 | 7.5
Live | 217120574 |  | 11.7 | 20 | 47000 | 39500 | 34400 | 3.43 | 2.32 | 47000 | 3.36 | 2.1 | 9.5 | 7.5
Live | 217120756 |  | 14 | 27 | 16903 | 17087 | 13700 | 2.93 | 2.2 | 19036 | 3.15 | 1.85 | 12 | 9
Live | 217120758 |  | 9 | 15.2 | 32500 | 24600 | 23800 | 2.61 | 2.18 | 34500 | 2.86 | 1.75 | 8.5 | 6.5
Live | 217120759 |  | 12.5 | 18 | 24000 | 21600 | 24000 | 3.52 | 2.67 | 25400 | 3.54 | 2 | 10 | 7
Live | 217120760 |  | 11.5 | 18.2 | 34500 | 29600 | 34000 | 3.17 | 2.47 | 34400 | 3.17 | 2 | 10 | 7
Live | 217120761 |  | 12 | 19 | 48000 | 41500 | 48000 | 3.37 | 2.84 | 48400 | 3.33 | 2 | 10 | 7
Live | 217120762 |  | 11.5 | 18.5 | 53000 | 47300 | 54000 | 3.08 | 2.64 | 54400 | 3.33 | 2.1 | 10.5 | 7
Live | 217120763 |  | 15 | 27 | 13000 | 11000 | 9500 | 3.46 | 2.08 | 14600 | 3.29 | 1.83 | 10.5 | 7.4
Live | 217120764 |  | 15 | 26 | 13000 | 11000 | 9500 | 3.5 | 2.08 | 15000 | 2.89 | 1.88 | 10.4 | 7.4
Live | 217120765 |  | 13 | 24.5 | 15000 | 12000 | 11000 | 3.03 | 2.06 | 15690 | 3.28 | 1.95 | 9.5 | 8
Live | 217120766 |  | 13 | 24.5 | 14300 | 11200 | 9500 | 2.99 | 2.23 | 15690 | 3.28 | 1.95 | 9.5 | 8
Live | 217120767 |  | 12.5 | 20.5 | 10300 | 9600 | 7600 | 2.96 | 2.27 | 13136 | 3.5 | 1.94 | 8.8 | 6.8
Live | 217120768 |  | 11.9 | 20.5 | 11600 | 10600 | 7600 | 2.96 | 2.25 | 12000 | 2.91 | 1.86 | 8.8 | 6.8
Live | 217120769 |  | 13.65 | 24.5 | 22178 | 18500 | 14600 | 3.33 | 2.31 | 22000 | 3.26 | 1.9 | 9 | 7.6
Live | 217120770 |  | 10.6 | 21 | 37000 | 27500 | 24600 | 2.85 | 1.99 | 34100 | 2.62 | 1.8 | 8.5 | 7.5
Live | 217120772 |  | 9.75 | 19 | 13300 | 11500 | 9100 | 2.6 | 2.2 | 14600 | 3.32 | 1.8 | 8.5 | 7.3
Live | 217120773 |  | 9.3 | 19 | 13300 | 10000 | 8500 | 2.6 | 2.36 |  |  | 1.81 | 8.5 | 7.3
Live | 217120774 |  | 12 | 20 | 20300 | 15400 | 12100 | 2.59 | 2.15 | 22500 | 2.87 | 1.85 | 8.5 | 7
Live | 217120775 |  | 10.9 | 22 | 33000 | 27000 | 23000 | 2.98 | 2.08 |  |  | 1.8 | 9 | 7
Live | 217120776 |  | 16.8 | 30 | 14000 | 13000 | 11500 | 3.16 | 2.06 | 17000 | 3.99 | 2.11 | 11.2 | 8.5
Live | 217120777 |  | 15.2 | 29.5 | 17000 | 13000 | 12200 | 3.83 | 2.06 | 18766 | 3.67 | 2 | 10 | 8
Live | 217120778 |  | 13.95 | 27 | 31000 | 24000 | 24000 | 3.3 | 1.94 | 32000 | 3.2 | 1.8 | 10 | 8.5
Live | 217120779 |  | 14.3 | 27.5 | 25590 | 20100 | 18000 | 3.19 | 1.9 | 26272 | 3.14 | 1.8 | 10 | 8
Live | 217120780 |  | 12 | 23.5 | 27300 | 20700 | 18000 | 2.96 | 1.77 | 24000 | 2.93 | 1.8 | 9 | 7
Live | 217120781 |  | 12.5 | 18 | 24000 | 21600 | 24000 | 3.52 | 2.67 | 25400 | 3.54 | 2 | 10 | 7
Live | 217120782 |  | 11.5 | 18.2 | 34500 | 29600 | 34000 | 3.17 | 2.47 | 34400 | 3.2 | 2 | 10 | 7
Live | 217120783 |  | 12 | 19 | 48000 | 41500 | 48000 | 3.37 | 2.84 | 48400 | 3.33 | 2 | 10 | 7
Live | 217120784 |  | 11.5 | 18.5 | 53000 | 47300 | 54000 | 3.08 | 2.64 | 54400 | 3.33 | 2.1 | 10.5 | 7
Live | 217121480 |  | 16 | 25.3 | 11500 | 8700 | 7500 | 3.62 | 2.04 | 10700 | 2.61 | 2.29 | 14.6 | 11.2
Live | 217121481 |  | 15 | 26 | 13500 | 12800 | 11500 | 3.35 | 1.75 | 16000 | 3.3 | 1.8 | 12.5 | 10.1
Live | 217121482 |  | 13.2 | 24 | 13500 | 12800 | 11500 | 3.35 | 1.75 | 16000 | 3.35 | 1.8 | 10.5 | 8
Live | 217121483 |  | 13 | 21.7 | 20200 | 19800 | 18000 | 3.18 | 2.49 | 23000 | 3.74 | 2 | 10.8 | 8.8
Live | 217121484 |  | 12.5 | 22.3 | 24500 | 23400 | 24000 | 3.25 | 2.33 | 28100 | 3.2 | 2 | 13.3 | 9.6
Live | 217121485 |  | 11.7 | 20 | 35900 | 30200 | 34600 | 3.05 | 2 | 38200 | 2.72 | 1.91 | 10.5 | 8.6
Live | 217121488 |  | 11 | 19.5 | 55000 | 46000 | 35800 | 3.22 | 2.22 | 54500 | 3.06 | 2.08 | 8.5 | 7
Live | 217121489 |  | 11.2 | 19 | 55000 | 45500 | 35400 | 3.28 | 2.24 | 54000 | 3.1 | 2.12 | 8.5 | 7
Live | 217121490 |  | 11.2 | 19.5 | 55500 | 45500 | 35600 | 3.28 | 2.26 | 54500 | 3.12 | 2.12 | 8.5 | 7
Live | 217121491 |  | 11.2 | 19.5 | 55500 | 45500 | 35600 | 3.28 | 2.26 | 54500 | 3.12 | 2.12 | 8.5 | 7
Live | 217121492 |  | 11.2 | 19 | 55500 | 46000 | 35600 | 3.28 | 2.24 | 54500 | 3.1 | 2.1 | 8.5 | 7
Live | 217121493 |  | 11.2 | 19.5 | 55500 | 45500 | 35600 | 3.28 | 2.26 | 54000 | 3.12 | 2.12 | 8.5 | 7
Live | 217121494 |  | 11.2 | 19.5 | 55500 | 45500 | 35600 | 3.28 | 2.26 | 54000 | 3.12 | 2.12 | 8.5 | 7
Live | 217121495 |  | 11.2 | 19.5 | 55000 | 45500 | 35400 | 3.28 | 2.24 | 54000 | 3.1 | 2.12 | 8.5 | 7
Live | 217121496 |  | 11.2 | 19 | 55500 | 46000 | 35800 | 3.28 | 2.24 | 54500 | 3.1 | 2.1 | 8.5 | 7
Live | 217121497 |  | 11.5 | 19 | 55000 | 44000 | 35800 | 3.37 | 2.28 | 53000 | 3.2 | 2.08 | 8.5 | 7
Live | 217121498 |  | 11.7 | 19.5 | 55000 | 43500 | 35600 | 3.43 | 2.28 | 53000 | 3.22 | 2.08 | 8.5 | 7
Live | 217121499 |  | 11.7 | 18 | 54500 | 43500 | 35400 | 3.43 | 2.26 | 53000 | 3.2 | 2.08 | 8.5 | 7
Live | 217121500 |  | 11.7 | 19 | 54500 | 43500 | 35400 | 3.43 | 2.26 | 53000 | 3.2 | 2.08 | 8.5 | 7
Live | 217121501 |  | 11.7 | 17.5 | 54500 | 43500 | 35400 | 3.43 | 2.26 | 52500 | 3.18 | 2.08 | 8.5 | 7
Live | 217121502 |  | 11.5 | 19 | 54500 | 44000 | 35800 | 3.37 | 2.26 | 53500 | 3.18 | 2.06 | 8.5 | 7
Live | 217121503 |  | 11.7 | 18.5 | 54500 | 43500 | 35600 | 3.43 | 2.26 | 53000 | 3.2 | 2.08 | 8.5 | 7
Live | 217121504 |  | 11.7 | 19.5 | 55000 | 43500 | 35600 | 3.43 | 2.28 | 53000 | 3.22 | 2.08 | 8.5 | 7
Live | 217121505 |  | 11.5 | 18.5 | 55000 | 44000 | 35800 | 3.37 | 2.26 | 53000 | 3.2 | 2.08 | 8.5 | 7
Live | 217121506 |  | 11.5 | 17.5 | 54500 | 44000 | 35800 | 3.37 | 2.26 | 53000 | 3.18 | 2.06 | 8.5 | 7
Live | 217121507 |  | 11.5 | 19.5 | 55500 | 44000 | 35000 | 3.37 | 2.38 | 53500 | 3.14 | 2.14 | 8.5 | 7
Live | 217121508 |  | 11.7 | 19 | 55000 | 43500 | 34400 | 3.43 | 2.38 | 52500 | 3.14 | 2.14 | 8.5 | 7
Live | 217121509 |  | 11.7 | 19.5 | 55500 | 44000 | 34600 | 3.43 | 2.4 | 53000 | 3.18 | 2.16 | 8.5 | 7
Live | 217121510 |  | 11.7 | 19.5 | 56000 | 44000 | 34800 | 3.43 | 2.42 | 53000 | 3.22 | 2.16 | 8.5 | 7
Live | 217121511 |  | 11.7 | 19.5 | 56000 | 44000 | 34800 | 3.43 | 2.42 | 53000 | 3.22 | 2.16 | 8.5 | 7
Live | 217121512 |  | 11.7 | 19.5 | 56000 | 44000 | 34800 | 3.43 | 2.4 | 53500 | 3.18 | 2.16 | 8.5 | 7
Live | 217121513 |  | 11.7 | 20 | 56000 | 44000 | 34800 | 3.43 | 2.42 | 53000 | 3.2 | 2.16 | 8.5 | 7
Live | 217121514 |  | 12.2 | 20.5 | 55000 | 42500 | 33800 | 3.57 | 2.42 | 52000 | 3.18 | 2.18 | 8.5 | 6.9
Live | 217121515 |  | 11.7 | 20 | 56000 | 44000 | 34800 | 3.43 | 2.42 | 53000 | 3.2 | 2.16 | 8.5 | 7
Live | 217121516 |  | 11.7 | 19.5 | 55500 | 43500 | 34600 | 3.43 | 2.4 | 53000 | 3.18 | 2.16 | 8.5 | 7
Live | 217121517 |  | 11.7 | 19.5 | 55500 | 43500 | 34600 | 3.43 | 2.4 | 53000 | 3.16 | 2.14 | 8.5 | 7
Live | 217121518 |  | 11.5 | 19 | 56000 | 44000 | 35000 | 3.37 | 2.4 | 53500 | 3.18 | 2.14 | 8.5 | 7
Live | 217121519 |  | 12 | 19.5 | 55000 | 43000 | 34200 | 3.52 | 2.4 | 53500 | 3.16 | 2.16 | 8.2 | 6.9
Live | 217121520 |  | 12 | 19.5 | 55000 | 43000 | 34200 | 3.52 | 2.4 | 52500 | 3.18 | 2.16 | 8.2 | 6.9
Live | 217121521 |  | 12 | 20 | 55500 | 43000 | 34200 | 3.51 | 2.42 | 52500 | 3.2 | 2.18 | 8.2 | 6.9
Live | 217121522 |  | 11.7 | 19.5 | 55500 | 43500 | 34600 | 3.43 | 2.4 | 53000 | 3.16 | 2.16 | 8.5 | 7
Live | 217121523 |  | 11.5 | 19 | 54000 | 40000 | 34200 | 3.37 | 2.58 | 52500 | 3.28 | 2.14 | 8.5 | 7.1
Live | 217121524 |  | 11.7 | 18.5 | 53500 | 40000 | 34000 | 3.43 | 2.58 | 52500 | 3.28 | 2.14 | 8.5 | 7.1
Live | 217121525 |  | 11.2 | 18.5 | 53500 | 40500 | 34600 | 3.28 | 2.56 | 53000 | 3.26 | 2.12 | 8.5 | 7.1
Live | 217121526 |  | 11.5 | 19 | 54000 | 45500 | 38500 | 3.37 | 2.44 | 52500 | 3.34 | 2.16 | 8.5 | 7.1
Live | 217121527 |  | 11.2 | 18.5 | 53500 | 43500 | 38000 | 3.28 | 2.4 | 54000 | 3.42 | 2.16 | 8.5 | 7.2
Live | 217121528 |  | 11.2 | 17 | 54000 | 45500 | 38500 | 3.28 | 2.44 | 52500 | 3.34 | 2.16 | 8.5 | 7.3
Live | 217121529 |  | 12.6 | 20 | 23200 | 22000 | 17600 | 3.7 | 2.5 | 24000 | 3.64 | 2.1 | 9.8 | 7.5
Live | 217121530 |  | 12.6 | 20 | 23200 | 22000 | 17600 | 3.7 | 2.5 | 24000 | 3.64 | 2.1 | 9.8 | 7.5
Live | 217121532 |  | 12.4 | 18.5 | 23200 | 22000 | 17800 | 3.64 | 2.5 | 24000 | 3.63 | 2.08 | 9.8 | 7.5
Live | 217121535 |  | 12.4 | 18.5 | 23200 | 22000 | 17800 | 3.64 | 2.5 | 24000 | 3.61 | 2.08 | 9.8 | 7.5
Live | 217121536 |  | 12.4 | 18.5 | 23200 | 22000 | 17800 | 3.64 | 2.5 | 24000 | 3.63 | 2.08 | 9.8 | 7.5
Live | 217121537 |  | 13 | 19.5 | 22800 | 21600 | 17300 | 3.82 | 2.48 | 24000 | 3.59 | 2.1 | 9.8 | 7.5
Live | 217121538 |  | 12.6 | 19.5 | 23200 | 22000 | 17700 | 3.7 | 2.5 | 24000 | 3.64 | 2.1 | 9.8 | 7.5
Live | 217121539 |  | 12.6 | 19.5 | 23200 | 22000 | 17700 | 3.7 | 2.5 | 24000 | 3.64 | 2.1 | 9.8 | 7.5
Live | 217121540 |  | 12.4 | 16.5 | 23200 | 22000 | 17800 | 3.64 | 2.48 | 24000 | 3.61 | 2.08 | 9.6 | 7.5
Live | 217121541 |  | 12.4 | 16.5 | 23200 | 22000 | 17800 | 3.64 | 2.48 | 24000 | 3.61 | 2.08 | 9.6 | 7.5
Live | 217121542 |  | 12.4 | 18.5 | 23200 | 22000 | 17800 | 3.64 | 2.5 | 24000 | 3.63 | 2.1 | 9.8 | 7.5
Live | 217121543 |  | 12.4 | 19 | 23200 | 22000 | 17800 | 3.64 | 2.5 | 24000 | 3.63 | 2.1 | 9.8 | 7.5
Live | 217121544 |  | 13 | 19.5 | 23000 | 21800 | 17400 | 3.81 | 2.5 | 24000 | 3.64 | 2.1 | 9.6 | 7.5
Live | 217121545 |  | 13 | 19.5 | 22800 | 21600 | 17300 | 3.82 | 2.46 | 24000 | 3.55 | 2.08 | 9.5 | 7.5
Live | 217121546 |  | 13 | 19 | 23000 | 21800 | 17500 | 3.81 | 2.48 | 24000 | 3.61 | 2.1 | 9.8 | 7.5
Live | 217121547 |  | 13 | 19 | 23200 | 21800 | 17400 | 3.82 | 2.5 | 24000 | 3.64 | 2.1 | 9.8 | 7.5
Live | 217121548 |  | 13 | 20 | 23000 | 21600 | 17400 | 3.81 | 2.48 | 24000 | 3.63 | 2.1 | 9.6 | 7.5
Live | 217121549 |  | 13 | 20 | 23200 | 21800 | 17400 | 3.82 | 2.52 | 24000 | 3.66 | 2.1 | 9.6 | 7.5
Live | 217121550 |  | 13 | 19.5 | 23200 | 21800 | 17400 | 3.82 | 2.52 | 24000 | 3.68 | 2.12 | 9 | 7.5
Live | 217121551 |  | 13 | 19 | 23000 | 21600 | 17400 | 3.81 | 2.48 | 24000 | 3.61 | 2.1 | 9.8 | 7.5
Live | 217121552 |  | 13 | 19 | 23200 | 21800 | 17400 | 3.82 | 2.5 | 24000 | 3.64 | 2.1 | 9.8 | 7.5
Live | 217121553 |  | 12.6 | 20 | 23200 | 22000 | 17700 | 3.7 | 2.5 | 24000 | 3.64 | 2.1 | 9.6 | 7.5
Live | 217121554 |  | 12.6 | 19.5 | 23200 | 22000 | 17700 | 3.7 | 2.5 | 24000 | 3.64 | 2.1 | 9.8 | 7.5
Live | 217121555 |  | 12.8 | 19.5 | 23400 | 22000 | 17700 | 3.75 | 2.52 | 24000 | 3.68 | 2.1 | 9.8 | 7.5
Live | 217121556 |  | 12.4 | 18.5 | 23200 | 22000 | 17800 | 3.64 | 2.5 | 24000 | 3.61 | 2.08 | 9.8 | 7.5
Live | 217121557 |  | 12.8 | 19 | 23400 | 22000 | 17700 | 3.75 | 2.52 | 24000 | 3.68 | 2.1 | 9.8 | 7.8
Live | 217121558 |  | 11.7 | 15.2 | 23000 | 22400 | 18000 | 3.42 | 2.44 | 24000 | 3.52 | 2.06 | 9.4 | 7.5
Live | 217121559 |  | 12.8 | 19.5 | 23000 | 21600 | 17400 | 3.74 | 2.48 | 24000 | 3.61 | 2.1 | 9.5 | 7.5
Live | 217121560 |  | 12.8 | 19.5 | 23000 | 21800 | 17500 | 3.74 | 2.5 | 24000 | 3.63 | 2.1 | 9.6 | 7.5
Live | 217121561 |  | 12.4 | 17 | 23800 | 22000 | 18100 | 3.63 | 2.48 | 24000 | 3.55 | 2.12 | 9 | 7.5
Live | 217121562 |  | 11.5 | 19 | 34000 | 31400 | 25200 | 3.37 | 2.38 | 33400 | 3.72 | 2.1 | 8.5 | 7.2
Live | 217121563 |  | 11.2 | 16.5 | 33400 | 27800 | 21800 | 3.28 | 2.22 | 30600 | 3.32 | 2.04 | 8.5 | 7
Live | 217121565 |  | 11.2 | 16 | 33400 | 27800 | 21800 | 3.28 | 2.22 | 30800 | 3.34 | 2.04 | 8.5 | 7
Live | 217121566 |  | 11.2 | 17.5 | 33400 | 28000 | 22000 | 3.28 | 2.22 | 30800 | 3.32 | 2.04 | 8.5 | 7
Live | 217121567 |  | 11.2 | 16 | 33400 | 28000 | 21800 | 3.28 | 2.22 | 30800 | 3.32 | 2.04 | 8.5 | 7
Live | 217121568 |  | 11.5 | 18.5 | 33800 | 27800 | 21800 | 3.37 | 2.26 | 30600 | 3.42 | 2.06 | 9 | 7.1
Live | 217121569 |  | 11.7 | 17 | 33800 | 27800 | 21600 | 3.43 | 2.26 | 30600 | 3.44 | 2.08 | 8.5 | 7.1
Live | 217121570 |  | 11.7 | 17 | 33800 | 27800 | 21600 | 3.43 | 2.26 | 30600 | 3.44 | 2.08 | 8.5 | 7.1
Live | 217121571 |  | 11.7 | 19 | 33400 | 27600 | 21400 | 3.43 | 2.22 | 30200 | 3.37 | 2.06 | 8.5 | 6.9
Live | 217121572 |  | 11.7 | 19 | 33400 | 27600 | 21400 | 3.43 | 2.24 | 30200 | 3.38 | 2.06 | 8.5 | 6.9
Live | 217121573 |  | 11.7 | 17.5 | 33800 | 27600 | 21600 | 3.43 | 2.26 | 30400 | 3.41 | 2.08 | 8.5 | 7.1
Live | 217121574 |  | 11.5 | 19 | 33200 | 27600 | 21400 | 3.37 | 2.2 | 30200 | 3.31 | 2.04 | 8.5 | 6.9
Live | 217121575 |  | 11.7 | 17.5 | 33800 | 27600 | 21600 | 3.43 | 2.26 | 30400 | 3.41 | 2.08 | 8.5 | 7.1
Live | 217121576 |  | 11.2 | 17.5 | 33600 | 28200 | 22000 | 3.28 | 2.22 | 31000 | 3.32 | 2.04 | 8.5 | 7
Live | 217121577 |  | 11.2 | 16 | 33400 | 27800 | 21800 | 3.28 | 2.22 | 30600 | 3.33 | 2.04 | 8.5 | 7
Live | 217121578 |  | 11.5 | 16.5 | 33400 | 27800 | 21600 | 3.38 | 2.22 | 30400 | 3.34 | 2.04 | 8.5 | 7
Live | 217121579 |  | 12.2 | 20 | 34800 | 29000 | 23800 | 3.58 | 2.34 | 31800 | 3.76 | 2.08 | 9 | 7.3
Live | 217121580 |  | 11.2 | 17.5 | 33400 | 28000 | 22000 | 3.28 | 2.22 | 30800 | 3.32 | 2.04 | 8.5 | 7
Live | 217121581 |  | 11.2 | 18 | 34000 | 28200 | 22000 | 3.28 | 2.24 | 31000 | 3.4 | 2.06 | 8.5 | 7.1
Live | 217121582 |  | 11 | 16 | 33800 | 28400 | 22200 | 3.23 | 2.24 | 31200 | 3.36 | 2.04 | 8.5 | 7
Live | 217121583 |  | 11.5 | 18 | 33200 | 27600 | 21400 | 3.37 | 2.2 | 30200 | 3.31 | 2.04 | 8.5 | 6.9
Live | 217121584 |  | 11.5 | 18 | 33000 | 27600 | 21400 | 3.37 | 2.2 | 30200 | 3.31 | 2.04 | 8.5 | 6.9
Live | 217121585 |  | 11.2 | 16 | 33800 | 28200 | 22000 | 3.28 | 2.24 | 30800 | 3.36 | 2.04 | 8.5 | 7
Live | 217121586 |  | 11.2 | 16 | 33400 | 27800 | 21600 | 3.28 | 2.2 | 30400 | 3.32 | 2.04 | 8.5 | 7
Live | 217121587 |  | 11.2 | 18 | 33600 | 28000 | 21800 | 3.28 | 2.22 | 30800 | 3.34 | 2.04 | 8.5 | 7
Live | 217121588 |  | 11.2 | 18 | 33600 | 28000 | 21800 | 3.28 | 2.22 | 30800 | 3.34 | 2.04 | 8.5 | 7
Live | 217121589 |  | 11.5 | 16.5 | 33600 | 27800 | 21800 | 3.37 | 2.22 | 30600 | 3.36 | 2.04 | 8.5 | 7
Live | 217121590 |  | 11.5 | 16.5 | 33600 | 27800 | 21800 | 3.37 | 2.22 | 30600 | 3.36 | 2.04 | 8.5 | 7
Live | 217121591 |  | 11.5 | 18.5 | 33400 | 27600 | 21600 | 3.38 | 2.22 | 30400 | 3.34 | 2.04 | 8.5 | 6.9
Live | 217121592 |  | 11.5 | 18 | 33800 | 28000 | 21800 | 3.37 | 2.24 | 30600 | 3.38 | 2.06 | 8.5 | 7.1
Live | 217121593 |  | 11.5 | 18.5 | 33200 | 27600 | 21600 | 3.37 | 2.22 | 30400 | 3.34 | 2.04 | 8.5 | 6.9
Live | 217121594 |  | 11.5 | 18 | 33800 | 28000 | 21800 | 3.37 | 2.24 | 30600 | 3.38 | 2.06 | 8.5 | 7.1
Live | 217121595 |  | 11.2 | 17 | 33600 | 28000 | 22000 | 3.28 | 2.22 | 30800 | 3.36 | 2.04 | 8.5 | 7
Live | 217121596 |  | 11.5 | 18.5 | 33000 | 27600 | 21400 | 3.37 | 2.2 | 30200 | 3.31 | 2.04 | 8.5 | 6.9
Live | 217121597 |  | 11.2 | 17.5 | 33600 | 28000 | 21800 | 3.28 | 2.24 | 30800 | 3.36 | 2.06 | 8.5 | 7
Live | 217121599 |  | 11.5 | 18 | 45000 | 38000 | 33600 | 3.37 | 2.14 | 43500 | 2.98 | 1.94 | 7.8 | 6.7
Live | 217121601 |  | 12 | 19 | 46000 | 38000 | 33200 | 3.52 | 2.22 | 43500 | 3.04 | 1.98 | 8.2 | 6.8
Live | 217121602 |  | 12.2 | 19.5 | 46500 | 38000 | 33200 | 3.58 | 2.24 | 43500 | 3.08 | 1.98 | 7.8 | 6.7
Live | 217121603 |  | 12 | 19 | 46000 | 38000 | 33200 | 3.52 | 2.22 | 43500 | 3.04 | 1.98 | 8.2 | 6.8
Live | 217121608 |  | 11.7 | 19 | 46500 | 35800 | 29800 | 3.43 | 2.3 | 48000 | 3.1 | 2.12 | 8.2 | 6.8
Live | 217121609 |  | 11.7 | 18 | 46000 | 35600 | 29600 | 3.43 | 2.26 | 48000 | 3.08 | 2.08 | 8.2 | 6.8
Live | 217121611 |  | 12.2 | 20 | 46500 | 35200 | 29200 | 3.58 | 2.34 | 47500 | 3.12 | 2.16 | 8.2 | 6.9
Live | 217121612 |  | 12.2 | 19 | 46500 | 35200 | 29200 | 3.58 | 2.32 | 47500 | 3.12 | 2.16 | 8.2 | 6.9
Live | 217121613 |  | 12.2 | 19 | 46500 | 35200 | 29200 | 3.58 | 2.32 | 47500 | 3.12 | 2.16 | 8.2 | 6.9
Live | 217121615 |  | 12 | 19.5 | 47000 | 35600 | 29400 | 3.51 | 2.32 | 48000 | 3.14 | 2.14 | 8.2 | 6.9
Live | 217121616 |  | 12.4 | 20 | 47000 | 35200 | 29200 | 3.63 | 2.34 | 47500 | 3.16 | 2.16 | 8.2 | 6.8
Live | 217121617 |  | 12 | 19.5 | 47000 | 35600 | 29400 | 3.51 | 2.32 | 48000 | 3.14 | 2.14 | 8.2 | 6.9
Live | 217121618 |  | 12 | 19 | 46000 | 35200 | 29200 | 3.52 | 2.3 | 47500 | 3.06 | 2.12 | 8.2 | 6.8
Live | 217121619 |  | 12.2 | 19 | 46500 | 35200 | 29200 | 3.58 | 2.32 | 47500 | 3.08 | 2.14 | 8.2 | 6.8
Live | 217121620 |  | 12 | 19 | 46500 | 35400 | 29400 | 3.51 | 2.32 | 48000 | 3.12 | 2.14 | 8.2 | 6.8
Live | 217121621 |  | 12 | 19 | 46000 | 35200 | 29200 | 3.52 | 2.3 | 47500 | 3.08 | 2.14 | 8.2 | 6.8
Live | 217121622 |  | 12 | 19 | 46500 | 35600 | 29400 | 3.51 | 2.32 | 48000 | 3.1 | 2.14 | 8.2 | 6.8
Live | 217121624 |  | 12 | 19 | 46500 | 35200 | 29200 | 3.51 | 2.32 | 48000 | 3.1 | 2.14 | 8.1 | 6.7
Live | 217121627 |  | 12.2 | 19 | 46500 | 35000 | 29000 | 3.58 | 2.32 | 47500 | 3.1 | 2.14 | 8.2 | 6.8
Live | 217121631 |  | 12 | 19 | 46500 | 38500 | 31200 | 3.51 | 2.34 | 45000 | 3.22 | 2.1 | 8.5 | 7.1
Live | 217121632 |  | 11.7 | 19.5 | 47000 | 38000 | 34400 | 3.43 | 2.46 | 44000 | 3.4 | 2.18 | 8.5 | 7.3
Live | 217121633 |  | 12 | 19 | 46500 | 41500 | 33400 | 3.51 | 2.22 | 48000 | 3.16 | 1.96 | 8.1 | 6.8
Live | 217121640 |  | 11.7 | 19.5 | 47000 | 38000 | 34800 | 3.43 | 2.44 | 44000 | 3.4 | 2.2 | 9 | 7.4
Live | 217121641 |  | 11.7 | 19.5 | 47500 | 40500 | 34800 | 3.43 | 2.36 | 47500 | 3.42 | 2.12 | 9.6 | 7.5
Live | 217121642 |  | 12 | 19.5 | 47000 | 39500 | 34200 | 3.51 | 2.34 | 46500 | 3.36 | 2.1 | 9.5 | 7.5
Live | 217121643 |  | 12.2 | 20.5 | 47500 | 39500 | 34200 | 3.58 | 2.38 | 47000 | 3.46 | 2.14 | 9.6 | 7.5
Live | 217121644 |  | 12.2 | 19.5 | 47500 | 39500 | 34000 | 3.58 | 2.38 | 46500 | 3.44 | 2.14 | 9.6 | 7.5
Live | 217121645 |  | 12.2 | 19.5 | 47500 | 39500 | 34000 | 3.58 | 2.38 | 46500 | 3.44 | 2.14 | 9.6 | 7.5
Live | 217121646 |  | 12 | 19.5 | 47000 | 39500 | 34000 | 3.51 | 2.34 | 46500 | 3.4 | 2.12 | 9.5 | 7.5
Live | 217121647 |  | 12 | 20 | 47500 | 40000 | 34400 | 3.52 | 2.4 | 47000 | 3.46 | 2.14 | 9.6 | 7.5
Live | 217121648 |  | 12.2 | 20.5 | 47500 | 39500 | 34000 | 3.58 | 2.38 | 47000 | 3.46 | 2.14 | 9 | 7.4
Live | 217121649 |  | 12 | 20 | 47500 | 40000 | 34400 | 3.52 | 2.4 | 47000 | 3.46 | 2.14 | 9.6 | 7.5
Live | 217121650 |  | 12 | 19.5 | 47000 | 39500 | 34200 | 3.51 | 2.34 | 46500 | 3.38 | 2.12 | 9.5 | 7.5
Live | 217121651 |  | 12 | 19.5 | 47000 | 39500 | 34200 | 3.51 | 2.34 | 46500 | 3.4 | 2.12 | 9.5 | 7.5
Live | 217121652 |  | 11.7 | 19.5 | 47500 | 40000 | 34400 | 3.43 | 2.36 | 47000 | 3.42 | 2.12 | 9.6 | 7.5
Live | 217121653 |  | 12 | 19 | 47000 | 39500 | 34000 | 3.51 | 2.36 | 46500 | 3.4 | 2.12 | 9.5 | 7.5
Live | 217121654 |  | 12 | 19.5 | 47000 | 39500 | 34200 | 3.51 | 2.36 | 48000 | 3.4 | 2.12 | 9 | 7.4
Live | 217121655 |  | 12 | 20 | 47000 | 39500 | 34000 | 3.51 | 2.36 | 47500 | 3.42 | 2.12 | 9 | 7.4
Live | 217121656 |  | 12 | 19.5 | 47000 | 39500 | 34200 | 3.51 | 2.34 | 46500 | 3.38 | 2.12 | 9.5 | 7.5
Live | 217121657 |  | 12 | 19 | 47000 | 39500 | 34200 | 3.51 | 2.34 | 46500 | 3.38 | 2.12 | 9.5 | 7.5
Live | 217121932 |  | 10.4 | 20.2 | 52000 | 52000 | 52000 | 3.52 | 2.4 |  |  | 1.9 | 8.7 | 7.9
Live | 217121933 |  | 10.6 | 18.1 | 48000 | 38000 | 30800 | 3.11 | 2.4 |  |  | 2.1 | 8.4 | 7.5
Live | 217121934 |  | 9.8 | 18.3 | 60000 | 42500 | 34600 | 2.87 | 2.3 |  |  | 2 | 8.4 | 7.1
Live | 217121935 |  | 9.1 | 17.1 | 48000 | 38000 | 30800 | 2.67 | 2.4 |  |  | 2.1 | 8.1 | 7.5
Live | 217121936 |  | 9.4 | 18.1 | 52000 | 52000 | 52000 | 3.52 | 2.5 |  |  | 1.9 | 8.5 | 7.9
Live | 217121937 |  | 9 | 17 | 60000 | 42500 | 34800 | 2.87 | 2.3 |  |  | 2 | 8 | 7.1
Live | 217121962 |  | 13 | 20.5 | 24000 | 21600 | 17800 | 3.8 | 2.54 | 24000 | 3.72 | 2.16 | 8.5 | 7.5
Live | 217121963 |  | 13 | 20.5 | 23800 | 22000 | 17900 | 3.81 | 2.6 | 24000 | 3.93 | 2.14 | 9.8 | 7.5
Live | 217121964 |  | 13 | 20.5 | 24000 | 22400 | 18600 | 3.8 | 2.72 | 24000 | 3.89 | 2.3 | 9.8 | 7.8
Live | 217121965 |  | 10 | 16.5 | 34000 | 30000 | 24400 | 2.93 | 2.34 | 32200 | 3.7 | 2.1 | 8.5 | 7.3
Live | 217121966 |  | 11.5 | 18.5 | 34000 | 28000 | 22000 | 3.37 | 2.26 | 30800 | 3.42 | 2.06 | 8.5 | 7.1
Live | 217121967 |  | 11.5 | 18.5 | 34000 | 28000 | 22000 | 3.37 | 2.26 | 30800 | 3.42 | 2.06 | 8.5 | 7.1
Live | 217121968 |  | 11.7 | 19.5 | 34400 | 29400 | 24400 | 3.43 | 2.32 | 32200 | 3.66 | 2.06 | 8.5 | 7.4
Live | 217121969 |  | 11.2 | 18 | 34000 | 28200 | 22200 | 3.28 | 2.26 | 31000 | 3.42 | 2.06 | 8.5 | 7.1
Live | 217121970 |  | 12 | 19.5 | 34600 | 29200 | 24200 | 3.52 | 2.32 | 32000 | 3.71 | 2.06 | 8.5 | 7.2
Live | 217121971 |  | 12.2 | 19 | 46500 | 35200 | 29200 | 3.58 | 2.32 | 48000 | 3.1 | 2.14 | 8 | 6.7
Live | 217121972 |  | 11.5 | 17.5 | 46500 | 40000 | 34600 | 3.37 | 2.3 | 47000 | 3.36 | 2.08 | 9 | 7.4
Live | 217121973 |  | 12 | 19 | 47000 | 39500 | 34000 | 3.51 | 2.36 | 47500 | 3.42 | 2.12 | 8.5 | 7.5
Live | 217121974 |  | 12 | 20 | 47000 | 39500 | 34000 | 3.51 | 2.36 | 47500 | 3.4 | 2.12 | 8.5 | 7.5
Live | 217122024 |  | 11 | 19.5 | 55000 | 46000 | 35800 | 3.22 | 2.22 | 54500 | 3.06 | 2.08 | 8.5 | 7
Live | 217122025 |  | 11.2 | 19.5 | 55500 | 45500 | 35600 | 3.28 | 2.26 | 54500 | 3.12 | 2.12 | 8.5 | 7
Live | 217122026 |  | 11.2 | 19 | 55500 | 46000 | 35600 | 3.28 | 2.24 | 54500 | 3.1 | 2.1 | 8.5 | 7
Live | 217122027 |  | 11.2 | 19.5 | 55500 | 45500 | 35600 | 3.28 | 2.26 | 54000 | 3.12 | 2.12 | 8.5 | 7
Live | 217122028 |  | 11.2 | 19.5 | 55000 | 45500 | 35400 | 3.28 | 2.24 | 54000 | 3.1 | 2.12 | 8.5 | 7
Live | 217122029 |  | 11.2 | 19 | 55500 | 46000 | 35800 | 3.28 | 2.24 | 54500 | 3.1 | 2.1 | 8.5 | 7
Live | 217122030 |  | 11.5 | 19 | 55000 | 44000 | 35800 | 3.37 | 2.28 | 53000 | 3.2 | 2.08 | 8.5 | 7
Live | 217122031 |  | 11.7 | 19.5 | 55000 | 43500 | 35600 | 3.43 | 2.28 | 53000 | 3.22 | 2.08 | 8.5 | 7
Live | 217122032 |  | 11.7 | 18 | 54500 | 43500 | 35400 | 3.43 | 2.26 | 53000 | 3.2 | 2.08 | 8.5 | 7
Live | 217122033 |  | 11.7 | 19 | 54500 | 43500 | 35400 | 3.43 | 2.26 | 53000 | 3.2 | 2.08 | 8.5 | 7
Live | 217122034 |  | 11.7 | 17.5 | 54500 | 43500 | 35400 | 3.43 | 2.26 | 52500 | 3.18 | 2.08 | 8.5 | 7
Live | 217122035 |  | 11.5 | 19 | 54500 | 44000 | 35800 | 3.37 | 2.26 | 53500 | 3.18 | 2.06 | 8.5 | 7
Live | 217122036 |  | 11.5 | 18.5 | 55000 | 44000 | 35800 | 3.37 | 2.26 | 53000 | 3.2 | 2.08 | 8.5 | 7
Live | 217122037 |  | 11.5 | 19.5 | 55500 | 44000 | 35000 | 3.37 | 2.38 | 53500 | 3.14 | 2.14 | 8.5 | 7
Live | 217122038 |  | 11.7 | 19.5 | 56000 | 44000 | 34800 | 3.43 | 2.42 | 53000 | 3.22 | 2.16 | 8.5 | 7
Live | 217122039 |  | 11.7 | 19.5 | 56000 | 44000 | 34800 | 3.43 | 2.4 | 53500 | 3.18 | 2.16 | 8.5 | 7
Live | 217122040 |  | 11.7 | 20 | 56000 | 44000 | 34800 | 3.43 | 2.42 | 53000 | 3.2 | 2.16 | 8.5 | 7
Live | 217122041 |  | 11.7 | 19.5 | 55500 | 43500 | 34600 | 3.43 | 2.4 | 53000 | 3.18 | 2.16 | 8.5 | 7
Live | 217122042 |  | 11.5 | 19 | 56000 | 44000 | 35000 | 3.37 | 2.4 | 53500 | 3.18 | 2.14 | 8.5 | 7
Live | 217122043 |  | 11.7 | 19.5 | 55500 | 43500 | 34600 | 3.43 | 2.4 | 53000 | 3.16 | 2.16 | 8.5 | 7
Live | 217122044 |  | 11.5 | 19 | 54000 | 40000 | 34200 | 3.37 | 2.58 | 52500 | 3.28 | 2.14 | 8.5 | 7.1
Live | 217122045 |  | 11.7 | 18.5 | 53500 | 40000 | 34000 | 3.43 | 2.58 | 52500 | 3.28 | 2.14 | 8.5 | 7.1
Live | 217122046 |  | 11.5 | 19 | 54000 | 45500 | 38500 | 3.37 | 2.44 | 52500 | 3.34 | 2.16 | 8.5 | 7.1
Live | 217122047 |  | 11.2 | 18.5 | 53500 | 43500 | 38000 | 3.28 | 2.4 | 54000 | 3.42 | 2.16 | 8.5 | 7.2
Live | 217122048 |  | 11.2 | 17 | 54000 | 45500 | 38500 | 3.28 | 2.44 | 52500 | 3.34 | 2.16 | 8.5 | 7.3
Live | 217122049 |  | 12.6 | 20 | 23200 | 22000 | 17600 | 3.7 | 2.5 | 24000 | 3.64 | 2.1 | 9.8 | 7.5
Live | 217122050 |  | 12.6 | 20 | 23200 | 22000 | 17600 | 3.7 | 2.5 | 24000 | 3.64 | 2.1 | 9.8 | 7.5
Live | 217122051 |  | 13 | 19.5 | 22800 | 21600 | 17300 | 3.82 | 2.48 | 24000 | 3.59 | 2.1 | 9.8 | 7.5
Live | 217122052 |  | 12.6 | 19.5 | 23200 | 22000 | 17700 | 3.7 | 2.5 | 24000 | 3.64 | 2.1 | 9.8 | 7.5
Live | 217122053 |  | 12.4 | 16.5 | 23200 | 22000 | 17800 | 3.64 | 2.48 | 24000 | 3.61 | 2.08 | 9.6 | 7.5
Live | 217122054 |  | 12.4 | 18.5 | 23200 | 22000 | 17800 | 3.64 | 2.5 | 24000 | 3.63 | 2.1 | 9.8 | 7.5
Live | 217122055 |  | 12.4 | 19 | 23200 | 22000 | 17800 | 3.64 | 2.5 | 24000 | 3.63 | 2.1 | 9.8 | 7.5
Live | 217122056 |  | 13 | 19 | 23000 | 21800 | 17500 | 3.81 | 2.48 | 24000 | 3.61 | 2.1 | 9.8 | 7.5
Live | 217122057 |  | 13 | 19 | 23200 | 21800 | 17400 | 3.82 | 2.5 | 24000 | 3.64 | 2.1 | 9.8 | 7.5
Live | 217122058 |  | 12.6 | 19.5 | 23200 | 22000 | 17700 | 3.7 | 2.5 | 24000 | 3.64 | 2.1 | 9.8 | 7.5
Live | 217122059 |  | 12.8 | 19.5 | 23400 | 22000 | 17700 | 3.75 | 2.52 | 24000 | 3.68 | 2.1 | 9.8 | 7.5
Live | 217122060 |  | 12.4 | 18.5 | 23200 | 22000 | 17800 | 3.64 | 2.5 | 24000 | 3.61 | 2.08 | 9.8 | 7.5
Live | 217122061 |  | 12.8 | 19 | 23400 | 22000 | 17700 | 3.75 | 2.52 | 24000 | 3.68 | 2.1 | 9.8 | 7.8
Live | 217122062 |  | 12.4 | 17 | 23800 | 22000 | 18100 | 3.63 | 2.48 | 24000 | 3.55 | 2.12 | 9 | 7.5
Live | 217122063 |  | 11.5 | 19 | 34000 | 31400 | 25200 | 3.37 | 2.38 | 33400 | 3.72 | 2.1 | 8.5 | 7.2
Live | 217122064 |  | 11.2 | 16.5 | 33400 | 27800 | 21800 | 3.28 | 2.22 | 30600 | 3.32 | 2.04 | 8.5 | 7
Live | 217122065 |  | 11.5 | 18.5 | 33800 | 27800 | 21800 | 3.37 | 2.26 | 30600 | 3.42 | 2.06 | 9 | 7.1
Live | 217122066 |  | 11.7 | 17 | 33800 | 27800 | 21600 | 3.43 | 2.26 | 30600 | 3.44 | 2.08 | 8.5 | 7.1
Live | 217122067 |  | 11.7 | 17.5 | 33800 | 27600 | 21600 | 3.43 | 2.26 | 30400 | 3.41 | 2.08 | 8.5 | 7.1
Live | 217122068 |  | 11.2 | 17.5 | 33600 | 28200 | 22000 | 3.28 | 2.22 | 31000 | 3.32 | 2.04 | 8.5 | 7
Live | 217122069 |  | 11.2 | 16 | 33400 | 27800 | 21800 | 3.28 | 2.22 | 30600 | 3.33 | 2.04 | 8.5 | 7
Live | 217122070 |  | 11.5 | 16.5 | 33400 | 27800 | 21600 | 3.38 | 2.22 | 30400 | 3.34 | 2.04 | 8.5 | 7
Live | 217122071 |  | 12.2 | 20 | 34800 | 29000 | 23800 | 3.58 | 2.34 | 31800 | 3.76 | 2.08 | 9 | 7.3
Live | 217122072 |  | 11.2 | 17.5 | 33400 | 28000 | 22000 | 3.28 | 2.22 | 30800 | 3.32 | 2.04 | 8.5 | 7
Live | 217122073 |  | 11.2 | 18 | 34000 | 28200 | 22000 | 3.28 | 2.24 | 31000 | 3.4 | 2.06 | 8.5 | 7.1
Live | 217122074 |  | 11.2 | 16 | 33800 | 28200 | 22000 | 3.28 | 2.24 | 30800 | 3.36 | 2.04 | 8.5 | 7
Live | 217122075 |  | 11.2 | 16 | 33400 | 27800 | 21600 | 3.28 | 2.2 | 30400 | 3.32 | 2.04 | 8.5 | 7
Live | 217122076 |  | 11.2 | 18 | 33600 | 28000 | 21800 | 3.28 | 2.22 | 30800 | 3.34 | 2.04 | 8.5 | 7
Live | 217122077 |  | 11.2 | 18 | 33600 | 28000 | 21800 | 3.28 | 2.22 | 30800 | 3.34 | 2.04 | 8.5 | 7
Live | 217122078 |  | 11.5 | 16.5 | 33600 | 27800 | 21800 | 3.37 | 2.22 | 30600 | 3.36 | 2.04 | 8.5 | 7
Live | 217122079 |  | 11.5 | 18 | 33800 | 28000 | 21800 | 3.37 | 2.24 | 30600 | 3.38 | 2.06 | 8.5 | 7.1
Live | 217122080 |  | 11.2 | 17 | 33600 | 28000 | 22000 | 3.28 | 2.22 | 30800 | 3.36 | 2.04 | 8.5 | 7
Live | 217122083 |  | 12 | 19 | 46000 | 38000 | 33200 | 3.52 | 2.22 | 43500 | 3.04 | 1.98 | 8.2 | 6.8
Live | 217122085 |  | 11.7 | 19 | 46500 | 35800 | 29800 | 3.43 | 2.3 | 48000 | 3.1 | 2.12 | 8.2 | 6.8
Live | 217122086 |  | 12.2 | 20 | 46500 | 35200 | 29200 | 3.58 | 2.34 | 47500 | 3.12 | 2.16 | 8.2 | 6.9
Live | 217122087 |  | 12.2 | 19 | 46500 | 35200 | 29200 | 3.58 | 2.32 | 47500 | 3.12 | 2.16 | 8.2 | 6.9
Live | 217122089 |  | 12 | 19.5 | 47000 | 35600 | 29400 | 3.51 | 2.32 | 48000 | 3.14 | 2.14 | 8.2 | 6.9
Live | 217122090 |  | 12 | 19 | 46000 | 35200 | 29200 | 3.52 | 2.3 | 47500 | 3.06 | 2.12 | 8.2 | 6.8
Live | 217122091 |  | 12.2 | 19 | 46500 | 35200 | 29200 | 3.58 | 2.32 | 47500 | 3.08 | 2.14 | 8.2 | 6.8
Live | 217122092 |  | 12 | 19 | 46500 | 35400 | 29400 | 3.51 | 2.32 | 48000 | 3.12 | 2.14 | 8.2 | 6.8
Live | 217122093 |  | 12 | 19 | 46000 | 35200 | 29200 | 3.52 | 2.3 | 47500 | 3.08 | 2.14 | 8.2 | 6.8
Live | 217122097 |  | 12.2 | 19 | 46500 | 35000 | 29000 | 3.58 | 2.32 | 47500 | 3.1 | 2.14 | 8.2 | 6.8
Live | 217122099 |  | 12 | 19 | 46500 | 38500 | 31200 | 3.51 | 2.34 | 45000 | 3.22 | 2.1 | 8.5 | 7.1
Live | 217122100 |  | 11.7 | 19.5 | 47000 | 38000 | 34400 | 3.43 | 2.46 | 44000 | 3.4 | 2.18 | 8.5 | 7.3
Live | 217122105 |  | 11.7 | 19.5 | 47000 | 38000 | 34800 | 3.43 | 2.44 | 44000 | 3.4 | 2.2 | 9 | 7.4
Live | 217122106 |  | 11.7 | 19.5 | 47500 | 40500 | 34800 | 3.43 | 2.36 | 47500 | 3.42 | 2.12 | 9.6 | 7.5
Live | 217122107 |  | 12.2 | 20.5 | 47500 | 39500 | 34200 | 3.58 | 2.38 | 47000 | 3.46 | 2.14 | 9.6 | 7.5
Live | 217122108 |  | 12.2 | 19.5 | 47500 | 39500 | 34000 | 3.58 | 2.38 | 46500 | 3.44 | 2.14 | 9.6 | 7.5
Live | 217122109 |  | 12 | 19.5 | 47000 | 39500 | 34000 | 3.51 | 2.34 | 46500 | 3.4 | 2.12 | 9.5 | 7.5
Live | 217122110 |  | 12 | 20 | 47500 | 40000 | 34400 | 3.52 | 2.4 | 47000 | 3.46 | 2.14 | 9.6 | 7.5
Live | 217122111 |  | 12 | 19.5 | 47000 | 39500 | 34200 | 3.51 | 2.34 | 46500 | 3.38 | 2.12 | 9.5 | 7.5
Live | 217122112 |  | 12 | 19.5 | 47000 | 39500 | 34200 | 3.51 | 2.34 | 46500 | 3.4 | 2.12 | 9.5 | 7.5
Live | 217122113 |  | 12 | 19 | 47000 | 39500 | 34000 | 3.51 | 2.36 | 46500 | 3.4 | 2.12 | 9.5 | 7.5
Live | 217122114 |  | 12 | 19.5 | 47000 | 39500 | 34200 | 3.51 | 2.34 | 46500 | 3.38 | 2.12 | 9.5 | 7.5
Live | 217122115 |  | 12 | 19 | 47000 | 39500 | 34200 | 3.51 | 2.34 | 46500 | 3.38 | 2.12 | 9.5 | 7.5
Live | 217122116 |  | 13 | 20.5 | 24000 | 21600 | 17800 | 3.8 | 2.54 | 24000 | 3.72 | 2.16 | 8.5 | 7.5
Live | 217122117 |  | 13 | 20.5 | 23800 | 22000 | 17900 | 3.81 | 2.6 | 24000 | 3.93 | 2.14 | 9.8 | 7.5
Live | 217122118 |  | 13 | 20.5 | 24000 | 22400 | 18600 | 3.8 | 2.72 | 24000 | 3.89 | 2.3 | 9.8 | 7.8
Live | 217122119 |  | 10 | 16.5 | 34000 | 30000 | 24400 | 2.93 | 2.34 | 32200 | 3.7 | 2.1 | 8.5 | 7.3
Live | 217122120 |  | 11.5 | 18.5 | 34000 | 28000 | 22000 | 3.37 | 2.26 | 30800 | 3.42 | 2.06 | 8.5 | 7.1
Live | 217122121 |  | 11.7 | 19.5 | 34400 | 29400 | 24400 | 3.43 | 2.32 | 32200 | 3.66 | 2.06 | 8.5 | 7.4
Live | 217122122 |  | 11.2 | 18 | 34000 | 28200 | 22200 | 3.28 | 2.26 | 31000 | 3.42 | 2.06 | 8.5 | 7.1
Live | 217122123 |  | 12 | 19.5 | 34600 | 29200 | 24200 | 3.52 | 2.32 | 32000 | 3.71 | 2.06 | 8.5 | 7.2
Live | 217122124 |  | 12 | 20 | 47000 | 39500 | 34000 | 3.51 | 2.36 | 47500 | 3.4 | 2.12 | 8.5 | 7.5
Live | 217122125 |  | 11 | 19.5 | 55000 | 46000 | 35800 | 3.22 | 2.22 | 54500 | 3.06 | 2.08 | 8.5 | 7
Live | 217122126 |  | 11.2 | 19.5 | 55500 | 45500 | 35600 | 3.28 | 2.26 | 54500 | 3.12 | 2.12 | 8.5 | 7
Live | 217122127 |  | 11.2 | 19 | 55500 | 46000 | 35600 | 3.28 | 2.24 | 54500 | 3.1 | 2.1 | 8.5 | 7
Live | 217122128 |  | 11.2 | 19.5 | 55500 | 45500 | 35600 | 3.28 | 2.26 | 54000 | 3.12 | 2.12 | 8.5 | 7
Live | 217122129 |  | 11.2 | 19.5 | 55000 | 45500 | 35400 | 3.28 | 2.24 | 54000 | 3.1 | 2.12 | 8.5 | 7
Live | 217122130 |  | 11.2 | 19 | 55500 | 46000 | 35800 | 3.28 | 2.24 | 54500 | 3.1 | 2.1 | 8.5 | 7
Live | 217122131 |  | 11.5 | 19 | 55000 | 44000 | 35800 | 3.37 | 2.28 | 53000 | 3.2 | 2.08 | 8.5 | 7
Live | 217122132 |  | 11.7 | 19.5 | 55000 | 43500 | 35600 | 3.43 | 2.28 | 53000 | 3.22 | 2.08 | 8.5 | 7
Live | 217122133 |  | 11.7 | 18 | 54500 | 43500 | 35400 | 3.43 | 2.26 | 53000 | 3.2 | 2.08 | 8.5 | 7
Live | 217122134 |  | 11.7 | 19 | 54500 | 43500 | 35400 | 3.43 | 2.26 | 53000 | 3.2 | 2.08 | 8.5 | 7
Live | 217122135 |  | 11.7 | 17.5 | 54500 | 43500 | 35400 | 3.43 | 2.26 | 52500 | 3.18 | 2.08 | 8.5 | 7
Live | 217122136 |  | 11.5 | 19 | 54500 | 44000 | 35800 | 3.37 | 2.26 | 53500 | 3.18 | 2.06 | 8.5 | 7
Live | 217122137 |  | 11.5 | 18.5 | 55000 | 44000 | 35800 | 3.37 | 2.26 | 53000 | 3.2 | 2.08 | 8.5 | 7
Live | 217122138 |  | 11.5 | 19.5 | 55500 | 44000 | 35000 | 3.37 | 2.38 | 53500 | 3.14 | 2.14 | 8.5 | 7
Live | 217122139 |  | 11.7 | 19.5 | 56000 | 44000 | 34800 | 3.43 | 2.42 | 53000 | 3.22 | 2.16 | 8.5 | 7
Live | 217122140 |  | 11.7 | 19.5 | 56000 | 44000 | 34800 | 3.43 | 2.4 | 53500 | 3.18 | 2.16 | 8.5 | 7
Live | 217122141 |  | 11.7 | 20 | 56000 | 44000 | 34800 | 3.43 | 2.42 | 53000 | 3.2 | 2.16 | 8.5 | 7
Live | 217122142 |  | 11.7 | 19.5 | 55500 | 43500 | 34600 | 3.43 | 2.4 | 53000 | 3.18 | 2.16 | 8.5 | 7
Live | 217122143 |  | 11.5 | 19 | 56000 | 44000 | 35000 | 3.37 | 2.4 | 53500 | 3.18 | 2.14 | 8.5 | 7
Live | 217122144 |  | 11.7 | 19.5 | 55500 | 43500 | 34600 | 3.43 | 2.4 | 53000 | 3.16 | 2.16 | 8.5 | 7
Live | 217122145 |  | 11.5 | 19 | 54000 | 40000 | 34200 | 3.37 | 2.58 | 52500 | 3.28 | 2.14 | 8.5 | 7.1
Live | 217122146 |  | 11.7 | 18.5 | 53500 | 40000 | 34000 | 3.43 | 2.58 | 52500 | 3.28 | 2.14 | 8.5 | 7.1
Live | 217122147 |  | 11.5 | 19 | 54000 | 45500 | 38500 | 3.37 | 2.44 | 52500 | 3.34 | 2.16 | 8.5 | 7.1
Live | 217122148 |  | 11.2 | 18.5 | 53500 | 43500 | 38000 | 3.28 | 2.4 | 54000 | 3.42 | 2.16 | 8.5 | 7.2
Live | 217122149 |  | 11.2 | 17 | 54000 | 45500 | 38500 | 3.28 | 2.44 | 52500 | 3.34 | 2.16 | 8.5 | 7.3
Live | 217122150 |  | 12.6 | 20 | 23200 | 22000 | 17600 | 3.7 | 2.5 | 24000 | 3.64 | 2.1 | 9.8 | 7.5
Live | 217122151 |  | 12.6 | 20 | 23200 | 22000 | 17600 | 3.7 | 2.5 | 24000 | 3.64 | 2.1 | 9.8 | 7.5
Live | 217122152 |  | 13 | 19.5 | 22800 | 21600 | 17300 | 3.82 | 2.48 | 24000 | 3.59 | 2.1 | 9.8 | 7.5
Live | 217122153 |  | 12.6 | 19.5 | 23200 | 22000 | 17700 | 3.7 | 2.5 | 24000 | 3.64 | 2.1 | 9.8 | 7.5
Live | 217122154 |  | 12.4 | 16.5 | 23200 | 22000 | 17800 | 3.64 | 2.48 | 24000 | 3.61 | 2.08 | 9.6 | 7.5
Live | 217122155 |  | 12.4 | 18.5 | 23200 | 22000 | 17800 | 3.64 | 2.5 | 24000 | 3.63 | 2.1 | 9.8 | 7.5
Live | 217122156 |  | 12.4 | 19 | 23200 | 22000 | 17800 | 3.64 | 2.5 | 24000 | 3.63 | 2.1 | 9.8 | 7.5
Live | 217122157 |  | 13 | 19 | 23000 | 21800 | 17500 | 3.81 | 2.48 | 24000 | 3.61 | 2.1 | 9.8 | 7.5
Live | 217122158 |  | 13 | 19 | 23200 | 21800 | 17400 | 3.82 | 2.5 | 24000 | 3.64 | 2.1 | 9.8 | 7.5
Live | 217122159 |  | 12.6 | 19.5 | 23200 | 22000 | 17700 | 3.7 | 2.5 | 24000 | 3.64 | 2.1 | 9.8 | 7.5
Live | 217122160 |  | 12.8 | 19.5 | 23400 | 22000 | 17700 | 3.75 | 2.52 | 24000 | 3.68 | 2.1 | 9.8 | 7.5
Live | 217122161 |  | 12.4 | 18.5 | 23200 | 22000 | 17800 | 3.64 | 2.5 | 24000 | 3.61 | 2.08 | 9.8 | 7.5
Live | 217122162 |  | 12.8 | 19 | 23400 | 22000 | 17700 | 3.75 | 2.52 | 24000 | 3.68 | 2.1 | 9.8 | 7.8
Live | 217122163 |  | 12.4 | 17 | 23800 | 22000 | 18100 | 3.63 | 2.48 | 24000 | 3.55 | 2.12 | 9 | 7.5
Live | 217122164 |  | 11.5 | 19 | 34000 | 31400 | 25200 | 3.37 | 2.38 | 33400 | 3.72 | 2.1 | 8.5 | 7.2
Live | 217122165 |  | 11.2 | 16.5 | 33400 | 27800 | 21800 | 3.28 | 2.22 | 30600 | 3.32 | 2.04 | 8.5 | 7
Live | 217122166 |  | 11.5 | 18.5 | 33800 | 27800 | 21800 | 3.37 | 2.26 | 30600 | 3.42 | 2.06 | 9 | 7.1
Live | 217122167 |  | 11.7 | 17 | 33800 | 27800 | 21600 | 3.43 | 2.26 | 30600 | 3.44 | 2.08 | 8.5 | 7.1
Live | 217122168 |  | 11.7 | 17.5 | 33800 | 27600 | 21600 | 3.43 | 2.26 | 30400 | 3.41 | 2.08 | 8.5 | 7.1
Live | 217122169 |  | 11.2 | 17.5 | 33600 | 28200 | 22000 | 3.28 | 2.22 | 31000 | 3.32 | 2.04 | 8.5 | 7
Live | 217122170 |  | 11.2 | 16 | 33400 | 27800 | 21800 | 3.28 | 2.22 | 30600 | 3.33 | 2.04 | 8.5 | 7
Live | 217122171 |  | 11.5 | 16.5 | 33400 | 27800 | 21600 | 3.38 | 2.22 | 30400 | 3.34 | 2.04 | 8.5 | 7
Live | 217122172 |  | 12.2 | 20 | 34800 | 29000 | 23800 | 3.58 | 2.34 | 31800 | 3.76 | 2.08 | 9 | 7.3
Live | 217122173 |  | 11.2 | 17.5 | 33400 | 28000 | 22000 | 3.28 | 2.22 | 30800 | 3.32 | 2.04 | 8.5 | 7
Live | 217122174 |  | 11.2 | 18 | 34000 | 28200 | 22000 | 3.28 | 2.24 | 31000 | 3.4 | 2.06 | 8.5 | 7.1
Live | 217122175 |  | 11.2 | 16 | 33800 | 28200 | 22000 | 3.28 | 2.24 | 30800 | 3.36 | 2.04 | 8.5 | 7
Live | 217122176 |  | 11.2 | 16 | 33400 | 27800 | 21600 | 3.28 | 2.2 | 30400 | 3.32 | 2.04 | 8.5 | 7
Live | 217122177 |  | 11.2 | 18 | 33600 | 28000 | 21800 | 3.28 | 2.22 | 30800 | 3.34 | 2.04 | 8.5 | 7
Live | 217122178 |  | 11.2 | 18 | 33600 | 28000 | 21800 | 3.28 | 2.22 | 30800 | 3.34 | 2.04 | 8.5 | 7
Live | 217122179 |  | 11.5 | 16.5 | 33600 | 27800 | 21800 | 3.37 | 2.22 | 30600 | 3.36 | 2.04 | 8.5 | 7
Live | 217122180 |  | 11.5 | 18 | 33800 | 28000 | 21800 | 3.37 | 2.24 | 30600 | 3.38 | 2.06 | 8.5 | 7.1
Live | 217122181 |  | 11.2 | 17 | 33600 | 28000 | 22000 | 3.28 | 2.22 | 30800 | 3.36 | 2.04 | 8.5 | 7
Live | 217122184 |  | 12 | 19 | 46000 | 38000 | 33200 | 3.52 | 2.22 | 43500 | 3.04 | 1.98 | 8.2 | 6.8
Live | 217122186 |  | 11.7 | 19 | 46500 | 35800 | 29800 | 3.43 | 2.3 | 48000 | 3.1 | 2.12 | 8.2 | 6.8
Live | 217122187 |  | 12.2 | 20 | 46500 | 35200 | 29200 | 3.58 | 2.34 | 47500 | 3.12 | 2.16 | 8.2 | 6.9
Live | 217122188 |  | 12.2 | 19 | 46500 | 35200 | 29200 | 3.58 | 2.32 | 47500 | 3.12 | 2.16 | 8.2 | 6.9
Live | 217122190 |  | 12 | 19.5 | 47000 | 35600 | 29400 | 3.51 | 2.32 | 48000 | 3.14 | 2.14 | 8.2 | 6.9
Live | 217122191 |  | 12 | 19 | 46000 | 35200 | 29200 | 3.52 | 2.3 | 47500 | 3.06 | 2.12 | 8.2 | 6.8
Live | 217122192 |  | 12.2 | 19 | 46500 | 35200 | 29200 | 3.58 | 2.32 | 47500 | 3.08 | 2.14 | 8.2 | 6.8
Live | 217122193 |  | 12 | 19 | 46500 | 35400 | 29400 | 3.51 | 2.32 | 48000 | 3.12 | 2.14 | 8.2 | 6.8
Live | 217122194 |  | 12 | 19 | 46000 | 35200 | 29200 | 3.52 | 2.3 | 47500 | 3.08 | 2.14 | 8.2 | 6.8
Live | 217122198 |  | 12.2 | 19 | 46500 | 35000 | 29000 | 3.58 | 2.32 | 47500 | 3.1 | 2.14 | 8.2 | 6.8
Live | 217122200 |  | 12 | 19 | 46500 | 38500 | 31200 | 3.51 | 2.34 | 45000 | 3.22 | 2.1 | 8.5 | 7.1
Live | 217122201 |  | 11.7 | 19.5 | 47000 | 38000 | 34400 | 3.43 | 2.46 | 44000 | 3.4 | 2.18 | 8.5 | 7.3
Live | 217122206 |  | 11.7 | 19.5 | 47000 | 38000 | 34800 | 3.43 | 2.44 | 44000 | 3.4 | 2.2 | 9 | 7.4
Live | 217122207 |  | 11.7 | 19.5 | 47500 | 40500 | 34800 | 3.43 | 2.36 | 47500 | 3.42 | 2.12 | 9.6 | 7.5
Live | 217122208 |  | 12.2 | 20.5 | 47500 | 39500 | 34200 | 3.58 | 2.38 | 47000 | 3.46 | 2.14 | 9.6 | 7.5
Live | 217122209 |  | 12.2 | 19.5 | 47500 | 39500 | 34000 | 3.58 | 2.38 | 46500 | 3.44 | 2.14 | 9.6 | 7.5
Live | 217122210 |  | 12 | 19.5 | 47000 | 39500 | 34000 | 3.51 | 2.34 | 46500 | 3.4 | 2.12 | 9.5 | 7.5
Live | 217122211 |  | 12 | 20 | 47500 | 40000 | 34400 | 3.52 | 2.4 | 47000 | 3.46 | 2.14 | 9.6 | 7.5
Live | 217122212 |  | 12 | 19.5 | 47000 | 39500 | 34200 | 3.51 | 2.34 | 46500 | 3.38 | 2.12 | 9.5 | 7.5
Live | 217122213 |  | 12 | 19.5 | 47000 | 39500 | 34200 | 3.51 | 2.34 | 46500 | 3.4 | 2.12 | 9.5 | 7.5
Live | 217122214 |  | 12 | 19 | 47000 | 39500 | 34000 | 3.51 | 2.36 | 46500 | 3.4 | 2.12 | 9.5 | 7.5
Live | 217122215 |  | 12 | 19.5 | 47000 | 39500 | 34200 | 3.51 | 2.34 | 46500 | 3.38 | 2.12 | 9.5 | 7.5
Live | 217122216 |  | 12 | 19 | 47000 | 39500 | 34200 | 3.51 | 2.34 | 46500 | 3.38 | 2.12 | 9.5 | 7.5
Live | 217122217 |  | 13 | 20.5 | 24000 | 21600 | 17800 | 3.8 | 2.54 | 24000 | 3.72 | 2.16 | 8.5 | 7.5
Live | 217122218 |  | 13 | 20.5 | 23800 | 22000 | 17900 | 3.81 | 2.6 | 24000 | 3.93 | 2.14 | 9.8 | 7.5
Live | 217122219 |  | 13 | 20.5 | 24000 | 22400 | 18600 | 3.8 | 2.72 | 24000 | 3.89 | 2.3 | 9.8 | 7.8
Live | 217122220 |  | 10 | 16.5 | 34000 | 30000 | 24400 | 2.93 | 2.34 | 32200 | 3.7 | 2.1 | 8.5 | 7.3
Live | 217122221 |  | 11.5 | 18.5 | 34000 | 28000 | 22000 | 3.37 | 2.26 | 30800 | 3.42 | 2.06 | 8.5 | 7.1
Live | 217122222 |  | 11.7 | 19.5 | 34400 | 29400 | 24400 | 3.43 | 2.32 | 32200 | 3.66 | 2.06 | 8.5 | 7.4
Live | 217122223 |  | 11.2 | 18 | 34000 | 28200 | 22200 | 3.28 | 2.26 | 31000 | 3.42 | 2.06 | 8.5 | 7.1
Live | 217122224 |  | 12 | 19.5 | 34600 | 29200 | 24200 | 3.52 | 2.32 | 32000 | 3.71 | 2.06 | 8.5 | 7.2
Live | 217122225 |  | 12 | 20 | 47000 | 39500 | 34000 | 3.51 | 2.36 | 47500 | 3.4 | 2.12 | 8.5 | 7.5
Live | 217123256 |  | 12.5 | 18 | 24000 | 21600 | 24000 | 3.52 | 2.67 | 25400 | 3.56 | 2 | 10 | 7
Live | 217123257 |  | 12 | 18 | 34500 | 29600 | 34000 | 3.17 | 2.47 | 34400 | 3.2 | 2 | 10 | 7
Live | 217123258 |  | 12 | 19 | 48000 | 41500 | 48000 | 3.37 | 2.84 | 48400 | 3.33 | 2 | 10 | 7
Live | 217123259 |  | 11.7 | 18.5 | 53000 | 47300 | 54000 | 3.08 | 2.64 | 54400 | 3.33 | 2.1 | 10.5 | 7
Live | 217123443 |  | 14.5 | 23.5 | 36000 | 30000 | 31600 | 4.24 | 3 | 45000 | 4.4 | 2.4 | 9.8 | 8
Live | 217123444 |  | 13.5 | 23.5 | 48000 | 31000 | 38000 | 1.16 | 2.75 | 54000 | 4.2 | 2.3 | 9 | 7.4
Live | 217123445 |  | 11.7 | 17.6 | 20000 | 18200 | 17000 | 3.08 | 2.14 | 21000 | 3.48 | 2 | 9.6 | 8.1
Live | 217123446 |  | 11.7 | 18.4 | 26000 | 25000 | 21200 | 2.93 | 2.22 | 29000 | 3.27 | 1.9 | 9.3 | 7.5
Live | 217123447 |  | 10 | 16.2 | 33600 | 28600 | 24000 | 2.77 | 2.1 | 34000 | 2.81 | 1.8 | 8.9 | 7
Live | 217123448 |  | 10 | 16 | 47400 | 47000 | 34400 | 2.42 | 1.9 | 49000 | 2.52 | 1.97 | 9.5 | 7.8
Live | 217123449 |  | 8.8 | 15.3 | 56000 | 52500 | 48500 | 2.54 | 2.3 | 69000 | 2.8 | 1.91 | 9.4 | 7.6
Live | 217123450 |  | 10.7 | 16.5 | 28400 | 23000 | 20000 | 3.2 | 2.28 | 28000 | 2.6 | 1.95 | 9.5 | 7.7
Live | 217123451 |  | 11.7 | 16.1 | 22000 | 17400 | 15000 | 3.07 | 2.42 | 23600 | 3.14 | 2.2 | 9.5 | 7.8
Live | 217123452 |  | 12.4 | 18 | 21000 | 21000 | 16500 | 3.26 | 2.21 | 21000 | 3.21 | 2.04 | 9.3 | 7.6
Live | 217123453 |  | 8.2 | 15.6 | 48000 | 48000 | 46000 | 2.4 | 2.05 | 55000 | 2.83 | 1.9 | 9.4 | 7.7
Live | 217123454 |  | 11.7 | 17.4 | 27000 | 26400 | 22600 | 3.23 | 2.14 | 31000 | 3.13 | 1.91 | 10 | 8
Live | 217123455 |  | 10.5 | 15.5 | 35000 | 26000 | 27000 | 2.76 | 2.28 | 37000 | 3.29 | 1.85 | 9.7 | 7.7
Live | 217123456 |  | 8.6 | 14.3 | 47000 | 45000 | 40000 | 2.41 | 2.11 | 59000 | 2.79 | 1.8 | 9 | 7.5
Live | 217123457 |  | 10 | 15.2 | 40000 | 38000 | 32000 | 2.34 | 1.9 | 45000 | 2.64 | 2 | 10 | 8
Live | 217123458 |  | 8.6 | 14.5 | 54000 | 38000 | 46500 | 2.57 | 2.26 | 60000 | 2.76 | 1.8 | 8.6 | 7.1
Live | 217123459 |  | 12.4 | 18 | 21000 | 21000 | 16500 | 3.26 | 2.21 | 21000 | 3.21 | 2.04 | 9.3 | 7.6
Live | 217123460 |  | 11.7 | 17.4 | 27000 | 26400 | 22600 | 3.23 | 2.14 | 31000 | 3.13 | 1.91 | 10 | 8
Live | 217123461 |  | 10 | 16.2 | 33600 | 28600 | 24000 | 2.77 | 2.1 | 34000 | 2.81 | 1.8 | 8.9 | 7
Live | 217123462 |  | 10 | 16 | 47400 | 47000 | 34400 | 2.42 | 1.9 | 49000 | 2.52 | 1.97 | 9.5 | 7.8
Live | 217123463 |  | 8.2 | 15.6 | 48000 | 48000 | 46000 | 2.4 | 2.05 | 55000 | 2.83 | 1.9 | 9.4 | 7.7
Live | 217123464 |  | 8.8 | 15.3 | 56000 | 52500 | 48500 | 2.54 | 2.3 | 69000 | 2.8 | 1.91 | 9.4 | 7.6
Live | 217123465 |  | 10 | 15.2 | 33000 | 19600 | 22600 | 2.56 | 2.12 | 34000 | 2.37 | 1.8 | 8.5 | 6.6
Live | 217123466 |  | 10 | 15.5 | 40000 | 38000 | 31600 | 2.34 | 1.9 | 45000 | 2.64 | 1.85 | 8.6 | 7
Live | 217123473 |  | 12 | 18 | 20400 | 19800 | 18000 | 3.15 | 2.38 | 21600 | 3.3 | 2.2 | 10 | 8.3
Live | 217123474 |  | 12 | 18.7 | 27000 | 24000 | 23600 | 3.04 | 2.39 | 29000 | 3.27 | 2.1 | 10 | 8
Live | 217123475 |  | 11.7 | 16.5 | 39000 | 33400 | 34000 | 2.98 | 2.63 | 41500 | 3.24 | 2 | 10 | 8.4
Live | 217123959 |  | 11.7 | 16.7 | 23800 | 19800 | 20800 | 3.44 | 2.48 | 24000 | 3.37 | 1.8 | 9 | 7
Live | 217123960 |  | 11.7 | 16.85 | 23800 | 19800 | 20800 | 3.44 | 2.48 | 24000 | 3.37 | 1.8 | 9 | 7
Live | 217123961 |  | 11.7 | 17.05 | 24000 | 20000 | 20800 | 3.43 | 2.46 |  |  | 1.8 | 9 | 7
Live | 217123962 |  | 11.7 | 17.05 | 23800 | 20000 | 20800 | 3.44 | 2.46 | 24000 | 3.37 | 1.8 | 9 | 7
Live | 217123963 |  | 12 | 16.7 | 23400 | 19600 | 20600 | 3.52 | 2.48 | 23800 | 3.32 | 1.8 | 9 | 7
Live | 217123964 |  | 12 | 16.7 | 23400 | 19600 | 20600 | 3.52 | 2.48 | 23800 | 3.32 | 1.8 | 9 | 7
Live | 217123965 |  | 12 | 17.45 | 23800 | 19600 | 20600 | 3.52 | 2.48 |  |  | 1.8 | 9 | 7
Live | 217123966 |  | 11.7 | 16.35 | 23800 | 19800 | 20800 | 3.44 | 2.48 | 24000 | 3.37 | 1.8 | 9 | 7
Live | 217123967 |  | 11.7 | 16.85 | 24000 | 20000 | 20800 | 3.43 | 2.46 |  |  | 1.8 | 9 | 7
Live | 217123968 |  | 11.7 | 16.85 | 24000 | 20000 | 20800 | 3.43 | 2.46 |  |  | 1.8 | 9 | 7
Live | 217123969 |  | 12 | 16.4 | 23800 | 19800 | 20800 | 3.52 | 2.48 |  |  | 1.8 | 9 | 7
Live | 217123970 |  | 12 | 16.4 | 23800 | 19800 | 20800 | 3.52 | 2.48 |  |  | 1.8 | 9 | 7
Live | 217123971 |  | 12 | 17.15 | 23800 | 19800 | 20800 | 3.52 | 2.48 |  |  | 1.8 | 9 | 7
Live | 217123972 |  | 11 | 16.1 | 23800 | 20000 | 21000 | 3.23 | 2.44 | 24000 | 3.32 | 1.8 | 8.5 | 7
Live | 217123973 |  | 11 | 16.25 | 23800 | 20000 | 21000 | 3.23 | 2.44 | 24000 | 3.32 | 1.8 | 9 | 7
Live | 217123974 |  | 11 | 16.05 | 23800 | 20000 | 21000 | 3.23 | 2.44 | 24000 | 3.32 | 1.8 | 8.5 | 7
Live | 217123975 |  | 11.7 | 16.1 | 24000 | 19800 | 20800 | 3.43 | 2.48 |  |  | 1.8 | 9 | 7
Live | 217123976 |  | 12 | 17.05 | 24000 | 19800 | 20800 | 3.52 | 2.55 |  |  | 1.85 | 9 | 7
Live | 217123977 |  | 12 | 17.25 | 24000 | 19800 | 20600 | 3.52 | 2.55 |  |  | 1.85 | 9 | 7
Live | 217123978 |  | 11.7 | 17.45 | 24000 | 20000 | 20800 | 3.43 | 2.52 |  |  | 1.85 | 9 | 7
Live | 217123979 |  | 11.7 | 17.45 | 24000 | 20000 | 20800 | 3.43 | 2.52 |  |  | 1.85 | 9 | 7
Live | 217123980 |  | 12 | 17.1 | 23800 | 19600 | 20400 | 3.52 | 2.54 |  |  | 1.85 | 9 | 7.5
Live | 217123981 |  | 12 | 17.1 | 23800 | 19600 | 20400 | 3.52 | 2.54 |  |  | 1.85 | 9 | 7.5
Live | 217123982 |  | 12 | 17.8 | 24000 | 19600 | 20600 | 3.52 | 2.56 |  |  | 1.85 | 9.4 | 7.5
Live | 217123983 |  | 12 | 16.7 | 24000 | 19800 | 20600 | 3.52 | 2.55 |  |  | 1.85 | 9 | 7
Live | 217123984 |  | 11.7 | 17.15 | 24000 | 20000 | 20800 | 3.43 | 2.52 |  |  | 1.85 | 9 | 7
Live | 217123985 |  | 11.7 | 17.15 | 24000 | 20000 | 20800 | 3.43 | 2.52 |  |  | 1.85 | 9 | 7
Live | 217123986 |  | 12 | 16.7 | 24000 | 19800 | 20600 | 3.52 | 2.56 |  |  | 1.85 | 9 | 7
Live | 217123987 |  | 12 | 16.7 | 24000 | 19800 | 20600 | 3.52 | 2.56 |  |  | 1.85 | 9 | 7
Live | 217123988 |  | 12 | 17.5 | 24000 | 19800 | 20600 | 3.52 | 2.56 |  |  | 1.85 | 9 | 7.5
Live | 217123989 |  | 11.7 | 16.35 | 24000 | 20000 | 20800 | 3.43 | 2.5 |  |  | 1.8 | 9 | 7
Live | 217123990 |  | 11.7 | 16.5 | 24000 | 20000 | 20800 | 3.43 | 2.5 |  |  | 1.8 | 9 | 7
Live | 217123991 |  | 11.7 | 16.35 | 24000 | 20000 | 20800 | 3.43 | 2.5 |  |  | 1.8 | 9 | 7
Live | 217123992 |  | 11.7 | 16.4 | 24000 | 19800 | 20800 | 3.43 | 2.55 |  |  | 1.85 | 9 | 7
Live | 217124003 |  | 11.7 | 16.5 | 23600 | 19800 | 21000 | 3.42 | 2.52 | 24000 | 3.37 | 1.8 | 9 | 7
Live | 217124004 |  | 11.7 | 16.75 | 23600 | 19800 | 21000 | 3.42 | 2.52 | 24000 | 3.37 | 1.8 | 9 | 7
Live | 217124005 |  | 11.7 | 16.95 | 23600 | 20000 | 21000 | 3.42 | 2.52 | 24000 | 3.33 | 1.8 | 9 | 7.5
Live | 217124006 |  | 11.7 | 16.95 | 23600 | 20000 | 21000 | 3.42 | 2.52 | 24000 | 3.33 | 1.8 | 9 | 7.5
Live | 217124007 |  | 11.7 | 16.65 | 23200 | 19600 | 20800 | 3.43 | 2.48 | 23800 | 3.32 | 1.8 | 9 | 7
Live | 217124008 |  | 11.7 | 16.65 | 23200 | 19600 | 20800 | 3.43 | 2.48 | 23800 | 3.32 | 1.8 | 9 | 7
Live | 217124009 |  | 11.7 | 17.4 | 23400 | 19800 | 21000 | 3.43 | 2.52 | 23800 | 3.35 | 1.8 | 9 | 7
Live | 217124010 |  | 11.7 | 16.2 | 23600 | 19800 | 21200 | 3.42 | 2.52 | 24000 | 3.37 | 1.8 | 8.5 | 7
Live | 217124011 |  | 11.7 | 16.75 | 23600 | 20000 | 21000 | 3.42 | 2.52 | 24000 | 3.37 | 1.8 | 9 | 7.5
Live | 217124012 |  | 11.7 | 16.75 | 23600 | 20000 | 21000 | 3.42 | 2.52 | 24000 | 3.37 | 1.8 | 9 | 7.5
Live | 217124013 |  | 12 | 16.8 | 24000 | 19800 | 20800 | 3.52 | 2.56 |  |  | 1.8 | 9 | 7
Live | 217124014 |  | 12 | 16.8 | 24000 | 19800 | 20800 | 3.52 | 2.56 |  |  | 1.8 | 9 | 7
Live | 217124015 |  | 12 | 17.45 | 24000 | 19800 | 20800 | 3.52 | 2.56 |  |  | 1.8 | 9 | 7.5
Live | 217124016 |  | 11.7 | 16.45 | 24000 | 20000 | 21000 | 3.43 | 2.52 |  |  | 1.8 | 9 | 7
Live | 217124017 |  | 11.7 | 16.7 | 24000 | 20000 | 21000 | 3.43 | 2.52 |  |  | 1.8 | 9 | 7
Live | 217124018 |  | 11 | 16.4 | 24000 | 20000 | 21000 | 3.23 | 2.52 |  |  | 1.8 | 9 | 7
Live | 217124019 |  | 11.7 | 16.5 | 24000 | 19800 | 20800 | 3.43 | 2.56 |  |  | 1.8 | 9 | 7
Live | 217124020 |  | 12 | 17.2 | 24000 | 19800 | 20800 | 3.52 | 2.64 |  |  | 1.85 | 9.4 | 7.5
Live | 217124021 |  | 12 | 17.35 | 24000 | 19800 | 20800 | 3.52 | 2.64 |  |  | 1.85 | 9.5 | 7.5
Live | 217124022 |  | 11.7 | 17.6 | 24000 | 19800 | 20800 | 3.43 | 2.63 |  |  | 1.85 | 9.5 | 7.5
Live | 217124023 |  | 11.7 | 17.6 | 24000 | 19800 | 21000 | 3.43 | 2.63 |  |  | 1.85 | 9.5 | 7.5
Live | 217124024 |  | 12 | 17.15 | 23800 | 19600 | 20600 | 3.52 | 2.62 | 24000 | 3.53 | 1.85 | 9.4 | 7.5
Live | 217124025 |  | 12 | 17.15 | 23800 | 19600 | 20600 | 3.52 | 2.62 | 24000 | 3.53 | 1.85 | 9.4 | 7.5
Live | 217124026 |  | 12 | 17.85 | 24000 | 19600 | 20600 | 3.52 | 2.63 |  |  | 1.85 | 9.5 | 7.5
Live | 217124027 |  | 12 | 16.85 | 24000 | 19800 | 20800 | 3.52 | 2.64 |  |  | 1.85 | 9.4 | 7.5
Live | 217124028 |  | 11.7 | 17.4 | 24000 | 19800 | 20800 | 3.43 | 2.63 |  |  | 1.85 | 9.5 | 7.5
Live | 217124029 |  | 11.7 | 17.4 | 24000 | 19800 | 20800 | 3.43 | 2.63 |  |  | 1.85 | 9.5 | 7.5
Live | 217124030 |  | 12 | 16.65 | 24000 | 19800 | 20800 | 3.52 | 2.55 |  |  | 1.8 | 9 | 7
Live | 217124031 |  | 12 | 16.65 | 24000 | 19800 | 20800 | 3.52 | 2.55 |  |  | 1.8 | 9 | 7
Live | 217124032 |  | 12 | 17.4 | 24000 | 19800 | 20800 | 3.52 | 2.52 |  |  | 1.8 | 9 | 7
Live | 217124033 |  | 11.7 | 16.35 | 24000 | 20000 | 21000 | 3.43 | 2.48 |  |  | 1.8 | 9 | 7
Live | 217124034 |  | 11.7 | 16.55 | 24000 | 20000 | 21000 | 3.43 | 2.48 |  |  | 1.8 | 9 | 7
Live | 217124035 |  | 11.7 | 16.3 | 24000 | 20000 | 21000 | 3.43 | 2.48 |  |  | 1.8 | 9 | 7
Live | 217124036 |  | 11.7 | 16.3 | 24000 | 20000 | 21000 | 3.43 | 2.52 |  |  | 1.8 | 9 | 7
Live | 217124037 |  | 11 | 16.8 | 23800 | 20000 | 21000 | 3.23 | 2.54 | 24000 | 3.4 | 1.8 | 9.4 | 7.5
Live | 217124038 |  | 11 | 16.65 | 23600 | 20000 | 21000 | 3.22 | 2.54 | 24000 | 3.4 | 1.8 | 9 | 7.5
Live | 217124039 |  | 11 | 16.1 | 23800 | 20000 | 21000 | 3.23 | 2.54 | 24000 | 3.41 | 1.8 | 9 | 7.5
Live | 217124040 |  | 11.7 | 17.15 | 23600 | 19800 | 20800 | 3.42 | 2.56 | 24000 | 3.4 | 1.8 | 9.4 | 7.5
Live | 217124041 |  | 11.7 | 16.3 | 23800 | 20000 | 21000 | 3.44 | 2.54 | 24000 | 3.41 | 1.8 | 9 | 7.5
Live | 217124042 |  | 11 | 17 | 33800 | 29000 | 28600 | 3.23 | 2.22 | 35600 | 3.06 | 1.8 | 8.5 | 7
Live | 217124043 |  | 11 | 17.35 | 34200 | 29000 | 28600 | 3.22 | 2.24 | 35600 | 3.08 | 1.85 | 8.5 | 7
Live | 217124044 |  | 11 | 17.6 | 33800 | 29000 | 28600 | 3.23 | 2.22 | 35600 | 3.06 | 1.8 | 8.5 | 7
Live | 217124045 |  | 11 | 17.55 | 33800 | 29000 | 28600 | 3.23 | 2.22 | 35600 | 3.06 | 1.8 | 8.5 | 7
Live | 217124046 |  | 11 | 17.3 | 33800 | 28800 | 28600 | 3.23 | 2.22 | 35600 | 3.06 | 1.85 | 8.5 | 7
Live | 217124047 |  | 11 | 17.3 | 33800 | 28800 | 28600 | 3.23 | 2.22 | 35600 | 3.06 | 1.85 | 8.5 | 7
Live | 217124048 |  | 11 | 18.15 | 34200 | 29000 | 28600 | 3.22 | 2.22 | 35800 | 3.08 | 1.8 | 8.5 | 7
Live | 217124049 |  | 11 | 17.5 | 34000 | 29000 | 28600 | 3.22 | 2.22 | 35600 | 3.08 | 1.8 | 8.5 | 7
Live | 217124050 |  | 11 | 17.7 | 33800 | 28800 | 28600 | 3.23 | 2.22 | 35600 | 3.06 | 1.8 | 8.5 | 7
Live | 217124051 |  | 11 | 17.7 | 33800 | 28800 | 28600 | 3.23 | 2.22 | 35600 | 3.06 | 1.8 | 8.5 | 7
Live | 217124052 |  | 11 | 17.65 | 34200 | 29000 | 28600 | 3.22 | 2.24 | 35600 | 3.1 | 1.85 | 8.5 | 7
Live | 217124053 |  | 11 | 17.65 | 34200 | 29000 | 28600 | 3.22 | 2.24 | 35600 | 3.1 | 1.85 | 8.5 | 7
Live | 217124054 |  | 11 | 17.45 | 34000 | 28800 | 28400 | 3.22 | 2.24 | 35400 | 3.08 | 1.85 | 8.5 | 7
Live | 217124055 |  | 11 | 17.15 | 33600 | 29000 | 28600 | 3.23 | 2.22 | 35600 | 3.04 | 1.8 | 8.5 | 7
Live | 217124056 |  | 11 | 17.35 | 33800 | 28800 | 28600 | 3.23 | 2.22 | 35600 | 3.06 | 1.8 | 8.5 | 7
Live | 217124057 |  | 11 | 17.1 | 33600 | 29000 | 28600 | 3.23 | 2.22 | 35600 | 2.98 | 1.8 | 8.5 | 7
Live | 217124058 |  | 11 | 17.25 | 34000 | 29000 | 28600 | 3.22 | 2.22 | 35800 | 3.08 | 1.8 | 8.5 | 7
Live | 217124059 |  | 11 | 17.6 | 34200 | 28800 | 28400 | 3.22 | 2.24 | 35400 | 3.1 | 1.85 | 8.5 | 7
Live | 217124060 |  | 10 | 16 | 34000 | 29200 | 28800 | 2.93 | 2.22 | 35800 | 3.06 | 1.8 | 8.5 | 7
Live | 217124061 |  | 11 | 16.55 | 34200 | 28800 | 28400 | 3.22 | 2.24 | 35400 | 3.1 | 1.85 | 8.5 | 7
Live | 217124062 |  | 11 | 16.55 | 34200 | 28800 | 28400 | 3.22 | 2.24 | 35400 | 3.1 | 1.85 | 8.5 | 7
Live | 217124063 |  | 11 | 16.65 | 34000 | 28800 | 28400 | 3.22 | 2.24 | 35400 | 3.1 | 1.85 | 8.5 | 7
Live | 217124064 |  | 11 | 16.9 | 34400 | 28800 | 28400 | 3.22 | 2.24 | 35600 | 3.12 | 1.85 | 8.5 | 7
Live | 217124065 |  | 11 | 17.4 | 34400 | 28800 | 28400 | 3.22 | 2.28 | 35600 | 3.16 | 1.85 | 8.5 | 7
Live | 217124066 |  | 11 | 17.7 | 34800 | 28800 | 28400 | 3.23 | 2.28 | 35800 | 3.2 | 1.85 | 8.5 | 7
Live | 217124067 |  | 11 | 17.95 | 34400 | 28800 | 28400 | 3.22 | 2.28 | 35800 | 3.16 | 1.85 | 8.5 | 7
Live | 217124068 |  | 11 | 17.9 | 34400 | 28800 | 28400 | 3.22 | 2.28 | 35800 | 3.16 | 1.85 | 8.5 | 7
Live | 217124069 |  | 11 | 17.65 | 34600 | 28800 | 28400 | 3.22 | 2.28 | 35600 | 3.18 | 1.85 | 8.5 | 7
Live | 217124070 |  | 11 | 17.65 | 34600 | 28800 | 28400 | 3.22 | 2.28 | 35600 | 3.18 | 1.85 | 8.5 | 7
Live | 217124071 |  | 11 | 18.5 | 34800 | 29000 | 28600 | 3.23 | 2.28 | 35800 | 3.2 | 1.85 | 8.5 | 7
Live | 217124072 |  | 11 | 17.9 | 34600 | 28800 | 28400 | 3.22 | 2.28 | 35600 | 3.18 | 1.85 | 8.5 | 7
Live | 217124073 |  | 11 | 18 | 34400 | 28800 | 28400 | 3.22 | 2.28 | 35800 | 3.16 | 1.85 | 8.5 | 7
Live | 217124074 |  | 11 | 18 | 34400 | 28800 | 28400 | 3.22 | 2.28 | 35800 | 3.16 | 1.85 | 8.5 | 7
Live | 217124075 |  | 11 | 18.05 | 34800 | 28800 | 28400 | 3.23 | 2.3 | 35800 | 3.22 | 1.85 | 8.5 | 7
Live | 217124076 |  | 11 | 18.05 | 34800 | 28800 | 28400 | 3.23 | 2.3 | 35800 | 3.22 | 1.85 | 8.5 | 7
Live | 217124077 |  | 11 | 17.8 | 34800 | 28600 | 28200 | 3.23 | 2.3 | 35600 | 3.2 | 1.85 | 8.5 | 7
Live | 217124078 |  | 11 | 17.5 | 34400 | 28800 | 28400 | 3.22 | 2.28 | 35800 | 3.16 | 1.85 | 8.5 | 7
Live | 217124079 |  | 11 | 17.7 | 34400 | 28800 | 28400 | 3.22 | 2.28 | 35600 | 3.18 | 1.85 | 8.5 | 7
Live | 217124080 |  | 11 | 17.4 | 34200 | 28800 | 28400 | 3.22 | 2.28 | 35600 | 3.16 | 1.85 | 8.5 | 7
Live | 217124081 |  | 11 | 17.6 | 34800 | 28800 | 28400 | 3.23 | 2.28 | 35800 | 3.2 | 1.85 | 8.5 | 7
Live | 217124082 |  | 11.7 | 18.1 | 34600 | 28600 | 28200 | 3.43 | 2.3 | 35400 | 3.2 | 1.9 | 8.5 | 7
Live | 217124083 |  | 11 | 16.4 | 34800 | 29000 | 28600 | 3.23 | 2.28 | 36000 | 3.18 | 1.85 | 8.5 | 7
Live | 217124084 |  | 11.7 | 16.95 | 34800 | 28600 | 28200 | 3.43 | 2.3 | 35600 | 3.22 | 1.9 | 8.5 | 7
Live | 217124085 |  | 11.7 | 16.95 | 34800 | 28600 | 28200 | 3.43 | 2.3 | 35600 | 3.22 | 1.9 | 8.5 | 7
Live | 217124086 |  | 11.7 | 17.05 | 34800 | 28600 | 28200 | 3.43 | 2.3 | 35400 | 3.24 | 1.9 | 8.5 | 7
Live | 217124087 |  | 11 | 17.3 | 35000 | 28800 | 28200 | 3.23 | 2.3 | 35600 | 3.24 | 1.9 | 8.5 | 7
Live | 217124088 |  | 11 | 17.4 | 34200 | 29400 | 28400 | 3.22 | 2.36 | 35800 | 3.28 | 1.9 | 9 | 7
Live | 217124089 |  | 11 | 17.75 | 34600 | 28800 | 28400 | 3.22 | 2.36 | 36000 | 3.3 | 1.9 | 9 | 7
Live | 217124090 |  | 11 | 17.95 | 34200 | 28800 | 28400 | 3.22 | 2.36 | 35800 | 3.26 | 1.9 | 9 | 7
Live | 217124091 |  | 11 | 17.95 | 34200 | 28800 | 28400 | 3.22 | 2.36 | 35800 | 3.26 | 1.9 | 9 | 7
Live | 217124092 |  | 11 | 17.75 | 34200 | 28600 | 28200 | 3.22 | 2.36 | 35800 | 3.28 | 1.9 | 9 | 7
Live | 217124093 |  | 11 | 17.75 | 34200 | 28600 | 28200 | 3.22 | 2.36 | 35800 | 3.28 | 1.9 | 9 | 7
Live | 217124094 |  | 11 | 18.6 | 34600 | 28800 | 28400 | 3.22 | 2.36 | 36000 | 3.3 | 1.9 | 9 | 7
Live | 217124095 |  | 11 | 17.95 | 34400 | 28600 | 28200 | 3.22 | 2.36 | 35800 | 3.28 | 1.9 | 9 | 7
Live | 217124096 |  | 11 | 18.1 | 34200 | 28800 | 28200 | 3.22 | 2.34 | 35800 | 3.26 | 1.9 | 9 | 7
Live | 217124097 |  | 11 | 18.1 | 34200 | 28800 | 28200 | 3.22 | 2.34 | 35800 | 3.26 | 1.9 | 9 | 7
Live | 217124098 |  | 11 | 17.95 | 34600 | 28800 | 28400 | 3.22 | 2.28 | 35600 | 3.18 | 1.85 | 8.5 | 7
Live | 217124099 |  | 11 | 17.95 | 34600 | 28800 | 28400 | 3.22 | 2.28 | 35600 | 3.18 | 1.85 | 8.5 | 7
Live | 217124100 |  | 11 | 17.75 | 34600 | 28800 | 28400 | 3.22 | 2.28 | 35600 | 3.16 | 1.85 | 8.5 | 7
Live | 217124101 |  | 11 | 17.4 | 34200 | 28800 | 28400 | 3.22 | 2.26 | 35800 | 3.12 | 1.85 | 8.5 | 7
Live | 217124102 |  | 11 | 17.6 | 34200 | 28800 | 28400 | 3.22 | 2.26 | 35600 | 3.14 | 1.85 | 8.5 | 7
Live | 217124103 |  | 11 | 17.35 | 34000 | 28800 | 28400 | 3.22 | 2.26 | 35600 | 3.12 | 1.85 | 8.5 | 7
Live | 217124104 |  | 11 | 17.5 | 34600 | 29000 | 28600 | 3.22 | 2.26 | 35800 | 3.16 | 1.85 | 8.5 | 7
Live | 217124105 |  | 11.7 | 18.05 | 34400 | 28600 | 28200 | 3.43 | 2.28 | 35400 | 3.16 | 1.85 | 8.5 | 7
Live | 217124106 |  | 11 | 16.35 | 34400 | 29000 | 28600 | 3.22 | 2.26 | 36000 | 3.14 | 1.85 | 8.5 | 7
Live | 217124107 |  | 11 | 16.8 | 34600 | 28600 | 28200 | 3.22 | 2.28 | 35600 | 3.18 | 1.85 | 8.5 | 7
Live | 217124108 |  | 11 | 16.8 | 34600 | 28600 | 28200 | 3.22 | 2.28 | 35600 | 3.18 | 1.85 | 8.5 | 7
Live | 217124109 |  | 11.7 | 16.95 | 34600 | 28600 | 28200 | 3.43 | 2.28 | 35400 | 3.2 | 1.85 | 8.5 | 7
Live | 217124110 |  | 11 | 17.2 | 34800 | 28800 | 28400 | 3.23 | 2.28 | 35600 | 3.2 | 1.85 | 8.5 | 7
Live | 217124111 |  | 10 | 16.3 | 32400 | 29200 | 28800 | 2.93 | 2.18 | 35400 | 2.94 | 1.8 | 8.5 | 7
Live | 217124112 |  | 10 | 16.65 | 32600 | 29200 | 28800 | 2.93 | 2.2 | 35600 | 2.96 | 1.8 | 8.5 | 7
Live | 217124113 |  | 10 | 16.95 | 32200 | 29200 | 28800 | 2.93 | 2.18 | 35600 | 2.94 | 1.8 | 8.5 | 7
Live | 217124114 |  | 10 | 16.95 | 32200 | 29200 | 28800 | 2.93 | 2.18 | 35600 | 2.94 | 1.8 | 8.5 | 7
Live | 217124115 |  | 10 | 16.7 | 32400 | 29000 | 28800 | 2.93 | 2.18 | 35400 | 2.96 | 1.8 | 8.5 | 7
Live | 217124116 |  | 10 | 16.7 | 32400 | 29000 | 28800 | 2.93 | 2.18 | 35400 | 2.96 | 1.8 | 8.5 | 7
Live | 217124117 |  | 10 | 17.6 | 32600 | 29200 | 29000 | 2.93 | 2.18 | 35800 | 2.98 | 1.8 | 8.5 | 7
Live | 217124118 |  | 10 | 16.95 | 32400 | 29200 | 28800 | 2.93 | 2.18 | 35400 | 2.96 | 1.8 | 8.5 | 7
Live | 217124119 |  | 10 | 17.15 | 32200 | 29200 | 28800 | 2.93 | 2.18 | 35400 | 2.94 | 1.8 | 8.5 | 7
Live | 217124120 |  | 10 | 17.15 | 32200 | 29200 | 28800 | 2.93 | 2.18 | 35400 | 2.94 | 1.8 | 8.5 | 7
Live | 217124121 |  | 11 | 17.95 | 34000 | 28800 | 28400 | 3.22 | 2.28 | 35800 | 3.18 | 1.85 | 8.5 | 7
Live | 217124122 |  | 11 | 17.95 | 34000 | 28800 | 28400 | 3.22 | 2.28 | 35800 | 3.18 | 1.85 | 8.5 | 7
Live | 217124123 |  | 11 | 17.75 | 34000 | 28600 | 28200 | 3.22 | 2.28 | 35600 | 3.18 | 1.85 | 8.5 | 7
Live | 217124124 |  | 11 | 17.45 | 33600 | 29000 | 28400 | 3.23 | 2.26 | 35800 | 3.12 | 1.85 | 8.5 | 7
Live | 217124125 |  | 11 | 17.6 | 33800 | 28800 | 28400 | 3.23 | 2.26 | 35600 | 3.14 | 1.85 | 8.5 | 7
Live | 217124126 |  | 11 | 17.4 | 33600 | 28800 | 28400 | 3.23 | 2.26 | 35600 | 3.12 | 1.85 | 8.5 | 7
Live | 217124127 |  | 11 | 17.5 | 34000 | 29000 | 28400 | 3.22 | 2.26 | 35800 | 3.16 | 1.85 | 8.5 | 7
Live | 217124128 |  | 11 | 18.05 | 33800 | 28600 | 28200 | 3.23 | 2.28 | 35400 | 3.18 | 1.85 | 8.5 | 7
Live | 217124129 |  | 10 | 16.25 | 34000 | 29000 | 28600 | 2.93 | 2.28 | 36000 | 3.14 | 1.85 | 8.5 | 7
Live | 217124130 |  | 11 | 16.75 | 34000 | 28600 | 28200 | 3.22 | 2.28 | 35600 | 3.2 | 1.85 | 8.5 | 7
Live | 217124131 |  | 11 | 16.75 | 34000 | 28600 | 28200 | 3.22 | 2.28 | 35600 | 3.2 | 1.85 | 8.5 | 7
Live | 217124132 |  | 11 | 16.9 | 34000 | 28600 | 28200 | 3.22 | 2.28 | 35400 | 3.2 | 1.85 | 8.5 | 7
Live | 217124133 |  | 11 | 17.05 | 34200 | 28600 | 28400 | 3.22 | 2.32 | 35600 | 3.2 | 1.85 | 8.5 | 7
Live | 217124134 |  | 11 | 18.2 | 34800 | 28600 | 28400 | 3.23 | 2.38 | 35800 | 3.32 | 1.9 | 9 | 7
Live | 217124135 |  | 11 | 17.95 | 34800 | 28800 | 28400 | 3.23 | 2.36 | 35800 | 3.32 | 1.9 | 9 | 7
Live | 217124136 |  | 11 | 17.05 | 34800 | 28800 | 28400 | 3.23 | 2.36 | 36000 | 3.3 | 1.9 | 9 | 7
Live | 217124137 |  | 11 | 17.2 | 34800 | 28800 | 28200 | 3.23 | 2.36 | 35800 | 3.32 | 1.9 | 9 | 7
Live | 217124138 |  | 11 | 17.3 | 34000 | 28800 | 28400 | 3.22 | 2.26 | 35600 | 3.12 | 1.85 | 8.5 | 7
Live | 217124139 |  | 11 | 16.85 | 34200 | 29000 | 28600 | 3.22 | 2.26 | 35800 | 3.12 | 1.85 | 8.5 | 7
Live | 217124140 |  | 11 | 17.35 | 34000 | 28800 | 28400 | 3.22 | 2.26 | 35600 | 3.12 | 1.85 | 8.5 | 7
Live | 217124141 |  | 11 | 16.7 | 34600 | 29000 | 28600 | 3.22 | 2.26 | 35800 | 3.16 | 1.85 | 8.5 | 7
Live | 217124142 |  | 10 | 16.95 | 34400 | 29200 | 28800 | 2.93 | 2.24 | 36000 | 3.12 | 1.85 | 8.5 | 7
Live | 217124143 |  | 11 | 17.9 | 35000 | 28600 | 28200 | 3.23 | 2.36 | 35800 | 3.3 | 1.9 | 9 | 7
Live | 217124144 |  | 11 | 17.45 | 35000 | 28600 | 28200 | 3.23 | 2.36 | 35800 | 3.28 | 1.9 | 9 | 7
Live | 217124145 |  | 11 | 17.85 | 35000 | 28600 | 28200 | 3.23 | 2.36 | 35800 | 3.28 | 1.9 | 9 | 7
Live | 217124146 |  | 11 | 17.3 | 35400 | 28600 | 28200 | 3.22 | 2.38 | 36000 | 3.34 | 1.9 | 8.5 | 7
Live | 217124147 |  | 11 | 17.5 | 35200 | 28800 | 28400 | 3.22 | 2.34 | 36000 | 3.28 | 1.9 | 9 | 7
Live | 217124148 |  | 10 | 16.9 | 44000 | 39500 | 39500 | 2.93 | 2.12 | 47500 | 2.96 | 1.8 | 8.5 | 7
Live | 217124149 |  | 10 | 16.35 | 43500 | 39500 | 39500 | 2.93 | 2.1 | 47500 | 2.88 | 1.8 | 8.5 | 7
Live | 217124150 |  | 10 | 16.8 | 44000 | 39500 | 39500 | 2.93 | 2.12 | 47500 | 2.96 | 1.8 | 8.5 | 7
Live | 217124151 |  | 10 | 16.8 | 44000 | 39500 | 39500 | 2.93 | 2.12 | 47500 | 2.96 | 1.8 | 8.5 | 7
Live | 217124152 |  | 10 | 16.95 | 44000 | 39000 | 39500 | 2.93 | 2.12 | 47500 | 2.96 | 1.8 | 8.5 | 7
Live | 217124153 |  | 10 | 16.45 | 44000 | 39500 | 40000 | 2.93 | 2.12 | 47500 | 2.98 | 1.8 | 8.5 | 7
Live | 217124154 |  | 10 | 16.6 | 43500 | 39000 | 39500 | 2.93 | 2.12 | 47500 | 2.9 | 1.8 | 8.5 | 7
Live | 217124155 |  | 10 | 16.65 | 44000 | 39500 | 39500 | 2.93 | 2.12 | 47500 | 2.96 | 1.8 | 8.5 | 7
Live | 217124156 |  | 10 | 17.1 | 44000 | 39500 | 39500 | 2.93 | 2.14 | 47500 | 3 | 1.8 | 8.5 | 7
Live | 217124157 |  | 10 | 16.85 | 44000 | 39500 | 39500 | 2.93 | 2.12 | 47500 | 2.98 | 1.8 | 8.5 | 7
Live | 217124158 |  | 10 | 16.85 | 44000 | 39500 | 39500 | 2.93 | 2.12 | 47500 | 2.98 | 1.8 | 8.5 | 7
Live | 217124159 |  | 10 | 16.3 | 44000 | 39500 | 40000 | 2.93 | 2.12 | 48000 | 2.96 | 1.8 | 8.5 | 7
Live | 217124160 |  | 10 | 16.15 | 44000 | 39000 | 39500 | 2.93 | 2.14 | 47500 | 3 | 1.8 | 8.5 | 7
Live | 217124161 |  | 10 | 16.15 | 44000 | 39000 | 39500 | 2.93 | 2.14 | 47500 | 3 | 1.8 | 8.5 | 7
Live | 217124162 |  | 10 | 16.6 | 44500 | 39500 | 39500 | 2.93 | 2.14 | 47500 | 3.02 | 1.8 | 8.5 | 7
Live | 217124163 |  | 10 | 16.65 | 44500 | 39500 | 39500 | 2.93 | 2.12 | 47500 | 3 | 1.8 | 8.5 | 7
Live | 217124164 |  | 10 | 16.85 | 44000 | 39500 | 39500 | 2.93 | 2.12 | 47500 | 2.98 | 1.8 | 8.5 | 7
Live | 217124165 |  | 10 | 16.5 | 44000 | 39500 | 40000 | 2.93 | 2.12 | 47500 | 2.98 | 1.8 | 8.5 | 7
Live | 217124166 |  | 10 | 17 | 45500 | 39000 | 39500 | 2.93 | 2.18 | 48000 | 3.12 | 1.85 | 9 | 7
Live | 217124167 |  | 11 | 17.05 | 45000 | 39000 | 39500 | 3.22 | 2.18 | 47500 | 3.1 | 1.85 | 9 | 7
Live | 217124168 |  | 10 | 16.7 | 45000 | 39000 | 39500 | 2.93 | 2.18 | 47500 | 3.12 | 1.85 | 9 | 7
Live | 217124169 |  | 11 | 17.65 | 45500 | 39000 | 39000 | 3.22 | 2.2 | 47500 | 3.14 | 1.85 | 9 | 7
Live | 217124170 |  | 11 | 17.45 | 45500 | 39000 | 39000 | 3.22 | 2.18 | 47500 | 3.14 | 1.85 | 9 | 7
Live | 217124171 |  | 11 | 17.45 | 45500 | 39000 | 39000 | 3.22 | 2.18 | 47500 | 3.14 | 1.85 | 9 | 7
Live | 217124172 |  | 10 | 16.85 | 45500 | 39500 | 39500 | 2.93 | 2.16 | 48000 | 3.1 | 1.85 | 9 | 7
Live | 217124173 |  | 11 | 16.55 | 45500 | 39000 | 39000 | 3.22 | 2.2 | 47500 | 3.14 | 1.85 | 9 | 7
Live | 217124174 |  | 11 | 16.55 | 45500 | 39000 | 39000 | 3.22 | 2.2 | 47500 | 3.14 | 1.85 | 9 | 7
Live | 217124175 |  | 11 | 17.2 | 46000 | 39000 | 39500 | 3.23 | 2.2 | 47500 | 3.16 | 1.85 | 9 | 7
Live | 217124176 |  | 10 | 17.2 | 46000 | 39000 | 39500 | 2.93 | 2.18 | 48000 | 3.14 | 1.85 | 9 | 7
Live | 217124177 |  | 11 | 17.4 | 45500 | 39000 | 39000 | 3.22 | 2.18 | 47500 | 3.14 | 1.85 | 9 | 7
Live | 217124178 |  | 10 | 17.1 | 45500 | 39500 | 39500 | 2.93 | 2.18 | 48000 | 3.12 | 1.85 | 9 | 7
Live | 217124179 |  | 10 | 16.25 | 45500 | 39500 | 39500 | 2.93 | 2.16 | 48000 | 3.1 | 1.85 | 9 | 7
Live | 217124180 |  | 11 | 16.25 | 45500 | 39000 | 39000 | 3.22 | 2.18 | 47500 | 3.12 | 1.85 | 8.5 | 7
Live | 217124181 |  | 10 | 16.8 | 45000 | 39000 | 39000 | 2.93 | 2.26 | 48000 | 3.16 | 1.9 | 9 | 7.5
Live | 217124182 |  | 10 | 16.25 | 44000 | 39000 | 39000 | 2.93 | 2.24 | 47500 | 3.1 | 1.9 | 9 | 7.5
Live | 217124183 |  | 10 | 16.8 | 45000 | 39000 | 39000 | 2.93 | 2.26 | 47500 | 3.16 | 1.9 | 9 | 7.5
Live | 217124184 |  | 10 | 16.8 | 45000 | 39000 | 39000 | 2.93 | 2.26 | 47500 | 3.16 | 1.9 | 9 | 7.5
Live | 217124185 |  | 10 | 16.95 | 45000 | 38500 | 39000 | 2.93 | 2.26 | 47500 | 3.16 | 1.9 | 9 | 7.5
Live | 217124186 |  | 10 | 16 | 44000 | 39500 | 40000 | 2.93 | 2.12 | 48000 | 2.96 | 1.8 | 8.5 | 7
Live | 217124187 |  | 10 | 16.5 | 43500 | 39000 | 39500 | 2.93 | 2.12 | 47500 | 2.9 | 1.8 | 8.5 | 7
Live | 217124188 |  | 10 | 16.65 | 44000 | 39500 | 39500 | 2.93 | 2.12 | 47500 | 2.96 | 1.8 | 8.5 | 7
Live | 217124189 |  | 10 | 16.7 | 44000 | 39500 | 39500 | 2.93 | 2.12 | 47500 | 2.98 | 1.8 | 8.5 | 7
Live | 217124190 |  | 10 | 16.4 | 44000 | 39500 | 39500 | 2.93 | 2.12 | 47500 | 2.98 | 1.8 | 8.5 | 7
Live | 217124191 |  | 10 | 16.4 | 44000 | 39500 | 39500 | 2.93 | 2.12 | 47500 | 2.98 | 1.8 | 8.5 | 7
Live | 217124192 |  | 10 | 16.2 | 44500 | 39500 | 39500 | 2.93 | 2.14 | 47500 | 3 | 1.8 | 8.5 | 7
Live | 217124193 |  | 10 | 16.2 | 44000 | 39500 | 40000 | 2.93 | 2.12 | 47500 | 2.98 | 1.8 | 8.5 | 7
Live | 217124194 |  | 10 | 16.4 | 44000 | 39500 | 39500 | 2.93 | 2.12 | 47500 | 2.98 | 1.8 | 8.5 | 7
Live | 217124195 |  | 10 | 16.05 | 44000 | 39500 | 40000 | 2.93 | 2.12 | 48000 | 2.96 | 1.8 | 8.5 | 7
Live | 217124196 |  | 10 | 16.8 | 43500 | 39500 | 39500 | 2.93 | 2.16 | 47500 | 3 | 1.85 | 9 | 7
Live | 217124197 |  | 10 | 16.3 | 42500 | 39500 | 39500 | 2.93 | 2.14 | 47500 | 2.94 | 1.8 | 9 | 7
Live | 217124198 |  | 10 | 16.8 | 43000 | 39500 | 39500 | 2.93 | 2.16 | 47500 | 3 | 1.85 | 9 | 7
Live | 217124199 |  | 10 | 16.8 | 43000 | 39500 | 39500 | 2.93 | 2.16 | 47500 | 3 | 1.85 | 9 | 7
Live | 217124200 |  | 10 | 16.95 | 43500 | 39000 | 39500 | 2.93 | 2.16 | 47500 | 3 | 1.85 | 9 | 7
Live | 217124201 |  | 10 | 16 | 43000 | 39000 | 39500 | 2.93 | 2.1 | 47500 | 2.86 | 1.8 | 8.5 | 7
Live | 217124202 |  | 10 | 16.15 | 43500 | 39500 | 39500 | 2.93 | 2.1 | 47500 | 2.86 | 1.8 | 8.5 | 7
Live | 217124203 |  | 10 | 16.35 | 43500 | 39500 | 40000 | 2.93 | 2.1 | 47500 | 2.94 | 1.8 | 8.5 | 7
Live | 217124204 |  | 10 | 16.05 | 43500 | 39500 | 40000 | 2.93 | 2.1 | 47500 | 2.94 | 1.8 | 8.5 | 7
Live | 217124205 |  | 10 | 16.05 | 43500 | 39500 | 40000 | 2.93 | 2.1 | 47500 | 2.94 | 1.8 | 8.5 | 7
Live | 217124206 |  | 10 | 16 | 44000 | 39500 | 39500 | 2.93 | 2.1 | 47500 | 2.94 | 1.8 | 8.5 | 7
Live | 217124207 |  | 10 | 16 | 43500 | 39500 | 40000 | 2.93 | 2.1 | 47500 | 2.94 | 1.8 | 8.5 | 7
Live | 217124208 |  | 10 | 16.1 | 43500 | 39500 | 40000 | 2.93 | 2.1 | 47500 | 2.94 | 1.8 | 8.5 | 7
Live | 217124209 |  | 10 | 16.95 | 44000 | 39000 | 39000 | 2.93 | 2.2 | 47500 | 3.08 | 1.85 | 9 | 7.5
Live | 217124210 |  | 10 | 17 | 43500 | 39500 | 39500 | 2.93 | 2.18 | 48000 | 3.04 | 1.85 | 9 | 7.5
Live | 217124211 |  | 10 | 17.1 | 44500 | 39000 | 39500 | 2.93 | 2.22 | 48000 | 3.14 | 1.9 | 9 | 7.5
Live | 217124212 |  | 10 | 17.25 | 44500 | 39000 | 39000 | 2.93 | 2.24 | 47500 | 3.16 | 1.9 | 9 | 7.5
Live | 217124213 |  | 11 | 17.15 | 45000 | 39000 | 39000 | 3.22 | 2.26 | 47500 | 3.2 | 1.9 | 9 | 7.5
Live | 217124214 |  | 10 | 17 | 44500 | 39000 | 39500 | 2.93 | 2.22 | 48000 | 3.14 | 1.9 | 9 | 7.5
Live | 217124215 |  | 10 | 16.5 | 55000 | 44000 | 40500 | 2.93 | 2.24 | 54500 | 3.18 | 1.9 | 8.5 | 7
Live | 217124216 |  | 10 | 16.5 | 54500 | 44000 | 40500 | 2.93 | 2.22 | 55000 | 3.16 | 1.9 | 8.5 | 7
Live | 217124217 |  | 10 | 16.75 | 54500 | 44000 | 40500 | 2.93 | 2.22 | 55000 | 3.16 | 1.9 | 8.5 | 7
Live | 217124218 |  | 10 | 16 | 54500 | 44000 | 40500 | 2.93 | 2.2 | 55000 | 3.12 | 1.9 | 8.5 | 7
Live | 217124219 |  | 10 | 16.85 | 54500 | 43500 | 40000 | 2.93 | 2.24 |  |  | 1.9 | 8.5 | 7
Live | 217124220 |  | 10 | 16.85 | 54500 | 43500 | 40000 | 2.93 | 2.24 |  |  | 1.9 | 8.5 | 7
Live | 217124221 |  | 10 | 17.15 | 55000 | 44000 | 40500 | 2.93 | 2.22 |  |  | 1.9 | 8.5 | 7
Live | 217124222 |  | 10 | 17.15 | 54500 | 44000 | 40500 | 2.93 | 2.22 | 55000 | 3.16 | 1.9 | 8.5 | 7
Live | 217124223 |  | 10 | 17 | 54500 | 43500 | 40000 | 2.93 | 2.24 |  |  | 1.9 | 8.5 | 7
Live | 217124224 |  | 10 | 16.6 | 54500 | 44000 | 40500 | 2.93 | 2.22 | 55000 | 3.16 | 1.9 | 8.5 | 7
Live | 217124225 |  | 10 | 16.4 | 54000 | 44000 | 40500 | 2.93 | 2.22 | 55000 | 3.14 | 1.9 | 8.5 | 7
Live | 217124226 |  | 10 | 16.5 | 54500 | 44000 | 40500 | 2.93 | 2.22 | 55000 | 3.14 | 1.9 | 8.5 | 7
Live | 217124227 |  | 10 | 16 | 53500 | 44000 | 40500 | 2.93 | 2.14 | 54500 | 3.02 | 1.85 | 8.1 | 6.5
Live | 217124228 |  | 10 | 16.7 | 54000 | 44000 | 40500 | 2.93 | 2.16 | 54500 | 3.04 | 1.85 | 8.5 | 6.5
Live | 217124229 |  | 10 | 16 | 53000 | 44000 | 40500 | 2.93 | 2.16 | 54500 | 3.02 | 1.85 | 8.5 | 7
Live | 217124230 |  | 10 | 16 | 53000 | 44500 | 41000 | 2.93 | 2.16 | 55000 | 3 | 1.85 | 8.5 | 7
Live | 217124231 |  | 10 | 16.15 | 53000 | 44000 | 41000 | 2.93 | 2.16 | 54500 | 3.02 | 1.85 | 8.5 | 7
Live | 217124232 |  | 10 | 16.3 | 53000 | 43500 | 40000 | 2.93 | 2.18 | 54000 | 3.04 | 1.85 | 8.5 | 7
Live | 217124233 |  | 10 | 16.3 | 53000 | 43500 | 40000 | 2.93 | 2.18 | 54000 | 3.04 | 1.85 | 8.5 | 7
Live | 217124234 |  | 10 | 16.65 | 53500 | 44000 | 40500 | 2.93 | 2.16 | 54500 | 3.02 | 1.85 | 8.5 | 7
Live | 217124235 |  | 10 | 16.65 | 53000 | 44000 | 40500 | 2.93 | 2.16 | 55000 | 3.02 | 1.85 | 8.5 | 7
Live | 217124236 |  | 10 | 16.45 | 53000 | 44000 | 41000 | 2.93 | 2.16 | 54500 | 3.02 | 1.85 | 8.5 | 7
Live | 217124237 |  | 10 | 16.05 | 53000 | 44500 | 40500 | 2.93 | 2.16 | 55000 | 3 | 1.85 | 8.5 | 7
Live | 217124238 |  | 10 | 16 | 52500 | 44000 | 40500 | 2.93 | 2.16 | 54500 | 3 | 1.85 | 8.5 | 7
Live | 217124239 |  | 10 | 16.05 | 53000 | 44500 | 41000 | 2.93 | 2.16 | 55000 | 3 | 1.85 | 8.5 | 7
Live | 217124240 |  | 10 | 16.45 | 53500 | 44000 | 40500 | 2.93 | 2.16 | 54500 | 3 | 1.85 | 8.5 | 6.5
Live | 217124241 |  | 10 | 17.05 | 53000 | 43500 | 40000 | 2.93 | 2.26 | 54000 | 3.18 | 1.9 | 8.5 | 7
Live | 217124242 |  | 9.8 | 16 | 52500 | 44500 | 41000 | 2.87 | 2.2 | 55000 | 3.08 | 1.9 | 8.5 | 7
Live | 217124243 |  | 11 | 15.9 | 23600 | 20200 | 21200 | 3.22 | 2.52 | 24000 | 3.38 | 1.8 | 9 | 7
Live | 217124244 |  | 10 | 16 | 44000 | 39500 | 40000 | 2.93 | 2.12 | 48000 | 2.96 | 1.8 | 8.5 | 7
Live | 217124245 |  | 10 | 16 | 44000 | 39500 | 39500 | 2.93 | 2.12 | 47500 | 2.96 | 1.8 | 8.5 | 7
Live | 217124246 |  | 10 | 16 | 44000 | 40000 | 40000 | 2.93 | 2.1 | 48000 | 2.96 | 1.8 | 8.5 | 7
Live | 217124247 |  | 10 | 16 | 44000 | 39000 | 39500 | 2.93 | 2.14 | 47500 | 3 | 1.8 | 8.5 | 7
Live | 217124248 |  | 10 | 16 | 44000 | 39000 | 39500 | 2.93 | 2.14 | 47500 | 3 | 1.8 | 8.5 | 7
Live | 217124249 |  | 10 | 15.9 | 44000 | 39500 | 40000 | 2.93 | 2.12 | 48000 | 2.96 | 1.8 | 8.5 | 7
Live | 217124250 |  | 10 | 16 | 44000 | 39500 | 39500 | 2.93 | 2.12 | 47500 | 2.98 | 1.8 | 8.5 | 7
Live | 217124251 |  | 10 | 16 | 43500 | 39500 | 40000 | 2.93 | 2.1 | 47500 | 2.92 | 1.8 | 8.5 | 7
Live | 217124252 |  | 10 | 16 | 43500 | 39500 | 40000 | 2.93 | 2.1 | 48000 | 2.92 | 1.8 | 8.5 | 7
Live | 217124253 |  | 10 | 16 | 43500 | 40000 | 40000 | 2.93 | 2.08 | 48000 | 2.9 | 1.8 | 8.5 | 7
Live | 217124254 |  | 10 | 15.9 | 43500 | 39500 | 39500 | 2.93 | 2.12 | 47500 | 2.94 | 1.8 | 8.5 | 7
Live | 217124255 |  | 10 | 15.9 | 43500 | 39500 | 39500 | 2.93 | 2.12 | 47500 | 2.94 | 1.8 | 8.5 | 7
Live | 217124256 |  | 10 | 16 | 43500 | 39500 | 40000 | 2.93 | 2.1 | 48000 | 2.92 | 1.8 | 8.5 | 7
Live | 217124257 |  | 10 | 15.6 | 43500 | 39500 | 40000 | 2.93 | 2.1 | 47500 | 2.9 | 1.8 | 8.5 | 7
Live | 217124258 |  | 10 | 16 | 43500 | 39500 | 40000 | 2.93 | 2.1 | 48000 | 2.92 | 1.8 | 8.5 | 7
Live | 217124259 |  | 10 | 15.7 | 43500 | 39500 | 39500 | 2.93 | 2.1 | 47500 | 2.92 | 1.8 | 8.5 | 7
Live | 217124260 |  | 9.8 | 15.9 | 52500 | 44500 | 41000 | 2.87 | 2.14 | 55000 | 2.98 | 1.85 | 8.5 | 6.5
Live | 217124261 |  | 10 | 16 | 53000 | 44000 | 40500 | 2.93 | 2.14 | 54500 | 2.98 | 1.85 | 8.1 | 6.5
Live | 217124721 |  | 12 | 23 | 9400 | 6600 | 8000 | 3.53 | 2.8 | 11000 | 3.71 | 1.8 | 9.5 | 7.8
Live | 217124722 |  | 12 | 21 | 12300 | 8500 | 10400 | 3.5 | 2.59 | 14300 | 3.49 | 1.8 | 9.5 | 7.8
Live | 217124723 |  | 12 | 20 | 17800 | 13200 | 15200 | 3.52 | 2.6 | 20900 | 3.6 | 1.8 | 9.5 | 7.8
Live | 217124724 |  | 12 | 18 | 25200 | 15800 | 19200 | 3.52 | 2.5 |  |  | 1.8 | 9.5 | 7.5
Live | 217124725 |  | 12 | 23 | 9400 | 6600 | 8000 | 3.53 | 2.8 | 11000 | 3.71 | 1.8 | 9.5 | 7.8
Live | 217124726 |  | 12 | 21 | 12300 | 8500 | 10400 | 3.5 | 2.59 | 14300 | 3.49 | 1.8 | 9.5 | 7.8
Live | 217124727 |  | 12 | 20 | 17800 | 13200 | 15200 | 3.52 | 2.6 | 20900 | 3.6 | 1.8 | 9.5 | 7.8
Live | 217124728 |  | 12 | 18 | 25200 | 15800 | 19200 | 3.52 | 2.5 |  |  | 1.8 | 9.5 | 7.5
Live | 217127803 |  | 11.5 | 19 | 53500 | 45000 | 40000 | 3.32 | 2.4 | 55000 | 3.37 | 2.24 | 9.5 | 6.5
Live | 217127804 |  | 11.5 | 19 | 34500 | 32600 | 21600 | 3.25 | 2.4 | 34500 | 3.47 | 2 | 8.3 | 6
Live | 217127805 |  | 11.7 | 20 | 48000 | 40400 | 36000 | 3.28 | 2.65 | 48800 | 3.27 | 2.18 | 9.5 | 6.5
Live | 217127806 |  | 11.7 | 18.5 | 24000 | 24000 | 19000 | 3.4 | 2.43 | 24800 | 3.48 | 1.75 | 8.3 | 6
Live | 217127807 |  | 12.5 | 18 | 24000 | 21600 | 24000 | 3.52 | 2.67 | 25400 | 3.54 | 2 | 10 | 7
Live | 217127808 |  | 11.5 | 18.2 | 34500 | 29600 | 34000 | 3.17 | 2.47 | 34400 | 3.17 | 2 | 10 | 7
Live | 217127809 |  | 12 | 19 | 48000 | 41500 | 48000 | 3.37 | 2.84 | 48400 | 3.33 | 2 | 10 | 7
Live | 217127818 |  | 11.5 | 18.5 | 53000 | 47300 | 54000 | 3.08 | 2.64 | 54400 | 3.33 | 2.1 | 10.5 | 7
Live | 217127977 |  | 11 | 15.2 | 22900 | 17800 | 16800 | 3.21 | 2.16 | 24000 | 3.1 | 1.8 | 8.5 | 6.6
Live | 217127978 |  | 9 | 15.2 | 31900 | 24800 | 23800 | 2.6 | 2.19 | 34500 | 2.88 | 1.8 | 8.5 | 6.6
Live | 217127979 |  | 9 | 15.2 | 31900 | 24800 | 23800 | 2.6 | 2.19 | 34500 | 2.88 | 1.8 | 8.5 | 6.6
Live | 217127980 |  | 9 | 15.2 | 32500 | 24800 | 23800 | 2.61 | 2.19 | 34500 | 2.88 | 1.8 | 8.5 | 6.6
Live | 217127981 |  | 9 | 15.2 | 32500 | 24800 | 23800 | 2.61 | 2.19 | 34500 | 2.88 | 1.8 | 8.5 | 6.6
Live | 217127982 |  | 9.5 | 15.2 | 48500 | 31400 | 30000 | 2.76 | 2.3 | 48500 | 2.97 | 1.8 | 8.5 | 6.6
Live | 217127983 |  | 10.5 | 15.2 | 46500 | 31400 | 30000 | 3.02 | 2.3 | 46500 | 2.98 | 1.8 | 8.5 | 6.6
Live | 217127984 |  | 13.5 | 20.75 | 36000 | 28800 | 31600 | 3.95 | 2.74 | 45000 | 3.98 | 2.3 | 9.45 | 7.55
Live | 217127985 |  | 12.6 | 20.75 | 48000 | 32000 | 38000 | 3.69 | 2.59 | 54000 | 3.84 | 2.1 | 8.9 | 7.2
Live | 217155426 |  | 15 | 25 | 28000 | 19000 | 19000 | 3.65 | 2.2 | 27000 | 3.44 | 2 | 10.4 | 8.5
Live | 217155427 |  | 13 | 20 | 27600 | 22000 | 18000 | 3.44 | 2.5 | 25400 | 3.38 | 2 | 10 | 8
Live | 217155428 |  | 14 | 22.5 | 27800 | 20500 | 18500 | 3.54 | 2.35 | 26200 | 3.41 | 2 | 10.2 | 8.25
Live | 217155429 |  | 12.5 | 23 | 37000 | 28000 | 27000 | 3 | 2.2 | 36000 | 3.1 | 2 | 10.5 | 8.5
Live | 217155430 |  | 12 | 19 | 38000 | 27000 | 27000 | 2.47 | 2.1 | 38500 | 2.82 | 2 | 9.5 | 7.7
Live | 217155431 |  | 12.25 | 21 | 37500 | 27500 | 27000 | 2.71 | 2.15 | 37250 | 2.95 | 2 | 10 | 8.1
Live | 217155432 |  | 13 | 23 | 43000 | 42000 | 36000 | 3.15 | 2.6 | 44000 | 3.44 | 2 | 10.7 | 8.5
Live | 217155433 |  | 12 | 19.4 | 42000 | 34000 | 38000 | 2.93 | 2.2 | 45000 | 3.61 | 2 | 10.4 | 8.8
Live | 217155434 |  | 12.5 | 21.2 | 42500 | 38000 | 37000 | 3.04 | 2.41 | 44500 | 3.52 | 2 | 10.55 | 8.65
Live | 217155435 |  | 12 | 23 | 57000 | 45000 | 47000 | 3.09 | 2 | 57000 | 3.21 | 2 | 11 | 9
Live | 217155436 |  | 11.7 | 20.4 | 57000 | 46000 | 48000 | 2.93 | 2.2 | 60000 | 3.52 | 2 | 11 | 9
Live | 217155437 |  | 11.85 | 21.7 | 57000 | 45500 | 47500 | 3.01 | 2.1 | 58500 | 3.36 | 2 | 11 | 9
Live | 217155438 |  | 12 | 22.2 | 59000 | 47000 | 47000 | 3.09 | 2.5 | 59000 | 3.39 | 2 | 10.5 | 8.5
Live | 217155439 |  | 11.7 | 20 | 60000 | 52000 | 48000 | 2.88 | 2.3 | 61000 | 3.51 | 2.1 | 10.7 | 8.8
Live | 217155440 |  | 11.85 | 21.1 | 59500 | 49500 | 47500 | 2.98 | 2.39 | 60000 | 3.45 | 2.05 | 10.6 | 8.65
Live | 217162304 |  | 12.1 | 18.5 | 20400 | 14800 | 13000 | 3.23 | 2.48 | 21800 | 3.55 | 2.3 | 9.8 | 7.7
Live | 217162305 |  | 11.7 | 19.7 | 29600 | 23200 | 18000 | 3.05 | 2.54 | 33800 | 3.36 | 2.2 | 9 | 7.3
Live | 217162306 |  | 11 | 17 | 34000 | 23600 | 20400 | 2.93 | 2.23 | 33000 | 3.58 | 2.1 | 8.7 | 7
Live | 217162307 |  | 8.5 | 16 | 37600 | 22400 | 23000 | 2.27 | 2.04 | 38800 | 3.07 | 2 | 7.7 | 6
Live | 217162308 |  | 9 | 15.8 | 38000 | 27000 | 24200 | 2.58 | 2.15 | 42500 | 3.3 | 1.91 | 9.3 | 7.3
Live | 217162309 |  | 10 | 17.7 | 56000 | 41000 | 35200 | 2.71 | 2.28 | 60000 | 3.21 | 1.9 | 10 | 7.7
Live | 217162310 |  | 9.5 | 16 | 57500 | 41500 | 35400 | 2.68 | 2.2 | 60500 | 3.35 | 1.9 | 9.1 | 7.2
Live | 217162311 |  | 12 | 18 | 20400 | 19800 | 18000 | 3.15 | 2.38 | 21600 | 3.3 | 2.2 | 10 | 8.3
Live | 217162312 |  | 12 | 18.7 | 27000 | 24000 | 23600 | 3.04 | 2.39 | 29000 | 3.27 | 2.1 | 10 | 8
Live | 217162313 |  | 11.7 | 16.5 | 39000 | 33400 | 34000 | 2.98 | 2.63 | 41500 | 3.24 | 2 | 10 | 8.4
Live | 217162314 |  | 11.7 | 17.2 | 36400 | 38000 | 38000 | 2.81 | 2.11 | 45000 | 3.17 | 2.06 | 9.5 | 8
Live | 217162315 |  | 10 | 17 | 55500 | 42000 | 46000 | 2.6 | 2.16 | 60000 | 3.2 | 2 | 10.2 | 8.1
Live | 217162316 |  | 10 | 15.2 | 58500 | 51500 | 53000 | 2.57 | 2.2 | 66500 | 3.45 | 2 | 9.2 | 7.7
Live | 217162317 |  | 10.2 | 16 | 21600 | 13400 | 10800 | 3.17 | 2.65 | 22000 | 3.58 | 1.8 | 8.6 | 6.9
Live | 217162318 |  | 10.2 | 16 | 21600 | 13400 | 10800 | 3.17 | 2.65 | 22000 | 3.58 | 1.8 | 8.6 | 6.9
Live | 217162319 |  | 10 | 16 | 27600 | 19700 | 19000 | 2.8 | 2.66 | 27000 | 2.73 | 1.8 | 9 | 7
Live | 217162320 |  | 10 | 16 | 27600 | 19700 | 19000 | 2.8 | 2.66 | 27000 | 3.03 | 1.8 | 9 | 7
Live | 217162321 |  | 10 | 15.8 | 33700 | 25000 | 19000 | 3.05 | 2.5 | 30000 | 3.12 | 1.9 | 8.2 | 6.6
Live | 217162322 |  | 10 | 15.8 | 33700 | 25000 | 19000 | 3.05 | 2.5 | 30000 | 3.12 | 1.9 | 8.2 | 6.6
Live | 217162323 |  | 9.6 | 14.7 | 38600 | 29600 | 27200 | 2.76 | 2.1 | 41000 | 3.2 | 2 | 8.5 | 6.5
Live | 217162324 |  | 9.6 | 14.7 | 38600 | 29600 | 27200 | 2.76 | 2.1 | 41000 | 3.2 | 2 | 8.5 | 6.5
Live | 217162325 |  | 11.7 | 16.1 | 22800 | 21000 | 18000 | 3.15 | 2 | 22800 | 3.28 | 2.06 | 9.5 | 7.8
Live | 217162326 |  | 10 | 16 | 27600 | 22000 | 21000 | 2.8 | 2 | 30000 | 3.03 | 1.8 | 9.5 | 7
Live | 217162327 |  | 11.7 | 16.1 | 22800 | 21000 | 18000 | 3.15 | 2 | 22800 | 3.28 | 2.06 | 9.5 | 7.8
Live | 217162328 |  | 10 | 16 | 27600 | 22000 | 21000 | 2.8 | 2 | 30000 | 3.03 | 1.8 | 9.5 | 7
Live | 217162329 |  | 10 | 15.3 | 34800 | 31700 | 30400 | 2.77 | 2 | 35900 | 2.93 | 1.8 | 9.3 | 7.7
Live | 217162330 |  | 11 | 16 | 36000 | 38000 | 32000 | 2.82 | 2.24 | 39000 | 3.28 | 1.85 | 9.6 | 8.2
Live | 217162331 |  | 10.7 | 15.8 | 41000 | 39000 | 36000 | 2.66 | 2.18 | 46000 | 2.97 | 1.9 | 9.4 | 7.9
Live | 217162332 |  | 11 | 16 | 36000 | 38000 | 32000 | 2.82 | 2.24 | 39000 | 3.28 | 1.85 | 9.6 | 8.2
Live | 217162333 |  | 10.7 | 15.8 | 41000 | 39000 | 36000 | 2.66 | 2.18 | 46000 | 2.97 | 1.9 | 9.4 | 7.9
Live | 217162334 |  | 10 | 15.2 | 48000 | 36000 | 42000 | 2.49 | 2.29 | 50000 | 2.76 | 1.85 | 8.8 | 7.4
Live | 217162335 |  | 10 | 16 | 55000 | 50000 | 45000 | 2.55 | 2.02 | 57000 | 2.55 | 1.8 | 8.5 | 6.9
Live | 217162336 |  | 10 | 15.2 | 53400 | 48000 | 43000 | 2.59 | 2 | 59000 | 2.56 | 1.83 | 8.1 | 6.8
Live | 217162337 |  | 11.5 | 18.5 | 20600 | 12600 | 11400 | 3.32 | 2.34 | 19600 | 3.57 | 2.1 | 9.4 | 7.2
Live | 217162338 |  | 10.8 | 17.4 | 27600 | 21800 | 19600 | 2.84 | 2.34 | 32200 | 3.64 | 1.96 | 10.4 | 8.1
Live | 217162339 |  | 11 | 18.6 | 34400 | 23900 | 18700 | 3.22 | 2.61 | 31900 | 3.6 | 1.99 | 8.7 | 6.7
Live | 217162340 |  | 10.2 | 16.7 | 39000 | 31400 | 29200 | 2.79 | 2.2 | 41000 | 3.24 | 1.99 | 9.3 | 7.5
Live | 217162341 |  | 12.1 | 19.3 | 21900 | 19600 | 19600 | 3.27 | 2.4 | 23000 | 3.47 | 2.1 | 10.8 | 9.2
Live | 217162342 |  | 10.8 | 17.5 | 27600 | 21800 | 19600 | 2.84 | 2.34 | 32200 | 3.64 | 1.96 | 10.5 | 8.2
Live | 217162343 |  | 11.7 | 17.5 | 37800 | 31900 | 32000 | 3.05 | 2.25 | 40200 | 3.59 | 2 | 10.2 | 8.2
Live | 217162344 |  | 11.2 | 16.8 | 41500 | 40000 | 34600 | 2.76 | 2.17 | 48500 | 3.22 | 1.8 | 9.6 | 8
Live | 217162345 |  | 11.5 | 16.8 | 20000 | 13400 | 11400 | 3.08 | 2.3 | 19600 | 3.38 | 1.8 | 8.8 | 6.8
Live | 217162346 |  | 10 | 16 | 27000 | 20000 | 19000 | 2.73 | 2 | 32200 | 3.43 | 1.8 | 9 | 7
Live | 217162347 |  | 10.5 | 16.6 | 33400 | 20000 | 19000 | 3.13 | 2.12 | 31000 | 3.32 | 1.9 | 8.1 | 6.6
Live | 217162348 |  | 9.2 | 15.4 | 38000 | 32000 | 28400 | 2.75 | 2.29 | 39000 | 3.03 | 1.86 | 8.7 | 7.1
Live | 217162349 |  | 12 | 16.8 | 20000 | 23000 | 19000 | 3.08 | 2.1 | 22800 | 3.43 | 1.8 | 10.5 | 8.5
Live | 217162350 |  | 10.8 | 17.5 | 27000 | 23000 | 20000 | 2.73 | 2.1 | 32200 | 3.43 | 1.9 | 9.2 | 7.5
Live | 217162351 |  | 11 | 16.3 | 36000 | 34800 | 31000 | 2.89 | 2.33 | 37600 | 3.24 | 1.86 | 9.5 | 8
Live | 217162352 |  | 10.2 | 15.4 | 40000 | 38000 | 36000 | 2.69 | 2.06 | 45000 | 2.96 | 1.9 | 9.8 | 8
Live | 217165811 |  | 9.8 | 16 | 51500 | 44500 | 41000 | 2.87 | 2.06 | 54500 | 2.82 | 1.8 | 8.1 | 6.5
Live | 217165812 |  | 9.8 | 16 | 51000 | 44500 | 41000 | 2.87 | 2.06 | 54500 | 2.82 | 1.8 | 8.1 | 6.5
Live | 217165813 |  | 10 | 16.95 | 53000 | 43500 | 40000 | 2.93 | 2.24 | 54000 | 3.16 | 1.9 | 8.5 | 7
Live | 217165814 |  | 9.8 | 15.5 | 51000 | 44500 | 41000 | 2.87 | 2.06 | 54500 | 2.84 | 1.8 | 8.1 | 6.5
Live | 217165815 |  | 9.6 | 15.5 | 51000 | 44500 | 41500 | 2.81 | 2.06 | 54500 | 2.82 | 1.8 | 8.1 | 6.5
Live | 217165816 |  | 9.6 | 15.8 | 51000 | 44500 | 41000 | 2.81 | 2.06 | 54500 | 2.82 | 1.8 | 8.1 | 6.5
Live | 217165817 |  | 9.6 | 15.2 | 50500 | 44500 | 41500 | 2.81 | 2.04 | 54500 | 2.74 | 1.75 | 8.1 | 6.5
Live | 217165818 |  | 10 | 15.9 | 51000 | 44000 | 40500 | 2.93 | 2.08 | 53500 | 2.78 | 1.8 | 8.1 | 6.5
Live | 217165819 |  | 10 | 15.9 | 51000 | 44000 | 40500 | 2.93 | 2.08 | 53500 | 2.78 | 1.8 | 8.1 | 6.5
Live | 217165820 |  | 9.4 | 15.5 | 50500 | 44500 | 41500 | 2.76 | 2.06 | 54500 | 2.8 | 1.75 | 8.1 | 6.5
Live | 217165821 |  | 9.8 | 16 | 51000 | 44000 | 41000 | 2.87 | 2.06 | 54000 | 2.78 | 1.8 | 8.1 | 6.5
Live | 217165822 |  | 9.6 | 15.6 | 51000 | 44500 | 41500 | 2.81 | 2.06 | 54500 | 2.82 | 1.75 | 8.1 | 6.5
Live | 217165823 |  | 9.8 | 15.7 | 50500 | 44500 | 41000 | 2.87 | 2.06 | 54000 | 2.74 | 1.75 | 8.1 | 6.5
Live | 217165824 |  | 9.8 | 16 | 51000 | 44500 | 41000 | 2.87 | 2.06 | 54000 | 2.78 | 1.8 | 8.1 | 6.5
Live | 217165825 |  | 9.6 | 15.7 | 51000 | 44500 | 41000 | 2.81 | 2.06 | 54500 | 2.76 | 1.75 | 8.1 | 6.5
Live | 217165826 |  | 9.6 | 15.7 | 51000 | 45000 | 41500 | 2.81 | 2.06 | 54500 | 2.8 | 1.75 | 8.1 | 6.5
Live | 217165827 |  | 9.8 | 16 | 52500 | 44500 | 41000 | 2.87 | 2.2 | 55500 | 3.06 | 1.85 | 8.5 | 7
Live | 217165828 |  | 9.8 | 16 | 52000 | 44500 | 41000 | 2.87 | 2.2 | 55000 | 3.06 | 1.9 | 8.5 | 7
Live | 217165829 |  | 9.8 | 16 | 52500 | 44500 | 41000 | 2.87 | 2.2 | 55000 | 3.06 | 1.9 | 8.5 | 7
Live | 217166234 |  | 14 | 25 | 15600 | 15300 | 12000 | 3.81 | 2.04 | 18400 | 2.84 | 1.8 | 10.5 | 9
Live | 217166235 |  | 12.5 | 23.5 | 24000 | 20000 | 17800 | 3.66 | 2.09 | 31000 | 2.84 | 1.8 | 10 | 8.8
Live | 217166237 |  | 9.1 | 17.1 | 48000 | 38000 | 30800 | 2.67 | 2.3 |  |  | 2.1 | 8.1 | 7.2
Live | 217166238 |  | 9 | 17 | 60000 | 42500 | 34600 | 2.87 | 2.2 |  |  | 1.9 | 8 | 6.9
Live | 217169698 |  | 12.5 | 19 | 22000 | 21600 | 18000 | 3.31 | 2.3 | 22000 | 3.31 | 2 | 9.7 | 8
Live | 217169699 |  | 11.7 | 18.3 | 27000 | 22200 | 21600 | 2.76 | 2.24 | 30000 | 3.22 | 1.87 | 10 | 8
Live | 217169700 |  | 11.7 | 16.8 | 39000 | 37800 | 32600 | 3.16 | 2.39 | 38500 | 3.74 | 1.96 | 10 | 8.3
Live | 217169701 |  | 11.7 | 17.4 | 42000 | 41000 | 39000 | 2.77 | 2.03 | 48000 | 3.22 | 1.9 | 10.3 | 8.6
Live | 217169702 |  | 10.5 | 16.5 | 51000 | 38300 | 46000 | 2.89 | 2.02 | 57300 | 3.23 | 1.9 | 9.5 | 8
Live | 217169703 |  | 10 | 16 | 56300 | 50400 | 52000 | 2.57 | 2.3 | 64500 | 3.17 | 1.8 | 9 | 8
Live | 217169704 |  | 12.5 | 19 | 22000 | 21600 | 18000 | 3.31 | 2.3 | 22000 | 3.31 | 2 | 9.7 | 8
Live | 217169705 |  | 11.7 | 18.3 | 27000 | 22200 | 21600 | 2.76 | 2.24 | 30000 | 3.22 | 1.87 | 10 | 8
Live | 217169706 |  | 11.7 | 16.8 | 39000 | 37800 | 32600 | 3.16 | 2.39 | 38500 | 3.74 | 1.96 | 10 | 8.3
Live | 217169707 |  | 11.7 | 17.4 | 42000 | 41000 | 39000 | 2.77 | 2.03 | 48000 | 3.22 | 1.9 | 10.3 | 8.6
Live | 217169708 |  | 10.5 | 16.5 | 51000 | 38300 | 46000 | 2.89 | 2.02 | 57300 | 3.23 | 1.9 | 9.5 | 8
Live | 217169709 |  | 10 | 16 | 56300 | 50400 | 52000 | 2.57 | 2.3 | 64500 | 3.17 | 1.8 | 9 | 8
Live | 217169710 |  | 12.5 | 19 | 22000 | 21600 | 18000 | 3.31 | 2.3 | 22000 | 3.31 | 2 | 9.7 | 8
Live | 217169711 |  | 11.7 | 18.3 | 27000 | 22200 | 21600 | 2.76 | 2.24 | 30000 | 3.22 | 1.87 | 10 | 8
Live | 217169712 |  | 11.7 | 16.8 | 39000 | 37800 | 32600 | 3.16 | 2.39 | 38500 | 3.74 | 1.96 | 10 | 8.3
Live | 217169713 |  | 11.7 | 17.4 | 42000 | 41000 | 39000 | 2.77 | 2.03 | 48000 | 3.22 | 1.9 | 10.3 | 8.6
Live | 217169714 |  | 10.5 | 16.5 | 51000 | 38300 | 46000 | 2.89 | 2.02 | 57300 | 3.23 | 1.9 | 9.5 | 8
Live | 217169715 |  | 10 | 16 | 56300 | 50400 | 52000 | 2.57 | 2.3 | 64500 | 3.17 | 1.8 | 9 | 8
Live | 217169716 |  | 11.7 | 16.1 | 22800 | 21000 | 18000 | 3.15 | 2 | 22800 | 3.28 | 2.06 | 9.5 | 7.8
Live | 217169717 |  | 10 | 16 | 27600 | 22000 | 21000 | 2.8 | 2 | 30000 | 3.03 | 1.8 | 9.5 | 7
Live | 217169718 |  | 11.7 | 16.1 | 22800 | 21000 | 18000 | 3.15 | 2 | 22800 | 3.28 | 2.06 | 9.5 | 7.8
Live | 217169719 |  | 10 | 16 | 27600 | 22000 | 21000 | 2.8 | 2 | 30000 | 3.03 | 1.8 | 9.5 | 7
Live | 217169720 |  | 10 | 15.3 | 34800 | 31700 | 30400 | 2.77 | 2 | 35900 | 2.93 | 1.8 | 9.3 | 7.7
Live | 217169721 |  | 11 | 16 | 36000 | 38000 | 32000 | 2.82 | 2.24 | 39000 | 3.28 | 1.85 | 9.6 | 8.2
Live | 217169722 |  | 10.7 | 15.8 | 41000 | 39000 | 36000 | 2.66 | 2.18 | 46000 | 2.97 | 1.9 | 9.4 | 7.9
Live | 217169723 |  | 11 | 16 | 36000 | 38000 | 32000 | 2.82 | 2.24 | 39000 | 3.28 | 1.85 | 9.6 | 8.2
Live | 217169724 |  | 10.7 | 15.8 | 41000 | 39000 | 36000 | 2.66 | 2.18 | 46000 | 2.97 | 1.9 | 9.4 | 7.9
Live | 217169725 |  | 10 | 15.2 | 48000 | 36000 | 42000 | 2.49 | 2.29 | 50000 | 2.76 | 1.85 | 8.8 | 7.4
Live | 217169726 |  | 10 | 16 | 55000 | 50000 | 45000 | 2.55 | 2.02 | 57000 | 2.55 | 1.8 | 8.5 | 6.9
Live | 217169727 |  | 10 | 15.2 | 53400 | 48000 | 43000 | 2.59 | 2 | 59000 | 2.56 | 1.83 | 8.1 | 6.8
Live | 217169728 |  | 11.7 | 16.1 | 22800 | 21000 | 18000 | 3.15 | 2 | 22800 | 3.28 | 2.06 | 9.5 | 7.8
Live | 217169729 |  | 10 | 16 | 27600 | 22000 | 21000 | 2.8 | 2 | 30000 | 3.03 | 1.8 | 9.5 | 7
Live | 217169730 |  | 11.7 | 16.1 | 22800 | 21000 | 18000 | 3.15 | 2 | 22800 | 3.28 | 2.06 | 9.5 | 7.8
Live | 217169731 |  | 10 | 16 | 27600 | 22000 | 21000 | 2.8 | 2 | 30000 | 3.03 | 1.8 | 9.5 | 7
Live | 217169732 |  | 10 | 15.3 | 34800 | 31700 | 30400 | 2.77 | 2 | 35900 | 2.93 | 1.8 | 9.3 | 7.7
Live | 217169733 |  | 11 | 16 | 36000 | 38000 | 32000 | 2.82 | 2.24 | 39000 | 3.28 | 1.85 | 9.6 | 8.2
Live | 217169734 |  | 10.7 | 15.8 | 41000 | 39000 | 36000 | 2.66 | 2.18 | 46000 | 2.97 | 1.9 | 9.4 | 7.9
Live | 217169735 |  | 11 | 16 | 36000 | 38000 | 32000 | 2.82 | 2.24 | 39000 | 3.28 | 1.85 | 9.6 | 8.2
Live | 217169736 |  | 10.7 | 15.8 | 41000 | 39000 | 36000 | 2.66 | 2.18 | 46000 | 2.97 | 1.9 | 9.4 | 7.9
Live | 217169737 |  | 10 | 15.2 | 48000 | 36000 | 42000 | 2.49 | 2.29 | 50000 | 2.76 | 1.85 | 8.8 | 7.4
Live | 217169738 |  | 10 | 16 | 55000 | 50000 | 45000 | 2.55 | 2.02 | 57000 | 2.55 | 1.8 | 8.5 | 6.9
Live | 217169739 |  | 10 | 15.2 | 53400 | 48000 | 43000 | 2.59 | 2 | 59000 | 2.56 | 1.83 | 8.1 | 6.8
Live | 217169740 |  | 12.5 | 22.4 | 41000 | 37000 | 37000 | 2.93 | 2.31 | 47000 | 3.1 | 2 | 10.9 | 8.6
Live | 217169741 |  | 12 | 19.4 | 40000 | 36000 | 36000 | 2.64 | 2.2 | 45000 | 3.07 | 1.9 | 10 | 7.9
Live | 217169742 |  | 12.25 | 20.9 | 40500 | 36500 | 36400 | 2.78 | 2.25 | 46000 | 3.08 | 1.95 | 10.45 | 8.25
Live | 217169746 |  | 12 | 17.5 | 35000 | 31000 | 28000 | 2.85 | 2.06 | 35400 | 2.73 | 1.8 | 10 | 8
Live | 217169747 |  | 12 | 17 | 36000 | 29000 | 28000 | 2.93 | 1.89 | 35000 | 2.56 | 1.75 | 9.4 | 7.8
Live | 217169770 |  | 12.75 | 20.5 | 48900 | 42000 | 33210 | 3.08 | 2.16 | 50800 | 3.5 | 2.07 | 10.5 | 9.5
Live | 217169771 |  | 12.05 | 20.15 | 56200 | 54000 | 43470 | 3.17 | 2.06 | 59900 | 3.62 | 1.98 | 10.25 | 9.25
Live | 217169772 |  | 11 | 18.25 | 66700 | 66000 | 54900 | 2.98 | 2.03 |  |  | 1.94 | 9.85 | 8.85
Live | 217169773 |  | 12.75 | 21 | 73300 | 66000 | 56250 | 3.23 | 2.17 |  |  | 2.07 | 10.75 | 9.75
Live | 217176000 |  | 11.7 | 19 | 21200 | 19800 | 18100 | 3.43 | 2.3 | 21200 | 2.99 | 2 | 10 | 8
Live | 217176001 |  | 11.7 | 19 | 21200 | 19800 | 18100 | 3.43 | 2.3 | 21200 | 2.99 | 2 | 10 | 8
Live | 217176002 |  | 11 | 18 | 21000 | 19800 | 18200 | 3.22 | 2.3 | 21000 | 2.97 | 2 | 10 | 8
Live | 217176003 |  | 11 | 18 | 21000 | 19800 | 18200 | 3.22 | 2.3 | 21000 | 2.97 | 2 | 10 | 8
Live | 217176004 |  | 11 | 18 | 21000 | 19800 | 18300 | 3.22 | 2.3 | 21000 | 2.97 | 2 | 10 | 8
Live | 217176005 |  | 11 | 18 | 21000 | 19800 | 18200 | 3.22 | 2.3 | 21000 | 2.97 | 2 | 10 | 8
Live | 217176006 |  | 11 | 18 | 21000 | 19800 | 18200 | 3.22 | 2.3 | 21000 | 2.97 | 2 | 10 | 8
Live | 217176007 |  | 11 | 19 | 21000 | 19800 | 18200 | 3.22 | 2.3 | 21000 | 2.97 | 2 | 10 | 8
Live | 217176008 |  | 11 | 18 | 21000 | 19800 | 18200 | 3.22 | 2.3 | 21000 | 2.97 | 2 | 10 | 8
Live | 217176009 |  | 11 | 18 | 21000 | 19800 | 18200 | 3.22 | 2.3 | 21000 | 2.97 | 2 | 10 | 8
Live | 217176010 |  | 11 | 19 | 21000 | 19800 | 18200 | 3.22 | 2.3 | 21000 | 2.97 | 2 | 10 | 8
Live | 217176011 |  | 11 | 18 | 21000 | 19800 | 18200 | 3.22 | 2.3 | 21000 | 2.97 | 2 | 10 | 8
Live | 217176012 |  | 11 | 18 | 21000 | 19800 | 18200 | 3.22 | 2.3 | 21000 | 2.97 | 2 | 10 | 8
Live | 217176013 |  | 11 | 19 | 21000 | 19800 | 18200 | 3.22 | 2.3 | 21000 | 2.97 | 2 | 10 | 8
Live | 217176014 |  | 11.7 | 19 | 21200 | 19800 | 18100 | 3.43 | 2.3 | 21200 | 2.99 | 2 | 10 | 8
Live | 217176015 |  | 11 | 18 | 21000 | 19800 | 18200 | 3.22 | 2.3 | 21000 | 2.97 | 2 | 10 | 8
Live | 217176016 |  | 11.7 | 19 | 21200 | 19800 | 18100 | 3.43 | 2.3 | 21200 | 2.99 | 2 | 10 | 8
Live | 217176017 |  | 11.7 | 19 | 21200 | 19800 | 18100 | 3.43 | 2.3 | 21200 | 2.99 | 2 | 10 | 8
Live | 217176018 |  | 11 | 19 | 21000 | 19800 | 18200 | 3.22 | 2.3 | 21000 | 2.97 | 2 | 10 | 8
Live | 217176019 |  | 11 | 18 | 21000 | 19800 | 18200 | 3.22 | 2.3 | 21000 | 2.97 | 2 | 10 | 8
Live | 217176020 |  | 11.7 | 19 | 21200 | 19800 | 18200 | 3.43 | 2.3 | 21200 | 2.99 | 2 | 10 | 8
Live | 217176021 |  | 11 | 18 | 21000 | 19800 | 18300 | 3.22 | 2.3 | 21000 | 2.97 | 2 | 10 | 8
Live | 217176022 |  | 11 | 19 | 21000 | 19800 | 18200 | 3.22 | 2.3 | 21000 | 2.97 | 2 | 10 | 8
Live | 217176023 |  | 11.7 | 19 | 21200 | 19800 | 18200 | 3.43 | 2.3 | 21200 | 2.99 | 2 | 10 | 8
Live | 217176024 |  | 11.7 | 19 | 21200 | 19800 | 18200 | 3.43 | 2.3 | 21200 | 2.99 | 2 | 10 | 8
Live | 217176025 |  | 11.7 | 19 | 21200 | 19800 | 18100 | 3.43 | 2.3 | 21200 | 2.97 | 2 | 10 | 8
Live | 217176026 |  | 11 | 18 | 21000 | 19800 | 18200 | 3.22 | 2.3 | 21000 | 2.97 | 2 | 10 | 8
Live | 217176027 |  | 11.7 | 18 | 21200 | 19800 | 18100 | 3.43 | 2.3 | 21200 | 2.97 | 2 | 10 | 8
Live | 217176028 |  | 11.7 | 19 | 21200 | 19800 | 18100 | 3.43 | 2.3 | 21200 | 2.97 | 2 | 10 | 8
Live | 217176029 |  | 11.7 | 18 | 21200 | 19800 | 18100 | 3.43 | 2.3 | 21200 | 2.99 | 2 | 10 | 8
Live | 217176030 |  | 11.7 | 19 | 21200 | 19800 | 18100 | 3.43 | 2.3 | 21200 | 2.97 | 2 | 10 | 8
Live | 217176031 |  | 11 | 18 | 21000 | 19800 | 18200 | 3.22 | 2.3 | 21000 | 2.97 | 2 | 10 | 8
Live | 217176032 |  | 11 | 19 | 21000 | 19800 | 18200 | 3.22 | 2.3 | 21000 | 2.97 | 2 | 10 | 8
Live | 217176033 |  | 11 | 18 | 21000 | 19800 | 18300 | 3.22 | 2.3 | 21000 | 2.97 | 2 | 10 | 8
Live | 217176034 |  | 11.7 | 18 | 21200 | 19800 | 18100 | 3.43 | 2.3 | 21200 | 2.99 | 2 | 10 | 8
Live | 217176035 |  | 11.7 | 19 | 21200 | 19800 | 18100 | 3.43 | 2.3 | 21200 | 2.97 | 2 | 10 | 8
Live | 217176036 |  | 12 | 19 | 21200 | 19400 | 18000 | 3.51 | 2.4 | 21200 | 3.05 | 2 | 10 | 8
Live | 217176037 |  | 12 | 19 | 21200 | 19400 | 18000 | 3.51 | 2.4 | 21200 | 3.05 | 2 | 10 | 8
Live | 217176038 |  | 12 | 19 | 21200 | 19400 | 18000 | 3.51 | 2.4 | 21200 | 3.05 | 2 | 10 | 8
Live | 217176039 |  | 12 | 19 | 21200 | 19400 | 18000 | 3.51 | 2.4 | 21200 | 3.05 | 2 | 10 | 8
Live | 217176040 |  | 12 | 19 | 21200 | 19400 | 18000 | 3.51 | 2.4 | 21200 | 3.05 | 2 | 10 | 8
Live | 217176041 |  | 12 | 18 | 21200 | 19500 | 18000 | 3.51 | 2.4 |  |  | 2 | 10 | 8
Live | 217176042 |  | 12 | 18 | 21200 | 19500 | 18000 | 3.51 | 2.4 |  |  | 2 | 10 | 8
Live | 217176043 |  | 12 | 18 | 21200 | 19500 | 18000 | 3.51 | 2.4 |  |  | 2 | 10 | 8
Live | 217176044 |  | 11 | 19 | 21000 | 19800 | 18200 | 3.22 | 2.3 | 21000 | 2.97 | 2 | 10 | 8
Live | 217176045 |  | 11 | 19 | 21000 | 19800 | 18200 | 3.22 | 2.3 | 21000 | 2.97 | 2 | 10 | 8
Live | 217176046 |  | 11 | 19 | 21000 | 19800 | 18200 | 3.22 | 2.3 | 21000 | 2.97 | 2 | 10 | 8
Live | 217176047 |  | 11 | 19 | 21000 | 19800 | 18200 | 3.22 | 2.3 | 21000 | 2.97 | 2 | 10 | 8
Live | 217176048 |  | 11 | 19 | 21000 | 19800 | 18200 | 3.22 | 2.3 | 21000 | 2.97 | 2 | 10 | 8
Live | 217176049 |  | 11 | 19 | 21000 | 19800 | 18200 | 3.22 | 2.3 | 21000 | 2.97 | 2 | 10 | 8
Live | 217176050 |  | 11 | 18 | 21000 | 19800 | 18200 | 3.22 | 2.3 | 21000 | 2.97 | 2 | 10 | 8
Live | 217176051 |  | 11 | 19 | 21000 | 19800 | 18200 | 3.22 | 2.3 | 21000 | 2.97 | 2 | 10 | 8
Live | 217176052 |  | 11 | 18 | 20800 | 19800 | 18400 | 3.23 | 2.3 |  |  | 2 | 10 | 8
Live | 217176053 |  | 11 | 18 | 21000 | 19800 | 18300 | 3.22 | 2.3 | 21000 | 2.97 | 2 | 10 | 8
Live | 217176054 |  | 11 | 18 | 21000 | 19800 | 18300 | 3.22 | 2.3 |  |  | 2 | 10 | 8
Live | 217176055 |  | 11 | 19 | 21000 | 19800 | 18200 | 3.22 | 2.3 | 21000 | 2.97 | 2 | 10 | 8
Live | 217176056 |  | 11 | 18 | 21000 | 19800 | 18300 | 3.22 | 2.3 | 21000 | 2.97 | 2 | 10 | 8
Live | 217176057 |  | 11 | 18 | 21000 | 19800 | 18200 | 3.22 | 2.3 | 21000 | 2.97 | 2 | 10 | 8
Live | 217176058 |  | 11 | 18 | 21000 | 19800 | 18200 | 3.22 | 2.3 | 21000 | 2.97 | 2 | 10 | 8
Live | 217176059 |  | 11 | 18 | 21000 | 19800 | 18200 | 3.22 | 2.3 | 21000 | 2.97 | 2 | 10 | 8
Live | 217176060 |  | 11 | 18 | 21000 | 19800 | 18200 | 3.22 | 2.3 | 21000 | 2.97 | 2 | 10 | 8
Live | 217176061 |  | 11 | 18 | 21000 | 19800 | 18300 | 3.22 | 2.3 | 21000 | 2.97 | 2 | 10 | 8
Live | 217176062 |  | 11 | 18 | 21000 | 19800 | 18200 | 3.22 | 2.3 | 21000 | 2.97 | 2 | 10 | 8
Live | 217176063 |  | 11 | 18 | 20800 | 19800 | 18400 | 3.23 | 2.3 |  |  | 2 | 10 | 8
Live | 217176064 |  | 11 | 19 | 21000 | 19800 | 18200 | 3.22 | 2.3 | 21000 | 2.97 | 2 | 10 | 8
Live | 217176065 |  | 11 | 18 | 21000 | 19800 | 18300 | 3.22 | 2.3 | 21000 | 2.97 | 2 | 10 | 8
Live | 217176066 |  | 11 | 18 | 21000 | 19800 | 18300 | 3.22 | 2.3 | 21000 | 2.97 | 2 | 10 | 8
Live | 217176067 |  | 11 | 18 | 20800 | 19800 | 18400 | 3.23 | 2.3 |  |  | 2 | 10 | 8
Live | 217176068 |  | 11 | 19 | 21000 | 19800 | 18200 | 3.22 | 2.3 | 21000 | 2.97 | 2 | 10 | 8
Live | 217176069 |  | 11 | 18 | 21000 | 19800 | 18200 | 3.22 | 2.3 | 21000 | 2.97 | 2 | 10 | 8
Live | 217176070 |  | 11 | 18 | 21000 | 19800 | 18300 | 3.22 | 2.3 | 21000 | 2.97 | 2 | 10 | 8
Live | 217176071 |  | 11 | 19 | 21000 | 19800 | 18200 | 3.22 | 2.3 | 21000 | 2.97 | 2 | 10 | 8
Live | 217176072 |  | 11 | 18 | 21000 | 19800 | 18200 | 3.22 | 2.3 | 21000 | 2.97 | 2 | 10 | 8
Live | 217176073 |  | 11 | 18 | 21000 | 19800 | 18200 | 3.22 | 2.3 | 21000 | 2.97 | 2 | 10 | 8
Live | 217176074 |  | 11 | 18 | 21000 | 19800 | 18300 | 3.22 | 2.3 | 21000 | 2.97 | 2 | 10 | 8
Live | 217176075 |  | 11 | 18 | 21000 | 19800 | 18300 | 3.22 | 2.3 |  |  | 2 | 10 | 8
Live | 217176076 |  | 11 | 18 | 21000 | 19800 | 18300 | 3.22 | 2.3 |  |  | 2 | 10 | 8
Live | 217176077 |  | 11 | 18 | 21000 | 19800 | 18300 | 3.22 | 2.3 | 21000 | 2.97 | 2 | 10 | 8
Live | 217176078 |  | 11 | 19 | 21000 | 19800 | 18200 | 3.22 | 2.3 | 21000 | 2.97 | 2 | 10 | 8
Live | 217176080 |  | 11 | 18 | 21000 | 19800 | 18300 | 3.22 | 2.3 | 21000 | 2.97 | 2 | 10 | 8
Live | 217176082 |  | 12 | 19 | 21400 | 19400 | 18000 | 3.52 | 2.4 | 21400 | 3.04 | 2 | 10 | 8
Live | 217176083 |  | 12 | 19 | 21400 | 19400 | 18000 | 3.52 | 2.4 | 21400 | 3.04 | 2 | 10 | 8
Live | 217176084 |  | 12 | 19 | 21400 | 19400 | 18000 | 3.52 | 2.4 | 21400 | 3.04 | 2 | 10 | 8
Live | 217176172 |  | 8.2 | 16.2 | 48000 | 40200 | 34200 | 0.69 | 2.25 |  |  | 2.04 | 9.2 | 7.2
Live | 217176173 |  | 8.2 | 16.2 | 48000 | 40200 | 34200 | 0.69 | 2.25 |  |  | 2.04 | 9.2 | 7.2
Live | 217177255 |  | 11 | 16 | 23000 | 15200 | 24000 | 3.16 | 2.09 | 24300 | 3.18 | 1.8 | 8.5 | 7
Live | 217177256 |  | 11 | 16 | 32000 | 22300 | 32000 | 2.76 | 2 | 35400 | 3.17 | 1.8 | 8.5 | 7
Live | 217177257 |  | 10 | 15.2 | 48000 | 36000 | 48000 | 2.9 | 2.39 |  |  | 1.85 | 8.5 | 7
Live | 217177258 |  | 9.5 | 15.2 | 52000 | 41000 | 54000 | 2.75 | 2.33 |  |  | 1.8 | 8.5 | 7
Live | 217177259 |  | 10.8 | 17.4 | 27600 | 21800 | 19600 | 2.84 | 2.34 | 32200 | 3.64 | 1.96 | 10.4 | 8.1
Live | 217177260 |  | 11 | 18.6 | 34400 | 23900 | 18700 | 3.22 | 2.61 | 31900 | 3.6 | 1.99 | 8.7 | 6.7
Live | 217177261 |  | 10.2 | 16.7 | 39000 | 31400 | 29200 | 2.79 | 2.2 | 41000 | 3.24 | 1.99 | 9.3 | 7.5
Live | 217177262 |  | 11.5 | 18.5 | 20600 | 12600 | 11400 | 3.32 | 2.34 | 19600 | 3.57 | 2.1 | 9.4 | 7.2
Live | 217177263 |  | 10.8 | 17.4 | 27600 | 21800 | 19600 | 2.84 | 2.34 | 32200 | 3.64 | 1.96 | 10.4 | 8.1
Live | 217177264 |  | 11 | 18.6 | 34400 | 23900 | 18700 | 3.22 | 2.61 | 31900 | 3.6 | 1.99 | 8.7 | 6.7
Live | 217177265 |  | 10.2 | 16.7 | 39000 | 31400 | 29200 | 2.79 | 2.2 | 41000 | 3.24 | 1.99 | 9.3 | 7.5
Live | 217177266 |  | 11.5 | 16.8 | 20000 | 13400 | 11400 | 3.08 | 2.3 | 19600 | 3.38 | 1.8 | 8.8 | 6.8
Live | 217177267 |  | 10 | 16 | 27000 | 20000 | 19000 | 2.73 | 2 | 32200 | 3.43 | 1.8 | 9 | 7
Live | 217177268 |  | 10.5 | 16.6 | 33400 | 20000 | 19000 | 3.13 | 2.12 | 31000 | 3.32 | 1.9 | 8.1 | 6.6
Live | 217177269 |  | 9.2 | 15.4 | 38000 | 32000 | 28400 | 2.75 | 2.29 | 39000 | 3.03 | 1.86 | 8.7 | 7.1
Live | 217177270 |  | 11.5 | 18.5 | 20600 | 12600 | 11400 | 3.32 | 2.34 | 19600 | 3.57 | 2.1 | 9.4 | 7.2
Live | 217178835 |  | 11.2 | 16 | 24000 | 17000 | 21000 | 3.29 | 2.3 |  |  | 1.95 | 8.2 | 6.5
Live | 217178836 |  | 12.1 | 16.5 | 34000 | 26200 | 27000 | 3.55 | 2.2 |  |  | 1.8 | 8.2 | 6.6
Live | 217178837 |  | 12.1 | 16.5 | 48000 | 33600 | 34000 | 3.54 | 2.3 |  |  | 1.9 | 8.3 | 6.7
Live | 217178844 |  | 12 | 16.4 | 54000 | 34000 | 38000 | 3.52 | 2.4 | 54000 | 3.4 | 2 | 8.2 | 6.6
Live | 217184739 |  | 11 | 15.2 | 22900 | 17800 | 17800 | 3.21 | 2.16 | 24000 | 3.1 | 1.8 | 8.5 | 6.6
Live | 217184740 |  | 9 | 15.2 | 32500 | 24800 | 24800 | 2.61 | 2.19 | 34500 | 2.88 | 1.8 | 8.5 | 6.6
Live | 217184741 |  | 11 | 15.2 | 23500 | 17800 | 17800 | 3.19 | 2.38 | 24000 | 3.3 | 1.8 | 8.5 | 6.6
Live | 217184742 |  | 11 | 15.2 | 23500 | 17800 | 17800 | 3.19 | 2.38 | 24000 | 3.3 | 1.8 | 8.5 | 6.6
Live | 217184743 |  | 9.5 | 15.2 | 48500 | 31400 | 34400 | 2.76 | 2.3 | 48500 | 2.97 | 1.8 | 8.5 | 6.6
Live | 217187389 |  | 14 | 23.6 | 11500 | 7800 | 7300 | 3.47 | 2.38 | 12900 | 3.47 | 2.16 | 11.5 | 8.6
Live | 217187390 |  | 12.5 | 23.5 | 12000 | 8500 | 8400 | 3.66 | 2.4 | 12900 | 3.47 | 2.09 | 10.2 | 7.6
Live | 217187391 |  | 13.7 | 22.5 | 19500 | 20300 | 12800 | 3.36 | 2.38 | 22200 | 3.68 | 2.44 | 11.5 | 8.5
Live | 217187392 |  | 12.7 | 22.7 | 26200 | 17900 | 16100 | 3.07 | 2.37 | 28200 | 2.81 | 2 | 9.5 | 7.1
Live | 217188626 |  | 9.8 | 15.5 | 51000 | 44500 | 41000 | 2.87 | 2.06 | 54500 | 2.84 | 1.8 | 8.1 | 6.5
Live | 217188627 |  | 9.6 | 15.5 | 51000 | 44500 | 41500 | 2.81 | 2.06 | 54500 | 2.82 | 1.8 | 8.1 | 6.5
Live | 217188628 |  | 9.6 | 15.2 | 50500 | 44500 | 41500 | 2.81 | 2.04 | 54500 | 2.74 | 1.75 | 8.1 | 6.5
Live | 217188629 |  | 9.4 | 15.5 | 50500 | 44500 | 41500 | 2.76 | 2.06 | 54500 | 2.8 | 1.75 | 8.1 | 6.5
Live | 217188630 |  | 11.7 | 16.7 | 23800 | 19800 | 20800 | 3.44 | 2.48 | 24000 | 3.37 | 1.8 | 9 | 7
Live | 217188631 |  | 11.7 | 16.85 | 23800 | 19800 | 20800 | 3.44 | 2.48 | 24000 | 3.37 | 1.8 | 9 | 7
Live | 217188632 |  | 11.7 | 17.05 | 24000 | 20000 | 20800 | 3.43 | 2.46 |  |  | 1.8 | 9 | 7
Live | 217188633 |  | 11.7 | 17.05 | 23800 | 20000 | 20800 | 3.44 | 2.46 | 24000 | 3.37 | 1.8 | 9 | 7
Live | 217188634 |  | 12 | 16.7 | 23400 | 19600 | 20600 | 3.52 | 2.48 | 23800 | 3.32 | 1.8 | 9 | 7
Live | 217188635 |  | 12 | 17.45 | 23800 | 19600 | 20600 | 3.52 | 2.48 |  |  | 1.8 | 9 | 7
Live | 217188636 |  | 11.7 | 16.35 | 23800 | 19800 | 20800 | 3.44 | 2.48 | 24000 | 3.37 | 1.8 | 9 | 7
Live | 217188637 |  | 11.7 | 16.85 | 24000 | 20000 | 20800 | 3.43 | 2.46 |  |  | 1.8 | 9 | 7
Live | 217188638 |  | 12 | 16.4 | 23800 | 19800 | 20800 | 3.52 | 2.48 |  |  | 1.8 | 9 | 7
Live | 217188639 |  | 12 | 17.15 | 23800 | 19800 | 20800 | 3.52 | 2.48 |  |  | 1.8 | 9 | 7
Live | 217188640 |  | 11 | 16.05 | 23800 | 20000 | 21000 | 3.23 | 2.44 | 24000 | 3.32 | 1.8 | 8.5 | 7
Live | 217188641 |  | 11.7 | 16.1 | 24000 | 19800 | 20800 | 3.43 | 2.48 |  |  | 1.8 | 9 | 7
Live | 217188642 |  | 12 | 17.05 | 24000 | 19800 | 20800 | 3.52 | 2.55 |  |  | 1.85 | 9 | 7
Live | 217188643 |  | 12 | 17.25 | 24000 | 19800 | 20600 | 3.52 | 2.55 |  |  | 1.85 | 9 | 7
Live | 217188644 |  | 11.7 | 17.45 | 24000 | 20000 | 20800 | 3.43 | 2.52 |  |  | 1.85 | 9 | 7
Live | 217188645 |  | 11.7 | 17.45 | 24000 | 20000 | 20800 | 3.43 | 2.52 |  |  | 1.85 | 9 | 7
Live | 217188646 |  | 12 | 17.1 | 23800 | 19600 | 20400 | 3.52 | 2.54 |  |  | 1.85 | 9 | 7.5
Live | 217188647 |  | 12 | 17.8 | 24000 | 19600 | 20600 | 3.52 | 2.56 |  |  | 1.85 | 9.4 | 7.5
Live | 217188648 |  | 12 | 16.7 | 24000 | 19800 | 20600 | 3.52 | 2.55 |  |  | 1.85 | 9 | 7
Live | 217188649 |  | 11.7 | 17.15 | 24000 | 20000 | 20800 | 3.43 | 2.52 |  |  | 1.85 | 9 | 7
Live | 217188650 |  | 12 | 16.7 | 24000 | 19800 | 20600 | 3.52 | 2.56 |  |  | 1.85 | 9 | 7
Live | 217188651 |  | 12 | 17.5 | 24000 | 19800 | 20600 | 3.52 | 2.56 |  |  | 1.85 | 9 | 7.5
Live | 217188652 |  | 11.7 | 16.35 | 24000 | 20000 | 20800 | 3.43 | 2.5 |  |  | 1.8 | 9 | 7
Live | 217188653 |  | 11.7 | 16.4 | 24000 | 19800 | 20800 | 3.43 | 2.55 |  |  | 1.85 | 9 | 7
Live | 217188662 |  | 11.7 | 16.5 | 23600 | 19800 | 21000 | 3.42 | 2.52 | 24000 | 3.37 | 1.8 | 9 | 7
Live | 217188663 |  | 11.7 | 16.75 | 23600 | 19800 | 21000 | 3.42 | 2.52 | 24000 | 3.37 | 1.8 | 9 | 7
Live | 217188664 |  | 11.7 | 16.95 | 23600 | 20000 | 21000 | 3.42 | 2.52 | 24000 | 3.33 | 1.8 | 9 | 7.5
Live | 217188665 |  | 11.7 | 16.95 | 23600 | 20000 | 21000 | 3.42 | 2.52 | 24000 | 3.33 | 1.8 | 9 | 7.5
Live | 217188666 |  | 11.7 | 16.65 | 23200 | 19600 | 20800 | 3.43 | 2.48 | 23800 | 3.32 | 1.8 | 9 | 7
Live | 217188667 |  | 11.7 | 17.4 | 23400 | 19800 | 21000 | 3.43 | 2.52 | 23800 | 3.35 | 1.8 | 9 | 7
Live | 217188668 |  | 11.7 | 16.2 | 23600 | 19800 | 21200 | 3.42 | 2.52 | 24000 | 3.37 | 1.8 | 8.5 | 7
Live | 217188669 |  | 11.7 | 16.75 | 23600 | 20000 | 21000 | 3.42 | 2.52 | 24000 | 3.37 | 1.8 | 9 | 7.5
Live | 217188670 |  | 12 | 16.8 | 24000 | 19800 | 20800 | 3.52 | 2.56 |  |  | 1.8 | 9 | 7
Live | 217188671 |  | 12 | 17.45 | 24000 | 19800 | 20800 | 3.52 | 2.56 |  |  | 1.8 | 9 | 7.5
Live | 217188672 |  | 11 | 16.4 | 24000 | 20000 | 21000 | 3.23 | 2.52 |  |  | 1.8 | 9 | 7
Live | 217188673 |  | 11.7 | 16.5 | 24000 | 19800 | 20800 | 3.43 | 2.56 |  |  | 1.8 | 9 | 7
Live | 217188674 |  | 12 | 17.2 | 24000 | 19800 | 20800 | 3.52 | 2.64 |  |  | 1.85 | 9.4 | 7.5
Live | 217188675 |  | 12 | 17.35 | 24000 | 19800 | 20800 | 3.52 | 2.64 |  |  | 1.85 | 9.5 | 7.5
Live | 217188676 |  | 11.7 | 17.6 | 24000 | 19800 | 20800 | 3.43 | 2.63 |  |  | 1.85 | 9.5 | 7.5
Live | 217188677 |  | 11.7 | 17.6 | 24000 | 19800 | 21000 | 3.43 | 2.63 |  |  | 1.85 | 9.5 | 7.5
Live | 217188678 |  | 12 | 17.15 | 23800 | 19600 | 20600 | 3.52 | 2.62 | 24000 | 3.53 | 1.85 | 9.4 | 7.5
Live | 217188679 |  | 12 | 17.85 | 24000 | 19600 | 20600 | 3.52 | 2.63 |  |  | 1.85 | 9.5 | 7.5
Live | 217188680 |  | 12 | 16.85 | 24000 | 19800 | 20800 | 3.52 | 2.64 |  |  | 1.85 | 9.4 | 7.5
Live | 217188681 |  | 11.7 | 17.4 | 24000 | 19800 | 20800 | 3.43 | 2.63 |  |  | 1.85 | 9.5 | 7.5
Live | 217188682 |  | 12 | 16.65 | 24000 | 19800 | 20800 | 3.52 | 2.55 |  |  | 1.8 | 9 | 7
Live | 217188683 |  | 12 | 17.4 | 24000 | 19800 | 20800 | 3.52 | 2.52 |  |  | 1.8 | 9 | 7
Live | 217188684 |  | 11.7 | 16.3 | 24000 | 20000 | 21000 | 3.43 | 2.48 |  |  | 1.8 | 9 | 7
Live | 217188685 |  | 11.7 | 16.3 | 24000 | 20000 | 21000 | 3.43 | 2.52 |  |  | 1.8 | 9 | 7
Live | 217188686 |  | 11 | 16.65 | 23600 | 20000 | 21000 | 3.22 | 2.54 | 24000 | 3.4 | 1.8 | 9 | 7.5
Live | 217188687 |  | 11 | 16.1 | 23800 | 20000 | 21000 | 3.23 | 2.54 | 24000 | 3.41 | 1.8 | 9 | 7.5
Live | 217188688 |  | 11.7 | 17.15 | 23600 | 19800 | 20800 | 3.42 | 2.56 | 24000 | 3.4 | 1.8 | 9.4 | 7.5
Live | 217188689 |  | 11.7 | 16.3 | 23800 | 20000 | 21000 | 3.44 | 2.54 | 24000 | 3.41 | 1.8 | 9 | 7.5
Live | 217188690 |  | 11 | 17 | 33800 | 29000 | 28600 | 3.23 | 2.22 | 35600 | 3.06 | 1.8 | 8.5 | 7
Live | 217188691 |  | 11 | 17.35 | 34200 | 29000 | 28600 | 3.22 | 2.24 | 35600 | 3.08 | 1.85 | 8.5 | 7
Live | 217188692 |  | 11 | 17.6 | 33800 | 29000 | 28600 | 3.23 | 2.22 | 35600 | 3.06 | 1.8 | 8.5 | 7
Live | 217188693 |  | 11 | 17.55 | 33800 | 29000 | 28600 | 3.23 | 2.22 | 35600 | 3.06 | 1.8 | 8.5 | 7
Live | 217188694 |  | 11 | 17.3 | 33800 | 28800 | 28600 | 3.23 | 2.22 | 35600 | 3.06 | 1.85 | 8.5 | 7
Live | 217188695 |  | 11 | 18.15 | 34200 | 29000 | 28600 | 3.22 | 2.22 | 35800 | 3.08 | 1.8 | 8.5 | 7
Live | 217188696 |  | 11 | 17.5 | 34000 | 29000 | 28600 | 3.22 | 2.22 | 35600 | 3.08 | 1.8 | 8.5 | 7
Live | 217188697 |  | 11 | 17.7 | 33800 | 28800 | 28600 | 3.23 | 2.22 | 35600 | 3.06 | 1.8 | 8.5 | 7
Live | 217188698 |  | 11 | 17.65 | 34200 | 29000 | 28600 | 3.22 | 2.24 | 35600 | 3.1 | 1.85 | 8.5 | 7
Live | 217188699 |  | 11 | 17.45 | 34000 | 28800 | 28400 | 3.22 | 2.24 | 35400 | 3.08 | 1.85 | 8.5 | 7
Live | 217188700 |  | 11 | 17.1 | 33600 | 29000 | 28600 | 3.23 | 2.22 | 35600 | 2.98 | 1.8 | 8.5 | 7
Live | 217188701 |  | 11 | 17.25 | 34000 | 29000 | 28600 | 3.22 | 2.22 | 35800 | 3.08 | 1.8 | 8.5 | 7
Live | 217188702 |  | 11 | 17.6 | 34200 | 28800 | 28400 | 3.22 | 2.24 | 35400 | 3.1 | 1.85 | 8.5 | 7
Live | 217188703 |  | 10 | 16 | 34000 | 29200 | 28800 | 2.93 | 2.22 | 35800 | 3.06 | 1.8 | 8.5 | 7
Live | 217188704 |  | 11 | 16.55 | 34200 | 28800 | 28400 | 3.22 | 2.24 | 35400 | 3.1 | 1.85 | 8.5 | 7
Live | 217188705 |  | 11 | 16.65 | 34000 | 28800 | 28400 | 3.22 | 2.24 | 35400 | 3.1 | 1.85 | 8.5 | 7
Live | 217188706 |  | 11 | 16.9 | 34400 | 28800 | 28400 | 3.22 | 2.24 | 35600 | 3.12 | 1.85 | 8.5 | 7
Live | 217188707 |  | 11 | 17.4 | 34400 | 28800 | 28400 | 3.22 | 2.28 | 35600 | 3.16 | 1.85 | 8.5 | 7
Live | 217188708 |  | 11 | 17.7 | 34800 | 28800 | 28400 | 3.23 | 2.28 | 35800 | 3.2 | 1.85 | 8.5 | 7
Live | 217188709 |  | 11 | 17.95 | 34400 | 28800 | 28400 | 3.22 | 2.28 | 35800 | 3.16 | 1.85 | 8.5 | 7
Live | 217188710 |  | 11 | 17.9 | 34400 | 28800 | 28400 | 3.22 | 2.28 | 35800 | 3.16 | 1.85 | 8.5 | 7
Live | 217188711 |  | 11 | 17.65 | 34600 | 28800 | 28400 | 3.22 | 2.28 | 35600 | 3.18 | 1.85 | 8.5 | 7
Live | 217188712 |  | 11 | 18.5 | 34800 | 29000 | 28600 | 3.23 | 2.28 | 35800 | 3.2 | 1.85 | 8.5 | 7
Live | 217188713 |  | 11 | 17.9 | 34600 | 28800 | 28400 | 3.22 | 2.28 | 35600 | 3.18 | 1.85 | 8.5 | 7
Live | 217188714 |  | 11 | 18 | 34400 | 28800 | 28400 | 3.22 | 2.28 | 35800 | 3.16 | 1.85 | 8.5 | 7
Live | 217188715 |  | 11 | 18.05 | 34800 | 28800 | 28400 | 3.23 | 2.3 | 35800 | 3.22 | 1.85 | 8.5 | 7
Live | 217188716 |  | 11 | 17.8 | 34800 | 28600 | 28200 | 3.23 | 2.3 | 35600 | 3.2 | 1.85 | 8.5 | 7
Live | 217188717 |  | 11 | 17.4 | 34200 | 28800 | 28400 | 3.22 | 2.28 | 35600 | 3.16 | 1.85 | 8.5 | 7
Live | 217188718 |  | 11 | 17.6 | 34800 | 28800 | 28400 | 3.23 | 2.28 | 35800 | 3.2 | 1.85 | 8.5 | 7
Live | 217188719 |  | 11.7 | 18.1 | 34600 | 28600 | 28200 | 3.43 | 2.3 | 35400 | 3.2 | 1.9 | 8.5 | 7
Live | 217188720 |  | 11 | 16.4 | 34800 | 29000 | 28600 | 3.23 | 2.28 | 36000 | 3.18 | 1.85 | 8.5 | 7
Live | 217188721 |  | 11.7 | 16.95 | 34800 | 28600 | 28200 | 3.43 | 2.3 | 35600 | 3.22 | 1.9 | 8.5 | 7
Live | 217188722 |  | 11.7 | 17.05 | 34800 | 28600 | 28200 | 3.43 | 2.3 | 35400 | 3.24 | 1.9 | 8.5 | 7
Live | 217188723 |  | 11 | 17.3 | 35000 | 28800 | 28200 | 3.23 | 2.3 | 35600 | 3.24 | 1.9 | 8.5 | 7
Live | 217188724 |  | 11 | 17.4 | 34200 | 29400 | 28400 | 3.22 | 2.36 | 35800 | 3.28 | 1.9 | 9 | 7
Live | 217188725 |  | 11 | 17.75 | 34600 | 28800 | 28400 | 3.22 | 2.36 | 36000 | 3.3 | 1.9 | 9 | 7
Live | 217188726 |  | 11 | 17.95 | 34200 | 28800 | 28400 | 3.22 | 2.36 | 35800 | 3.26 | 1.9 | 9 | 7
Live | 217188727 |  | 11 | 17.95 | 34200 | 28800 | 28400 | 3.22 | 2.36 | 35800 | 3.26 | 1.9 | 9 | 7
Live | 217188728 |  | 11 | 17.75 | 34200 | 28600 | 28200 | 3.22 | 2.36 | 35800 | 3.28 | 1.9 | 9 | 7
Live | 217188729 |  | 11 | 18.6 | 34600 | 28800 | 28400 | 3.22 | 2.36 | 36000 | 3.3 | 1.9 | 9 | 7
Live | 217188730 |  | 11 | 17.95 | 34400 | 28600 | 28200 | 3.22 | 2.36 | 35800 | 3.28 | 1.9 | 9 | 7
Live | 217188731 |  | 11 | 18.1 | 34200 | 28800 | 28200 | 3.22 | 2.34 | 35800 | 3.26 | 1.9 | 9 | 7
Live | 217188732 |  | 11 | 17.95 | 34600 | 28800 | 28400 | 3.22 | 2.28 | 35600 | 3.18 | 1.85 | 8.5 | 7
Live | 217188733 |  | 11 | 17.75 | 34600 | 28800 | 28400 | 3.22 | 2.28 | 35600 | 3.16 | 1.85 | 8.5 | 7
Live | 217188734 |  | 11 | 17.35 | 34000 | 28800 | 28400 | 3.22 | 2.26 | 35600 | 3.12 | 1.85 | 8.5 | 7
Live | 217188735 |  | 11 | 17.5 | 34600 | 29000 | 28600 | 3.22 | 2.26 | 35800 | 3.16 | 1.85 | 8.5 | 7
Live | 217188736 |  | 11.7 | 18.05 | 34400 | 28600 | 28200 | 3.43 | 2.28 | 35400 | 3.16 | 1.85 | 8.5 | 7
Live | 217188737 |  | 11 | 16.35 | 34400 | 29000 | 28600 | 3.22 | 2.26 | 36000 | 3.14 | 1.85 | 8.5 | 7
Live | 217188738 |  | 11 | 16.8 | 34600 | 28600 | 28200 | 3.22 | 2.28 | 35600 | 3.18 | 1.85 | 8.5 | 7
Live | 217188739 |  | 11.7 | 16.95 | 34600 | 28600 | 28200 | 3.43 | 2.28 | 35400 | 3.2 | 1.85 | 8.5 | 7
Live | 217188740 |  | 11 | 17.2 | 34800 | 28800 | 28400 | 3.23 | 2.28 | 35600 | 3.2 | 1.85 | 8.5 | 7
Live | 217188741 |  | 10 | 16.3 | 32400 | 29200 | 28800 | 2.93 | 2.18 | 35400 | 2.94 | 1.8 | 8.5 | 7
Live | 217188742 |  | 10 | 16.65 | 32600 | 29200 | 28800 | 2.93 | 2.2 | 35600 | 2.96 | 1.8 | 8.5 | 7
Live | 217188743 |  | 10 | 16.95 | 32200 | 29200 | 28800 | 2.93 | 2.18 | 35600 | 2.94 | 1.8 | 8.5 | 7
Live | 217188744 |  | 10 | 16.95 | 32200 | 29200 | 28800 | 2.93 | 2.18 | 35600 | 2.94 | 1.8 | 8.5 | 7
Live | 217188745 |  | 10 | 16.7 | 32400 | 29000 | 28800 | 2.93 | 2.18 | 35400 | 2.96 | 1.8 | 8.5 | 7
Live | 217188746 |  | 10 | 17.6 | 32600 | 29200 | 29000 | 2.93 | 2.18 | 35800 | 2.98 | 1.8 | 8.5 | 7
Live | 217188747 |  | 10 | 16.95 | 32400 | 29200 | 28800 | 2.93 | 2.18 | 35400 | 2.96 | 1.8 | 8.5 | 7
Live | 217188748 |  | 10 | 17.15 | 32200 | 29200 | 28800 | 2.93 | 2.18 | 35400 | 2.94 | 1.8 | 8.5 | 7
Live | 217188749 |  | 11 | 17.95 | 34000 | 28800 | 28400 | 3.22 | 2.28 | 35800 | 3.18 | 1.85 | 8.5 | 7
Live | 217188750 |  | 11 | 17.75 | 34000 | 28600 | 28200 | 3.22 | 2.28 | 35600 | 3.18 | 1.85 | 8.5 | 7
Live | 217188751 |  | 11 | 17.4 | 33600 | 28800 | 28400 | 3.23 | 2.26 | 35600 | 3.12 | 1.85 | 8.5 | 7
Live | 217188752 |  | 11 | 17.5 | 34000 | 29000 | 28400 | 3.22 | 2.26 | 35800 | 3.16 | 1.85 | 8.5 | 7
Live | 217188753 |  | 11 | 18.05 | 33800 | 28600 | 28200 | 3.23 | 2.28 | 35400 | 3.18 | 1.85 | 8.5 | 7
Live | 217188754 |  | 10 | 16.25 | 34000 | 29000 | 28600 | 2.93 | 2.28 | 36000 | 3.14 | 1.85 | 8.5 | 7
Live | 217188755 |  | 11 | 16.75 | 34000 | 28600 | 28200 | 3.22 | 2.28 | 35600 | 3.2 | 1.85 | 8.5 | 7
Live | 217188756 |  | 11 | 16.9 | 34000 | 28600 | 28200 | 3.22 | 2.28 | 35400 | 3.2 | 1.85 | 8.5 | 7
Live | 217188757 |  | 11 | 17.05 | 34200 | 28600 | 28400 | 3.22 | 2.32 | 35600 | 3.2 | 1.85 | 8.5 | 7
Live | 217188758 |  | 11 | 18.2 | 34800 | 28600 | 28400 | 3.23 | 2.38 | 35800 | 3.32 | 1.9 | 9 | 7
Live | 217188759 |  | 11 | 17.95 | 34800 | 28800 | 28400 | 3.23 | 2.36 | 35800 | 3.32 | 1.9 | 9 | 7
Live | 217188760 |  | 11 | 17.2 | 34800 | 28800 | 28200 | 3.23 | 2.36 | 35800 | 3.32 | 1.9 | 9 | 7
Live | 217188761 |  | 11 | 17.3 | 34000 | 28800 | 28400 | 3.22 | 2.26 | 35600 | 3.12 | 1.85 | 8.5 | 7
Live | 217188762 |  | 11 | 16.85 | 34200 | 29000 | 28600 | 3.22 | 2.26 | 35800 | 3.12 | 1.85 | 8.5 | 7
Live | 217188763 |  | 11 | 17.35 | 34000 | 28800 | 28400 | 3.22 | 2.26 | 35600 | 3.12 | 1.85 | 8.5 | 7
Live | 217188764 |  | 10 | 16.95 | 34400 | 29200 | 28800 | 2.93 | 2.24 | 36000 | 3.12 | 1.85 | 8.5 | 7
Live | 217188765 |  | 11 | 17.9 | 35000 | 28600 | 28200 | 3.23 | 2.36 | 35800 | 3.3 | 1.9 | 9 | 7
Live | 217188766 |  | 11 | 17.45 | 35000 | 28600 | 28200 | 3.23 | 2.36 | 35800 | 3.28 | 1.9 | 9 | 7
Live | 217188767 |  | 11 | 17.85 | 35000 | 28600 | 28200 | 3.23 | 2.36 | 35800 | 3.28 | 1.9 | 9 | 7
Live | 217188768 |  | 11 | 17.5 | 35200 | 28800 | 28400 | 3.22 | 2.34 | 36000 | 3.28 | 1.9 | 9 | 7
Live | 217188769 |  | 10 | 16.9 | 44000 | 39500 | 39500 | 2.93 | 2.12 | 47500 | 2.96 | 1.8 | 8.5 | 7
Live | 217188770 |  | 10 | 16.35 | 43500 | 39500 | 39500 | 2.93 | 2.1 | 47500 | 2.88 | 1.8 | 8.5 | 7
Live | 217188771 |  | 10 | 16.8 | 44000 | 39500 | 39500 | 2.93 | 2.12 | 47500 | 2.96 | 1.8 | 8.5 | 7
Live | 217188772 |  | 10 | 16.95 | 44000 | 39000 | 39500 | 2.93 | 2.12 | 47500 | 2.96 | 1.8 | 8.5 | 7
Live | 217188773 |  | 10 | 16.45 | 44000 | 39500 | 40000 | 2.93 | 2.12 | 47500 | 2.98 | 1.8 | 8.5 | 7
Live | 217188774 |  | 10 | 16.65 | 44000 | 39500 | 39500 | 2.93 | 2.12 | 47500 | 2.96 | 1.8 | 8.5 | 7
Live | 217188775 |  | 10 | 17.1 | 44000 | 39500 | 39500 | 2.93 | 2.14 | 47500 | 3 | 1.8 | 8.5 | 7
Live | 217188776 |  | 10 | 16.85 | 44000 | 39500 | 39500 | 2.93 | 2.12 | 47500 | 2.98 | 1.8 | 8.5 | 7
Live | 217188777 |  | 10 | 16.85 | 44000 | 39500 | 39500 | 2.93 | 2.12 | 47500 | 2.98 | 1.8 | 8.5 | 7
Live | 217188778 |  | 10 | 16.3 | 44000 | 39500 | 40000 | 2.93 | 2.12 | 48000 | 2.96 | 1.8 | 8.5 | 7
Live | 217188779 |  | 10 | 16.15 | 44000 | 39000 | 39500 | 2.93 | 2.14 | 47500 | 3 | 1.8 | 8.5 | 7
Live | 217188780 |  | 10 | 16.6 | 44500 | 39500 | 39500 | 2.93 | 2.14 | 47500 | 3.02 | 1.8 | 8.5 | 7
Live | 217188781 |  | 10 | 16.65 | 44500 | 39500 | 39500 | 2.93 | 2.12 | 47500 | 3 | 1.8 | 8.5 | 7
Live | 217188782 |  | 10 | 16.85 | 44000 | 39500 | 39500 | 2.93 | 2.12 | 47500 | 2.98 | 1.8 | 8.5 | 7
Live | 217188783 |  | 10 | 16.5 | 44000 | 39500 | 40000 | 2.93 | 2.12 | 47500 | 2.98 | 1.8 | 8.5 | 7
Live | 217188784 |  | 10 | 17 | 45500 | 39000 | 39500 | 2.93 | 2.18 | 48000 | 3.12 | 1.85 | 9 | 7
Live | 217188785 |  | 10 | 16.7 | 45000 | 39000 | 39500 | 2.93 | 2.18 | 47500 | 3.12 | 1.85 | 9 | 7
Live | 217188786 |  | 11 | 17.65 | 45500 | 39000 | 39000 | 3.22 | 2.2 | 47500 | 3.14 | 1.85 | 9 | 7
Live | 217188787 |  | 11 | 17.45 | 45500 | 39000 | 39000 | 3.22 | 2.18 | 47500 | 3.14 | 1.85 | 9 | 7
Live | 217188788 |  | 11 | 17.45 | 45500 | 39000 | 39000 | 3.22 | 2.18 | 47500 | 3.14 | 1.85 | 9 | 7
Live | 217188789 |  | 10 | 16.85 | 45500 | 39500 | 39500 | 2.93 | 2.16 | 48000 | 3.1 | 1.85 | 9 | 7
Live | 217188790 |  | 11 | 16.55 | 45500 | 39000 | 39000 | 3.22 | 2.2 | 47500 | 3.14 | 1.85 | 9 | 7
Live | 217188791 |  | 11 | 17.2 | 46000 | 39000 | 39500 | 3.23 | 2.2 | 47500 | 3.16 | 1.85 | 9 | 7
Live | 217188792 |  | 10 | 17.2 | 46000 | 39000 | 39500 | 2.93 | 2.18 | 48000 | 3.14 | 1.85 | 9 | 7
Live | 217188793 |  | 11 | 17.4 | 45500 | 39000 | 39000 | 3.22 | 2.18 | 47500 | 3.14 | 1.85 | 9 | 7
Live | 217188794 |  | 10 | 17.1 | 45500 | 39500 | 39500 | 2.93 | 2.18 | 48000 | 3.12 | 1.85 | 9 | 7
Live | 217188795 |  | 11 | 16.25 | 45500 | 39000 | 39000 | 3.22 | 2.18 | 47500 | 3.12 | 1.85 | 8.5 | 7
Live | 217188796 |  | 10 | 16.8 | 45000 | 39000 | 39000 | 2.93 | 2.26 | 48000 | 3.16 | 1.9 | 9 | 7.5
Live | 217188797 |  | 10 | 16.25 | 44000 | 39000 | 39000 | 2.93 | 2.24 | 47500 | 3.1 | 1.9 | 9 | 7.5
Live | 217188798 |  | 10 | 16.8 | 45000 | 39000 | 39000 | 2.93 | 2.26 | 47500 | 3.16 | 1.9 | 9 | 7.5
Live | 217188799 |  | 10 | 16.95 | 45000 | 38500 | 39000 | 2.93 | 2.26 | 47500 | 3.16 | 1.9 | 9 | 7.5
Live | 217188800 |  | 10 | 16 | 44000 | 39500 | 40000 | 2.93 | 2.12 | 48000 | 2.96 | 1.8 | 8.5 | 7
Live | 217188801 |  | 10 | 16.65 | 44000 | 39500 | 39500 | 2.93 | 2.12 | 47500 | 2.96 | 1.8 | 8.5 | 7
Live | 217188802 |  | 10 | 16.7 | 44000 | 39500 | 39500 | 2.93 | 2.12 | 47500 | 2.98 | 1.8 | 8.5 | 7
Live | 217188803 |  | 10 | 16.4 | 44000 | 39500 | 39500 | 2.93 | 2.12 | 47500 | 2.98 | 1.8 | 8.5 | 7
Live | 217188804 |  | 10 | 16.4 | 44000 | 39500 | 39500 | 2.93 | 2.12 | 47500 | 2.98 | 1.8 | 8.5 | 7
Live | 217188805 |  | 10 | 16.2 | 44500 | 39500 | 39500 | 2.93 | 2.14 | 47500 | 3 | 1.8 | 8.5 | 7
Live | 217188806 |  | 10 | 16.2 | 44000 | 39500 | 40000 | 2.93 | 2.12 | 47500 | 2.98 | 1.8 | 8.5 | 7
Live | 217188807 |  | 10 | 16.4 | 44000 | 39500 | 39500 | 2.93 | 2.12 | 47500 | 2.98 | 1.8 | 8.5 | 7
Live | 217188808 |  | 10 | 16.05 | 44000 | 39500 | 40000 | 2.93 | 2.12 | 48000 | 2.96 | 1.8 | 8.5 | 7
Live | 217188809 |  | 10 | 16.8 | 43500 | 39500 | 39500 | 2.93 | 2.16 | 47500 | 3 | 1.85 | 9 | 7
Live | 217188810 |  | 10 | 16.3 | 42500 | 39500 | 39500 | 2.93 | 2.14 | 47500 | 2.94 | 1.8 | 9 | 7
Live | 217188811 |  | 10 | 16.8 | 43000 | 39500 | 39500 | 2.93 | 2.16 | 47500 | 3 | 1.85 | 9 | 7
Live | 217188812 |  | 10 | 16.95 | 43500 | 39000 | 39500 | 2.93 | 2.16 | 47500 | 3 | 1.85 | 9 | 7
Live | 217188813 |  | 10 | 16.15 | 43500 | 39500 | 39500 | 2.93 | 2.1 | 47500 | 2.86 | 1.8 | 8.5 | 7
Live | 217188814 |  | 10 | 16.35 | 43500 | 39500 | 40000 | 2.93 | 2.1 | 47500 | 2.94 | 1.8 | 8.5 | 7
Live | 217188815 |  | 10 | 16.05 | 43500 | 39500 | 40000 | 2.93 | 2.1 | 47500 | 2.94 | 1.8 | 8.5 | 7
Live | 217188816 |  | 10 | 16.05 | 43500 | 39500 | 40000 | 2.93 | 2.1 | 47500 | 2.94 | 1.8 | 8.5 | 7
Live | 217188817 |  | 10 | 16 | 44000 | 39500 | 39500 | 2.93 | 2.1 | 47500 | 2.94 | 1.8 | 8.5 | 7
Live | 217188818 |  | 10 | 16 | 43500 | 39500 | 40000 | 2.93 | 2.1 | 47500 | 2.94 | 1.8 | 8.5 | 7
Live | 217188819 |  | 10 | 16.1 | 43500 | 39500 | 40000 | 2.93 | 2.1 | 47500 | 2.94 | 1.8 | 8.5 | 7
Live | 217188820 |  | 10 | 17 | 43500 | 39500 | 39500 | 2.93 | 2.18 | 48000 | 3.04 | 1.85 | 9 | 7.5
Live | 217188821 |  | 10 | 17.1 | 44500 | 39000 | 39500 | 2.93 | 2.22 | 48000 | 3.14 | 1.9 | 9 | 7.5
Live | 217188822 |  | 10 | 17.25 | 44500 | 39000 | 39000 | 2.93 | 2.24 | 47500 | 3.16 | 1.9 | 9 | 7.5
Live | 217188823 |  | 11 | 17.15 | 45000 | 39000 | 39000 | 3.22 | 2.26 | 47500 | 3.2 | 1.9 | 9 | 7.5
Live | 217188824 |  | 10 | 17 | 44500 | 39000 | 39500 | 2.93 | 2.22 | 48000 | 3.14 | 1.9 | 9 | 7.5
Live | 217188825 |  | 10 | 16.5 | 55000 | 44000 | 40500 | 2.93 | 2.24 | 54500 | 3.18 | 1.9 | 8.5 | 7
Live | 217188826 |  | 10 | 16.5 | 54500 | 44000 | 40500 | 2.93 | 2.22 | 55000 | 3.16 | 1.9 | 8.5 | 7
Live | 217188827 |  | 10 | 16.75 | 54500 | 44000 | 40500 | 2.93 | 2.22 | 55000 | 3.16 | 1.9 | 8.5 | 7
Live | 217188828 |  | 10 | 16 | 54500 | 44000 | 40500 | 2.93 | 2.2 | 55000 | 3.12 | 1.9 | 8.5 | 7
Live | 217188829 |  | 10 | 16.85 | 54500 | 43500 | 40000 | 2.93 | 2.24 |  |  | 1.9 | 8.5 | 7
Live | 217188830 |  | 10 | 17.15 | 55000 | 44000 | 40500 | 2.93 | 2.22 |  |  | 1.9 | 8.5 | 7
Live | 217188831 |  | 10 | 17.15 | 54500 | 44000 | 40500 | 2.93 | 2.22 | 55000 | 3.16 | 1.9 | 8.5 | 7
Live | 217188832 |  | 10 | 17 | 54500 | 43500 | 40000 | 2.93 | 2.24 |  |  | 1.9 | 8.5 | 7
Live | 217188833 |  | 10 | 16.6 | 54500 | 44000 | 40500 | 2.93 | 2.22 | 55000 | 3.16 | 1.9 | 8.5 | 7
Live | 217188834 |  | 10 | 16.5 | 54500 | 44000 | 40500 | 2.93 | 2.22 | 55000 | 3.14 | 1.9 | 8.5 | 7
Live | 217188835 |  | 10 | 16 | 53500 | 44000 | 40500 | 2.93 | 2.14 | 54500 | 3.02 | 1.85 | 8.1 | 6.5
Live | 217188836 |  | 10 | 16.7 | 54000 | 44000 | 40500 | 2.93 | 2.16 | 54500 | 3.04 | 1.85 | 8.5 | 6.5
Live | 217188837 |  | 10 | 16 | 53000 | 44000 | 40500 | 2.93 | 2.16 | 54500 | 3.02 | 1.85 | 8.5 | 7
Live | 217188838 |  | 10 | 16 | 53000 | 44500 | 41000 | 2.93 | 2.16 | 55000 | 3 | 1.85 | 8.5 | 7
Live | 217188839 |  | 10 | 16.15 | 53000 | 44000 | 41000 | 2.93 | 2.16 | 54500 | 3.02 | 1.85 | 8.5 | 7
Live | 217188840 |  | 10 | 16.3 | 53000 | 43500 | 40000 | 2.93 | 2.18 | 54000 | 3.04 | 1.85 | 8.5 | 7
Live | 217188841 |  | 10 | 16.65 | 53500 | 44000 | 40500 | 2.93 | 2.16 | 54500 | 3.02 | 1.85 | 8.5 | 7
Live | 217188842 |  | 10 | 16.65 | 53000 | 44000 | 40500 | 2.93 | 2.16 | 55000 | 3.02 | 1.85 | 8.5 | 7
Live | 217188843 |  | 10 | 16.45 | 53000 | 44000 | 41000 | 2.93 | 2.16 | 54500 | 3.02 | 1.85 | 8.5 | 7
Live | 217188844 |  | 10 | 16.05 | 53000 | 44500 | 40500 | 2.93 | 2.16 | 55000 | 3 | 1.85 | 8.5 | 7
Live | 217188845 |  | 10 | 16.05 | 53000 | 44500 | 41000 | 2.93 | 2.16 | 55000 | 3 | 1.85 | 8.5 | 7
Live | 217188846 |  | 10 | 16.45 | 53500 | 44000 | 40500 | 2.93 | 2.16 | 54500 | 3 | 1.85 | 8.5 | 6.5
Live | 217188847 |  | 10 | 17.05 | 53000 | 43500 | 40000 | 2.93 | 2.26 | 54000 | 3.18 | 1.9 | 8.5 | 7
Live | 217188848 |  | 9.8 | 16 | 52500 | 44500 | 41000 | 2.87 | 2.2 | 55000 | 3.08 | 1.9 | 8.5 | 7
Live | 217188849 |  | 11 | 15.9 | 23600 | 20200 | 21200 | 3.22 | 2.52 | 24000 | 3.38 | 1.8 | 9 | 7
Live | 217188850 |  | 10 | 16 | 44000 | 39500 | 39500 | 2.93 | 2.12 | 47500 | 2.96 | 1.8 | 8.5 | 7
Live | 217188851 |  | 10 | 16 | 44000 | 40000 | 40000 | 2.93 | 2.1 | 48000 | 2.96 | 1.8 | 8.5 | 7
Live | 217188852 |  | 10 | 16 | 44000 | 39000 | 39500 | 2.93 | 2.14 | 47500 | 3 | 1.8 | 8.5 | 7
Live | 217188853 |  | 10 | 16 | 44000 | 39500 | 39500 | 2.93 | 2.12 | 47500 | 2.98 | 1.8 | 8.5 | 7
Live | 217188854 |  | 10 | 16 | 43500 | 39500 | 40000 | 2.93 | 2.1 | 47500 | 2.92 | 1.8 | 8.5 | 7
Live | 217188855 |  | 10 | 16 | 43500 | 39500 | 40000 | 2.93 | 2.1 | 48000 | 2.92 | 1.8 | 8.5 | 7
Live | 217188856 |  | 10 | 16 | 43500 | 40000 | 40000 | 2.93 | 2.08 | 48000 | 2.9 | 1.8 | 8.5 | 7
Live | 217188857 |  | 10 | 15.9 | 43500 | 39500 | 39500 | 2.93 | 2.12 | 47500 | 2.94 | 1.8 | 8.5 | 7
Live | 217188858 |  | 10 | 16 | 43500 | 39500 | 40000 | 2.93 | 2.1 | 48000 | 2.92 | 1.8 | 8.5 | 7
Live | 217188859 |  | 10 | 16 | 43500 | 39500 | 40000 | 2.93 | 2.1 | 48000 | 2.92 | 1.8 | 8.5 | 7
Live | 217188860 |  | 10 | 15.7 | 43500 | 39500 | 39500 | 2.93 | 2.1 | 47500 | 2.92 | 1.8 | 8.5 | 7
Live | 217188861 |  | 9.8 | 15.9 | 52500 | 44500 | 41000 | 2.87 | 2.14 | 55000 | 2.98 | 1.85 | 8.5 | 6.5
Live | 217188862 |  | 10 | 16 | 53000 | 44000 | 40500 | 2.93 | 2.14 | 54500 | 2.98 | 1.85 | 8.1 | 6.5
Live | 217188863 |  | 9.8 | 16 | 51500 | 44500 | 41000 | 2.87 | 2.06 | 54500 | 2.82 | 1.8 | 8.1 | 6.5
Live | 217188864 |  | 9.8 | 16 | 51000 | 44500 | 41000 | 2.87 | 2.06 | 54500 | 2.82 | 1.8 | 8.1 | 6.5
Live | 217188865 |  | 10 | 16.95 | 53000 | 43500 | 40000 | 2.93 | 2.24 | 54000 | 3.16 | 1.9 | 8.5 | 7
Live | 217188866 |  | 9.8 | 15.5 | 51000 | 44500 | 41000 | 2.87 | 2.06 | 54500 | 2.84 | 1.8 | 8.1 | 6.5
Live | 217188867 |  | 9.6 | 15.5 | 51000 | 44500 | 41500 | 2.81 | 2.06 | 54500 | 2.82 | 1.8 | 8.1 | 6.5
Live | 217188868 |  | 9.6 | 15.8 | 51000 | 44500 | 41000 | 2.81 | 2.06 | 54500 | 2.82 | 1.8 | 8.1 | 6.5
Live | 217188869 |  | 9.6 | 15.2 | 50500 | 44500 | 41500 | 2.81 | 2.04 | 54500 | 2.74 | 1.75 | 8.1 | 6.5
Live | 217188870 |  | 10 | 15.9 | 51000 | 44000 | 40500 | 2.93 | 2.08 | 53500 | 2.78 | 1.8 | 8.1 | 6.5
Live | 217188871 |  | 9.4 | 15.5 | 50500 | 44500 | 41500 | 2.76 | 2.06 | 54500 | 2.8 | 1.75 | 8.1 | 6.5
Live | 217188872 |  | 9.8 | 16 | 51000 | 44000 | 41000 | 2.87 | 2.06 | 54000 | 2.78 | 1.8 | 8.1 | 6.5
Live | 217188873 |  | 9.6 | 15.6 | 51000 | 44500 | 41500 | 2.81 | 2.06 | 54500 | 2.82 | 1.75 | 8.1 | 6.5
Live | 217188874 |  | 9.8 | 16 | 51000 | 44500 | 41000 | 2.87 | 2.06 | 54000 | 2.78 | 1.8 | 8.1 | 6.5
Live | 217188875 |  | 9.6 | 15.7 | 51000 | 44500 | 41000 | 2.81 | 2.06 | 54500 | 2.76 | 1.75 | 8.1 | 6.5
Live | 217188876 |  | 9.6 | 15.7 | 51000 | 45000 | 41500 | 2.81 | 2.06 | 54500 | 2.8 | 1.75 | 8.1 | 6.5
Live | 217188877 |  | 9.8 | 16 | 52500 | 44500 | 41000 | 2.87 | 2.2 | 55500 | 3.06 | 1.85 | 8.5 | 7
Live | 217188878 |  | 9.8 | 16 | 52000 | 44500 | 41000 | 2.87 | 2.2 | 55000 | 3.06 | 1.9 | 8.5 | 7
Live | 217188879 |  | 9.8 | 16 | 52500 | 44500 | 41000 | 2.87 | 2.2 | 55000 | 3.06 | 1.9 | 8.5 | 7
Live | 217188880 |  | 11.7 | 16.7 | 23800 | 19800 | 20800 | 3.44 | 2.48 | 24000 | 3.37 | 1.8 | 9 | 7
Live | 217188881 |  | 11.7 | 16.85 | 23800 | 19800 | 20800 | 3.44 | 2.48 | 24000 | 3.37 | 1.8 | 9 | 7
Live | 217188882 |  | 11.7 | 17.05 | 24000 | 20000 | 20800 | 3.43 | 2.46 |  |  | 1.8 | 9 | 7
Live | 217188883 |  | 11.7 | 17.05 | 23800 | 20000 | 20800 | 3.44 | 2.46 | 24000 | 3.37 | 1.8 | 9 | 7
Live | 217188884 |  | 12 | 16.7 | 23400 | 19600 | 20600 | 3.52 | 2.48 | 23800 | 3.32 | 1.8 | 9 | 7
Live | 217188885 |  | 12 | 17.45 | 23800 | 19600 | 20600 | 3.52 | 2.48 |  |  | 1.8 | 9 | 7
Live | 217188886 |  | 11.7 | 16.35 | 23800 | 19800 | 20800 | 3.44 | 2.48 | 24000 | 3.37 | 1.8 | 9 | 7
Live | 217188887 |  | 11.7 | 16.85 | 24000 | 20000 | 20800 | 3.43 | 2.46 |  |  | 1.8 | 9 | 7
Live | 217188888 |  | 12 | 16.4 | 23800 | 19800 | 20800 | 3.52 | 2.48 |  |  | 1.8 | 9 | 7
Live | 217188889 |  | 12 | 17.15 | 23800 | 19800 | 20800 | 3.52 | 2.48 |  |  | 1.8 | 9 | 7
Live | 217188890 |  | 11 | 16.05 | 23800 | 20000 | 21000 | 3.23 | 2.44 | 24000 | 3.32 | 1.8 | 8.5 | 7
Live | 217188891 |  | 11.7 | 16.1 | 24000 | 19800 | 20800 | 3.43 | 2.48 |  |  | 1.8 | 9 | 7
Live | 217188892 |  | 12 | 17.05 | 24000 | 19800 | 20800 | 3.52 | 2.55 |  |  | 1.85 | 9 | 7
Live | 217188893 |  | 12 | 17.25 | 24000 | 19800 | 20600 | 3.52 | 2.55 |  |  | 1.85 | 9 | 7
Live | 217188894 |  | 11.7 | 17.45 | 24000 | 20000 | 20800 | 3.43 | 2.52 |  |  | 1.85 | 9 | 7
Live | 217188895 |  | 11.7 | 17.45 | 24000 | 20000 | 20800 | 3.43 | 2.52 |  |  | 1.85 | 9 | 7
Live | 217188896 |  | 12 | 17.1 | 23800 | 19600 | 20400 | 3.52 | 2.54 |  |  | 1.85 | 9 | 7.5
Live | 217188897 |  | 12 | 17.8 | 24000 | 19600 | 20600 | 3.52 | 2.56 |  |  | 1.85 | 9.4 | 7.5
Live | 217188898 |  | 12 | 16.7 | 24000 | 19800 | 20600 | 3.52 | 2.55 |  |  | 1.85 | 9 | 7
Live | 217188899 |  | 11.7 | 17.15 | 24000 | 20000 | 20800 | 3.43 | 2.52 |  |  | 1.85 | 9 | 7
Live | 217188900 |  | 12 | 16.7 | 24000 | 19800 | 20600 | 3.52 | 2.56 |  |  | 1.85 | 9 | 7
Live | 217188901 |  | 12 | 17.5 | 24000 | 19800 | 20600 | 3.52 | 2.56 |  |  | 1.85 | 9 | 7.5
Live | 217188902 |  | 11.7 | 16.35 | 24000 | 20000 | 20800 | 3.43 | 2.5 |  |  | 1.8 | 9 | 7
Live | 217188903 |  | 11.7 | 16.4 | 24000 | 19800 | 20800 | 3.43 | 2.55 |  |  | 1.85 | 9 | 7
Live | 217188912 |  | 11.7 | 16.5 | 23600 | 19800 | 21000 | 3.42 | 2.52 | 24000 | 3.37 | 1.8 | 9 | 7
Live | 217188913 |  | 11.7 | 16.75 | 23600 | 19800 | 21000 | 3.42 | 2.52 | 24000 | 3.37 | 1.8 | 9 | 7
Live | 217188914 |  | 11.7 | 16.95 | 23600 | 20000 | 21000 | 3.42 | 2.52 | 24000 | 3.33 | 1.8 | 9 | 7.5
Live | 217188915 |  | 11.7 | 16.95 | 23600 | 20000 | 21000 | 3.42 | 2.52 | 24000 | 3.33 | 1.8 | 9 | 7.5
Live | 217188916 |  | 11.7 | 16.65 | 23200 | 19600 | 20800 | 3.43 | 2.48 | 23800 | 3.32 | 1.8 | 9 | 7
Live | 217188917 |  | 11.7 | 17.4 | 23400 | 19800 | 21000 | 3.43 | 2.52 | 23800 | 3.35 | 1.8 | 9 | 7
Live | 217188918 |  | 11.7 | 16.2 | 23600 | 19800 | 21200 | 3.42 | 2.52 | 24000 | 3.37 | 1.8 | 8.5 | 7
Live | 217188919 |  | 11.7 | 16.75 | 23600 | 20000 | 21000 | 3.42 | 2.52 | 24000 | 3.37 | 1.8 | 9 | 7.5
Live | 217188920 |  | 12 | 16.8 | 24000 | 19800 | 20800 | 3.52 | 2.56 |  |  | 1.8 | 9 | 7
Live | 217188921 |  | 12 | 17.45 | 24000 | 19800 | 20800 | 3.52 | 2.56 |  |  | 1.8 | 9 | 7.5
Live | 217188922 |  | 11 | 16.4 | 24000 | 20000 | 21000 | 3.23 | 2.52 |  |  | 1.8 | 9 | 7
Live | 217188923 |  | 11.7 | 16.5 | 24000 | 19800 | 20800 | 3.43 | 2.56 |  |  | 1.8 | 9 | 7
Live | 217188924 |  | 12 | 17.2 | 24000 | 19800 | 20800 | 3.52 | 2.64 |  |  | 1.85 | 9.4 | 7.5
Live | 217188925 |  | 12 | 17.35 | 24000 | 19800 | 20800 | 3.52 | 2.64 |  |  | 1.85 | 9.5 | 7.5
Live | 217188926 |  | 11.7 | 17.6 | 24000 | 19800 | 20800 | 3.43 | 2.63 |  |  | 1.85 | 9.5 | 7.5
Live | 217188927 |  | 11.7 | 17.6 | 24000 | 19800 | 21000 | 3.43 | 2.63 |  |  | 1.85 | 9.5 | 7.5
Live | 217188928 |  | 12 | 17.15 | 23800 | 19600 | 20600 | 3.52 | 2.62 | 24000 | 3.53 | 1.85 | 9.4 | 7.5
Live | 217188929 |  | 12 | 17.85 | 24000 | 19600 | 20600 | 3.52 | 2.63 |  |  | 1.85 | 9.5 | 7.5
Live | 217188930 |  | 12 | 16.85 | 24000 | 19800 | 20800 | 3.52 | 2.64 |  |  | 1.85 | 9.4 | 7.5
Live | 217188931 |  | 11.7 | 17.4 | 24000 | 19800 | 20800 | 3.43 | 2.63 |  |  | 1.85 | 9.5 | 7.5
Live | 217188932 |  | 12 | 16.65 | 24000 | 19800 | 20800 | 3.52 | 2.55 |  |  | 1.8 | 9 | 7
Live | 217188933 |  | 12 | 17.4 | 24000 | 19800 | 20800 | 3.52 | 2.52 |  |  | 1.8 | 9 | 7
Live | 217188934 |  | 11.7 | 16.3 | 24000 | 20000 | 21000 | 3.43 | 2.48 |  |  | 1.8 | 9 | 7
Live | 217188935 |  | 11.7 | 16.3 | 24000 | 20000 | 21000 | 3.43 | 2.52 |  |  | 1.8 | 9 | 7
Live | 217188936 |  | 11 | 16.65 | 23600 | 20000 | 21000 | 3.22 | 2.54 | 24000 | 3.4 | 1.8 | 9 | 7.5
Live | 217188937 |  | 11 | 16.1 | 23800 | 20000 | 21000 | 3.23 | 2.54 | 24000 | 3.41 | 1.8 | 9 | 7.5
Live | 217188938 |  | 11.7 | 17.15 | 23600 | 19800 | 20800 | 3.42 | 2.56 | 24000 | 3.4 | 1.8 | 9.4 | 7.5
Live | 217188939 |  | 11.7 | 16.3 | 23800 | 20000 | 21000 | 3.44 | 2.54 | 24000 | 3.41 | 1.8 | 9 | 7.5
Live | 217188940 |  | 11 | 17 | 33800 | 29000 | 28600 | 3.23 | 2.22 | 35600 | 3.06 | 1.8 | 8.5 | 7
Live | 217188941 |  | 11 | 17.35 | 34200 | 29000 | 28600 | 3.22 | 2.24 | 35600 | 3.08 | 1.85 | 8.5 | 7
Live | 217188942 |  | 11 | 17.6 | 33800 | 29000 | 28600 | 3.23 | 2.22 | 35600 | 3.06 | 1.8 | 8.5 | 7
Live | 217188943 |  | 11 | 17.55 | 33800 | 29000 | 28600 | 3.23 | 2.22 | 35600 | 3.06 | 1.8 | 8.5 | 7
Live | 217188944 |  | 11 | 17.3 | 33800 | 28800 | 28600 | 3.23 | 2.22 | 35600 | 3.06 | 1.85 | 8.5 | 7
Live | 217188945 |  | 11 | 18.15 | 34200 | 29000 | 28600 | 3.22 | 2.22 | 35800 | 3.08 | 1.8 | 8.5 | 7
Live | 217188946 |  | 11 | 17.5 | 34000 | 29000 | 28600 | 3.22 | 2.22 | 35600 | 3.08 | 1.8 | 8.5 | 7
Live | 217188947 |  | 11 | 17.7 | 33800 | 28800 | 28600 | 3.23 | 2.22 | 35600 | 3.06 | 1.8 | 8.5 | 7
Live | 217188948 |  | 11 | 17.65 | 34200 | 29000 | 28600 | 3.22 | 2.24 | 35600 | 3.1 | 1.85 | 8.5 | 7
Live | 217188949 |  | 11 | 17.45 | 34000 | 28800 | 28400 | 3.22 | 2.24 | 35400 | 3.08 | 1.85 | 8.5 | 7
Live | 217188950 |  | 11 | 17.1 | 33600 | 29000 | 28600 | 3.23 | 2.22 | 35600 | 2.98 | 1.8 | 8.5 | 7
Live | 217188951 |  | 11 | 17.25 | 34000 | 29000 | 28600 | 3.22 | 2.22 | 35800 | 3.08 | 1.8 | 8.5 | 7
Live | 217188952 |  | 11 | 17.6 | 34200 | 28800 | 28400 | 3.22 | 2.24 | 35400 | 3.1 | 1.85 | 8.5 | 7
Live | 217188953 |  | 10 | 16 | 34000 | 29200 | 28800 | 2.93 | 2.22 | 35800 | 3.06 | 1.8 | 8.5 | 7
Live | 217188954 |  | 11 | 16.55 | 34200 | 28800 | 28400 | 3.22 | 2.24 | 35400 | 3.1 | 1.85 | 8.5 | 7
Live | 217188955 |  | 11 | 16.65 | 34000 | 28800 | 28400 | 3.22 | 2.24 | 35400 | 3.1 | 1.85 | 8.5 | 7
Live | 217188956 |  | 11 | 16.9 | 34400 | 28800 | 28400 | 3.22 | 2.24 | 35600 | 3.12 | 1.85 | 8.5 | 7
Live | 217188957 |  | 11 | 17.4 | 34400 | 28800 | 28400 | 3.22 | 2.28 | 35600 | 3.16 | 1.85 | 8.5 | 7
Live | 217188958 |  | 11 | 17.7 | 34800 | 28800 | 28400 | 3.23 | 2.28 | 35800 | 3.2 | 1.85 | 8.5 | 7
Live | 217188959 |  | 11 | 17.95 | 34400 | 28800 | 28400 | 3.22 | 2.28 | 35800 | 3.16 | 1.85 | 8.5 | 7
Live | 217188960 |  | 11 | 17.9 | 34400 | 28800 | 28400 | 3.22 | 2.28 | 35800 | 3.16 | 1.85 | 8.5 | 7
Live | 217188961 |  | 11 | 17.65 | 34600 | 28800 | 28400 | 3.22 | 2.28 | 35600 | 3.18 | 1.85 | 8.5 | 7
Live | 217188962 |  | 11 | 18.5 | 34800 | 29000 | 28600 | 3.23 | 2.28 | 35800 | 3.2 | 1.85 | 8.5 | 7
Live | 217188963 |  | 11 | 17.9 | 34600 | 28800 | 28400 | 3.22 | 2.28 | 35600 | 3.18 | 1.85 | 8.5 | 7
Live | 217188964 |  | 11 | 18 | 34400 | 28800 | 28400 | 3.22 | 2.28 | 35800 | 3.16 | 1.85 | 8.5 | 7
Live | 217188965 |  | 11 | 18.05 | 34800 | 28800 | 28400 | 3.23 | 2.3 | 35800 | 3.22 | 1.85 | 8.5 | 7
Live | 217188966 |  | 11 | 17.8 | 34800 | 28600 | 28200 | 3.23 | 2.3 | 35600 | 3.2 | 1.85 | 8.5 | 7
Live | 217188967 |  | 11 | 17.4 | 34200 | 28800 | 28400 | 3.22 | 2.28 | 35600 | 3.16 | 1.85 | 8.5 | 7
Live | 217188968 |  | 11 | 17.6 | 34800 | 28800 | 28400 | 3.23 | 2.28 | 35800 | 3.2 | 1.85 | 8.5 | 7
Live | 217188969 |  | 11.7 | 18.1 | 34600 | 28600 | 28200 | 3.43 | 2.3 | 35400 | 3.2 | 1.9 | 8.5 | 7
Live | 217188970 |  | 11 | 16.4 | 34800 | 29000 | 28600 | 3.23 | 2.28 | 36000 | 3.18 | 1.85 | 8.5 | 7
Live | 217188971 |  | 11.7 | 16.95 | 34800 | 28600 | 28200 | 3.43 | 2.3 | 35600 | 3.22 | 1.9 | 8.5 | 7
Live | 217188972 |  | 11.7 | 17.05 | 34800 | 28600 | 28200 | 3.43 | 2.3 | 35400 | 3.24 | 1.9 | 8.5 | 7
Live | 217188973 |  | 11 | 17.3 | 35000 | 28800 | 28200 | 3.23 | 2.3 | 35600 | 3.24 | 1.9 | 8.5 | 7
Live | 217188974 |  | 11 | 17.4 | 34200 | 29400 | 28400 | 3.22 | 2.36 | 35800 | 3.28 | 1.9 | 9 | 7
Live | 217188975 |  | 11 | 17.75 | 34600 | 28800 | 28400 | 3.22 | 2.36 | 36000 | 3.3 | 1.9 | 9 | 7
Live | 217188976 |  | 11 | 17.95 | 34200 | 28800 | 28400 | 3.22 | 2.36 | 35800 | 3.26 | 1.9 | 9 | 7
Live | 217188977 |  | 11 | 17.95 | 34200 | 28800 | 28400 | 3.22 | 2.36 | 35800 | 3.26 | 1.9 | 9 | 7
Live | 217188978 |  | 11 | 17.75 | 34200 | 28600 | 28200 | 3.22 | 2.36 | 35800 | 3.28 | 1.9 | 9 | 7
Live | 217188979 |  | 11 | 18.6 | 34600 | 28800 | 28400 | 3.22 | 2.36 | 36000 | 3.3 | 1.9 | 9 | 7
Live | 217188980 |  | 11 | 17.95 | 34400 | 28600 | 28200 | 3.22 | 2.36 | 35800 | 3.28 | 1.9 | 9 | 7
Live | 217188981 |  | 11 | 18.1 | 34200 | 28800 | 28200 | 3.22 | 2.34 | 35800 | 3.26 | 1.9 | 9 | 7
Live | 217188982 |  | 11 | 17.95 | 34600 | 28800 | 28400 | 3.22 | 2.28 | 35600 | 3.18 | 1.85 | 8.5 | 7
Live | 217188983 |  | 11 | 17.75 | 34600 | 28800 | 28400 | 3.22 | 2.28 | 35600 | 3.16 | 1.85 | 8.5 | 7
Live | 217188984 |  | 11 | 17.35 | 34000 | 28800 | 28400 | 3.22 | 2.26 | 35600 | 3.12 | 1.85 | 8.5 | 7
Live | 217188985 |  | 11 | 17.5 | 34600 | 29000 | 28600 | 3.22 | 2.26 | 35800 | 3.16 | 1.85 | 8.5 | 7
Live | 217188986 |  | 11.7 | 18.05 | 34400 | 28600 | 28200 | 3.43 | 2.28 | 35400 | 3.16 | 1.85 | 8.5 | 7
Live | 217188987 |  | 11 | 16.35 | 34400 | 29000 | 28600 | 3.22 | 2.26 | 36000 | 3.14 | 1.85 | 8.5 | 7
Live | 217188988 |  | 11 | 16.8 | 34600 | 28600 | 28200 | 3.22 | 2.28 | 35600 | 3.18 | 1.85 | 8.5 | 7
Live | 217188989 |  | 11.7 | 16.95 | 34600 | 28600 | 28200 | 3.43 | 2.28 | 35400 | 3.2 | 1.85 | 8.5 | 7
Live | 217188990 |  | 11 | 17.2 | 34800 | 28800 | 28400 | 3.23 | 2.28 | 35600 | 3.2 | 1.85 | 8.5 | 7
Live | 217188991 |  | 10 | 16.3 | 32400 | 29200 | 28800 | 2.93 | 2.18 | 35400 | 2.94 | 1.8 | 8.5 | 7
Live | 217188992 |  | 10 | 16.65 | 32600 | 29200 | 28800 | 2.93 | 2.2 | 35600 | 2.96 | 1.8 | 8.5 | 7
Live | 217188993 |  | 10 | 16.95 | 32200 | 29200 | 28800 | 2.93 | 2.18 | 35600 | 2.94 | 1.8 | 8.5 | 7
Live | 217188994 |  | 10 | 16.95 | 32200 | 29200 | 28800 | 2.93 | 2.18 | 35600 | 2.94 | 1.8 | 8.5 | 7
Live | 217188995 |  | 10 | 16.7 | 32400 | 29000 | 28800 | 2.93 | 2.18 | 35400 | 2.96 | 1.8 | 8.5 | 7
Live | 217188996 |  | 10 | 17.6 | 32600 | 29200 | 29000 | 2.93 | 2.18 | 35800 | 2.98 | 1.8 | 8.5 | 7
Live | 217188997 |  | 10 | 16.95 | 32400 | 29200 | 28800 | 2.93 | 2.18 | 35400 | 2.96 | 1.8 | 8.5 | 7
Live | 217188998 |  | 10 | 17.15 | 32200 | 29200 | 28800 | 2.93 | 2.18 | 35400 | 2.94 | 1.8 | 8.5 | 7
Live | 217188999 |  | 11 | 17.95 | 34000 | 28800 | 28400 | 3.22 | 2.28 | 35800 | 3.18 | 1.85 | 8.5 | 7
Live | 217189000 |  | 11 | 17.75 | 34000 | 28600 | 28200 | 3.22 | 2.28 | 35600 | 3.18 | 1.85 | 8.5 | 7
Live | 217189001 |  | 11 | 17.4 | 33600 | 28800 | 28400 | 3.23 | 2.26 | 35600 | 3.12 | 1.85 | 8.5 | 7
Live | 217189002 |  | 11 | 17.5 | 34000 | 29000 | 28400 | 3.22 | 2.26 | 35800 | 3.16 | 1.85 | 8.5 | 7
Live | 217189003 |  | 11 | 18.05 | 33800 | 28600 | 28200 | 3.23 | 2.28 | 35400 | 3.18 | 1.85 | 8.5 | 7
Live | 217189004 |  | 10 | 16.25 | 34000 | 29000 | 28600 | 2.93 | 2.28 | 36000 | 3.14 | 1.85 | 8.5 | 7
Live | 217189005 |  | 11 | 16.75 | 34000 | 28600 | 28200 | 3.22 | 2.28 | 35600 | 3.2 | 1.85 | 8.5 | 7
Live | 217189006 |  | 11 | 16.9 | 34000 | 28600 | 28200 | 3.22 | 2.28 | 35400 | 3.2 | 1.85 | 8.5 | 7
Live | 217189007 |  | 11 | 17.05 | 34200 | 28600 | 28400 | 3.22 | 2.32 | 35600 | 3.2 | 1.85 | 8.5 | 7
Live | 217189008 |  | 11 | 18.2 | 34800 | 28600 | 28400 | 3.23 | 2.38 | 35800 | 3.32 | 1.9 | 9 | 7
Live | 217189009 |  | 11 | 17.95 | 34800 | 28800 | 28400 | 3.23 | 2.36 | 35800 | 3.32 | 1.9 | 9 | 7
Live | 217189010 |  | 11 | 17.2 | 34800 | 28800 | 28200 | 3.23 | 2.36 | 35800 | 3.32 | 1.9 | 9 | 7
Live | 217189011 |  | 11 | 17.3 | 34000 | 28800 | 28400 | 3.22 | 2.26 | 35600 | 3.12 | 1.85 | 8.5 | 7
Live | 217189012 |  | 11 | 16.85 | 34200 | 29000 | 28600 | 3.22 | 2.26 | 35800 | 3.12 | 1.85 | 8.5 | 7
Live | 217189013 |  | 11 | 17.35 | 34000 | 28800 | 28400 | 3.22 | 2.26 | 35600 | 3.12 | 1.85 | 8.5 | 7
Live | 217189014 |  | 10 | 16.95 | 34400 | 29200 | 28800 | 2.93 | 2.24 | 36000 | 3.12 | 1.85 | 8.5 | 7
Live | 217189015 |  | 11 | 17.9 | 35000 | 28600 | 28200 | 3.23 | 2.36 | 35800 | 3.3 | 1.9 | 9 | 7
Live | 217189016 |  | 11 | 17.45 | 35000 | 28600 | 28200 | 3.23 | 2.36 | 35800 | 3.28 | 1.9 | 9 | 7
Live | 217189017 |  | 11 | 17.85 | 35000 | 28600 | 28200 | 3.23 | 2.36 | 35800 | 3.28 | 1.9 | 9 | 7
Live | 217189018 |  | 11 | 17.5 | 35200 | 28800 | 28400 | 3.22 | 2.34 | 36000 | 3.28 | 1.9 | 9 | 7
Live | 217189019 |  | 10 | 16.9 | 44000 | 39500 | 39500 | 2.93 | 2.12 | 47500 | 2.96 | 1.8 | 8.5 | 7
Live | 217189020 |  | 10 | 16.35 | 43500 | 39500 | 39500 | 2.93 | 2.1 | 47500 | 2.88 | 1.8 | 8.5 | 7
Live | 217189021 |  | 10 | 16.8 | 44000 | 39500 | 39500 | 2.93 | 2.12 | 47500 | 2.96 | 1.8 | 8.5 | 7
Live | 217189022 |  | 10 | 16.95 | 44000 | 39000 | 39500 | 2.93 | 2.12 | 47500 | 2.96 | 1.8 | 8.5 | 7
Live | 217189023 |  | 10 | 16.45 | 44000 | 39500 | 40000 | 2.93 | 2.12 | 47500 | 2.98 | 1.8 | 8.5 | 7
Live | 217189024 |  | 10 | 16.65 | 44000 | 39500 | 39500 | 2.93 | 2.12 | 47500 | 2.96 | 1.8 | 8.5 | 7
Live | 217189025 |  | 10 | 17.1 | 44000 | 39500 | 39500 | 2.93 | 2.14 | 47500 | 3 | 1.8 | 8.5 | 7
Live | 217189026 |  | 10 | 16.85 | 44000 | 39500 | 39500 | 2.93 | 2.12 | 47500 | 2.98 | 1.8 | 8.5 | 7
Live | 217189027 |  | 10 | 16.85 | 44000 | 39500 | 39500 | 2.93 | 2.12 | 47500 | 2.98 | 1.8 | 8.5 | 7
Live | 217189028 |  | 10 | 16.3 | 44000 | 39500 | 40000 | 2.93 | 2.12 | 48000 | 2.96 | 1.8 | 8.5 | 7
Live | 217189029 |  | 10 | 16.15 | 44000 | 39000 | 39500 | 2.93 | 2.14 | 47500 | 3 | 1.8 | 8.5 | 7
Live | 217189030 |  | 10 | 16.6 | 44500 | 39500 | 39500 | 2.93 | 2.14 | 47500 | 3.02 | 1.8 | 8.5 | 7
Live | 217189031 |  | 10 | 16.65 | 44500 | 39500 | 39500 | 2.93 | 2.12 | 47500 | 3 | 1.8 | 8.5 | 7
Live | 217189032 |  | 10 | 16.85 | 44000 | 39500 | 39500 | 2.93 | 2.12 | 47500 | 2.98 | 1.8 | 8.5 | 7
Live | 217189033 |  | 10 | 16.5 | 44000 | 39500 | 40000 | 2.93 | 2.12 | 47500 | 2.98 | 1.8 | 8.5 | 7
Live | 217189034 |  | 10 | 17 | 45500 | 39000 | 39500 | 2.93 | 2.18 | 48000 | 3.12 | 1.85 | 9 | 7
Live | 217189035 |  | 10 | 16.7 | 45000 | 39000 | 39500 | 2.93 | 2.18 | 47500 | 3.12 | 1.85 | 9 | 7
Live | 217189036 |  | 11 | 17.65 | 45500 | 39000 | 39000 | 3.22 | 2.2 | 47500 | 3.14 | 1.85 | 9 | 7
Live | 217189037 |  | 11 | 17.45 | 45500 | 39000 | 39000 | 3.22 | 2.18 | 47500 | 3.14 | 1.85 | 9 | 7
Live | 217189038 |  | 11 | 17.45 | 45500 | 39000 | 39000 | 3.22 | 2.18 | 47500 | 3.14 | 1.85 | 9 | 7
Live | 217189039 |  | 10 | 16.85 | 45500 | 39500 | 39500 | 2.93 | 2.16 | 48000 | 3.1 | 1.85 | 9 | 7
Live | 217189040 |  | 11 | 16.55 | 45500 | 39000 | 39000 | 3.22 | 2.2 | 47500 | 3.14 | 1.85 | 9 | 7
Live | 217189041 |  | 11 | 17.2 | 46000 | 39000 | 39500 | 3.23 | 2.2 | 47500 | 3.16 | 1.85 | 9 | 7
Live | 217189042 |  | 10 | 17.2 | 46000 | 39000 | 39500 | 2.93 | 2.18 | 48000 | 3.14 | 1.85 | 9 | 7
Live | 217189043 |  | 11 | 17.4 | 45500 | 39000 | 39000 | 3.22 | 2.18 | 47500 | 3.14 | 1.85 | 9 | 7
Live | 217189044 |  | 10 | 17.1 | 45500 | 39500 | 39500 | 2.93 | 2.18 | 48000 | 3.12 | 1.85 | 9 | 7
Live | 217189045 |  | 11 | 16.25 | 45500 | 39000 | 39000 | 3.22 | 2.18 | 47500 | 3.12 | 1.85 | 8.5 | 7
Live | 217189046 |  | 10 | 16.8 | 45000 | 39000 | 39000 | 2.93 | 2.26 | 48000 | 3.16 | 1.9 | 9 | 7.5
Live | 217189047 |  | 10 | 16.25 | 44000 | 39000 | 39000 | 2.93 | 2.24 | 47500 | 3.1 | 1.9 | 9 | 7.5
Live | 217189048 |  | 10 | 16.8 | 45000 | 39000 | 39000 | 2.93 | 2.26 | 47500 | 3.16 | 1.9 | 9 | 7.5
Live | 217189049 |  | 10 | 16.95 | 45000 | 38500 | 39000 | 2.93 | 2.26 | 47500 | 3.16 | 1.9 | 9 | 7.5
Live | 217189050 |  | 10 | 16 | 44000 | 39500 | 40000 | 2.93 | 2.12 | 48000 | 2.96 | 1.8 | 8.5 | 7
Live | 217189051 |  | 10 | 16.65 | 44000 | 39500 | 39500 | 2.93 | 2.12 | 47500 | 2.96 | 1.8 | 8.5 | 7
Live | 217189052 |  | 10 | 16.7 | 44000 | 39500 | 39500 | 2.93 | 2.12 | 47500 | 2.98 | 1.8 | 8.5 | 7
Live | 217189053 |  | 10 | 16.4 | 44000 | 39500 | 39500 | 2.93 | 2.12 | 47500 | 2.98 | 1.8 | 8.5 | 7
Live | 217189054 |  | 10 | 16.4 | 44000 | 39500 | 39500 | 2.93 | 2.12 | 47500 | 2.98 | 1.8 | 8.5 | 7
Live | 217189055 |  | 10 | 16.2 | 44500 | 39500 | 39500 | 2.93 | 2.14 | 47500 | 3 | 1.8 | 8.5 | 7
Live | 217189056 |  | 10 | 16.2 | 44000 | 39500 | 40000 | 2.93 | 2.12 | 47500 | 2.98 | 1.8 | 8.5 | 7
Live | 217189057 |  | 10 | 16.4 | 44000 | 39500 | 39500 | 2.93 | 2.12 | 47500 | 2.98 | 1.8 | 8.5 | 7
Live | 217189058 |  | 10 | 16.05 | 44000 | 39500 | 40000 | 2.93 | 2.12 | 48000 | 2.96 | 1.8 | 8.5 | 7
Live | 217189059 |  | 10 | 16.8 | 43500 | 39500 | 39500 | 2.93 | 2.16 | 47500 | 3 | 1.85 | 9 | 7
Live | 217189060 |  | 10 | 16.3 | 42500 | 39500 | 39500 | 2.93 | 2.14 | 47500 | 2.94 | 1.8 | 9 | 7
Live | 217189061 |  | 10 | 16.8 | 43000 | 39500 | 39500 | 2.93 | 2.16 | 47500 | 3 | 1.85 | 9 | 7
Live | 217189062 |  | 10 | 16.95 | 43500 | 39000 | 39500 | 2.93 | 2.16 | 47500 | 3 | 1.85 | 9 | 7
Live | 217189063 |  | 10 | 16.15 | 43500 | 39500 | 39500 | 2.93 | 2.1 | 47500 | 2.86 | 1.8 | 8.5 | 7
Live | 217189064 |  | 10 | 16.35 | 43500 | 39500 | 40000 | 2.93 | 2.1 | 47500 | 2.94 | 1.8 | 8.5 | 7
Live | 217189065 |  | 10 | 16.05 | 43500 | 39500 | 40000 | 2.93 | 2.1 | 47500 | 2.94 | 1.8 | 8.5 | 7
Live | 217189066 |  | 10 | 16.05 | 43500 | 39500 | 40000 | 2.93 | 2.1 | 47500 | 2.94 | 1.8 | 8.5 | 7
Live | 217189067 |  | 10 | 16 | 44000 | 39500 | 39500 | 2.93 | 2.1 | 47500 | 2.94 | 1.8 | 8.5 | 7
Live | 217189068 |  | 10 | 16 | 43500 | 39500 | 40000 | 2.93 | 2.1 | 47500 | 2.94 | 1.8 | 8.5 | 7
Live | 217189069 |  | 10 | 16.1 | 43500 | 39500 | 40000 | 2.93 | 2.1 | 47500 | 2.94 | 1.8 | 8.5 | 7
Live | 217189070 |  | 10 | 17 | 43500 | 39500 | 39500 | 2.93 | 2.18 | 48000 | 3.04 | 1.85 | 9 | 7.5
Live | 217189071 |  | 10 | 17.1 | 44500 | 39000 | 39500 | 2.93 | 2.22 | 48000 | 3.14 | 1.9 | 9 | 7.5
Live | 217189072 |  | 10 | 17.25 | 44500 | 39000 | 39000 | 2.93 | 2.24 | 47500 | 3.16 | 1.9 | 9 | 7.5
Live | 217189073 |  | 11 | 17.15 | 45000 | 39000 | 39000 | 3.22 | 2.26 | 47500 | 3.2 | 1.9 | 9 | 7.5
Live | 217189074 |  | 10 | 17 | 44500 | 39000 | 39500 | 2.93 | 2.22 | 48000 | 3.14 | 1.9 | 9 | 7.5
Live | 217189075 |  | 10 | 16.5 | 55000 | 44000 | 40500 | 2.93 | 2.24 | 54500 | 3.18 | 1.9 | 8.5 | 7
Live | 217189076 |  | 10 | 16.5 | 54500 | 44000 | 40500 | 2.93 | 2.22 | 55000 | 3.16 | 1.9 | 8.5 | 7
Live | 217189077 |  | 10 | 16.75 | 54500 | 44000 | 40500 | 2.93 | 2.22 | 55000 | 3.16 | 1.9 | 8.5 | 7
Live | 217189078 |  | 10 | 16 | 54500 | 44000 | 40500 | 2.93 | 2.2 | 55000 | 3.12 | 1.9 | 8.5 | 7
Live | 217189079 |  | 10 | 16.85 | 54500 | 43500 | 40000 | 2.93 | 2.24 |  |  | 1.9 | 8.5 | 7
Live | 217189080 |  | 10 | 17.15 | 55000 | 44000 | 40500 | 2.93 | 2.22 |  |  | 1.9 | 8.5 | 7
Live | 217189081 |  | 10 | 17.15 | 54500 | 44000 | 40500 | 2.93 | 2.22 | 55000 | 3.16 | 1.9 | 8.5 | 7
Live | 217189082 |  | 10 | 17 | 54500 | 43500 | 40000 | 2.93 | 2.24 |  |  | 1.9 | 8.5 | 7
Live | 217189083 |  | 10 | 16.6 | 54500 | 44000 | 40500 | 2.93 | 2.22 | 55000 | 3.16 | 1.9 | 8.5 | 7
Live | 217189084 |  | 10 | 16.5 | 54500 | 44000 | 40500 | 2.93 | 2.22 | 55000 | 3.14 | 1.9 | 8.5 | 7
Live | 217189085 |  | 10 | 16 | 53500 | 44000 | 40500 | 2.93 | 2.14 | 54500 | 3.02 | 1.85 | 8.1 | 6.5
Live | 217189086 |  | 10 | 16.7 | 54000 | 44000 | 40500 | 2.93 | 2.16 | 54500 | 3.04 | 1.85 | 8.5 | 6.5
Live | 217189087 |  | 10 | 16 | 53000 | 44000 | 40500 | 2.93 | 2.16 | 54500 | 3.02 | 1.85 | 8.5 | 7
Live | 217189088 |  | 10 | 16 | 53000 | 44500 | 41000 | 2.93 | 2.16 | 55000 | 3 | 1.85 | 8.5 | 7
Live | 217189089 |  | 10 | 16.15 | 53000 | 44000 | 41000 | 2.93 | 2.16 | 54500 | 3.02 | 1.85 | 8.5 | 7
Live | 217189090 |  | 10 | 16.3 | 53000 | 43500 | 40000 | 2.93 | 2.18 | 54000 | 3.04 | 1.85 | 8.5 | 7
Live | 217189091 |  | 10 | 16.65 | 53500 | 44000 | 40500 | 2.93 | 2.16 | 54500 | 3.02 | 1.85 | 8.5 | 7
Live | 217189092 |  | 10 | 16.65 | 53000 | 44000 | 40500 | 2.93 | 2.16 | 55000 | 3.02 | 1.85 | 8.5 | 7
Live | 217189093 |  | 10 | 16.45 | 53000 | 44000 | 41000 | 2.93 | 2.16 | 54500 | 3.02 | 1.85 | 8.5 | 7
Live | 217189094 |  | 10 | 16.05 | 53000 | 44500 | 40500 | 2.93 | 2.16 | 55000 | 3 | 1.85 | 8.5 | 7
Live | 217189095 |  | 10 | 16.05 | 53000 | 44500 | 41000 | 2.93 | 2.16 | 55000 | 3 | 1.85 | 8.5 | 7
Live | 217189096 |  | 10 | 16.45 | 53500 | 44000 | 40500 | 2.93 | 2.16 | 54500 | 3 | 1.85 | 8.5 | 6.5
Live | 217189097 |  | 10 | 17.05 | 53000 | 43500 | 40000 | 2.93 | 2.26 | 54000 | 3.18 | 1.9 | 8.5 | 7
Live | 217189098 |  | 9.8 | 16 | 52500 | 44500 | 41000 | 2.87 | 2.2 | 55000 | 3.08 | 1.9 | 8.5 | 7
Live | 217189099 |  | 11 | 15.9 | 23600 | 20200 | 21200 | 3.22 | 2.52 | 24000 | 3.38 | 1.8 | 9 | 7
Live | 217189100 |  | 10 | 16 | 44000 | 39500 | 39500 | 2.93 | 2.12 | 47500 | 2.96 | 1.8 | 8.5 | 7
Live | 217189101 |  | 10 | 16 | 44000 | 40000 | 40000 | 2.93 | 2.1 | 48000 | 2.96 | 1.8 | 8.5 | 7
Live | 217189102 |  | 10 | 16 | 44000 | 39000 | 39500 | 2.93 | 2.14 | 47500 | 3 | 1.8 | 8.5 | 7
Live | 217189103 |  | 10 | 16 | 44000 | 39500 | 39500 | 2.93 | 2.12 | 47500 | 2.98 | 1.8 | 8.5 | 7
Live | 217189104 |  | 10 | 16 | 43500 | 39500 | 40000 | 2.93 | 2.1 | 47500 | 2.92 | 1.8 | 8.5 | 7
Live | 217189105 |  | 10 | 16 | 43500 | 39500 | 40000 | 2.93 | 2.1 | 48000 | 2.92 | 1.8 | 8.5 | 7
Live | 217189106 |  | 10 | 16 | 43500 | 40000 | 40000 | 2.93 | 2.08 | 48000 | 2.9 | 1.8 | 8.5 | 7
Live | 217189107 |  | 10 | 15.9 | 43500 | 39500 | 39500 | 2.93 | 2.12 | 47500 | 2.94 | 1.8 | 8.5 | 7
Live | 217189108 |  | 10 | 16 | 43500 | 39500 | 40000 | 2.93 | 2.1 | 48000 | 2.92 | 1.8 | 8.5 | 7
Live | 217189109 |  | 10 | 16 | 43500 | 39500 | 40000 | 2.93 | 2.1 | 48000 | 2.92 | 1.8 | 8.5 | 7
Live | 217189110 |  | 10 | 15.7 | 43500 | 39500 | 39500 | 2.93 | 2.1 | 47500 | 2.92 | 1.8 | 8.5 | 7
Live | 217189111 |  | 9.8 | 15.9 | 52500 | 44500 | 41000 | 2.87 | 2.14 | 55000 | 2.98 | 1.85 | 8.5 | 6.5
Live | 217189112 |  | 10 | 16 | 53000 | 44000 | 40500 | 2.93 | 2.14 | 54500 | 2.98 | 1.85 | 8.1 | 6.5
Live | 217189113 |  | 9.8 | 16 | 51500 | 44500 | 41000 | 2.87 | 2.06 | 54500 | 2.82 | 1.8 | 8.1 | 6.5
Live | 217189114 |  | 9.8 | 16 | 51000 | 44500 | 41000 | 2.87 | 2.06 | 54500 | 2.82 | 1.8 | 8.1 | 6.5
Live | 217189115 |  | 10 | 16.95 | 53000 | 43500 | 40000 | 2.93 | 2.24 | 54000 | 3.16 | 1.9 | 8.5 | 7
Live | 217189116 |  | 9.8 | 15.5 | 51000 | 44500 | 41000 | 2.87 | 2.06 | 54500 | 2.84 | 1.8 | 8.1 | 6.5
Live | 217189117 |  | 9.6 | 15.5 | 51000 | 44500 | 41500 | 2.81 | 2.06 | 54500 | 2.82 | 1.8 | 8.1 | 6.5
Live | 217189118 |  | 9.6 | 15.8 | 51000 | 44500 | 41000 | 2.81 | 2.06 | 54500 | 2.82 | 1.8 | 8.1 | 6.5
Live | 217189119 |  | 9.6 | 15.2 | 50500 | 44500 | 41500 | 2.81 | 2.04 | 54500 | 2.74 | 1.75 | 8.1 | 6.5
Live | 217189120 |  | 10 | 15.9 | 51000 | 44000 | 40500 | 2.93 | 2.08 | 53500 | 2.78 | 1.8 | 8.1 | 6.5
Live | 217189121 |  | 9.4 | 15.5 | 50500 | 44500 | 41500 | 2.76 | 2.06 | 54500 | 2.8 | 1.75 | 8.1 | 6.5
Live | 217189122 |  | 9.8 | 16 | 51000 | 44000 | 41000 | 2.87 | 2.06 | 54000 | 2.78 | 1.8 | 8.1 | 6.5
Live | 217189123 |  | 9.6 | 15.6 | 51000 | 44500 | 41500 | 2.81 | 2.06 | 54500 | 2.82 | 1.75 | 8.1 | 6.5
Live | 217189124 |  | 9.8 | 16 | 51000 | 44500 | 41000 | 2.87 | 2.06 | 54000 | 2.78 | 1.8 | 8.1 | 6.5
Live | 217189125 |  | 9.6 | 15.7 | 51000 | 44500 | 41000 | 2.81 | 2.06 | 54500 | 2.76 | 1.75 | 8.1 | 6.5
Live | 217189126 |  | 9.6 | 15.7 | 51000 | 45000 | 41500 | 2.81 | 2.06 | 54500 | 2.8 | 1.75 | 8.1 | 6.5
Live | 217189127 |  | 9.8 | 16 | 52500 | 44500 | 41000 | 2.87 | 2.2 | 55500 | 3.06 | 1.85 | 8.5 | 7
Live | 217189128 |  | 9.8 | 16 | 52000 | 44500 | 41000 | 2.87 | 2.2 | 55000 | 3.06 | 1.9 | 8.5 | 7
Live | 217189129 |  | 9.8 | 16 | 52500 | 44500 | 41000 | 2.87 | 2.2 | 55000 | 3.06 | 1.9 | 8.5 | 7
Live | 217189130 |  | 11.7 | 16.7 | 23800 | 19800 | 20800 | 3.44 | 2.48 | 24000 | 3.37 | 1.8 | 9 | 7
Live | 217189131 |  | 11.7 | 17.05 | 24000 | 20000 | 20800 | 3.43 | 2.46 |  |  | 1.8 | 9 | 7
Live | 217189132 |  | 11.7 | 17.05 | 23800 | 20000 | 20800 | 3.44 | 2.46 | 24000 | 3.37 | 1.8 | 9 | 7
Live | 217189133 |  | 12 | 16.7 | 23400 | 19600 | 20600 | 3.52 | 2.48 | 23800 | 3.32 | 1.8 | 9 | 7
Live | 217189134 |  | 12 | 16.7 | 23400 | 19600 | 20600 | 3.52 | 2.48 | 23800 | 3.32 | 1.8 | 9 | 7
Live | 217189135 |  | 12 | 17.45 | 23800 | 19600 | 20600 | 3.52 | 2.48 |  |  | 1.8 | 9 | 7
Live | 217189136 |  | 11.7 | 16.35 | 23800 | 19800 | 20800 | 3.44 | 2.48 | 24000 | 3.37 | 1.8 | 9 | 7
Live | 217189137 |  | 11.7 | 16.85 | 24000 | 20000 | 20800 | 3.43 | 2.46 |  |  | 1.8 | 9 | 7
Live | 217189138 |  | 11.7 | 16.85 | 24000 | 20000 | 20800 | 3.43 | 2.46 |  |  | 1.8 | 9 | 7
Live | 217189139 |  | 12 | 16.4 | 23800 | 19800 | 20800 | 3.52 | 2.48 |  |  | 1.8 | 9 | 7
Live | 217189140 |  | 12 | 16.4 | 23800 | 19800 | 20800 | 3.52 | 2.48 |  |  | 1.8 | 9 | 7
Live | 217189141 |  | 11 | 16.1 | 23800 | 20000 | 21000 | 3.23 | 2.44 | 24000 | 3.32 | 1.8 | 8.5 | 7
Live | 217189142 |  | 11 | 16.25 | 23800 | 20000 | 21000 | 3.23 | 2.44 | 24000 | 3.32 | 1.8 | 9 | 7
Live | 217189143 |  | 11 | 16.05 | 23800 | 20000 | 21000 | 3.23 | 2.44 | 24000 | 3.32 | 1.8 | 8.5 | 7
Live | 217189144 |  | 11.7 | 16.1 | 24000 | 19800 | 20800 | 3.43 | 2.48 |  |  | 1.8 | 9 | 7
Live | 217189145 |  | 12 | 17.05 | 24000 | 19800 | 20800 | 3.52 | 2.55 |  |  | 1.85 | 9 | 7
Live | 217189146 |  | 11.7 | 17.45 | 24000 | 20000 | 20800 | 3.43 | 2.52 |  |  | 1.85 | 9 | 7
Live | 217189147 |  | 11.7 | 17.45 | 24000 | 20000 | 20800 | 3.43 | 2.52 |  |  | 1.85 | 9 | 7
Live | 217189148 |  | 12 | 17.1 | 23800 | 19600 | 20400 | 3.52 | 2.54 |  |  | 1.85 | 9 | 7.5
Live | 217189149 |  | 12 | 17.1 | 23800 | 19600 | 20400 | 3.52 | 2.54 |  |  | 1.85 | 9 | 7.5
Live | 217189150 |  | 12 | 17.8 | 24000 | 19600 | 20600 | 3.52 | 2.56 |  |  | 1.85 | 9.4 | 7.5
Live | 217189151 |  | 12 | 16.7 | 24000 | 19800 | 20600 | 3.52 | 2.55 |  |  | 1.85 | 9 | 7
Live | 217189152 |  | 11.7 | 17.15 | 24000 | 20000 | 20800 | 3.43 | 2.52 |  |  | 1.85 | 9 | 7
Live | 217189153 |  | 11.7 | 17.15 | 24000 | 20000 | 20800 | 3.43 | 2.52 |  |  | 1.85 | 9 | 7
Live | 217189154 |  | 12 | 16.7 | 24000 | 19800 | 20600 | 3.52 | 2.56 |  |  | 1.85 | 9 | 7
Live | 217189155 |  | 12 | 16.7 | 24000 | 19800 | 20600 | 3.52 | 2.56 |  |  | 1.85 | 9 | 7
Live | 217189156 |  | 11.7 | 16.35 | 24000 | 20000 | 20800 | 3.43 | 2.5 |  |  | 1.8 | 9 | 7
Live | 217189157 |  | 11.7 | 16.5 | 24000 | 20000 | 20800 | 3.43 | 2.5 |  |  | 1.8 | 9 | 7
Live | 217189158 |  | 11.7 | 16.35 | 24000 | 20000 | 20800 | 3.43 | 2.5 |  |  | 1.8 | 9 | 7
Live | 217189159 |  | 11.7 | 16.4 | 24000 | 19800 | 20800 | 3.43 | 2.55 |  |  | 1.85 | 9 | 7
Live | 217189169 |  | 11.7 | 16.5 | 23600 | 19800 | 21000 | 3.42 | 2.52 | 24000 | 3.37 | 1.8 | 9 | 7
Live | 217189170 |  | 11.7 | 16.95 | 23600 | 20000 | 21000 | 3.42 | 2.52 | 24000 | 3.33 | 1.8 | 9 | 7.5
Live | 217189171 |  | 11.7 | 16.95 | 23600 | 20000 | 21000 | 3.42 | 2.52 | 24000 | 3.33 | 1.8 | 9 | 7.5
Live | 217189172 |  | 11.7 | 16.65 | 23200 | 19600 | 20800 | 3.43 | 2.48 | 23800 | 3.32 | 1.8 | 9 | 7
Live | 217189173 |  | 11.7 | 16.65 | 23200 | 19600 | 20800 | 3.43 | 2.48 | 23800 | 3.32 | 1.8 | 9 | 7
Live | 217189174 |  | 11.7 | 17.4 | 23400 | 19800 | 21000 | 3.43 | 2.52 | 23800 | 3.35 | 1.8 | 9 | 7
Live | 217189175 |  | 11.7 | 16.2 | 23600 | 19800 | 21200 | 3.42 | 2.52 | 24000 | 3.37 | 1.8 | 8.5 | 7
Live | 217189176 |  | 11.7 | 16.75 | 23600 | 20000 | 21000 | 3.42 | 2.52 | 24000 | 3.37 | 1.8 | 9 | 7.5
Live | 217189177 |  | 11.7 | 16.75 | 23600 | 20000 | 21000 | 3.42 | 2.52 | 24000 | 3.37 | 1.8 | 9 | 7.5
Live | 217189178 |  | 12 | 16.8 | 24000 | 19800 | 20800 | 3.52 | 2.56 |  |  | 1.8 | 9 | 7
Live | 217189179 |  | 12 | 16.8 | 24000 | 19800 | 20800 | 3.52 | 2.56 |  |  | 1.8 | 9 | 7
Live | 217189180 |  | 11.7 | 16.45 | 24000 | 20000 | 21000 | 3.43 | 2.52 |  |  | 1.8 | 9 | 7
Live | 217189181 |  | 11.7 | 16.7 | 24000 | 20000 | 21000 | 3.43 | 2.52 |  |  | 1.8 | 9 | 7
Live | 217189182 |  | 11 | 16.4 | 24000 | 20000 | 21000 | 3.23 | 2.52 |  |  | 1.8 | 9 | 7
Live | 217189183 |  | 11.7 | 16.5 | 24000 | 19800 | 20800 | 3.43 | 2.56 |  |  | 1.8 | 9 | 7
Live | 217189184 |  | 12 | 17.2 | 24000 | 19800 | 20800 | 3.52 | 2.64 |  |  | 1.85 | 9.4 | 7.5
Live | 217189185 |  | 11.7 | 17.6 | 24000 | 19800 | 20800 | 3.43 | 2.63 |  |  | 1.85 | 9.5 | 7.5
Live | 217189186 |  | 11.7 | 17.6 | 24000 | 19800 | 21000 | 3.43 | 2.63 |  |  | 1.85 | 9.5 | 7.5
Live | 217189187 |  | 12 | 17.15 | 23800 | 19600 | 20600 | 3.52 | 2.62 | 24000 | 3.53 | 1.85 | 9.4 | 7.5
Live | 217189188 |  | 12 | 17.15 | 23800 | 19600 | 20600 | 3.52 | 2.62 | 24000 | 3.53 | 1.85 | 9.4 | 7.5
Live | 217189189 |  | 12 | 17.85 | 24000 | 19600 | 20600 | 3.52 | 2.63 |  |  | 1.85 | 9.5 | 7.5
Live | 217189190 |  | 12 | 16.85 | 24000 | 19800 | 20800 | 3.52 | 2.64 |  |  | 1.85 | 9.4 | 7.5
Live | 217189191 |  | 11.7 | 17.4 | 24000 | 19800 | 20800 | 3.43 | 2.63 |  |  | 1.85 | 9.5 | 7.5
Live | 217189192 |  | 11.7 | 17.4 | 24000 | 19800 | 20800 | 3.43 | 2.63 |  |  | 1.85 | 9.5 | 7.5
Live | 217189193 |  | 12 | 16.65 | 24000 | 19800 | 20800 | 3.52 | 2.55 |  |  | 1.8 | 9 | 7
Live | 217189194 |  | 12 | 16.65 | 24000 | 19800 | 20800 | 3.52 | 2.55 |  |  | 1.8 | 9 | 7
Live | 217189195 |  | 11.7 | 16.35 | 24000 | 20000 | 21000 | 3.43 | 2.48 |  |  | 1.8 | 9 | 7
Live | 217189196 |  | 11.7 | 16.55 | 24000 | 20000 | 21000 | 3.43 | 2.48 |  |  | 1.8 | 9 | 7
Live | 217189197 |  | 11.7 | 16.3 | 24000 | 20000 | 21000 | 3.43 | 2.48 |  |  | 1.8 | 9 | 7
Live | 217189198 |  | 11.7 | 16.3 | 24000 | 20000 | 21000 | 3.43 | 2.52 |  |  | 1.8 | 9 | 7
Live | 217189199 |  | 11 | 16.8 | 23800 | 20000 | 21000 | 3.23 | 2.54 | 24000 | 3.4 | 1.8 | 9.4 | 7.5
Live | 217189200 |  | 11 | 16.65 | 23600 | 20000 | 21000 | 3.22 | 2.54 | 24000 | 3.4 | 1.8 | 9 | 7.5
Live | 217189201 |  | 11 | 16.1 | 23800 | 20000 | 21000 | 3.23 | 2.54 | 24000 | 3.41 | 1.8 | 9 | 7.5
Live | 217189202 |  | 11.7 | 16.3 | 23800 | 20000 | 21000 | 3.44 | 2.54 | 24000 | 3.41 | 1.8 | 9 | 7.5
Live | 217189203 |  | 11 | 17 | 33800 | 29000 | 28600 | 3.23 | 2.22 | 35600 | 3.06 | 1.8 | 8.5 | 7
Live | 217189204 |  | 11 | 17.6 | 33800 | 29000 | 28600 | 3.23 | 2.22 | 35600 | 3.06 | 1.8 | 8.5 | 7
Live | 217189205 |  | 11 | 17.55 | 33800 | 29000 | 28600 | 3.23 | 2.22 | 35600 | 3.06 | 1.8 | 8.5 | 7
Live | 217189206 |  | 11 | 17.3 | 33800 | 28800 | 28600 | 3.23 | 2.22 | 35600 | 3.06 | 1.85 | 8.5 | 7
Live | 217189207 |  | 11 | 17.3 | 33800 | 28800 | 28600 | 3.23 | 2.22 | 35600 | 3.06 | 1.85 | 8.5 | 7
Live | 217189208 |  | 11 | 18.15 | 34200 | 29000 | 28600 | 3.22 | 2.22 | 35800 | 3.08 | 1.8 | 8.5 | 7
Live | 217189209 |  | 11 | 17.5 | 34000 | 29000 | 28600 | 3.22 | 2.22 | 35600 | 3.08 | 1.8 | 8.5 | 7
Live | 217189210 |  | 11 | 17.7 | 33800 | 28800 | 28600 | 3.23 | 2.22 | 35600 | 3.06 | 1.8 | 8.5 | 7
Live | 217189211 |  | 11 | 17.7 | 33800 | 28800 | 28600 | 3.23 | 2.22 | 35600 | 3.06 | 1.8 | 8.5 | 7
Live | 217189212 |  | 11 | 17.65 | 34200 | 29000 | 28600 | 3.22 | 2.24 | 35600 | 3.1 | 1.85 | 8.5 | 7
Live | 217189213 |  | 11 | 17.65 | 34200 | 29000 | 28600 | 3.22 | 2.24 | 35600 | 3.1 | 1.85 | 8.5 | 7
Live | 217189214 |  | 11 | 17.15 | 33600 | 29000 | 28600 | 3.23 | 2.22 | 35600 | 3.04 | 1.8 | 8.5 | 7
Live | 217189215 |  | 11 | 17.35 | 33800 | 28800 | 28600 | 3.23 | 2.22 | 35600 | 3.06 | 1.8 | 8.5 | 7
Live | 217189216 |  | 11 | 17.1 | 33600 | 29000 | 28600 | 3.23 | 2.22 | 35600 | 2.98 | 1.8 | 8.5 | 7
Live | 217189217 |  | 11 | 17.25 | 34000 | 29000 | 28600 | 3.22 | 2.22 | 35800 | 3.08 | 1.8 | 8.5 | 7
Live | 217189218 |  | 11 | 17.6 | 34200 | 28800 | 28400 | 3.22 | 2.24 | 35400 | 3.1 | 1.85 | 8.5 | 7
Live | 217189219 |  | 10 | 16 | 34000 | 29200 | 28800 | 2.93 | 2.22 | 35800 | 3.06 | 1.8 | 8.5 | 7
Live | 217189220 |  | 11 | 16.55 | 34200 | 28800 | 28400 | 3.22 | 2.24 | 35400 | 3.1 | 1.85 | 8.5 | 7
Live | 217189221 |  | 11 | 16.55 | 34200 | 28800 | 28400 | 3.22 | 2.24 | 35400 | 3.1 | 1.85 | 8.5 | 7
Live | 217189222 |  | 11 | 16.65 | 34000 | 28800 | 28400 | 3.22 | 2.24 | 35400 | 3.1 | 1.85 | 8.5 | 7
Live | 217189223 |  | 11 | 16.9 | 34400 | 28800 | 28400 | 3.22 | 2.24 | 35600 | 3.12 | 1.85 | 8.5 | 7
Live | 217189224 |  | 11 | 17.4 | 34400 | 28800 | 28400 | 3.22 | 2.28 | 35600 | 3.16 | 1.85 | 8.5 | 7
Live | 217189225 |  | 11 | 17.95 | 34400 | 28800 | 28400 | 3.22 | 2.28 | 35800 | 3.16 | 1.85 | 8.5 | 7
Live | 217189226 |  | 11 | 17.9 | 34400 | 28800 | 28400 | 3.22 | 2.28 | 35800 | 3.16 | 1.85 | 8.5 | 7
Live | 217189227 |  | 11 | 17.65 | 34600 | 28800 | 28400 | 3.22 | 2.28 | 35600 | 3.18 | 1.85 | 8.5 | 7
Live | 217189228 |  | 11 | 17.65 | 34600 | 28800 | 28400 | 3.22 | 2.28 | 35600 | 3.18 | 1.85 | 8.5 | 7
Live | 217189229 |  | 11 | 18.5 | 34800 | 29000 | 28600 | 3.23 | 2.28 | 35800 | 3.2 | 1.85 | 8.5 | 7
Live | 217189230 |  | 11 | 17.9 | 34600 | 28800 | 28400 | 3.22 | 2.28 | 35600 | 3.18 | 1.85 | 8.5 | 7
Live | 217189231 |  | 11 | 18 | 34400 | 28800 | 28400 | 3.22 | 2.28 | 35800 | 3.16 | 1.85 | 8.5 | 7
Live | 217189232 |  | 11 | 18 | 34400 | 28800 | 28400 | 3.22 | 2.28 | 35800 | 3.16 | 1.85 | 8.5 | 7
Live | 217189233 |  | 11 | 18.05 | 34800 | 28800 | 28400 | 3.23 | 2.3 | 35800 | 3.22 | 1.85 | 8.5 | 7
Live | 217189234 |  | 11 | 18.05 | 34800 | 28800 | 28400 | 3.23 | 2.3 | 35800 | 3.22 | 1.85 | 8.5 | 7
Live | 217189235 |  | 11 | 17.5 | 34400 | 28800 | 28400 | 3.22 | 2.28 | 35800 | 3.16 | 1.85 | 8.5 | 7
Live | 217189236 |  | 11 | 17.7 | 34400 | 28800 | 28400 | 3.22 | 2.28 | 35600 | 3.18 | 1.85 | 8.5 | 7
Live | 217189237 |  | 11 | 17.4 | 34200 | 28800 | 28400 | 3.22 | 2.28 | 35600 | 3.16 | 1.85 | 8.5 | 7
Live | 217189238 |  | 11 | 17.6 | 34800 | 28800 | 28400 | 3.23 | 2.28 | 35800 | 3.2 | 1.85 | 8.5 | 7
Live | 217189239 |  | 11.7 | 18.1 | 34600 | 28600 | 28200 | 3.43 | 2.3 | 35400 | 3.2 | 1.9 | 8.5 | 7
Live | 217189240 |  | 11 | 16.4 | 34800 | 29000 | 28600 | 3.23 | 2.28 | 36000 | 3.18 | 1.85 | 8.5 | 7
Live | 217189241 |  | 11.7 | 16.95 | 34800 | 28600 | 28200 | 3.43 | 2.3 | 35600 | 3.22 | 1.9 | 8.5 | 7
Live | 217189242 |  | 11.7 | 16.95 | 34800 | 28600 | 28200 | 3.43 | 2.3 | 35600 | 3.22 | 1.9 | 8.5 | 7
Live | 217189243 |  | 11.7 | 17.05 | 34800 | 28600 | 28200 | 3.43 | 2.3 | 35400 | 3.24 | 1.9 | 8.5 | 7
Live | 217189244 |  | 11 | 17.3 | 35000 | 28800 | 28200 | 3.23 | 2.3 | 35600 | 3.24 | 1.9 | 8.5 | 7
Live | 217189245 |  | 11 | 17.4 | 34200 | 29400 | 28400 | 3.22 | 2.36 | 35800 | 3.28 | 1.9 | 9 | 7
Live | 217189246 |  | 11 | 17.95 | 34200 | 28800 | 28400 | 3.22 | 2.36 | 35800 | 3.26 | 1.9 | 9 | 7
Live | 217189247 |  | 11 | 17.95 | 34200 | 28800 | 28400 | 3.22 | 2.36 | 35800 | 3.26 | 1.9 | 9 | 7
Live | 217189248 |  | 11 | 17.75 | 34200 | 28600 | 28200 | 3.22 | 2.36 | 35800 | 3.28 | 1.9 | 9 | 7
Live | 217189249 |  | 11 | 17.75 | 34200 | 28600 | 28200 | 3.22 | 2.36 | 35800 | 3.28 | 1.9 | 9 | 7
Live | 217189250 |  | 11 | 18.6 | 34600 | 28800 | 28400 | 3.22 | 2.36 | 36000 | 3.3 | 1.9 | 9 | 7
Live | 217189251 |  | 11 | 17.95 | 34400 | 28600 | 28200 | 3.22 | 2.36 | 35800 | 3.28 | 1.9 | 9 | 7
Live | 217189252 |  | 11 | 18.1 | 34200 | 28800 | 28200 | 3.22 | 2.34 | 35800 | 3.26 | 1.9 | 9 | 7
Live | 217189253 |  | 11 | 18.1 | 34200 | 28800 | 28200 | 3.22 | 2.34 | 35800 | 3.26 | 1.9 | 9 | 7
Live | 217189254 |  | 11 | 17.95 | 34600 | 28800 | 28400 | 3.22 | 2.28 | 35600 | 3.18 | 1.85 | 8.5 | 7
Live | 217189255 |  | 11 | 17.95 | 34600 | 28800 | 28400 | 3.22 | 2.28 | 35600 | 3.18 | 1.85 | 8.5 | 7
Live | 217189256 |  | 11 | 17.4 | 34200 | 28800 | 28400 | 3.22 | 2.26 | 35800 | 3.12 | 1.85 | 8.5 | 7
Live | 217189257 |  | 11 | 17.6 | 34200 | 28800 | 28400 | 3.22 | 2.26 | 35600 | 3.14 | 1.85 | 8.5 | 7
Live | 217189258 |  | 11 | 17.35 | 34000 | 28800 | 28400 | 3.22 | 2.26 | 35600 | 3.12 | 1.85 | 8.5 | 7
Live | 217189259 |  | 11 | 17.5 | 34600 | 29000 | 28600 | 3.22 | 2.26 | 35800 | 3.16 | 1.85 | 8.5 | 7
Live | 217189260 |  | 11.7 | 18.05 | 34400 | 28600 | 28200 | 3.43 | 2.28 | 35400 | 3.16 | 1.85 | 8.5 | 7
Live | 217189261 |  | 11 | 16.35 | 34400 | 29000 | 28600 | 3.22 | 2.26 | 36000 | 3.14 | 1.85 | 8.5 | 7
Live | 217189262 |  | 11 | 16.8 | 34600 | 28600 | 28200 | 3.22 | 2.28 | 35600 | 3.18 | 1.85 | 8.5 | 7
Live | 217189263 |  | 11 | 16.8 | 34600 | 28600 | 28200 | 3.22 | 2.28 | 35600 | 3.18 | 1.85 | 8.5 | 7
Live | 217189264 |  | 11.7 | 16.95 | 34600 | 28600 | 28200 | 3.43 | 2.28 | 35400 | 3.2 | 1.85 | 8.5 | 7
Live | 217189265 |  | 11 | 17.2 | 34800 | 28800 | 28400 | 3.23 | 2.28 | 35600 | 3.2 | 1.85 | 8.5 | 7
Live | 217189266 |  | 10 | 16.3 | 32400 | 29200 | 28800 | 2.93 | 2.18 | 35400 | 2.94 | 1.8 | 8.5 | 7
Live | 217189267 |  | 10 | 16.95 | 32200 | 29200 | 28800 | 2.93 | 2.18 | 35600 | 2.94 | 1.8 | 8.5 | 7
Live | 217189268 |  | 10 | 16.95 | 32200 | 29200 | 28800 | 2.93 | 2.18 | 35600 | 2.94 | 1.8 | 8.5 | 7
Live | 217189269 |  | 10 | 16.7 | 32400 | 29000 | 28800 | 2.93 | 2.18 | 35400 | 2.96 | 1.8 | 8.5 | 7
Live | 217189270 |  | 10 | 16.7 | 32400 | 29000 | 28800 | 2.93 | 2.18 | 35400 | 2.96 | 1.8 | 8.5 | 7
Live | 217189271 |  | 10 | 17.6 | 32600 | 29200 | 29000 | 2.93 | 2.18 | 35800 | 2.98 | 1.8 | 8.5 | 7
Live | 217189272 |  | 10 | 16.95 | 32400 | 29200 | 28800 | 2.93 | 2.18 | 35400 | 2.96 | 1.8 | 8.5 | 7
Live | 217189273 |  | 10 | 17.15 | 32200 | 29200 | 28800 | 2.93 | 2.18 | 35400 | 2.94 | 1.8 | 8.5 | 7
Live | 217189274 |  | 10 | 17.15 | 32200 | 29200 | 28800 | 2.93 | 2.18 | 35400 | 2.94 | 1.8 | 8.5 | 7
Live | 217189275 |  | 11 | 17.95 | 34000 | 28800 | 28400 | 3.22 | 2.28 | 35800 | 3.18 | 1.85 | 8.5 | 7
Live | 217189276 |  | 11 | 17.95 | 34000 | 28800 | 28400 | 3.22 | 2.28 | 35800 | 3.18 | 1.85 | 8.5 | 7
Live | 217189277 |  | 11 | 17.45 | 33600 | 29000 | 28400 | 3.23 | 2.26 | 35800 | 3.12 | 1.85 | 8.5 | 7
Live | 217189278 |  | 11 | 17.6 | 33800 | 28800 | 28400 | 3.23 | 2.26 | 35600 | 3.14 | 1.85 | 8.5 | 7
Live | 217189279 |  | 11 | 17.4 | 33600 | 28800 | 28400 | 3.23 | 2.26 | 35600 | 3.12 | 1.85 | 8.5 | 7
Live | 217189280 |  | 11 | 17.5 | 34000 | 29000 | 28400 | 3.22 | 2.26 | 35800 | 3.16 | 1.85 | 8.5 | 7
Live | 217189281 |  | 11 | 18.05 | 33800 | 28600 | 28200 | 3.23 | 2.28 | 35400 | 3.18 | 1.85 | 8.5 | 7
Live | 217189282 |  | 10 | 16.25 | 34000 | 29000 | 28600 | 2.93 | 2.28 | 36000 | 3.14 | 1.85 | 8.5 | 7
Live | 217189283 |  | 11 | 16.75 | 34000 | 28600 | 28200 | 3.22 | 2.28 | 35600 | 3.2 | 1.85 | 8.5 | 7
Live | 217189284 |  | 11 | 16.75 | 34000 | 28600 | 28200 | 3.22 | 2.28 | 35600 | 3.2 | 1.85 | 8.5 | 7
Live | 217189285 |  | 11 | 16.9 | 34000 | 28600 | 28200 | 3.22 | 2.28 | 35400 | 3.2 | 1.85 | 8.5 | 7
Live | 217189286 |  | 11 | 17.05 | 34200 | 28600 | 28400 | 3.22 | 2.32 | 35600 | 3.2 | 1.85 | 8.5 | 7
Live | 217189287 |  | 11 | 17.05 | 34800 | 28800 | 28400 | 3.23 | 2.36 | 36000 | 3.3 | 1.9 | 9 | 7
Live | 217189288 |  | 11 | 17.2 | 34800 | 28800 | 28200 | 3.23 | 2.36 | 35800 | 3.32 | 1.9 | 9 | 7
Live | 217189289 |  | 11 | 17.3 | 34000 | 28800 | 28400 | 3.22 | 2.26 | 35600 | 3.12 | 1.85 | 8.5 | 7
Live | 217189290 |  | 11 | 17.35 | 34000 | 28800 | 28400 | 3.22 | 2.26 | 35600 | 3.12 | 1.85 | 8.5 | 7
Live | 217189291 |  | 11 | 16.7 | 34600 | 29000 | 28600 | 3.22 | 2.26 | 35800 | 3.16 | 1.85 | 8.5 | 7
Live | 217189292 |  | 10 | 16.95 | 34400 | 29200 | 28800 | 2.93 | 2.24 | 36000 | 3.12 | 1.85 | 8.5 | 7
Live | 217189293 |  | 11 | 17.9 | 35000 | 28600 | 28200 | 3.23 | 2.36 | 35800 | 3.3 | 1.9 | 9 | 7
Live | 217189294 |  | 11 | 17.85 | 35000 | 28600 | 28200 | 3.23 | 2.36 | 35800 | 3.28 | 1.9 | 9 | 7
Live | 217189295 |  | 11 | 17.3 | 35400 | 28600 | 28200 | 3.22 | 2.38 | 36000 | 3.34 | 1.9 | 8.5 | 7
Live | 217189296 |  | 11 | 17.5 | 35200 | 28800 | 28400 | 3.22 | 2.34 | 36000 | 3.28 | 1.9 | 9 | 7
Live | 217189297 |  | 10 | 16.9 | 44000 | 39500 | 39500 | 2.93 | 2.12 | 47500 | 2.96 | 1.8 | 8.5 | 7
Live | 217189298 |  | 10 | 16.35 | 43500 | 39500 | 39500 | 2.93 | 2.1 | 47500 | 2.88 | 1.8 | 8.5 | 7
Live | 217189299 |  | 10 | 16.8 | 44000 | 39500 | 39500 | 2.93 | 2.12 | 47500 | 2.96 | 1.8 | 8.5 | 7
Live | 217189300 |  | 10 | 16.8 | 44000 | 39500 | 39500 | 2.93 | 2.12 | 47500 | 2.96 | 1.8 | 8.5 | 7
Live | 217189301 |  | 10 | 16.95 | 44000 | 39000 | 39500 | 2.93 | 2.12 | 47500 | 2.96 | 1.8 | 8.5 | 7
Live | 217189302 |  | 10 | 16.6 | 43500 | 39000 | 39500 | 2.93 | 2.12 | 47500 | 2.9 | 1.8 | 8.5 | 7
Live | 217189303 |  | 10 | 16.65 | 44000 | 39500 | 39500 | 2.93 | 2.12 | 47500 | 2.96 | 1.8 | 8.5 | 7
Live | 217189304 |  | 10 | 17.1 | 44000 | 39500 | 39500 | 2.93 | 2.14 | 47500 | 3 | 1.8 | 8.5 | 7
Live | 217189305 |  | 10 | 16.3 | 44000 | 39500 | 40000 | 2.93 | 2.12 | 48000 | 2.96 | 1.8 | 8.5 | 7
Live | 217189306 |  | 10 | 16.15 | 44000 | 39000 | 39500 | 2.93 | 2.14 | 47500 | 3 | 1.8 | 8.5 | 7
Live | 217189307 |  | 10 | 16.15 | 44000 | 39000 | 39500 | 2.93 | 2.14 | 47500 | 3 | 1.8 | 8.5 | 7
Live | 217189308 |  | 10 | 16.6 | 44500 | 39500 | 39500 | 2.93 | 2.14 | 47500 | 3.02 | 1.8 | 8.5 | 7
Live | 217189309 |  | 10 | 16.65 | 44500 | 39500 | 39500 | 2.93 | 2.12 | 47500 | 3 | 1.8 | 8.5 | 7
Live | 217189310 |  | 11 | 17.05 | 45000 | 39000 | 39500 | 3.22 | 2.18 | 47500 | 3.1 | 1.85 | 9 | 7
Live | 217189311 |  | 10 | 16.7 | 45000 | 39000 | 39500 | 2.93 | 2.18 | 47500 | 3.12 | 1.85 | 9 | 7
Live | 217189312 |  | 11 | 17.65 | 45500 | 39000 | 39000 | 3.22 | 2.2 | 47500 | 3.14 | 1.85 | 9 | 7
Live | 217189313 |  | 10 | 16.85 | 45500 | 39500 | 39500 | 2.93 | 2.16 | 48000 | 3.1 | 1.85 | 9 | 7
Live | 217189314 |  | 11 | 16.55 | 45500 | 39000 | 39000 | 3.22 | 2.2 | 47500 | 3.14 | 1.85 | 9 | 7
Live | 217189315 |  | 11 | 16.55 | 45500 | 39000 | 39000 | 3.22 | 2.2 | 47500 | 3.14 | 1.85 | 9 | 7
Live | 217189316 |  | 11 | 17.2 | 46000 | 39000 | 39500 | 3.23 | 2.2 | 47500 | 3.16 | 1.85 | 9 | 7
Live | 217189317 |  | 10 | 17.2 | 46000 | 39000 | 39500 | 2.93 | 2.18 | 48000 | 3.14 | 1.85 | 9 | 7
Live | 217189318 |  | 10 | 16.25 | 45500 | 39500 | 39500 | 2.93 | 2.16 | 48000 | 3.1 | 1.85 | 9 | 7
Live | 217189319 |  | 11 | 16.25 | 45500 | 39000 | 39000 | 3.22 | 2.18 | 47500 | 3.12 | 1.85 | 8.5 | 7
Live | 217189320 |  | 10 | 16.8 | 45000 | 39000 | 39000 | 2.93 | 2.26 | 48000 | 3.16 | 1.9 | 9 | 7.5
Live | 217189321 |  | 10 | 16.25 | 44000 | 39000 | 39000 | 2.93 | 2.24 | 47500 | 3.1 | 1.9 | 9 | 7.5
Live | 217189322 |  | 10 | 16.8 | 45000 | 39000 | 39000 | 2.93 | 2.26 | 47500 | 3.16 | 1.9 | 9 | 7.5
Live | 217189323 |  | 10 | 16.8 | 45000 | 39000 | 39000 | 2.93 | 2.26 | 47500 | 3.16 | 1.9 | 9 | 7.5
Live | 217189324 |  | 10 | 16.95 | 45000 | 38500 | 39000 | 2.93 | 2.26 | 47500 | 3.16 | 1.9 | 9 | 7.5
Live | 217189325 |  | 10 | 16.5 | 43500 | 39000 | 39500 | 2.93 | 2.12 | 47500 | 2.9 | 1.8 | 8.5 | 7
Live | 217189326 |  | 10 | 16.65 | 44000 | 39500 | 39500 | 2.93 | 2.12 | 47500 | 2.96 | 1.8 | 8.5 | 7
Live | 217189327 |  | 10 | 16.7 | 44000 | 39500 | 39500 | 2.93 | 2.12 | 47500 | 2.98 | 1.8 | 8.5 | 7
Live | 217189328 |  | 10 | 16.2 | 44500 | 39500 | 39500 | 2.93 | 2.14 | 47500 | 3 | 1.8 | 8.5 | 7
Live | 217189329 |  | 10 | 16.2 | 44000 | 39500 | 40000 | 2.93 | 2.12 | 47500 | 2.98 | 1.8 | 8.5 | 7
Live | 217189330 |  | 10 | 16.8 | 43500 | 39500 | 39500 | 2.93 | 2.16 | 47500 | 3 | 1.85 | 9 | 7
Live | 217189331 |  | 10 | 16.3 | 42500 | 39500 | 39500 | 2.93 | 2.14 | 47500 | 2.94 | 1.8 | 9 | 7
Live | 217189332 |  | 10 | 16.8 | 43000 | 39500 | 39500 | 2.93 | 2.16 | 47500 | 3 | 1.85 | 9 | 7
Live | 217189333 |  | 10 | 16.8 | 43000 | 39500 | 39500 | 2.93 | 2.16 | 47500 | 3 | 1.85 | 9 | 7
Live | 217189334 |  | 10 | 16.95 | 43500 | 39000 | 39500 | 2.93 | 2.16 | 47500 | 3 | 1.85 | 9 | 7
Live | 217189335 |  | 10 | 16 | 43000 | 39000 | 39500 | 2.93 | 2.1 | 47500 | 2.86 | 1.8 | 8.5 | 7
Live | 217189336 |  | 10 | 16.15 | 43500 | 39500 | 39500 | 2.93 | 2.1 | 47500 | 2.86 | 1.8 | 8.5 | 7
Live | 217189337 |  | 10 | 16.35 | 43500 | 39500 | 40000 | 2.93 | 2.1 | 47500 | 2.94 | 1.8 | 8.5 | 7
Live | 217189338 |  | 10 | 16 | 44000 | 39500 | 39500 | 2.93 | 2.1 | 47500 | 2.94 | 1.8 | 8.5 | 7
Live | 217189339 |  | 10 | 16 | 43500 | 39500 | 40000 | 2.93 | 2.1 | 47500 | 2.94 | 1.8 | 8.5 | 7
Live | 217189340 |  | 10 | 16.95 | 44000 | 39000 | 39000 | 2.93 | 2.2 | 47500 | 3.08 | 1.85 | 9 | 7.5
Live | 217189341 |  | 10 | 17 | 43500 | 39500 | 39500 | 2.93 | 2.18 | 48000 | 3.04 | 1.85 | 9 | 7.5
Live | 217189342 |  | 10 | 17.25 | 44500 | 39000 | 39000 | 2.93 | 2.24 | 47500 | 3.16 | 1.9 | 9 | 7.5
Live | 217189343 |  | 11 | 17.15 | 45000 | 39000 | 39000 | 3.22 | 2.26 | 47500 | 3.2 | 1.9 | 9 | 7.5
Live | 217189344 |  | 10 | 16.5 | 55000 | 44000 | 40500 | 2.93 | 2.24 | 54500 | 3.18 | 1.9 | 8.5 | 7
Live | 217189345 |  | 10 | 16 | 54500 | 44000 | 40500 | 2.93 | 2.2 | 55000 | 3.12 | 1.9 | 8.5 | 7
Live | 217189346 |  | 10 | 16.85 | 54500 | 43500 | 40000 | 2.93 | 2.24 |  |  | 1.9 | 8.5 | 7
Live | 217189347 |  | 10 | 16.85 | 54500 | 43500 | 40000 | 2.93 | 2.24 |  |  | 1.9 | 8.5 | 7
Live | 217189348 |  | 10 | 17.15 | 55000 | 44000 | 40500 | 2.93 | 2.22 |  |  | 1.9 | 8.5 | 7
Live | 217189349 |  | 10 | 17.15 | 54500 | 44000 | 40500 | 2.93 | 2.22 | 55000 | 3.16 | 1.9 | 8.5 | 7
Live | 217189350 |  | 10 | 16.4 | 54000 | 44000 | 40500 | 2.93 | 2.22 | 55000 | 3.14 | 1.9 | 8.5 | 7
Live | 217189351 |  | 10 | 16.5 | 54500 | 44000 | 40500 | 2.93 | 2.22 | 55000 | 3.14 | 1.9 | 8.5 | 7
Live | 217189352 |  | 10 | 16 | 53500 | 44000 | 40500 | 2.93 | 2.14 | 54500 | 3.02 | 1.85 | 8.1 | 6.5
Live | 217189353 |  | 10 | 16 | 53000 | 44000 | 40500 | 2.93 | 2.16 | 54500 | 3.02 | 1.85 | 8.5 | 7
Live | 217189354 |  | 10 | 16.3 | 53000 | 43500 | 40000 | 2.93 | 2.18 | 54000 | 3.04 | 1.85 | 8.5 | 7
Live | 217189355 |  | 10 | 16.3 | 53000 | 43500 | 40000 | 2.93 | 2.18 | 54000 | 3.04 | 1.85 | 8.5 | 7
Live | 217189356 |  | 10 | 16.65 | 53500 | 44000 | 40500 | 2.93 | 2.16 | 54500 | 3.02 | 1.85 | 8.5 | 7
Live | 217189357 |  | 10 | 16.65 | 53000 | 44000 | 40500 | 2.93 | 2.16 | 55000 | 3.02 | 1.85 | 8.5 | 7
Live | 217189358 |  | 10 | 16 | 52500 | 44000 | 40500 | 2.93 | 2.16 | 54500 | 3 | 1.85 | 8.5 | 7
Live | 217189359 |  | 10 | 16.05 | 53000 | 44500 | 41000 | 2.93 | 2.16 | 55000 | 3 | 1.85 | 8.5 | 7
Live | 217189360 |  | 10 | 17.05 | 53000 | 43500 | 40000 | 2.93 | 2.26 | 54000 | 3.18 | 1.9 | 8.5 | 7
Live | 217189361 |  | 11 | 15.9 | 23600 | 20200 | 21200 | 3.22 | 2.52 | 24000 | 3.38 | 1.8 | 9 | 7
Live | 217189362 |  | 10 | 16 | 44000 | 39500 | 40000 | 2.93 | 2.12 | 48000 | 2.96 | 1.8 | 8.5 | 7
Live | 217189363 |  | 10 | 16 | 44000 | 39500 | 39500 | 2.93 | 2.12 | 47500 | 2.96 | 1.8 | 8.5 | 7
Live | 217189364 |  | 10 | 16 | 44000 | 40000 | 40000 | 2.93 | 2.1 | 48000 | 2.96 | 1.8 | 8.5 | 7
Live | 217189365 |  | 10 | 16 | 44000 | 39000 | 39500 | 2.93 | 2.14 | 47500 | 3 | 1.8 | 8.5 | 7
Live | 217189366 |  | 10 | 16 | 44000 | 39000 | 39500 | 2.93 | 2.14 | 47500 | 3 | 1.8 | 8.5 | 7
Live | 217189367 |  | 10 | 15.9 | 44000 | 39500 | 40000 | 2.93 | 2.12 | 48000 | 2.96 | 1.8 | 8.5 | 7
Live | 217189368 |  | 10 | 16 | 44000 | 39500 | 39500 | 2.93 | 2.12 | 47500 | 2.98 | 1.8 | 8.5 | 7
Live | 217189369 |  | 10 | 16 | 43500 | 40000 | 40000 | 2.93 | 2.08 | 48000 | 2.9 | 1.8 | 8.5 | 7
Live | 217189370 |  | 10 | 15.9 | 43500 | 39500 | 39500 | 2.93 | 2.12 | 47500 | 2.94 | 1.8 | 8.5 | 7
Live | 217189371 |  | 10 | 15.9 | 43500 | 39500 | 39500 | 2.93 | 2.12 | 47500 | 2.94 | 1.8 | 8.5 | 7
Live | 217189372 |  | 10 | 15.6 | 43500 | 39500 | 40000 | 2.93 | 2.1 | 47500 | 2.9 | 1.8 | 8.5 | 7
Live | 217189373 |  | 10 | 16 | 43500 | 39500 | 40000 | 2.93 | 2.1 | 48000 | 2.92 | 1.8 | 8.5 | 7
Live | 217189374 |  | 10 | 15.7 | 43500 | 39500 | 39500 | 2.93 | 2.1 | 47500 | 2.92 | 1.8 | 8.5 | 7
Live | 217189375 |  | 9.8 | 15.9 | 52500 | 44500 | 41000 | 2.87 | 2.14 | 55000 | 2.98 | 1.85 | 8.5 | 6.5
Live | 217189376 |  | 10 | 16 | 53000 | 44000 | 40500 | 2.93 | 2.14 | 54500 | 2.98 | 1.85 | 8.1 | 6.5
Live | 217189377 |  | 9.8 | 16 | 51500 | 44500 | 41000 | 2.87 | 2.06 | 54500 | 2.82 | 1.8 | 8.1 | 6.5
Live | 217189378 |  | 9.8 | 16 | 51000 | 44500 | 41000 | 2.87 | 2.06 | 54500 | 2.82 | 1.8 | 8.1 | 6.5
Live | 217189379 |  | 10 | 16.95 | 53000 | 43500 | 40000 | 2.93 | 2.24 | 54000 | 3.16 | 1.9 | 8.5 | 7
Live | 217189380 |  | 9.8 | 15.5 | 51000 | 44500 | 41000 | 2.87 | 2.06 | 54500 | 2.84 | 1.8 | 8.1 | 6.5
Live | 217189381 |  | 9.6 | 15.2 | 50500 | 44500 | 41500 | 2.81 | 2.04 | 54500 | 2.74 | 1.75 | 8.1 | 6.5
Live | 217189382 |  | 10 | 15.9 | 51000 | 44000 | 40500 | 2.93 | 2.08 | 53500 | 2.78 | 1.8 | 8.1 | 6.5
Live | 217189383 |  | 10 | 15.9 | 51000 | 44000 | 40500 | 2.93 | 2.08 | 53500 | 2.78 | 1.8 | 8.1 | 6.5
Live | 217189384 |  | 9.8 | 15.7 | 50500 | 44500 | 41000 | 2.87 | 2.06 | 54000 | 2.74 | 1.75 | 8.1 | 6.5
Live | 217189385 |  | 9.8 | 16 | 51000 | 44500 | 41000 | 2.87 | 2.06 | 54000 | 2.78 | 1.8 | 8.1 | 6.5
Live | 217189386 |  | 9.6 | 15.7 | 51000 | 44500 | 41000 | 2.81 | 2.06 | 54500 | 2.76 | 1.75 | 8.1 | 6.5
Live | 217189387 |  | 9.6 | 15.7 | 51000 | 45000 | 41500 | 2.81 | 2.06 | 54500 | 2.8 | 1.75 | 8.1 | 6.5
Live | 217189388 |  | 9.8 | 16 | 52000 | 44500 | 41000 | 2.87 | 2.2 | 55000 | 3.06 | 1.9 | 8.5 | 7
Live | 217189389 |  | 9.8 | 16 | 52500 | 44500 | 41000 | 2.87 | 2.2 | 55000 | 3.06 | 1.9 | 8.5 | 7
Live | 217189390 |  | 11.7 | 16.7 | 23800 | 19800 | 20800 | 3.44 | 2.48 | 24000 | 3.37 | 1.8 | 9 | 7
Live | 217189391 |  | 11.7 | 17.05 | 24000 | 20000 | 20800 | 3.43 | 2.46 |  |  | 1.8 | 9 | 7
Live | 217189392 |  | 11.7 | 17.05 | 23800 | 20000 | 20800 | 3.44 | 2.46 | 24000 | 3.37 | 1.8 | 9 | 7
Live | 217189393 |  | 12 | 16.7 | 23400 | 19600 | 20600 | 3.52 | 2.48 | 23800 | 3.32 | 1.8 | 9 | 7
Live | 217189394 |  | 12 | 16.7 | 23400 | 19600 | 20600 | 3.52 | 2.48 | 23800 | 3.32 | 1.8 | 9 | 7
Live | 217189395 |  | 12 | 17.45 | 23800 | 19600 | 20600 | 3.52 | 2.48 |  |  | 1.8 | 9 | 7
Live | 217189396 |  | 11.7 | 16.35 | 23800 | 19800 | 20800 | 3.44 | 2.48 | 24000 | 3.37 | 1.8 | 9 | 7
Live | 217189397 |  | 11.7 | 16.85 | 24000 | 20000 | 20800 | 3.43 | 2.46 |  |  | 1.8 | 9 | 7
Live | 217189398 |  | 11.7 | 16.85 | 24000 | 20000 | 20800 | 3.43 | 2.46 |  |  | 1.8 | 9 | 7
Live | 217189399 |  | 12 | 16.4 | 23800 | 19800 | 20800 | 3.52 | 2.48 |  |  | 1.8 | 9 | 7
Live | 217189400 |  | 12 | 16.4 | 23800 | 19800 | 20800 | 3.52 | 2.48 |  |  | 1.8 | 9 | 7
Live | 217189401 |  | 11 | 16.1 | 23800 | 20000 | 21000 | 3.23 | 2.44 | 24000 | 3.32 | 1.8 | 8.5 | 7
Live | 217189402 |  | 11 | 16.25 | 23800 | 20000 | 21000 | 3.23 | 2.44 | 24000 | 3.32 | 1.8 | 9 | 7
Live | 217189403 |  | 11 | 16.05 | 23800 | 20000 | 21000 | 3.23 | 2.44 | 24000 | 3.32 | 1.8 | 8.5 | 7
Live | 217189404 |  | 11.7 | 16.1 | 24000 | 19800 | 20800 | 3.43 | 2.48 |  |  | 1.8 | 9 | 7
Live | 217189405 |  | 12 | 17.05 | 24000 | 19800 | 20800 | 3.52 | 2.55 |  |  | 1.85 | 9 | 7
Live | 217189406 |  | 11.7 | 17.45 | 24000 | 20000 | 20800 | 3.43 | 2.52 |  |  | 1.85 | 9 | 7
Live | 217189407 |  | 11.7 | 17.45 | 24000 | 20000 | 20800 | 3.43 | 2.52 |  |  | 1.85 | 9 | 7
Live | 217189408 |  | 12 | 17.1 | 23800 | 19600 | 20400 | 3.52 | 2.54 |  |  | 1.85 | 9 | 7.5
Live | 217189409 |  | 12 | 17.1 | 23800 | 19600 | 20400 | 3.52 | 2.54 |  |  | 1.85 | 9 | 7.5
Live | 217189410 |  | 12 | 17.8 | 24000 | 19600 | 20600 | 3.52 | 2.56 |  |  | 1.85 | 9.4 | 7.5
Live | 217189411 |  | 12 | 16.7 | 24000 | 19800 | 20600 | 3.52 | 2.55 |  |  | 1.85 | 9 | 7
Live | 217189412 |  | 11.7 | 17.15 | 24000 | 20000 | 20800 | 3.43 | 2.52 |  |  | 1.85 | 9 | 7
Live | 217189413 |  | 11.7 | 17.15 | 24000 | 20000 | 20800 | 3.43 | 2.52 |  |  | 1.85 | 9 | 7
Live | 217189414 |  | 12 | 16.7 | 24000 | 19800 | 20600 | 3.52 | 2.56 |  |  | 1.85 | 9 | 7
Live | 217189415 |  | 12 | 16.7 | 24000 | 19800 | 20600 | 3.52 | 2.56 |  |  | 1.85 | 9 | 7
Live | 217189416 |  | 11.7 | 16.35 | 24000 | 20000 | 20800 | 3.43 | 2.5 |  |  | 1.8 | 9 | 7
Live | 217189417 |  | 11.7 | 16.5 | 24000 | 20000 | 20800 | 3.43 | 2.5 |  |  | 1.8 | 9 | 7
Live | 217189418 |  | 11.7 | 16.35 | 24000 | 20000 | 20800 | 3.43 | 2.5 |  |  | 1.8 | 9 | 7
Live | 217189419 |  | 11.7 | 16.4 | 24000 | 19800 | 20800 | 3.43 | 2.55 |  |  | 1.85 | 9 | 7
Live | 217189429 |  | 11.7 | 16.5 | 23600 | 19800 | 21000 | 3.42 | 2.52 | 24000 | 3.37 | 1.8 | 9 | 7
Live | 217189430 |  | 11.7 | 16.95 | 23600 | 20000 | 21000 | 3.42 | 2.52 | 24000 | 3.33 | 1.8 | 9 | 7.5
Live | 217189431 |  | 11.7 | 16.95 | 23600 | 20000 | 21000 | 3.42 | 2.52 | 24000 | 3.33 | 1.8 | 9 | 7.5
Live | 217189432 |  | 11.7 | 16.65 | 23200 | 19600 | 20800 | 3.43 | 2.48 | 23800 | 3.32 | 1.8 | 9 | 7
Live | 217189433 |  | 11.7 | 16.65 | 23200 | 19600 | 20800 | 3.43 | 2.48 | 23800 | 3.32 | 1.8 | 9 | 7
Live | 217189434 |  | 11.7 | 17.4 | 23400 | 19800 | 21000 | 3.43 | 2.52 | 23800 | 3.35 | 1.8 | 9 | 7
Live | 217189435 |  | 11.7 | 16.2 | 23600 | 19800 | 21200 | 3.42 | 2.52 | 24000 | 3.37 | 1.8 | 8.5 | 7
Live | 217189436 |  | 11.7 | 16.75 | 23600 | 20000 | 21000 | 3.42 | 2.52 | 24000 | 3.37 | 1.8 | 9 | 7.5
Live | 217189437 |  | 11.7 | 16.75 | 23600 | 20000 | 21000 | 3.42 | 2.52 | 24000 | 3.37 | 1.8 | 9 | 7.5
Live | 217189438 |  | 12 | 16.8 | 24000 | 19800 | 20800 | 3.52 | 2.56 |  |  | 1.8 | 9 | 7
Live | 217189439 |  | 12 | 16.8 | 24000 | 19800 | 20800 | 3.52 | 2.56 |  |  | 1.8 | 9 | 7
Live | 217189440 |  | 11.7 | 16.45 | 24000 | 20000 | 21000 | 3.43 | 2.52 |  |  | 1.8 | 9 | 7
Live | 217189441 |  | 11.7 | 16.7 | 24000 | 20000 | 21000 | 3.43 | 2.52 |  |  | 1.8 | 9 | 7
Live | 217189442 |  | 11 | 16.4 | 24000 | 20000 | 21000 | 3.23 | 2.52 |  |  | 1.8 | 9 | 7
Live | 217189443 |  | 11.7 | 16.5 | 24000 | 19800 | 20800 | 3.43 | 2.56 |  |  | 1.8 | 9 | 7
Live | 217189444 |  | 12 | 17.2 | 24000 | 19800 | 20800 | 3.52 | 2.64 |  |  | 1.85 | 9.4 | 7.5
Live | 217189445 |  | 11.7 | 17.6 | 24000 | 19800 | 20800 | 3.43 | 2.63 |  |  | 1.85 | 9.5 | 7.5
Live | 217189446 |  | 11.7 | 17.6 | 24000 | 19800 | 21000 | 3.43 | 2.63 |  |  | 1.85 | 9.5 | 7.5
Live | 217189447 |  | 12 | 17.15 | 23800 | 19600 | 20600 | 3.52 | 2.62 | 24000 | 3.53 | 1.85 | 9.4 | 7.5
Live | 217189448 |  | 12 | 17.15 | 23800 | 19600 | 20600 | 3.52 | 2.62 | 24000 | 3.53 | 1.85 | 9.4 | 7.5
Live | 217189449 |  | 12 | 17.85 | 24000 | 19600 | 20600 | 3.52 | 2.63 |  |  | 1.85 | 9.5 | 7.5
Live | 217189450 |  | 12 | 16.85 | 24000 | 19800 | 20800 | 3.52 | 2.64 |  |  | 1.85 | 9.4 | 7.5
Live | 217189451 |  | 11.7 | 17.4 | 24000 | 19800 | 20800 | 3.43 | 2.63 |  |  | 1.85 | 9.5 | 7.5
Live | 217189452 |  | 11.7 | 17.4 | 24000 | 19800 | 20800 | 3.43 | 2.63 |  |  | 1.85 | 9.5 | 7.5
Live | 217189453 |  | 12 | 16.65 | 24000 | 19800 | 20800 | 3.52 | 2.55 |  |  | 1.8 | 9 | 7
Live | 217189454 |  | 12 | 16.65 | 24000 | 19800 | 20800 | 3.52 | 2.55 |  |  | 1.8 | 9 | 7
Live | 217189455 |  | 11.7 | 16.35 | 24000 | 20000 | 21000 | 3.43 | 2.48 |  |  | 1.8 | 9 | 7
Live | 217189456 |  | 11.7 | 16.55 | 24000 | 20000 | 21000 | 3.43 | 2.48 |  |  | 1.8 | 9 | 7
Live | 217189457 |  | 11.7 | 16.3 | 24000 | 20000 | 21000 | 3.43 | 2.48 |  |  | 1.8 | 9 | 7
Live | 217189458 |  | 11.7 | 16.3 | 24000 | 20000 | 21000 | 3.43 | 2.52 |  |  | 1.8 | 9 | 7
Live | 217189459 |  | 11 | 16.8 | 23800 | 20000 | 21000 | 3.23 | 2.54 | 24000 | 3.4 | 1.8 | 9.4 | 7.5
Live | 217189460 |  | 11 | 16.65 | 23600 | 20000 | 21000 | 3.22 | 2.54 | 24000 | 3.4 | 1.8 | 9 | 7.5
Live | 217189461 |  | 11 | 16.1 | 23800 | 20000 | 21000 | 3.23 | 2.54 | 24000 | 3.41 | 1.8 | 9 | 7.5
Live | 217189462 |  | 11.7 | 16.3 | 23800 | 20000 | 21000 | 3.44 | 2.54 | 24000 | 3.41 | 1.8 | 9 | 7.5
Live | 217189463 |  | 11 | 17 | 33800 | 29000 | 28600 | 3.23 | 2.22 | 35600 | 3.06 | 1.8 | 8.5 | 7
Live | 217189464 |  | 11 | 17.6 | 33800 | 29000 | 28600 | 3.23 | 2.22 | 35600 | 3.06 | 1.8 | 8.5 | 7
Live | 217189465 |  | 11 | 17.55 | 33800 | 29000 | 28600 | 3.23 | 2.22 | 35600 | 3.06 | 1.8 | 8.5 | 7
Live | 217189466 |  | 11 | 17.3 | 33800 | 28800 | 28600 | 3.23 | 2.22 | 35600 | 3.06 | 1.85 | 8.5 | 7
Live | 217189467 |  | 11 | 17.3 | 33800 | 28800 | 28600 | 3.23 | 2.22 | 35600 | 3.06 | 1.85 | 8.5 | 7
Live | 217189468 |  | 11 | 18.15 | 34200 | 29000 | 28600 | 3.22 | 2.22 | 35800 | 3.08 | 1.8 | 8.5 | 7
Live | 217189469 |  | 11 | 17.5 | 34000 | 29000 | 28600 | 3.22 | 2.22 | 35600 | 3.08 | 1.8 | 8.5 | 7
Live | 217189470 |  | 11 | 17.7 | 33800 | 28800 | 28600 | 3.23 | 2.22 | 35600 | 3.06 | 1.8 | 8.5 | 7
Live | 217189471 |  | 11 | 17.7 | 33800 | 28800 | 28600 | 3.23 | 2.22 | 35600 | 3.06 | 1.8 | 8.5 | 7
Live | 217189472 |  | 11 | 17.65 | 34200 | 29000 | 28600 | 3.22 | 2.24 | 35600 | 3.1 | 1.85 | 8.5 | 7
Live | 217189473 |  | 11 | 17.65 | 34200 | 29000 | 28600 | 3.22 | 2.24 | 35600 | 3.1 | 1.85 | 8.5 | 7
Live | 217189474 |  | 11 | 17.15 | 33600 | 29000 | 28600 | 3.23 | 2.22 | 35600 | 3.04 | 1.8 | 8.5 | 7
Live | 217189475 |  | 11 | 17.35 | 33800 | 28800 | 28600 | 3.23 | 2.22 | 35600 | 3.06 | 1.8 | 8.5 | 7
Live | 217189476 |  | 11 | 17.1 | 33600 | 29000 | 28600 | 3.23 | 2.22 | 35600 | 2.98 | 1.8 | 8.5 | 7
Live | 217189477 |  | 11 | 17.25 | 34000 | 29000 | 28600 | 3.22 | 2.22 | 35800 | 3.08 | 1.8 | 8.5 | 7
Live | 217189478 |  | 11 | 17.6 | 34200 | 28800 | 28400 | 3.22 | 2.24 | 35400 | 3.1 | 1.85 | 8.5 | 7
Live | 217189479 |  | 10 | 16 | 34000 | 29200 | 28800 | 2.93 | 2.22 | 35800 | 3.06 | 1.8 | 8.5 | 7
Live | 217189480 |  | 11 | 16.55 | 34200 | 28800 | 28400 | 3.22 | 2.24 | 35400 | 3.1 | 1.85 | 8.5 | 7
Live | 217189481 |  | 11 | 16.55 | 34200 | 28800 | 28400 | 3.22 | 2.24 | 35400 | 3.1 | 1.85 | 8.5 | 7
Live | 217189482 |  | 11 | 16.65 | 34000 | 28800 | 28400 | 3.22 | 2.24 | 35400 | 3.1 | 1.85 | 8.5 | 7
Live | 217189483 |  | 11 | 16.9 | 34400 | 28800 | 28400 | 3.22 | 2.24 | 35600 | 3.12 | 1.85 | 8.5 | 7
Live | 217189484 |  | 11 | 17.4 | 34400 | 28800 | 28400 | 3.22 | 2.28 | 35600 | 3.16 | 1.85 | 8.5 | 7
Live | 217189485 |  | 11 | 17.95 | 34400 | 28800 | 28400 | 3.22 | 2.28 | 35800 | 3.16 | 1.85 | 8.5 | 7
Live | 217189486 |  | 11 | 17.9 | 34400 | 28800 | 28400 | 3.22 | 2.28 | 35800 | 3.16 | 1.85 | 8.5 | 7
Live | 217189487 |  | 11 | 17.65 | 34600 | 28800 | 28400 | 3.22 | 2.28 | 35600 | 3.18 | 1.85 | 8.5 | 7
Live | 217189488 |  | 11 | 17.65 | 34600 | 28800 | 28400 | 3.22 | 2.28 | 35600 | 3.18 | 1.85 | 8.5 | 7
Live | 217189489 |  | 11 | 18.5 | 34800 | 29000 | 28600 | 3.23 | 2.28 | 35800 | 3.2 | 1.85 | 8.5 | 7
Live | 217189490 |  | 11 | 17.9 | 34600 | 28800 | 28400 | 3.22 | 2.28 | 35600 | 3.18 | 1.85 | 8.5 | 7
Live | 217189491 |  | 11 | 18 | 34400 | 28800 | 28400 | 3.22 | 2.28 | 35800 | 3.16 | 1.85 | 8.5 | 7
Live | 217189492 |  | 11 | 18 | 34400 | 28800 | 28400 | 3.22 | 2.28 | 35800 | 3.16 | 1.85 | 8.5 | 7
Live | 217189493 |  | 11 | 18.05 | 34800 | 28800 | 28400 | 3.23 | 2.3 | 35800 | 3.22 | 1.85 | 8.5 | 7
Live | 217189494 |  | 11 | 18.05 | 34800 | 28800 | 28400 | 3.23 | 2.3 | 35800 | 3.22 | 1.85 | 8.5 | 7
Live | 217189495 |  | 11 | 17.5 | 34400 | 28800 | 28400 | 3.22 | 2.28 | 35800 | 3.16 | 1.85 | 8.5 | 7
Live | 217189496 |  | 11 | 17.7 | 34400 | 28800 | 28400 | 3.22 | 2.28 | 35600 | 3.18 | 1.85 | 8.5 | 7
Live | 217189497 |  | 11 | 17.4 | 34200 | 28800 | 28400 | 3.22 | 2.28 | 35600 | 3.16 | 1.85 | 8.5 | 7
Live | 217189498 |  | 11 | 17.6 | 34800 | 28800 | 28400 | 3.23 | 2.28 | 35800 | 3.2 | 1.85 | 8.5 | 7
Live | 217189499 |  | 11.7 | 18.1 | 34600 | 28600 | 28200 | 3.43 | 2.3 | 35400 | 3.2 | 1.9 | 8.5 | 7
Live | 217189500 |  | 11 | 16.4 | 34800 | 29000 | 28600 | 3.23 | 2.28 | 36000 | 3.18 | 1.85 | 8.5 | 7
Live | 217189501 |  | 11.7 | 16.95 | 34800 | 28600 | 28200 | 3.43 | 2.3 | 35600 | 3.22 | 1.9 | 8.5 | 7
Live | 217189502 |  | 11.7 | 16.95 | 34800 | 28600 | 28200 | 3.43 | 2.3 | 35600 | 3.22 | 1.9 | 8.5 | 7
Live | 217189503 |  | 11.7 | 17.05 | 34800 | 28600 | 28200 | 3.43 | 2.3 | 35400 | 3.24 | 1.9 | 8.5 | 7
Live | 217189504 |  | 11 | 17.3 | 35000 | 28800 | 28200 | 3.23 | 2.3 | 35600 | 3.24 | 1.9 | 8.5 | 7
Live | 217189505 |  | 11 | 17.4 | 34200 | 29400 | 28400 | 3.22 | 2.36 | 35800 | 3.28 | 1.9 | 9 | 7
Live | 217189506 |  | 11 | 17.95 | 34200 | 28800 | 28400 | 3.22 | 2.36 | 35800 | 3.26 | 1.9 | 9 | 7
Live | 217189507 |  | 11 | 17.95 | 34200 | 28800 | 28400 | 3.22 | 2.36 | 35800 | 3.26 | 1.9 | 9 | 7
Live | 217189508 |  | 11 | 17.75 | 34200 | 28600 | 28200 | 3.22 | 2.36 | 35800 | 3.28 | 1.9 | 9 | 7
Live | 217189509 |  | 11 | 17.75 | 34200 | 28600 | 28200 | 3.22 | 2.36 | 35800 | 3.28 | 1.9 | 9 | 7
Live | 217189510 |  | 11 | 18.6 | 34600 | 28800 | 28400 | 3.22 | 2.36 | 36000 | 3.3 | 1.9 | 9 | 7
Live | 217189511 |  | 11 | 17.95 | 34400 | 28600 | 28200 | 3.22 | 2.36 | 35800 | 3.28 | 1.9 | 9 | 7
Live | 217189512 |  | 11 | 18.1 | 34200 | 28800 | 28200 | 3.22 | 2.34 | 35800 | 3.26 | 1.9 | 9 | 7
Live | 217189513 |  | 11 | 18.1 | 34200 | 28800 | 28200 | 3.22 | 2.34 | 35800 | 3.26 | 1.9 | 9 | 7
Live | 217189514 |  | 11 | 17.95 | 34600 | 28800 | 28400 | 3.22 | 2.28 | 35600 | 3.18 | 1.85 | 8.5 | 7
Live | 217189515 |  | 11 | 17.95 | 34600 | 28800 | 28400 | 3.22 | 2.28 | 35600 | 3.18 | 1.85 | 8.5 | 7
Live | 217189516 |  | 11 | 17.4 | 34200 | 28800 | 28400 | 3.22 | 2.26 | 35800 | 3.12 | 1.85 | 8.5 | 7
Live | 217189517 |  | 11 | 17.6 | 34200 | 28800 | 28400 | 3.22 | 2.26 | 35600 | 3.14 | 1.85 | 8.5 | 7
Live | 217189518 |  | 11 | 17.35 | 34000 | 28800 | 28400 | 3.22 | 2.26 | 35600 | 3.12 | 1.85 | 8.5 | 7
Live | 217189519 |  | 11 | 17.5 | 34600 | 29000 | 28600 | 3.22 | 2.26 | 35800 | 3.16 | 1.85 | 8.5 | 7
Live | 217189520 |  | 11.7 | 18.05 | 34400 | 28600 | 28200 | 3.43 | 2.28 | 35400 | 3.16 | 1.85 | 8.5 | 7
Live | 217189521 |  | 11 | 16.35 | 34400 | 29000 | 28600 | 3.22 | 2.26 | 36000 | 3.14 | 1.85 | 8.5 | 7
Live | 217189522 |  | 11 | 16.8 | 34600 | 28600 | 28200 | 3.22 | 2.28 | 35600 | 3.18 | 1.85 | 8.5 | 7
Live | 217189523 |  | 11 | 16.8 | 34600 | 28600 | 28200 | 3.22 | 2.28 | 35600 | 3.18 | 1.85 | 8.5 | 7
Live | 217189524 |  | 11.7 | 16.95 | 34600 | 28600 | 28200 | 3.43 | 2.28 | 35400 | 3.2 | 1.85 | 8.5 | 7
Live | 217189525 |  | 11 | 17.2 | 34800 | 28800 | 28400 | 3.23 | 2.28 | 35600 | 3.2 | 1.85 | 8.5 | 7
Live | 217189526 |  | 10 | 16.3 | 32400 | 29200 | 28800 | 2.93 | 2.18 | 35400 | 2.94 | 1.8 | 8.5 | 7
Live | 217189527 |  | 10 | 16.95 | 32200 | 29200 | 28800 | 2.93 | 2.18 | 35600 | 2.94 | 1.8 | 8.5 | 7
Live | 217189528 |  | 10 | 16.95 | 32200 | 29200 | 28800 | 2.93 | 2.18 | 35600 | 2.94 | 1.8 | 8.5 | 7
Live | 217189529 |  | 10 | 16.7 | 32400 | 29000 | 28800 | 2.93 | 2.18 | 35400 | 2.96 | 1.8 | 8.5 | 7
Live | 217189530 |  | 10 | 16.7 | 32400 | 29000 | 28800 | 2.93 | 2.18 | 35400 | 2.96 | 1.8 | 8.5 | 7
Live | 217189531 |  | 10 | 17.6 | 32600 | 29200 | 29000 | 2.93 | 2.18 | 35800 | 2.98 | 1.8 | 8.5 | 7
Live | 217189532 |  | 10 | 16.95 | 32400 | 29200 | 28800 | 2.93 | 2.18 | 35400 | 2.96 | 1.8 | 8.5 | 7
Live | 217189533 |  | 10 | 17.15 | 32200 | 29200 | 28800 | 2.93 | 2.18 | 35400 | 2.94 | 1.8 | 8.5 | 7
Live | 217189534 |  | 10 | 17.15 | 32200 | 29200 | 28800 | 2.93 | 2.18 | 35400 | 2.94 | 1.8 | 8.5 | 7
Live | 217189535 |  | 11 | 17.95 | 34000 | 28800 | 28400 | 3.22 | 2.28 | 35800 | 3.18 | 1.85 | 8.5 | 7
Live | 217189536 |  | 11 | 17.95 | 34000 | 28800 | 28400 | 3.22 | 2.28 | 35800 | 3.18 | 1.85 | 8.5 | 7
Live | 217189537 |  | 11 | 17.45 | 33600 | 29000 | 28400 | 3.23 | 2.26 | 35800 | 3.12 | 1.85 | 8.5 | 7
Live | 217189538 |  | 11 | 17.6 | 33800 | 28800 | 28400 | 3.23 | 2.26 | 35600 | 3.14 | 1.85 | 8.5 | 7
Live | 217189539 |  | 11 | 17.4 | 33600 | 28800 | 28400 | 3.23 | 2.26 | 35600 | 3.12 | 1.85 | 8.5 | 7
Live | 217189540 |  | 11 | 17.5 | 34000 | 29000 | 28400 | 3.22 | 2.26 | 35800 | 3.16 | 1.85 | 8.5 | 7
Live | 217189541 |  | 11 | 18.05 | 33800 | 28600 | 28200 | 3.23 | 2.28 | 35400 | 3.18 | 1.85 | 8.5 | 7
Live | 217189542 |  | 10 | 16.25 | 34000 | 29000 | 28600 | 2.93 | 2.28 | 36000 | 3.14 | 1.85 | 8.5 | 7
Live | 217189543 |  | 11 | 16.75 | 34000 | 28600 | 28200 | 3.22 | 2.28 | 35600 | 3.2 | 1.85 | 8.5 | 7
Live | 217189544 |  | 11 | 16.75 | 34000 | 28600 | 28200 | 3.22 | 2.28 | 35600 | 3.2 | 1.85 | 8.5 | 7
Live | 217189545 |  | 11 | 16.9 | 34000 | 28600 | 28200 | 3.22 | 2.28 | 35400 | 3.2 | 1.85 | 8.5 | 7
Live | 217189546 |  | 11 | 17.05 | 34200 | 28600 | 28400 | 3.22 | 2.32 | 35600 | 3.2 | 1.85 | 8.5 | 7
Live | 217189547 |  | 11 | 17.05 | 34800 | 28800 | 28400 | 3.23 | 2.36 | 36000 | 3.3 | 1.9 | 9 | 7
Live | 217189548 |  | 11 | 17.2 | 34800 | 28800 | 28200 | 3.23 | 2.36 | 35800 | 3.32 | 1.9 | 9 | 7
Live | 217189549 |  | 11 | 17.3 | 34000 | 28800 | 28400 | 3.22 | 2.26 | 35600 | 3.12 | 1.85 | 8.5 | 7
Live | 217189550 |  | 11 | 17.35 | 34000 | 28800 | 28400 | 3.22 | 2.26 | 35600 | 3.12 | 1.85 | 8.5 | 7
Live | 217189551 |  | 11 | 16.7 | 34600 | 29000 | 28600 | 3.22 | 2.26 | 35800 | 3.16 | 1.85 | 8.5 | 7
Live | 217189552 |  | 10 | 16.95 | 34400 | 29200 | 28800 | 2.93 | 2.24 | 36000 | 3.12 | 1.85 | 8.5 | 7
Live | 217189553 |  | 11 | 17.9 | 35000 | 28600 | 28200 | 3.23 | 2.36 | 35800 | 3.3 | 1.9 | 9 | 7
Live | 217189554 |  | 11 | 17.85 | 35000 | 28600 | 28200 | 3.23 | 2.36 | 35800 | 3.28 | 1.9 | 9 | 7
Live | 217189555 |  | 11 | 17.3 | 35400 | 28600 | 28200 | 3.22 | 2.38 | 36000 | 3.34 | 1.9 | 8.5 | 7
Live | 217189556 |  | 11 | 17.5 | 35200 | 28800 | 28400 | 3.22 | 2.34 | 36000 | 3.28 | 1.9 | 9 | 7
Live | 217189557 |  | 10 | 16.9 | 44000 | 39500 | 39500 | 2.93 | 2.12 | 47500 | 2.96 | 1.8 | 8.5 | 7
Live | 217189558 |  | 10 | 16.35 | 43500 | 39500 | 39500 | 2.93 | 2.1 | 47500 | 2.88 | 1.8 | 8.5 | 7
Live | 217189559 |  | 10 | 16.8 | 44000 | 39500 | 39500 | 2.93 | 2.12 | 47500 | 2.96 | 1.8 | 8.5 | 7
Live | 217189560 |  | 10 | 16.8 | 44000 | 39500 | 39500 | 2.93 | 2.12 | 47500 | 2.96 | 1.8 | 8.5 | 7
Live | 217189561 |  | 10 | 16.95 | 44000 | 39000 | 39500 | 2.93 | 2.12 | 47500 | 2.96 | 1.8 | 8.5 | 7
Live | 217189562 |  | 10 | 16.6 | 43500 | 39000 | 39500 | 2.93 | 2.12 | 47500 | 2.9 | 1.8 | 8.5 | 7
Live | 217189563 |  | 10 | 16.65 | 44000 | 39500 | 39500 | 2.93 | 2.12 | 47500 | 2.96 | 1.8 | 8.5 | 7
Live | 217189564 |  | 10 | 17.1 | 44000 | 39500 | 39500 | 2.93 | 2.14 | 47500 | 3 | 1.8 | 8.5 | 7
Live | 217189565 |  | 10 | 16.3 | 44000 | 39500 | 40000 | 2.93 | 2.12 | 48000 | 2.96 | 1.8 | 8.5 | 7
Live | 217189566 |  | 10 | 16.15 | 44000 | 39000 | 39500 | 2.93 | 2.14 | 47500 | 3 | 1.8 | 8.5 | 7
Live | 217189567 |  | 10 | 16.15 | 44000 | 39000 | 39500 | 2.93 | 2.14 | 47500 | 3 | 1.8 | 8.5 | 7
Live | 217189568 |  | 10 | 16.6 | 44500 | 39500 | 39500 | 2.93 | 2.14 | 47500 | 3.02 | 1.8 | 8.5 | 7
Live | 217189569 |  | 10 | 16.65 | 44500 | 39500 | 39500 | 2.93 | 2.12 | 47500 | 3 | 1.8 | 8.5 | 7
Live | 217189570 |  | 11 | 17.05 | 45000 | 39000 | 39500 | 3.22 | 2.18 | 47500 | 3.1 | 1.85 | 9 | 7
Live | 217189571 |  | 10 | 16.7 | 45000 | 39000 | 39500 | 2.93 | 2.18 | 47500 | 3.12 | 1.85 | 9 | 7
Live | 217189572 |  | 11 | 17.65 | 45500 | 39000 | 39000 | 3.22 | 2.2 | 47500 | 3.14 | 1.85 | 9 | 7
Live | 217189573 |  | 10 | 16.85 | 45500 | 39500 | 39500 | 2.93 | 2.16 | 48000 | 3.1 | 1.85 | 9 | 7
Live | 217189574 |  | 11 | 16.55 | 45500 | 39000 | 39000 | 3.22 | 2.2 | 47500 | 3.14 | 1.85 | 9 | 7
Live | 217189575 |  | 11 | 16.55 | 45500 | 39000 | 39000 | 3.22 | 2.2 | 47500 | 3.14 | 1.85 | 9 | 7
Live | 217189576 |  | 11 | 17.2 | 46000 | 39000 | 39500 | 3.23 | 2.2 | 47500 | 3.16 | 1.85 | 9 | 7
Live | 217189577 |  | 10 | 17.2 | 46000 | 39000 | 39500 | 2.93 | 2.18 | 48000 | 3.14 | 1.85 | 9 | 7
Live | 217189578 |  | 10 | 16.25 | 45500 | 39500 | 39500 | 2.93 | 2.16 | 48000 | 3.1 | 1.85 | 9 | 7
Live | 217189579 |  | 11 | 16.25 | 45500 | 39000 | 39000 | 3.22 | 2.18 | 47500 | 3.12 | 1.85 | 8.5 | 7
Live | 217189580 |  | 10 | 16.8 | 45000 | 39000 | 39000 | 2.93 | 2.26 | 48000 | 3.16 | 1.9 | 9 | 7.5
Live | 217189581 |  | 10 | 16.25 | 44000 | 39000 | 39000 | 2.93 | 2.24 | 47500 | 3.1 | 1.9 | 9 | 7.5
Live | 217189582 |  | 10 | 16.8 | 45000 | 39000 | 39000 | 2.93 | 2.26 | 47500 | 3.16 | 1.9 | 9 | 7.5
Live | 217189583 |  | 10 | 16.8 | 45000 | 39000 | 39000 | 2.93 | 2.26 | 47500 | 3.16 | 1.9 | 9 | 7.5
Live | 217189584 |  | 10 | 16.95 | 45000 | 38500 | 39000 | 2.93 | 2.26 | 47500 | 3.16 | 1.9 | 9 | 7.5
Live | 217189585 |  | 10 | 16.5 | 43500 | 39000 | 39500 | 2.93 | 2.12 | 47500 | 2.9 | 1.8 | 8.5 | 7
Live | 217189586 |  | 10 | 16.65 | 44000 | 39500 | 39500 | 2.93 | 2.12 | 47500 | 2.96 | 1.8 | 8.5 | 7
Live | 217189587 |  | 10 | 16.7 | 44000 | 39500 | 39500 | 2.93 | 2.12 | 47500 | 2.98 | 1.8 | 8.5 | 7
Live | 217189588 |  | 10 | 16.2 | 44500 | 39500 | 39500 | 2.93 | 2.14 | 47500 | 3 | 1.8 | 8.5 | 7
Live | 217189589 |  | 10 | 16.2 | 44000 | 39500 | 40000 | 2.93 | 2.12 | 47500 | 2.98 | 1.8 | 8.5 | 7
Live | 217189590 |  | 10 | 16.8 | 43500 | 39500 | 39500 | 2.93 | 2.16 | 47500 | 3 | 1.85 | 9 | 7
Live | 217189591 |  | 10 | 16.3 | 42500 | 39500 | 39500 | 2.93 | 2.14 | 47500 | 2.94 | 1.8 | 9 | 7
Live | 217189592 |  | 10 | 16.8 | 43000 | 39500 | 39500 | 2.93 | 2.16 | 47500 | 3 | 1.85 | 9 | 7
Live | 217189593 |  | 10 | 16.8 | 43000 | 39500 | 39500 | 2.93 | 2.16 | 47500 | 3 | 1.85 | 9 | 7
Live | 217189594 |  | 10 | 16.95 | 43500 | 39000 | 39500 | 2.93 | 2.16 | 47500 | 3 | 1.85 | 9 | 7
Live | 217189595 |  | 10 | 16 | 43000 | 39000 | 39500 | 2.93 | 2.1 | 47500 | 2.86 | 1.8 | 8.5 | 7
Live | 217189596 |  | 10 | 16.15 | 43500 | 39500 | 39500 | 2.93 | 2.1 | 47500 | 2.86 | 1.8 | 8.5 | 7
Live | 217189597 |  | 10 | 16.35 | 43500 | 39500 | 40000 | 2.93 | 2.1 | 47500 | 2.94 | 1.8 | 8.5 | 7
Live | 217189598 |  | 10 | 16 | 44000 | 39500 | 39500 | 2.93 | 2.1 | 47500 | 2.94 | 1.8 | 8.5 | 7
Live | 217189599 |  | 10 | 16 | 43500 | 39500 | 40000 | 2.93 | 2.1 | 47500 | 2.94 | 1.8 | 8.5 | 7
Live | 217189600 |  | 10 | 16.95 | 44000 | 39000 | 39000 | 2.93 | 2.2 | 47500 | 3.08 | 1.85 | 9 | 7.5
Live | 217189601 |  | 10 | 17 | 43500 | 39500 | 39500 | 2.93 | 2.18 | 48000 | 3.04 | 1.85 | 9 | 7.5
Live | 217189602 |  | 10 | 17.25 | 44500 | 39000 | 39000 | 2.93 | 2.24 | 47500 | 3.16 | 1.9 | 9 | 7.5
Live | 217189603 |  | 11 | 17.15 | 45000 | 39000 | 39000 | 3.22 | 2.26 | 47500 | 3.2 | 1.9 | 9 | 7.5
Live | 217189604 |  | 10 | 16.5 | 55000 | 44000 | 40500 | 2.93 | 2.24 | 54500 | 3.18 | 1.9 | 8.5 | 7
Live | 217189605 |  | 10 | 16 | 54500 | 44000 | 40500 | 2.93 | 2.2 | 55000 | 3.12 | 1.9 | 8.5 | 7
Live | 217189606 |  | 10 | 16.85 | 54500 | 43500 | 40000 | 2.93 | 2.24 |  |  | 1.9 | 8.5 | 7
Live | 217189607 |  | 10 | 16.85 | 54500 | 43500 | 40000 | 2.93 | 2.24 |  |  | 1.9 | 8.5 | 7
Live | 217189608 |  | 10 | 17.15 | 55000 | 44000 | 40500 | 2.93 | 2.22 |  |  | 1.9 | 8.5 | 7
Live | 217189609 |  | 10 | 17.15 | 54500 | 44000 | 40500 | 2.93 | 2.22 | 55000 | 3.16 | 1.9 | 8.5 | 7
Live | 217189610 |  | 10 | 16.4 | 54000 | 44000 | 40500 | 2.93 | 2.22 | 55000 | 3.14 | 1.9 | 8.5 | 7
Live | 217189611 |  | 10 | 16.5 | 54500 | 44000 | 40500 | 2.93 | 2.22 | 55000 | 3.14 | 1.9 | 8.5 | 7
Live | 217189612 |  | 10 | 16 | 53500 | 44000 | 40500 | 2.93 | 2.14 | 54500 | 3.02 | 1.85 | 8.1 | 6.5
Live | 217189613 |  | 10 | 16 | 53000 | 44000 | 40500 | 2.93 | 2.16 | 54500 | 3.02 | 1.85 | 8.5 | 7
Live | 217189614 |  | 10 | 16.3 | 53000 | 43500 | 40000 | 2.93 | 2.18 | 54000 | 3.04 | 1.85 | 8.5 | 7
Live | 217189615 |  | 10 | 16.3 | 53000 | 43500 | 40000 | 2.93 | 2.18 | 54000 | 3.04 | 1.85 | 8.5 | 7
Live | 217189616 |  | 10 | 16.65 | 53500 | 44000 | 40500 | 2.93 | 2.16 | 54500 | 3.02 | 1.85 | 8.5 | 7
Live | 217189617 |  | 10 | 16.65 | 53000 | 44000 | 40500 | 2.93 | 2.16 | 55000 | 3.02 | 1.85 | 8.5 | 7
Live | 217189618 |  | 10 | 16 | 52500 | 44000 | 40500 | 2.93 | 2.16 | 54500 | 3 | 1.85 | 8.5 | 7
Live | 217189619 |  | 10 | 16.05 | 53000 | 44500 | 41000 | 2.93 | 2.16 | 55000 | 3 | 1.85 | 8.5 | 7
Live | 217189620 |  | 10 | 17.05 | 53000 | 43500 | 40000 | 2.93 | 2.26 | 54000 | 3.18 | 1.9 | 8.5 | 7
Live | 217189621 |  | 11 | 15.9 | 23600 | 20200 | 21200 | 3.22 | 2.52 | 24000 | 3.38 | 1.8 | 9 | 7
Live | 217189622 |  | 10 | 16 | 44000 | 39500 | 40000 | 2.93 | 2.12 | 48000 | 2.96 | 1.8 | 8.5 | 7
Live | 217189623 |  | 10 | 16 | 44000 | 39500 | 39500 | 2.93 | 2.12 | 47500 | 2.96 | 1.8 | 8.5 | 7
Live | 217189624 |  | 10 | 16 | 44000 | 40000 | 40000 | 2.93 | 2.1 | 48000 | 2.96 | 1.8 | 8.5 | 7
Live | 217189625 |  | 10 | 16 | 44000 | 39000 | 39500 | 2.93 | 2.14 | 47500 | 3 | 1.8 | 8.5 | 7
Live | 217189626 |  | 10 | 16 | 44000 | 39000 | 39500 | 2.93 | 2.14 | 47500 | 3 | 1.8 | 8.5 | 7
Live | 217189627 |  | 10 | 15.9 | 44000 | 39500 | 40000 | 2.93 | 2.12 | 48000 | 2.96 | 1.8 | 8.5 | 7
Live | 217189628 |  | 10 | 16 | 44000 | 39500 | 39500 | 2.93 | 2.12 | 47500 | 2.98 | 1.8 | 8.5 | 7
Live | 217189629 |  | 10 | 16 | 43500 | 40000 | 40000 | 2.93 | 2.08 | 48000 | 2.9 | 1.8 | 8.5 | 7
Live | 217189630 |  | 10 | 15.9 | 43500 | 39500 | 39500 | 2.93 | 2.12 | 47500 | 2.94 | 1.8 | 8.5 | 7
Live | 217189631 |  | 10 | 15.9 | 43500 | 39500 | 39500 | 2.93 | 2.12 | 47500 | 2.94 | 1.8 | 8.5 | 7
Live | 217189632 |  | 10 | 15.6 | 43500 | 39500 | 40000 | 2.93 | 2.1 | 47500 | 2.9 | 1.8 | 8.5 | 7
Live | 217189633 |  | 10 | 16 | 43500 | 39500 | 40000 | 2.93 | 2.1 | 48000 | 2.92 | 1.8 | 8.5 | 7
Live | 217189634 |  | 10 | 15.7 | 43500 | 39500 | 39500 | 2.93 | 2.1 | 47500 | 2.92 | 1.8 | 8.5 | 7
Live | 217189635 |  | 9.8 | 15.9 | 52500 | 44500 | 41000 | 2.87 | 2.14 | 55000 | 2.98 | 1.85 | 8.5 | 6.5
Live | 217189636 |  | 10 | 16 | 53000 | 44000 | 40500 | 2.93 | 2.14 | 54500 | 2.98 | 1.85 | 8.1 | 6.5
Live | 217189637 |  | 9.8 | 16 | 51500 | 44500 | 41000 | 2.87 | 2.06 | 54500 | 2.82 | 1.8 | 8.1 | 6.5
Live | 217189638 |  | 9.8 | 16 | 51000 | 44500 | 41000 | 2.87 | 2.06 | 54500 | 2.82 | 1.8 | 8.1 | 6.5
Live | 217189639 |  | 10 | 16.95 | 53000 | 43500 | 40000 | 2.93 | 2.24 | 54000 | 3.16 | 1.9 | 8.5 | 7
Live | 217189640 |  | 9.8 | 15.5 | 51000 | 44500 | 41000 | 2.87 | 2.06 | 54500 | 2.84 | 1.8 | 8.1 | 6.5
Live | 217189641 |  | 9.6 | 15.2 | 50500 | 44500 | 41500 | 2.81 | 2.04 | 54500 | 2.74 | 1.75 | 8.1 | 6.5
Live | 217189642 |  | 10 | 15.9 | 51000 | 44000 | 40500 | 2.93 | 2.08 | 53500 | 2.78 | 1.8 | 8.1 | 6.5
Live | 217189643 |  | 10 | 15.9 | 51000 | 44000 | 40500 | 2.93 | 2.08 | 53500 | 2.78 | 1.8 | 8.1 | 6.5
Live | 217189644 |  | 9.8 | 15.7 | 50500 | 44500 | 41000 | 2.87 | 2.06 | 54000 | 2.74 | 1.75 | 8.1 | 6.5
Live | 217189645 |  | 9.8 | 16 | 51000 | 44500 | 41000 | 2.87 | 2.06 | 54000 | 2.78 | 1.8 | 8.1 | 6.5
Live | 217189646 |  | 9.6 | 15.7 | 51000 | 44500 | 41000 | 2.81 | 2.06 | 54500 | 2.76 | 1.75 | 8.1 | 6.5
Live | 217189647 |  | 9.6 | 15.7 | 51000 | 45000 | 41500 | 2.81 | 2.06 | 54500 | 2.8 | 1.75 | 8.1 | 6.5
Live | 217189648 |  | 9.8 | 16 | 52000 | 44500 | 41000 | 2.87 | 2.2 | 55000 | 3.06 | 1.9 | 8.5 | 7
Live | 217189649 |  | 9.8 | 16 | 52500 | 44500 | 41000 | 2.87 | 2.2 | 55000 | 3.06 | 1.9 | 8.5 | 7
Live | 217189710 |  | 11.7 | 16.7 | 23800 | 19800 | 20800 | 3.44 | 2.48 | 24000 | 3.37 | 1.8 | 9 | 7
Live | 217189711 |  | 11.7 | 16.85 | 23800 | 19800 | 20800 | 3.44 | 2.48 | 24000 | 3.37 | 1.8 | 9 | 7
Live | 217189712 |  | 11.7 | 17.05 | 24000 | 20000 | 20800 | 3.43 | 2.46 |  |  | 1.8 | 9 | 7
Live | 217189713 |  | 11.7 | 17.05 | 23800 | 20000 | 20800 | 3.44 | 2.46 | 24000 | 3.37 | 1.8 | 9 | 7
Live | 217189714 |  | 12 | 16.7 | 23400 | 19600 | 20600 | 3.52 | 2.48 | 23800 | 3.32 | 1.8 | 9 | 7
Live | 217189715 |  | 12 | 16.7 | 23400 | 19600 | 20600 | 3.52 | 2.48 | 23800 | 3.32 | 1.8 | 9 | 7
Live | 217189716 |  | 12 | 17.45 | 23800 | 19600 | 20600 | 3.52 | 2.48 |  |  | 1.8 | 9 | 7
Live | 217189717 |  | 11.7 | 16.35 | 23800 | 19800 | 20800 | 3.44 | 2.48 | 24000 | 3.37 | 1.8 | 9 | 7
Live | 217189718 |  | 11.7 | 16.85 | 24000 | 20000 | 20800 | 3.43 | 2.46 |  |  | 1.8 | 9 | 7
Live | 217189719 |  | 11.7 | 16.85 | 24000 | 20000 | 20800 | 3.43 | 2.46 |  |  | 1.8 | 9 | 7
Live | 217189720 |  | 12 | 16.4 | 23800 | 19800 | 20800 | 3.52 | 2.48 |  |  | 1.8 | 9 | 7
Live | 217189721 |  | 12 | 16.4 | 23800 | 19800 | 20800 | 3.52 | 2.48 |  |  | 1.8 | 9 | 7
Live | 217189722 |  | 12 | 17.15 | 23800 | 19800 | 20800 | 3.52 | 2.48 |  |  | 1.8 | 9 | 7
Live | 217189723 |  | 11 | 16.1 | 23800 | 20000 | 21000 | 3.23 | 2.44 | 24000 | 3.32 | 1.8 | 8.5 | 7
Live | 217189724 |  | 11 | 16.25 | 23800 | 20000 | 21000 | 3.23 | 2.44 | 24000 | 3.32 | 1.8 | 9 | 7
Live | 217189725 |  | 11 | 16.05 | 23800 | 20000 | 21000 | 3.23 | 2.44 | 24000 | 3.32 | 1.8 | 8.5 | 7
Live | 217189726 |  | 11.7 | 16.1 | 24000 | 19800 | 20800 | 3.43 | 2.48 |  |  | 1.8 | 9 | 7
Live | 217189727 |  | 12 | 17.05 | 24000 | 19800 | 20800 | 3.52 | 2.55 |  |  | 1.85 | 9 | 7
Live | 217189728 |  | 12 | 17.25 | 24000 | 19800 | 20600 | 3.52 | 2.55 |  |  | 1.85 | 9 | 7
Live | 217189729 |  | 11.7 | 17.45 | 24000 | 20000 | 20800 | 3.43 | 2.52 |  |  | 1.85 | 9 | 7
Live | 217189730 |  | 11.7 | 17.45 | 24000 | 20000 | 20800 | 3.43 | 2.52 |  |  | 1.85 | 9 | 7
Live | 217189731 |  | 12 | 17.1 | 23800 | 19600 | 20400 | 3.52 | 2.54 |  |  | 1.85 | 9 | 7.5
Live | 217189732 |  | 12 | 17.1 | 23800 | 19600 | 20400 | 3.52 | 2.54 |  |  | 1.85 | 9 | 7.5
Live | 217189733 |  | 12 | 17.8 | 24000 | 19600 | 20600 | 3.52 | 2.56 |  |  | 1.85 | 9.4 | 7.5
Live | 217189734 |  | 12 | 16.7 | 24000 | 19800 | 20600 | 3.52 | 2.55 |  |  | 1.85 | 9 | 7
Live | 217189735 |  | 11.7 | 17.15 | 24000 | 20000 | 20800 | 3.43 | 2.52 |  |  | 1.85 | 9 | 7
Live | 217189736 |  | 11.7 | 17.15 | 24000 | 20000 | 20800 | 3.43 | 2.52 |  |  | 1.85 | 9 | 7
Live | 217189737 |  | 12 | 16.7 | 24000 | 19800 | 20600 | 3.52 | 2.56 |  |  | 1.85 | 9 | 7
Live | 217189738 |  | 12 | 16.7 | 24000 | 19800 | 20600 | 3.52 | 2.56 |  |  | 1.85 | 9 | 7
Live | 217189739 |  | 12 | 17.5 | 24000 | 19800 | 20600 | 3.52 | 2.56 |  |  | 1.85 | 9 | 7.5
Live | 217189740 |  | 11.7 | 16.35 | 24000 | 20000 | 20800 | 3.43 | 2.5 |  |  | 1.8 | 9 | 7
Live | 217189741 |  | 11.7 | 16.5 | 24000 | 20000 | 20800 | 3.43 | 2.5 |  |  | 1.8 | 9 | 7
Live | 217189742 |  | 11.7 | 16.35 | 24000 | 20000 | 20800 | 3.43 | 2.5 |  |  | 1.8 | 9 | 7
Live | 217189743 |  | 11.7 | 16.4 | 24000 | 19800 | 20800 | 3.43 | 2.55 |  |  | 1.85 | 9 | 7
Live | 217189744 |  | 11.7 | 16.5 | 23600 | 19800 | 21000 | 3.42 | 2.52 | 24000 | 3.37 | 1.8 | 9 | 7
Live | 217189745 |  | 11.7 | 16.75 | 23600 | 19800 | 21000 | 3.42 | 2.52 | 24000 | 3.37 | 1.8 | 9 | 7
Live | 217189746 |  | 11.7 | 16.95 | 23600 | 20000 | 21000 | 3.42 | 2.52 | 24000 | 3.33 | 1.8 | 9 | 7.5
Live | 217189747 |  | 11.7 | 16.95 | 23600 | 20000 | 21000 | 3.42 | 2.52 | 24000 | 3.33 | 1.8 | 9 | 7.5
Live | 217189748 |  | 11.7 | 16.65 | 23200 | 19600 | 20800 | 3.43 | 2.48 | 23800 | 3.32 | 1.8 | 9 | 7
Live | 217189749 |  | 11.7 | 16.65 | 23200 | 19600 | 20800 | 3.43 | 2.48 | 23800 | 3.32 | 1.8 | 9 | 7
Live | 217189750 |  | 11.7 | 17.4 | 23400 | 19800 | 21000 | 3.43 | 2.52 | 23800 | 3.35 | 1.8 | 9 | 7
Live | 217189751 |  | 11.7 | 16.2 | 23600 | 19800 | 21200 | 3.42 | 2.52 | 24000 | 3.37 | 1.8 | 8.5 | 7
Live | 217189752 |  | 11.7 | 16.75 | 23600 | 20000 | 21000 | 3.42 | 2.52 | 24000 | 3.37 | 1.8 | 9 | 7.5
Live | 217189753 |  | 11.7 | 16.75 | 23600 | 20000 | 21000 | 3.42 | 2.52 | 24000 | 3.37 | 1.8 | 9 | 7.5
Live | 217189754 |  | 12 | 16.8 | 24000 | 19800 | 20800 | 3.52 | 2.56 |  |  | 1.8 | 9 | 7
Live | 217189755 |  | 12 | 16.8 | 24000 | 19800 | 20800 | 3.52 | 2.56 |  |  | 1.8 | 9 | 7
Live | 217189756 |  | 12 | 17.45 | 24000 | 19800 | 20800 | 3.52 | 2.56 |  |  | 1.8 | 9 | 7.5
Live | 217189757 |  | 11.7 | 16.45 | 24000 | 20000 | 21000 | 3.43 | 2.52 |  |  | 1.8 | 9 | 7
Live | 217189758 |  | 11.7 | 16.7 | 24000 | 20000 | 21000 | 3.43 | 2.52 |  |  | 1.8 | 9 | 7
Live | 217189759 |  | 11 | 16.4 | 24000 | 20000 | 21000 | 3.23 | 2.52 |  |  | 1.8 | 9 | 7
Live | 217189760 |  | 11.7 | 16.5 | 24000 | 19800 | 20800 | 3.43 | 2.56 |  |  | 1.8 | 9 | 7
Live | 217189761 |  | 12 | 17.2 | 24000 | 19800 | 20800 | 3.52 | 2.64 |  |  | 1.85 | 9.4 | 7.5
Live | 217189762 |  | 12 | 17.35 | 24000 | 19800 | 20800 | 3.52 | 2.64 |  |  | 1.85 | 9.5 | 7.5
Live | 217189763 |  | 11.7 | 17.6 | 24000 | 19800 | 20800 | 3.43 | 2.63 |  |  | 1.85 | 9.5 | 7.5
Live | 217189764 |  | 11.7 | 17.6 | 24000 | 19800 | 21000 | 3.43 | 2.63 |  |  | 1.85 | 9.5 | 7.5
Live | 217189765 |  | 12 | 17.15 | 23800 | 19600 | 20600 | 3.52 | 2.62 | 24000 | 3.53 | 1.85 | 9.4 | 7.5
Live | 217189766 |  | 12 | 17.15 | 23800 | 19600 | 20600 | 3.52 | 2.62 | 24000 | 3.53 | 1.85 | 9.4 | 7.5
Live | 217189767 |  | 12 | 17.85 | 24000 | 19600 | 20600 | 3.52 | 2.63 |  |  | 1.85 | 9.5 | 7.5
Live | 217189768 |  | 12 | 16.85 | 24000 | 19800 | 20800 | 3.52 | 2.64 |  |  | 1.85 | 9.4 | 7.5
Live | 217189769 |  | 11.7 | 17.4 | 24000 | 19800 | 20800 | 3.43 | 2.63 |  |  | 1.85 | 9.5 | 7.5
Live | 217189770 |  | 11.7 | 17.4 | 24000 | 19800 | 20800 | 3.43 | 2.63 |  |  | 1.85 | 9.5 | 7.5
Live | 217189771 |  | 12 | 16.65 | 24000 | 19800 | 20800 | 3.52 | 2.55 |  |  | 1.8 | 9 | 7
Live | 217189772 |  | 12 | 16.65 | 24000 | 19800 | 20800 | 3.52 | 2.55 |  |  | 1.8 | 9 | 7
Live | 217189773 |  | 12 | 17.4 | 24000 | 19800 | 20800 | 3.52 | 2.52 |  |  | 1.8 | 9 | 7
Live | 217189774 |  | 11.7 | 16.35 | 24000 | 20000 | 21000 | 3.43 | 2.48 |  |  | 1.8 | 9 | 7
Live | 217189775 |  | 11.7 | 16.55 | 24000 | 20000 | 21000 | 3.43 | 2.48 |  |  | 1.8 | 9 | 7
Live | 217189776 |  | 11.7 | 16.3 | 24000 | 20000 | 21000 | 3.43 | 2.48 |  |  | 1.8 | 9 | 7
Live | 217189777 |  | 11.7 | 16.3 | 24000 | 20000 | 21000 | 3.43 | 2.52 |  |  | 1.8 | 9 | 7
Live | 217189778 |  | 11 | 16.8 | 23800 | 20000 | 21000 | 3.23 | 2.54 | 24000 | 3.4 | 1.8 | 9.4 | 7.5
Live | 217189779 |  | 11 | 16.65 | 23600 | 20000 | 21000 | 3.22 | 2.54 | 24000 | 3.4 | 1.8 | 9 | 7.5
Live | 217189780 |  | 11 | 16.1 | 23800 | 20000 | 21000 | 3.23 | 2.54 | 24000 | 3.41 | 1.8 | 9 | 7.5
Live | 217189781 |  | 11.7 | 17.15 | 23600 | 19800 | 20800 | 3.42 | 2.56 | 24000 | 3.4 | 1.8 | 9.4 | 7.5
Live | 217189782 |  | 11.7 | 16.3 | 23800 | 20000 | 21000 | 3.44 | 2.54 | 24000 | 3.41 | 1.8 | 9 | 7.5
Live | 217189783 |  | 11 | 17 | 33800 | 29000 | 28600 | 3.23 | 2.22 | 35600 | 3.06 | 1.8 | 8.5 | 7
Live | 217189784 |  | 11 | 17.35 | 34200 | 29000 | 28600 | 3.22 | 2.24 | 35600 | 3.08 | 1.85 | 8.5 | 7
Live | 217189785 |  | 11 | 17.6 | 33800 | 29000 | 28600 | 3.23 | 2.22 | 35600 | 3.06 | 1.8 | 8.5 | 7
Live | 217189786 |  | 11 | 17.55 | 33800 | 29000 | 28600 | 3.23 | 2.22 | 35600 | 3.06 | 1.8 | 8.5 | 7
Live | 217189787 |  | 11 | 17.3 | 33800 | 28800 | 28600 | 3.23 | 2.22 | 35600 | 3.06 | 1.85 | 8.5 | 7
Live | 217189788 |  | 11 | 17.3 | 33800 | 28800 | 28600 | 3.23 | 2.22 | 35600 | 3.06 | 1.85 | 8.5 | 7
Live | 217189789 |  | 11 | 18.15 | 34200 | 29000 | 28600 | 3.22 | 2.22 | 35800 | 3.08 | 1.8 | 8.5 | 7
Live | 217189790 |  | 11 | 17.5 | 34000 | 29000 | 28600 | 3.22 | 2.22 | 35600 | 3.08 | 1.8 | 8.5 | 7
Live | 217189791 |  | 11 | 17.7 | 33800 | 28800 | 28600 | 3.23 | 2.22 | 35600 | 3.06 | 1.8 | 8.5 | 7
Live | 217189792 |  | 11 | 17.7 | 33800 | 28800 | 28600 | 3.23 | 2.22 | 35600 | 3.06 | 1.8 | 8.5 | 7
Live | 217189793 |  | 11 | 17.65 | 34200 | 29000 | 28600 | 3.22 | 2.24 | 35600 | 3.1 | 1.85 | 8.5 | 7
Live | 217189794 |  | 11 | 17.65 | 34200 | 29000 | 28600 | 3.22 | 2.24 | 35600 | 3.1 | 1.85 | 8.5 | 7
Live | 217189795 |  | 11 | 17.45 | 34000 | 28800 | 28400 | 3.22 | 2.24 | 35400 | 3.08 | 1.85 | 8.5 | 7
Live | 217189796 |  | 11 | 17.15 | 33600 | 29000 | 28600 | 3.23 | 2.22 | 35600 | 3.04 | 1.8 | 8.5 | 7
Live | 217189797 |  | 11 | 17.35 | 33800 | 28800 | 28600 | 3.23 | 2.22 | 35600 | 3.06 | 1.8 | 8.5 | 7
Live | 217189798 |  | 11 | 17.1 | 33600 | 29000 | 28600 | 3.23 | 2.22 | 35600 | 2.98 | 1.8 | 8.5 | 7
Live | 217189799 |  | 11 | 17.25 | 34000 | 29000 | 28600 | 3.22 | 2.22 | 35800 | 3.08 | 1.8 | 8.5 | 7
Live | 217189800 |  | 11 | 17.6 | 34200 | 28800 | 28400 | 3.22 | 2.24 | 35400 | 3.1 | 1.85 | 8.5 | 7
Live | 217189801 |  | 10 | 16 | 34000 | 29200 | 28800 | 2.93 | 2.22 | 35800 | 3.06 | 1.8 | 8.5 | 7
Live | 217189802 |  | 11 | 16.55 | 34200 | 28800 | 28400 | 3.22 | 2.24 | 35400 | 3.1 | 1.85 | 8.5 | 7
Live | 217189803 |  | 11 | 16.55 | 34200 | 28800 | 28400 | 3.22 | 2.24 | 35400 | 3.1 | 1.85 | 8.5 | 7
Live | 217189804 |  | 11 | 16.65 | 34000 | 28800 | 28400 | 3.22 | 2.24 | 35400 | 3.1 | 1.85 | 8.5 | 7
Live | 217189805 |  | 11 | 16.9 | 34400 | 28800 | 28400 | 3.22 | 2.24 | 35600 | 3.12 | 1.85 | 8.5 | 7
Live | 217189806 |  | 11 | 17.4 | 34400 | 28800 | 28400 | 3.22 | 2.28 | 35600 | 3.16 | 1.85 | 8.5 | 7
Live | 217189807 |  | 11 | 17.7 | 34800 | 28800 | 28400 | 3.23 | 2.28 | 35800 | 3.2 | 1.85 | 8.5 | 7
Live | 217189808 |  | 11 | 17.95 | 34400 | 28800 | 28400 | 3.22 | 2.28 | 35800 | 3.16 | 1.85 | 8.5 | 7
Live | 217189809 |  | 11 | 17.9 | 34400 | 28800 | 28400 | 3.22 | 2.28 | 35800 | 3.16 | 1.85 | 8.5 | 7
Live | 217189810 |  | 11 | 17.65 | 34600 | 28800 | 28400 | 3.22 | 2.28 | 35600 | 3.18 | 1.85 | 8.5 | 7
Live | 217189811 |  | 11 | 17.65 | 34600 | 28800 | 28400 | 3.22 | 2.28 | 35600 | 3.18 | 1.85 | 8.5 | 7
Live | 217189812 |  | 11 | 18.5 | 34800 | 29000 | 28600 | 3.23 | 2.28 | 35800 | 3.2 | 1.85 | 8.5 | 7
Live | 217189813 |  | 11 | 17.9 | 34600 | 28800 | 28400 | 3.22 | 2.28 | 35600 | 3.18 | 1.85 | 8.5 | 7
Live | 217189814 |  | 11 | 18 | 34400 | 28800 | 28400 | 3.22 | 2.28 | 35800 | 3.16 | 1.85 | 8.5 | 7
Live | 217189815 |  | 11 | 18 | 34400 | 28800 | 28400 | 3.22 | 2.28 | 35800 | 3.16 | 1.85 | 8.5 | 7
Live | 217189816 |  | 11 | 18.05 | 34800 | 28800 | 28400 | 3.23 | 2.3 | 35800 | 3.22 | 1.85 | 8.5 | 7
Live | 217189817 |  | 11 | 18.05 | 34800 | 28800 | 28400 | 3.23 | 2.3 | 35800 | 3.22 | 1.85 | 8.5 | 7
Live | 217189818 |  | 11 | 17.8 | 34800 | 28600 | 28200 | 3.23 | 2.3 | 35600 | 3.2 | 1.85 | 8.5 | 7
Live | 217189819 |  | 11 | 17.5 | 34400 | 28800 | 28400 | 3.22 | 2.28 | 35800 | 3.16 | 1.85 | 8.5 | 7
Live | 217189820 |  | 11 | 17.7 | 34400 | 28800 | 28400 | 3.22 | 2.28 | 35600 | 3.18 | 1.85 | 8.5 | 7
Live | 217189821 |  | 11 | 17.4 | 34200 | 28800 | 28400 | 3.22 | 2.28 | 35600 | 3.16 | 1.85 | 8.5 | 7
Live | 217189822 |  | 11 | 17.6 | 34800 | 28800 | 28400 | 3.23 | 2.28 | 35800 | 3.2 | 1.85 | 8.5 | 7
Live | 217189823 |  | 11.7 | 18.1 | 34600 | 28600 | 28200 | 3.43 | 2.3 | 35400 | 3.2 | 1.9 | 8.5 | 7
Live | 217189824 |  | 11 | 16.4 | 34800 | 29000 | 28600 | 3.23 | 2.28 | 36000 | 3.18 | 1.85 | 8.5 | 7
Live | 217189825 |  | 11.7 | 16.95 | 34800 | 28600 | 28200 | 3.43 | 2.3 | 35600 | 3.22 | 1.9 | 8.5 | 7
Live | 217189826 |  | 11.7 | 16.95 | 34800 | 28600 | 28200 | 3.43 | 2.3 | 35600 | 3.22 | 1.9 | 8.5 | 7
Live | 217189827 |  | 11.7 | 17.05 | 34800 | 28600 | 28200 | 3.43 | 2.3 | 35400 | 3.24 | 1.9 | 8.5 | 7
Live | 217189828 |  | 11 | 17.3 | 35000 | 28800 | 28200 | 3.23 | 2.3 | 35600 | 3.24 | 1.9 | 8.5 | 7
Live | 217189829 |  | 11 | 17.4 | 34200 | 29400 | 28400 | 3.22 | 2.36 | 35800 | 3.28 | 1.9 | 9 | 7
Live | 217189830 |  | 11 | 17.75 | 34600 | 28800 | 28400 | 3.22 | 2.36 | 36000 | 3.3 | 1.9 | 9 | 7
Live | 217189831 |  | 11 | 17.95 | 34200 | 28800 | 28400 | 3.22 | 2.36 | 35800 | 3.26 | 1.9 | 9 | 7
Live | 217189832 |  | 11 | 17.95 | 34200 | 28800 | 28400 | 3.22 | 2.36 | 35800 | 3.26 | 1.9 | 9 | 7
Live | 217189833 |  | 11 | 17.75 | 34200 | 28600 | 28200 | 3.22 | 2.36 | 35800 | 3.28 | 1.9 | 9 | 7
Live | 217189834 |  | 11 | 17.75 | 34200 | 28600 | 28200 | 3.22 | 2.36 | 35800 | 3.28 | 1.9 | 9 | 7
Live | 217189835 |  | 11 | 18.6 | 34600 | 28800 | 28400 | 3.22 | 2.36 | 36000 | 3.3 | 1.9 | 9 | 7
Live | 217189836 |  | 11 | 17.95 | 34400 | 28600 | 28200 | 3.22 | 2.36 | 35800 | 3.28 | 1.9 | 9 | 7
Live | 217189837 |  | 11 | 18.1 | 34200 | 28800 | 28200 | 3.22 | 2.34 | 35800 | 3.26 | 1.9 | 9 | 7
Live | 217189838 |  | 11 | 18.1 | 34200 | 28800 | 28200 | 3.22 | 2.34 | 35800 | 3.26 | 1.9 | 9 | 7
Live | 217189839 |  | 11 | 17.95 | 34600 | 28800 | 28400 | 3.22 | 2.28 | 35600 | 3.18 | 1.85 | 8.5 | 7
Live | 217189840 |  | 11 | 17.95 | 34600 | 28800 | 28400 | 3.22 | 2.28 | 35600 | 3.18 | 1.85 | 8.5 | 7
Live | 217189841 |  | 11 | 17.75 | 34600 | 28800 | 28400 | 3.22 | 2.28 | 35600 | 3.16 | 1.85 | 8.5 | 7
Live | 217189842 |  | 11 | 17.4 | 34200 | 28800 | 28400 | 3.22 | 2.26 | 35800 | 3.12 | 1.85 | 8.5 | 7
Live | 217189843 |  | 11 | 17.6 | 34200 | 28800 | 28400 | 3.22 | 2.26 | 35600 | 3.14 | 1.85 | 8.5 | 7
Live | 217189844 |  | 11 | 17.35 | 34000 | 28800 | 28400 | 3.22 | 2.26 | 35600 | 3.12 | 1.85 | 8.5 | 7
Live | 217189845 |  | 11 | 17.5 | 34600 | 29000 | 28600 | 3.22 | 2.26 | 35800 | 3.16 | 1.85 | 8.5 | 7
Live | 217189846 |  | 11.7 | 18.05 | 34400 | 28600 | 28200 | 3.43 | 2.28 | 35400 | 3.16 | 1.85 | 8.5 | 7
Live | 217189847 |  | 11 | 16.35 | 34400 | 29000 | 28600 | 3.22 | 2.26 | 36000 | 3.14 | 1.85 | 8.5 | 7
Live | 217189848 |  | 11 | 16.8 | 34600 | 28600 | 28200 | 3.22 | 2.28 | 35600 | 3.18 | 1.85 | 8.5 | 7
Live | 217189849 |  | 11 | 16.8 | 34600 | 28600 | 28200 | 3.22 | 2.28 | 35600 | 3.18 | 1.85 | 8.5 | 7
Live | 217189850 |  | 11.7 | 16.95 | 34600 | 28600 | 28200 | 3.43 | 2.28 | 35400 | 3.2 | 1.85 | 8.5 | 7
Live | 217189851 |  | 11 | 17.2 | 34800 | 28800 | 28400 | 3.23 | 2.28 | 35600 | 3.2 | 1.85 | 8.5 | 7
Live | 217189852 |  | 10 | 16.3 | 32400 | 29200 | 28800 | 2.93 | 2.18 | 35400 | 2.94 | 1.8 | 8.5 | 7
Live | 217189853 |  | 10 | 16.65 | 32600 | 29200 | 28800 | 2.93 | 2.2 | 35600 | 2.96 | 1.8 | 8.5 | 7
Live | 217189854 |  | 10 | 16.95 | 32200 | 29200 | 28800 | 2.93 | 2.18 | 35600 | 2.94 | 1.8 | 8.5 | 7
Live | 217189855 |  | 10 | 16.95 | 32200 | 29200 | 28800 | 2.93 | 2.18 | 35600 | 2.94 | 1.8 | 8.5 | 7
Live | 217189856 |  | 10 | 16.7 | 32400 | 29000 | 28800 | 2.93 | 2.18 | 35400 | 2.96 | 1.8 | 8.5 | 7
Live | 217189857 |  | 10 | 16.7 | 32400 | 29000 | 28800 | 2.93 | 2.18 | 35400 | 2.96 | 1.8 | 8.5 | 7
Live | 217189858 |  | 10 | 17.6 | 32600 | 29200 | 29000 | 2.93 | 2.18 | 35800 | 2.98 | 1.8 | 8.5 | 7
Live | 217189859 |  | 10 | 16.95 | 32400 | 29200 | 28800 | 2.93 | 2.18 | 35400 | 2.96 | 1.8 | 8.5 | 7
Live | 217189860 |  | 10 | 17.15 | 32200 | 29200 | 28800 | 2.93 | 2.18 | 35400 | 2.94 | 1.8 | 8.5 | 7
Live | 217189861 |  | 10 | 17.15 | 32200 | 29200 | 28800 | 2.93 | 2.18 | 35400 | 2.94 | 1.8 | 8.5 | 7
Live | 217189862 |  | 11 | 17.95 | 34000 | 28800 | 28400 | 3.22 | 2.28 | 35800 | 3.18 | 1.85 | 8.5 | 7
Live | 217189863 |  | 11 | 17.95 | 34000 | 28800 | 28400 | 3.22 | 2.28 | 35800 | 3.18 | 1.85 | 8.5 | 7
Live | 217189864 |  | 11 | 17.75 | 34000 | 28600 | 28200 | 3.22 | 2.28 | 35600 | 3.18 | 1.85 | 8.5 | 7
Live | 217189865 |  | 11 | 17.45 | 33600 | 29000 | 28400 | 3.23 | 2.26 | 35800 | 3.12 | 1.85 | 8.5 | 7
Live | 217189866 |  | 11 | 17.6 | 33800 | 28800 | 28400 | 3.23 | 2.26 | 35600 | 3.14 | 1.85 | 8.5 | 7
Live | 217189867 |  | 11 | 17.4 | 33600 | 28800 | 28400 | 3.23 | 2.26 | 35600 | 3.12 | 1.85 | 8.5 | 7
Live | 217189868 |  | 11 | 17.5 | 34000 | 29000 | 28400 | 3.22 | 2.26 | 35800 | 3.16 | 1.85 | 8.5 | 7
Live | 217189869 |  | 11 | 18.05 | 33800 | 28600 | 28200 | 3.23 | 2.28 | 35400 | 3.18 | 1.85 | 8.5 | 7
Live | 217189870 |  | 10 | 16.25 | 34000 | 29000 | 28600 | 2.93 | 2.28 | 36000 | 3.14 | 1.85 | 8.5 | 7
Live | 217189871 |  | 11 | 16.75 | 34000 | 28600 | 28200 | 3.22 | 2.28 | 35600 | 3.2 | 1.85 | 8.5 | 7
Live | 217189872 |  | 11 | 16.75 | 34000 | 28600 | 28200 | 3.22 | 2.28 | 35600 | 3.2 | 1.85 | 8.5 | 7
Live | 217189873 |  | 11 | 16.9 | 34000 | 28600 | 28200 | 3.22 | 2.28 | 35400 | 3.2 | 1.85 | 8.5 | 7
Live | 217189874 |  | 11 | 17.05 | 34200 | 28600 | 28400 | 3.22 | 2.32 | 35600 | 3.2 | 1.85 | 8.5 | 7
Live | 217189875 |  | 11 | 18.2 | 34800 | 28600 | 28400 | 3.23 | 2.38 | 35800 | 3.32 | 1.9 | 9 | 7
Live | 217189876 |  | 11 | 17.95 | 34800 | 28800 | 28400 | 3.23 | 2.36 | 35800 | 3.32 | 1.9 | 9 | 7
Live | 217189877 |  | 11 | 17.05 | 34800 | 28800 | 28400 | 3.23 | 2.36 | 36000 | 3.3 | 1.9 | 9 | 7
Live | 217189878 |  | 11 | 17.2 | 34800 | 28800 | 28200 | 3.23 | 2.36 | 35800 | 3.32 | 1.9 | 9 | 7
Live | 217189879 |  | 11 | 17.3 | 34000 | 28800 | 28400 | 3.22 | 2.26 | 35600 | 3.12 | 1.85 | 8.5 | 7
Live | 217189880 |  | 11 | 16.85 | 34200 | 29000 | 28600 | 3.22 | 2.26 | 35800 | 3.12 | 1.85 | 8.5 | 7
Live | 217189881 |  | 11 | 17.35 | 34000 | 28800 | 28400 | 3.22 | 2.26 | 35600 | 3.12 | 1.85 | 8.5 | 7
Live | 217189882 |  | 11 | 16.7 | 34600 | 29000 | 28600 | 3.22 | 2.26 | 35800 | 3.16 | 1.85 | 8.5 | 7
Live | 217189883 |  | 10 | 16.95 | 34400 | 29200 | 28800 | 2.93 | 2.24 | 36000 | 3.12 | 1.85 | 8.5 | 7
Live | 217189884 |  | 11 | 17.9 | 35000 | 28600 | 28200 | 3.23 | 2.36 | 35800 | 3.3 | 1.9 | 9 | 7
Live | 217189885 |  | 11 | 17.45 | 35000 | 28600 | 28200 | 3.23 | 2.36 | 35800 | 3.28 | 1.9 | 9 | 7
Live | 217189886 |  | 11 | 17.85 | 35000 | 28600 | 28200 | 3.23 | 2.36 | 35800 | 3.28 | 1.9 | 9 | 7
Live | 217189887 |  | 11 | 17.3 | 35400 | 28600 | 28200 | 3.22 | 2.38 | 36000 | 3.34 | 1.9 | 8.5 | 7
Live | 217189888 |  | 11 | 17.5 | 35200 | 28800 | 28400 | 3.22 | 2.34 | 36000 | 3.28 | 1.9 | 9 | 7
Live | 217189889 |  | 10 | 16.9 | 44000 | 39500 | 39500 | 2.93 | 2.12 | 47500 | 2.96 | 1.8 | 8.5 | 7
Live | 217189890 |  | 10 | 16.35 | 43500 | 39500 | 39500 | 2.93 | 2.1 | 47500 | 2.88 | 1.8 | 8.5 | 7
Live | 217189891 |  | 10 | 16.8 | 44000 | 39500 | 39500 | 2.93 | 2.12 | 47500 | 2.96 | 1.8 | 8.5 | 7
Live | 217189892 |  | 10 | 16.8 | 44000 | 39500 | 39500 | 2.93 | 2.12 | 47500 | 2.96 | 1.8 | 8.5 | 7
Live | 217189893 |  | 10 | 16.95 | 44000 | 39000 | 39500 | 2.93 | 2.12 | 47500 | 2.96 | 1.8 | 8.5 | 7
Live | 217189894 |  | 10 | 16.45 | 44000 | 39500 | 40000 | 2.93 | 2.12 | 47500 | 2.98 | 1.8 | 8.5 | 7
Live | 217189895 |  | 10 | 16.6 | 43500 | 39000 | 39500 | 2.93 | 2.12 | 47500 | 2.9 | 1.8 | 8.5 | 7
Live | 217189896 |  | 10 | 16.65 | 44000 | 39500 | 39500 | 2.93 | 2.12 | 47500 | 2.96 | 1.8 | 8.5 | 7
Live | 217189897 |  | 10 | 17.1 | 44000 | 39500 | 39500 | 2.93 | 2.14 | 47500 | 3 | 1.8 | 8.5 | 7
Live | 217189898 |  | 10 | 16.85 | 44000 | 39500 | 39500 | 2.93 | 2.12 | 47500 | 2.98 | 1.8 | 8.5 | 7
Live | 217189899 |  | 10 | 16.85 | 44000 | 39500 | 39500 | 2.93 | 2.12 | 47500 | 2.98 | 1.8 | 8.5 | 7
Live | 217189900 |  | 10 | 16.3 | 44000 | 39500 | 40000 | 2.93 | 2.12 | 48000 | 2.96 | 1.8 | 8.5 | 7
Live | 217189901 |  | 10 | 16.15 | 44000 | 39000 | 39500 | 2.93 | 2.14 | 47500 | 3 | 1.8 | 8.5 | 7
Live | 217189902 |  | 10 | 16.15 | 44000 | 39000 | 39500 | 2.93 | 2.14 | 47500 | 3 | 1.8 | 8.5 | 7
Live | 217189903 |  | 10 | 16.6 | 44500 | 39500 | 39500 | 2.93 | 2.14 | 47500 | 3.02 | 1.8 | 8.5 | 7
Live | 217189904 |  | 10 | 16.65 | 44500 | 39500 | 39500 | 2.93 | 2.12 | 47500 | 3 | 1.8 | 8.5 | 7
Live | 217189905 |  | 10 | 16.85 | 44000 | 39500 | 39500 | 2.93 | 2.12 | 47500 | 2.98 | 1.8 | 8.5 | 7
Live | 217189906 |  | 10 | 16.5 | 44000 | 39500 | 40000 | 2.93 | 2.12 | 47500 | 2.98 | 1.8 | 8.5 | 7
Live | 217189907 |  | 10 | 17 | 45500 | 39000 | 39500 | 2.93 | 2.18 | 48000 | 3.12 | 1.85 | 9 | 7
Live | 217189908 |  | 11 | 17.05 | 45000 | 39000 | 39500 | 3.22 | 2.18 | 47500 | 3.1 | 1.85 | 9 | 7
Live | 217189909 |  | 10 | 16.7 | 45000 | 39000 | 39500 | 2.93 | 2.18 | 47500 | 3.12 | 1.85 | 9 | 7
Live | 217189910 |  | 11 | 17.65 | 45500 | 39000 | 39000 | 3.22 | 2.2 | 47500 | 3.14 | 1.85 | 9 | 7
Live | 217189911 |  | 11 | 17.45 | 45500 | 39000 | 39000 | 3.22 | 2.18 | 47500 | 3.14 | 1.85 | 9 | 7
Live | 217189912 |  | 11 | 17.45 | 45500 | 39000 | 39000 | 3.22 | 2.18 | 47500 | 3.14 | 1.85 | 9 | 7
Live | 217189913 |  | 10 | 16.85 | 45500 | 39500 | 39500 | 2.93 | 2.16 | 48000 | 3.1 | 1.85 | 9 | 7
Live | 217189914 |  | 11 | 16.55 | 45500 | 39000 | 39000 | 3.22 | 2.2 | 47500 | 3.14 | 1.85 | 9 | 7
Live | 217189915 |  | 11 | 16.55 | 45500 | 39000 | 39000 | 3.22 | 2.2 | 47500 | 3.14 | 1.85 | 9 | 7
Live | 217189916 |  | 11 | 17.2 | 46000 | 39000 | 39500 | 3.23 | 2.2 | 47500 | 3.16 | 1.85 | 9 | 7
Live | 217189917 |  | 10 | 17.2 | 46000 | 39000 | 39500 | 2.93 | 2.18 | 48000 | 3.14 | 1.85 | 9 | 7
Live | 217189918 |  | 11 | 17.4 | 45500 | 39000 | 39000 | 3.22 | 2.18 | 47500 | 3.14 | 1.85 | 9 | 7
Live | 217189919 |  | 10 | 17.1 | 45500 | 39500 | 39500 | 2.93 | 2.18 | 48000 | 3.12 | 1.85 | 9 | 7
Live | 217189920 |  | 10 | 16.25 | 45500 | 39500 | 39500 | 2.93 | 2.16 | 48000 | 3.1 | 1.85 | 9 | 7
Live | 217189921 |  | 11 | 16.25 | 45500 | 39000 | 39000 | 3.22 | 2.18 | 47500 | 3.12 | 1.85 | 8.5 | 7
Live | 217189922 |  | 10 | 16.8 | 45000 | 39000 | 39000 | 2.93 | 2.26 | 48000 | 3.16 | 1.9 | 9 | 7.5
Live | 217189923 |  | 10 | 16.25 | 44000 | 39000 | 39000 | 2.93 | 2.24 | 47500 | 3.1 | 1.9 | 9 | 7.5
Live | 217189924 |  | 10 | 16.8 | 45000 | 39000 | 39000 | 2.93 | 2.26 | 47500 | 3.16 | 1.9 | 9 | 7.5
Live | 217189925 |  | 10 | 16.8 | 45000 | 39000 | 39000 | 2.93 | 2.26 | 47500 | 3.16 | 1.9 | 9 | 7.5
Live | 217189926 |  | 10 | 16.95 | 45000 | 38500 | 39000 | 2.93 | 2.26 | 47500 | 3.16 | 1.9 | 9 | 7.5
Live | 217189927 |  | 10 | 16 | 44000 | 39500 | 40000 | 2.93 | 2.12 | 48000 | 2.96 | 1.8 | 8.5 | 7
Live | 217189928 |  | 10 | 16.5 | 43500 | 39000 | 39500 | 2.93 | 2.12 | 47500 | 2.9 | 1.8 | 8.5 | 7
Live | 217189929 |  | 10 | 16.65 | 44000 | 39500 | 39500 | 2.93 | 2.12 | 47500 | 2.96 | 1.8 | 8.5 | 7
Live | 217189930 |  | 10 | 16.7 | 44000 | 39500 | 39500 | 2.93 | 2.12 | 47500 | 2.98 | 1.8 | 8.5 | 7
Live | 217189931 |  | 10 | 16.4 | 44000 | 39500 | 39500 | 2.93 | 2.12 | 47500 | 2.98 | 1.8 | 8.5 | 7
Live | 217189932 |  | 10 | 16.4 | 44000 | 39500 | 39500 | 2.93 | 2.12 | 47500 | 2.98 | 1.8 | 8.5 | 7
Live | 217189933 |  | 10 | 16.2 | 44500 | 39500 | 39500 | 2.93 | 2.14 | 47500 | 3 | 1.8 | 8.5 | 7
Live | 217189934 |  | 10 | 16.2 | 44000 | 39500 | 40000 | 2.93 | 2.12 | 47500 | 2.98 | 1.8 | 8.5 | 7
Live | 217189935 |  | 10 | 16.4 | 44000 | 39500 | 39500 | 2.93 | 2.12 | 47500 | 2.98 | 1.8 | 8.5 | 7
Live | 217189936 |  | 10 | 16.05 | 44000 | 39500 | 40000 | 2.93 | 2.12 | 48000 | 2.96 | 1.8 | 8.5 | 7
Live | 217189937 |  | 10 | 16.8 | 43500 | 39500 | 39500 | 2.93 | 2.16 | 47500 | 3 | 1.85 | 9 | 7
Live | 217189938 |  | 10 | 16.3 | 42500 | 39500 | 39500 | 2.93 | 2.14 | 47500 | 2.94 | 1.8 | 9 | 7
Live | 217189939 |  | 10 | 16.8 | 43000 | 39500 | 39500 | 2.93 | 2.16 | 47500 | 3 | 1.85 | 9 | 7
Live | 217189940 |  | 10 | 16.8 | 43000 | 39500 | 39500 | 2.93 | 2.16 | 47500 | 3 | 1.85 | 9 | 7
Live | 217189941 |  | 10 | 16.95 | 43500 | 39000 | 39500 | 2.93 | 2.16 | 47500 | 3 | 1.85 | 9 | 7
Live | 217189942 |  | 10 | 16 | 43000 | 39000 | 39500 | 2.93 | 2.1 | 47500 | 2.86 | 1.8 | 8.5 | 7
Live | 217189943 |  | 10 | 16.15 | 43500 | 39500 | 39500 | 2.93 | 2.1 | 47500 | 2.86 | 1.8 | 8.5 | 7
Live | 217189944 |  | 10 | 16.35 | 43500 | 39500 | 40000 | 2.93 | 2.1 | 47500 | 2.94 | 1.8 | 8.5 | 7
Live | 217189945 |  | 10 | 16.05 | 43500 | 39500 | 40000 | 2.93 | 2.1 | 47500 | 2.94 | 1.8 | 8.5 | 7
Live | 217189946 |  | 10 | 16.05 | 43500 | 39500 | 40000 | 2.93 | 2.1 | 47500 | 2.94 | 1.8 | 8.5 | 7
Live | 217189947 |  | 10 | 16 | 44000 | 39500 | 39500 | 2.93 | 2.1 | 47500 | 2.94 | 1.8 | 8.5 | 7
Live | 217189948 |  | 10 | 16 | 43500 | 39500 | 40000 | 2.93 | 2.1 | 47500 | 2.94 | 1.8 | 8.5 | 7
Live | 217189949 |  | 10 | 16.1 | 43500 | 39500 | 40000 | 2.93 | 2.1 | 47500 | 2.94 | 1.8 | 8.5 | 7
Live | 217189950 |  | 10 | 16.95 | 44000 | 39000 | 39000 | 2.93 | 2.2 | 47500 | 3.08 | 1.85 | 9 | 7.5
Live | 217189951 |  | 10 | 17 | 43500 | 39500 | 39500 | 2.93 | 2.18 | 48000 | 3.04 | 1.85 | 9 | 7.5
Live | 217189952 |  | 10 | 17.1 | 44500 | 39000 | 39500 | 2.93 | 2.22 | 48000 | 3.14 | 1.9 | 9 | 7.5
Live | 217189953 |  | 10 | 17.25 | 44500 | 39000 | 39000 | 2.93 | 2.24 | 47500 | 3.16 | 1.9 | 9 | 7.5
Live | 217189954 |  | 11 | 17.15 | 45000 | 39000 | 39000 | 3.22 | 2.26 | 47500 | 3.2 | 1.9 | 9 | 7.5
Live | 217189955 |  | 10 | 17 | 44500 | 39000 | 39500 | 2.93 | 2.22 | 48000 | 3.14 | 1.9 | 9 | 7.5
Live | 217189956 |  | 10 | 16.5 | 55000 | 44000 | 40500 | 2.93 | 2.24 | 54500 | 3.18 | 1.9 | 8.5 | 7
Live | 217189957 |  | 10 | 16.5 | 54500 | 44000 | 40500 | 2.93 | 2.22 | 55000 | 3.16 | 1.9 | 8.5 | 7
Live | 217189958 |  | 10 | 16.75 | 54500 | 44000 | 40500 | 2.93 | 2.22 | 55000 | 3.16 | 1.9 | 8.5 | 7
Live | 217189959 |  | 10 | 16 | 54500 | 44000 | 40500 | 2.93 | 2.2 | 55000 | 3.12 | 1.9 | 8.5 | 7
Live | 217189960 |  | 10 | 16.85 | 54500 | 43500 | 40000 | 2.93 | 2.24 |  |  | 1.9 | 8.5 | 7
Live | 217189961 |  | 10 | 16.85 | 54500 | 43500 | 40000 | 2.93 | 2.24 |  |  | 1.9 | 8.5 | 7
Live | 217189962 |  | 10 | 17.15 | 55000 | 44000 | 40500 | 2.93 | 2.22 |  |  | 1.9 | 8.5 | 7
Live | 217189963 |  | 10 | 17.15 | 54500 | 44000 | 40500 | 2.93 | 2.22 | 55000 | 3.16 | 1.9 | 8.5 | 7
Live | 217189964 |  | 10 | 17 | 54500 | 43500 | 40000 | 2.93 | 2.24 |  |  | 1.9 | 8.5 | 7
Live | 217189965 |  | 10 | 16.6 | 54500 | 44000 | 40500 | 2.93 | 2.22 | 55000 | 3.16 | 1.9 | 8.5 | 7
Live | 217189966 |  | 10 | 16.4 | 54000 | 44000 | 40500 | 2.93 | 2.22 | 55000 | 3.14 | 1.9 | 8.5 | 7
Live | 217189967 |  | 10 | 16.5 | 54500 | 44000 | 40500 | 2.93 | 2.22 | 55000 | 3.14 | 1.9 | 8.5 | 7
Live | 217189968 |  | 10 | 16 | 53500 | 44000 | 40500 | 2.93 | 2.14 | 54500 | 3.02 | 1.85 | 8.1 | 6.5
Live | 217189969 |  | 10 | 16.7 | 54000 | 44000 | 40500 | 2.93 | 2.16 | 54500 | 3.04 | 1.85 | 8.5 | 6.5
Live | 217189970 |  | 10 | 16 | 53000 | 44000 | 40500 | 2.93 | 2.16 | 54500 | 3.02 | 1.85 | 8.5 | 7
Live | 217189971 |  | 10 | 16 | 53000 | 44500 | 41000 | 2.93 | 2.16 | 55000 | 3 | 1.85 | 8.5 | 7
Live | 217189972 |  | 10 | 16.15 | 53000 | 44000 | 41000 | 2.93 | 2.16 | 54500 | 3.02 | 1.85 | 8.5 | 7
Live | 217189973 |  | 10 | 16.3 | 53000 | 43500 | 40000 | 2.93 | 2.18 | 54000 | 3.04 | 1.85 | 8.5 | 7
Live | 217189974 |  | 10 | 16.3 | 53000 | 43500 | 40000 | 2.93 | 2.18 | 54000 | 3.04 | 1.85 | 8.5 | 7
Live | 217189975 |  | 10 | 16.65 | 53500 | 44000 | 40500 | 2.93 | 2.16 | 54500 | 3.02 | 1.85 | 8.5 | 7
Live | 217189976 |  | 10 | 16.65 | 53000 | 44000 | 40500 | 2.93 | 2.16 | 55000 | 3.02 | 1.85 | 8.5 | 7
Live | 217189977 |  | 10 | 16.45 | 53000 | 44000 | 41000 | 2.93 | 2.16 | 54500 | 3.02 | 1.85 | 8.5 | 7
Live | 217189978 |  | 10 | 16.05 | 53000 | 44500 | 40500 | 2.93 | 2.16 | 55000 | 3 | 1.85 | 8.5 | 7
Live | 217189979 |  | 10 | 16 | 52500 | 44000 | 40500 | 2.93 | 2.16 | 54500 | 3 | 1.85 | 8.5 | 7
Live | 217189980 |  | 10 | 16.05 | 53000 | 44500 | 41000 | 2.93 | 2.16 | 55000 | 3 | 1.85 | 8.5 | 7
Live | 217189981 |  | 10 | 16.45 | 53500 | 44000 | 40500 | 2.93 | 2.16 | 54500 | 3 | 1.85 | 8.5 | 6.5
Live | 217189982 |  | 10 | 17.05 | 53000 | 43500 | 40000 | 2.93 | 2.26 | 54000 | 3.18 | 1.9 | 8.5 | 7
Live | 217189983 |  | 9.8 | 16 | 52500 | 44500 | 41000 | 2.87 | 2.2 | 55000 | 3.08 | 1.9 | 8.5 | 7
Live | 217189984 |  | 11 | 15.9 | 23600 | 20200 | 21200 | 3.22 | 2.52 | 24000 | 3.38 | 1.8 | 9 | 7
Live | 217189985 |  | 10 | 16 | 44000 | 39500 | 40000 | 2.93 | 2.12 | 48000 | 2.96 | 1.8 | 8.5 | 7
Live | 217189986 |  | 10 | 16 | 44000 | 39500 | 39500 | 2.93 | 2.12 | 47500 | 2.96 | 1.8 | 8.5 | 7
Live | 217189987 |  | 10 | 16 | 44000 | 40000 | 40000 | 2.93 | 2.1 | 48000 | 2.96 | 1.8 | 8.5 | 7
Live | 217189988 |  | 10 | 16 | 44000 | 39000 | 39500 | 2.93 | 2.14 | 47500 | 3 | 1.8 | 8.5 | 7
Live | 217189989 |  | 10 | 16 | 44000 | 39000 | 39500 | 2.93 | 2.14 | 47500 | 3 | 1.8 | 8.5 | 7
Live | 217189990 |  | 10 | 15.9 | 44000 | 39500 | 40000 | 2.93 | 2.12 | 48000 | 2.96 | 1.8 | 8.5 | 7
Live | 217189991 |  | 10 | 16 | 44000 | 39500 | 39500 | 2.93 | 2.12 | 47500 | 2.98 | 1.8 | 8.5 | 7
Live | 217189992 |  | 10 | 16 | 43500 | 39500 | 40000 | 2.93 | 2.1 | 47500 | 2.92 | 1.8 | 8.5 | 7
Live | 217189993 |  | 10 | 16 | 43500 | 39500 | 40000 | 2.93 | 2.1 | 48000 | 2.92 | 1.8 | 8.5 | 7
Live | 217189994 |  | 10 | 16 | 43500 | 40000 | 40000 | 2.93 | 2.08 | 48000 | 2.9 | 1.8 | 8.5 | 7
Live | 217189995 |  | 10 | 15.9 | 43500 | 39500 | 39500 | 2.93 | 2.12 | 47500 | 2.94 | 1.8 | 8.5 | 7
Live | 217189996 |  | 10 | 15.9 | 43500 | 39500 | 39500 | 2.93 | 2.12 | 47500 | 2.94 | 1.8 | 8.5 | 7
Live | 217189997 |  | 10 | 16 | 43500 | 39500 | 40000 | 2.93 | 2.1 | 48000 | 2.92 | 1.8 | 8.5 | 7
Live | 217189998 |  | 10 | 15.6 | 43500 | 39500 | 40000 | 2.93 | 2.1 | 47500 | 2.9 | 1.8 | 8.5 | 7
Live | 217189999 |  | 10 | 16 | 43500 | 39500 | 40000 | 2.93 | 2.1 | 48000 | 2.92 | 1.8 | 8.5 | 7
Live | 217190000 |  | 10 | 15.7 | 43500 | 39500 | 39500 | 2.93 | 2.1 | 47500 | 2.92 | 1.8 | 8.5 | 7
Live | 217190001 |  | 9.8 | 15.9 | 52500 | 44500 | 41000 | 2.87 | 2.14 | 55000 | 2.98 | 1.85 | 8.5 | 6.5
Live | 217190002 |  | 10 | 16 | 53000 | 44000 | 40500 | 2.93 | 2.14 | 54500 | 2.98 | 1.85 | 8.1 | 6.5
Live | 217190003 |  | 9.8 | 16 | 51500 | 44500 | 41000 | 2.87 | 2.06 | 54500 | 2.82 | 1.8 | 8.1 | 6.5
Live | 217190004 |  | 9.8 | 16 | 51000 | 44500 | 41000 | 2.87 | 2.06 | 54500 | 2.82 | 1.8 | 8.1 | 6.5
Live | 217190005 |  | 10 | 16.95 | 53000 | 43500 | 40000 | 2.93 | 2.24 | 54000 | 3.16 | 1.9 | 8.5 | 7
Live | 217190006 |  | 9.6 | 15.8 | 51000 | 44500 | 41000 | 2.81 | 2.06 | 54500 | 2.82 | 1.8 | 8.1 | 6.5
Live | 217190007 |  | 10 | 15.9 | 51000 | 44000 | 40500 | 2.93 | 2.08 | 53500 | 2.78 | 1.8 | 8.1 | 6.5
Live | 217190008 |  | 10 | 15.9 | 51000 | 44000 | 40500 | 2.93 | 2.08 | 53500 | 2.78 | 1.8 | 8.1 | 6.5
Live | 217190009 |  | 9.8 | 16 | 51000 | 44000 | 41000 | 2.87 | 2.06 | 54000 | 2.78 | 1.8 | 8.1 | 6.5
Live | 217190010 |  | 9.6 | 15.6 | 51000 | 44500 | 41500 | 2.81 | 2.06 | 54500 | 2.82 | 1.75 | 8.1 | 6.5
Live | 217190011 |  | 9.8 | 15.7 | 50500 | 44500 | 41000 | 2.87 | 2.06 | 54000 | 2.74 | 1.75 | 8.1 | 6.5
Live | 217190012 |  | 9.8 | 16 | 51000 | 44500 | 41000 | 2.87 | 2.06 | 54000 | 2.78 | 1.8 | 8.1 | 6.5
Live | 217190013 |  | 9.6 | 15.7 | 51000 | 44500 | 41000 | 2.81 | 2.06 | 54500 | 2.76 | 1.75 | 8.1 | 6.5
Live | 217190014 |  | 9.6 | 15.7 | 51000 | 45000 | 41500 | 2.81 | 2.06 | 54500 | 2.8 | 1.75 | 8.1 | 6.5
Live | 217190015 |  | 9.8 | 16 | 52500 | 44500 | 41000 | 2.87 | 2.2 | 55500 | 3.06 | 1.85 | 8.5 | 7
Live | 217190016 |  | 9.8 | 16 | 52000 | 44500 | 41000 | 2.87 | 2.2 | 55000 | 3.06 | 1.9 | 8.5 | 7
Live | 217190017 |  | 9.8 | 16 | 52500 | 44500 | 41000 | 2.87 | 2.2 | 55000 | 3.06 | 1.9 | 8.5 | 7
Live | 217190053 |  | 19.1 | 33.5 | 15200 | 19500 | 17000 | 1.19 | 2.61 | 24000 | 3.07 | 2.48 | 14 | 11.5
Live | 217190054 |  | 16.7 | 31.5 | 17300 | 22800 | 16200 | 1.12 | 2.59 | 27300 | 3.59 | 2.62 | 13.7 | 11.3
Live | 217190055 |  | 15.4 | 28.7 | 19400 | 24300 | 18400 | 1.02 | 2.29 | 28000 | 3.57 | 2.54 | 13 | 10.7
Live | 217194129 |  | 12.4 | 18.5 | 23400 | 14200 | 14300 | 3.63 | 2.18 | 23400 | 3.23 | 1.8 | 8 | 6.5
Live | 217194130 |  | 12.8 | 19.5 | 23600 | 14900 | 15500 | 3.76 | 2.48 | 23200 | 3.6 | 2.04 | 8.5 | 6.8
Live | 217194131 |  | 11.7 | 16 | 23400 | 16000 | 15700 | 3.43 | 2.28 | 24000 | 3.18 | 1.84 | 8.5 | 6.8
Live | 217194134 |  | 13 | 19 | 23800 | 15400 | 15000 | 3.81 | 2.34 | 23000 | 3.19 | 1.86 | 8.5 | 6.7
Live | 217194135 |  | 12.6 | 18 | 24000 | 15800 | 15500 | 3.7 | 2.34 | 23600 | 3.29 | 1.88 | 8.5 | 6.8
Live | 217194136 |  | 12.6 | 18 | 24000 | 15800 | 15500 | 3.7 | 2.34 | 23600 | 3.29 | 1.88 | 8.5 | 6.8
Live | 217194137 |  | 12.8 | 19 | 24000 | 15700 | 15400 | 3.74 | 2.36 | 23400 | 3.35 | 1.9 | 8.5 | 6.8
Live | 217194138 |  | 12.4 | 16 | 24000 | 15800 | 15500 | 3.63 | 2.34 | 23600 | 3.29 | 1.88 | 8.5 | 6.7
Live | 217194139 |  | 12.4 | 16 | 24000 | 15800 | 15500 | 3.63 | 2.34 | 23600 | 3.29 | 1.88 | 8.5 | 6.7
Live | 217194140 |  | 13.2 | 18.5 | 24000 | 15400 | 15100 | 3.86 | 2.38 | 23200 | 3.32 | 1.9 | 8.5 | 6.8
Live | 217194141 |  | 13.4 | 19 | 24000 | 15400 | 15100 | 3.93 | 2.4 | 23200 | 3.33 | 1.9 | 8.5 | 6.7
Live | 217194142 |  | 13.4 | 19.5 | 24000 | 15500 | 15100 | 3.93 | 2.4 | 23200 | 3.37 | 1.9 | 8.2 | 6.7
Live | 217194143 |  | 13.2 | 18.5 | 24000 | 15400 | 15100 | 3.86 | 2.38 | 23200 | 3.32 | 1.9 | 8.5 | 6.8
Live | 217194144 |  | 12.8 | 19.5 | 24000 | 15700 | 15300 | 3.74 | 2.36 | 23400 | 3.31 | 1.88 | 8.5 | 6.8
Live | 217194145 |  | 13 | 19 | 23600 | 15300 | 15000 | 3.8 | 2.34 | 22800 | 3.2 | 1.86 | 8.5 | 6.7
Live | 217194146 |  | 12.8 | 19 | 24000 | 15700 | 15400 | 3.74 | 2.36 | 23400 | 3.31 | 1.88 | 8.5 | 6.8
Live | 217194147 |  | 13 | 19 | 24000 | 15700 | 15300 | 3.8 | 2.38 | 23400 | 3.36 | 1.9 | 8.5 | 6.8
Live | 217194148 |  | 13 | 19 | 23800 | 15400 | 15000 | 3.81 | 2.34 | 23000 | 3.19 | 1.86 | 8.5 | 6.7
Live | 217194149 |  | 12.6 | 18 | 24000 | 15800 | 15500 | 3.7 | 2.34 | 23600 | 3.29 | 1.88 | 8.5 | 6.8
Live | 217194150 |  | 13 | 18 | 24000 | 15700 | 15300 | 3.8 | 2.38 | 23400 | 3.36 | 1.9 | 8.5 | 6.8
Live | 217194151 |  | 13 | 19 | 24000 | 15400 | 15100 | 3.8 | 2.36 | 23200 | 3.28 | 1.88 | 8.5 | 6.7
Live | 217194152 |  | 13 | 19 | 24000 | 15500 | 15200 | 3.8 | 2.38 | 23200 | 3.3 | 1.88 | 8.5 | 6.7
Live | 217194153 |  | 12.8 | 18.5 | 24000 | 15500 | 15200 | 3.74 | 2.34 | 23200 | 3.24 | 1.88 | 8.5 | 6.7
Live | 217194154 |  | 13.2 | 19 | 24000 | 15400 | 15100 | 3.86 | 2.38 | 23000 | 3.3 | 1.88 | 8.5 | 6.7
Live | 217194155 |  | 13.2 | 18.5 | 24000 | 15400 | 15100 | 3.86 | 2.38 | 23000 | 3.3 | 1.88 | 8.5 | 6.7
Live | 217194156 |  | 13.2 | 18.5 | 24000 | 15400 | 15100 | 3.86 | 2.38 | 23000 | 3.3 | 1.88 | 8.5 | 6.7
Live | 217194159 |  | 13 | 19 | 24000 | 15400 | 15100 | 3.8 | 2.36 | 23200 | 3.28 | 1.88 | 8.5 | 6.7
Live | 217194162 |  | 12.6 | 18 | 24000 | 15800 | 15400 | 3.7 | 2.36 | 23600 | 3.33 | 1.88 | 8.5 | 6.8
Live | 217194163 |  | 12.6 | 18 | 24000 | 15800 | 15400 | 3.7 | 2.36 | 23600 | 3.29 | 1.88 | 8.5 | 6.8
Live | 217194164 |  | 12.8 | 18.5 | 24000 | 15600 | 15300 | 3.74 | 2.34 | 23200 | 3.24 | 1.88 | 8.5 | 6.7
Live | 217194165 |  | 13 | 18.5 | 24000 | 15500 | 15200 | 3.8 | 2.37 | 23200 | 3.28 | 1.88 | 8.5 | 6.7
Live | 217194166 |  | 11.7 | 16 | 23400 | 16000 | 15700 | 3.43 | 2.28 | 23600 | 3.14 | 1.84 | 8.2 | 6.7
Live | 217194167 |  | 13 | 19 | 24000 | 15700 | 15300 | 3.8 | 2.36 | 23400 | 3.31 | 1.88 | 8.5 | 6.8
Live | 217194168 |  | 13 | 19 | 24000 | 15700 | 15300 | 3.8 | 2.36 | 23400 | 3.31 | 1.88 | 8.5 | 6.8
Live | 217194169 |  | 13.2 | 19.5 | 24000 | 15300 | 15000 | 3.86 | 2.39 | 23000 | 3.27 | 1.88 | 8.5 | 6.8
Live | 217194170 |  | 12.8 | 19 | 24000 | 15700 | 15400 | 3.74 | 2.36 | 23400 | 3.35 | 1.88 | 8.5 | 6.8
Live | 217194171 |  | 12.8 | 19 | 24000 | 15700 | 15400 | 3.74 | 2.36 | 23400 | 3.35 | 1.88 | 8.5 | 6.8
Live | 217194172 |  | 13.2 | 19 | 24000 | 15500 | 15100 | 3.86 | 2.38 | 23200 | 3.32 | 1.9 | 8.5 | 6.7
Live | 217194173 |  | 13 | 18.5 | 23800 | 15300 | 15000 | 3.81 | 2.34 | 23000 | 3.23 | 1.86 | 8.5 | 6.8
Live | 217194174 |  | 13.2 | 19 | 24000 | 15400 | 15100 | 3.86 | 2.36 | 23000 | 3.26 | 1.88 | 8.5 | 6.7
Live | 217194175 |  | 13 | 18.5 | 23800 | 15300 | 15000 | 3.81 | 2.34 | 23000 | 3.23 | 1.86 | 8.5 | 6.8
Live | 217194176 |  | 13 | 18 | 24000 | 15500 | 15100 | 3.8 | 2.37 | 23200 | 3.28 | 1.88 | 8.5 | 6.8
Live | 217194177 |  | 13.2 | 19 | 24000 | 15400 | 15100 | 3.86 | 2.38 | 23000 | 3.3 | 1.88 | 8.5 | 6.7
Live | 217194178 |  | 13 | 18 | 24000 | 15400 | 15100 | 3.8 | 2.38 | 23000 | 3.27 | 1.88 | 8.5 | 6.8
Live | 217194179 |  | 13 | 19 | 24000 | 15400 | 15100 | 3.8 | 2.38 | 23200 | 3.28 | 1.88 | 8.5 | 6.7
Live | 217194180 |  | 12.8 | 18 | 24000 | 15500 | 15200 | 3.74 | 2.34 | 23200 | 3.25 | 1.88 | 8.5 | 6.7
Live | 217194181 |  | 12.8 | 18 | 24000 | 15500 | 15200 | 3.74 | 2.34 | 23200 | 3.25 | 1.88 | 8.5 | 6.7
Live | 217194182 |  | 12.8 | 19 | 23800 | 15100 | 15600 | 3.75 | 2.18 | 23600 | 3.33 | 1.76 | 8.2 | 6.5
Live | 217194183 |  | 11.2 | 18 | 35200 | 21600 | 17700 | 3.29 | 2.61 | 34200 | 3.52 | 2.2 | 8.4 | 6.75
Live | 217194184 |  | 11 | 18 | 34800 | 18900 | 15100 | 3.23 | 2.24 | 32400 | 2.9 | 1.92 | 8.2 | 6.3
Live | 217194185 |  | 11.2 | 18 | 35000 | 18800 | 14900 | 3.28 | 2.26 | 32400 | 2.92 | 1.92 | 8.2 | 6.3
Live | 217194186 |  | 11 | 18 | 34800 | 18900 | 15000 | 3.23 | 2.26 | 32400 | 2.9 | 1.92 | 8.2 | 6.3
Live | 217194187 |  | 11 | 18 | 34800 | 18900 | 15000 | 3.23 | 2.26 | 32400 | 2.9 | 1.92 | 8.2 | 6.3
Live | 217194188 |  | 10.5 | 18.5 | 34800 | 19100 | 15200 | 3.08 | 2.22 | 32400 | 2.86 | 1.9 | 8.2 | 6.3
Live | 217194189 |  | 10.5 | 18 | 34800 | 19000 | 15200 | 3.08 | 2.22 | 32400 | 2.86 | 1.9 | 8.2 | 6.3
Live | 217194190 |  | 11 | 18 | 34800 | 18900 | 15000 | 3.23 | 2.26 | 32400 | 2.9 | 1.92 | 8.2 | 6.3
Live | 217194191 |  | 10.5 | 18 | 34600 | 19100 | 15300 | 3.07 | 2.22 | 32600 | 2.86 | 1.88 | 8.2 | 6.3
Live | 217194192 |  | 11 | 18 | 34800 | 19000 | 15100 | 3.23 | 2.24 | 32600 | 2.88 | 1.9 | 8.2 | 6.3
Live | 217194193 |  | 11 | 18.5 | 34800 | 18800 | 15000 | 3.23 | 2.26 | 32400 | 2.9 | 1.92 | 8.2 | 6.3
Live | 217194194 |  | 10.5 | 17.5 | 34600 | 19100 | 15200 | 3.07 | 2.22 | 32600 | 2.86 | 1.88 | 8.2 | 6.3
Live | 217194195 |  | 10.5 | 17.5 | 34600 | 19100 | 15200 | 3.07 | 2.22 | 32600 | 2.86 | 1.88 | 8.2 | 6.3
Live | 217194196 |  | 10.5 | 17 | 36000 | 19600 | 17600 | 3.08 | 2.34 | 32800 | 3.28 | 2.16 | 8.2 | 6.4
Live | 217194197 |  | 11 | 16.5 | 34200 | 18700 | 14800 | 3.22 | 2.24 | 32000 | 2.84 | 1.92 | 8.2 | 6.3
Live | 217194198 |  | 11 | 18 | 34200 | 18700 | 14900 | 3.22 | 2.24 | 32200 | 2.82 | 1.9 | 8.2 | 6.3
Live | 217194199 |  | 11 | 18 | 34400 | 18700 | 14800 | 3.22 | 2.24 | 32200 | 2.84 | 1.92 | 8.2 | 6.3
Live | 217194200 |  | 10.5 | 18.5 | 34400 | 18800 | 15000 | 3.07 | 2.22 | 32200 | 2.84 | 1.9 | 8.2 | 6.2
Live | 217194201 |  | 11 | 18 | 34400 | 18800 | 15000 | 3.22 | 2.24 | 32200 | 2.84 | 1.9 | 8.2 | 6.3
Live | 217194202 |  | 11.2 | 19 | 34800 | 18700 | 14800 | 3.28 | 2.28 | 32200 | 2.9 | 1.94 | 8.2 | 6.3
Live | 217194203 |  | 11.2 | 17 | 34800 | 18600 | 14800 | 3.28 | 2.28 | 32200 | 2.9 | 1.94 | 8.2 | 6.3
Live | 217194204 |  | 11.2 | 17 | 34800 | 18600 | 14800 | 3.28 | 2.28 | 32200 | 2.9 | 1.94 | 8.2 | 6.3
Live | 217194205 |  | 11 | 18 | 34800 | 18800 | 14900 | 3.23 | 2.26 | 32400 | 2.9 | 1.92 | 8.2 | 6.3
Live | 217194206 |  | 11.2 | 18.5 | 34800 | 18700 | 14900 | 3.28 | 2.28 | 32200 | 2.92 | 1.94 | 8.2 | 6.2
Live | 217194207 |  | 11.2 | 18.5 | 35200 | 18800 | 14900 | 3.29 | 2.3 | 32400 | 2.96 | 1.94 | 8.2 | 6.2
Live | 217194208 |  | 11 | 18 | 34800 | 18800 | 14900 | 3.23 | 2.26 | 32400 | 2.9 | 1.92 | 8.2 | 6.3
Live | 217194209 |  | 11.2 | 17.5 | 34600 | 18500 | 14700 | 3.28 | 2.28 | 32000 | 2.9 | 1.94 | 8.2 | 6.3
Live | 217194210 |  | 11 | 18 | 34800 | 18900 | 15000 | 3.23 | 2.26 | 32400 | 2.9 | 1.92 | 8.2 | 6.2
Live | 217194211 |  | 11.2 | 17.5 | 34600 | 18500 | 14700 | 3.28 | 2.28 | 32000 | 2.9 | 1.94 | 8.2 | 6.3
Live | 217194212 |  | 10.5 | 18.5 | 34400 | 19000 | 15100 | 3.07 | 2.22 | 32400 | 2.84 | 1.9 | 8.2 | 6.3
Live | 217194213 |  | 11 | 18 | 34400 | 18700 | 14900 | 3.22 | 2.24 | 32000 | 2.84 | 1.92 | 8.2 | 6.3
Live | 217194214 |  | 11 | 18.5 | 34400 | 18600 | 14800 | 3.22 | 2.26 | 32000 | 2.84 | 1.92 | 8.2 | 6.3
Live | 217194215 |  | 10.5 | 18.5 | 34400 | 18800 | 15000 | 3.07 | 2.22 | 32200 | 2.84 | 1.9 | 8.2 | 6.2
Live | 217194216 |  | 11 | 18 | 34800 | 18900 | 15000 | 3.23 | 2.26 | 32400 | 2.9 | 1.92 | 8.2 | 6.3
Live | 217194217 |  | 10.5 | 16 | 34800 | 19100 | 15200 | 3.08 | 2.22 | 32600 | 2.86 | 1.88 | 8.2 | 6.3
Live | 217194218 |  | 11 | 17.5 | 34800 | 18900 | 15100 | 3.23 | 2.24 | 32400 | 2.88 | 1.9 | 8.1 | 6.2
Live | 217194219 |  | 11 | 17.5 | 34800 | 18900 | 15100 | 3.23 | 2.24 | 32400 | 2.9 | 1.92 | 8.1 | 6.2
Live | 217194220 |  | 11 | 18 | 34600 | 18900 | 15000 | 3.22 | 2.24 | 32400 | 2.86 | 1.9 | 8.2 | 6.3
Live | 217194221 |  | 11 | 18 | 34200 | 18600 | 14800 | 3.22 | 2.24 | 32000 | 2.82 | 1.92 | 8.2 | 6.3
Live | 217194222 |  | 11 | 18.5 | 34400 | 18800 | 14900 | 3.22 | 2.24 | 32200 | 2.84 | 1.9 | 8.2 | 6.3
Live | 217194223 |  | 11 | 18.5 | 34400 | 18800 | 14900 | 3.22 | 2.24 | 32200 | 2.84 | 1.9 | 8.2 | 6.3
Live | 217194224 |  | 11 | 19 | 34800 | 19000 | 15100 | 3.23 | 2.24 | 32600 | 2.9 | 1.9 | 8.2 | 6.3
Live | 217194225 |  | 11 | 18.5 | 34400 | 18700 | 14800 | 3.22 | 2.26 | 32000 | 2.86 | 1.92 | 8.2 | 6.3
Live | 217194226 |  | 11 | 18.5 | 34400 | 18700 | 14800 | 3.22 | 2.26 | 32000 | 2.86 | 1.92 | 8.2 | 6.3
Live | 217194227 |  | 11 | 18 | 34800 | 18800 | 15000 | 3.23 | 2.26 | 32400 | 2.9 | 1.92 | 8.1 | 6.2
Live | 217194228 |  | 11 | 18.5 | 34600 | 18700 | 14900 | 3.22 | 2.26 | 32200 | 2.88 | 1.92 | 8.2 | 6.3
Live | 217194229 |  | 11 | 18 | 34800 | 18900 | 15000 | 3.23 | 2.26 | 32400 | 2.9 | 1.92 | 8.1 | 6.2
Live | 217194230 |  | 11 | 18.5 | 34600 | 18700 | 14900 | 3.22 | 2.26 | 32200 | 2.88 | 1.92 | 8.2 | 6.3
Live | 217194231 |  | 11 | 18 | 34600 | 18900 | 15000 | 3.22 | 2.24 | 32400 | 2.86 | 1.9 | 8.2 | 6.3
Live | 217194232 |  | 11 | 18 | 34800 | 18900 | 15100 | 3.23 | 2.24 | 32600 | 2.9 | 1.9 | 8.1 | 6.2
Live | 217194233 |  | 11 | 18 | 34600 | 18800 | 14900 | 3.22 | 2.24 | 32200 | 2.86 | 1.92 | 8.2 | 6.3
Live | 217194234 |  | 10.5 | 15.5 | 33000 | 21600 | 16400 | 3.08 | 2.48 | 36000 | 3 | 1.9 | 7.8 | 6.4
Live | 217194236 |  | 10.5 | 17 | 33000 | 21600 | 16400 | 3.08 | 2.48 | 36800 | 3 | 1.9 | 8.1 | 6.5
Live | 217194237 |  | 10.5 | 16 | 33200 | 21800 | 16600 | 3.08 | 2.46 | 36000 | 2.98 | 1.88 | 8 | 6.4
Live | 217194238 |  | 10.5 | 16.5 | 33000 | 21800 | 16600 | 3.08 | 2.46 | 36000 | 3 | 1.88 | 8.1 | 6.5
Live | 217194239 |  | 10.5 | 17.5 | 33800 | 21600 | 16400 | 3.08 | 2.5 | 36000 | 3.04 | 1.9 | 8.2 | 6.5
Live | 217194240 |  | 11 | 16 | 33600 | 21600 | 16300 | 3.23 | 2.52 | 36000 | 3.06 | 1.92 | 8 | 6.4
Live | 217194241 |  | 11 | 16 | 33600 | 21600 | 16300 | 3.23 | 2.52 | 36000 | 3.06 | 1.92 | 8 | 6.4
Live | 217194242 |  | 10.5 | 17 | 33600 | 21800 | 16500 | 3.08 | 2.5 | 36000 | 3.04 | 1.9 | 8.2 | 6.5
Live | 217194243 |  | 10.5 | 17 | 33600 | 21600 | 16400 | 3.08 | 2.52 | 36000 | 3.04 | 1.9 | 8 | 6.4
Live | 217194244 |  | 11 | 17.5 | 34000 | 21800 | 16500 | 3.22 | 2.52 | 36000 | 3.06 | 1.9 | 8 | 6.4
Live | 217194245 |  | 10.5 | 17 | 33600 | 21800 | 16500 | 3.08 | 2.5 | 36000 | 3.04 | 1.9 | 8.2 | 6.5
Live | 217194246 |  | 11 | 16 | 33400 | 21600 | 16300 | 3.22 | 2.52 | 36000 | 3.06 | 1.92 | 8 | 6.4
Live | 217194247 |  | 10.5 | 17 | 33600 | 21800 | 16600 | 3.08 | 2.48 | 36000 | 3.04 | 1.88 | 7.8 | 6.4
Live | 217194248 |  | 11 | 16 | 33400 | 21600 | 16300 | 3.22 | 2.52 | 36000 | 3.06 | 1.92 | 8 | 6.4
Live | 217194249 |  | 10.5 | 16.5 | 33200 | 22000 | 16700 | 3.08 | 2.44 | 36000 | 2.98 | 1.88 | 8.1 | 6.5
Live | 217194250 |  | 10.5 | 16.5 | 33000 | 21600 | 16500 | 3.08 | 2.48 | 36000 | 3 | 1.9 | 8.1 | 6.5
Live | 217194251 |  | 10.5 | 16.5 | 33000 | 21600 | 16400 | 3.08 | 2.48 | 36000 | 3 | 1.9 | 8.1 | 6.5
Live | 217194252 |  | 10.5 | 16 | 33200 | 21800 | 16600 | 3.08 | 2.46 | 36000 | 2.98 | 1.88 | 8 | 6.4
Live | 217194253 |  | 10.5 | 17 | 33600 | 21800 | 16600 | 3.08 | 2.48 | 36000 | 3.02 | 1.88 | 8.1 | 6.5
Live | 217194254 |  | 10.5 | 15.2 | 33600 | 22000 | 16800 | 3.08 | 2.44 | 36000 | 3 | 1.86 | 7.8 | 6.4
Live | 217194255 |  | 10.5 | 16 | 33600 | 22000 | 16600 | 3.08 | 2.48 | 36000 | 3.02 | 1.88 | 7.8 | 6.3
Live | 217194256 |  | 10.5 | 16.5 | 33600 | 21800 | 16600 | 3.08 | 2.48 | 36000 | 3.02 | 1.88 | 7.8 | 6.3
Live | 217194257 |  | 10.5 | 17 | 33600 | 22000 | 16600 | 3.08 | 2.48 | 36000 | 3.02 | 1.88 | 8.2 | 6.5
Live | 217194258 |  | 10.5 | 17 | 33800 | 21800 | 16500 | 3.08 | 2.5 | 36000 | 3.04 | 1.9 | 8.2 | 6.5
Live | 217194259 |  | 10.5 | 17 | 33600 | 21800 | 16600 | 3.08 | 2.48 | 36000 | 3.02 | 1.9 | 8.2 | 6.5
Live | 217194260 |  | 10.5 | 17 | 33600 | 21800 | 16600 | 3.08 | 2.48 | 36000 | 3.02 | 1.9 | 8.2 | 6.5
Live | 217194261 |  | 10.5 | 17.5 | 33600 | 22000 | 16700 | 3.08 | 2.46 | 37000 | 2.98 | 1.86 | 8.2 | 6.5
Live | 217194262 |  | 10.5 | 17 | 33800 | 22000 | 16700 | 3.08 | 2.46 | 37000 | 2.98 | 1.88 | 8.2 | 6.5
Live | 217194263 |  | 10.5 | 17 | 33600 | 21800 | 16600 | 3.08 | 2.48 | 36000 | 3.02 | 1.88 | 8.2 | 6.5
Live | 217194264 |  | 10.5 | 17 | 33400 | 21800 | 16600 | 3.08 | 2.46 | 36000 | 3 | 1.88 | 8.2 | 6.5
Live | 217194265 |  | 10.5 | 17 | 33000 | 21600 | 16400 | 3.08 | 2.46 | 36000 | 3 | 1.9 | 8.1 | 6.5
Live | 217194266 |  | 10 | 17 | 33400 | 22200 | 16800 | 2.93 | 2.44 | 36000 | 2.98 | 1.86 | 8.1 | 6.5
Live | 217194267 |  | 10.5 | 17 | 33600 | 22000 | 16700 | 3.08 | 2.48 | 36000 | 3.02 | 1.88 | 8.1 | 6.5
Live | 217194268 |  | 10.5 | 15.2 | 33600 | 21800 | 16600 | 3.08 | 2.48 | 36000 | 3.02 | 1.88 | 7.8 | 6.4
Live | 217194269 |  | 10.5 | 15.5 | 33200 | 21600 | 16400 | 3.08 | 2.48 | 36400 | 3.02 | 1.9 | 8 | 6.4
Live | 217194270 |  | 10.5 | 15.2 | 35800 | 20200 | 16300 | 3.08 | 2.38 | 33200 | 3.22 | 2.06 | 7.8 | 6.2
Live | 217194271 |  | 10.5 | 15.5 | 35200 | 20000 | 16000 | 3.08 | 2.36 | 32600 | 3.14 | 2.06 | 7.8 | 6.3
Live | 217194272 |  | 10.5 | 16 | 33400 | 21600 | 16400 | 3.08 | 2.5 | 36000 | 3.04 | 1.92 | 8 | 6.4
Live | 217194273 |  | 10.5 | 16 | 35600 | 20000 | 16000 | 3.08 | 2.38 | 32800 | 3.2 | 2.08 | 8 | 6.3
Live | 217194274 |  | 11 | 16 | 33200 | 21400 | 16200 | 3.22 | 2.52 | 36000 | 3.04 | 1.94 | 8 | 6.4
Live | 217194275 |  | 10.5 | 16 | 35400 | 19800 | 15800 | 3.08 | 2.4 | 32400 | 3.18 | 2.1 | 8 | 6.3
Live | 217194276 |  | 10.5 | 15.5 | 33800 | 21800 | 16400 | 3.08 | 2.52 | 36000 | 3.06 | 1.9 | 7.8 | 6.4
Live | 217194277 |  | 11 | 17 | 34000 | 21800 | 16500 | 3.22 | 2.52 | 36000 | 3.08 | 1.9 | 8 | 6.4
Live | 217194278 |  | 10.5 | 15.5 | 35800 | 20200 | 16100 | 3.08 | 2.4 | 33000 | 3.25 | 2.1 | 8 | 6.3
Live | 217194279 |  | 10.5 | 15.5 | 33800 | 21800 | 16400 | 3.08 | 2.52 | 36000 | 3.06 | 1.9 | 7.8 | 6.4
Live | 217194280 |  | 10.5 | 17 | 36000 | 20200 | 16100 | 3.08 | 2.42 | 33000 | 3.28 | 2.1 | 7.8 | 6.3
Live | 217194281 |  | 10.5 | 17.5 | 33400 | 21600 | 16400 | 3.08 | 2.5 | 36000 | 3.02 | 1.9 | 8.2 | 6.5
Live | 217194282 |  | 10.5 | 15.5 | 35800 | 20200 | 16100 | 3.08 | 2.4 | 33000 | 3.25 | 2.1 | 8 | 6.3
Live | 217194283 |  | 10.5 | 16 | 33200 | 21600 | 16300 | 3.08 | 2.5 | 36000 | 3.02 | 1.92 | 8 | 6.4
Live | 217194284 |  | 10.5 | 17 | 35400 | 20000 | 16100 | 3.08 | 2.38 | 32800 | 3.18 | 2.08 | 8 | 6.3
Live | 217194286 |  | 10.5 | 16 | 35400 | 20000 | 16000 | 3.08 | 2.38 | 32600 | 3.16 | 2.08 | 7.8 | 6.3
Live | 217194287 |  | 10.5 | 17 | 33400 | 21800 | 16500 | 3.08 | 2.48 | 36000 | 3.02 | 1.9 | 8.1 | 6.5
Live | 217194288 |  | 10.5 | 16 | 35400 | 19900 | 15900 | 3.08 | 2.4 | 32600 | 3.18 | 2.1 | 8 | 6.3
Live | 217194289 |  | 10.5 | 16 | 33200 | 21600 | 16300 | 3.08 | 2.5 | 36000 | 3.04 | 1.92 | 8 | 6.4
Live | 217194290 |  | 10.5 | 17 | 35400 | 20200 | 16200 | 3.08 | 2.38 | 33000 | 3.18 | 2.06 | 8 | 6.3
Live | 217194291 |  | 10.5 | 16 | 35400 | 20000 | 16000 | 3.08 | 2.38 | 32600 | 3.18 | 2.08 | 7.8 | 6.3
Live | 217194292 |  | 10.5 | 16.5 | 33600 | 21800 | 16500 | 3.08 | 2.5 | 36000 | 3.04 | 1.9 | 7.8 | 6.4
Live | 217194293 |  | 10.5 | 17 | 33600 | 21800 | 16400 | 3.08 | 2.5 | 36000 | 3.04 | 1.9 | 7.8 | 6.4
Live | 217194294 |  | 10.5 | 17 | 33800 | 21800 | 16500 | 3.08 | 2.52 | 36000 | 3.06 | 1.9 | 8.2 | 6.5
Live | 217194295 |  | 10.5 | 16.5 | 35600 | 20000 | 16100 | 3.08 | 2.38 | 32800 | 3.18 | 2.08 | 7.8 | 6.2
Live | 217194296 |  | 10.5 | 16.5 | 33800 | 21800 | 16400 | 3.08 | 2.52 | 36000 | 3.06 | 1.9 | 8.1 | 6.5
Live | 217194297 |  | 10.5 | 16.5 | 35400 | 20000 | 16000 | 3.08 | 2.4 | 32800 | 3.2 | 2.08 | 7.8 | 6.3
Live | 217194298 |  | 10.5 | 16.5 | 33800 | 21800 | 16400 | 3.08 | 2.52 | 36000 | 3.06 | 1.9 | 8.1 | 6.5
Live | 217194299 |  | 10.5 | 17 | 35600 | 20000 | 16100 | 3.08 | 2.4 | 32800 | 3.21 | 2.08 | 7.8 | 6.2
Live | 217194300 |  | 10.5 | 17 | 33800 | 21800 | 16500 | 3.08 | 2.5 | 36000 | 3.06 | 1.9 | 8.1 | 6.5
Live | 217194301 |  | 10.5 | 16.5 | 35600 | 20000 | 16100 | 3.08 | 2.4 | 32800 | 3.24 | 2.1 | 7.8 | 6.2
Live | 217194302 |  | 10.5 | 16.5 | 33800 | 21800 | 16500 | 3.08 | 2.5 | 36000 | 3.04 | 1.9 | 8.1 | 6.5
Live | 217194303 |  | 10.5 | 16.5 | 35600 | 20000 | 16100 | 3.08 | 2.4 | 32800 | 3.24 | 2.1 | 7.8 | 6.2
Live | 217194304 |  | 10.5 | 16.5 | 33800 | 21800 | 16500 | 3.08 | 2.5 | 36000 | 3.04 | 1.9 | 8.1 | 6.5
Live | 217194305 |  | 10.5 | 16.5 | 35600 | 20000 | 16100 | 3.08 | 2.4 | 32800 | 3.21 | 2.08 | 7.8 | 6.2
Live | 217194307 |  | 10.5 | 16 | 35600 | 20000 | 16100 | 3.08 | 2.4 | 33000 | 3.22 | 2.08 | 7.8 | 6.2
Live | 217194308 |  | 10.5 | 16.5 | 33800 | 21800 | 16600 | 3.08 | 2.48 | 36800 | 3 | 1.88 | 8.2 | 6.5
Live | 217194309 |  | 10.5 | 16 | 35600 | 20000 | 16100 | 3.08 | 2.4 | 33000 | 3.22 | 2.08 | 7.8 | 6.2
Live | 217194310 |  | 10.5 | 17 | 33600 | 21800 | 16600 | 3.08 | 2.48 | 36000 | 3.02 | 1.88 | 8.2 | 6.5
Live | 217194312 |  | 10.5 | 17 | 33600 | 22000 | 16700 | 3.08 | 2.46 | 36000 | 3.02 | 1.88 | 8.1 | 6.5
Live | 217194313 |  | 10.5 | 16.5 | 35800 | 20200 | 16200 | 3.08 | 2.38 | 32800 | 3.18 | 2.06 | 7.8 | 6.2
Live | 217194314 |  | 10.5 | 16 | 33600 | 21800 | 16600 | 3.08 | 2.48 | 36000 | 3.02 | 1.88 | 8.1 | 6.5
Live | 217194315 |  | 10.5 | 17 | 35600 | 20200 | 16200 | 3.08 | 2.38 | 33000 | 3.18 | 2.06 | 7.8 | 6.2
Live | 217194316 |  | 10.5 | 16.5 | 33600 | 21800 | 16500 | 3.08 | 2.5 | 36000 | 3.04 | 1.9 | 8.1 | 6.5
Live | 217194317 |  | 10.5 | 16.5 | 35600 | 20200 | 16300 | 3.08 | 2.36 | 33000 | 3.18 | 2.06 | 7.8 | 6.2
Live | 217194318 |  | 10.5 | 16 | 33400 | 21600 | 16400 | 3.08 | 2.5 | 36000 | 3.04 | 1.92 | 8 | 6.4
Live | 217194319 |  | 10.5 | 16 | 35600 | 20200 | 16200 | 3.08 | 2.38 | 33000 | 3.2 | 2.06 | 7.8 | 6.2
Live | 217194320 |  | 10.5 | 17 | 33600 | 21800 | 16600 | 3.08 | 2.48 | 36000 | 3.04 | 1.9 | 8.2 | 6.5
Live | 217194321 |  | 10.5 | 16.5 | 35600 | 20200 | 16200 | 3.08 | 2.38 | 33000 | 3.2 | 2.08 | 7.8 | 6.2
Live | 217194322 |  | 10.5 | 17 | 33600 | 22000 | 16700 | 3.08 | 2.46 | 36000 | 3.02 | 1.88 | 8.1 | 6.5
Live | 217194323 |  | 10.5 | 16 | 33600 | 21800 | 16600 | 3.08 | 2.48 | 36000 | 3.02 | 1.88 | 8.1 | 6.5
Live | 217194324 |  | 10.5 | 16 | 35400 | 20000 | 16000 | 3.08 | 2.38 | 32800 | 3.18 | 2.08 | 8 | 6.3
Live | 217194325 |  | 10.5 | 17 | 35600 | 20200 | 16200 | 3.08 | 2.38 | 33000 | 3.2 | 2.08 | 7.8 | 6.2
Live | 217194326 |  | 10.5 | 17 | 33600 | 21800 | 16600 | 3.08 | 2.48 | 36000 | 3.02 | 1.9 | 8.1 | 6.5
Live | 217194327 |  | 10.5 | 16.5 | 35400 | 20200 | 16300 | 3.08 | 2.36 | 33000 | 3.18 | 2.06 | 7.8 | 6.2
Live | 217194328 |  | 10.5 | 16.5 | 33600 | 21800 | 16500 | 3.08 | 2.5 | 36000 | 3.04 | 1.9 | 8.1 | 6.5
Live | 217194329 |  | 10.5 | 16 | 35600 | 20200 | 16200 | 3.08 | 2.38 | 33000 | 3.2 | 2.08 | 7.8 | 6.2
Live | 217194330 |  | 10.5 | 17 | 35600 | 20200 | 16200 | 3.08 | 2.38 | 33000 | 3.2 | 2.08 | 7.8 | 6.2
Live | 217194331 |  | 10.5 | 16.5 | 35600 | 20200 | 16100 | 3.08 | 2.38 | 33000 | 3.22 | 2.08 | 7.8 | 6.2
Live | 217194332 |  | 11 | 15.5 | 34600 | 21000 | 16500 | 3.22 | 2.32 | 32800 | 3.21 | 2.06 | 8.1 | 6.4
Live | 217194333 |  | 10.5 | 17 | 33200 | 21800 | 16500 | 3.08 | 2.46 | 36000 | 3 | 1.9 | 8.1 | 6.5
Live | 217194334 |  | 10.5 | 16.5 | 34000 | 20800 | 16400 | 3.08 | 2.28 | 32200 | 3.1 | 2.04 | 8.2 | 6.4
Live | 217194335 |  | 10.5 | 17 | 33200 | 21800 | 16500 | 3.08 | 2.46 | 36000 | 3 | 1.9 | 8.2 | 6.5
Live | 217194336 |  | 10.5 | 16.5 | 33800 | 22000 | 16700 | 3.08 | 2.48 | 36000 | 3.02 | 1.88 | 8.1 | 6.5
Live | 217194337 |  | 11.2 | 16.5 | 34400 | 20800 | 16300 | 3.28 | 2.32 | 32600 | 3.2 | 2.08 | 8.2 | 6.4
Live | 217194338 |  | 10.5 | 15.5 | 35000 | 20000 | 16100 | 3.08 | 2.34 | 32600 | 3.12 | 2.06 | 7.8 | 6.2
Live | 217194339 |  | 10.5 | 16.5 | 33200 | 21600 | 16400 | 3.08 | 2.48 | 36000 | 3 | 1.9 | 8.1 | 6.5
Live | 217194341 |  | 10.5 | 16.5 | 33200 | 21600 | 16400 | 3.08 | 2.48 | 36000 | 3 | 1.9 | 8.1 | 6.5
Live | 217194342 |  | 11.2 | 16.5 | 34200 | 20600 | 16100 | 3.29 | 2.34 | 32200 | 3.22 | 2.1 | 8.2 | 6.5
Live | 217194343 |  | 10.5 | 16.5 | 35200 | 20000 | 16100 | 3.08 | 2.36 | 32800 | 3.12 | 2.06 | 8 | 6.3
Live | 217194344 |  | 10.5 | 17 | 33600 | 21800 | 16500 | 3.08 | 2.48 | 36000 | 3.04 | 1.9 | 7.8 | 6.4
Live | 217194345 |  | 10.5 | 17 | 33400 | 21800 | 16500 | 3.08 | 2.48 | 36000 | 3.02 | 1.9 | 8.2 | 6.5
Live | 217194346 |  | 10 | 16 | 35200 | 20200 | 16300 | 2.93 | 2.32 | 33000 | 3.1 | 2.04 | 7.8 | 6.3
Live | 217194347 |  | 10.5 | 17 | 33600 | 21800 | 16600 | 3.08 | 2.48 | 36000 | 3.02 | 1.88 | 7.8 | 6.4
Live | 217194348 |  | 10 | 16.5 | 35000 | 20200 | 16200 | 2.93 | 2.32 | 32800 | 3.08 | 2.04 | 7.8 | 6.3
Live | 217194349 |  | 10.5 | 17 | 33400 | 21800 | 16500 | 3.08 | 2.48 | 36000 | 3.02 | 1.9 | 8.2 | 6.5
Live | 217194350 |  | 11.2 | 16 | 34800 | 21000 | 16400 | 3.28 | 2.34 | 32800 | 3.26 | 2.08 | 8.1 | 6.4
Live | 217194351 |  | 10.5 | 16.5 | 35000 | 20000 | 16100 | 3.08 | 2.34 | 32600 | 3.08 | 2.04 | 7.8 | 6.3
Live | 217194352 |  | 10.5 | 17 | 33200 | 21800 | 16600 | 3.08 | 2.46 | 36000 | 3 | 1.88 | 8.1 | 6.5
Live | 217194353 |  | 11.2 | 17.5 | 35000 | 21000 | 16400 | 3.28 | 2.34 | 32800 | 3.3 | 2.08 | 8.1 | 6.4
Live | 217194354 |  | 10.5 | 17.5 | 35600 | 20000 | 16100 | 3.08 | 2.38 | 32800 | 3.2 | 2.08 | 8.1 | 6.3
Live | 217194355 |  | 10.5 | 16.5 | 33600 | 22000 | 16600 | 3.08 | 2.48 | 36000 | 3.02 | 1.88 | 7.8 | 6.3
Live | 217194356 |  | 10.5 | 16 | 35600 | 20000 | 16000 | 3.08 | 2.4 | 32800 | 3.2 | 2.08 | 8 | 6.3
Live | 217194357 |  | 11.2 | 16 | 34800 | 21000 | 16400 | 3.28 | 2.34 | 32800 | 3.26 | 2.08 | 8.1 | 6.4
Live | 217194358 |  | 10.5 | 17 | 33400 | 21800 | 16500 | 3.08 | 2.48 | 36000 | 3.02 | 1.9 | 8.1 | 6.5
Live | 217194359 |  | 11 | 17.5 | 34200 | 20800 | 16300 | 3.22 | 2.32 | 32600 | 3.2 | 2.06 | 8.2 | 6.5
Live | 217194360 |  | 10.5 | 16 | 35600 | 20000 | 16000 | 3.08 | 2.4 | 32800 | 3.2 | 2.08 | 8 | 6.3
Live | 217194361 |  | 10.5 | 17.5 | 33600 | 21800 | 16500 | 3.08 | 2.5 | 36000 | 3.04 | 1.9 | 8.2 | 6.5
Live | 217194362 |  | 10.5 | 17 | 35600 | 20200 | 16200 | 3.08 | 2.38 | 33000 | 3.2 | 2.06 | 8 | 6.3
Live | 217194363 |  | 11.2 | 16.5 | 34200 | 20800 | 16200 | 3.29 | 2.32 | 32400 | 3.18 | 2.08 | 8.2 | 6.4
Live | 217194364 |  | 10.5 | 16.5 | 33400 | 22000 | 16800 | 3.08 | 2.44 | 36000 | 3 | 1.86 | 8.1 | 6.5
Live | 217194365 |  | 10.5 | 17 | 35400 | 20000 | 16100 | 3.08 | 2.38 | 32800 | 3.2 | 2.08 | 7.8 | 6.2
Live | 217194366 |  | 11.2 | 16.5 | 34200 | 20600 | 16200 | 3.29 | 2.34 | 32400 | 3.2 | 2.08 | 8.2 | 6.5
Live | 217194367 |  | 10.5 | 16.5 | 33400 | 22000 | 16800 | 3.08 | 2.44 | 36000 | 3 | 1.86 | 8.1 | 6.5
Live | 217194368 |  | 10.5 | 17 | 35800 | 20200 | 16200 | 3.08 | 2.4 | 33000 | 3.26 | 2.1 | 7.8 | 6.3
Live | 217194369 |  | 11.2 | 16.5 | 34200 | 20800 | 16300 | 3.29 | 2.32 | 32400 | 3.2 | 2.08 | 8.2 | 6.4
Live | 217194370 |  | 10.5 | 17 | 35600 | 20200 | 16200 | 3.08 | 2.38 | 33000 | 3.2 | 2.06 | 8 | 6.3
Live | 217194371 |  | 10.5 | 16 | 35200 | 19800 | 15800 | 3.08 | 2.38 | 32400 | 3.14 | 2.08 | 7.8 | 6.3
Live | 217194372 |  | 10.5 | 16.5 | 35600 | 20200 | 16300 | 3.08 | 2.38 | 33000 | 3.2 | 2.06 | 7.8 | 6.2
Live | 217194373 |  | 11 | 17 | 34400 | 20800 | 16400 | 3.22 | 2.32 | 32600 | 3.22 | 2.06 | 8.1 | 6.4
Live | 217194374 |  | 10.5 | 16 | 35200 | 19800 | 15800 | 3.08 | 2.38 | 32400 | 3.14 | 2.08 | 7.8 | 6.3
Live | 217194375 |  | 11.2 | 17 | 34600 | 20800 | 16400 | 3.28 | 2.34 | 32600 | 3.24 | 2.08 | 8.1 | 6.4
Live | 217194376 |  | 10 | 16 | 35200 | 20400 | 16400 | 2.93 | 2.32 | 33000 | 3.12 | 2.04 | 8 | 6.3
Live | 217194377 |  | 11.2 | 17.5 | 34600 | 21000 | 16400 | 3.28 | 2.34 | 32800 | 3.26 | 2.08 | 8 | 6.4
Live | 217194378 |  | 10.5 | 16.5 | 35200 | 20000 | 16100 | 3.08 | 2.34 | 32800 | 3.1 | 2.06 | 8 | 6.3
Live | 217194379 |  | 11.2 | 17 | 34600 | 20800 | 16400 | 3.28 | 2.34 | 32800 | 3.26 | 2.08 | 8.1 | 6.4
Live | 217194380 |  | 10.5 | 16.5 | 35000 | 20000 | 16000 | 3.08 | 2.36 | 32600 | 3.12 | 2.06 | 8 | 6.3
Live | 217194381 |  | 11.2 | 17 | 34600 | 20800 | 16400 | 3.28 | 2.34 | 32800 | 3.26 | 2.08 | 8.1 | 6.4
Live | 217194382 |  | 11.2 | 17 | 34600 | 21000 | 16400 | 3.28 | 2.34 | 32800 | 3.26 | 2.08 | 8.1 | 6.4
Live | 217194383 |  | 10 | 16 | 35200 | 20200 | 16300 | 2.93 | 2.32 | 33000 | 3.1 | 2.04 | 7.8 | 6.3
Live | 217194384 |  | 11 | 16.5 | 34600 | 21000 | 16400 | 3.22 | 2.32 | 32800 | 3.24 | 2.08 | 8 | 6.4
Live | 217194385 |  | 10 | 16.5 | 35000 | 20200 | 16200 | 2.93 | 2.32 | 32800 | 3.08 | 2.04 | 7.8 | 6.3
Live | 217194386 |  | 10.5 | 16.5 | 35000 | 19900 | 15900 | 3.08 | 2.36 | 32600 | 3.12 | 2.06 | 8 | 6.3
Live | 217194387 |  | 11 | 16.5 | 34600 | 21000 | 16400 | 3.22 | 2.32 | 32800 | 3.24 | 2.08 | 8 | 6.4
Live | 217194389 |  | 10 | 15.2 | 35400 | 20400 | 16500 | 2.93 | 2.34 | 33400 | 3.14 | 2.04 | 7.8 | 6.2
Live | 217194390 |  | 11 | 17.5 | 34600 | 21000 | 16500 | 3.22 | 2.32 | 32800 | 3.21 | 2.06 | 8 | 6.4
Live | 217194391 |  | 10.5 | 16 | 35400 | 20200 | 16300 | 3.08 | 2.36 | 33200 | 3.18 | 2.06 | 7.8 | 6.2
Live | 217194392 |  | 10.5 | 16 | 35400 | 20200 | 16300 | 3.08 | 2.36 | 33000 | 3.18 | 2.06 | 7.8 | 6.2
Live | 217194393 |  | 10.5 | 17 | 34600 | 21200 | 16600 | 3.07 | 2.3 | 33000 | 3.2 | 2.04 | 8 | 6.4
Live | 217194394 |  | 10.5 | 17 | 35400 | 20200 | 16300 | 3.08 | 2.36 | 33000 | 3.18 | 2.06 | 7.8 | 6.2
Live | 217194395 |  | 11 | 17 | 34600 | 21000 | 16500 | 3.22 | 2.32 | 32800 | 3.24 | 2.06 | 8 | 6.4
Live | 217194396 |  | 10.5 | 17 | 35600 | 20200 | 16200 | 3.08 | 2.38 | 33000 | 3.2 | 2.08 | 7.8 | 6.2
Live | 217194397 |  | 10.5 | 17 | 35600 | 20200 | 16200 | 3.08 | 2.36 | 33000 | 3.18 | 2.06 | 7.8 | 6.2
Live | 217194398 |  | 10.5 | 17 | 35600 | 20200 | 16200 | 3.08 | 2.36 | 33000 | 3.18 | 2.06 | 7.8 | 6.2
Live | 217194399 |  | 10 | 17 | 35600 | 20400 | 16400 | 2.93 | 2.34 | 33000 | 3.12 | 2.04 | 7.8 | 6.2
Live | 217194400 |  | 10 | 17 | 35600 | 20400 | 16400 | 2.93 | 2.34 | 33000 | 3.14 | 2.04 | 7.8 | 6.2
Live | 217194401 |  | 10.5 | 17 | 35400 | 20200 | 16300 | 3.08 | 2.36 | 33000 | 3.18 | 2.06 | 7.8 | 6.2
Live | 217194402 |  | 11 | 17.5 | 34400 | 21000 | 16400 | 3.22 | 2.32 | 32800 | 3.2 | 2.06 | 8.2 | 6.5
Live | 217194403 |  | 11 | 17 | 34800 | 21000 | 16500 | 3.23 | 2.32 | 32600 | 3.2 | 2.06 | 8 | 6.4
Live | 217194404 |  | 10.5 | 16.5 | 35000 | 20000 | 16000 | 3.08 | 2.34 | 32600 | 3.1 | 2.06 | 8 | 6.3
Live | 217194405 |  | 10.5 | 16.5 | 35000 | 20000 | 16000 | 3.08 | 2.34 | 32600 | 3.1 | 2.06 | 8 | 6.3
Live | 217194406 |  | 11 | 16.5 | 34600 | 21000 | 16500 | 3.22 | 2.32 | 32800 | 3.21 | 2.06 | 8 | 6.4
Live | 217194407 |  | 11.2 | 16.5 | 34400 | 20800 | 16300 | 3.28 | 2.32 | 32400 | 3.2 | 2.08 | 8.2 | 6.4
Live | 217194409 |  | 11 | 17.5 | 34600 | 21000 | 16500 | 3.22 | 2.32 | 32800 | 3.21 | 2.06 | 8 | 6.4
Live | 217194410 |  | 10.5 | 17 | 35400 | 20400 | 16300 | 3.08 | 2.36 | 33200 | 3.16 | 2.04 | 7.8 | 6.2
Live | 217194411 |  | 10.5 | 17 | 34600 | 21200 | 16600 | 3.07 | 2.3 | 33000 | 3.2 | 2.04 | 8 | 6.4
Live | 217194412 |  | 11 | 16.5 | 34600 | 21000 | 16500 | 3.22 | 2.32 | 32800 | 3.21 | 2.06 | 8 | 6.4
Live | 217194413 |  | 11 | 17 | 34600 | 21000 | 16500 | 3.22 | 2.32 | 32800 | 3.21 | 2.06 | 8 | 6.4
Live | 217194414 |  | 11 | 16.5 | 34600 | 21000 | 16500 | 3.22 | 2.32 | 32800 | 3.24 | 2.06 | 8 | 6.4
Live | 217194415 |  | 10 | 17 | 34800 | 19700 | 17000 | 2.93 | 2.06 | 35600 | 3 | 1.9 | 8 | 6.2
Live | 217194416 |  | 10.5 | 16 | 35000 | 19400 | 16700 | 3.08 | 2.12 | 35200 | 3.06 | 1.94 | 8 | 6.2
Live | 217194417 |  | 10.5 | 17 | 34800 | 19400 | 16700 | 3.08 | 2.1 | 35200 | 3.02 | 1.94 | 8.1 | 6.2
Live | 217194418 |  | 10.5 | 16.5 | 34800 | 19300 | 16600 | 3.08 | 2.12 | 35200 | 3.06 | 1.96 | 8 | 6.2
Live | 217194419 |  | 10.5 | 17 | 34600 | 19500 | 16800 | 3.07 | 2.1 | 35200 | 3 | 1.92 | 8.1 | 6.2
Live | 217194420 |  | 10.5 | 17 | 34600 | 19500 | 16800 | 3.07 | 2.1 | 35200 | 3.02 | 1.92 | 8 | 6.2
Live | 217194421 |  | 10.5 | 17 | 34600 | 19500 | 16800 | 3.07 | 2.1 | 35200 | 3 | 1.92 | 8.1 | 6.2
Live | 217194422 |  | 10.5 | 17 | 35200 | 19800 | 17100 | 3.08 | 2.06 | 35800 | 3 | 1.9 | 8 | 6.2
Live | 217194423 |  | 10.5 | 17.5 | 35200 | 19700 | 17000 | 3.08 | 2.08 | 35600 | 3.02 | 1.9 | 7.8 | 6.1
Live | 217194424 |  | 10.5 | 17.5 | 35200 | 19600 | 16900 | 3.08 | 2.08 | 35600 | 3.04 | 1.92 | 7.8 | 6.1
Live | 217194425 |  | 10.5 | 17.5 | 35200 | 19700 | 17000 | 3.08 | 2.08 | 35600 | 3.02 | 1.9 | 7.8 | 6.1
Live | 217194427 |  | 10.5 | 18 | 35200 | 19700 | 17000 | 3.08 | 2.08 | 35600 | 3.02 | 1.9 | 7.8 | 6.1
Live | 217194428 |  | 11.2 | 18.2 | 48000 | 29800 | 23200 | 3.28 | 2.5 | 48000 | 3.34 | 2 | 8.4 | 6.6
Live | 217194429 |  | 11.2 | 18 | 48000 | 32200 | 32600 | 3.28 | 2.66 | 47500 | 3.46 | 2.26 | 9 | 7.4
Live | 217194430 |  | 10.5 | 15.5 | 47500 | 30200 | 24200 | 3.08 | 2.28 | 48000 | 2.98 | 1.84 | 8.1 | 6.4
Live | 217194432 |  | 11 | 17.5 | 48000 | 29600 | 23800 | 3.23 | 2.28 | 47500 | 2.96 | 1.84 | 8.2 | 6.4
Live | 217194433 |  | 11 | 17 | 47000 | 29600 | 23800 | 3.23 | 2.26 | 47000 | 2.86 | 1.82 | 8.1 | 6.4
Live | 217194434 |  | 11.5 | 17 | 47500 | 29000 | 23400 | 3.37 | 2.32 | 46500 | 2.96 | 1.88 | 8.2 | 6.4
Live | 217194435 |  | 11.5 | 18 | 48000 | 29200 | 23400 | 3.37 | 2.34 | 47000 | 3 | 1.88 | 8.2 | 6.4
Live | 217194436 |  | 11.5 | 17.5 | 48000 | 29000 | 23400 | 3.37 | 2.34 | 47000 | 2.98 | 1.88 | 8.2 | 6.4
Live | 217194437 |  | 11.5 | 17.5 | 48000 | 29000 | 23400 | 3.37 | 2.34 | 47000 | 2.98 | 1.88 | 8.2 | 6.4
Live | 217194438 |  | 11.5 | 17 | 47500 | 29000 | 23200 | 3.37 | 2.32 | 46500 | 2.94 | 1.88 | 8.2 | 6.4
Live | 217194439 |  | 11.2 | 18 | 48000 | 29400 | 23600 | 3.28 | 2.32 | 47500 | 3 | 1.88 | 8.2 | 6.4
Live | 217194440 |  | 11.5 | 18 | 48000 | 29200 | 23600 | 3.37 | 2.34 | 47000 | 3.04 | 1.88 | 8 | 6.3
Live | 217194441 |  | 11.2 | 18 | 48000 | 29400 | 23600 | 3.28 | 2.32 | 47500 | 3 | 1.88 | 8.2 | 6.4
Live | 217194442 |  | 11.2 | 18 | 47500 | 29200 | 23400 | 3.28 | 2.3 | 46500 | 2.94 | 1.86 | 8.2 | 6.4
Live | 217194443 |  | 11.5 | 17.5 | 47500 | 29200 | 23400 | 3.37 | 2.32 | 46500 | 2.96 | 1.88 | 8.2 | 6.4
Live | 217194444 |  | 11.2 | 17.5 | 48000 | 29400 | 23600 | 3.28 | 2.32 | 47000 | 2.98 | 1.86 | 8.2 | 6.4
Live | 217194445 |  | 11.2 | 18 | 47500 | 29200 | 23400 | 3.28 | 2.3 | 47000 | 2.94 | 1.86 | 8.2 | 6.4
Live | 217194446 |  | 11.2 | 17.5 | 48000 | 29400 | 23600 | 3.28 | 2.3 | 47500 | 2.98 | 1.86 | 8.2 | 6.4
Live | 217194447 |  | 11.5 | 17 | 47500 | 29200 | 23400 | 3.37 | 2.32 | 46500 | 2.96 | 1.86 | 8.2 | 6.4
Live | 217194448 |  | 11.2 | 17 | 48000 | 29600 | 23800 | 3.28 | 2.32 | 47500 | 3.02 | 1.86 | 8 | 6.3
Live | 217194449 |  | 11.2 | 17.5 | 48000 | 29400 | 23600 | 3.28 | 2.32 | 47500 | 3.02 | 1.88 | 8 | 6.3
Live | 217194450 |  | 11.5 | 18.5 | 48000 | 29400 | 23600 | 3.37 | 2.34 | 47500 | 3.02 | 1.88 | 8.2 | 6.4
Live | 217194451 |  | 11.2 | 18 | 48000 | 29600 | 23600 | 3.28 | 2.32 | 47500 | 3 | 1.86 | 8.2 | 6.4
Live | 217194452 |  | 11.2 | 18 | 48000 | 29600 | 23600 | 3.28 | 2.32 | 47500 | 3 | 1.86 | 8.2 | 6.4
Live | 217194453 |  | 11.2 | 18.5 | 48000 | 29400 | 23600 | 3.28 | 2.32 | 47500 | 3.02 | 1.88 | 8.2 | 6.4
Live | 217194454 |  | 11.2 | 18 | 48000 | 29400 | 23600 | 3.28 | 2.32 | 47500 | 3.02 | 1.88 | 8.2 | 6.4
Live | 217194455 |  | 11.2 | 18 | 48000 | 29400 | 23600 | 3.28 | 2.32 | 47500 | 3.02 | 1.88 | 8.2 | 6.4
Live | 217194458 |  | 11.2 | 18 | 48000 | 29800 | 23800 | 3.28 | 2.3 | 47500 | 2.98 | 1.84 | 8.2 | 6.4
Live | 217194459 |  | 11.2 | 18 | 48000 | 29600 | 23800 | 3.28 | 2.3 | 47500 | 2.98 | 1.86 | 8.2 | 6.4
Live | 217194460 |  | 11.2 | 18 | 48000 | 29600 | 23800 | 3.28 | 2.32 | 47500 | 3 | 1.86 | 8.2 | 6.4
Live | 217194461 |  | 11 | 18 | 48000 | 29800 | 23800 | 3.23 | 2.3 | 47500 | 2.98 | 1.84 | 8.2 | 6.4
Live | 217194462 |  | 11.2 | 18 | 48000 | 29600 | 23800 | 3.28 | 2.3 | 47500 | 2.98 | 1.86 | 8.2 | 6.4
Live | 217194463 |  | 11.5 | 17 | 47500 | 29000 | 23400 | 3.37 | 2.3 | 46500 | 2.94 | 1.86 | 8.2 | 6.4
Live | 217194464 |  | 11.2 | 18.5 | 48000 | 29600 | 23800 | 3.28 | 2.3 | 47500 | 3 | 1.86 | 8.2 | 6.4
Live | 217194465 |  | 11.2 | 18 | 48000 | 29600 | 23800 | 3.28 | 2.32 | 47500 | 3 | 1.86 | 8.2 | 6.4
Live | 217194466 |  | 10.5 | 16 | 44000 | 28200 | 28600 | 3.08 | 2.26 | 46500 | 3.06 | 1.86 | 8.2 | 6.6
Live | 217194467 |  | 10.5 | 16 | 44000 | 28200 | 28600 | 3.08 | 2.26 | 46500 | 3.06 | 1.86 | 8.2 | 6.6
Live | 217194468 |  | 10.5 | 16 | 44000 | 28000 | 28400 | 3.08 | 2.26 | 46500 | 3.06 | 1.86 | 8.2 | 6.6
Live | 217194469 |  | 10.5 | 16 | 44000 | 28000 | 28400 | 3.08 | 2.26 | 46500 | 3.06 | 1.86 | 8.2 | 6.6
Live | 217194470 |  | 11.2 | 17.5 | 48000 | 28600 | 22400 | 3.28 | 2.26 | 46500 | 3 | 1.8 | 7.8 | 6.2
Live | 217194471 |  | 11.5 | 17 | 47000 | 28000 | 22000 | 3.37 | 2.26 | 45500 | 2.92 | 1.8 | 7.8 | 6.1
Live | 217194473 |  | 11.5 | 18 | 47500 | 28000 | 22000 | 3.37 | 2.26 | 45500 | 2.96 | 1.8 | 7.8 | 6.2
Live | 217194474 |  | 11.7 | 17 | 47500 | 28000 | 22000 | 3.43 | 2.28 | 45500 | 2.98 | 1.82 | 7.8 | 6.2
Live | 217194475 |  | 11.7 | 18 | 48000 | 28000 | 22000 | 3.43 | 2.3 | 45500 | 3.02 | 1.82 | 7.8 | 6.2
Live | 217194476 |  | 11.7 | 17 | 47500 | 27600 | 21800 | 3.43 | 2.3 | 45000 | 2.98 | 1.84 | 7.8 | 6.2
Live | 217194477 |  | 11.7 | 17 | 47500 | 27600 | 21800 | 3.43 | 2.3 | 45000 | 2.98 | 1.84 | 7.8 | 6.2
Live | 217194478 |  | 11.7 | 17 | 47500 | 27800 | 22000 | 3.43 | 2.28 | 45500 | 2.96 | 1.82 | 7.8 | 6.2
Live | 217194479 |  | 11.5 | 18 | 48000 | 28400 | 22200 | 3.37 | 2.3 | 46000 | 3.04 | 1.82 | 7.8 | 6.2
Live | 217194481 |  | 11.5 | 18 | 48000 | 28400 | 22200 | 3.37 | 2.3 | 46000 | 3.04 | 1.82 | 7.8 | 6.2
Live | 217194482 |  | 11.5 | 18 | 47500 | 28000 | 22000 | 3.37 | 2.28 | 45500 | 2.96 | 1.8 | 7.8 | 6.2
Live | 217194483 |  | 11.5 | 18 | 47500 | 28000 | 22000 | 3.37 | 2.28 | 45500 | 2.98 | 1.82 | 7.8 | 6.2
Live | 217194484 |  | 11.7 | 17 | 47500 | 27800 | 21800 | 3.43 | 2.28 | 45500 | 2.96 | 1.82 | 7.8 | 6.2
Live | 217194485 |  | 11.5 | 18 | 47500 | 28000 | 22000 | 3.37 | 2.28 | 45500 | 2.96 | 1.82 | 7.8 | 6.2
Live | 217194486 |  | 11.7 | 17 | 47500 | 27800 | 22000 | 3.43 | 2.28 | 45500 | 2.96 | 1.82 | 7.8 | 6.2
Live | 217194487 |  | 11.5 | 17 | 47500 | 28000 | 22000 | 3.37 | 2.28 | 45500 | 2.98 | 1.82 | 7.8 | 6.2
Live | 217194490 |  | 11.5 | 18.5 | 48000 | 28200 | 22200 | 3.37 | 2.28 | 46000 | 3.02 | 1.82 | 7.8 | 6.1
Live | 217194503 |  | 11.5 | 18 | 48000 | 29000 | 23400 | 3.37 | 2.2 | 46500 | 2.9 | 1.8 | 7.8 | 6.2
Live | 217194507 |  | 11.5 | 18 | 47500 | 28000 | 22000 | 3.37 | 2.28 | 45500 | 2.96 | 1.82 | 7.8 | 6.2
Live | 217194508 |  | 11.2 | 17.5 | 48000 | 29400 | 23800 | 3.28 | 2.2 | 47000 | 2.9 | 1.8 | 7.8 | 6.2
Live | 217194509 |  | 11.5 | 17.5 | 48000 | 29200 | 23600 | 3.37 | 2.2 | 46500 | 2.92 | 1.8 | 7.8 | 6.2
Live | 217194513 |  | 11.5 | 17.5 | 48000 | 29200 | 23600 | 3.37 | 2.2 | 46500 | 2.92 | 1.8 | 7.8 | 6.2
Live | 217194514 |  | 11.5 | 17 | 47500 | 28000 | 22000 | 3.37 | 2.28 | 45500 | 2.96 | 1.82 | 7.8 | 6.2
Live | 217194529 |  | 11.5 | 18 | 47500 | 28200 | 22200 | 3.37 | 2.28 | 45500 | 2.96 | 1.8 | 7.8 | 6.2
Live | 217194532 |  | 11.5 | 18 | 47500 | 28200 | 22200 | 3.37 | 2.28 | 45500 | 2.96 | 1.8 | 7.8 | 6.2
Live | 217194537 |  | 11.7 | 18 | 47500 | 28000 | 22000 | 3.43 | 2.28 | 45500 | 2.98 | 1.82 | 7.8 | 6.2
Live | 217194541 |  | 11.7 | 18 | 47500 | 28000 | 22000 | 3.43 | 2.28 | 45500 | 2.98 | 1.82 | 7.8 | 6.2
Live | 217194552 |  | 10.5 | 17.5 | 57500 | 34600 | 26800 | 3.08 | 2.24 | 55500 | 3.18 | 1.88 | 7.8 | 6.2
Live | 217194553 |  | 10.5 | 17.5 | 57500 | 34800 | 26800 | 3.08 | 2.22 | 55500 | 3.16 | 1.88 | 7.8 | 6.2
Live | 217194554 |  | 10.5 | 17.5 | 57500 | 34800 | 26800 | 3.08 | 2.22 | 55500 | 3.16 | 1.88 | 7.8 | 6.2
Live | 217194555 |  | 10 | 16.5 | 57500 | 35000 | 27000 | 2.93 | 2.22 | 56000 | 3.14 | 1.86 | 7.8 | 6.2
Live | 217194556 |  | 10 | 16 | 57000 | 34800 | 26800 | 2.93 | 2.22 | 55500 | 3.14 | 1.88 | 7.8 | 6.2
Live | 217194557 |  | 10 | 16 | 57500 | 35200 | 27400 | 2.93 | 2.2 | 56000 | 3.14 | 1.86 | 7.8 | 6.2
Live | 217194558 |  | 9.8 | 16.5 | 56500 | 38500 | 31600 | 2.87 | 2.3 | 57500 | 3.06 | 2.02 | 8.2 | 6.6
Live | 217194559 |  | 10 | 16.5 | 56500 | 38000 | 31200 | 2.93 | 2.3 | 56500 | 3.04 | 2.02 | 8.2 | 6.6
Live | 217194560 |  | 10 | 16.5 | 57000 | 38000 | 31400 | 2.93 | 2.32 | 57000 | 3.08 | 2.04 | 8.2 | 6.6
Live | 217194561 |  | 10 | 16.5 | 57500 | 38000 | 31400 | 2.93 | 2.32 | 57000 | 3.12 | 2.04 | 8.2 | 6.7
Live | 217194562 |  | 10 | 16.5 | 57500 | 38000 | 31400 | 2.93 | 2.32 | 57000 | 3.12 | 2.04 | 8.2 | 6.7
Live | 217194563 |  | 10 | 16.5 | 57000 | 38500 | 31600 | 2.93 | 2.32 | 57000 | 3.1 | 2.04 | 8.2 | 6.6
Live | 217194564 |  | 10 | 17 | 57500 | 38000 | 31400 | 2.93 | 2.32 | 57000 | 3.12 | 2.04 | 8.2 | 6.6
Live | 217194565 |  | 10 | 17 | 57000 | 37800 | 31000 | 2.93 | 2.36 | 56500 | 3.14 | 2.06 | 8.2 | 6.6
Live | 217194566 |  | 10 | 17 | 57500 | 38000 | 31400 | 2.93 | 2.32 | 57000 | 3.12 | 2.04 | 8.2 | 6.6
Live | 217194567 |  | 10 | 16.5 | 57000 | 38000 | 31400 | 2.93 | 2.32 | 57000 | 3.08 | 2.04 | 8.2 | 6.7
Live | 217194568 |  | 10 | 16.5 | 56500 | 38000 | 31200 | 2.93 | 2.32 | 57000 | 3.06 | 2.04 | 8.2 | 6.7
Live | 217194569 |  | 10 | 16.5 | 57000 | 38500 | 31600 | 2.93 | 2.3 | 57500 | 3.08 | 2.02 | 8.2 | 6.6
Live | 217194570 |  | 10 | 16 | 57000 | 38000 | 31400 | 2.93 | 2.32 | 57000 | 3.1 | 2.04 | 8.1 | 6.5
Live | 217194571 |  | 10 | 16.5 | 57000 | 38000 | 31200 | 2.93 | 2.34 | 56500 | 3.1 | 2.04 | 8.1 | 6.5
Live | 217194572 |  | 10 | 17.5 | 57000 | 38000 | 31000 | 2.93 | 2.34 | 56500 | 3.1 | 2.06 | 8.2 | 6.7
Live | 217194573 |  | 10 | 17.5 | 57000 | 38000 | 31000 | 2.93 | 2.34 | 56500 | 3.1 | 2.06 | 8.2 | 6.6
Live | 217194574 |  | 10 | 17.5 | 57000 | 38000 | 31000 | 2.93 | 2.34 | 56500 | 3.1 | 2.06 | 8.2 | 6.6
Live | 217194575 |  | 10 | 17.5 | 57000 | 38000 | 31000 | 2.93 | 2.34 | 56500 | 3.1 | 2.06 | 8.2 | 6.7
Live | 217194576 |  | 10 | 17 | 57000 | 38000 | 31000 | 2.93 | 2.34 | 56500 | 3.1 | 2.06 | 8.2 | 6.6
Live | 217194577 |  | 10 | 17 | 57000 | 38000 | 31000 | 2.93 | 2.34 | 56500 | 3.1 | 2.06 | 8.2 | 6.6
Live | 217194579 |  | 10 | 17 | 57000 | 38000 | 31200 | 2.93 | 2.32 | 56500 | 3.06 | 2.04 | 8.2 | 6.6
Live | 217194580 |  | 10 | 17 | 57000 | 38000 | 31200 | 2.93 | 2.34 | 56500 | 3.08 | 2.04 | 8.2 | 6.6
Live | 217194581 |  | 10 | 17 | 56500 | 38000 | 31200 | 2.93 | 2.32 | 56500 | 3.06 | 2.04 | 8.2 | 6.6
Live | 217194582 |  | 10 | 16.5 | 56500 | 38000 | 31400 | 2.93 | 2.32 | 57000 | 3.08 | 2.04 | 8.2 | 6.6
Live | 217194583 |  | 10 | 17 | 57000 | 38000 | 31200 | 2.93 | 2.32 | 56500 | 3.08 | 2.04 | 8.2 | 6.6
Live | 217194584 |  | 10 | 16.5 | 56500 | 37200 | 31000 | 2.93 | 2.3 | 56500 | 3.16 | 2.04 | 8.5 | 6.7
Live | 217194585 |  | 10 | 16.5 | 56000 | 36600 | 30400 | 2.93 | 2.32 | 55500 | 3.14 | 2.06 | 8.5 | 6.7
Live | 217194586 |  | 10 | 16.5 | 56500 | 36800 | 30800 | 2.93 | 2.32 | 56000 | 3.18 | 2.06 | 8.5 | 6.7
Live | 217194587 |  | 10 | 16.5 | 57000 | 37000 | 30800 | 2.93 | 2.34 | 56500 | 3.22 | 2.06 | 8.5 | 6.7
Live | 217194588 |  | 10 | 16.5 | 57000 | 37000 | 30800 | 2.93 | 2.34 | 56500 | 3.22 | 2.06 | 8.5 | 6.7
Live | 217194589 |  | 10 | 16.5 | 57000 | 37000 | 31000 | 2.93 | 2.32 | 56500 | 3.2 | 2.06 | 8.5 | 6.7
Live | 217194590 |  | 10 | 17 | 57000 | 37000 | 30800 | 2.93 | 2.34 | 56500 | 3.22 | 2.06 | 8.5 | 6.7
Live | 217194591 |  | 10 | 17 | 57000 | 36400 | 30200 | 2.93 | 2.36 | 56000 | 3.24 | 2.1 | 8.2 | 6.6
Live | 217194592 |  | 10 | 17 | 57000 | 37000 | 30800 | 2.93 | 2.34 | 56500 | 3.22 | 2.06 | 8.5 | 6.7
Live | 217194593 |  | 10 | 17 | 56500 | 36800 | 30600 | 2.93 | 2.32 | 56000 | 3.18 | 2.06 | 8.5 | 6.7
Live | 217194594 |  | 10 | 17 | 56500 | 36800 | 30600 | 2.93 | 2.32 | 56000 | 3.16 | 2.06 | 8.5 | 6.7
Live | 217194595 |  | 10 | 16.5 | 57000 | 37200 | 31000 | 2.93 | 2.32 | 56500 | 3.18 | 2.06 | 8.5 | 6.7
Live | 217194596 |  | 10 | 16 | 56500 | 36800 | 30600 | 2.93 | 2.32 | 56000 | 3.2 | 2.06 | 8.2 | 6.6
Live | 217194597 |  | 10 | 16.5 | 56500 | 36600 | 30400 | 2.93 | 2.34 | 56000 | 3.2 | 2.08 | 8.2 | 6.6
Live | 217194598 |  | 10 | 17.5 | 56500 | 36400 | 30400 | 2.93 | 2.36 | 55500 | 3.2 | 2.1 | 8.5 | 6.7
Live | 217194599 |  | 10 | 17.5 | 56500 | 36600 | 30400 | 2.93 | 2.36 | 56000 | 3.2 | 2.08 | 8.5 | 6.7
Live | 217194600 |  | 10 | 17.5 | 56500 | 36600 | 30400 | 2.93 | 2.36 | 56000 | 3.2 | 2.08 | 8.5 | 6.7
Live | 217194601 |  | 10 | 17.5 | 56500 | 36600 | 30400 | 2.93 | 2.36 | 56000 | 3.2 | 2.08 | 8.5 | 6.7
Live | 217194602 |  | 10 | 17.5 | 56500 | 36600 | 30400 | 2.93 | 2.36 | 56000 | 3.2 | 2.08 | 8.5 | 6.7
Live | 217194603 |  | 10 | 17.5 | 56500 | 36600 | 30400 | 2.93 | 2.36 | 56000 | 3.2 | 2.08 | 8.5 | 6.7
Live | 217194605 |  | 10 | 17 | 56500 | 36800 | 30600 | 2.93 | 2.34 | 56000 | 3.16 | 2.08 | 8.5 | 6.7
Live | 217194606 |  | 10 | 17.5 | 56500 | 36600 | 30400 | 2.93 | 2.34 | 56000 | 3.18 | 2.08 | 8.5 | 6.7
Live | 217194607 |  | 10 | 17 | 54500 | 37800 | 30800 | 2.93 | 2.18 | 56000 | 2.8 | 1.98 | 8.2 | 6.6
Live | 217194608 |  | 10 | 16.5 | 55000 | 38000 | 31200 | 2.93 | 2.18 | 56500 | 2.82 | 1.98 | 8.2 | 6.6
Live | 217194609 |  | 10 | 17 | 56500 | 36800 | 30600 | 2.93 | 2.32 | 56000 | 3.16 | 2.06 | 8.5 | 6.7
Live | 217194610 |  | 10 | 16.5 | 55000 | 37600 | 30800 | 2.93 | 2.2 | 56000 | 2.84 | 2 | 8.2 | 6.6
Live | 217194611 |  | 10 | 16.5 | 56500 | 36800 | 30800 | 2.93 | 2.32 | 56000 | 3.18 | 2.06 | 8.5 | 6.7
Live | 217194612 |  | 10 | 17.5 | 56500 | 36600 | 30600 | 2.93 | 2.34 | 56000 | 3.18 | 2.08 | 8.5 | 6.7
Live | 217194613 |  | 10 | 17 | 55500 | 37600 | 30800 | 2.93 | 2.2 | 56000 | 2.86 | 2 | 8.2 | 6.6
Live | 217194614 |  | 10 | 17 | 55500 | 37600 | 30800 | 2.93 | 2.2 | 56000 | 2.86 | 2 | 8.2 | 6.6
Live | 217194615 |  | 10 | 16.5 | 55000 | 37600 | 30800 | 2.93 | 2.2 | 56000 | 2.82 | 2 | 8.2 | 6.6
Live | 217194616 |  | 10 | 17 | 55000 | 37400 | 30600 | 2.93 | 2.2 | 56000 | 2.84 | 2 | 8.2 | 6.6
Live | 217194617 |  | 10 | 17 | 56000 | 37800 | 31000 | 2.93 | 2.22 | 56500 | 2.9 | 2 | 8.1 | 6.5
Live | 217194618 |  | 10 | 17 | 55000 | 37400 | 30600 | 2.93 | 2.2 | 56000 | 2.84 | 2 | 8.2 | 6.6
Live | 217194619 |  | 10 | 16.5 | 54500 | 37400 | 30600 | 2.93 | 2.2 | 55500 | 2.82 | 2 | 8.2 | 6.6
Live | 217194620 |  | 10 | 16.5 | 55500 | 38000 | 31400 | 2.93 | 2.18 | 57000 | 2.86 | 1.98 | 8.2 | 6.6
Live | 217194621 |  | 10 | 16.5 | 55000 | 37600 | 30800 | 2.93 | 2.18 | 56000 | 2.82 | 2 | 8.2 | 6.6
Live | 217194622 |  | 10 | 16.5 | 55500 | 38000 | 31200 | 2.93 | 2.2 | 56500 | 2.88 | 2 | 8.1 | 6.5
Live | 217194623 |  | 10 | 17.5 | 55500 | 37800 | 31000 | 2.93 | 2.22 | 56500 | 2.86 | 2 | 8.2 | 6.6
Live | 217194624 |  | 10 | 17.5 | 55500 | 38000 | 31000 | 2.93 | 2.2 | 56500 | 2.86 | 2 | 8.2 | 6.6
Live | 217194625 |  | 10 | 17.5 | 55500 | 38000 | 31000 | 2.93 | 2.2 | 56500 | 2.86 | 2 | 8.2 | 6.6
Live | 217194626 |  | 10 | 17.5 | 55500 | 38000 | 31000 | 2.93 | 2.2 | 56500 | 2.86 | 2 | 8.2 | 6.6
Live | 217194627 |  | 10 | 17.5 | 55500 | 37800 | 31000 | 2.93 | 2.22 | 56500 | 2.86 | 2 | 8.2 | 6.6
Live | 217194628 |  | 10 | 17.5 | 55500 | 37800 | 31000 | 2.93 | 2.22 | 56500 | 2.86 | 2 | 8.2 | 6.6
Live | 217194630 |  | 10 | 17 | 55500 | 38000 | 31200 | 2.93 | 2.2 | 56500 | 2.84 | 1.98 | 8.2 | 6.6
Live | 217194631 |  | 10 | 17.5 | 55500 | 38000 | 31200 | 2.93 | 2.2 | 56500 | 2.86 | 2 | 8.2 | 6.6
Live | 217194632 |  | 10 | 16 | 56000 | 37800 | 30800 | 2.93 | 2.26 | 56000 | 3.02 | 2 | 8.2 | 6.6
Live | 217194633 |  | 9.8 | 15.5 | 56500 | 38000 | 31400 | 2.87 | 2.24 | 57000 | 3.04 | 1.98 | 8.2 | 6.6
Live | 217194634 |  | 10 | 17.5 | 56000 | 37400 | 30400 | 2.93 | 2.28 | 55500 | 3.06 | 2.02 | 8.2 | 6.6
Live | 217194635 |  | 10 | 17.5 | 56000 | 37600 | 30600 | 2.93 | 2.28 | 56000 | 3.04 | 2.02 | 8.2 | 6.6
Live | 217194636 |  | 9.8 | 17 | 55500 | 38000 | 31200 | 2.87 | 2.18 | 56500 | 2.84 | 1.98 | 8.2 | 6.6
Live | 217194637 |  | 10 | 16.5 | 54500 | 37600 | 30800 | 2.93 | 2.18 | 56000 | 2.82 | 1.98 | 8.2 | 6.6
Live | 217194638 |  | 10 | 17.5 | 55500 | 38000 | 31200 | 2.93 | 2.2 | 56500 | 2.84 | 2 | 8.2 | 6.6
Live | 217194639 |  | 9.8 | 16 | 56000 | 38000 | 31000 | 2.87 | 2.24 | 56500 | 3.02 | 1.98 | 8.2 | 6.6
Live | 217194640 |  | 10 | 17.5 | 56000 | 37600 | 30600 | 2.93 | 2.26 | 56000 | 3.04 | 2.02 | 8.2 | 6.6
Live | 217194641 |  | 9.8 | 16.5 | 55000 | 38000 | 31400 | 2.87 | 2.16 | 57000 | 2.82 | 1.96 | 7.8 | 6.4
Live | 217194642 |  | 12.6 | 19 | 23400 | 14100 | 14100 | 3.69 | 2.16 | 23400 | 3.27 | 1.94 | 8 | 6.4
Live | 217194643 |  | 12.6 | 19 | 23400 | 14100 | 14200 | 3.69 | 2.16 | 23600 | 3.26 | 1.94 | 7.8 | 6.4
Live | 217194644 |  | 12.6 | 18.5 | 23600 | 15000 | 15600 | 3.7 | 2.5 | 23400 | 3.65 | 2.04 | 8.5 | 6.9
Live | 217194646 |  | 13 | 19.5 | 24000 | 15000 | 15600 | 3.8 | 2.2 | 23600 | 3.37 | 1.78 | 8.5 | 6.6
Live | 217194647 |  | 10.5 | 18 | 35600 | 20200 | 16400 | 3.08 | 2.5 | 32000 | 3.22 | 2.1 | 8.5 | 6.6
Live | 217194648 |  | 10.5 | 17.5 | 35800 | 20800 | 17000 | 3.08 | 2.46 | 32800 | 3.21 | 2.06 | 8.5 | 6.7
Live | 217194649 |  | 11.2 | 17 | 47500 | 28800 | 21400 | 3.28 | 2.46 | 48000 | 3.38 | 1.96 | 8.1 | 6.4
Live | 217194651 |  | 11.5 | 18 | 47500 | 28200 | 23400 | 3.37 | 2.36 | 47500 | 3.34 | 2.06 | 8.2 | 6.5
Live | 217194652 |  | 11.2 | 17.5 | 47000 | 28400 | 21000 | 3.28 | 2.46 | 47000 | 3.34 | 1.98 | 8.2 | 6.5
Live | 217194653 |  | 11.7 | 18 | 48000 | 28600 | 23400 | 3.43 | 2.4 | 47000 | 3.18 | 2.06 | 7.8 | 6.3
Live | 217194654 |  | 9.8 | 16.5 | 54500 | 38000 | 32600 | 2.87 | 2.42 | 58000 | 3.16 | 2.2 | 8.5 | 6.9
Live | 217194689 |  | 11 | 15.2 | 22900 | 17800 | 16800 | 3.21 | 2.16 | 24000 | 3.1 | 1.75 | 8.5 | 6.5
Live | 217194692 |  | 9 | 15.2 | 31900 | 24800 | 23800 | 2.6 | 2.19 | 34500 | 2.88 | 1.75 | 8.5 | 6.5
Live | 217194693 |  | 9 | 15.2 | 31900 | 24800 | 23800 | 2.6 | 2.19 | 34500 | 2.88 | 1.75 | 8.5 | 6.5
Live | 217194694 |  | 9 | 15.2 | 32500 | 24800 | 23800 | 2.61 | 2.19 | 34500 | 2.88 | 1.75 | 8.5 | 6.5
Live | 217194695 |  | 9 | 15.2 | 32500 | 24800 | 23800 | 2.61 | 2.19 | 34500 | 2.88 | 1.75 | 8.5 | 6.5
Live | 217194696 |  | 9.5 | 15.2 | 48500 | 31400 | 30000 | 2.76 | 2.3 | 48500 | 2.97 | 1.75 | 8.5 | 6.5
Live | 217194697 |  | 10.5 | 15.2 | 46500 | 31400 | 30000 | 3.02 | 2.3 | 46500 | 2.98 | 1.75 | 8.5 | 6.5
Live | 217194926 |  | 12 | 21 | 19600 | 16400 | 13800 | 2.96 | 2.36 | 18100 | 3.21 | 2 | 10 | 8
Live | 217194927 |  | 11.7 | 18 | 19600 | 16400 | 13600 | 2.7 | 1.96 | 18100 | 2.81 | 1.86 | 8.1 | 7.2
Live | 217194928 |  | 11.8 | 19 | 19600 | 16400 | 13700 | 2.82 | 2.1 | 18100 | 2.98 | 1.8 | 9 | 7.5
Live | 217194929 |  | 13.3 | 21 | 31400 | 26600 | 21600 | 3.1 | 2.3 | 28800 | 3.22 | 2 | 10 | 8
Live | 217194930 |  | 12 | 18 | 31400 | 26600 | 21600 | 2.81 | 2.18 | 28800 | 2.8 | 1.86 | 8.1 | 7.2
Live | 217194931 |  | 12.2 | 19 | 31400 | 26600 | 21600 | 2.95 | 2.3 | 28800 | 2.98 | 1.8 | 9 | 7.5
Live | 217194932 |  | 13.6 | 21 | 34100 | 31860 | 27000 | 2.97 | 2.4 | 30400 | 3.32 | 2.07 | 10 | 8
Live | 217194933 |  | 12 | 18 | 34100 | 31860 | 26000 | 2.7 | 2.18 | 30400 | 2.89 | 1.88 | 8.1 | 7.2
Live | 217194934 |  | 12.2 | 19 | 34100 | 31860 | 26400 | 2.83 | 2.29 | 30400 | 3.08 | 1.81 | 9 | 7.5
Live | 217194935 |  | 12 | 21 | 38000 | 37720 | 36000 | 2.84 | 2.2 | 43200 | 3.17 | 2.1 | 10 | 8
Live | 217194936 |  | 11.7 | 18 | 38000 | 37720 | 33000 | 2.58 | 2 | 43200 | 2.75 | 1.9 | 8.1 | 7
Live | 217194937 |  | 11.8 | 19 | 38000 | 37720 | 34000 | 2.7 | 2.1 | 43200 | 2.93 | 1.84 | 9 | 7.4
Live | 217194938 |  | 13 | 21 | 44000 | 43200 | 37800 | 3.03 | 2.4 | 45200 | 3.23 | 2.1 | 10 | 8
Live | 217194939 |  | 12 | 18 | 44000 | 43200 | 36000 | 2.75 | 2.14 | 45200 | 2.88 | 1.9 | 8.1 | 7
Live | 217194940 |  | 12.2 | 19 | 44000 | 43200 | 37000 | 2.88 | 2.26 | 45200 | 3.07 | 1.84 | 9 | 7.4
Live | 217194941 |  | 12 | 21 | 49100 | 44000 | 37800 | 3 | 2.4 | 48000 | 3.9 | 2.1 | 10 | 8
Live | 217194942 |  | 11.7 | 18 | 49100 | 44000 | 36000 | 2.94 | 2.1 | 48000 | 3.5 | 1.9 | 8.1 | 7
Live | 217194943 |  | 11.8 | 19 | 49100 | 44000 | 37000 | 2.96 | 2.26 | 48000 | 3.7 | 1.84 | 9 | 7.4
Live | 217194944 |  | 12.5 | 18 | 24000 | 21600 | 24000 | 3.52 | 2.67 | 25400 | 3.54 | 2 | 10 | 7
Live | 217194945 |  | 12 | 18 | 34500 | 29600 | 34000 | 3.17 | 2.47 | 34400 | 3.2 | 2 | 10 | 7
Live | 217194946 |  | 12 | 19 | 48000 | 41500 | 48000 | 3.37 | 2.84 | 48400 | 3.33 | 2 | 10 | 7
Live | 217194947 |  | 11.7 | 18.5 | 53000 | 47300 | 54000 | 3.08 | 2.64 | 54400 | 3.33 | 2.1 | 10.5 | 7
Live | 217201836 |  | 12.8 | 19 | 23800 | 15100 | 15600 | 3.75 | 2.18 | 23600 | 3.33 | 1.76 | 8.2 | 6.5
Live | 217201849 |  | 10.5 | 17 | 36000 | 19600 | 17600 | 3.08 | 2.34 | 32800 | 3.28 | 2.16 | 8.2 | 6.4
Live | 217201998 |  | 10.5 | 15.5 | 47500 | 30200 | 24200 | 3.08 | 2.28 | 48000 | 2.98 | 1.84 | 8.1 | 6.4
Live | 217202119 |  | 12.6 | 19 | 23400 | 14100 | 14100 | 3.69 | 2.16 | 23400 | 3.27 | 1.94 | 8 | 6.4
Live | 217202120 |  | 12.6 | 19 | 23400 | 14100 | 14200 | 3.69 | 2.16 | 23600 | 3.26 | 1.94 | 7.8 | 6.4
Live | 217202121 |  | 12.6 | 18.5 | 23600 | 15000 | 15600 | 3.7 | 2.5 | 23400 | 3.65 | 2.04 | 8.5 | 6.9
Live | 217202123 |  | 13 | 19.5 | 24000 | 15000 | 15600 | 3.8 | 2.2 | 23600 | 3.37 | 1.78 | 8.5 | 6.6
Live | 217202124 |  | 10.5 | 18 | 35600 | 20200 | 16400 | 3.08 | 2.5 | 32000 | 3.22 | 2.1 | 8.5 | 6.6
Live | 217202125 |  | 10.5 | 17.5 | 35800 | 20800 | 17000 | 3.08 | 2.46 | 32800 | 3.21 | 2.06 | 8.5 | 6.7
Live | 217202127 |  | 11.5 | 18 | 47500 | 28200 | 23400 | 3.37 | 2.36 | 47500 | 3.34 | 2.06 | 8.2 | 6.5
Live | 217202129 |  | 11.7 | 18 | 48000 | 28600 | 23400 | 3.43 | 2.4 | 47000 | 3.18 | 2.06 | 7.8 | 6.3
Live | 217202136 |  | 12.8 | 19 | 23800 | 15100 | 15600 | 3.75 | 2.18 | 23600 | 3.33 | 1.76 | 8.2 | 6.5
Live | 217202149 |  | 10.5 | 17 | 36000 | 19600 | 17600 | 3.08 | 2.34 | 32800 | 3.28 | 2.16 | 8.2 | 6.4
Live | 217202298 |  | 10.5 | 15.5 | 47500 | 30200 | 24200 | 3.08 | 2.28 | 48000 | 2.98 | 1.84 | 8.1 | 6.4
Live | 217202419 |  | 12.6 | 19 | 23400 | 14100 | 14100 | 3.69 | 2.16 | 23400 | 3.27 | 1.94 | 8 | 6.4
Live | 217202420 |  | 12.6 | 19 | 23400 | 14100 | 14200 | 3.69 | 2.16 | 23600 | 3.26 | 1.94 | 7.8 | 6.4
Live | 217202421 |  | 12.6 | 18.5 | 23600 | 15000 | 15600 | 3.7 | 2.5 | 23400 | 3.65 | 2.04 | 8.5 | 6.9
Live | 217202423 |  | 13 | 19.5 | 24000 | 15000 | 15600 | 3.8 | 2.2 | 23600 | 3.37 | 1.78 | 8.5 | 6.6
Live | 217202424 |  | 10.5 | 18 | 35600 | 20200 | 16400 | 3.08 | 2.5 | 32000 | 3.22 | 2.1 | 8.5 | 6.6
Live | 217202425 |  | 10.5 | 17.5 | 35800 | 20800 | 17000 | 3.08 | 2.46 | 32800 | 3.21 | 2.06 | 8.5 | 6.7
Live | 217202427 |  | 11.5 | 18 | 47500 | 28200 | 23400 | 3.37 | 2.36 | 47500 | 3.34 | 2.06 | 8.2 | 6.5
Live | 217202429 |  | 11.7 | 18 | 48000 | 28600 | 23400 | 3.43 | 2.4 | 47000 | 3.18 | 2.06 | 7.8 | 6.3
Live | 217202436 |  | 12.8 | 19 | 23800 | 15100 | 15600 | 3.75 | 2.18 | 23600 | 3.33 | 1.76 | 8.2 | 6.5
Live | 217202449 |  | 10.5 | 17 | 36000 | 19600 | 17600 | 3.08 | 2.34 | 32800 | 3.28 | 2.16 | 8.2 | 6.4
Live | 217202598 |  | 10.5 | 15.5 | 47500 | 30200 | 24200 | 3.08 | 2.28 | 48000 | 2.98 | 1.84 | 8.1 | 6.4
Live | 217202719 |  | 12.6 | 19 | 23400 | 14100 | 14100 | 3.69 | 2.16 | 23400 | 3.27 | 1.94 | 8 | 6.4
Live | 217202720 |  | 12.6 | 19 | 23400 | 14100 | 14200 | 3.69 | 2.16 | 23600 | 3.26 | 1.94 | 7.8 | 6.4
Live | 217202721 |  | 12.6 | 18.5 | 23600 | 15000 | 15600 | 3.7 | 2.5 | 23400 | 3.65 | 2.04 | 8.5 | 6.9
Live | 217202723 |  | 13 | 19.5 | 24000 | 15000 | 15600 | 3.8 | 2.2 | 23600 | 3.37 | 1.78 | 8.5 | 6.6
Live | 217202724 |  | 10.5 | 18 | 35600 | 20200 | 16400 | 3.08 | 2.5 | 32000 | 3.22 | 2.1 | 8.5 | 6.6
Live | 217202725 |  | 10.5 | 17.5 | 35800 | 20800 | 17000 | 3.08 | 2.46 | 32800 | 3.21 | 2.06 | 8.5 | 6.7
Live | 217202727 |  | 11.5 | 18 | 47500 | 28200 | 23400 | 3.37 | 2.36 | 47500 | 3.34 | 2.06 | 8.2 | 6.5
Live | 217202729 |  | 11.7 | 18 | 48000 | 28600 | 23400 | 3.43 | 2.4 | 47000 | 3.18 | 2.06 | 7.8 | 6.3
Live | 217202731 |  | 12.4 | 18.5 | 23400 | 14200 | 14300 | 3.63 | 2.18 | 23400 | 3.23 | 1.8 | 8 | 6.5
Live | 217202732 |  | 12.8 | 19.5 | 23600 | 14900 | 15500 | 3.76 | 2.48 | 23200 | 3.6 | 2.04 | 8.5 | 6.8
Live | 217202736 |  | 12.8 | 19 | 23800 | 15100 | 15600 | 3.75 | 2.18 | 23600 | 3.33 | 1.76 | 8.2 | 6.5
Live | 217202737 |  | 11 | 18 | 34800 | 18900 | 15100 | 3.23 | 2.24 | 32400 | 2.9 | 1.92 | 8.2 | 6.3
Live | 217202738 |  | 11.2 | 18 | 35000 | 18800 | 14900 | 3.28 | 2.26 | 32400 | 2.92 | 1.92 | 8.2 | 6.3
Live | 217202739 |  | 11 | 18 | 34800 | 18900 | 15000 | 3.23 | 2.26 | 32400 | 2.9 | 1.92 | 8.2 | 6.3
Live | 217202740 |  | 11 | 18 | 34800 | 18900 | 15000 | 3.23 | 2.26 | 32400 | 2.9 | 1.92 | 8.2 | 6.3
Live | 217202741 |  | 10.5 | 18.5 | 34800 | 19100 | 15200 | 3.08 | 2.22 | 32400 | 2.86 | 1.9 | 8.2 | 6.3
Live | 217202742 |  | 10.5 | 18 | 34800 | 19000 | 15200 | 3.08 | 2.22 | 32400 | 2.86 | 1.9 | 8.2 | 6.3
Live | 217202743 |  | 11 | 18 | 34800 | 18900 | 15000 | 3.23 | 2.26 | 32400 | 2.9 | 1.92 | 8.2 | 6.3
Live | 217202744 |  | 10.5 | 18 | 34600 | 19100 | 15300 | 3.07 | 2.22 | 32600 | 2.86 | 1.88 | 8.2 | 6.3
Live | 217202745 |  | 11 | 18 | 34800 | 19000 | 15100 | 3.23 | 2.24 | 32600 | 2.88 | 1.9 | 8.2 | 6.3
Live | 217202746 |  | 11 | 18.5 | 34800 | 18800 | 15000 | 3.23 | 2.26 | 32400 | 2.9 | 1.92 | 8.2 | 6.3
Live | 217202747 |  | 10.5 | 17.5 | 34600 | 19100 | 15200 | 3.07 | 2.22 | 32600 | 2.86 | 1.88 | 8.2 | 6.3
Live | 217202748 |  | 10.5 | 17.5 | 34600 | 19100 | 15200 | 3.07 | 2.22 | 32600 | 2.86 | 1.88 | 8.2 | 6.3
Live | 217202749 |  | 10.5 | 17 | 36000 | 19600 | 17600 | 3.08 | 2.34 | 32800 | 3.28 | 2.16 | 8.2 | 6.4
Live | 217202750 |  | 11 | 16.5 | 34200 | 18700 | 14800 | 3.22 | 2.24 | 32000 | 2.84 | 1.92 | 8.2 | 6.3
Live | 217202751 |  | 11.2 | 19 | 34800 | 18700 | 14800 | 3.28 | 2.28 | 32200 | 2.9 | 1.94 | 8.2 | 6.3
Live | 217202752 |  | 11.2 | 17 | 34800 | 18600 | 14800 | 3.28 | 2.28 | 32200 | 2.9 | 1.94 | 8.2 | 6.3
Live | 217202753 |  | 11 | 18 | 34800 | 18800 | 14900 | 3.23 | 2.26 | 32400 | 2.9 | 1.92 | 8.2 | 6.3
Live | 217202754 |  | 11.2 | 17.5 | 34600 | 18500 | 14700 | 3.28 | 2.28 | 32000 | 2.9 | 1.94 | 8.2 | 6.3
Live | 217202755 |  | 10.5 | 18.5 | 34400 | 19000 | 15100 | 3.07 | 2.22 | 32400 | 2.84 | 1.9 | 8.2 | 6.3
Live | 217202756 |  | 11 | 18 | 34400 | 18700 | 14900 | 3.22 | 2.24 | 32000 | 2.84 | 1.92 | 8.2 | 6.3
Live | 217202757 |  | 11 | 18.5 | 34400 | 18600 | 14800 | 3.22 | 2.26 | 32000 | 2.84 | 1.92 | 8.2 | 6.3
Live | 217202758 |  | 10.5 | 18.5 | 34400 | 18800 | 15000 | 3.07 | 2.22 | 32200 | 2.84 | 1.9 | 8.2 | 6.2
Live | 217202759 |  | 11 | 18 | 34800 | 18900 | 15000 | 3.23 | 2.26 | 32400 | 2.9 | 1.92 | 8.2 | 6.3
Live | 217202760 |  | 11 | 18 | 34600 | 18900 | 15000 | 3.22 | 2.24 | 32400 | 2.86 | 1.9 | 8.2 | 6.3
Live | 217202761 |  | 11 | 18 | 34200 | 18600 | 14800 | 3.22 | 2.24 | 32000 | 2.82 | 1.92 | 8.2 | 6.3
Live | 217202762 |  | 11 | 18.5 | 34400 | 18800 | 14900 | 3.22 | 2.24 | 32200 | 2.84 | 1.9 | 8.2 | 6.3
Live | 217202763 |  | 11 | 18.5 | 34400 | 18800 | 14900 | 3.22 | 2.24 | 32200 | 2.84 | 1.9 | 8.2 | 6.3
Live | 217202764 |  | 11 | 19 | 34800 | 19000 | 15100 | 3.23 | 2.24 | 32600 | 2.9 | 1.9 | 8.2 | 6.3
Live | 217202765 |  | 11 | 18.5 | 34400 | 18700 | 14800 | 3.22 | 2.26 | 32000 | 2.86 | 1.92 | 8.2 | 6.3
Live | 217202766 |  | 11 | 18.5 | 34600 | 18700 | 14900 | 3.22 | 2.26 | 32200 | 2.88 | 1.92 | 8.2 | 6.3
Live | 217202767 |  | 11 | 18 | 34600 | 18900 | 15000 | 3.22 | 2.24 | 32400 | 2.86 | 1.9 | 8.2 | 6.3
Live | 217202768 |  | 10.5 | 15.5 | 33000 | 21600 | 16400 | 3.08 | 2.48 | 36000 | 3 | 1.9 | 7.8 | 6.4
Live | 217202769 |  | 10.5 | 17.5 | 33800 | 21600 | 16400 | 3.08 | 2.5 | 36000 | 3.04 | 1.9 | 8.2 | 6.5
Live | 217202770 |  | 11 | 16 | 33600 | 21600 | 16300 | 3.23 | 2.52 | 36000 | 3.06 | 1.92 | 8 | 6.4
Live | 217202771 |  | 10.5 | 17 | 33600 | 21800 | 16500 | 3.08 | 2.5 | 36000 | 3.04 | 1.9 | 8.2 | 6.5
Live | 217202772 |  | 11 | 16 | 33400 | 21600 | 16300 | 3.22 | 2.52 | 36000 | 3.06 | 1.92 | 8 | 6.4
Live | 217202773 |  | 10.5 | 16.5 | 33200 | 22000 | 16700 | 3.08 | 2.44 | 36000 | 2.98 | 1.88 | 8.1 | 6.5
Live | 217202774 |  | 10.5 | 16.5 | 33000 | 21600 | 16500 | 3.08 | 2.48 | 36000 | 3 | 1.9 | 8.1 | 6.5
Live | 217202775 |  | 10.5 | 16.5 | 33000 | 21600 | 16400 | 3.08 | 2.48 | 36000 | 3 | 1.9 | 8.1 | 6.5
Live | 217202776 |  | 10.5 | 16 | 33200 | 21800 | 16600 | 3.08 | 2.46 | 36000 | 2.98 | 1.88 | 8 | 6.4
Live | 217202777 |  | 10.5 | 17 | 33600 | 21800 | 16600 | 3.08 | 2.48 | 36000 | 3.02 | 1.88 | 8.1 | 6.5
Live | 217202778 |  | 10.5 | 17 | 33600 | 22000 | 16600 | 3.08 | 2.48 | 36000 | 3.02 | 1.88 | 8.2 | 6.5
Live | 217202779 |  | 10.5 | 17 | 33800 | 21800 | 16500 | 3.08 | 2.5 | 36000 | 3.04 | 1.9 | 8.2 | 6.5
Live | 217202780 |  | 10.5 | 17 | 33600 | 21800 | 16600 | 3.08 | 2.48 | 36000 | 3.02 | 1.9 | 8.2 | 6.5
Live | 217202781 |  | 10.5 | 17 | 33600 | 21800 | 16600 | 3.08 | 2.48 | 36000 | 3.02 | 1.9 | 8.2 | 6.5
Live | 217202782 |  | 10.5 | 17.5 | 33600 | 22000 | 16700 | 3.08 | 2.46 | 37000 | 2.98 | 1.86 | 8.2 | 6.5
Live | 217202783 |  | 10.5 | 17 | 33800 | 22000 | 16700 | 3.08 | 2.46 | 37000 | 2.98 | 1.88 | 8.2 | 6.5
Live | 217202784 |  | 10.5 | 17 | 33600 | 21800 | 16600 | 3.08 | 2.48 | 36000 | 3.02 | 1.88 | 8.2 | 6.5
Live | 217202785 |  | 10.5 | 17 | 33400 | 21800 | 16600 | 3.08 | 2.46 | 36000 | 3 | 1.88 | 8.2 | 6.5
Live | 217202786 |  | 10.5 | 17 | 33000 | 21600 | 16400 | 3.08 | 2.46 | 36000 | 3 | 1.9 | 8.1 | 6.5
Live | 217202787 |  | 10 | 17 | 33400 | 22200 | 16800 | 2.93 | 2.44 | 36000 | 2.98 | 1.86 | 8.1 | 6.5
Live | 217202788 |  | 10.5 | 17 | 33600 | 22000 | 16700 | 3.08 | 2.48 | 36000 | 3.02 | 1.88 | 8.1 | 6.5
Live | 217202789 |  | 10.5 | 15.2 | 33600 | 21800 | 16600 | 3.08 | 2.48 | 36000 | 3.02 | 1.88 | 7.8 | 6.4
Live | 217202790 |  | 10.5 | 15.2 | 35800 | 20200 | 16300 | 3.08 | 2.38 | 33200 | 3.22 | 2.06 | 7.8 | 6.2
Live | 217202791 |  | 11 | 16 | 33200 | 21400 | 16200 | 3.22 | 2.52 | 36000 | 3.04 | 1.94 | 8 | 6.4
Live | 217202792 |  | 10.5 | 16 | 35400 | 19800 | 15800 | 3.08 | 2.4 | 32400 | 3.18 | 2.1 | 8 | 6.3
Live | 217202793 |  | 10.5 | 15.5 | 33800 | 21800 | 16400 | 3.08 | 2.52 | 36000 | 3.06 | 1.9 | 7.8 | 6.4
Live | 217202794 |  | 10.5 | 15.5 | 35800 | 20200 | 16100 | 3.08 | 2.4 | 33000 | 3.25 | 2.1 | 8 | 6.3
Live | 217202795 |  | 10.5 | 17.5 | 33400 | 21600 | 16400 | 3.08 | 2.5 | 36000 | 3.02 | 1.9 | 8.2 | 6.5
Live | 217202796 |  | 10.5 | 16 | 33200 | 21600 | 16300 | 3.08 | 2.5 | 36000 | 3.02 | 1.92 | 8 | 6.4
Live | 217202797 |  | 10.5 | 17 | 35400 | 20000 | 16100 | 3.08 | 2.38 | 32800 | 3.18 | 2.08 | 8 | 6.3
Live | 217202799 |  | 10.5 | 16 | 35400 | 20000 | 16000 | 3.08 | 2.38 | 32600 | 3.16 | 2.08 | 7.8 | 6.3
Live | 217202800 |  | 10.5 | 16 | 35400 | 19900 | 15900 | 3.08 | 2.4 | 32600 | 3.18 | 2.1 | 8 | 6.3
Live | 217202801 |  | 10.5 | 16 | 33200 | 21600 | 16300 | 3.08 | 2.5 | 36000 | 3.04 | 1.92 | 8 | 6.4
Live | 217202802 |  | 10.5 | 16 | 35400 | 20000 | 16000 | 3.08 | 2.38 | 32600 | 3.18 | 2.08 | 7.8 | 6.3
Live | 217202803 |  | 10.5 | 17 | 33800 | 21800 | 16500 | 3.08 | 2.52 | 36000 | 3.06 | 1.9 | 8.2 | 6.5
Live | 217202804 |  | 10.5 | 16.5 | 33800 | 21800 | 16400 | 3.08 | 2.52 | 36000 | 3.06 | 1.9 | 8.1 | 6.5
Live | 217202805 |  | 10.5 | 17 | 35600 | 20000 | 16100 | 3.08 | 2.4 | 32800 | 3.21 | 2.08 | 7.8 | 6.2
Live | 217202806 |  | 10.5 | 17 | 33800 | 21800 | 16500 | 3.08 | 2.5 | 36000 | 3.06 | 1.9 | 8.1 | 6.5
Live | 217202807 |  | 10.5 | 16.5 | 35600 | 20000 | 16100 | 3.08 | 2.4 | 32800 | 3.24 | 2.1 | 7.8 | 6.2
Live | 217202808 |  | 10.5 | 16.5 | 33800 | 21800 | 16500 | 3.08 | 2.5 | 36000 | 3.04 | 1.9 | 8.1 | 6.5
Live | 217202809 |  | 10.5 | 16.5 | 33800 | 21800 | 16500 | 3.08 | 2.5 | 36000 | 3.04 | 1.9 | 8.1 | 6.5
Live | 217202810 |  | 10.5 | 16.5 | 35600 | 20000 | 16100 | 3.08 | 2.4 | 32800 | 3.21 | 2.08 | 7.8 | 6.2
Live | 217202812 |  | 10.5 | 16 | 35600 | 20000 | 16100 | 3.08 | 2.4 | 33000 | 3.22 | 2.08 | 7.8 | 6.2
Live | 217202813 |  | 10.5 | 16.5 | 33800 | 21800 | 16600 | 3.08 | 2.48 | 36800 | 3 | 1.88 | 8.2 | 6.5
Live | 217202814 |  | 10.5 | 16 | 35600 | 20000 | 16100 | 3.08 | 2.4 | 33000 | 3.22 | 2.08 | 7.8 | 6.2
Live | 217202815 |  | 10.5 | 17 | 33600 | 21800 | 16600 | 3.08 | 2.48 | 36000 | 3.02 | 1.88 | 8.2 | 6.5
Live | 217202817 |  | 10.5 | 17 | 33600 | 22000 | 16700 | 3.08 | 2.46 | 36000 | 3.02 | 1.88 | 8.1 | 6.5
Live | 217202818 |  | 10.5 | 16.5 | 35800 | 20200 | 16200 | 3.08 | 2.38 | 32800 | 3.18 | 2.06 | 7.8 | 6.2
Live | 217202819 |  | 10.5 | 16 | 33600 | 21800 | 16600 | 3.08 | 2.48 | 36000 | 3.02 | 1.88 | 8.1 | 6.5
Live | 217202820 |  | 10.5 | 17 | 35600 | 20200 | 16200 | 3.08 | 2.38 | 33000 | 3.18 | 2.06 | 7.8 | 6.2
Live | 217202821 |  | 10.5 | 16.5 | 33600 | 21800 | 16500 | 3.08 | 2.5 | 36000 | 3.04 | 1.9 | 8.1 | 6.5
Live | 217202822 |  | 10.5 | 16.5 | 35600 | 20200 | 16300 | 3.08 | 2.36 | 33000 | 3.18 | 2.06 | 7.8 | 6.2
Live | 217202823 |  | 10.5 | 16 | 33400 | 21600 | 16400 | 3.08 | 2.5 | 36000 | 3.04 | 1.92 | 8 | 6.4
Live | 217202824 |  | 10.5 | 16 | 35600 | 20200 | 16200 | 3.08 | 2.38 | 33000 | 3.2 | 2.06 | 7.8 | 6.2
Live | 217202825 |  | 10.5 | 17 | 33600 | 21800 | 16600 | 3.08 | 2.48 | 36000 | 3.04 | 1.9 | 8.2 | 6.5
Live | 217202826 |  | 10.5 | 16.5 | 35600 | 20200 | 16200 | 3.08 | 2.38 | 33000 | 3.2 | 2.08 | 7.8 | 6.2
Live | 217202827 |  | 10.5 | 17 | 33600 | 22000 | 16700 | 3.08 | 2.46 | 36000 | 3.02 | 1.88 | 8.1 | 6.5
Live | 217202828 |  | 10.5 | 16 | 33600 | 21800 | 16600 | 3.08 | 2.48 | 36000 | 3.02 | 1.88 | 8.1 | 6.5
Live | 217202829 |  | 10.5 | 16 | 35400 | 20000 | 16000 | 3.08 | 2.38 | 32800 | 3.18 | 2.08 | 8 | 6.3
Live | 217202830 |  | 10.5 | 17 | 35600 | 20200 | 16200 | 3.08 | 2.38 | 33000 | 3.2 | 2.08 | 7.8 | 6.2
Live | 217202831 |  | 10.5 | 16.5 | 35400 | 20200 | 16300 | 3.08 | 2.36 | 33000 | 3.18 | 2.06 | 7.8 | 6.2
Live | 217202832 |  | 10.5 | 16 | 35600 | 20200 | 16200 | 3.08 | 2.38 | 33000 | 3.2 | 2.08 | 7.8 | 6.2
Live | 217202833 |  | 11 | 15.5 | 34600 | 21000 | 16500 | 3.22 | 2.32 | 32800 | 3.21 | 2.06 | 8.1 | 6.4
Live | 217202834 |  | 10.5 | 17 | 33200 | 21800 | 16500 | 3.08 | 2.46 | 36000 | 3 | 1.9 | 8.1 | 6.5
Live | 217202835 |  | 10.5 | 17 | 33200 | 21800 | 16500 | 3.08 | 2.46 | 36000 | 3 | 1.9 | 8.2 | 6.5
Live | 217202836 |  | 10.5 | 16.5 | 33800 | 22000 | 16700 | 3.08 | 2.48 | 36000 | 3.02 | 1.88 | 8.1 | 6.5
Live | 217202837 |  | 10.5 | 15.5 | 35000 | 20000 | 16100 | 3.08 | 2.34 | 32600 | 3.12 | 2.06 | 7.8 | 6.2
Live | 217202838 |  | 10.5 | 16.5 | 33200 | 21600 | 16400 | 3.08 | 2.48 | 36000 | 3 | 1.9 | 8.1 | 6.5
Live | 217202839 |  | 11.2 | 16.5 | 34200 | 20600 | 16100 | 3.29 | 2.34 | 32200 | 3.22 | 2.1 | 8.2 | 6.5
Live | 217202840 |  | 10.5 | 17 | 33400 | 21800 | 16500 | 3.08 | 2.48 | 36000 | 3.02 | 1.9 | 8.2 | 6.5
Live | 217202841 |  | 11.2 | 16 | 34800 | 21000 | 16400 | 3.28 | 2.34 | 32800 | 3.26 | 2.08 | 8.1 | 6.4
Live | 217202842 |  | 10.5 | 17 | 33200 | 21800 | 16600 | 3.08 | 2.46 | 36000 | 3 | 1.88 | 8.1 | 6.5
Live | 217202843 |  | 10.5 | 17.5 | 35600 | 20000 | 16100 | 3.08 | 2.38 | 32800 | 3.2 | 2.08 | 8.1 | 6.3
Live | 217202844 |  | 10.5 | 16 | 35600 | 20000 | 16000 | 3.08 | 2.4 | 32800 | 3.2 | 2.08 | 8 | 6.3
Live | 217202845 |  | 11 | 17.5 | 34200 | 20800 | 16300 | 3.22 | 2.32 | 32600 | 3.2 | 2.06 | 8.2 | 6.5
Live | 217202846 |  | 10.5 | 17.5 | 33600 | 21800 | 16500 | 3.08 | 2.5 | 36000 | 3.04 | 1.9 | 8.2 | 6.5
Live | 217202847 |  | 10.5 | 17 | 35600 | 20200 | 16200 | 3.08 | 2.38 | 33000 | 3.2 | 2.06 | 8 | 6.3
Live | 217202848 |  | 11.2 | 16.5 | 34200 | 20800 | 16200 | 3.29 | 2.32 | 32400 | 3.18 | 2.08 | 8.2 | 6.4
Live | 217202849 |  | 10.5 | 16.5 | 33400 | 22000 | 16800 | 3.08 | 2.44 | 36000 | 3 | 1.86 | 8.1 | 6.5
Live | 217202850 |  | 11.2 | 16.5 | 34200 | 20600 | 16200 | 3.29 | 2.34 | 32400 | 3.2 | 2.08 | 8.2 | 6.5
Live | 217202851 |  | 10.5 | 16.5 | 33400 | 22000 | 16800 | 3.08 | 2.44 | 36000 | 3 | 1.86 | 8.1 | 6.5
Live | 217202852 |  | 11.2 | 16.5 | 34200 | 20800 | 16300 | 3.29 | 2.32 | 32400 | 3.2 | 2.08 | 8.2 | 6.4
Live | 217202853 |  | 10.5 | 16 | 35200 | 19800 | 15800 | 3.08 | 2.38 | 32400 | 3.14 | 2.08 | 7.8 | 6.3
Live | 217202854 |  | 10 | 16 | 35200 | 20400 | 16400 | 2.93 | 2.32 | 33000 | 3.12 | 2.04 | 8 | 6.3
Live | 217202855 |  | 11.2 | 17.5 | 34600 | 21000 | 16400 | 3.28 | 2.34 | 32800 | 3.26 | 2.08 | 8 | 6.4
Live | 217202856 |  | 10.5 | 16.5 | 35200 | 20000 | 16100 | 3.08 | 2.34 | 32800 | 3.1 | 2.06 | 8 | 6.3
Live | 217202857 |  | 11.2 | 17 | 34600 | 20800 | 16400 | 3.28 | 2.34 | 32800 | 3.26 | 2.08 | 8.1 | 6.4
Live | 217202858 |  | 10.5 | 16.5 | 35000 | 20000 | 16000 | 3.08 | 2.36 | 32600 | 3.12 | 2.06 | 8 | 6.3
Live | 217202859 |  | 11.2 | 17 | 34600 | 21000 | 16400 | 3.28 | 2.34 | 32800 | 3.26 | 2.08 | 8.1 | 6.4
Live | 217202860 |  | 10 | 16 | 35200 | 20200 | 16300 | 2.93 | 2.32 | 33000 | 3.1 | 2.04 | 7.8 | 6.3
Live | 217202861 |  | 11 | 16.5 | 34600 | 21000 | 16400 | 3.22 | 2.32 | 32800 | 3.24 | 2.08 | 8 | 6.4
Live | 217202862 |  | 10 | 16.5 | 35000 | 20200 | 16200 | 2.93 | 2.32 | 32800 | 3.08 | 2.04 | 7.8 | 6.3
Live | 217202863 |  | 10.5 | 16.5 | 35000 | 19900 | 15900 | 3.08 | 2.36 | 32600 | 3.12 | 2.06 | 8 | 6.3
Live | 217202864 |  | 11 | 16.5 | 34600 | 21000 | 16400 | 3.22 | 2.32 | 32800 | 3.24 | 2.08 | 8 | 6.4
Live | 217202866 |  | 11 | 17.5 | 34600 | 21000 | 16500 | 3.22 | 2.32 | 32800 | 3.21 | 2.06 | 8 | 6.4
Live | 217202867 |  | 10.5 | 17 | 34600 | 21200 | 16600 | 3.07 | 2.3 | 33000 | 3.2 | 2.04 | 8 | 6.4
Live | 217202868 |  | 10.5 | 17 | 35400 | 20200 | 16300 | 3.08 | 2.36 | 33000 | 3.18 | 2.06 | 7.8 | 6.2
Live | 217202869 |  | 11 | 17 | 34600 | 21000 | 16500 | 3.22 | 2.32 | 32800 | 3.24 | 2.06 | 8 | 6.4
Live | 217202870 |  | 10.5 | 17 | 35600 | 20200 | 16200 | 3.08 | 2.38 | 33000 | 3.2 | 2.08 | 7.8 | 6.2
Live | 217202871 |  | 10.5 | 17 | 35600 | 20200 | 16200 | 3.08 | 2.36 | 33000 | 3.18 | 2.06 | 7.8 | 6.2
Live | 217202872 |  | 10.5 | 17 | 35600 | 20200 | 16200 | 3.08 | 2.36 | 33000 | 3.18 | 2.06 | 7.8 | 6.2
Live | 217202873 |  | 10 | 17 | 35600 | 20400 | 16400 | 2.93 | 2.34 | 33000 | 3.12 | 2.04 | 7.8 | 6.2
Live | 217202874 |  | 10 | 17 | 35600 | 20400 | 16400 | 2.93 | 2.34 | 33000 | 3.14 | 2.04 | 7.8 | 6.2
Live | 217202875 |  | 10.5 | 17 | 35400 | 20200 | 16300 | 3.08 | 2.36 | 33000 | 3.18 | 2.06 | 7.8 | 6.2
Live | 217202876 |  | 11 | 17 | 34800 | 21000 | 16500 | 3.23 | 2.32 | 32600 | 3.2 | 2.06 | 8 | 6.4
Live | 217202877 |  | 10.5 | 16.5 | 35000 | 20000 | 16000 | 3.08 | 2.34 | 32600 | 3.1 | 2.06 | 8 | 6.3
Live | 217202878 |  | 10.5 | 16.5 | 35000 | 20000 | 16000 | 3.08 | 2.34 | 32600 | 3.1 | 2.06 | 8 | 6.3
Live | 217202879 |  | 11 | 16.5 | 34600 | 21000 | 16500 | 3.22 | 2.32 | 32800 | 3.21 | 2.06 | 8 | 6.4
Live | 217202880 |  | 11.2 | 16.5 | 34400 | 20800 | 16300 | 3.28 | 2.32 | 32400 | 3.2 | 2.08 | 8.2 | 6.4
Live | 217202882 |  | 11 | 17.5 | 34600 | 21000 | 16500 | 3.22 | 2.32 | 32800 | 3.21 | 2.06 | 8 | 6.4
Live | 217202883 |  | 10.5 | 17 | 35400 | 20400 | 16300 | 3.08 | 2.36 | 33200 | 3.16 | 2.04 | 7.8 | 6.2
Live | 217202884 |  | 10.5 | 17 | 34600 | 21200 | 16600 | 3.07 | 2.3 | 33000 | 3.2 | 2.04 | 8 | 6.4
Live | 217202885 |  | 11 | 16.5 | 34600 | 21000 | 16500 | 3.22 | 2.32 | 32800 | 3.21 | 2.06 | 8 | 6.4
Live | 217202893 |  | 10.5 | 17.5 | 35200 | 19600 | 16900 | 3.08 | 2.08 | 35600 | 3.04 | 1.92 | 7.8 | 6.1
Live | 217202894 |  | 10.5 | 17.5 | 35200 | 19700 | 17000 | 3.08 | 2.08 | 35600 | 3.02 | 1.9 | 7.8 | 6.1
Live | 217202896 |  | 10.5 | 18 | 35200 | 19700 | 17000 | 3.08 | 2.08 | 35600 | 3.02 | 1.9 | 7.8 | 6.1
Live | 217202897 |  | 11.2 | 18.2 | 48000 | 29800 | 23200 | 3.28 | 2.5 | 48000 | 3.34 | 2 | 8.4 | 6.6
Live | 217202898 |  | 10.5 | 15.5 | 47500 | 30200 | 24200 | 3.08 | 2.28 | 48000 | 2.98 | 1.84 | 8.1 | 6.4
Live | 217202900 |  | 11 | 17.5 | 48000 | 29600 | 23800 | 3.23 | 2.28 | 47500 | 2.96 | 1.84 | 8.2 | 6.4
Live | 217202901 |  | 11.5 | 18 | 48000 | 29200 | 23400 | 3.37 | 2.34 | 47000 | 3 | 1.88 | 8.2 | 6.4
Live | 217202902 |  | 11.5 | 17.5 | 48000 | 29000 | 23400 | 3.37 | 2.34 | 47000 | 2.98 | 1.88 | 8.2 | 6.4
Live | 217202903 |  | 11.5 | 17 | 47500 | 29000 | 23200 | 3.37 | 2.32 | 46500 | 2.94 | 1.88 | 8.2 | 6.4
Live | 217202904 |  | 11.2 | 18 | 48000 | 29400 | 23600 | 3.28 | 2.32 | 47500 | 3 | 1.88 | 8.2 | 6.4
Live | 217202905 |  | 11.2 | 18 | 47500 | 29200 | 23400 | 3.28 | 2.3 | 46500 | 2.94 | 1.86 | 8.2 | 6.4
Live | 217202906 |  | 11.5 | 17.5 | 47500 | 29200 | 23400 | 3.37 | 2.32 | 46500 | 2.96 | 1.88 | 8.2 | 6.4
Live | 217202907 |  | 11.2 | 17.5 | 48000 | 29400 | 23600 | 3.28 | 2.32 | 47000 | 2.98 | 1.86 | 8.2 | 6.4
Live | 217202908 |  | 11.2 | 18 | 47500 | 29200 | 23400 | 3.28 | 2.3 | 47000 | 2.94 | 1.86 | 8.2 | 6.4
Live | 217202909 |  | 11.5 | 17 | 47500 | 29200 | 23400 | 3.37 | 2.32 | 46500 | 2.96 | 1.86 | 8.2 | 6.4
Live | 217202910 |  | 11.5 | 18.5 | 48000 | 29400 | 23600 | 3.37 | 2.34 | 47500 | 3.02 | 1.88 | 8.2 | 6.4
Live | 217202911 |  | 11.2 | 18 | 48000 | 29600 | 23600 | 3.28 | 2.32 | 47500 | 3 | 1.86 | 8.2 | 6.4
Live | 217202912 |  | 11.2 | 18.5 | 48000 | 29400 | 23600 | 3.28 | 2.32 | 47500 | 3.02 | 1.88 | 8.2 | 6.4
Live | 217202913 |  | 11.2 | 18 | 48000 | 29400 | 23600 | 3.28 | 2.32 | 47500 | 3.02 | 1.88 | 8.2 | 6.4
Live | 217202914 |  | 11.2 | 18 | 48000 | 29400 | 23600 | 3.28 | 2.32 | 47500 | 3.02 | 1.88 | 8.2 | 6.4
Live | 217202917 |  | 11.2 | 18 | 48000 | 29800 | 23800 | 3.28 | 2.3 | 47500 | 2.98 | 1.84 | 8.2 | 6.4
Live | 217202918 |  | 11.2 | 18 | 48000 | 29600 | 23800 | 3.28 | 2.3 | 47500 | 2.98 | 1.86 | 8.2 | 6.4
Live | 217202919 |  | 11.2 | 18 | 48000 | 29600 | 23800 | 3.28 | 2.32 | 47500 | 3 | 1.86 | 8.2 | 6.4
Live | 217202920 |  | 11 | 18 | 48000 | 29800 | 23800 | 3.23 | 2.3 | 47500 | 2.98 | 1.84 | 8.2 | 6.4
Live | 217202921 |  | 11.2 | 18 | 48000 | 29600 | 23800 | 3.28 | 2.3 | 47500 | 2.98 | 1.86 | 8.2 | 6.4
Live | 217202922 |  | 11.5 | 17 | 47500 | 29000 | 23400 | 3.37 | 2.3 | 46500 | 2.94 | 1.86 | 8.2 | 6.4
Live | 217202923 |  | 10.5 | 16 | 44000 | 28200 | 28600 | 3.08 | 2.26 | 46500 | 3.06 | 1.86 | 8.2 | 6.6
Live | 217202924 |  | 10.5 | 16 | 44000 | 28000 | 28400 | 3.08 | 2.26 | 46500 | 3.06 | 1.86 | 8.2 | 6.6
Live | 217202925 |  | 11.2 | 17.5 | 48000 | 28600 | 22400 | 3.28 | 2.26 | 46500 | 3 | 1.8 | 7.8 | 6.2
Live | 217202926 |  | 11.7 | 18 | 48000 | 28000 | 22000 | 3.43 | 2.3 | 45500 | 3.02 | 1.82 | 7.8 | 6.2
Live | 217202927 |  | 11.7 | 17 | 47500 | 27600 | 21800 | 3.43 | 2.3 | 45000 | 2.98 | 1.84 | 7.8 | 6.2
Live | 217202928 |  | 11.7 | 17 | 47500 | 27800 | 22000 | 3.43 | 2.28 | 45500 | 2.96 | 1.82 | 7.8 | 6.2
Live | 217202929 |  | 11.5 | 18 | 48000 | 28400 | 22200 | 3.37 | 2.3 | 46000 | 3.04 | 1.82 | 7.8 | 6.2
Live | 217202930 |  | 11.5 | 18 | 47500 | 28000 | 22000 | 3.37 | 2.28 | 45500 | 2.96 | 1.8 | 7.8 | 6.2
Live | 217202931 |  | 11.5 | 18 | 47500 | 28000 | 22000 | 3.37 | 2.28 | 45500 | 2.98 | 1.82 | 7.8 | 6.2
Live | 217202932 |  | 11.7 | 17 | 47500 | 27800 | 21800 | 3.43 | 2.28 | 45500 | 2.96 | 1.82 | 7.8 | 6.2
Live | 217202933 |  | 11.5 | 18 | 47500 | 28000 | 22000 | 3.37 | 2.28 | 45500 | 2.96 | 1.82 | 7.8 | 6.2
Live | 217202934 |  | 11.5 | 17 | 47500 | 28000 | 22000 | 3.37 | 2.28 | 45500 | 2.98 | 1.82 | 7.8 | 6.2
Live | 217202935 |  | 11.5 | 18.5 | 48000 | 28200 | 22200 | 3.37 | 2.28 | 46000 | 3.02 | 1.82 | 7.8 | 6.1
Live | 217202945 |  | 11.5 | 18 | 48000 | 29000 | 23400 | 3.37 | 2.2 | 46500 | 2.9 | 1.8 | 7.8 | 6.2
Live | 217202948 |  | 11.5 | 18 | 47500 | 28000 | 22000 | 3.37 | 2.28 | 45500 | 2.96 | 1.82 | 7.8 | 6.2
Live | 217202949 |  | 11.2 | 17.5 | 48000 | 29400 | 23800 | 3.28 | 2.2 | 47000 | 2.9 | 1.8 | 7.8 | 6.2
Live | 217202950 |  | 11.5 | 17.5 | 48000 | 29200 | 23600 | 3.37 | 2.2 | 46500 | 2.92 | 1.8 | 7.8 | 6.2
Live | 217202953 |  | 11.5 | 17 | 47500 | 28000 | 22000 | 3.37 | 2.28 | 45500 | 2.96 | 1.82 | 7.8 | 6.2
Live | 217202962 |  | 11.5 | 18 | 47500 | 28200 | 22200 | 3.37 | 2.28 | 45500 | 2.96 | 1.8 | 7.8 | 6.2
Live | 217202968 |  | 11.7 | 18 | 47500 | 28000 | 22000 | 3.43 | 2.28 | 45500 | 2.98 | 1.82 | 7.8 | 6.2
Live | 217202977 |  | 10.5 | 17.5 | 57500 | 34600 | 26800 | 3.08 | 2.24 | 55500 | 3.18 | 1.88 | 7.8 | 6.2
Live | 217202978 |  | 10.5 | 17.5 | 57500 | 34800 | 26800 | 3.08 | 2.22 | 55500 | 3.16 | 1.88 | 7.8 | 6.2
Live | 217202979 |  | 10.5 | 17.5 | 57500 | 34800 | 26800 | 3.08 | 2.22 | 55500 | 3.16 | 1.88 | 7.8 | 6.2
Live | 217202980 |  | 10 | 16.5 | 57500 | 35000 | 27000 | 2.93 | 2.22 | 56000 | 3.14 | 1.86 | 7.8 | 6.2
Live | 217202981 |  | 10 | 16 | 57000 | 34800 | 26800 | 2.93 | 2.22 | 55500 | 3.14 | 1.88 | 7.8 | 6.2
Live | 217202998 |  | 10 | 16.5 | 56500 | 37200 | 31000 | 2.93 | 2.3 | 56500 | 3.16 | 2.04 | 8.5 | 6.7
Live | 217202999 |  | 10 | 16.5 | 57000 | 37000 | 30800 | 2.93 | 2.34 | 56500 | 3.22 | 2.06 | 8.5 | 6.7
Live | 217203000 |  | 10 | 16.5 | 57000 | 37000 | 31000 | 2.93 | 2.32 | 56500 | 3.2 | 2.06 | 8.5 | 6.7
Live | 217203001 |  | 10 | 17 | 57000 | 37000 | 30800 | 2.93 | 2.34 | 56500 | 3.22 | 2.06 | 8.5 | 6.7
Live | 217203002 |  | 10 | 17 | 56500 | 36800 | 30600 | 2.93 | 2.32 | 56000 | 3.18 | 2.06 | 8.5 | 6.7
Live | 217203003 |  | 10 | 16.5 | 57000 | 37200 | 31000 | 2.93 | 2.32 | 56500 | 3.18 | 2.06 | 8.5 | 6.7
Live | 217203004 |  | 10 | 17.5 | 56500 | 36400 | 30400 | 2.93 | 2.36 | 55500 | 3.2 | 2.1 | 8.5 | 6.7
Live | 217203005 |  | 10 | 17.5 | 56500 | 36600 | 30400 | 2.93 | 2.36 | 56000 | 3.2 | 2.08 | 8.5 | 6.7
Live | 217203006 |  | 10 | 17.5 | 56500 | 36600 | 30400 | 2.93 | 2.36 | 56000 | 3.2 | 2.08 | 8.5 | 6.7
Live | 217203007 |  | 10 | 17.5 | 56500 | 36600 | 30400 | 2.93 | 2.36 | 56000 | 3.2 | 2.08 | 8.5 | 6.7
Live | 217203008 |  | 10 | 17.5 | 56500 | 36600 | 30400 | 2.93 | 2.36 | 56000 | 3.2 | 2.08 | 8.5 | 6.7
Live | 217203010 |  | 10 | 17 | 56500 | 36800 | 30600 | 2.93 | 2.34 | 56000 | 3.16 | 2.08 | 8.5 | 6.7
Live | 217203011 |  | 10 | 17.5 | 56500 | 36600 | 30400 | 2.93 | 2.34 | 56000 | 3.18 | 2.08 | 8.5 | 6.7
Live | 217203012 |  | 10 | 17 | 56500 | 36800 | 30600 | 2.93 | 2.32 | 56000 | 3.16 | 2.06 | 8.5 | 6.7
Live | 217203014 |  | 10 | 16 | 56000 | 37800 | 30800 | 2.93 | 2.26 | 56000 | 3.02 | 2 | 8.2 | 6.6
Live | 217203015 |  | 9.8 | 15.5 | 56500 | 38000 | 31400 | 2.87 | 2.24 | 57000 | 3.04 | 1.98 | 8.2 | 6.6
Live | 217203016 |  | 10 | 17.5 | 56000 | 37400 | 30400 | 2.93 | 2.28 | 55500 | 3.06 | 2.02 | 8.2 | 6.6
Live | 217203017 |  | 10 | 17.5 | 56000 | 37600 | 30600 | 2.93 | 2.28 | 56000 | 3.04 | 2.02 | 8.2 | 6.6
Live | 217203018 |  | 10 | 17.5 | 56000 | 37600 | 30600 | 2.93 | 2.26 | 56000 | 3.04 | 2.02 | 8.2 | 6.6
Live | 217203019 |  | 12.6 | 19 | 23400 | 14100 | 14100 | 3.69 | 2.16 | 23400 | 3.27 | 1.94 | 8 | 6.4
Live | 217203020 |  | 12.6 | 19 | 23400 | 14100 | 14200 | 3.69 | 2.16 | 23600 | 3.26 | 1.94 | 7.8 | 6.4
Live | 217203021 |  | 12.6 | 18.5 | 23600 | 15000 | 15600 | 3.7 | 2.5 | 23400 | 3.65 | 2.04 | 8.5 | 6.9
Live | 217203023 |  | 13 | 19.5 | 24000 | 15000 | 15600 | 3.8 | 2.2 | 23600 | 3.37 | 1.78 | 8.5 | 6.6
Live | 217203024 |  | 10.5 | 18 | 35600 | 20200 | 16400 | 3.08 | 2.5 | 32000 | 3.22 | 2.1 | 8.5 | 6.6
Live | 217203025 |  | 10.5 | 17.5 | 35800 | 20800 | 17000 | 3.08 | 2.46 | 32800 | 3.21 | 2.06 | 8.5 | 6.7
Live | 217203027 |  | 11.5 | 18 | 47500 | 28200 | 23400 | 3.37 | 2.36 | 47500 | 3.34 | 2.06 | 8.2 | 6.5
Live | 217203029 |  | 11.7 | 18 | 48000 | 28600 | 23400 | 3.43 | 2.4 | 47000 | 3.18 | 2.06 | 7.8 | 6.3
Live | 217203031 |  | 12.4 | 18.5 | 23400 | 14200 | 14300 | 3.63 | 2.18 | 23400 | 3.23 | 1.8 | 8 | 6.5
Live | 217203032 |  | 12.8 | 19.5 | 23600 | 14900 | 15500 | 3.76 | 2.48 | 23200 | 3.6 | 2.04 | 8.5 | 6.8
Live | 217203036 |  | 12.8 | 19 | 23800 | 15100 | 15600 | 3.75 | 2.18 | 23600 | 3.33 | 1.76 | 8.2 | 6.5
Live | 217203037 |  | 11 | 18 | 34800 | 18900 | 15100 | 3.23 | 2.24 | 32400 | 2.9 | 1.92 | 8.2 | 6.3
Live | 217203038 |  | 11.2 | 18 | 35000 | 18800 | 14900 | 3.28 | 2.26 | 32400 | 2.92 | 1.92 | 8.2 | 6.3
Live | 217203039 |  | 11 | 18 | 34800 | 18900 | 15000 | 3.23 | 2.26 | 32400 | 2.9 | 1.92 | 8.2 | 6.3
Live | 217203040 |  | 11 | 18 | 34800 | 18900 | 15000 | 3.23 | 2.26 | 32400 | 2.9 | 1.92 | 8.2 | 6.3
Live | 217203041 |  | 10.5 | 18.5 | 34800 | 19100 | 15200 | 3.08 | 2.22 | 32400 | 2.86 | 1.9 | 8.2 | 6.3
Live | 217203042 |  | 10.5 | 18 | 34800 | 19000 | 15200 | 3.08 | 2.22 | 32400 | 2.86 | 1.9 | 8.2 | 6.3
Live | 217203043 |  | 11 | 18 | 34800 | 18900 | 15000 | 3.23 | 2.26 | 32400 | 2.9 | 1.92 | 8.2 | 6.3
Live | 217203044 |  | 10.5 | 18 | 34600 | 19100 | 15300 | 3.07 | 2.22 | 32600 | 2.86 | 1.88 | 8.2 | 6.3
Live | 217203045 |  | 11 | 18 | 34800 | 19000 | 15100 | 3.23 | 2.24 | 32600 | 2.88 | 1.9 | 8.2 | 6.3
Live | 217203046 |  | 11 | 18.5 | 34800 | 18800 | 15000 | 3.23 | 2.26 | 32400 | 2.9 | 1.92 | 8.2 | 6.3
Live | 217203047 |  | 10.5 | 17.5 | 34600 | 19100 | 15200 | 3.07 | 2.22 | 32600 | 2.86 | 1.88 | 8.2 | 6.3
Live | 217203048 |  | 10.5 | 17.5 | 34600 | 19100 | 15200 | 3.07 | 2.22 | 32600 | 2.86 | 1.88 | 8.2 | 6.3
Live | 217203049 |  | 10.5 | 17 | 36000 | 19600 | 17600 | 3.08 | 2.34 | 32800 | 3.28 | 2.16 | 8.2 | 6.4
Live | 217203050 |  | 11 | 16.5 | 34200 | 18700 | 14800 | 3.22 | 2.24 | 32000 | 2.84 | 1.92 | 8.2 | 6.3
Live | 217203051 |  | 11.2 | 19 | 34800 | 18700 | 14800 | 3.28 | 2.28 | 32200 | 2.9 | 1.94 | 8.2 | 6.3
Live | 217203052 |  | 11.2 | 17 | 34800 | 18600 | 14800 | 3.28 | 2.28 | 32200 | 2.9 | 1.94 | 8.2 | 6.3
Live | 217203053 |  | 11 | 18 | 34800 | 18800 | 14900 | 3.23 | 2.26 | 32400 | 2.9 | 1.92 | 8.2 | 6.3
Live | 217203054 |  | 11.2 | 17.5 | 34600 | 18500 | 14700 | 3.28 | 2.28 | 32000 | 2.9 | 1.94 | 8.2 | 6.3
Live | 217203055 |  | 10.5 | 18.5 | 34400 | 19000 | 15100 | 3.07 | 2.22 | 32400 | 2.84 | 1.9 | 8.2 | 6.3
Live | 217203056 |  | 11 | 18 | 34400 | 18700 | 14900 | 3.22 | 2.24 | 32000 | 2.84 | 1.92 | 8.2 | 6.3
Live | 217203057 |  | 11 | 18.5 | 34400 | 18600 | 14800 | 3.22 | 2.26 | 32000 | 2.84 | 1.92 | 8.2 | 6.3
Live | 217203058 |  | 10.5 | 18.5 | 34400 | 18800 | 15000 | 3.07 | 2.22 | 32200 | 2.84 | 1.9 | 8.2 | 6.2
Live | 217203059 |  | 11 | 18 | 34800 | 18900 | 15000 | 3.23 | 2.26 | 32400 | 2.9 | 1.92 | 8.2 | 6.3
Live | 217203060 |  | 11 | 18 | 34600 | 18900 | 15000 | 3.22 | 2.24 | 32400 | 2.86 | 1.9 | 8.2 | 6.3
Live | 217203061 |  | 11 | 18 | 34200 | 18600 | 14800 | 3.22 | 2.24 | 32000 | 2.82 | 1.92 | 8.2 | 6.3
Live | 217203062 |  | 11 | 18.5 | 34400 | 18800 | 14900 | 3.22 | 2.24 | 32200 | 2.84 | 1.9 | 8.2 | 6.3
Live | 217203063 |  | 11 | 18.5 | 34400 | 18800 | 14900 | 3.22 | 2.24 | 32200 | 2.84 | 1.9 | 8.2 | 6.3
Live | 217203064 |  | 11 | 19 | 34800 | 19000 | 15100 | 3.23 | 2.24 | 32600 | 2.9 | 1.9 | 8.2 | 6.3
Live | 217203065 |  | 11 | 18.5 | 34400 | 18700 | 14800 | 3.22 | 2.26 | 32000 | 2.86 | 1.92 | 8.2 | 6.3
Live | 217203066 |  | 11 | 18.5 | 34600 | 18700 | 14900 | 3.22 | 2.26 | 32200 | 2.88 | 1.92 | 8.2 | 6.3
Live | 217203067 |  | 11 | 18 | 34600 | 18900 | 15000 | 3.22 | 2.24 | 32400 | 2.86 | 1.9 | 8.2 | 6.3
Live | 217203068 |  | 10.5 | 15.5 | 33000 | 21600 | 16400 | 3.08 | 2.48 | 36000 | 3 | 1.9 | 7.8 | 6.4
Live | 217203069 |  | 10.5 | 17.5 | 33800 | 21600 | 16400 | 3.08 | 2.5 | 36000 | 3.04 | 1.9 | 8.2 | 6.5
Live | 217203070 |  | 11 | 16 | 33600 | 21600 | 16300 | 3.23 | 2.52 | 36000 | 3.06 | 1.92 | 8 | 6.4
Live | 217203071 |  | 10.5 | 17 | 33600 | 21800 | 16500 | 3.08 | 2.5 | 36000 | 3.04 | 1.9 | 8.2 | 6.5
Live | 217203072 |  | 11 | 16 | 33400 | 21600 | 16300 | 3.22 | 2.52 | 36000 | 3.06 | 1.92 | 8 | 6.4
Live | 217203073 |  | 10.5 | 16.5 | 33200 | 22000 | 16700 | 3.08 | 2.44 | 36000 | 2.98 | 1.88 | 8.1 | 6.5
Live | 217203074 |  | 10.5 | 16.5 | 33000 | 21600 | 16500 | 3.08 | 2.48 | 36000 | 3 | 1.9 | 8.1 | 6.5
Live | 217203075 |  | 10.5 | 16.5 | 33000 | 21600 | 16400 | 3.08 | 2.48 | 36000 | 3 | 1.9 | 8.1 | 6.5
Live | 217203076 |  | 10.5 | 16 | 33200 | 21800 | 16600 | 3.08 | 2.46 | 36000 | 2.98 | 1.88 | 8 | 6.4
Live | 217203077 |  | 10.5 | 17 | 33600 | 21800 | 16600 | 3.08 | 2.48 | 36000 | 3.02 | 1.88 | 8.1 | 6.5
Live | 217203078 |  | 10.5 | 17 | 33600 | 22000 | 16600 | 3.08 | 2.48 | 36000 | 3.02 | 1.88 | 8.2 | 6.5
Live | 217203079 |  | 10.5 | 17 | 33800 | 21800 | 16500 | 3.08 | 2.5 | 36000 | 3.04 | 1.9 | 8.2 | 6.5
Live | 217203080 |  | 10.5 | 17 | 33600 | 21800 | 16600 | 3.08 | 2.48 | 36000 | 3.02 | 1.9 | 8.2 | 6.5
Live | 217203081 |  | 10.5 | 17 | 33600 | 21800 | 16600 | 3.08 | 2.48 | 36000 | 3.02 | 1.9 | 8.2 | 6.5
Live | 217203082 |  | 10.5 | 17.5 | 33600 | 22000 | 16700 | 3.08 | 2.46 | 37000 | 2.98 | 1.86 | 8.2 | 6.5
Live | 217203083 |  | 10.5 | 17 | 33800 | 22000 | 16700 | 3.08 | 2.46 | 37000 | 2.98 | 1.88 | 8.2 | 6.5
Live | 217203084 |  | 10.5 | 17 | 33600 | 21800 | 16600 | 3.08 | 2.48 | 36000 | 3.02 | 1.88 | 8.2 | 6.5
Live | 217203085 |  | 10.5 | 17 | 33400 | 21800 | 16600 | 3.08 | 2.46 | 36000 | 3 | 1.88 | 8.2 | 6.5
Live | 217203086 |  | 10.5 | 17 | 33000 | 21600 | 16400 | 3.08 | 2.46 | 36000 | 3 | 1.9 | 8.1 | 6.5
Live | 217203087 |  | 10 | 17 | 33400 | 22200 | 16800 | 2.93 | 2.44 | 36000 | 2.98 | 1.86 | 8.1 | 6.5
Live | 217203088 |  | 10.5 | 17 | 33600 | 22000 | 16700 | 3.08 | 2.48 | 36000 | 3.02 | 1.88 | 8.1 | 6.5
Live | 217203089 |  | 10.5 | 15.2 | 33600 | 21800 | 16600 | 3.08 | 2.48 | 36000 | 3.02 | 1.88 | 7.8 | 6.4
Live | 217203090 |  | 10.5 | 15.2 | 35800 | 20200 | 16300 | 3.08 | 2.38 | 33200 | 3.22 | 2.06 | 7.8 | 6.2
Live | 217203091 |  | 11 | 16 | 33200 | 21400 | 16200 | 3.22 | 2.52 | 36000 | 3.04 | 1.94 | 8 | 6.4
Live | 217203092 |  | 10.5 | 16 | 35400 | 19800 | 15800 | 3.08 | 2.4 | 32400 | 3.18 | 2.1 | 8 | 6.3
Live | 217203093 |  | 10.5 | 15.5 | 33800 | 21800 | 16400 | 3.08 | 2.52 | 36000 | 3.06 | 1.9 | 7.8 | 6.4
Live | 217203094 |  | 10.5 | 15.5 | 35800 | 20200 | 16100 | 3.08 | 2.4 | 33000 | 3.25 | 2.1 | 8 | 6.3
Live | 217203095 |  | 10.5 | 17.5 | 33400 | 21600 | 16400 | 3.08 | 2.5 | 36000 | 3.02 | 1.9 | 8.2 | 6.5
Live | 217203096 |  | 10.5 | 16 | 33200 | 21600 | 16300 | 3.08 | 2.5 | 36000 | 3.02 | 1.92 | 8 | 6.4
Live | 217203097 |  | 10.5 | 17 | 35400 | 20000 | 16100 | 3.08 | 2.38 | 32800 | 3.18 | 2.08 | 8 | 6.3
Live | 217203099 |  | 10.5 | 16 | 35400 | 20000 | 16000 | 3.08 | 2.38 | 32600 | 3.16 | 2.08 | 7.8 | 6.3
Live | 217203100 |  | 10.5 | 16 | 35400 | 19900 | 15900 | 3.08 | 2.4 | 32600 | 3.18 | 2.1 | 8 | 6.3
Live | 217203101 |  | 10.5 | 16 | 33200 | 21600 | 16300 | 3.08 | 2.5 | 36000 | 3.04 | 1.92 | 8 | 6.4
Live | 217203102 |  | 10.5 | 16 | 35400 | 20000 | 16000 | 3.08 | 2.38 | 32600 | 3.18 | 2.08 | 7.8 | 6.3
Live | 217203103 |  | 10.5 | 17 | 33800 | 21800 | 16500 | 3.08 | 2.52 | 36000 | 3.06 | 1.9 | 8.2 | 6.5
Live | 217203104 |  | 10.5 | 16.5 | 33800 | 21800 | 16400 | 3.08 | 2.52 | 36000 | 3.06 | 1.9 | 8.1 | 6.5
Live | 217203105 |  | 10.5 | 17 | 35600 | 20000 | 16100 | 3.08 | 2.4 | 32800 | 3.21 | 2.08 | 7.8 | 6.2
Live | 217203106 |  | 10.5 | 17 | 33800 | 21800 | 16500 | 3.08 | 2.5 | 36000 | 3.06 | 1.9 | 8.1 | 6.5
Live | 217203107 |  | 10.5 | 16.5 | 35600 | 20000 | 16100 | 3.08 | 2.4 | 32800 | 3.24 | 2.1 | 7.8 | 6.2
Live | 217203108 |  | 10.5 | 16.5 | 33800 | 21800 | 16500 | 3.08 | 2.5 | 36000 | 3.04 | 1.9 | 8.1 | 6.5
Live | 217203109 |  | 10.5 | 16.5 | 33800 | 21800 | 16500 | 3.08 | 2.5 | 36000 | 3.04 | 1.9 | 8.1 | 6.5
Live | 217203110 |  | 10.5 | 16.5 | 35600 | 20000 | 16100 | 3.08 | 2.4 | 32800 | 3.21 | 2.08 | 7.8 | 6.2
Live | 217203112 |  | 10.5 | 16 | 35600 | 20000 | 16100 | 3.08 | 2.4 | 33000 | 3.22 | 2.08 | 7.8 | 6.2
Live | 217203113 |  | 10.5 | 16.5 | 33800 | 21800 | 16600 | 3.08 | 2.48 | 36800 | 3 | 1.88 | 8.2 | 6.5
Live | 217203114 |  | 10.5 | 16 | 35600 | 20000 | 16100 | 3.08 | 2.4 | 33000 | 3.22 | 2.08 | 7.8 | 6.2
Live | 217203115 |  | 10.5 | 17 | 33600 | 21800 | 16600 | 3.08 | 2.48 | 36000 | 3.02 | 1.88 | 8.2 | 6.5
Live | 217203117 |  | 10.5 | 17 | 33600 | 22000 | 16700 | 3.08 | 2.46 | 36000 | 3.02 | 1.88 | 8.1 | 6.5
Live | 217203118 |  | 10.5 | 16.5 | 35800 | 20200 | 16200 | 3.08 | 2.38 | 32800 | 3.18 | 2.06 | 7.8 | 6.2
Live | 217203119 |  | 10.5 | 16 | 33600 | 21800 | 16600 | 3.08 | 2.48 | 36000 | 3.02 | 1.88 | 8.1 | 6.5
Live | 217203120 |  | 10.5 | 17 | 35600 | 20200 | 16200 | 3.08 | 2.38 | 33000 | 3.18 | 2.06 | 7.8 | 6.2
Live | 217203121 |  | 10.5 | 16.5 | 33600 | 21800 | 16500 | 3.08 | 2.5 | 36000 | 3.04 | 1.9 | 8.1 | 6.5
Live | 217203122 |  | 10.5 | 16.5 | 35600 | 20200 | 16300 | 3.08 | 2.36 | 33000 | 3.18 | 2.06 | 7.8 | 6.2
Live | 217203123 |  | 10.5 | 16 | 33400 | 21600 | 16400 | 3.08 | 2.5 | 36000 | 3.04 | 1.92 | 8 | 6.4
Live | 217203124 |  | 10.5 | 16 | 35600 | 20200 | 16200 | 3.08 | 2.38 | 33000 | 3.2 | 2.06 | 7.8 | 6.2
Live | 217203125 |  | 10.5 | 17 | 33600 | 21800 | 16600 | 3.08 | 2.48 | 36000 | 3.04 | 1.9 | 8.2 | 6.5
Live | 217203126 |  | 10.5 | 16.5 | 35600 | 20200 | 16200 | 3.08 | 2.38 | 33000 | 3.2 | 2.08 | 7.8 | 6.2
Live | 217203127 |  | 10.5 | 17 | 33600 | 22000 | 16700 | 3.08 | 2.46 | 36000 | 3.02 | 1.88 | 8.1 | 6.5
Live | 217203128 |  | 10.5 | 16 | 33600 | 21800 | 16600 | 3.08 | 2.48 | 36000 | 3.02 | 1.88 | 8.1 | 6.5
Live | 217203129 |  | 10.5 | 16 | 35400 | 20000 | 16000 | 3.08 | 2.38 | 32800 | 3.18 | 2.08 | 8 | 6.3
Live | 217203130 |  | 10.5 | 17 | 35600 | 20200 | 16200 | 3.08 | 2.38 | 33000 | 3.2 | 2.08 | 7.8 | 6.2
Live | 217203131 |  | 10.5 | 16.5 | 35400 | 20200 | 16300 | 3.08 | 2.36 | 33000 | 3.18 | 2.06 | 7.8 | 6.2
Live | 217203132 |  | 10.5 | 16 | 35600 | 20200 | 16200 | 3.08 | 2.38 | 33000 | 3.2 | 2.08 | 7.8 | 6.2
Live | 217203133 |  | 11 | 15.5 | 34600 | 21000 | 16500 | 3.22 | 2.32 | 32800 | 3.21 | 2.06 | 8.1 | 6.4
Live | 217203134 |  | 10.5 | 17 | 33200 | 21800 | 16500 | 3.08 | 2.46 | 36000 | 3 | 1.9 | 8.1 | 6.5
Live | 217203135 |  | 10.5 | 17 | 33200 | 21800 | 16500 | 3.08 | 2.46 | 36000 | 3 | 1.9 | 8.2 | 6.5
Live | 217203136 |  | 10.5 | 16.5 | 33800 | 22000 | 16700 | 3.08 | 2.48 | 36000 | 3.02 | 1.88 | 8.1 | 6.5
Live | 217203137 |  | 10.5 | 15.5 | 35000 | 20000 | 16100 | 3.08 | 2.34 | 32600 | 3.12 | 2.06 | 7.8 | 6.2
Live | 217203138 |  | 10.5 | 16.5 | 33200 | 21600 | 16400 | 3.08 | 2.48 | 36000 | 3 | 1.9 | 8.1 | 6.5
Live | 217203139 |  | 11.2 | 16.5 | 34200 | 20600 | 16100 | 3.29 | 2.34 | 32200 | 3.22 | 2.1 | 8.2 | 6.5
Live | 217203140 |  | 10.5 | 17 | 33400 | 21800 | 16500 | 3.08 | 2.48 | 36000 | 3.02 | 1.9 | 8.2 | 6.5
Live | 217203141 |  | 11.2 | 16 | 34800 | 21000 | 16400 | 3.28 | 2.34 | 32800 | 3.26 | 2.08 | 8.1 | 6.4
Live | 217203142 |  | 10.5 | 17 | 33200 | 21800 | 16600 | 3.08 | 2.46 | 36000 | 3 | 1.88 | 8.1 | 6.5
Live | 217203143 |  | 10.5 | 17.5 | 35600 | 20000 | 16100 | 3.08 | 2.38 | 32800 | 3.2 | 2.08 | 8.1 | 6.3
Live | 217203144 |  | 10.5 | 16 | 35600 | 20000 | 16000 | 3.08 | 2.4 | 32800 | 3.2 | 2.08 | 8 | 6.3
Live | 217203145 |  | 11 | 17.5 | 34200 | 20800 | 16300 | 3.22 | 2.32 | 32600 | 3.2 | 2.06 | 8.2 | 6.5
Live | 217203146 |  | 10.5 | 17.5 | 33600 | 21800 | 16500 | 3.08 | 2.5 | 36000 | 3.04 | 1.9 | 8.2 | 6.5
Live | 217203147 |  | 10.5 | 17 | 35600 | 20200 | 16200 | 3.08 | 2.38 | 33000 | 3.2 | 2.06 | 8 | 6.3
Live | 217203148 |  | 11.2 | 16.5 | 34200 | 20800 | 16200 | 3.29 | 2.32 | 32400 | 3.18 | 2.08 | 8.2 | 6.4
Live | 217203149 |  | 10.5 | 16.5 | 33400 | 22000 | 16800 | 3.08 | 2.44 | 36000 | 3 | 1.86 | 8.1 | 6.5
Live | 217203150 |  | 11.2 | 16.5 | 34200 | 20600 | 16200 | 3.29 | 2.34 | 32400 | 3.2 | 2.08 | 8.2 | 6.5
Live | 217203151 |  | 10.5 | 16.5 | 33400 | 22000 | 16800 | 3.08 | 2.44 | 36000 | 3 | 1.86 | 8.1 | 6.5
Live | 217203152 |  | 11.2 | 16.5 | 34200 | 20800 | 16300 | 3.29 | 2.32 | 32400 | 3.2 | 2.08 | 8.2 | 6.4
Live | 217203153 |  | 10.5 | 16 | 35200 | 19800 | 15800 | 3.08 | 2.38 | 32400 | 3.14 | 2.08 | 7.8 | 6.3
Live | 217203154 |  | 10 | 16 | 35200 | 20400 | 16400 | 2.93 | 2.32 | 33000 | 3.12 | 2.04 | 8 | 6.3
Live | 217203155 |  | 11.2 | 17.5 | 34600 | 21000 | 16400 | 3.28 | 2.34 | 32800 | 3.26 | 2.08 | 8 | 6.4
Live | 217203156 |  | 10.5 | 16.5 | 35200 | 20000 | 16100 | 3.08 | 2.34 | 32800 | 3.1 | 2.06 | 8 | 6.3
Live | 217203157 |  | 11.2 | 17 | 34600 | 20800 | 16400 | 3.28 | 2.34 | 32800 | 3.26 | 2.08 | 8.1 | 6.4
Live | 217203158 |  | 10.5 | 16.5 | 35000 | 20000 | 16000 | 3.08 | 2.36 | 32600 | 3.12 | 2.06 | 8 | 6.3
Live | 217203159 |  | 11.2 | 17 | 34600 | 21000 | 16400 | 3.28 | 2.34 | 32800 | 3.26 | 2.08 | 8.1 | 6.4
Live | 217203160 |  | 10 | 16 | 35200 | 20200 | 16300 | 2.93 | 2.32 | 33000 | 3.1 | 2.04 | 7.8 | 6.3
Live | 217203161 |  | 11 | 16.5 | 34600 | 21000 | 16400 | 3.22 | 2.32 | 32800 | 3.24 | 2.08 | 8 | 6.4
Live | 217203162 |  | 10 | 16.5 | 35000 | 20200 | 16200 | 2.93 | 2.32 | 32800 | 3.08 | 2.04 | 7.8 | 6.3
Live | 217203163 |  | 10.5 | 16.5 | 35000 | 19900 | 15900 | 3.08 | 2.36 | 32600 | 3.12 | 2.06 | 8 | 6.3
Live | 217203164 |  | 11 | 16.5 | 34600 | 21000 | 16400 | 3.22 | 2.32 | 32800 | 3.24 | 2.08 | 8 | 6.4
Live | 217203166 |  | 11 | 17.5 | 34600 | 21000 | 16500 | 3.22 | 2.32 | 32800 | 3.21 | 2.06 | 8 | 6.4
Live | 217203167 |  | 10.5 | 17 | 34600 | 21200 | 16600 | 3.07 | 2.3 | 33000 | 3.2 | 2.04 | 8 | 6.4
Live | 217203168 |  | 10.5 | 17 | 35400 | 20200 | 16300 | 3.08 | 2.36 | 33000 | 3.18 | 2.06 | 7.8 | 6.2
Live | 217203169 |  | 11 | 17 | 34600 | 21000 | 16500 | 3.22 | 2.32 | 32800 | 3.24 | 2.06 | 8 | 6.4
Live | 217203170 |  | 10.5 | 17 | 35600 | 20200 | 16200 | 3.08 | 2.38 | 33000 | 3.2 | 2.08 | 7.8 | 6.2
Live | 217203171 |  | 10.5 | 17 | 35600 | 20200 | 16200 | 3.08 | 2.36 | 33000 | 3.18 | 2.06 | 7.8 | 6.2
Live | 217203172 |  | 10.5 | 17 | 35600 | 20200 | 16200 | 3.08 | 2.36 | 33000 | 3.18 | 2.06 | 7.8 | 6.2
Live | 217203173 |  | 10 | 17 | 35600 | 20400 | 16400 | 2.93 | 2.34 | 33000 | 3.12 | 2.04 | 7.8 | 6.2
Live | 217203174 |  | 10 | 17 | 35600 | 20400 | 16400 | 2.93 | 2.34 | 33000 | 3.14 | 2.04 | 7.8 | 6.2
Live | 217203175 |  | 10.5 | 17 | 35400 | 20200 | 16300 | 3.08 | 2.36 | 33000 | 3.18 | 2.06 | 7.8 | 6.2
Live | 217203176 |  | 11 | 17 | 34800 | 21000 | 16500 | 3.23 | 2.32 | 32600 | 3.2 | 2.06 | 8 | 6.4
Live | 217203177 |  | 10.5 | 16.5 | 35000 | 20000 | 16000 | 3.08 | 2.34 | 32600 | 3.1 | 2.06 | 8 | 6.3
Live | 217203178 |  | 10.5 | 16.5 | 35000 | 20000 | 16000 | 3.08 | 2.34 | 32600 | 3.1 | 2.06 | 8 | 6.3
Live | 217203179 |  | 11 | 16.5 | 34600 | 21000 | 16500 | 3.22 | 2.32 | 32800 | 3.21 | 2.06 | 8 | 6.4
Live | 217203180 |  | 11.2 | 16.5 | 34400 | 20800 | 16300 | 3.28 | 2.32 | 32400 | 3.2 | 2.08 | 8.2 | 6.4
Live | 217203182 |  | 11 | 17.5 | 34600 | 21000 | 16500 | 3.22 | 2.32 | 32800 | 3.21 | 2.06 | 8 | 6.4
Live | 217203183 |  | 10.5 | 17 | 35400 | 20400 | 16300 | 3.08 | 2.36 | 33200 | 3.16 | 2.04 | 7.8 | 6.2
Live | 217203184 |  | 10.5 | 17 | 34600 | 21200 | 16600 | 3.07 | 2.3 | 33000 | 3.2 | 2.04 | 8 | 6.4
Live | 217203185 |  | 11 | 16.5 | 34600 | 21000 | 16500 | 3.22 | 2.32 | 32800 | 3.21 | 2.06 | 8 | 6.4
Live | 217203193 |  | 10.5 | 17.5 | 35200 | 19600 | 16900 | 3.08 | 2.08 | 35600 | 3.04 | 1.92 | 7.8 | 6.1
Live | 217203194 |  | 10.5 | 17.5 | 35200 | 19700 | 17000 | 3.08 | 2.08 | 35600 | 3.02 | 1.9 | 7.8 | 6.1
Live | 217203196 |  | 10.5 | 18 | 35200 | 19700 | 17000 | 3.08 | 2.08 | 35600 | 3.02 | 1.9 | 7.8 | 6.1
Live | 217203197 |  | 11.2 | 18.2 | 48000 | 29800 | 23200 | 3.28 | 2.5 | 48000 | 3.34 | 2 | 8.4 | 6.6
Live | 217203198 |  | 10.5 | 15.5 | 47500 | 30200 | 24200 | 3.08 | 2.28 | 48000 | 2.98 | 1.84 | 8.1 | 6.4
Live | 217203200 |  | 11 | 17.5 | 48000 | 29600 | 23800 | 3.23 | 2.28 | 47500 | 2.96 | 1.84 | 8.2 | 6.4
Live | 217203201 |  | 11.5 | 18 | 48000 | 29200 | 23400 | 3.37 | 2.34 | 47000 | 3 | 1.88 | 8.2 | 6.4
Live | 217203202 |  | 11.5 | 17.5 | 48000 | 29000 | 23400 | 3.37 | 2.34 | 47000 | 2.98 | 1.88 | 8.2 | 6.4
Live | 217203203 |  | 11.5 | 17 | 47500 | 29000 | 23200 | 3.37 | 2.32 | 46500 | 2.94 | 1.88 | 8.2 | 6.4
Live | 217203204 |  | 11.2 | 18 | 48000 | 29400 | 23600 | 3.28 | 2.32 | 47500 | 3 | 1.88 | 8.2 | 6.4
Live | 217203205 |  | 11.2 | 18 | 47500 | 29200 | 23400 | 3.28 | 2.3 | 46500 | 2.94 | 1.86 | 8.2 | 6.4
Live | 217203206 |  | 11.5 | 17.5 | 47500 | 29200 | 23400 | 3.37 | 2.32 | 46500 | 2.96 | 1.88 | 8.2 | 6.4
Live | 217203207 |  | 11.2 | 17.5 | 48000 | 29400 | 23600 | 3.28 | 2.32 | 47000 | 2.98 | 1.86 | 8.2 | 6.4
Live | 217203208 |  | 11.2 | 18 | 47500 | 29200 | 23400 | 3.28 | 2.3 | 47000 | 2.94 | 1.86 | 8.2 | 6.4
Live | 217203209 |  | 11.5 | 17 | 47500 | 29200 | 23400 | 3.37 | 2.32 | 46500 | 2.96 | 1.86 | 8.2 | 6.4
Live | 217203210 |  | 11.5 | 18.5 | 48000 | 29400 | 23600 | 3.37 | 2.34 | 47500 | 3.02 | 1.88 | 8.2 | 6.4
Live | 217203211 |  | 11.2 | 18 | 48000 | 29600 | 23600 | 3.28 | 2.32 | 47500 | 3 | 1.86 | 8.2 | 6.4
Live | 217203212 |  | 11.2 | 18.5 | 48000 | 29400 | 23600 | 3.28 | 2.32 | 47500 | 3.02 | 1.88 | 8.2 | 6.4
Live | 217203213 |  | 11.2 | 18 | 48000 | 29400 | 23600 | 3.28 | 2.32 | 47500 | 3.02 | 1.88 | 8.2 | 6.4
Live | 217203214 |  | 11.2 | 18 | 48000 | 29400 | 23600 | 3.28 | 2.32 | 47500 | 3.02 | 1.88 | 8.2 | 6.4
Live | 217203217 |  | 11.2 | 18 | 48000 | 29800 | 23800 | 3.28 | 2.3 | 47500 | 2.98 | 1.84 | 8.2 | 6.4
Live | 217203218 |  | 11.2 | 18 | 48000 | 29600 | 23800 | 3.28 | 2.3 | 47500 | 2.98 | 1.86 | 8.2 | 6.4
Live | 217203219 |  | 11.2 | 18 | 48000 | 29600 | 23800 | 3.28 | 2.32 | 47500 | 3 | 1.86 | 8.2 | 6.4
Live | 217203220 |  | 11 | 18 | 48000 | 29800 | 23800 | 3.23 | 2.3 | 47500 | 2.98 | 1.84 | 8.2 | 6.4
Live | 217203221 |  | 11.2 | 18 | 48000 | 29600 | 23800 | 3.28 | 2.3 | 47500 | 2.98 | 1.86 | 8.2 | 6.4
Live | 217203222 |  | 11.5 | 17 | 47500 | 29000 | 23400 | 3.37 | 2.3 | 46500 | 2.94 | 1.86 | 8.2 | 6.4
Live | 217203223 |  | 10.5 | 16 | 44000 | 28200 | 28600 | 3.08 | 2.26 | 46500 | 3.06 | 1.86 | 8.2 | 6.6
Live | 217203224 |  | 10.5 | 16 | 44000 | 28000 | 28400 | 3.08 | 2.26 | 46500 | 3.06 | 1.86 | 8.2 | 6.6
Live | 217203225 |  | 11.2 | 17.5 | 48000 | 28600 | 22400 | 3.28 | 2.26 | 46500 | 3 | 1.8 | 7.8 | 6.2
Live | 217203226 |  | 11.7 | 18 | 48000 | 28000 | 22000 | 3.43 | 2.3 | 45500 | 3.02 | 1.82 | 7.8 | 6.2
Live | 217203227 |  | 11.7 | 17 | 47500 | 27600 | 21800 | 3.43 | 2.3 | 45000 | 2.98 | 1.84 | 7.8 | 6.2
Live | 217203228 |  | 11.7 | 17 | 47500 | 27800 | 22000 | 3.43 | 2.28 | 45500 | 2.96 | 1.82 | 7.8 | 6.2
Live | 217203229 |  | 11.5 | 18 | 48000 | 28400 | 22200 | 3.37 | 2.3 | 46000 | 3.04 | 1.82 | 7.8 | 6.2
Live | 217203230 |  | 11.5 | 18 | 47500 | 28000 | 22000 | 3.37 | 2.28 | 45500 | 2.96 | 1.8 | 7.8 | 6.2
Live | 217203231 |  | 11.5 | 18 | 47500 | 28000 | 22000 | 3.37 | 2.28 | 45500 | 2.98 | 1.82 | 7.8 | 6.2
Live | 217203232 |  | 11.7 | 17 | 47500 | 27800 | 21800 | 3.43 | 2.28 | 45500 | 2.96 | 1.82 | 7.8 | 6.2
Live | 217203233 |  | 11.5 | 18 | 47500 | 28000 | 22000 | 3.37 | 2.28 | 45500 | 2.96 | 1.82 | 7.8 | 6.2
Live | 217203234 |  | 11.5 | 17 | 47500 | 28000 | 22000 | 3.37 | 2.28 | 45500 | 2.98 | 1.82 | 7.8 | 6.2
Live | 217203235 |  | 11.5 | 18.5 | 48000 | 28200 | 22200 | 3.37 | 2.28 | 46000 | 3.02 | 1.82 | 7.8 | 6.1
Live | 217203245 |  | 11.5 | 18 | 48000 | 29000 | 23400 | 3.37 | 2.2 | 46500 | 2.9 | 1.8 | 7.8 | 6.2
Live | 217203248 |  | 11.5 | 18 | 47500 | 28000 | 22000 | 3.37 | 2.28 | 45500 | 2.96 | 1.82 | 7.8 | 6.2
Live | 217203249 |  | 11.2 | 17.5 | 48000 | 29400 | 23800 | 3.28 | 2.2 | 47000 | 2.9 | 1.8 | 7.8 | 6.2
Live | 217203250 |  | 11.5 | 17.5 | 48000 | 29200 | 23600 | 3.37 | 2.2 | 46500 | 2.92 | 1.8 | 7.8 | 6.2
Live | 217203253 |  | 11.5 | 17 | 47500 | 28000 | 22000 | 3.37 | 2.28 | 45500 | 2.96 | 1.82 | 7.8 | 6.2
Live | 217203262 |  | 11.5 | 18 | 47500 | 28200 | 22200 | 3.37 | 2.28 | 45500 | 2.96 | 1.8 | 7.8 | 6.2
Live | 217203268 |  | 11.7 | 18 | 47500 | 28000 | 22000 | 3.43 | 2.28 | 45500 | 2.98 | 1.82 | 7.8 | 6.2
Live | 217203277 |  | 10.5 | 17.5 | 57500 | 34600 | 26800 | 3.08 | 2.24 | 55500 | 3.18 | 1.88 | 7.8 | 6.2
Live | 217203278 |  | 10.5 | 17.5 | 57500 | 34800 | 26800 | 3.08 | 2.22 | 55500 | 3.16 | 1.88 | 7.8 | 6.2
Live | 217203279 |  | 10.5 | 17.5 | 57500 | 34800 | 26800 | 3.08 | 2.22 | 55500 | 3.16 | 1.88 | 7.8 | 6.2
Live | 217203280 |  | 10 | 16.5 | 57500 | 35000 | 27000 | 2.93 | 2.22 | 56000 | 3.14 | 1.86 | 7.8 | 6.2
Live | 217203281 |  | 10 | 16 | 57000 | 34800 | 26800 | 2.93 | 2.22 | 55500 | 3.14 | 1.88 | 7.8 | 6.2
Live | 217203298 |  | 10 | 16.5 | 56500 | 37200 | 31000 | 2.93 | 2.3 | 56500 | 3.16 | 2.04 | 8.5 | 6.7
Live | 217203299 |  | 10 | 16.5 | 57000 | 37000 | 30800 | 2.93 | 2.34 | 56500 | 3.22 | 2.06 | 8.5 | 6.7
Live | 217203300 |  | 10 | 16.5 | 57000 | 37000 | 31000 | 2.93 | 2.32 | 56500 | 3.2 | 2.06 | 8.5 | 6.7
Live | 217203301 |  | 10 | 17 | 57000 | 37000 | 30800 | 2.93 | 2.34 | 56500 | 3.22 | 2.06 | 8.5 | 6.7
Live | 217203302 |  | 10 | 17 | 56500 | 36800 | 30600 | 2.93 | 2.32 | 56000 | 3.18 | 2.06 | 8.5 | 6.7
Live | 217203303 |  | 10 | 16.5 | 57000 | 37200 | 31000 | 2.93 | 2.32 | 56500 | 3.18 | 2.06 | 8.5 | 6.7
Live | 217203304 |  | 10 | 17.5 | 56500 | 36400 | 30400 | 2.93 | 2.36 | 55500 | 3.2 | 2.1 | 8.5 | 6.7
Live | 217203305 |  | 10 | 17.5 | 56500 | 36600 | 30400 | 2.93 | 2.36 | 56000 | 3.2 | 2.08 | 8.5 | 6.7
Live | 217203306 |  | 10 | 17.5 | 56500 | 36600 | 30400 | 2.93 | 2.36 | 56000 | 3.2 | 2.08 | 8.5 | 6.7
Live | 217203307 |  | 10 | 17.5 | 56500 | 36600 | 30400 | 2.93 | 2.36 | 56000 | 3.2 | 2.08 | 8.5 | 6.7
Live | 217203308 |  | 10 | 17.5 | 56500 | 36600 | 30400 | 2.93 | 2.36 | 56000 | 3.2 | 2.08 | 8.5 | 6.7
Live | 217203310 |  | 10 | 17 | 56500 | 36800 | 30600 | 2.93 | 2.34 | 56000 | 3.16 | 2.08 | 8.5 | 6.7
Live | 217203311 |  | 10 | 17.5 | 56500 | 36600 | 30400 | 2.93 | 2.34 | 56000 | 3.18 | 2.08 | 8.5 | 6.7
Live | 217203312 |  | 10 | 17 | 56500 | 36800 | 30600 | 2.93 | 2.32 | 56000 | 3.16 | 2.06 | 8.5 | 6.7
Live | 217203314 |  | 10 | 16 | 56000 | 37800 | 30800 | 2.93 | 2.26 | 56000 | 3.02 | 2 | 8.2 | 6.6
Live | 217203315 |  | 9.8 | 15.5 | 56500 | 38000 | 31400 | 2.87 | 2.24 | 57000 | 3.04 | 1.98 | 8.2 | 6.6
Live | 217203316 |  | 10 | 17.5 | 56000 | 37400 | 30400 | 2.93 | 2.28 | 55500 | 3.06 | 2.02 | 8.2 | 6.6
Live | 217203317 |  | 10 | 17.5 | 56000 | 37600 | 30600 | 2.93 | 2.28 | 56000 | 3.04 | 2.02 | 8.2 | 6.6
Live | 217203318 |  | 10 | 17.5 | 56000 | 37600 | 30600 | 2.93 | 2.26 | 56000 | 3.04 | 2.02 | 8.2 | 6.6
Live | 217203319 |  | 12.6 | 19 | 23400 | 14100 | 14100 | 3.69 | 2.16 | 23400 | 3.27 | 1.94 | 8 | 6.4
Live | 217203320 |  | 12.6 | 19 | 23400 | 14100 | 14200 | 3.69 | 2.16 | 23600 | 3.26 | 1.94 | 7.8 | 6.4
Live | 217203321 |  | 12.6 | 18.5 | 23600 | 15000 | 15600 | 3.7 | 2.5 | 23400 | 3.65 | 2.04 | 8.5 | 6.9
Live | 217203323 |  | 13 | 19.5 | 24000 | 15000 | 15600 | 3.8 | 2.2 | 23600 | 3.37 | 1.78 | 8.5 | 6.6
Live | 217203324 |  | 10.5 | 18 | 35600 | 20200 | 16400 | 3.08 | 2.5 | 32000 | 3.22 | 2.1 | 8.5 | 6.6
Live | 217203325 |  | 10.5 | 17.5 | 35800 | 20800 | 17000 | 3.08 | 2.46 | 32800 | 3.21 | 2.06 | 8.5 | 6.7
Live | 217203327 |  | 11.5 | 18 | 47500 | 28200 | 23400 | 3.37 | 2.36 | 47500 | 3.34 | 2.06 | 8.2 | 6.5
Live | 217203329 |  | 11.7 | 18 | 48000 | 28600 | 23400 | 3.43 | 2.4 | 47000 | 3.18 | 2.06 | 7.8 | 6.3
Live | 217221420 |  | 11.3 | 16.5 | 18800 | 12000 | 11000 | 2.95 | 2.41 | 19000 | 3.37 | 1.93 | 8.6 | 6.8
Live | 217221452 |  | 12.3 | 22 | 19800 | 14800 | 14500 | 0.81 | 2.17 | 22000 | 3.54 | 2 | 10 | 8
Live | 217221453 |  | 12.5 | 23 | 31400 | 24800 | 21600 | 0.87 | 2.2 | 32000 | 3.72 | 2 | 10 | 8.5
Live | 217221454 |  | 12.5 | 23 | 38200 | 28200 | 24600 | 0.99 | 2.4 |  |  | 2 | 10 | 8.5
Live | 217221455 |  | 12.3 | 23 | 38500 | 31000 | 25600 | 0.81 | 2.36 |  |  | 2 | 10 | 7.5
Live | 217221456 |  | 12.5 | 24 | 46000 | 34600 | 34000 | 0.78 | 2.25 | 48000 | 3.27 | 2 | 10.5 | 8
Live | 217221457 |  | 11.8 | 19.5 | 19800 | 14800 | 14000 | 0.81 | 2.02 | 22000 | 3.54 | 1.9 | 9.5 | 7
Live | 217221458 |  | 11.8 | 20.5 | 31400 | 24800 | 18400 | 0.87 | 2.27 |  |  | 2 | 9.5 | 7
Live | 217221459 |  | 12 | 20 | 38200 | 28200 | 23000 | 0.99 | 2.26 |  |  | 2.1 | 9.5 | 7
Live | 217221460 |  | 11.6 | 20 | 38500 | 28200 | 25200 | 0.81 | 2.17 |  |  | 2.1 | 10 | 7
Live | 217221461 |  | 12.3 | 22 | 46000 | 35800 | 35000 | 0.78 | 2.31 | 50000 | 3.41 | 2.1 | 10 | 7.2
Live | 217221462 |  | 12.05 | 20.75 | 19800 | 14800 | 14200 | 0.81 | 2.09 | 22000 | 3.54 | 1.95 | 9.75 | 7.5
Live | 217221463 |  | 12.15 | 21.75 | 31400 | 24800 | 20000 | 0.87 | 2.24 | 32000 | 3.72 | 2 | 9.75 | 7.75
Live | 217221464 |  | 12.25 | 21.5 | 38200 | 28200 | 23800 | 0.99 | 2.33 |  |  | 2.05 | 9.75 | 7.75
Live | 217221465 |  | 11.95 | 21.5 | 38500 | 28800 | 25400 | 0.81 | 2.2 |  |  | 2.05 | 10 | 7.25
Live | 217221466 |  | 12.4 | 23 | 46000 | 34600 | 34400 | 0.78 | 2.24 | 49000 | 3.34 | 2.05 | 10.25 | 7.6
Live | 217221796 |  | 10.1 | 18 | 9900 | 7200 | 6000 | 2.61 | 2.03 | 10600 | 2.68 | 1.83 | 9 | 7
Live | 217221797 |  | 8.8 | 19 | 12500 | 7900 | 7000 | 2.62 | 2.41 | 12400 | 2.88 | 2.21 | 9.2 | 7
Live | 217221798 |  | 8.8 | 18 | 12500 | 8300 | 7000 | 2.62 | 2.41 | 12400 | 2.91 | 2.21 | 8.8 | 7
Live | 217221799 |  | 9.9 | 18.3 | 17900 | 11200 | 10600 | 2.81 | 2.41 | 18800 | 2.9 | 2.1 | 8.7 | 6.7
Live | 217221800 |  | 10.9 | 19 | 12500 | 8300 | 7000 | 2.71 | 2.41 | 12400 | 3.13 | 2.16 | 9.7 | 7.5
Live | 217221801 |  | 9 | 17 | 24200 | 18400 | 17100 | 2.51 | 2.17 | 27000 | 2.63 | 2.01 | 8.5 | 6.9
Live | 217221802 |  | 16 | 25.3 | 11500 | 8700 | 7500 | 3.62 | 2.04 | 10700 | 2.61 | 2.29 | 14.6 | 11.2
Live | 217221803 |  | 15 | 26 | 13500 | 12800 | 11500 | 3.35 | 1.75 | 16000 | 3.3 | 1.8 | 12.5 | 10.1
Live | 217221804 |  | 13.2 | 24 | 13500 | 12800 | 11500 | 3.35 | 1.75 | 16000 | 3.35 | 1.8 | 10.5 | 8
Live | 217221805 |  | 13 | 21.7 | 20200 | 19800 | 18000 | 3.18 | 2.49 | 23000 | 3.74 | 2 | 10.8 | 8.8
Live | 217221806 |  | 12.5 | 22.3 | 24500 | 23400 | 24000 | 3.25 | 2.33 | 28100 | 3.2 | 2 | 13.3 | 9.6
Live | 217221807 |  | 13 | 21 | 27600 | 18000 | 18000 | 3.52 | 2.1 | 25400 | 3.24 | 2 | 10 | 7.5
Live | 217221808 |  | 13 | 20 | 27600 | 22000 | 18000 | 3.44 | 2.5 | 25400 | 3.38 | 2 | 10 | 8
Live | 217221809 |  | 13 | 20.5 | 27600 | 20000 | 18000 | 3.47 | 2.3 | 25400 | 3.31 | 2 | 10 | 7.75
Live | 217221810 |  | 12 | 21 | 33000 | 27000 | 27000 | 2.71 | 1.9 | 32000 | 2.73 | 1.9 | 10 | 8.1
Live | 217221811 |  | 12 | 19 | 38000 | 27000 | 27000 | 2.47 | 2.1 | 38500 | 2.82 | 2 | 9.5 | 7.7
Live | 217221812 |  | 12 | 20 | 35500 | 27000 | 27000 | 2.58 | 1.99 | 35250 | 2.78 | 1.95 | 9.75 | 7.9
Live | 217221813 |  | 12.2 | 21.5 | 42000 | 43000 | 37000 | 3.04 | 2.3 | 44000 | 2.58 | 1.9 | 11.3 | 9.2
Live | 217221814 |  | 12 | 19.4 | 42000 | 34000 | 38000 | 2.93 | 2.2 | 45000 | 3.61 | 2 | 10.4 | 8.8
Live | 217221815 |  | 12.1 | 20.45 | 42000 | 38500 | 37400 | 2.98 | 2.25 | 44500 | 3.02 | 1.95 | 10.85 | 9
Live | 217221816 |  | 12 | 21.2 | 55000 | 42000 | 48000 | 2.88 | 2 | 55000 | 3.1 | 2 | 10.2 | 8.4
Live | 217221817 |  | 11.7 | 20.4 | 57000 | 46000 | 48000 | 2.93 | 2.2 | 60000 | 3.52 | 2 | 11 | 9
Live | 217221818 |  | 11.85 | 20.8 | 56000 | 44000 | 48000 | 2.9 | 2.1 | 57500 | 3.3 | 2 | 10.6 | 8.7
Live | 217221819 |  | 12 | 21.4 | 58000 | 49000 | 48000 | 3.04 | 2.2 | 56000 | 3.04 | 2 | 10.6 | 8.5
Live | 217221820 |  | 11.7 | 20 | 60000 | 52000 | 48000 | 2.88 | 2.3 | 61000 | 3.51 | 2.1 | 10.7 | 8.8
Live | 217221821 |  | 11.85 | 20.7 | 59000 | 50500 | 48000 | 2.96 | 2.25 | 58500 | 3.27 | 2.05 | 10.65 | 8.65
Live | 217221837 |  | 10.5 | 18.5 | 34400 | 19000 | 15100 | 3.07 | 2.22 | 32400 | 2.84 | 1.9 | 8.2 | 6.3
Live | 217221838 |  | 10.5 | 15.5 | 33000 | 21600 | 16400 | 3.08 | 2.48 | 36000 | 3 | 1.9 | 7.8 | 6.4
Live | 217221840 |  | 10.5 | 17 | 33000 | 21600 | 16400 | 3.08 | 2.48 | 36800 | 3 | 1.9 | 8.1 | 6.5
Live | 217221841 |  | 10.5 | 17.5 | 33800 | 21600 | 16400 | 3.08 | 2.5 | 36000 | 3.04 | 1.9 | 8.2 | 6.5
Live | 217221842 |  | 10.5 | 17 | 33600 | 21800 | 16500 | 3.08 | 2.5 | 36000 | 3.04 | 1.9 | 8.2 | 6.5
Live | 217221843 |  | 10.5 | 17 | 33600 | 21800 | 16500 | 3.08 | 2.5 | 36000 | 3.04 | 1.9 | 8.2 | 6.5
Live | 217221844 |  | 10.5 | 16.5 | 33200 | 22000 | 16700 | 3.08 | 2.44 | 36000 | 2.98 | 1.88 | 8.1 | 6.5
Live | 217221845 |  | 10.5 | 16.5 | 33000 | 21600 | 16500 | 3.08 | 2.48 | 36000 | 3 | 1.9 | 8.1 | 6.5
Live | 217221846 |  | 10.5 | 16.5 | 33000 | 21600 | 16400 | 3.08 | 2.48 | 36000 | 3 | 1.9 | 8.1 | 6.5
Live | 217221847 |  | 10.5 | 17 | 33600 | 21800 | 16600 | 3.08 | 2.48 | 36000 | 3.02 | 1.88 | 8.1 | 6.5
Live | 217221848 |  | 10.5 | 16 | 33600 | 22000 | 16600 | 3.08 | 2.48 | 36000 | 3.02 | 1.88 | 7.8 | 6.3
Live | 217221849 |  | 10.5 | 17 | 33400 | 21800 | 16600 | 3.08 | 2.46 | 36000 | 3 | 1.88 | 8.2 | 6.5
Live | 217221850 |  | 10.5 | 17 | 33000 | 21600 | 16400 | 3.08 | 2.46 | 36000 | 3 | 1.9 | 8.1 | 6.5
Live | 217221851 |  | 10.5 | 15.2 | 33600 | 21800 | 16600 | 3.08 | 2.48 | 36000 | 3.02 | 1.88 | 7.8 | 6.4
Live | 217221852 |  | 10.5 | 15.5 | 33200 | 21600 | 16400 | 3.08 | 2.48 | 36400 | 3.02 | 1.9 | 8 | 6.4
Live | 217221853 |  | 10.5 | 15.2 | 35800 | 20200 | 16300 | 3.08 | 2.38 | 33200 | 3.22 | 2.06 | 7.8 | 6.2
Live | 217221854 |  | 10.5 | 15.5 | 35200 | 20000 | 16000 | 3.08 | 2.36 | 32600 | 3.14 | 2.06 | 7.8 | 6.3
Live | 217221855 |  | 10.5 | 16 | 35400 | 19800 | 15800 | 3.08 | 2.4 | 32400 | 3.18 | 2.1 | 8 | 6.3
Live | 217221856 |  | 10.5 | 15.5 | 33800 | 21800 | 16400 | 3.08 | 2.52 | 36000 | 3.06 | 1.9 | 7.8 | 6.4
Live | 217221857 |  | 10.5 | 15.5 | 35800 | 20200 | 16100 | 3.08 | 2.4 | 33000 | 3.25 | 2.1 | 8 | 6.3
Live | 217221858 |  | 10.5 | 15.5 | 33800 | 21800 | 16400 | 3.08 | 2.52 | 36000 | 3.06 | 1.9 | 7.8 | 6.4
Live | 217221859 |  | 10.5 | 17.5 | 33400 | 21600 | 16400 | 3.08 | 2.5 | 36000 | 3.02 | 1.9 | 8.2 | 6.5
Live | 217221860 |  | 10.5 | 15.5 | 35800 | 20200 | 16100 | 3.08 | 2.4 | 33000 | 3.25 | 2.1 | 8 | 6.3
Live | 217221861 |  | 10.5 | 16 | 33200 | 21600 | 16300 | 3.08 | 2.5 | 36000 | 3.02 | 1.92 | 8 | 6.4
Live | 217221862 |  | 10.5 | 17 | 35400 | 20000 | 16100 | 3.08 | 2.38 | 32800 | 3.18 | 2.08 | 8 | 6.3
Live | 217221863 |  | 10.5 | 16 | 35400 | 20000 | 16000 | 3.08 | 2.38 | 32600 | 3.16 | 2.08 | 7.8 | 6.3
Live | 217221864 |  | 10.5 | 16 | 35400 | 19900 | 15900 | 3.08 | 2.4 | 32600 | 3.18 | 2.1 | 8 | 6.3
Live | 217221865 |  | 10.5 | 16 | 33200 | 21600 | 16300 | 3.08 | 2.5 | 36000 | 3.04 | 1.92 | 8 | 6.4
Live | 217221866 |  | 10.5 | 16 | 35400 | 20000 | 16000 | 3.08 | 2.38 | 32600 | 3.18 | 2.08 | 7.8 | 6.3
Live | 217221867 |  | 10.5 | 17 | 33600 | 21800 | 16400 | 3.08 | 2.5 | 36000 | 3.04 | 1.9 | 7.8 | 6.4
Live | 217221868 |  | 10.5 | 16.5 | 35400 | 20000 | 16000 | 3.08 | 2.4 | 32800 | 3.2 | 2.08 | 7.8 | 6.3
Live | 217221869 |  | 10.5 | 16 | 33400 | 21600 | 16400 | 3.08 | 2.5 | 36000 | 3.04 | 1.92 | 8 | 6.4
Live | 217221870 |  | 10.5 | 16 | 35400 | 20000 | 16000 | 3.08 | 2.38 | 32800 | 3.18 | 2.08 | 8 | 6.3
Live | 217221871 |  | 10.5 | 17 | 33200 | 21800 | 16500 | 3.08 | 2.46 | 36000 | 3 | 1.9 | 8.1 | 6.5
Live | 217221872 |  | 10.5 | 17 | 33200 | 21800 | 16500 | 3.08 | 2.46 | 36000 | 3 | 1.9 | 8.2 | 6.5
Live | 217221873 |  | 10.5 | 16.5 | 33800 | 22000 | 16700 | 3.08 | 2.48 | 36000 | 3.02 | 1.88 | 8.1 | 6.5
Live | 217221874 |  | 10.5 | 15.5 | 35000 | 20000 | 16100 | 3.08 | 2.34 | 32600 | 3.12 | 2.06 | 7.8 | 6.2
Live | 217221875 |  | 10.5 | 16.5 | 33200 | 21600 | 16400 | 3.08 | 2.48 | 36000 | 3 | 1.9 | 8.1 | 6.5
Live | 217221877 |  | 10.5 | 16.5 | 33200 | 21600 | 16400 | 3.08 | 2.48 | 36000 | 3 | 1.9 | 8.1 | 6.5
Live | 217221878 |  | 10.5 | 16.5 | 35200 | 20000 | 16100 | 3.08 | 2.36 | 32800 | 3.12 | 2.06 | 8 | 6.3
Live | 217221879 |  | 10.5 | 17 | 33400 | 21800 | 16500 | 3.08 | 2.48 | 36000 | 3.02 | 1.9 | 8.2 | 6.5
Live | 217221880 |  | 10.5 | 17 | 33400 | 21800 | 16500 | 3.08 | 2.48 | 36000 | 3.02 | 1.9 | 8.2 | 6.5
Live | 217221881 |  | 10.5 | 17 | 33200 | 21800 | 16600 | 3.08 | 2.46 | 36000 | 3 | 1.88 | 8.1 | 6.5
Live | 217221882 |  | 10.5 | 17.5 | 35600 | 20000 | 16100 | 3.08 | 2.38 | 32800 | 3.2 | 2.08 | 8.1 | 6.3
Live | 217221883 |  | 10.5 | 16 | 35600 | 20000 | 16000 | 3.08 | 2.4 | 32800 | 3.2 | 2.08 | 8 | 6.3
Live | 217221884 |  | 10.5 | 17 | 33400 | 21800 | 16500 | 3.08 | 2.48 | 36000 | 3.02 | 1.9 | 8.1 | 6.5
Live | 217221885 |  | 10.5 | 16 | 35600 | 20000 | 16000 | 3.08 | 2.4 | 32800 | 3.2 | 2.08 | 8 | 6.3
Live | 217221886 |  | 10.5 | 17 | 35600 | 20200 | 16200 | 3.08 | 2.38 | 33000 | 3.2 | 2.06 | 8 | 6.3
Live | 217221887 |  | 10.5 | 17 | 35600 | 20200 | 16200 | 3.08 | 2.38 | 33000 | 3.2 | 2.06 | 8 | 6.3
Live | 217221888 |  | 10.5 | 16 | 35200 | 19800 | 15800 | 3.08 | 2.38 | 32400 | 3.14 | 2.08 | 7.8 | 6.3
Live | 217221889 |  | 10.5 | 16 | 35200 | 19800 | 15800 | 3.08 | 2.38 | 32400 | 3.14 | 2.08 | 7.8 | 6.3
Live | 217221890 |  | 10 | 16 | 35200 | 20400 | 16400 | 2.93 | 2.32 | 33000 | 3.12 | 2.04 | 8 | 6.3
Live | 217221891 |  | 10.5 | 16.5 | 35200 | 20000 | 16100 | 3.08 | 2.34 | 32800 | 3.1 | 2.06 | 8 | 6.3
Live | 217221892 |  | 10.5 | 16.5 | 35000 | 20000 | 16000 | 3.08 | 2.36 | 32600 | 3.12 | 2.06 | 8 | 6.3
Live | 217221893 |  | 10 | 16.5 | 35000 | 20200 | 16200 | 2.93 | 2.32 | 32800 | 3.08 | 2.04 | 7.8 | 6.3
Live | 217221894 |  | 10.5 | 16.5 | 35000 | 19900 | 15900 | 3.08 | 2.36 | 32600 | 3.12 | 2.06 | 8 | 6.3
Live | 217221895 |  | 10.5 | 16 | 35400 | 20200 | 16300 | 3.08 | 2.36 | 33200 | 3.18 | 2.06 | 7.8 | 6.2
Live | 217221896 |  | 10.5 | 16.5 | 35000 | 20000 | 16000 | 3.08 | 2.34 | 32600 | 3.1 | 2.06 | 8 | 6.3
Live | 217221897 |  | 10.5 | 16.5 | 35000 | 20000 | 16000 | 3.08 | 2.34 | 32600 | 3.1 | 2.06 | 8 | 6.3
Live | 217221918 |  | 10 | 16.5 | 57500 | 35000 | 27000 | 2.93 | 2.22 | 56000 | 3.14 | 1.86 | 7.8 | 6.2
Live | 217221919 |  | 10 | 16 | 57000 | 34800 | 26800 | 2.93 | 2.22 | 55500 | 3.14 | 1.88 | 7.8 | 6.2
Live | 217221931 |  | 10 | 16.5 | 56500 | 37200 | 31000 | 2.93 | 2.3 | 56500 | 3.16 | 2.04 | 8.5 | 6.7
Live | 217221932 |  | 10 | 16.5 | 56000 | 36600 | 30400 | 2.93 | 2.32 | 55500 | 3.14 | 2.06 | 8.5 | 6.7
Live | 217221933 |  | 10 | 16.5 | 57000 | 37000 | 30800 | 2.93 | 2.34 | 56500 | 3.22 | 2.06 | 8.5 | 6.7
Live | 217221934 |  | 10 | 16.5 | 57000 | 37000 | 30800 | 2.93 | 2.34 | 56500 | 3.22 | 2.06 | 8.5 | 6.7
Live | 217221935 |  | 10 | 16.5 | 57000 | 37000 | 31000 | 2.93 | 2.32 | 56500 | 3.2 | 2.06 | 8.5 | 6.7
Live | 217221936 |  | 10 | 17 | 57000 | 37000 | 30800 | 2.93 | 2.34 | 56500 | 3.22 | 2.06 | 8.5 | 6.7
Live | 217221937 |  | 10 | 17 | 57000 | 37000 | 30800 | 2.93 | 2.34 | 56500 | 3.22 | 2.06 | 8.5 | 6.7
Live | 217221938 |  | 10 | 17 | 56500 | 36800 | 30600 | 2.93 | 2.32 | 56000 | 3.18 | 2.06 | 8.5 | 6.7
Live | 217221939 |  | 10 | 16.5 | 57000 | 37200 | 31000 | 2.93 | 2.32 | 56500 | 3.18 | 2.06 | 8.5 | 6.7
Live | 217221940 |  | 10 | 16.5 | 56500 | 36600 | 30400 | 2.93 | 2.34 | 56000 | 3.2 | 2.08 | 8.2 | 6.6
Live | 217221942 |  | 10 | 16 | 56000 | 37800 | 30800 | 2.93 | 2.26 | 56000 | 3.02 | 2 | 8.2 | 6.6
Live | 217221943 |  | 9.8 | 15.5 | 56500 | 38000 | 31400 | 2.87 | 2.24 | 57000 | 3.04 | 1.98 | 8.2 | 6.6
Live | 217221968 |  | 10.5 | 15.5 | 33000 | 21600 | 16400 | 3.08 | 2.48 | 36000 | 3 | 1.9 | 7.8 | 6.4
Live | 217221970 |  | 10.5 | 17 | 33000 | 21600 | 16400 | 3.08 | 2.48 | 36800 | 3 | 1.9 | 8.1 | 6.5
Live | 217221971 |  | 10.5 | 17.5 | 33800 | 21600 | 16400 | 3.08 | 2.5 | 36000 | 3.04 | 1.9 | 8.2 | 6.5
Live | 217221972 |  | 10.5 | 17 | 33600 | 21800 | 16500 | 3.08 | 2.5 | 36000 | 3.04 | 1.9 | 8.2 | 6.5
Live | 217221973 |  | 10.5 | 17 | 33600 | 21800 | 16500 | 3.08 | 2.5 | 36000 | 3.04 | 1.9 | 8.2 | 6.5
Live | 217221974 |  | 10.5 | 16.5 | 33200 | 22000 | 16700 | 3.08 | 2.44 | 36000 | 2.98 | 1.88 | 8.1 | 6.5
Live | 217221975 |  | 10.5 | 16.5 | 33000 | 21600 | 16500 | 3.08 | 2.48 | 36000 | 3 | 1.9 | 8.1 | 6.5
Live | 217221976 |  | 10.5 | 16.5 | 33000 | 21600 | 16400 | 3.08 | 2.48 | 36000 | 3 | 1.9 | 8.1 | 6.5
Live | 217221977 |  | 10.5 | 17 | 33600 | 21800 | 16600 | 3.08 | 2.48 | 36000 | 3.02 | 1.88 | 8.1 | 6.5
Live | 217221978 |  | 10.5 | 16 | 33600 | 22000 | 16600 | 3.08 | 2.48 | 36000 | 3.02 | 1.88 | 7.8 | 6.3
Live | 217221979 |  | 10.5 | 17 | 33400 | 21800 | 16600 | 3.08 | 2.46 | 36000 | 3 | 1.88 | 8.2 | 6.5
Live | 217221980 |  | 10.5 | 17 | 33000 | 21600 | 16400 | 3.08 | 2.46 | 36000 | 3 | 1.9 | 8.1 | 6.5
Live | 217221981 |  | 10.5 | 15.2 | 33600 | 21800 | 16600 | 3.08 | 2.48 | 36000 | 3.02 | 1.88 | 7.8 | 6.4
Live | 217221982 |  | 10.5 | 15.5 | 33200 | 21600 | 16400 | 3.08 | 2.48 | 36400 | 3.02 | 1.9 | 8 | 6.4
Live | 217221983 |  | 10.5 | 15.2 | 35800 | 20200 | 16300 | 3.08 | 2.38 | 33200 | 3.22 | 2.06 | 7.8 | 6.2
Live | 217221984 |  | 10.5 | 15.5 | 35200 | 20000 | 16000 | 3.08 | 2.36 | 32600 | 3.14 | 2.06 | 7.8 | 6.3
Live | 217221985 |  | 10.5 | 16 | 35400 | 19800 | 15800 | 3.08 | 2.4 | 32400 | 3.18 | 2.1 | 8 | 6.3
Live | 217221986 |  | 10.5 | 15.5 | 33800 | 21800 | 16400 | 3.08 | 2.52 | 36000 | 3.06 | 1.9 | 7.8 | 6.4
Live | 217221987 |  | 10.5 | 15.5 | 35800 | 20200 | 16100 | 3.08 | 2.4 | 33000 | 3.25 | 2.1 | 8 | 6.3
Live | 217221988 |  | 10.5 | 15.5 | 33800 | 21800 | 16400 | 3.08 | 2.52 | 36000 | 3.06 | 1.9 | 7.8 | 6.4
Live | 217221989 |  | 10.5 | 17.5 | 33400 | 21600 | 16400 | 3.08 | 2.5 | 36000 | 3.02 | 1.9 | 8.2 | 6.5
Live | 217221990 |  | 10.5 | 15.5 | 35800 | 20200 | 16100 | 3.08 | 2.4 | 33000 | 3.25 | 2.1 | 8 | 6.3
Live | 217221991 |  | 10.5 | 16 | 33200 | 21600 | 16300 | 3.08 | 2.5 | 36000 | 3.02 | 1.92 | 8 | 6.4
Live | 217221992 |  | 10.5 | 17 | 35400 | 20000 | 16100 | 3.08 | 2.38 | 32800 | 3.18 | 2.08 | 8 | 6.3
Live | 217221993 |  | 10.5 | 16 | 35400 | 20000 | 16000 | 3.08 | 2.38 | 32600 | 3.16 | 2.08 | 7.8 | 6.3
Live | 217221994 |  | 10.5 | 16 | 35400 | 19900 | 15900 | 3.08 | 2.4 | 32600 | 3.18 | 2.1 | 8 | 6.3
Live | 217221995 |  | 10.5 | 16 | 33200 | 21600 | 16300 | 3.08 | 2.5 | 36000 | 3.04 | 1.92 | 8 | 6.4
Live | 217221996 |  | 10.5 | 16 | 35400 | 20000 | 16000 | 3.08 | 2.38 | 32600 | 3.18 | 2.08 | 7.8 | 6.3
Live | 217221997 |  | 10.5 | 17 | 33600 | 21800 | 16400 | 3.08 | 2.5 | 36000 | 3.04 | 1.9 | 7.8 | 6.4
Live | 217221998 |  | 10.5 | 16.5 | 35400 | 20000 | 16000 | 3.08 | 2.4 | 32800 | 3.2 | 2.08 | 7.8 | 6.3
Live | 217221999 |  | 10.5 | 16 | 33400 | 21600 | 16400 | 3.08 | 2.5 | 36000 | 3.04 | 1.92 | 8 | 6.4
Live | 217222000 |  | 10.5 | 16 | 35400 | 20000 | 16000 | 3.08 | 2.38 | 32800 | 3.18 | 2.08 | 8 | 6.3
Live | 217222001 |  | 10.5 | 17 | 33200 | 21800 | 16500 | 3.08 | 2.46 | 36000 | 3 | 1.9 | 8.1 | 6.5
Live | 217222002 |  | 10.5 | 17 | 33200 | 21800 | 16500 | 3.08 | 2.46 | 36000 | 3 | 1.9 | 8.2 | 6.5
Live | 217222003 |  | 10.5 | 16.5 | 33800 | 22000 | 16700 | 3.08 | 2.48 | 36000 | 3.02 | 1.88 | 8.1 | 6.5
Live | 217222004 |  | 10.5 | 15.5 | 35000 | 20000 | 16100 | 3.08 | 2.34 | 32600 | 3.12 | 2.06 | 7.8 | 6.2
Live | 217222005 |  | 10.5 | 16.5 | 33200 | 21600 | 16400 | 3.08 | 2.48 | 36000 | 3 | 1.9 | 8.1 | 6.5
Live | 217222007 |  | 10.5 | 16.5 | 33200 | 21600 | 16400 | 3.08 | 2.48 | 36000 | 3 | 1.9 | 8.1 | 6.5
Live | 217222008 |  | 10.5 | 16.5 | 35200 | 20000 | 16100 | 3.08 | 2.36 | 32800 | 3.12 | 2.06 | 8 | 6.3
Live | 217222009 |  | 10.5 | 17 | 33400 | 21800 | 16500 | 3.08 | 2.48 | 36000 | 3.02 | 1.9 | 8.2 | 6.5
Live | 217222010 |  | 10.5 | 17 | 33400 | 21800 | 16500 | 3.08 | 2.48 | 36000 | 3.02 | 1.9 | 8.2 | 6.5
Live | 217222011 |  | 10.5 | 17 | 33200 | 21800 | 16600 | 3.08 | 2.46 | 36000 | 3 | 1.88 | 8.1 | 6.5
Live | 217222012 |  | 10.5 | 17.5 | 35600 | 20000 | 16100 | 3.08 | 2.38 | 32800 | 3.2 | 2.08 | 8.1 | 6.3
Live | 217222013 |  | 10.5 | 16 | 35600 | 20000 | 16000 | 3.08 | 2.4 | 32800 | 3.2 | 2.08 | 8 | 6.3
Live | 217222014 |  | 10.5 | 17 | 33400 | 21800 | 16500 | 3.08 | 2.48 | 36000 | 3.02 | 1.9 | 8.1 | 6.5
Live | 217222015 |  | 10.5 | 16 | 35600 | 20000 | 16000 | 3.08 | 2.4 | 32800 | 3.2 | 2.08 | 8 | 6.3
Live | 217222016 |  | 10.5 | 17 | 35600 | 20200 | 16200 | 3.08 | 2.38 | 33000 | 3.2 | 2.06 | 8 | 6.3
Live | 217222017 |  | 10.5 | 17 | 35600 | 20200 | 16200 | 3.08 | 2.38 | 33000 | 3.2 | 2.06 | 8 | 6.3
Live | 217222018 |  | 10.5 | 16 | 35200 | 19800 | 15800 | 3.08 | 2.38 | 32400 | 3.14 | 2.08 | 7.8 | 6.3
Live | 217222019 |  | 10.5 | 16 | 35200 | 19800 | 15800 | 3.08 | 2.38 | 32400 | 3.14 | 2.08 | 7.8 | 6.3
Live | 217222020 |  | 10 | 16 | 35200 | 20400 | 16400 | 2.93 | 2.32 | 33000 | 3.12 | 2.04 | 8 | 6.3
Live | 217222021 |  | 10.5 | 16.5 | 35200 | 20000 | 16100 | 3.08 | 2.34 | 32800 | 3.1 | 2.06 | 8 | 6.3
Live | 217222022 |  | 10.5 | 16.5 | 35000 | 20000 | 16000 | 3.08 | 2.36 | 32600 | 3.12 | 2.06 | 8 | 6.3
Live | 217222023 |  | 10 | 16.5 | 35000 | 20200 | 16200 | 2.93 | 2.32 | 32800 | 3.08 | 2.04 | 7.8 | 6.3
Live | 217222024 |  | 10.5 | 16.5 | 35000 | 19900 | 15900 | 3.08 | 2.36 | 32600 | 3.12 | 2.06 | 8 | 6.3
Live | 217222025 |  | 10.5 | 16 | 35400 | 20200 | 16300 | 3.08 | 2.36 | 33200 | 3.18 | 2.06 | 7.8 | 6.2
Live | 217222026 |  | 10.5 | 16.5 | 35000 | 20000 | 16000 | 3.08 | 2.34 | 32600 | 3.1 | 2.06 | 8 | 6.3
Live | 217222027 |  | 10.5 | 16.5 | 35000 | 20000 | 16000 | 3.08 | 2.34 | 32600 | 3.1 | 2.06 | 8 | 6.3
Live | 217222048 |  | 10 | 16.5 | 57500 | 35000 | 27000 | 2.93 | 2.22 | 56000 | 3.14 | 1.86 | 7.8 | 6.2
Live | 217222049 |  | 10 | 16 | 57000 | 34800 | 26800 | 2.93 | 2.22 | 55500 | 3.14 | 1.88 | 7.8 | 6.2
Live | 217222061 |  | 10 | 16.5 | 56500 | 37200 | 31000 | 2.93 | 2.3 | 56500 | 3.16 | 2.04 | 8.5 | 6.7
Live | 217222062 |  | 10 | 16.5 | 56000 | 36600 | 30400 | 2.93 | 2.32 | 55500 | 3.14 | 2.06 | 8.5 | 6.7
Live | 217222063 |  | 10 | 16.5 | 57000 | 37000 | 30800 | 2.93 | 2.34 | 56500 | 3.22 | 2.06 | 8.5 | 6.7
Live | 217222064 |  | 10 | 16.5 | 57000 | 37000 | 30800 | 2.93 | 2.34 | 56500 | 3.22 | 2.06 | 8.5 | 6.7
Live | 217222065 |  | 10 | 16.5 | 57000 | 37000 | 31000 | 2.93 | 2.32 | 56500 | 3.2 | 2.06 | 8.5 | 6.7
Live | 217222066 |  | 10 | 17 | 57000 | 37000 | 30800 | 2.93 | 2.34 | 56500 | 3.22 | 2.06 | 8.5 | 6.7
Live | 217222067 |  | 10 | 17 | 57000 | 37000 | 30800 | 2.93 | 2.34 | 56500 | 3.22 | 2.06 | 8.5 | 6.7
Live | 217222068 |  | 10 | 17 | 56500 | 36800 | 30600 | 2.93 | 2.32 | 56000 | 3.18 | 2.06 | 8.5 | 6.7
Live | 217222069 |  | 10 | 16.5 | 57000 | 37200 | 31000 | 2.93 | 2.32 | 56500 | 3.18 | 2.06 | 8.5 | 6.7
Live | 217222070 |  | 10 | 16.5 | 56500 | 36600 | 30400 | 2.93 | 2.34 | 56000 | 3.2 | 2.08 | 8.2 | 6.6
Live | 217222081 |  | 10 | 16 | 56000 | 37800 | 30800 | 2.93 | 2.26 | 56000 | 3.02 | 2 | 8.2 | 6.6
Live | 217222082 |  | 9.8 | 15.5 | 56500 | 38000 | 31400 | 2.87 | 2.24 | 57000 | 3.04 | 1.98 | 8.2 | 6.6
Live | 217222108 |  | 10.5 | 15.5 | 33000 | 21600 | 16400 | 3.08 | 2.48 | 36000 | 3 | 1.9 | 7.8 | 6.4
Live | 217222110 |  | 10.5 | 17 | 33000 | 21600 | 16400 | 3.08 | 2.48 | 36800 | 3 | 1.9 | 8.1 | 6.5
Live | 217222111 |  | 10.5 | 17.5 | 33800 | 21600 | 16400 | 3.08 | 2.5 | 36000 | 3.04 | 1.9 | 8.2 | 6.5
Live | 217222112 |  | 10.5 | 17 | 33600 | 21800 | 16500 | 3.08 | 2.5 | 36000 | 3.04 | 1.9 | 8.2 | 6.5
Live | 217222113 |  | 10.5 | 17 | 33600 | 21800 | 16500 | 3.08 | 2.5 | 36000 | 3.04 | 1.9 | 8.2 | 6.5
Live | 217222114 |  | 10.5 | 16.5 | 33200 | 22000 | 16700 | 3.08 | 2.44 | 36000 | 2.98 | 1.88 | 8.1 | 6.5
Live | 217222115 |  | 10.5 | 16.5 | 33000 | 21600 | 16500 | 3.08 | 2.48 | 36000 | 3 | 1.9 | 8.1 | 6.5
Live | 217222116 |  | 10.5 | 16.5 | 33000 | 21600 | 16400 | 3.08 | 2.48 | 36000 | 3 | 1.9 | 8.1 | 6.5
Live | 217222117 |  | 10.5 | 17 | 33600 | 21800 | 16600 | 3.08 | 2.48 | 36000 | 3.02 | 1.88 | 8.1 | 6.5
Live | 217222118 |  | 10.5 | 16 | 33600 | 22000 | 16600 | 3.08 | 2.48 | 36000 | 3.02 | 1.88 | 7.8 | 6.3
Live | 217222119 |  | 10.5 | 17 | 33400 | 21800 | 16600 | 3.08 | 2.46 | 36000 | 3 | 1.88 | 8.2 | 6.5
Live | 217222120 |  | 10.5 | 17 | 33000 | 21600 | 16400 | 3.08 | 2.46 | 36000 | 3 | 1.9 | 8.1 | 6.5
Live | 217222121 |  | 10.5 | 15.2 | 33600 | 21800 | 16600 | 3.08 | 2.48 | 36000 | 3.02 | 1.88 | 7.8 | 6.4
Live | 217222122 |  | 10.5 | 15.5 | 33200 | 21600 | 16400 | 3.08 | 2.48 | 36400 | 3.02 | 1.9 | 8 | 6.4
Live | 217222123 |  | 10.5 | 15.2 | 35800 | 20200 | 16300 | 3.08 | 2.38 | 33200 | 3.22 | 2.06 | 7.8 | 6.2
Live | 217222124 |  | 10.5 | 15.5 | 35200 | 20000 | 16000 | 3.08 | 2.36 | 32600 | 3.14 | 2.06 | 7.8 | 6.3
Live | 217222125 |  | 10.5 | 16 | 35400 | 19800 | 15800 | 3.08 | 2.4 | 32400 | 3.18 | 2.1 | 8 | 6.3
Live | 217222126 |  | 10.5 | 15.5 | 33800 | 21800 | 16400 | 3.08 | 2.52 | 36000 | 3.06 | 1.9 | 7.8 | 6.4
Live | 217222127 |  | 10.5 | 15.5 | 35800 | 20200 | 16100 | 3.08 | 2.4 | 33000 | 3.25 | 2.1 | 8 | 6.3
Live | 217222128 |  | 10.5 | 15.5 | 33800 | 21800 | 16400 | 3.08 | 2.52 | 36000 | 3.06 | 1.9 | 7.8 | 6.4
Live | 217222129 |  | 10.5 | 17.5 | 33400 | 21600 | 16400 | 3.08 | 2.5 | 36000 | 3.02 | 1.9 | 8.2 | 6.5
Live | 217222130 |  | 10.5 | 15.5 | 35800 | 20200 | 16100 | 3.08 | 2.4 | 33000 | 3.25 | 2.1 | 8 | 6.3
Live | 217222131 |  | 10.5 | 16 | 33200 | 21600 | 16300 | 3.08 | 2.5 | 36000 | 3.02 | 1.92 | 8 | 6.4
Live | 217222132 |  | 10.5 | 17 | 35400 | 20000 | 16100 | 3.08 | 2.38 | 32800 | 3.18 | 2.08 | 8 | 6.3
Live | 217222133 |  | 10.5 | 16 | 35400 | 20000 | 16000 | 3.08 | 2.38 | 32600 | 3.16 | 2.08 | 7.8 | 6.3
Live | 217222134 |  | 10.5 | 16 | 35400 | 19900 | 15900 | 3.08 | 2.4 | 32600 | 3.18 | 2.1 | 8 | 6.3
Live | 217222135 |  | 10.5 | 16 | 33200 | 21600 | 16300 | 3.08 | 2.5 | 36000 | 3.04 | 1.92 | 8 | 6.4
Live | 217222136 |  | 10.5 | 16 | 35400 | 20000 | 16000 | 3.08 | 2.38 | 32600 | 3.18 | 2.08 | 7.8 | 6.3
Live | 217222137 |  | 10.5 | 17 | 33600 | 21800 | 16400 | 3.08 | 2.5 | 36000 | 3.04 | 1.9 | 7.8 | 6.4
Live | 217222138 |  | 10.5 | 16.5 | 35400 | 20000 | 16000 | 3.08 | 2.4 | 32800 | 3.2 | 2.08 | 7.8 | 6.3
Live | 217222139 |  | 10.5 | 16 | 33400 | 21600 | 16400 | 3.08 | 2.5 | 36000 | 3.04 | 1.92 | 8 | 6.4
Live | 217222140 |  | 10.5 | 16 | 35400 | 20000 | 16000 | 3.08 | 2.38 | 32800 | 3.18 | 2.08 | 8 | 6.3
Live | 217222141 |  | 10.5 | 17 | 33200 | 21800 | 16500 | 3.08 | 2.46 | 36000 | 3 | 1.9 | 8.1 | 6.5
Live | 217222142 |  | 10.5 | 17 | 33200 | 21800 | 16500 | 3.08 | 2.46 | 36000 | 3 | 1.9 | 8.2 | 6.5
Live | 217222143 |  | 10.5 | 16.5 | 33800 | 22000 | 16700 | 3.08 | 2.48 | 36000 | 3.02 | 1.88 | 8.1 | 6.5
Live | 217222144 |  | 10.5 | 15.5 | 35000 | 20000 | 16100 | 3.08 | 2.34 | 32600 | 3.12 | 2.06 | 7.8 | 6.2
Live | 217222145 |  | 10.5 | 16.5 | 33200 | 21600 | 16400 | 3.08 | 2.48 | 36000 | 3 | 1.9 | 8.1 | 6.5
Live | 217222147 |  | 10.5 | 16.5 | 33200 | 21600 | 16400 | 3.08 | 2.48 | 36000 | 3 | 1.9 | 8.1 | 6.5
Live | 217222148 |  | 10.5 | 16.5 | 35200 | 20000 | 16100 | 3.08 | 2.36 | 32800 | 3.12 | 2.06 | 8 | 6.3
Live | 217222149 |  | 10.5 | 17 | 33400 | 21800 | 16500 | 3.08 | 2.48 | 36000 | 3.02 | 1.9 | 8.2 | 6.5
Live | 217222150 |  | 10.5 | 17 | 33400 | 21800 | 16500 | 3.08 | 2.48 | 36000 | 3.02 | 1.9 | 8.2 | 6.5
Live | 217222151 |  | 10.5 | 17 | 33200 | 21800 | 16600 | 3.08 | 2.46 | 36000 | 3 | 1.88 | 8.1 | 6.5
Live | 217222152 |  | 10.5 | 17.5 | 35600 | 20000 | 16100 | 3.08 | 2.38 | 32800 | 3.2 | 2.08 | 8.1 | 6.3
Live | 217222153 |  | 10.5 | 16 | 35600 | 20000 | 16000 | 3.08 | 2.4 | 32800 | 3.2 | 2.08 | 8 | 6.3
Live | 217222154 |  | 10.5 | 17 | 33400 | 21800 | 16500 | 3.08 | 2.48 | 36000 | 3.02 | 1.9 | 8.1 | 6.5
Live | 217222155 |  | 10.5 | 16 | 35600 | 20000 | 16000 | 3.08 | 2.4 | 32800 | 3.2 | 2.08 | 8 | 6.3
Live | 217222156 |  | 10.5 | 17 | 35600 | 20200 | 16200 | 3.08 | 2.38 | 33000 | 3.2 | 2.06 | 8 | 6.3
Live | 217222157 |  | 10.5 | 17 | 35600 | 20200 | 16200 | 3.08 | 2.38 | 33000 | 3.2 | 2.06 | 8 | 6.3
Live | 217222158 |  | 10.5 | 16 | 35200 | 19800 | 15800 | 3.08 | 2.38 | 32400 | 3.14 | 2.08 | 7.8 | 6.3
Live | 217222159 |  | 10.5 | 16 | 35200 | 19800 | 15800 | 3.08 | 2.38 | 32400 | 3.14 | 2.08 | 7.8 | 6.3
Live | 217222160 |  | 10 | 16 | 35200 | 20400 | 16400 | 2.93 | 2.32 | 33000 | 3.12 | 2.04 | 8 | 6.3
Live | 217222161 |  | 10.5 | 16.5 | 35200 | 20000 | 16100 | 3.08 | 2.34 | 32800 | 3.1 | 2.06 | 8 | 6.3
Live | 217222162 |  | 10.5 | 16.5 | 35000 | 20000 | 16000 | 3.08 | 2.36 | 32600 | 3.12 | 2.06 | 8 | 6.3
Live | 217222163 |  | 10 | 16.5 | 35000 | 20200 | 16200 | 2.93 | 2.32 | 32800 | 3.08 | 2.04 | 7.8 | 6.3
Live | 217222164 |  | 10.5 | 16.5 | 35000 | 19900 | 15900 | 3.08 | 2.36 | 32600 | 3.12 | 2.06 | 8 | 6.3
Live | 217222165 |  | 10.5 | 16 | 35400 | 20200 | 16300 | 3.08 | 2.36 | 33200 | 3.18 | 2.06 | 7.8 | 6.2
Live | 217222166 |  | 10.5 | 16.5 | 35000 | 20000 | 16000 | 3.08 | 2.34 | 32600 | 3.1 | 2.06 | 8 | 6.3
Live | 217222167 |  | 10.5 | 16.5 | 35000 | 20000 | 16000 | 3.08 | 2.34 | 32600 | 3.1 | 2.06 | 8 | 6.3
Live | 217222188 |  | 10 | 16.5 | 57500 | 35000 | 27000 | 2.93 | 2.22 | 56000 | 3.14 | 1.86 | 7.8 | 6.2
Live | 217222189 |  | 10 | 16 | 57000 | 34800 | 26800 | 2.93 | 2.22 | 55500 | 3.14 | 1.88 | 7.8 | 6.2
Live | 217222201 |  | 10 | 16.5 | 56500 | 37200 | 31000 | 2.93 | 2.3 | 56500 | 3.16 | 2.04 | 8.5 | 6.7
Live | 217222202 |  | 10 | 16.5 | 56000 | 36600 | 30400 | 2.93 | 2.32 | 55500 | 3.14 | 2.06 | 8.5 | 6.7
Live | 217222203 |  | 10 | 16.5 | 57000 | 37000 | 30800 | 2.93 | 2.34 | 56500 | 3.22 | 2.06 | 8.5 | 6.7
Live | 217222204 |  | 10 | 16.5 | 57000 | 37000 | 30800 | 2.93 | 2.34 | 56500 | 3.22 | 2.06 | 8.5 | 6.7
Live | 217222205 |  | 10 | 16.5 | 57000 | 37000 | 31000 | 2.93 | 2.32 | 56500 | 3.2 | 2.06 | 8.5 | 6.7
Live | 217222206 |  | 10 | 17 | 57000 | 37000 | 30800 | 2.93 | 2.34 | 56500 | 3.22 | 2.06 | 8.5 | 6.7
Live | 217222207 |  | 10 | 17 | 57000 | 37000 | 30800 | 2.93 | 2.34 | 56500 | 3.22 | 2.06 | 8.5 | 6.7
Live | 217222208 |  | 10 | 17 | 56500 | 36800 | 30600 | 2.93 | 2.32 | 56000 | 3.18 | 2.06 | 8.5 | 6.7
Live | 217222209 |  | 10 | 16.5 | 57000 | 37200 | 31000 | 2.93 | 2.32 | 56500 | 3.18 | 2.06 | 8.5 | 6.7
Live | 217222210 |  | 10 | 16.5 | 56500 | 36600 | 30400 | 2.93 | 2.34 | 56000 | 3.2 | 2.08 | 8.2 | 6.6
Live | 217222221 |  | 10 | 16 | 56000 | 37800 | 30800 | 2.93 | 2.26 | 56000 | 3.02 | 2 | 8.2 | 6.6
Live | 217222222 |  | 9.8 | 15.5 | 56500 | 38000 | 31400 | 2.87 | 2.24 | 57000 | 3.04 | 1.98 | 8.2 | 6.6
Live | 217222224 |  | 11 | 16.5 | 34200 | 18700 | 14800 | 3.22 | 2.24 | 32000 | 2.84 | 1.92 | 8.2 | 6.3
Live | 217222225 |  | 11 | 18 | 34200 | 18700 | 14900 | 3.22 | 2.24 | 32200 | 2.82 | 1.9 | 8.2 | 6.3
Live | 217222226 |  | 11 | 18 | 34400 | 18700 | 14800 | 3.22 | 2.24 | 32200 | 2.84 | 1.92 | 8.2 | 6.3
Live | 217222227 |  | 11.2 | 19 | 34800 | 18700 | 14800 | 3.28 | 2.28 | 32200 | 2.9 | 1.94 | 8.2 | 6.3
Live | 217222228 |  | 11.2 | 17 | 34800 | 18600 | 14800 | 3.28 | 2.28 | 32200 | 2.9 | 1.94 | 8.2 | 6.3
Live | 217222229 |  | 11.2 | 17 | 34800 | 18600 | 14800 | 3.28 | 2.28 | 32200 | 2.9 | 1.94 | 8.2 | 6.3
Live | 217222230 |  | 11 | 18 | 34800 | 18800 | 14900 | 3.23 | 2.26 | 32400 | 2.9 | 1.92 | 8.2 | 6.3
Live | 217222231 |  | 11 | 18 | 34800 | 18800 | 14900 | 3.23 | 2.26 | 32400 | 2.9 | 1.92 | 8.2 | 6.3
Live | 217222232 |  | 11.2 | 17.5 | 34600 | 18500 | 14700 | 3.28 | 2.28 | 32000 | 2.9 | 1.94 | 8.2 | 6.3
Live | 217222233 |  | 11.2 | 17.5 | 34600 | 18500 | 14700 | 3.28 | 2.28 | 32000 | 2.9 | 1.94 | 8.2 | 6.3
Live | 217222234 |  | 11 | 18 | 34400 | 18700 | 14900 | 3.22 | 2.24 | 32000 | 2.84 | 1.92 | 8.2 | 6.3
Live | 217222235 |  | 11 | 18.5 | 34400 | 18600 | 14800 | 3.22 | 2.26 | 32000 | 2.84 | 1.92 | 8.2 | 6.3
Live | 217222236 |  | 11 | 18 | 34800 | 18900 | 15000 | 3.23 | 2.26 | 32400 | 2.9 | 1.92 | 8.2 | 6.3
Live | 217222237 |  | 11 | 17.5 | 34800 | 18900 | 15100 | 3.23 | 2.24 | 32400 | 2.88 | 1.9 | 8.1 | 6.2
Live | 217222238 |  | 11 | 18 | 34600 | 18900 | 15000 | 3.22 | 2.24 | 32400 | 2.86 | 1.9 | 8.2 | 6.3
Live | 217222239 |  | 11 | 18 | 34200 | 18600 | 14800 | 3.22 | 2.24 | 32000 | 2.82 | 1.92 | 8.2 | 6.3
Live | 217222240 |  | 11 | 18.5 | 34400 | 18800 | 14900 | 3.22 | 2.24 | 32200 | 2.84 | 1.9 | 8.2 | 6.3
Live | 217222241 |  | 11 | 18.5 | 34400 | 18800 | 14900 | 3.22 | 2.24 | 32200 | 2.84 | 1.9 | 8.2 | 6.3
Live | 217222242 |  | 11 | 19 | 34800 | 19000 | 15100 | 3.23 | 2.24 | 32600 | 2.9 | 1.9 | 8.2 | 6.3
Live | 217222243 |  | 11 | 18.5 | 34400 | 18700 | 14800 | 3.22 | 2.26 | 32000 | 2.86 | 1.92 | 8.2 | 6.3
Live | 217222244 |  | 11 | 18.5 | 34400 | 18700 | 14800 | 3.22 | 2.26 | 32000 | 2.86 | 1.92 | 8.2 | 6.3
Live | 217222245 |  | 11 | 18.5 | 34600 | 18700 | 14900 | 3.22 | 2.26 | 32200 | 2.88 | 1.92 | 8.2 | 6.3
Live | 217222246 |  | 11 | 18.5 | 34600 | 18700 | 14900 | 3.22 | 2.26 | 32200 | 2.88 | 1.92 | 8.2 | 6.3
Live | 217222247 |  | 11 | 18 | 34600 | 18900 | 15000 | 3.22 | 2.24 | 32400 | 2.86 | 1.9 | 8.2 | 6.3
Live | 217222248 |  | 11 | 18 | 34600 | 18800 | 14900 | 3.22 | 2.24 | 32200 | 2.86 | 1.92 | 8.2 | 6.3
Live | 217222249 |  | 11 | 16 | 33600 | 21600 | 16300 | 3.23 | 2.52 | 36000 | 3.06 | 1.92 | 8 | 6.4
Live | 217222250 |  | 11 | 16 | 33600 | 21600 | 16300 | 3.23 | 2.52 | 36000 | 3.06 | 1.92 | 8 | 6.4
Live | 217222251 |  | 11 | 16 | 33400 | 21600 | 16300 | 3.22 | 2.52 | 36000 | 3.06 | 1.92 | 8 | 6.4
Live | 217222252 |  | 11 | 16 | 33400 | 21600 | 16300 | 3.22 | 2.52 | 36000 | 3.06 | 1.92 | 8 | 6.4
Live | 217222253 |  | 11 | 16 | 33200 | 21400 | 16200 | 3.22 | 2.52 | 36000 | 3.04 | 1.94 | 8 | 6.4
Live | 217222255 |  | 11 | 15.5 | 34600 | 21000 | 16500 | 3.22 | 2.32 | 32800 | 3.21 | 2.06 | 8.1 | 6.4
Live | 217222256 |  | 10.5 | 16.5 | 34000 | 20800 | 16400 | 3.08 | 2.28 | 32200 | 3.1 | 2.04 | 8.2 | 6.4
Live | 217222257 |  | 11.2 | 16.5 | 34200 | 20600 | 16100 | 3.29 | 2.34 | 32200 | 3.22 | 2.1 | 8.2 | 6.5
Live | 217222258 |  | 11.2 | 16 | 34800 | 21000 | 16400 | 3.28 | 2.34 | 32800 | 3.26 | 2.08 | 8.1 | 6.4
Live | 217222259 |  | 11.2 | 16 | 34800 | 21000 | 16400 | 3.28 | 2.34 | 32800 | 3.26 | 2.08 | 8.1 | 6.4
Live | 217222260 |  | 11 | 17.5 | 34200 | 20800 | 16300 | 3.22 | 2.32 | 32600 | 3.2 | 2.06 | 8.2 | 6.5
Live | 217222261 |  | 11.2 | 16.5 | 34200 | 20800 | 16200 | 3.29 | 2.32 | 32400 | 3.18 | 2.08 | 8.2 | 6.4
Live | 217222262 |  | 11.2 | 16.5 | 34200 | 20600 | 16200 | 3.29 | 2.34 | 32400 | 3.2 | 2.08 | 8.2 | 6.5
Live | 217222263 |  | 11.2 | 16.5 | 34200 | 20800 | 16300 | 3.29 | 2.32 | 32400 | 3.2 | 2.08 | 8.2 | 6.4
Live | 217222264 |  | 11.2 | 17 | 34600 | 20800 | 16400 | 3.28 | 2.34 | 32600 | 3.24 | 2.08 | 8.1 | 6.4
Live | 217222265 |  | 11.2 | 16.5 | 34400 | 20800 | 16300 | 3.28 | 2.32 | 32400 | 3.2 | 2.08 | 8.2 | 6.4
Live | 217222266 |  | 11 | 17.5 | 48000 | 29600 | 23800 | 3.23 | 2.28 | 47500 | 2.96 | 1.84 | 8.2 | 6.4
Live | 217222267 |  | 11 | 17 | 47000 | 29600 | 23800 | 3.23 | 2.26 | 47000 | 2.86 | 1.82 | 8.1 | 6.4
Live | 217222268 |  | 11.5 | 18 | 48000 | 29200 | 23400 | 3.37 | 2.34 | 47000 | 3 | 1.88 | 8.2 | 6.4
Live | 217222269 |  | 11.5 | 17.5 | 48000 | 29000 | 23400 | 3.37 | 2.34 | 47000 | 2.98 | 1.88 | 8.2 | 6.4
Live | 217222270 |  | 11.5 | 17.5 | 48000 | 29000 | 23400 | 3.37 | 2.34 | 47000 | 2.98 | 1.88 | 8.2 | 6.4
Live | 217222271 |  | 11.5 | 17 | 47500 | 29000 | 23200 | 3.37 | 2.32 | 46500 | 2.94 | 1.88 | 8.2 | 6.4
Live | 217222272 |  | 11.2 | 18 | 48000 | 29400 | 23600 | 3.28 | 2.32 | 47500 | 3 | 1.88 | 8.2 | 6.4
Live | 217222273 |  | 11.2 | 18 | 48000 | 29400 | 23600 | 3.28 | 2.32 | 47500 | 3 | 1.88 | 8.2 | 6.4
Live | 217222274 |  | 11.2 | 18 | 47500 | 29200 | 23400 | 3.28 | 2.3 | 46500 | 2.94 | 1.86 | 8.2 | 6.4
Live | 217222275 |  | 11.5 | 17.5 | 47500 | 29200 | 23400 | 3.37 | 2.32 | 46500 | 2.96 | 1.88 | 8.2 | 6.4
Live | 217222276 |  | 11.2 | 17.5 | 48000 | 29400 | 23600 | 3.28 | 2.32 | 47000 | 2.98 | 1.86 | 8.2 | 6.4
Live | 217222277 |  | 11.2 | 18 | 47500 | 29200 | 23400 | 3.28 | 2.3 | 47000 | 2.94 | 1.86 | 8.2 | 6.4
Live | 217222278 |  | 11.5 | 17 | 47500 | 29200 | 23400 | 3.37 | 2.32 | 46500 | 2.96 | 1.86 | 8.2 | 6.4
Live | 217222279 |  | 11.2 | 17.5 | 48000 | 29400 | 23600 | 3.28 | 2.32 | 47500 | 3.02 | 1.88 | 8 | 6.3
Live | 217222280 |  | 11.5 | 17 | 47500 | 29000 | 23400 | 3.37 | 2.3 | 46500 | 2.94 | 1.86 | 8.2 | 6.4
Live | 217222281 |  | 10.5 | 16 | 44000 | 28200 | 28600 | 3.08 | 2.26 | 46500 | 3.06 | 1.86 | 8.2 | 6.6
Live | 217222282 |  | 10.5 | 16 | 44000 | 28200 | 28600 | 3.08 | 2.26 | 46500 | 3.06 | 1.86 | 8.2 | 6.6
Live | 217222283 |  | 10.5 | 16 | 44000 | 28000 | 28400 | 3.08 | 2.26 | 46500 | 3.06 | 1.86 | 8.2 | 6.6
Live | 217222284 |  | 10.5 | 16 | 44000 | 28000 | 28400 | 3.08 | 2.26 | 46500 | 3.06 | 1.86 | 8.2 | 6.6
Live | 217222285 |  | 11.2 | 17.5 | 48000 | 28600 | 22400 | 3.28 | 2.26 | 46500 | 3 | 1.8 | 7.8 | 6.2
Live | 217222286 |  | 11.5 | 17 | 47000 | 28000 | 22000 | 3.37 | 2.26 | 45500 | 2.92 | 1.8 | 7.8 | 6.1
Live | 217222288 |  | 11.7 | 18 | 48000 | 28000 | 22000 | 3.43 | 2.3 | 45500 | 3.02 | 1.82 | 7.8 | 6.2
Live | 217222289 |  | 11.7 | 17 | 47500 | 27600 | 21800 | 3.43 | 2.3 | 45000 | 2.98 | 1.84 | 7.8 | 6.2
Live | 217222290 |  | 11.7 | 17 | 47500 | 27600 | 21800 | 3.43 | 2.3 | 45000 | 2.98 | 1.84 | 7.8 | 6.2
Live | 217222291 |  | 11.7 | 17 | 47500 | 27800 | 22000 | 3.43 | 2.28 | 45500 | 2.96 | 1.82 | 7.8 | 6.2
Live | 217222292 |  | 11.5 | 18 | 48000 | 28400 | 22200 | 3.37 | 2.3 | 46000 | 3.04 | 1.82 | 7.8 | 6.2
Live | 217222293 |  | 11.5 | 18 | 48000 | 28400 | 22200 | 3.37 | 2.3 | 46000 | 3.04 | 1.82 | 7.8 | 6.2
Live | 217222294 |  | 11.5 | 18 | 47500 | 28000 | 22000 | 3.37 | 2.28 | 45500 | 2.96 | 1.8 | 7.8 | 6.2
Live | 217222295 |  | 11.5 | 18 | 47500 | 28000 | 22000 | 3.37 | 2.28 | 45500 | 2.98 | 1.82 | 7.8 | 6.2
Live | 217222296 |  | 11.7 | 17 | 47500 | 27800 | 21800 | 3.43 | 2.28 | 45500 | 2.96 | 1.82 | 7.8 | 6.2
Live | 217222297 |  | 11.5 | 18 | 47500 | 28000 | 22000 | 3.37 | 2.28 | 45500 | 2.96 | 1.82 | 7.8 | 6.2
Live | 217222298 |  | 11.5 | 17 | 47500 | 28000 | 22000 | 3.37 | 2.28 | 45500 | 2.98 | 1.82 | 7.8 | 6.2
Live | 217222299 |  | 11.5 | 18 | 48000 | 29000 | 23400 | 3.37 | 2.2 | 46500 | 2.9 | 1.8 | 7.8 | 6.2
Live | 217222300 |  | 11.5 | 18 | 47500 | 28000 | 22000 | 3.37 | 2.28 | 45500 | 2.96 | 1.82 | 7.8 | 6.2
Live | 217222301 |  | 11.2 | 17.5 | 48000 | 29400 | 23800 | 3.28 | 2.2 | 47000 | 2.9 | 1.8 | 7.8 | 6.2
Live | 217222302 |  | 11.5 | 17.5 | 48000 | 29200 | 23600 | 3.37 | 2.2 | 46500 | 2.92 | 1.8 | 7.8 | 6.2
Live | 217222303 |  | 11.5 | 17.5 | 48000 | 29200 | 23600 | 3.37 | 2.2 | 46500 | 2.92 | 1.8 | 7.8 | 6.2
Live | 217222304 |  | 11.5 | 17 | 47500 | 28000 | 22000 | 3.37 | 2.28 | 45500 | 2.96 | 1.82 | 7.8 | 6.2
Live | 217222305 |  | 11.5 | 18 | 47500 | 28200 | 22200 | 3.37 | 2.28 | 45500 | 2.96 | 1.8 | 7.8 | 6.2
Live | 217222306 |  | 11.5 | 18 | 47500 | 28200 | 22200 | 3.37 | 2.28 | 45500 | 2.96 | 1.8 | 7.8 | 6.2
Live | 217222307 |  | 11.7 | 18 | 47500 | 28000 | 22000 | 3.43 | 2.28 | 45500 | 2.98 | 1.82 | 7.8 | 6.2
Live | 217222308 |  | 11.7 | 18 | 47500 | 28000 | 22000 | 3.43 | 2.28 | 45500 | 2.98 | 1.82 | 7.8 | 6.2
Live | 217222309 |  | 11 | 16.5 | 34200 | 18700 | 14800 | 3.22 | 2.24 | 32000 | 2.84 | 1.92 | 8.2 | 6.3
Live | 217222310 |  | 11.2 | 17.5 | 34600 | 18500 | 14700 | 3.28 | 2.28 | 32000 | 2.9 | 1.94 | 8.2 | 6.3
Live | 217222311 |  | 11.2 | 17.5 | 34600 | 18500 | 14700 | 3.28 | 2.28 | 32000 | 2.9 | 1.94 | 8.2 | 6.3
Live | 217222312 |  | 11 | 16 | 33600 | 21600 | 16300 | 3.23 | 2.52 | 36000 | 3.06 | 1.92 | 8 | 6.4
Live | 217222313 |  | 11 | 16 | 33600 | 21600 | 16300 | 3.23 | 2.52 | 36000 | 3.06 | 1.92 | 8 | 6.4
Live | 217222314 |  | 11 | 16 | 33400 | 21600 | 16300 | 3.22 | 2.52 | 36000 | 3.06 | 1.92 | 8 | 6.4
Live | 217222315 |  | 11 | 16 | 33400 | 21600 | 16300 | 3.22 | 2.52 | 36000 | 3.06 | 1.92 | 8 | 6.4
Live | 217222316 |  | 11 | 16 | 33200 | 21400 | 16200 | 3.22 | 2.52 | 36000 | 3.04 | 1.94 | 8 | 6.4
Live | 217222318 |  | 11 | 15.5 | 34600 | 21000 | 16500 | 3.22 | 2.32 | 32800 | 3.21 | 2.06 | 8.1 | 6.4
Live | 217222319 |  | 10.5 | 16.5 | 34000 | 20800 | 16400 | 3.08 | 2.28 | 32200 | 3.1 | 2.04 | 8.2 | 6.4
Live | 217222320 |  | 11.2 | 16.5 | 34200 | 20600 | 16100 | 3.29 | 2.34 | 32200 | 3.22 | 2.1 | 8.2 | 6.5
Live | 217222321 |  | 11.2 | 16 | 34800 | 21000 | 16400 | 3.28 | 2.34 | 32800 | 3.26 | 2.08 | 8.1 | 6.4
Live | 217222322 |  | 11.2 | 16 | 34800 | 21000 | 16400 | 3.28 | 2.34 | 32800 | 3.26 | 2.08 | 8.1 | 6.4
Live | 217222323 |  | 11 | 17.5 | 34200 | 20800 | 16300 | 3.22 | 2.32 | 32600 | 3.2 | 2.06 | 8.2 | 6.5
Live | 217222324 |  | 11.2 | 16.5 | 34200 | 20800 | 16200 | 3.29 | 2.32 | 32400 | 3.18 | 2.08 | 8.2 | 6.4
Live | 217222325 |  | 11.2 | 16.5 | 34200 | 20600 | 16200 | 3.29 | 2.34 | 32400 | 3.2 | 2.08 | 8.2 | 6.5
Live | 217222326 |  | 11.2 | 16.5 | 34200 | 20800 | 16300 | 3.29 | 2.32 | 32400 | 3.2 | 2.08 | 8.2 | 6.4
Live | 217222327 |  | 11.2 | 17 | 34600 | 20800 | 16400 | 3.28 | 2.34 | 32600 | 3.24 | 2.08 | 8.1 | 6.4
Live | 217222328 |  | 11.2 | 16.5 | 34400 | 20800 | 16300 | 3.28 | 2.32 | 32400 | 3.2 | 2.08 | 8.2 | 6.4
Live | 217222329 |  | 11 | 17.5 | 48000 | 29600 | 23800 | 3.23 | 2.28 | 47500 | 2.96 | 1.84 | 8.2 | 6.4
Live | 217222330 |  | 11 | 17 | 47000 | 29600 | 23800 | 3.23 | 2.26 | 47000 | 2.86 | 1.82 | 8.1 | 6.4
Live | 217222331 |  | 11.5 | 18 | 48000 | 29200 | 23400 | 3.37 | 2.34 | 47000 | 3 | 1.88 | 8.2 | 6.4
Live | 217222332 |  | 11.5 | 17.5 | 48000 | 29000 | 23400 | 3.37 | 2.34 | 47000 | 2.98 | 1.88 | 8.2 | 6.4
Live | 217222333 |  | 11.5 | 17.5 | 48000 | 29000 | 23400 | 3.37 | 2.34 | 47000 | 2.98 | 1.88 | 8.2 | 6.4
Live | 217222334 |  | 11.5 | 17 | 47500 | 29000 | 23200 | 3.37 | 2.32 | 46500 | 2.94 | 1.88 | 8.2 | 6.4
Live | 217222335 |  | 11.2 | 18 | 48000 | 29400 | 23600 | 3.28 | 2.32 | 47500 | 3 | 1.88 | 8.2 | 6.4
Live | 217222336 |  | 11.2 | 18 | 48000 | 29400 | 23600 | 3.28 | 2.32 | 47500 | 3 | 1.88 | 8.2 | 6.4
Live | 217222337 |  | 11.2 | 18 | 47500 | 29200 | 23400 | 3.28 | 2.3 | 46500 | 2.94 | 1.86 | 8.2 | 6.4
Live | 217222338 |  | 11.5 | 17.5 | 47500 | 29200 | 23400 | 3.37 | 2.32 | 46500 | 2.96 | 1.88 | 8.2 | 6.4
Live | 217222339 |  | 11.2 | 17.5 | 48000 | 29400 | 23600 | 3.28 | 2.32 | 47000 | 2.98 | 1.86 | 8.2 | 6.4
Live | 217222340 |  | 11.2 | 18 | 47500 | 29200 | 23400 | 3.28 | 2.3 | 47000 | 2.94 | 1.86 | 8.2 | 6.4
Live | 217222341 |  | 11.5 | 17 | 47500 | 29200 | 23400 | 3.37 | 2.32 | 46500 | 2.96 | 1.86 | 8.2 | 6.4
Live | 217222342 |  | 11.2 | 17.5 | 48000 | 29400 | 23600 | 3.28 | 2.32 | 47500 | 3.02 | 1.88 | 8 | 6.3
Live | 217222343 |  | 11.5 | 17 | 47500 | 29000 | 23400 | 3.37 | 2.3 | 46500 | 2.94 | 1.86 | 8.2 | 6.4
Live | 217222344 |  | 10.5 | 16 | 44000 | 28200 | 28600 | 3.08 | 2.26 | 46500 | 3.06 | 1.86 | 8.2 | 6.6
Live | 217222345 |  | 10.5 | 16 | 44000 | 28200 | 28600 | 3.08 | 2.26 | 46500 | 3.06 | 1.86 | 8.2 | 6.6
Live | 217222346 |  | 10.5 | 16 | 44000 | 28000 | 28400 | 3.08 | 2.26 | 46500 | 3.06 | 1.86 | 8.2 | 6.6
Live | 217222347 |  | 10.5 | 16 | 44000 | 28000 | 28400 | 3.08 | 2.26 | 46500 | 3.06 | 1.86 | 8.2 | 6.6
Live | 217222348 |  | 11.5 | 17 | 47000 | 28000 | 22000 | 3.37 | 2.26 | 45500 | 2.92 | 1.8 | 7.8 | 6.1
Live | 217222349 |  | 11.7 | 18 | 48000 | 28000 | 22000 | 3.43 | 2.3 | 45500 | 3.02 | 1.82 | 7.8 | 6.2
Live | 217222350 |  | 11.5 | 18 | 47500 | 28000 | 22000 | 3.37 | 2.28 | 45500 | 2.96 | 1.8 | 7.8 | 6.2
Live | 217222351 |  | 11.5 | 18 | 47500 | 28000 | 22000 | 3.37 | 2.28 | 45500 | 2.98 | 1.82 | 7.8 | 6.2
Live | 217222352 |  | 11.5 | 18 | 47500 | 28000 | 22000 | 3.37 | 2.28 | 45500 | 2.96 | 1.82 | 7.8 | 6.2
Live | 217222353 |  | 11.5 | 18 | 48000 | 29000 | 23400 | 3.37 | 2.2 | 46500 | 2.9 | 1.8 | 7.8 | 6.2
Live | 217222354 |  | 11.5 | 18 | 47500 | 28000 | 22000 | 3.37 | 2.28 | 45500 | 2.96 | 1.82 | 7.8 | 6.2
Live | 217222355 |  | 11.2 | 17.5 | 48000 | 29400 | 23800 | 3.28 | 2.2 | 47000 | 2.9 | 1.8 | 7.8 | 6.2
Live | 217222356 |  | 11.5 | 17.5 | 48000 | 29200 | 23600 | 3.37 | 2.2 | 46500 | 2.92 | 1.8 | 7.8 | 6.2
Live | 217222357 |  | 11.5 | 17.5 | 48000 | 29200 | 23600 | 3.37 | 2.2 | 46500 | 2.92 | 1.8 | 7.8 | 6.2
Live | 217222358 |  | 11.5 | 18 | 47500 | 28200 | 22200 | 3.37 | 2.28 | 45500 | 2.96 | 1.8 | 7.8 | 6.2
Live | 217222359 |  | 11.5 | 18 | 47500 | 28200 | 22200 | 3.37 | 2.28 | 45500 | 2.96 | 1.8 | 7.8 | 6.2
Live | 217222360 |  | 11.7 | 18 | 47500 | 28000 | 22000 | 3.43 | 2.28 | 45500 | 2.98 | 1.82 | 7.8 | 6.2
Live | 217222361 |  | 11.7 | 18 | 47500 | 28000 | 22000 | 3.43 | 2.28 | 45500 | 2.98 | 1.82 | 7.8 | 6.2
Live | 217222362 |  | 11 | 16.5 | 34200 | 18700 | 14800 | 3.22 | 2.24 | 32000 | 2.84 | 1.92 | 8.2 | 6.3
Live | 217222363 |  | 11.2 | 17.5 | 34600 | 18500 | 14700 | 3.28 | 2.28 | 32000 | 2.9 | 1.94 | 8.2 | 6.3
Live | 217222364 |  | 11.2 | 17.5 | 34600 | 18500 | 14700 | 3.28 | 2.28 | 32000 | 2.9 | 1.94 | 8.2 | 6.3
Live | 217222365 |  | 11 | 16 | 33600 | 21600 | 16300 | 3.23 | 2.52 | 36000 | 3.06 | 1.92 | 8 | 6.4
Live | 217222366 |  | 11 | 16 | 33600 | 21600 | 16300 | 3.23 | 2.52 | 36000 | 3.06 | 1.92 | 8 | 6.4
Live | 217222367 |  | 11 | 16 | 33400 | 21600 | 16300 | 3.22 | 2.52 | 36000 | 3.06 | 1.92 | 8 | 6.4
Live | 217222368 |  | 11 | 16 | 33400 | 21600 | 16300 | 3.22 | 2.52 | 36000 | 3.06 | 1.92 | 8 | 6.4
Live | 217222369 |  | 11 | 16 | 33200 | 21400 | 16200 | 3.22 | 2.52 | 36000 | 3.04 | 1.94 | 8 | 6.4
Live | 217222371 |  | 11 | 15.5 | 34600 | 21000 | 16500 | 3.22 | 2.32 | 32800 | 3.21 | 2.06 | 8.1 | 6.4
Live | 217222372 |  | 10.5 | 16.5 | 34000 | 20800 | 16400 | 3.08 | 2.28 | 32200 | 3.1 | 2.04 | 8.2 | 6.4
Live | 217222373 |  | 11.2 | 16.5 | 34200 | 20600 | 16100 | 3.29 | 2.34 | 32200 | 3.22 | 2.1 | 8.2 | 6.5
Live | 217222374 |  | 11.2 | 16 | 34800 | 21000 | 16400 | 3.28 | 2.34 | 32800 | 3.26 | 2.08 | 8.1 | 6.4
Live | 217222375 |  | 11.2 | 16 | 34800 | 21000 | 16400 | 3.28 | 2.34 | 32800 | 3.26 | 2.08 | 8.1 | 6.4
Live | 217222376 |  | 11 | 17.5 | 34200 | 20800 | 16300 | 3.22 | 2.32 | 32600 | 3.2 | 2.06 | 8.2 | 6.5
Live | 217222377 |  | 11.2 | 16.5 | 34200 | 20800 | 16200 | 3.29 | 2.32 | 32400 | 3.18 | 2.08 | 8.2 | 6.4
Live | 217222378 |  | 11.2 | 16.5 | 34200 | 20600 | 16200 | 3.29 | 2.34 | 32400 | 3.2 | 2.08 | 8.2 | 6.5
Live | 217222379 |  | 11.2 | 16.5 | 34200 | 20800 | 16300 | 3.29 | 2.32 | 32400 | 3.2 | 2.08 | 8.2 | 6.4
Live | 217222380 |  | 11.2 | 17 | 34600 | 20800 | 16400 | 3.28 | 2.34 | 32600 | 3.24 | 2.08 | 8.1 | 6.4
Live | 217222381 |  | 11.2 | 16.5 | 34400 | 20800 | 16300 | 3.28 | 2.32 | 32400 | 3.2 | 2.08 | 8.2 | 6.4
Live | 217222382 |  | 11 | 17.5 | 48000 | 29600 | 23800 | 3.23 | 2.28 | 47500 | 2.96 | 1.84 | 8.2 | 6.4
Live | 217222383 |  | 11 | 17 | 47000 | 29600 | 23800 | 3.23 | 2.26 | 47000 | 2.86 | 1.82 | 8.1 | 6.4
Live | 217222384 |  | 11.5 | 18 | 48000 | 29200 | 23400 | 3.37 | 2.34 | 47000 | 3 | 1.88 | 8.2 | 6.4
Live | 217222385 |  | 11.5 | 17.5 | 48000 | 29000 | 23400 | 3.37 | 2.34 | 47000 | 2.98 | 1.88 | 8.2 | 6.4
Live | 217222386 |  | 11.5 | 17.5 | 48000 | 29000 | 23400 | 3.37 | 2.34 | 47000 | 2.98 | 1.88 | 8.2 | 6.4
Live | 217222387 |  | 11.5 | 17 | 47500 | 29000 | 23200 | 3.37 | 2.32 | 46500 | 2.94 | 1.88 | 8.2 | 6.4
Live | 217222388 |  | 11.2 | 18 | 48000 | 29400 | 23600 | 3.28 | 2.32 | 47500 | 3 | 1.88 | 8.2 | 6.4
Live | 217222389 |  | 11.2 | 18 | 48000 | 29400 | 23600 | 3.28 | 2.32 | 47500 | 3 | 1.88 | 8.2 | 6.4
Live | 217222390 |  | 11.2 | 18 | 47500 | 29200 | 23400 | 3.28 | 2.3 | 46500 | 2.94 | 1.86 | 8.2 | 6.4
Live | 217222391 |  | 11.5 | 17.5 | 47500 | 29200 | 23400 | 3.37 | 2.32 | 46500 | 2.96 | 1.88 | 8.2 | 6.4
Live | 217222392 |  | 11.2 | 17.5 | 48000 | 29400 | 23600 | 3.28 | 2.32 | 47000 | 2.98 | 1.86 | 8.2 | 6.4
Live | 217222393 |  | 11.2 | 18 | 47500 | 29200 | 23400 | 3.28 | 2.3 | 47000 | 2.94 | 1.86 | 8.2 | 6.4
Live | 217222394 |  | 11.5 | 17 | 47500 | 29200 | 23400 | 3.37 | 2.32 | 46500 | 2.96 | 1.86 | 8.2 | 6.4
Live | 217222395 |  | 11.2 | 17.5 | 48000 | 29400 | 23600 | 3.28 | 2.32 | 47500 | 3.02 | 1.88 | 8 | 6.3
Live | 217222396 |  | 11.5 | 17 | 47500 | 29000 | 23400 | 3.37 | 2.3 | 46500 | 2.94 | 1.86 | 8.2 | 6.4
Live | 217222397 |  | 10.5 | 16 | 44000 | 28200 | 28600 | 3.08 | 2.26 | 46500 | 3.06 | 1.86 | 8.2 | 6.6
Live | 217222398 |  | 10.5 | 16 | 44000 | 28200 | 28600 | 3.08 | 2.26 | 46500 | 3.06 | 1.86 | 8.2 | 6.6
Live | 217222399 |  | 10.5 | 16 | 44000 | 28000 | 28400 | 3.08 | 2.26 | 46500 | 3.06 | 1.86 | 8.2 | 6.6
Live | 217222400 |  | 10.5 | 16 | 44000 | 28000 | 28400 | 3.08 | 2.26 | 46500 | 3.06 | 1.86 | 8.2 | 6.6
Live | 217222401 |  | 11.5 | 17 | 47000 | 28000 | 22000 | 3.37 | 2.26 | 45500 | 2.92 | 1.8 | 7.8 | 6.1
Live | 217222402 |  | 11.7 | 18 | 48000 | 28000 | 22000 | 3.43 | 2.3 | 45500 | 3.02 | 1.82 | 7.8 | 6.2
Live | 217222403 |  | 11.5 | 18 | 47500 | 28000 | 22000 | 3.37 | 2.28 | 45500 | 2.96 | 1.8 | 7.8 | 6.2
Live | 217222404 |  | 11.5 | 18 | 47500 | 28000 | 22000 | 3.37 | 2.28 | 45500 | 2.98 | 1.82 | 7.8 | 6.2
Live | 217222405 |  | 11.5 | 18 | 47500 | 28000 | 22000 | 3.37 | 2.28 | 45500 | 2.96 | 1.82 | 7.8 | 6.2
Live | 217222406 |  | 11.5 | 18 | 48000 | 29000 | 23400 | 3.37 | 2.2 | 46500 | 2.9 | 1.8 | 7.8 | 6.2
Live | 217222407 |  | 11.5 | 18 | 47500 | 28000 | 22000 | 3.37 | 2.28 | 45500 | 2.96 | 1.82 | 7.8 | 6.2
Live | 217222408 |  | 11.2 | 17.5 | 48000 | 29400 | 23800 | 3.28 | 2.2 | 47000 | 2.9 | 1.8 | 7.8 | 6.2
Live | 217222409 |  | 11.5 | 17.5 | 48000 | 29200 | 23600 | 3.37 | 2.2 | 46500 | 2.92 | 1.8 | 7.8 | 6.2
Live | 217222410 |  | 11.5 | 17.5 | 48000 | 29200 | 23600 | 3.37 | 2.2 | 46500 | 2.92 | 1.8 | 7.8 | 6.2
Live | 217222411 |  | 11.5 | 18 | 47500 | 28200 | 22200 | 3.37 | 2.28 | 45500 | 2.96 | 1.8 | 7.8 | 6.2
Live | 217222412 |  | 11.5 | 18 | 47500 | 28200 | 22200 | 3.37 | 2.28 | 45500 | 2.96 | 1.8 | 7.8 | 6.2
Live | 217222413 |  | 11.7 | 18 | 47500 | 28000 | 22000 | 3.43 | 2.28 | 45500 | 2.98 | 1.82 | 7.8 | 6.2
Live | 217222414 |  | 11.7 | 18 | 47500 | 28000 | 22000 | 3.43 | 2.28 | 45500 | 2.98 | 1.82 | 7.8 | 6.2
Live | 217222919 |  | 11.7 | 21.5 | 24000 | 18000 | 12600 | 2.72 | 1.89 |  |  | 1.75 | 8.5 | 6.3
Live | 217229992 |  | 14.3 | 21.6 | 12000 | 9300 | 8300 | 3.48 | 2.55 | 13700 | 3.62 | 2.17 | 11.3 | 8.8
Live | 217229993 |  | 12.5 | 21.1 | 14100 | 9300 | 8400 | 3.56 | 2.55 | 15000 | 3.66 | 2.39 | 10.4 | 7.9
Live | 217229994 |  | 12.5 | 20.7 | 17800 | 14800 | 12800 | 3.22 | 2.36 | 21500 | 3.26 | 2.19 | 11.4 | 8.5
Live | 217229995 |  | 12 | 22 | 26800 | 20500 | 18500 | 3.06 | 2.55 | 33100 | 3.43 | 2.3 | 10.5 | 8.1
Live | 217229996 |  | 9.6 | 20 | 39800 | 28100 | 26600 | 2.68 | 2.22 | 42200 | 3.45 | 2.2 | 10.3 | 7.9
Live | 217229997 |  | 9.5 | 19 | 50400 | 44600 | 40500 | 2.78 | 2.12 | 61700 | 3.04 | 2.11 | 9.9 | 7.7
Live | 217229998 |  | 14 | 22.6 | 13600 | 12600 | 11000 | 3.47 | 2.1 | 15700 | 3.46 | 1.84 | 12.1 | 9.3
Live | 217229999 |  | 12.5 | 22.2 | 15100 | 12900 | 11500 | 3.51 | 2.14 | 16300 | 3.59 | 1.99 | 11.6 | 8.9
Live | 217230000 |  | 12.5 | 20 | 18500 | 18000 | 17000 | 3.31 | 2.1 | 20000 | 3.01 | 1.9 | 12.3 | 9.5
Live | 217230001 |  | 12 | 20.7 | 26200 | 23900 | 23800 | 3.34 | 2.48 | 30700 | 3.61 | 2.23 | 11.6 | 9.2
Live | 217230002 |  | 12 | 21.2 | 38000 | 46200 | 37000 | 3.2 | 2.17 | 44600 | 3.14 | 1.95 | 10.6 | 8.8
Live | 217230003 |  | 10 | 18 | 52700 | 48000 | 47500 | 2.69 | 2.17 | 57400 | 2.97 | 1.96 | 11 | 8.8
Live | 217230004 |  | 12.7 | 24.6 | 13100 | 9600 | 8900 | 3.37 | 2.49 | 12900 | 3.15 | 2.51 | 11 | 8.2
Live | 217230005 |  | 12.5 | 23.8 | 18000 | 14600 | 13100 | 3.3 | 2.58 | 22900 | 3.67 | 2.16 | 13.5 | 9.4
Live | 217230006 |  | 12.5 | 25 | 14000 | 12400 | 11300 | 3.57 | 2.14 | 16100 | 3.5 | 1.88 | 10.5 | 8.3
Live | 217230007 |  | 12.5 | 20 | 17200 | 18800 | 17500 | 3.15 | 2.13 | 20000 | 3.12 | 1.95 | 10.3 | 8.7
Live | 217230008 |  | 12.5 | 22.3 | 19300 | 15100 | 12800 | 3.37 | 2.38 | 22200 | 3.27 | 2.05 | 10.4 | 8
Live | 217230009 |  | 12.2 | 21.1 | 29000 | 20000 | 18600 | 3.26 | 2.56 | 32600 | 3.2 | 2.27 | 11.1 | 8.4
Live | 217230010 |  | 10.1 | 20 | 39500 | 30900 | 26000 | 2.77 | 2.36 | 40400 | 3.38 | 2.17 | 10 | 7.7
Live | 217230011 |  | 9.5 | 19.8 | 50000 | 45100 | 38500 | 2.78 | 2.13 | 59100 | 2.96 | 1.95 | 10.2 | 7.8
Live | 217230012 |  | 9.5 | 19.5 | 54500 | 45300 | 35000 | 2.64 | 2.22 | 60000 | 3.05 | 2.01 | 9.5 | 7.2
Live | 217230013 |  | 12.5 | 20.4 | 19200 | 20200 | 17000 | 3.37 | 2.24 | 20700 | 3.32 | 1.86 | 10.3 | 8.2
Live | 217230014 |  | 12 | 20.4 | 25600 | 23300 | 24200 | 3.26 | 2.38 | 29500 | 3.36 | 2.16 | 12.1 | 9.8
Live | 217230015 |  | 12 | 20 | 38300 | 42400 | 39500 | 3.11 | 2.16 | 45400 | 3.27 | 2.02 | 10.8 | 8.9
Live | 217230016 |  | 9.4 | 18.5 | 53500 | 44500 | 47000 | 2.72 | 2.23 | 58700 | 2.92 | 1.83 | 10.1 | 8
Live | 217230017 |  | 9 | 18 | 54500 | 58000 | 54000 | 2.62 | 2.17 | 65500 | 3.2 | 1.91 | 10.7 | 8.5
Live | 217230018 |  | 14.4 | 22.1 | 11400 | 9900 | 8000 | 3.37 | 2.59 | 14300 | 3.2 | 2.17 | 11.8 | 9
Live | 217230019 |  | 12.5 | 22.2 | 18800 | 15200 | 13100 | 3.32 | 2.47 | 22800 | 3.55 | 2.25 | 12.2 | 8.6
Live | 217230020 |  | 14.6 | 24 | 12900 | 11900 | 10600 | 3.29 | 2 | 13900 | 3.02 | 1.83 | 12.1 | 9.5
Live | 217230021 |  | 12.5 | 20.6 | 19000 | 18800 | 17500 | 3.28 | 2.05 | 22200 | 3.27 | 1.89 | 12.2 | 9.2
Live | 217231613 |  | 12 | 22 | 10800 | 9000 | 9000 | 3.1 | 2.4 |  |  | 1.79 | 9.5 | 7.4
Live | 217231614 |  | 11.7 | 22 | 12700 | 12000 | 12000 | 3.08 | 2.39 |  |  | 1.8 | 9.5 | 7.4
Live | 217231615 |  | 11.7 | 19.5 | 22000 | 18000 | 18000 | 3.26 | 2.2 | 25100 | 3.5 | 1.8 | 9.5 | 7.4
Live | 217231616 |  | 11 | 20 | 28000 | 24000 | 24000 | 3.07 | 2 |  |  | 1.8 | 9.5 | 7.4
Live | 217232154 |  | 11.8 | 17.6 | 9000 | 7900 | 6400 | 3.47 | 2.79 |  |  | 2.5 | 10.6
Live | 217232155 |  | 12.1 | 19 | 12000 | 9700 | 7800 | 3.55 | 2.61 |  |  | 2.31 | 9.6
Live | 217232156 |  | 13.2 | 19.1 | 15000 | 10200 | 9700 | 3.86 | 2.9 |  |  | 2.79 | 9.8
Live | 217232157 |  | 12.8 | 17 | 18000 | 13100 | 10500 | 3.74 | 3 |  |  | 2.93 | 10.4
Live | 217232158 |  | 13.3 | 16.2 | 12000 | 15000 | 15000 | 3.91 | 2.2 |  |  | 2 | 9.4 | 7.8
Live | 217232159 |  | 12.2 | 16.2 | 15000 | 18000 | 18000 | 3.57 | 2.1 |  |  | 2.02 | 9.8 | 8.1
Live | 217232160 |  | 12.8 | 17 | 18000 | 20000 | 20000 | 3.74 | 2.2 | 20000 | 3.81 | 2.1 | 10 | 8.3
Live | 217258411 |  | 11.7 | 19 | 11100 | 9100 | 7300 | 2.71 | 2.05 | 12500 | 3.33 | 1.86 | 9.5 | 8
Live | 217258412 |  | 10.5 | 20 | 13100 | 10000 | 9000 | 2.33 | 2.2 | 13800 | 3.14 | 1.79 | 9.5 | 8.3
Live | 217258413 |  | 12 | 20 | 11100 | 9100 | 7400 | 2.71 | 2.07 | 12500 | 3.33 | 1.89 | 10 | 8
Live | 217258414 |  | 11.2 | 20 | 13100 | 10000 | 9100 | 2.33 | 2.09 | 13800 | 3.14 | 1.8 | 9.5 | 8.3
Live | 217258415 |  | 10.5 | 21 | 18100 | 13000 | 12500 | 2.65 | 1.91 | 19800 | 3.35 | 1.8 | 9.5 | 8.2
Live | 217258416 |  | 10.5 | 21 | 24600 | 17900 | 16400 | 2.81 | 2.1 | 25000 | 3.41 | 2.1 | 9.5 | 8.2
Live | 217258417 |  | 9 | 19 | 36100 | 23400 | 20400 | 2.64 | 2.17 | 36100 | 3.14 | 2.03 | 9 | 7.7
Live | 217258418 |  | 12 | 21 | 22000 | 18500 | 16000 | 3.15 | 2.32 | 23000 | 3.42 | 1.9 | 9.5 | 8.6
Live | 217258419 |  | 12 | 22 | 31000 | 21000 | 19000 | 2.86 | 2.15 | 33000 | 3.41 | 1.9 | 9 | 8.6
Live | 217258420 |  | 11.7 | 20 | 37500 | 26500 | 25200 | 2.9 | 2.21 | 41000 | 3.2 | 1.9 | 8.5 | 8.2
Live | 217258421 |  | 11.7 | 20 | 46000 | 32000 | 30400 | 2.75 | 2.18 | 46000 | 3.14 | 1.9 | 8.5 | 8.2
Live | 217258423 |  | 11.7 | 21 | 13600 | 10500 | 9000 | 2.97 | 2.4 | 12700 | 3.38 | 1.9 | 10 | 8.9
Live | 217258424 |  | 11 | 20.5 | 19400 | 17500 | 13200 | 2.37 | 2.1 | 18500 | 2.87 | 1.8 | 8.5 | 7.4
Live | 217258425 |  | 11.7 | 22.5 | 25200 | 22000 | 19100 | 2.84 | 2.23 | 26500 | 3.5 | 1.99 | 10.4 | 9.4
Live | 217269206 |  | 12 | 20 | 33000 | 21500 | 21000 | 2.98 | 2.5 | 37000 | 4.59 | 2.3 | 10 | 7.7
Live | 217269207 |  | 11.7 | 19.5 | 41000 | 34000 | 31000 | 2.78 | 2.3 |  |  | 2.15 | 10.5 | 8.4
Live | 217269209 |  | 11 | 19 | 63500 | 42000 | 42500 | 2.99 | 2.3 | 63000 | 3.1 | 2.42 | 9 | 7.2
Live | 217269589 |  | 11.7 | 18 | 24000 | 18000 | 23000 | 3.43 | 2.4 |  |  | 1.8 | 10 | 7.8
Live | 217269590 |  | 11.7 | 18 | 36000 | 28000 | 30000 | 3.43 | 2.4 |  |  | 1.8 | 9.5 | 7.5
Live | 217269591 |  | 11.7 | 18 | 47500 | 39000 | 42000 | 3.43 | 2.4 | 48000 | 3.2 | 1.75 | 9.5 | 7.5
Live | 217270160 |  | 10 | 16 | 55000 | 43000 | 43000 | 2.93 | 2.3 |  |  | 1.75 | 9.4 | 7.4
Live | 217270161 |  | 11.7 | 15.8 | 23600 | 19000 | 20000 | 3.42 | 2.3 | 24000 | 3.2 | 1.75 | 8.5 | 6.8
Live | 217270162 |  | 10.6 | 15.2 | 34000 | 27000 | 28800 | 3.1 | 2.3 |  |  | 1.75 | 8.5 | 6.8
Live | 217270163 |  | 10 | 15.2 | 47500 | 40000 | 39000 | 2.93 | 2.1 | 48000 | 3 | 1.75 | 8.5 | 6.8
Live | 217270164 |  | 10 | 15.2 | 51000 | 42000 | 40000 | 2.93 | 2.1 | 54000 | 2.9 | 1.75 | 8.5 | 6.8
Live | 217270165 |  | 11.7 | 15.2 | 23200 | 19400 | 23200 | 3.43 | 2.44 | 24000 | 3.29 | 1.75 | 9 | 7
Live | 217270166 |  | 11.7 | 17.5 | 24000 | 19400 | 23400 | 3.43 | 2.52 |  |  | 1.75 | 9.4 | 7.5
Live | 217270168 |  | 12 | 17.5 | 23600 | 19200 | 23000 | 3.51 | 2.52 | 24000 | 3.45 | 1.8 | 9.5 | 7.5
Live | 217270169 |  | 12 | 17.5 | 24000 | 19200 | 23200 | 3.52 | 2.52 |  |  | 1.75 | 9.4 | 7.5
Live | 217270170 |  | 12 | 17.5 | 24000 | 19400 | 23200 | 3.52 | 2.44 |  |  | 1.75 | 9.4 | 7.5
Live | 217270171 |  | 11.7 | 17 | 24000 | 19600 | 23200 | 3.43 | 2.52 |  |  | 1.8 | 9.4 | 7.5
Live | 217270172 |  | 12 | 18 | 24000 | 19400 | 22600 | 3.52 | 2.6 |  |  | 1.8 | 9.5 | 7.5
Live | 217270174 |  | 11.7 | 18.5 | 36000 | 28000 | 30000 | 3.43 | 2.32 |  |  | 1.9 | 9 | 7
Live | 217270176 |  | 11.7 | 18 | 35800 | 28000 | 30000 | 3.43 | 2.32 | 36000 | 3.36 | 1.9 | 9 | 7
Live | 217270177 |  | 11.7 | 18.2 | 36000 | 28000 | 30000 | 3.43 | 2.36 |  |  | 1.9 | 9 | 7
Live | 217270178 |  | 11 | 18.5 | 35000 | 28000 | 29400 | 3.23 | 2.36 | 36000 | 3.36 | 1.89 | 9.4 | 7.5
Live | 217270179 |  | 11.7 | 19 | 36000 | 28000 | 29400 | 3.43 | 2.4 |  |  | 1.94 | 9.4 | 7
Live | 217270180 |  | 10.5 | 17.6 | 44500 | 39000 | 43000 | 3.08 | 2.16 | 48000 | 3.12 | 1.8 | 9 | 7.5
Live | 217270181 |  | 11 | 17.6 | 45500 | 38500 | 43000 | 3.22 | 2.16 | 48000 | 3.2 | 1.8 | 9 | 7.5
Live | 217270182 |  | 11 | 17.5 | 46000 | 39000 | 43000 | 3.23 | 2.16 | 48000 | 3.16 | 1.8 | 9 | 7
Live | 217270183 |  | 11 | 18 | 46500 | 38500 | 42500 | 3.22 | 2.24 | 48000 | 3.32 | 1.85 | 9.5 | 7.5
Live | 217270184 |  | 10.5 | 17.5 | 46500 | 38000 | 43000 | 3.08 | 2.28 | 48000 | 3.2 | 1.8 | 9 | 7.5
Live | 217270185 |  | 10 | 16.8 | 55000 | 43000 | 43000 | 2.93 | 2.16 | 55500 | 3.12 | 1.8 | 9 | 7
Live | 217270186 |  | 10 | 16.6 | 55500 | 43500 | 43000 | 2.93 | 2.2 | 56000 | 3.2 | 1.85 | 9 | 7
Live | 217270187 |  | 11.7 | 15.2 | 24000 | 19600 | 21400 | 3.43 | 2.36 |  |  | 1.75 | 8.5 | 7
Live | 217270188 |  | 11.7 | 15.2 | 24000 | 19600 | 21400 | 3.43 | 2.36 |  |  | 1.75 | 8.5 | 7
Live | 217270189 |  | 11.7 | 15.2 | 24000 | 19600 | 21000 | 3.43 | 2.42 |  |  | 1.8 | 8.5 | 7
Live | 217270190 |  | 11.7 | 15.2 | 24000 | 19600 | 21000 | 3.43 | 2.42 |  |  | 1.8 | 8.5 | 7
Live | 217270192 |  | 11 | 15.2 | 23600 | 19600 | 22600 | 3.22 | 2.36 | 24000 | 3.23 | 1.8 | 8.5 | 7
Live | 217270193 |  | 11.7 | 15.2 | 24000 | 19600 | 22800 | 3.43 | 2.44 |  |  | 1.75 | 8.5 | 7
Live | 217270194 |  | 11.7 | 16 | 24000 | 19600 | 22600 | 3.43 | 2.48 |  |  | 1.8 | 9 | 7
Live | 217270195 |  | 11.7 | 15.2 | 24000 | 19600 | 23400 | 3.43 | 2.4 |  |  | 1.75 | 8.5 | 7
Live | 217270196 |  | 11.7 | 15.2 | 24000 | 19600 | 22600 | 3.43 | 2.42 |  |  | 1.75 | 8.5 | 7
Live | 217270197 |  | 11.7 | 15.2 | 24000 | 19600 | 22600 | 3.43 | 2.42 |  |  | 1.75 | 8.5 | 7
Live | 217270200 |  | 10 | 15.2 | 33400 | 28000 | 29000 | 2.93 | 2.22 | 34000 | 3.14 | 1.85 | 8.1 | 6.6
Live | 217270202 |  | 10 | 15.2 | 33400 | 28000 | 29000 | 2.93 | 2.2 | 34000 | 3.1 | 1.85 | 8.1 | 6.6
Live | 217270204 |  | 10 | 15.2 | 33000 | 28400 | 29400 | 2.93 | 2.18 | 34000 | 3.12 | 1.79 | 8.1 | 6.6
Live | 217270205 |  | 10 | 15.2 | 33400 | 28000 | 29000 | 2.93 | 2.28 | 34000 | 3.28 | 1.85 | 8.1 | 6.6
Live | 217270206 |  | 10 | 15.2 | 33400 | 28000 | 29000 | 2.93 | 2.2 | 34000 | 3.1 | 1.8 | 8.1 | 6.6
Live | 217270207 |  | 11 | 15.2 | 34000 | 28000 | 29000 | 3.22 | 2.3 |  |  | 1.9 | 8.1 | 6.6
Live | 217270209 |  | 10 | 15.2 | 48000 | 40000 | 39500 | 2.93 | 2.14 | 48000 | 2.98 | 1.8 | 8.1 | 6.6
Live | 217270210 |  | 10 | 15.2 | 48000 | 40000 | 39500 | 2.93 | 2.2 | 48000 | 3.04 | 1.85 | 8.5 | 6.8
Live | 217270214 |  | 10 | 15.2 | 47500 | 40500 | 39500 | 2.93 | 2.16 |  |  | 1.85 | 8.5 | 6.6
Live | 217270215 |  | 10 | 15.2 | 47500 | 40000 | 39500 | 2.93 | 2.18 |  |  | 1.85 | 8.5 | 6.6
Live | 217270219 |  | 10 | 15.2 | 51000 | 43500 | 41500 | 2.93 | 2.22 | 54000 | 3 | 1.95 | 8.5 | 6.6
Live | 217270220 |  | 10 | 15.2 | 51000 | 43500 | 41500 | 2.93 | 2.22 | 54000 | 3 | 1.95 | 8.5 | 6.6
Live | 217270228 |  | 11.7 | 17.45 | 23800 | 19800 | 20800 | 3.44 | 2.48 | 24000 | 3.37 | 1.8 | 9 | 7
Live | 217270229 |  | 11.7 | 17 | 23800 | 19800 | 20800 | 3.44 | 2.48 | 24000 | 3.33 | 1.8 | 9 | 7
Live | 217270230 |  | 11.7 | 16.95 | 23800 | 19800 | 20800 | 3.44 | 2.48 | 24000 | 3.33 | 1.8 | 9 | 7
Live | 217270231 |  | 12 | 17.15 | 23800 | 19800 | 20800 | 3.52 | 2.48 | 24000 | 3.38 | 1.8 | 9 | 7
Live | 217270232 |  | 12 | 17.75 | 24000 | 19800 | 20600 | 3.52 | 2.55 |  |  | 1.85 | 9 | 7.5
Live | 217270233 |  | 12 | 17.35 | 24000 | 19800 | 20600 | 3.52 | 2.55 |  |  | 1.85 | 9 | 7.5
Live | 217270234 |  | 12 | 17.3 | 24000 | 19800 | 20800 | 3.52 | 2.55 |  |  | 1.85 | 9 | 7.5
Live | 217270235 |  | 12 | 17.45 | 24000 | 19800 | 20600 | 3.52 | 2.55 |  |  | 1.85 | 9 | 7.5
Live | 217270236 |  | 12 | 17.65 | 24000 | 19800 | 20800 | 3.52 | 2.56 |  |  | 1.8 | 9 | 7.5
Live | 217270237 |  | 12 | 17.3 | 24000 | 19800 | 20800 | 3.52 | 2.56 |  |  | 1.8 | 9 | 7.5
Live | 217270238 |  | 11.7 | 17.3 | 24000 | 19800 | 20800 | 3.43 | 2.55 |  |  | 1.8 | 9 | 7.5
Live | 217270239 |  | 12 | 17.45 | 24000 | 19800 | 20800 | 3.52 | 2.56 |  |  | 1.8 | 9 | 7.5
Live | 217270240 |  | 12 | 17.65 | 24000 | 19800 | 20800 | 3.52 | 2.52 |  |  | 1.8 | 9 | 7
Live | 217270241 |  | 12 | 17.25 | 24000 | 19800 | 20800 | 3.52 | 2.52 |  |  | 1.8 | 9 | 7
Live | 217270242 |  | 11.7 | 17.25 | 24000 | 19800 | 20800 | 3.43 | 2.52 |  |  | 1.8 | 9 | 7
Live | 217270243 |  | 12 | 17.4 | 24000 | 19800 | 20800 | 3.52 | 2.52 |  |  | 1.8 | 9 | 7
Live | 217270244 |  | 11 | 17.35 | 33800 | 28800 | 28600 | 3.23 | 2.22 | 35600 | 3.06 | 1.8 | 8.5 | 7
Live | 217270245 |  | 11 | 17.1 | 33800 | 29000 | 28600 | 3.23 | 2.22 | 35600 | 3.06 | 1.8 | 8.5 | 7
Live | 217270246 |  | 11 | 17 | 33800 | 29000 | 28600 | 3.23 | 2.22 | 35600 | 3.06 | 1.8 | 8.5 | 7
Live | 217270247 |  | 11 | 17.3 | 34000 | 28800 | 28400 | 3.22 | 2.24 | 35600 | 3.08 | 1.85 | 8.5 | 7
Live | 217270248 |  | 11 | 17.7 | 34600 | 28800 | 28400 | 3.22 | 2.28 | 35600 | 3.18 | 1.85 | 8.5 | 7
Live | 217270249 |  | 11 | 17.45 | 34600 | 28800 | 28400 | 3.22 | 2.28 | 35600 | 3.18 | 1.85 | 8.5 | 7
Live | 217270250 |  | 11 | 17.35 | 34400 | 28800 | 28400 | 3.22 | 2.28 | 35600 | 3.18 | 1.85 | 8.5 | 7
Live | 217270251 |  | 11 | 17.6 | 34600 | 28800 | 28200 | 3.22 | 2.3 | 35600 | 3.2 | 1.85 | 8.5 | 7
Live | 217270252 |  | 11 | 17.6 | 34400 | 28800 | 28400 | 3.22 | 2.26 | 35600 | 3.14 | 1.85 | 8.5 | 7
Live | 217270253 |  | 11 | 17.4 | 34400 | 28800 | 28400 | 3.22 | 2.26 | 35600 | 3.14 | 1.85 | 8.5 | 7
Live | 217270254 |  | 11 | 17.3 | 34400 | 28800 | 28400 | 3.22 | 2.26 | 35600 | 3.14 | 1.85 | 8.5 | 7
Live | 217270255 |  | 11 | 17.55 | 34400 | 28800 | 28400 | 3.22 | 2.28 | 35600 | 3.16 | 1.85 | 8.5 | 7
Live | 217270256 |  | 11 | 17.6 | 33800 | 28800 | 28400 | 3.23 | 2.26 | 35600 | 3.16 | 1.85 | 8.5 | 7
Live | 217270257 |  | 11 | 17.35 | 33800 | 28800 | 28400 | 3.23 | 2.26 | 35600 | 3.14 | 1.85 | 8.5 | 7
Live | 217270258 |  | 11 | 17.3 | 33800 | 28800 | 28400 | 3.23 | 2.26 | 35600 | 3.14 | 1.85 | 8.5 | 7
Live | 217270259 |  | 11 | 17.5 | 34000 | 28800 | 28400 | 3.22 | 2.28 | 35600 | 3.16 | 1.85 | 8.5 | 7
Live | 217270260 |  | 11 | 18 | 34600 | 28600 | 28400 | 3.22 | 2.36 | 35800 | 3.3 | 1.9 | 9 | 7
Live | 217270261 |  | 11 | 17.9 | 34800 | 28600 | 28400 | 3.23 | 2.36 | 35800 | 3.3 | 1.9 | 9 | 7
Live | 217270262 |  | 10 | 17.2 | 35000 | 29000 | 28600 | 2.93 | 2.34 | 36000 | 3.24 | 1.9 | 8.5 | 7
Live | 217270263 |  | 10 | 16.4 | 44000 | 39500 | 39500 | 2.93 | 2.12 | 47500 | 2.98 | 1.8 | 8.5 | 7
Live | 217270264 |  | 10 | 16.75 | 44000 | 39500 | 39500 | 2.93 | 2.12 | 47500 | 2.96 | 1.8 | 8.5 | 7
Live | 217270265 |  | 10 | 16.75 | 44000 | 39500 | 39500 | 2.93 | 2.12 | 47500 | 2.98 | 1.8 | 8.5 | 7
Live | 217270266 |  | 10 | 16.55 | 44000 | 39500 | 40000 | 2.93 | 2.12 | 47500 | 2.98 | 1.8 | 8.5 | 7
Live | 217270267 |  | 10 | 16.8 | 45500 | 39000 | 39500 | 2.93 | 2.18 | 48000 | 3.12 | 1.85 | 9 | 7
Live | 217270268 |  | 11 | 17.25 | 45500 | 39000 | 39500 | 3.22 | 2.18 | 47500 | 3.12 | 1.85 | 9 | 7
Live | 217270269 |  | 10 | 17.2 | 45500 | 39000 | 39500 | 2.93 | 2.18 | 47500 | 3.12 | 1.85 | 9 | 7
Live | 217270270 |  | 10 | 17.1 | 45500 | 39500 | 39500 | 2.93 | 2.18 | 48000 | 3.12 | 1.85 | 9 | 7
Live | 217270271 |  | 10 | 16 | 44000 | 39500 | 40000 | 2.93 | 2.12 | 48000 | 2.98 | 1.8 | 8.5 | 7
Live | 217270272 |  | 10 | 16.35 | 44000 | 39500 | 39500 | 2.93 | 2.12 | 47500 | 2.96 | 1.8 | 8.5 | 7
Live | 217270273 |  | 10 | 16.35 | 44000 | 39500 | 39500 | 2.93 | 2.12 | 47500 | 2.98 | 1.8 | 8.5 | 7
Live | 217270274 |  | 10 | 16.1 | 44000 | 39500 | 40000 | 2.93 | 2.12 | 48000 | 2.96 | 1.8 | 8.5 | 7
Live | 217270275 |  | 10 | 16.05 | 43500 | 39500 | 40000 | 2.93 | 2.1 | 47500 | 2.92 | 1.8 | 8.5 | 7
Live | 217270276 |  | 10 | 16 | 43500 | 39500 | 40000 | 2.93 | 2.1 | 47500 | 2.92 | 1.8 | 8.5 | 7
Live | 217270277 |  | 10 | 16 | 43500 | 40000 | 40000 | 2.93 | 2.16 | 48000 | 3 | 1.85 | 9 | 7
Live | 217270278 |  | 10 | 16.5 | 44500 | 39500 | 40000 | 2.93 | 2.2 | 48000 | 3.12 | 1.85 | 9 | 7.5
Live | 217270279 |  | 10 | 16.65 | 44500 | 39500 | 40000 | 2.93 | 2.2 | 48000 | 3.12 | 1.85 | 9 | 7.5
Live | 217270280 |  | 10 | 16.45 | 54500 | 44000 | 40500 | 2.93 | 2.22 | 55000 | 3.14 | 1.9 | 8.5 | 7
Live | 217270281 |  | 10 | 16.9 | 54500 | 43500 | 40000 | 2.93 | 2.24 |  |  | 1.9 | 8.5 | 7
Live | 217270282 |  | 10 | 16.55 | 54500 | 44000 | 40500 | 2.93 | 2.22 | 55000 | 3.14 | 1.9 | 8.5 | 7
Live | 217270285 |  | 9.8 | 16 | 52500 | 44000 | 40500 | 2.87 | 2.2 | 55000 | 3.08 | 1.9 | 8.5 | 7
Live | 217270286 |  | 9.8 | 16 | 52500 | 44000 | 41000 | 2.87 | 2.2 | 55000 | 3.08 | 1.9 | 8.5 | 7
Live | 217270287 |  | 10 | 16.5 | 34000 | 29000 | 28600 | 2.93 | 2.24 | 35800 | 3.08 | 1.85 | 8.5 | 7
Live | 217270288 |  | 9.8 | 16 | 53000 | 44500 | 41000 | 2.87 | 2.14 | 55000 | 2.98 | 1.85 | 8.5 | 7
Live | 217270289 |  | 10 | 16.35 | 53000 | 44000 | 40500 | 2.93 | 2.16 | 54500 | 3.02 | 1.85 | 8.5 | 7
Live | 217270290 |  | 10 | 16.05 | 53000 | 44500 | 40500 | 2.93 | 2.16 | 55000 | 3 | 1.85 | 8.5 | 7
Live | 217270291 |  | 11.7 | 16.7 | 23800 | 19800 | 20800 | 3.44 | 2.48 | 24000 | 3.37 | 1.8 | 9 | 7
Live | 217270292 |  | 11.7 | 16.85 | 23800 | 19800 | 20800 | 3.44 | 2.48 | 24000 | 3.37 | 1.8 | 9 | 7
Live | 217270293 |  | 11.7 | 17.05 | 24000 | 20000 | 20800 | 3.43 | 2.46 |  |  | 1.8 | 9 | 7
Live | 217270294 |  | 11.7 | 17.05 | 23800 | 20000 | 20800 | 3.44 | 2.46 | 24000 | 3.37 | 1.8 | 9 | 7
Live | 217270295 |  | 12 | 16.7 | 23400 | 19600 | 20600 | 3.52 | 2.48 | 23800 | 3.32 | 1.8 | 9 | 7
Live | 217270296 |  | 12 | 16.7 | 23400 | 19600 | 20600 | 3.52 | 2.48 | 23800 | 3.32 | 1.8 | 9 | 7
Live | 217270297 |  | 12 | 17.45 | 23800 | 19600 | 20600 | 3.52 | 2.48 |  |  | 1.8 | 9 | 7
Live | 217270298 |  | 11.7 | 16.35 | 23800 | 19800 | 20800 | 3.44 | 2.48 | 24000 | 3.37 | 1.8 | 9 | 7
Live | 217270299 |  | 11.7 | 16.85 | 24000 | 20000 | 20800 | 3.43 | 2.46 |  |  | 1.8 | 9 | 7
Live | 217270300 |  | 11.7 | 16.85 | 24000 | 20000 | 20800 | 3.43 | 2.46 |  |  | 1.8 | 9 | 7
Live | 217270301 |  | 12 | 16.4 | 23800 | 19800 | 20800 | 3.52 | 2.48 |  |  | 1.8 | 9 | 7
Live | 217270302 |  | 12 | 16.4 | 23800 | 19800 | 20800 | 3.52 | 2.48 |  |  | 1.8 | 9 | 7
Live | 217270303 |  | 12 | 17.15 | 23800 | 19800 | 20800 | 3.52 | 2.48 |  |  | 1.8 | 9 | 7
Live | 217270304 |  | 11 | 16.1 | 23800 | 20000 | 21000 | 3.23 | 2.44 | 24000 | 3.32 | 1.8 | 8.5 | 7
Live | 217270305 |  | 11 | 16.25 | 23800 | 20000 | 21000 | 3.23 | 2.44 | 24000 | 3.32 | 1.8 | 9 | 7
Live | 217270306 |  | 11 | 16.05 | 23800 | 20000 | 21000 | 3.23 | 2.44 | 24000 | 3.32 | 1.8 | 8.5 | 7
Live | 217270307 |  | 11.7 | 16.1 | 24000 | 19800 | 20800 | 3.43 | 2.48 |  |  | 1.8 | 9 | 7
Live | 217270308 |  | 12 | 17.05 | 24000 | 19800 | 20800 | 3.52 | 2.55 |  |  | 1.85 | 9 | 7
Live | 217270309 |  | 12 | 17.25 | 24000 | 19800 | 20600 | 3.52 | 2.55 |  |  | 1.85 | 9 | 7
Live | 217270310 |  | 11.7 | 17.45 | 24000 | 20000 | 20800 | 3.43 | 2.52 |  |  | 1.85 | 9 | 7
Live | 217270311 |  | 11.7 | 17.45 | 24000 | 20000 | 20800 | 3.43 | 2.52 |  |  | 1.85 | 9 | 7
Live | 217270312 |  | 12 | 17.1 | 23800 | 19600 | 20400 | 3.52 | 2.54 |  |  | 1.85 | 9 | 7.5
Live | 217270313 |  | 12 | 17.1 | 23800 | 19600 | 20400 | 3.52 | 2.54 |  |  | 1.85 | 9 | 7.5
Live | 217270314 |  | 12 | 17.8 | 24000 | 19600 | 20600 | 3.52 | 2.56 |  |  | 1.85 | 9.4 | 7.5
Live | 217270315 |  | 12 | 16.7 | 24000 | 19800 | 20600 | 3.52 | 2.55 |  |  | 1.85 | 9 | 7
Live | 217270316 |  | 11.7 | 17.15 | 24000 | 20000 | 20800 | 3.43 | 2.52 |  |  | 1.85 | 9 | 7
Live | 217270317 |  | 11.7 | 17.15 | 24000 | 20000 | 20800 | 3.43 | 2.52 |  |  | 1.85 | 9 | 7
Live | 217270318 |  | 12 | 16.7 | 24000 | 19800 | 20600 | 3.52 | 2.56 |  |  | 1.85 | 9 | 7
Live | 217270319 |  | 12 | 16.7 | 24000 | 19800 | 20600 | 3.52 | 2.56 |  |  | 1.85 | 9 | 7
Live | 217270320 |  | 12 | 17.5 | 24000 | 19800 | 20600 | 3.52 | 2.56 |  |  | 1.85 | 9 | 7.5
Live | 217270321 |  | 11.7 | 16.35 | 24000 | 20000 | 20800 | 3.43 | 2.5 |  |  | 1.8 | 9 | 7
Live | 217270322 |  | 11.7 | 16.5 | 24000 | 20000 | 20800 | 3.43 | 2.5 |  |  | 1.8 | 9 | 7
Live | 217270323 |  | 11.7 | 16.35 | 24000 | 20000 | 20800 | 3.43 | 2.5 |  |  | 1.8 | 9 | 7
Live | 217270324 |  | 11.7 | 16.4 | 24000 | 19800 | 20800 | 3.43 | 2.55 |  |  | 1.85 | 9 | 7
Live | 217270335 |  | 11.7 | 16.5 | 23600 | 19800 | 21000 | 3.42 | 2.52 | 24000 | 3.37 | 1.8 | 9 | 7
Live | 217270336 |  | 11.7 | 16.75 | 23600 | 19800 | 21000 | 3.42 | 2.52 | 24000 | 3.37 | 1.8 | 9 | 7
Live | 217270337 |  | 11.7 | 16.95 | 23600 | 20000 | 21000 | 3.42 | 2.52 | 24000 | 3.33 | 1.8 | 9 | 7.5
Live | 217270338 |  | 11.7 | 16.95 | 23600 | 20000 | 21000 | 3.42 | 2.52 | 24000 | 3.33 | 1.8 | 9 | 7.5
Live | 217270339 |  | 11.7 | 16.65 | 23200 | 19600 | 20800 | 3.43 | 2.48 | 23800 | 3.32 | 1.8 | 9 | 7
Live | 217270340 |  | 11.7 | 16.65 | 23200 | 19600 | 20800 | 3.43 | 2.48 | 23800 | 3.32 | 1.8 | 9 | 7
Live | 217270341 |  | 11.7 | 17.4 | 23400 | 19800 | 21000 | 3.43 | 2.52 | 23800 | 3.35 | 1.8 | 9 | 7
Live | 217270342 |  | 11.7 | 16.2 | 23600 | 19800 | 21200 | 3.42 | 2.52 | 24000 | 3.37 | 1.8 | 8.5 | 7
Live | 217270343 |  | 11.7 | 16.75 | 23600 | 20000 | 21000 | 3.42 | 2.52 | 24000 | 3.37 | 1.8 | 9 | 7.5
Live | 217270344 |  | 11.7 | 16.75 | 23600 | 20000 | 21000 | 3.42 | 2.52 | 24000 | 3.37 | 1.8 | 9 | 7.5
Live | 217270345 |  | 12 | 16.8 | 24000 | 19800 | 20800 | 3.52 | 2.56 |  |  | 1.8 | 9 | 7
Live | 217270346 |  | 12 | 16.8 | 24000 | 19800 | 20800 | 3.52 | 2.56 |  |  | 1.8 | 9 | 7
Live | 217270347 |  | 12 | 17.45 | 24000 | 19800 | 20800 | 3.52 | 2.56 |  |  | 1.8 | 9 | 7.5
Live | 217270348 |  | 11.7 | 16.45 | 24000 | 20000 | 21000 | 3.43 | 2.52 |  |  | 1.8 | 9 | 7
Live | 217270349 |  | 11.7 | 16.7 | 24000 | 20000 | 21000 | 3.43 | 2.52 |  |  | 1.8 | 9 | 7
Live | 217270350 |  | 11 | 16.4 | 24000 | 20000 | 21000 | 3.23 | 2.52 |  |  | 1.8 | 9 | 7
Live | 217270351 |  | 11.7 | 16.5 | 24000 | 19800 | 20800 | 3.43 | 2.56 |  |  | 1.8 | 9 | 7
Live | 217270352 |  | 12 | 17.2 | 24000 | 19800 | 20800 | 3.52 | 2.64 |  |  | 1.85 | 9.4 | 7.5
Live | 217270353 |  | 12 | 17.35 | 24000 | 19800 | 20800 | 3.52 | 2.64 |  |  | 1.85 | 9.5 | 7.5
Live | 217270354 |  | 11.7 | 17.6 | 24000 | 19800 | 20800 | 3.43 | 2.63 |  |  | 1.85 | 9.5 | 7.5
Live | 217270355 |  | 11.7 | 17.6 | 24000 | 19800 | 21000 | 3.43 | 2.63 |  |  | 1.85 | 9.5 | 7.5
Live | 217270356 |  | 12 | 17.15 | 23800 | 19600 | 20600 | 3.52 | 2.62 | 24000 | 3.53 | 1.85 | 9.4 | 7.5
Live | 217270357 |  | 12 | 17.15 | 23800 | 19600 | 20600 | 3.52 | 2.62 | 24000 | 3.53 | 1.85 | 9.4 | 7.5
Live | 217270358 |  | 12 | 17.85 | 24000 | 19600 | 20600 | 3.52 | 2.63 |  |  | 1.85 | 9.5 | 7.5
Live | 217270359 |  | 12 | 16.85 | 24000 | 19800 | 20800 | 3.52 | 2.64 |  |  | 1.85 | 9.4 | 7.5
Live | 217270360 |  | 11.7 | 17.4 | 24000 | 19800 | 20800 | 3.43 | 2.63 |  |  | 1.85 | 9.5 | 7.5
Live | 217270361 |  | 11.7 | 17.4 | 24000 | 19800 | 20800 | 3.43 | 2.63 |  |  | 1.85 | 9.5 | 7.5
Live | 217270362 |  | 12 | 16.65 | 24000 | 19800 | 20800 | 3.52 | 2.55 |  |  | 1.8 | 9 | 7
Live | 217270363 |  | 12 | 16.65 | 24000 | 19800 | 20800 | 3.52 | 2.55 |  |  | 1.8 | 9 | 7
Live | 217270364 |  | 12 | 17.4 | 24000 | 19800 | 20800 | 3.52 | 2.52 |  |  | 1.8 | 9 | 7
Live | 217270365 |  | 11.7 | 16.35 | 24000 | 20000 | 21000 | 3.43 | 2.48 |  |  | 1.8 | 9 | 7
Live | 217270366 |  | 11.7 | 16.55 | 24000 | 20000 | 21000 | 3.43 | 2.48 |  |  | 1.8 | 9 | 7
Live | 217270367 |  | 11.7 | 16.3 | 24000 | 20000 | 21000 | 3.43 | 2.48 |  |  | 1.8 | 9 | 7
Live | 217270368 |  | 11.7 | 16.3 | 24000 | 20000 | 21000 | 3.43 | 2.52 |  |  | 1.8 | 9 | 7
Live | 217270369 |  | 11 | 16.8 | 23800 | 20000 | 21000 | 3.23 | 2.54 | 24000 | 3.4 | 1.8 | 9.4 | 7.5
Live | 217270370 |  | 11 | 16.65 | 23600 | 20000 | 21000 | 3.22 | 2.54 | 24000 | 3.4 | 1.8 | 9 | 7.5
Live | 217270371 |  | 11 | 16.1 | 23800 | 20000 | 21000 | 3.23 | 2.54 | 24000 | 3.41 | 1.8 | 9 | 7.5
Live | 217270372 |  | 11.7 | 17.15 | 23600 | 19800 | 20800 | 3.42 | 2.56 | 24000 | 3.4 | 1.8 | 9.4 | 7.5
Live | 217270373 |  | 11.7 | 16.3 | 23800 | 20000 | 21000 | 3.44 | 2.54 | 24000 | 3.41 | 1.8 | 9 | 7.5
Live | 217270374 |  | 11 | 17 | 33800 | 29000 | 28600 | 3.23 | 2.22 | 35600 | 3.06 | 1.8 | 8.5 | 7
Live | 217270375 |  | 11 | 17.35 | 34200 | 29000 | 28600 | 3.22 | 2.24 | 35600 | 3.08 | 1.85 | 8.5 | 7
Live | 217270376 |  | 11 | 17.6 | 33800 | 29000 | 28600 | 3.23 | 2.22 | 35600 | 3.06 | 1.8 | 8.5 | 7
Live | 217270377 |  | 11 | 17.55 | 33800 | 29000 | 28600 | 3.23 | 2.22 | 35600 | 3.06 | 1.8 | 8.5 | 7
Live | 217270378 |  | 11 | 17.3 | 33800 | 28800 | 28600 | 3.23 | 2.22 | 35600 | 3.06 | 1.85 | 8.5 | 7
Live | 217270379 |  | 11 | 17.3 | 33800 | 28800 | 28600 | 3.23 | 2.22 | 35600 | 3.06 | 1.85 | 8.5 | 7
Live | 217270380 |  | 11 | 18.15 | 34200 | 29000 | 28600 | 3.22 | 2.22 | 35800 | 3.08 | 1.8 | 8.5 | 7
Live | 217270381 |  | 11 | 17.5 | 34000 | 29000 | 28600 | 3.22 | 2.22 | 35600 | 3.08 | 1.8 | 8.5 | 7
Live | 217270382 |  | 11 | 17.7 | 33800 | 28800 | 28600 | 3.23 | 2.22 | 35600 | 3.06 | 1.8 | 8.5 | 7
Live | 217270383 |  | 11 | 17.7 | 33800 | 28800 | 28600 | 3.23 | 2.22 | 35600 | 3.06 | 1.8 | 8.5 | 7
Live | 217270384 |  | 11 | 17.65 | 34200 | 29000 | 28600 | 3.22 | 2.24 | 35600 | 3.1 | 1.85 | 8.5 | 7
Live | 217270385 |  | 11 | 17.65 | 34200 | 29000 | 28600 | 3.22 | 2.24 | 35600 | 3.1 | 1.85 | 8.5 | 7
Live | 217270386 |  | 11 | 17.45 | 34000 | 28800 | 28400 | 3.22 | 2.24 | 35400 | 3.08 | 1.85 | 8.5 | 7
Live | 217270387 |  | 11 | 17.15 | 33600 | 29000 | 28600 | 3.23 | 2.22 | 35600 | 3.04 | 1.8 | 8.5 | 7
Live | 217270388 |  | 11 | 17.35 | 33800 | 28800 | 28600 | 3.23 | 2.22 | 35600 | 3.06 | 1.8 | 8.5 | 7
Live | 217270389 |  | 11 | 17.1 | 33600 | 29000 | 28600 | 3.23 | 2.22 | 35600 | 2.98 | 1.8 | 8.5 | 7
Live | 217270390 |  | 11 | 17.25 | 34000 | 29000 | 28600 | 3.22 | 2.22 | 35800 | 3.08 | 1.8 | 8.5 | 7
Live | 217270391 |  | 11 | 17.6 | 34200 | 28800 | 28400 | 3.22 | 2.24 | 35400 | 3.1 | 1.85 | 8.5 | 7
Live | 217270392 |  | 10 | 16 | 34000 | 29200 | 28800 | 2.93 | 2.22 | 35800 | 3.06 | 1.8 | 8.5 | 7
Live | 217270393 |  | 11 | 16.55 | 34200 | 28800 | 28400 | 3.22 | 2.24 | 35400 | 3.1 | 1.85 | 8.5 | 7
Live | 217270394 |  | 11 | 16.55 | 34200 | 28800 | 28400 | 3.22 | 2.24 | 35400 | 3.1 | 1.85 | 8.5 | 7
Live | 217270395 |  | 11 | 16.65 | 34000 | 28800 | 28400 | 3.22 | 2.24 | 35400 | 3.1 | 1.85 | 8.5 | 7
Live | 217270396 |  | 11 | 16.9 | 34400 | 28800 | 28400 | 3.22 | 2.24 | 35600 | 3.12 | 1.85 | 8.5 | 7
Live | 217270397 |  | 11 | 17.4 | 34400 | 28800 | 28400 | 3.22 | 2.28 | 35600 | 3.16 | 1.85 | 8.5 | 7
Live | 217270398 |  | 11 | 17.7 | 34800 | 28800 | 28400 | 3.23 | 2.28 | 35800 | 3.2 | 1.85 | 8.5 | 7
Live | 217270399 |  | 11 | 17.95 | 34400 | 28800 | 28400 | 3.22 | 2.28 | 35800 | 3.16 | 1.85 | 8.5 | 7
Live | 217270400 |  | 11 | 17.9 | 34400 | 28800 | 28400 | 3.22 | 2.28 | 35800 | 3.16 | 1.85 | 8.5 | 7
Live | 217270401 |  | 11 | 17.65 | 34600 | 28800 | 28400 | 3.22 | 2.28 | 35600 | 3.18 | 1.85 | 8.5 | 7
Live | 217270402 |  | 11 | 17.65 | 34600 | 28800 | 28400 | 3.22 | 2.28 | 35600 | 3.18 | 1.85 | 8.5 | 7
Live | 217270403 |  | 11 | 18.5 | 34800 | 29000 | 28600 | 3.23 | 2.28 | 35800 | 3.2 | 1.85 | 8.5 | 7
Live | 217270404 |  | 11 | 17.9 | 34600 | 28800 | 28400 | 3.22 | 2.28 | 35600 | 3.18 | 1.85 | 8.5 | 7
Live | 217270405 |  | 11 | 18 | 34400 | 28800 | 28400 | 3.22 | 2.28 | 35800 | 3.16 | 1.85 | 8.5 | 7
Live | 217270406 |  | 11 | 18 | 34400 | 28800 | 28400 | 3.22 | 2.28 | 35800 | 3.16 | 1.85 | 8.5 | 7
Live | 217270407 |  | 11 | 18.05 | 34800 | 28800 | 28400 | 3.23 | 2.3 | 35800 | 3.22 | 1.85 | 8.5 | 7
Live | 217270408 |  | 11 | 18.05 | 34800 | 28800 | 28400 | 3.23 | 2.3 | 35800 | 3.22 | 1.85 | 8.5 | 7
Live | 217270409 |  | 11 | 17.8 | 34800 | 28600 | 28200 | 3.23 | 2.3 | 35600 | 3.2 | 1.85 | 8.5 | 7
Live | 217270410 |  | 11 | 17.5 | 34400 | 28800 | 28400 | 3.22 | 2.28 | 35800 | 3.16 | 1.85 | 8.5 | 7
Live | 217270411 |  | 11 | 17.7 | 34400 | 28800 | 28400 | 3.22 | 2.28 | 35600 | 3.18 | 1.85 | 8.5 | 7
Live | 217270412 |  | 11 | 17.4 | 34200 | 28800 | 28400 | 3.22 | 2.28 | 35600 | 3.16 | 1.85 | 8.5 | 7
Live | 217270413 |  | 11 | 17.6 | 34800 | 28800 | 28400 | 3.23 | 2.28 | 35800 | 3.2 | 1.85 | 8.5 | 7
Live | 217270414 |  | 11.7 | 18.1 | 34600 | 28600 | 28200 | 3.43 | 2.3 | 35400 | 3.2 | 1.9 | 8.5 | 7
Live | 217270415 |  | 11 | 16.4 | 34800 | 29000 | 28600 | 3.23 | 2.28 | 36000 | 3.18 | 1.85 | 8.5 | 7
Live | 217270416 |  | 11.7 | 16.95 | 34800 | 28600 | 28200 | 3.43 | 2.3 | 35600 | 3.22 | 1.9 | 8.5 | 7
Live | 217270417 |  | 11.7 | 16.95 | 34800 | 28600 | 28200 | 3.43 | 2.3 | 35600 | 3.22 | 1.9 | 8.5 | 7
Live | 217270418 |  | 11.7 | 17.05 | 34800 | 28600 | 28200 | 3.43 | 2.3 | 35400 | 3.24 | 1.9 | 8.5 | 7
Live | 217270419 |  | 11 | 17.3 | 35000 | 28800 | 28200 | 3.23 | 2.3 | 35600 | 3.24 | 1.9 | 8.5 | 7
Live | 217270420 |  | 11 | 17.4 | 34200 | 29400 | 28400 | 3.22 | 2.36 | 35800 | 3.28 | 1.9 | 9 | 7
Live | 217270421 |  | 11 | 17.75 | 34600 | 28800 | 28400 | 3.22 | 2.36 | 36000 | 3.3 | 1.9 | 9 | 7
Live | 217270422 |  | 11 | 17.95 | 34200 | 28800 | 28400 | 3.22 | 2.36 | 35800 | 3.26 | 1.9 | 9 | 7
Live | 217270423 |  | 11 | 17.95 | 34200 | 28800 | 28400 | 3.22 | 2.36 | 35800 | 3.26 | 1.9 | 9 | 7
Live | 217270424 |  | 11 | 17.75 | 34200 | 28600 | 28200 | 3.22 | 2.36 | 35800 | 3.28 | 1.9 | 9 | 7
Live | 217270425 |  | 11 | 17.75 | 34200 | 28600 | 28200 | 3.22 | 2.36 | 35800 | 3.28 | 1.9 | 9 | 7
Live | 217270426 |  | 11 | 18.6 | 34600 | 28800 | 28400 | 3.22 | 2.36 | 36000 | 3.3 | 1.9 | 9 | 7
Live | 217270427 |  | 11 | 17.95 | 34400 | 28600 | 28200 | 3.22 | 2.36 | 35800 | 3.28 | 1.9 | 9 | 7
Live | 217270428 |  | 11 | 18.1 | 34200 | 28800 | 28200 | 3.22 | 2.34 | 35800 | 3.26 | 1.9 | 9 | 7
Live | 217270429 |  | 11 | 18.1 | 34200 | 28800 | 28200 | 3.22 | 2.34 | 35800 | 3.26 | 1.9 | 9 | 7
Live | 217270430 |  | 11 | 17.95 | 34600 | 28800 | 28400 | 3.22 | 2.28 | 35600 | 3.18 | 1.85 | 8.5 | 7
Live | 217270431 |  | 11 | 17.95 | 34600 | 28800 | 28400 | 3.22 | 2.28 | 35600 | 3.18 | 1.85 | 8.5 | 7
Live | 217270432 |  | 11 | 17.75 | 34600 | 28800 | 28400 | 3.22 | 2.28 | 35600 | 3.16 | 1.85 | 8.5 | 7
Live | 217270433 |  | 11 | 17.4 | 34200 | 28800 | 28400 | 3.22 | 2.26 | 35800 | 3.12 | 1.85 | 8.5 | 7
Live | 217270434 |  | 11 | 17.6 | 34200 | 28800 | 28400 | 3.22 | 2.26 | 35600 | 3.14 | 1.85 | 8.5 | 7
Live | 217270435 |  | 11 | 17.35 | 34000 | 28800 | 28400 | 3.22 | 2.26 | 35600 | 3.12 | 1.85 | 8.5 | 7
Live | 217270436 |  | 11 | 17.5 | 34600 | 29000 | 28600 | 3.22 | 2.26 | 35800 | 3.16 | 1.85 | 8.5 | 7
Live | 217270437 |  | 11.7 | 18.05 | 34400 | 28600 | 28200 | 3.43 | 2.28 | 35400 | 3.16 | 1.85 | 8.5 | 7
Live | 217270438 |  | 11 | 16.35 | 34400 | 29000 | 28600 | 3.22 | 2.26 | 36000 | 3.14 | 1.85 | 8.5 | 7
Live | 217270439 |  | 11 | 16.8 | 34600 | 28600 | 28200 | 3.22 | 2.28 | 35600 | 3.18 | 1.85 | 8.5 | 7
Live | 217270440 |  | 11 | 16.8 | 34600 | 28600 | 28200 | 3.22 | 2.28 | 35600 | 3.18 | 1.85 | 8.5 | 7
Live | 217270441 |  | 11.7 | 16.95 | 34600 | 28600 | 28200 | 3.43 | 2.28 | 35400 | 3.2 | 1.85 | 8.5 | 7
Live | 217270442 |  | 11 | 17.2 | 34800 | 28800 | 28400 | 3.23 | 2.28 | 35600 | 3.2 | 1.85 | 8.5 | 7
Live | 217270443 |  | 10 | 16.3 | 32400 | 29200 | 28800 | 2.93 | 2.18 | 35400 | 2.94 | 1.8 | 8.5 | 7
Live | 217270444 |  | 10 | 16.65 | 32600 | 29200 | 28800 | 2.93 | 2.2 | 35600 | 2.96 | 1.8 | 8.5 | 7
Live | 217270445 |  | 10 | 16.95 | 32200 | 29200 | 28800 | 2.93 | 2.18 | 35600 | 2.94 | 1.8 | 8.5 | 7
Live | 217270446 |  | 10 | 16.95 | 32200 | 29200 | 28800 | 2.93 | 2.18 | 35600 | 2.94 | 1.8 | 8.5 | 7
Live | 217270447 |  | 10 | 16.7 | 32400 | 29000 | 28800 | 2.93 | 2.18 | 35400 | 2.96 | 1.8 | 8.5 | 7
Live | 217270448 |  | 10 | 16.7 | 32400 | 29000 | 28800 | 2.93 | 2.18 | 35400 | 2.96 | 1.8 | 8.5 | 7
Live | 217270449 |  | 10 | 17.6 | 32600 | 29200 | 29000 | 2.93 | 2.18 | 35800 | 2.98 | 1.8 | 8.5 | 7
Live | 217270450 |  | 10 | 16.95 | 32400 | 29200 | 28800 | 2.93 | 2.18 | 35400 | 2.96 | 1.8 | 8.5 | 7
Live | 217270451 |  | 10 | 17.15 | 32200 | 29200 | 28800 | 2.93 | 2.18 | 35400 | 2.94 | 1.8 | 8.5 | 7
Live | 217270452 |  | 10 | 17.15 | 32200 | 29200 | 28800 | 2.93 | 2.18 | 35400 | 2.94 | 1.8 | 8.5 | 7
Live | 217270453 |  | 11 | 17.95 | 34000 | 28800 | 28400 | 3.22 | 2.28 | 35800 | 3.18 | 1.85 | 8.5 | 7
Live | 217270454 |  | 11 | 17.95 | 34000 | 28800 | 28400 | 3.22 | 2.28 | 35800 | 3.18 | 1.85 | 8.5 | 7
Live | 217270455 |  | 11 | 17.75 | 34000 | 28600 | 28200 | 3.22 | 2.28 | 35600 | 3.18 | 1.85 | 8.5 | 7
Live | 217270456 |  | 11 | 17.45 | 33600 | 29000 | 28400 | 3.23 | 2.26 | 35800 | 3.12 | 1.85 | 8.5 | 7
Live | 217270457 |  | 11 | 17.6 | 33800 | 28800 | 28400 | 3.23 | 2.26 | 35600 | 3.14 | 1.85 | 8.5 | 7
Live | 217270458 |  | 11 | 17.4 | 33600 | 28800 | 28400 | 3.23 | 2.26 | 35600 | 3.12 | 1.85 | 8.5 | 7
Live | 217270459 |  | 11 | 17.5 | 34000 | 29000 | 28400 | 3.22 | 2.26 | 35800 | 3.16 | 1.85 | 8.5 | 7
Live | 217270460 |  | 11 | 18.05 | 33800 | 28600 | 28200 | 3.23 | 2.28 | 35400 | 3.18 | 1.85 | 8.5 | 7
Live | 217270461 |  | 10 | 16.25 | 34000 | 29000 | 28600 | 2.93 | 2.28 | 36000 | 3.14 | 1.85 | 8.5 | 7
Live | 217270462 |  | 11 | 16.75 | 34000 | 28600 | 28200 | 3.22 | 2.28 | 35600 | 3.2 | 1.85 | 8.5 | 7
Live | 217270463 |  | 11 | 16.75 | 34000 | 28600 | 28200 | 3.22 | 2.28 | 35600 | 3.2 | 1.85 | 8.5 | 7
Live | 217270464 |  | 11 | 16.9 | 34000 | 28600 | 28200 | 3.22 | 2.28 | 35400 | 3.2 | 1.85 | 8.5 | 7
Live | 217270465 |  | 11 | 17.05 | 34200 | 28600 | 28400 | 3.22 | 2.32 | 35600 | 3.2 | 1.85 | 8.5 | 7
Live | 217270466 |  | 11 | 18.2 | 34800 | 28600 | 28400 | 3.23 | 2.38 | 35800 | 3.32 | 1.9 | 9 | 7
Live | 217270467 |  | 11 | 17.95 | 34800 | 28800 | 28400 | 3.23 | 2.36 | 35800 | 3.32 | 1.9 | 9 | 7
Live | 217270468 |  | 11 | 17.05 | 34800 | 28800 | 28400 | 3.23 | 2.36 | 36000 | 3.3 | 1.9 | 9 | 7
Live | 217270469 |  | 11 | 17.2 | 34800 | 28800 | 28200 | 3.23 | 2.36 | 35800 | 3.32 | 1.9 | 9 | 7
Live | 217270470 |  | 11 | 17.3 | 34000 | 28800 | 28400 | 3.22 | 2.26 | 35600 | 3.12 | 1.85 | 8.5 | 7
Live | 217270471 |  | 11 | 16.85 | 34200 | 29000 | 28600 | 3.22 | 2.26 | 35800 | 3.12 | 1.85 | 8.5 | 7
Live | 217270472 |  | 11 | 17.35 | 34000 | 28800 | 28400 | 3.22 | 2.26 | 35600 | 3.12 | 1.85 | 8.5 | 7
Live | 217270473 |  | 11 | 16.7 | 34600 | 29000 | 28600 | 3.22 | 2.26 | 35800 | 3.16 | 1.85 | 8.5 | 7
Live | 217270474 |  | 10 | 16.95 | 34400 | 29200 | 28800 | 2.93 | 2.24 | 36000 | 3.12 | 1.85 | 8.5 | 7
Live | 217270475 |  | 11 | 17.9 | 35000 | 28600 | 28200 | 3.23 | 2.36 | 35800 | 3.3 | 1.9 | 9 | 7
Live | 217270476 |  | 11 | 17.45 | 35000 | 28600 | 28200 | 3.23 | 2.36 | 35800 | 3.28 | 1.9 | 9 | 7
Live | 217270477 |  | 11 | 17.85 | 35000 | 28600 | 28200 | 3.23 | 2.36 | 35800 | 3.28 | 1.9 | 9 | 7
Live | 217270478 |  | 11 | 17.3 | 35400 | 28600 | 28200 | 3.22 | 2.38 | 36000 | 3.34 | 1.9 | 8.5 | 7
Live | 217270479 |  | 11 | 17.5 | 35200 | 28800 | 28400 | 3.22 | 2.34 | 36000 | 3.28 | 1.9 | 9 | 7
Live | 217270480 |  | 10 | 16.9 | 44000 | 39500 | 39500 | 2.93 | 2.12 | 47500 | 2.96 | 1.8 | 8.5 | 7
Live | 217270481 |  | 10 | 16.35 | 43500 | 39500 | 39500 | 2.93 | 2.1 | 47500 | 2.88 | 1.8 | 8.5 | 7
Live | 217270482 |  | 10 | 16.8 | 44000 | 39500 | 39500 | 2.93 | 2.12 | 47500 | 2.96 | 1.8 | 8.5 | 7
Live | 217270483 |  | 10 | 16.8 | 44000 | 39500 | 39500 | 2.93 | 2.12 | 47500 | 2.96 | 1.8 | 8.5 | 7
Live | 217270484 |  | 10 | 16.95 | 44000 | 39000 | 39500 | 2.93 | 2.12 | 47500 | 2.96 | 1.8 | 8.5 | 7
Live | 217270485 |  | 10 | 16.45 | 44000 | 39500 | 40000 | 2.93 | 2.12 | 47500 | 2.98 | 1.8 | 8.5 | 7
Live | 217270486 |  | 10 | 16.6 | 43500 | 39000 | 39500 | 2.93 | 2.12 | 47500 | 2.9 | 1.8 | 8.5 | 7
Live | 217270487 |  | 10 | 16.65 | 44000 | 39500 | 39500 | 2.93 | 2.12 | 47500 | 2.96 | 1.8 | 8.5 | 7
Live | 217270488 |  | 10 | 17.1 | 44000 | 39500 | 39500 | 2.93 | 2.14 | 47500 | 3 | 1.8 | 8.5 | 7
Live | 217270489 |  | 10 | 16.85 | 44000 | 39500 | 39500 | 2.93 | 2.12 | 47500 | 2.98 | 1.8 | 8.5 | 7
Live | 217270490 |  | 10 | 16.85 | 44000 | 39500 | 39500 | 2.93 | 2.12 | 47500 | 2.98 | 1.8 | 8.5 | 7
Live | 217270491 |  | 10 | 16.3 | 44000 | 39500 | 40000 | 2.93 | 2.12 | 48000 | 2.96 | 1.8 | 8.5 | 7
Live | 217270492 |  | 10 | 16.15 | 44000 | 39000 | 39500 | 2.93 | 2.14 | 47500 | 3 | 1.8 | 8.5 | 7
Live | 217270493 |  | 10 | 16.15 | 44000 | 39000 | 39500 | 2.93 | 2.14 | 47500 | 3 | 1.8 | 8.5 | 7
Live | 217270494 |  | 10 | 16.6 | 44500 | 39500 | 39500 | 2.93 | 2.14 | 47500 | 3.02 | 1.8 | 8.5 | 7
Live | 217270495 |  | 10 | 16.65 | 44500 | 39500 | 39500 | 2.93 | 2.12 | 47500 | 3 | 1.8 | 8.5 | 7
Live | 217270496 |  | 10 | 16.85 | 44000 | 39500 | 39500 | 2.93 | 2.12 | 47500 | 2.98 | 1.8 | 8.5 | 7
Live | 217270497 |  | 10 | 16.5 | 44000 | 39500 | 40000 | 2.93 | 2.12 | 47500 | 2.98 | 1.8 | 8.5 | 7
Live | 217270498 |  | 10 | 17 | 45500 | 39000 | 39500 | 2.93 | 2.18 | 48000 | 3.12 | 1.85 | 9 | 7
Live | 217270499 |  | 11 | 17.05 | 45000 | 39000 | 39500 | 3.22 | 2.18 | 47500 | 3.1 | 1.85 | 9 | 7
Live | 217270500 |  | 10 | 16.7 | 45000 | 39000 | 39500 | 2.93 | 2.18 | 47500 | 3.12 | 1.85 | 9 | 7
Live | 217270501 |  | 11 | 17.65 | 45500 | 39000 | 39000 | 3.22 | 2.2 | 47500 | 3.14 | 1.85 | 9 | 7
Live | 217270502 |  | 11 | 17.45 | 45500 | 39000 | 39000 | 3.22 | 2.18 | 47500 | 3.14 | 1.85 | 9 | 7
Live | 217270503 |  | 11 | 17.45 | 45500 | 39000 | 39000 | 3.22 | 2.18 | 47500 | 3.14 | 1.85 | 9 | 7
Live | 217270504 |  | 10 | 16.85 | 45500 | 39500 | 39500 | 2.93 | 2.16 | 48000 | 3.1 | 1.85 | 9 | 7
Live | 217270505 |  | 11 | 16.55 | 45500 | 39000 | 39000 | 3.22 | 2.2 | 47500 | 3.14 | 1.85 | 9 | 7
Live | 217270506 |  | 11 | 16.55 | 45500 | 39000 | 39000 | 3.22 | 2.2 | 47500 | 3.14 | 1.85 | 9 | 7
Live | 217270507 |  | 11 | 17.2 | 46000 | 39000 | 39500 | 3.23 | 2.2 | 47500 | 3.16 | 1.85 | 9 | 7
Live | 217270508 |  | 10 | 17.2 | 46000 | 39000 | 39500 | 2.93 | 2.18 | 48000 | 3.14 | 1.85 | 9 | 7
Live | 217270509 |  | 11 | 17.4 | 45500 | 39000 | 39000 | 3.22 | 2.18 | 47500 | 3.14 | 1.85 | 9 | 7
Live | 217270510 |  | 10 | 17.1 | 45500 | 39500 | 39500 | 2.93 | 2.18 | 48000 | 3.12 | 1.85 | 9 | 7
Live | 217270511 |  | 10 | 16.25 | 45500 | 39500 | 39500 | 2.93 | 2.16 | 48000 | 3.1 | 1.85 | 9 | 7
Live | 217270512 |  | 11 | 16.25 | 45500 | 39000 | 39000 | 3.22 | 2.18 | 47500 | 3.12 | 1.85 | 8.5 | 7
Live | 217270513 |  | 10 | 16.8 | 45000 | 39000 | 39000 | 2.93 | 2.26 | 48000 | 3.16 | 1.9 | 9 | 7.5
Live | 217270514 |  | 10 | 16.25 | 44000 | 39000 | 39000 | 2.93 | 2.24 | 47500 | 3.1 | 1.9 | 9 | 7.5
Live | 217270515 |  | 10 | 16.8 | 45000 | 39000 | 39000 | 2.93 | 2.26 | 47500 | 3.16 | 1.9 | 9 | 7.5
Live | 217270516 |  | 10 | 16.8 | 45000 | 39000 | 39000 | 2.93 | 2.26 | 47500 | 3.16 | 1.9 | 9 | 7.5
Live | 217270517 |  | 10 | 16.95 | 45000 | 38500 | 39000 | 2.93 | 2.26 | 47500 | 3.16 | 1.9 | 9 | 7.5
Live | 217270518 |  | 10 | 16 | 44000 | 39500 | 40000 | 2.93 | 2.12 | 48000 | 2.96 | 1.8 | 8.5 | 7
Live | 217270519 |  | 10 | 16.5 | 43500 | 39000 | 39500 | 2.93 | 2.12 | 47500 | 2.9 | 1.8 | 8.5 | 7
Live | 217270520 |  | 10 | 16.65 | 44000 | 39500 | 39500 | 2.93 | 2.12 | 47500 | 2.96 | 1.8 | 8.5 | 7
Live | 217270521 |  | 10 | 16.7 | 44000 | 39500 | 39500 | 2.93 | 2.12 | 47500 | 2.98 | 1.8 | 8.5 | 7
Live | 217270522 |  | 10 | 16.4 | 44000 | 39500 | 39500 | 2.93 | 2.12 | 47500 | 2.98 | 1.8 | 8.5 | 7
Live | 217270523 |  | 10 | 16.4 | 44000 | 39500 | 39500 | 2.93 | 2.12 | 47500 | 2.98 | 1.8 | 8.5 | 7
Live | 217270524 |  | 10 | 16.2 | 44500 | 39500 | 39500 | 2.93 | 2.14 | 47500 | 3 | 1.8 | 8.5 | 7
Live | 217270525 |  | 10 | 16.2 | 44000 | 39500 | 40000 | 2.93 | 2.12 | 47500 | 2.98 | 1.8 | 8.5 | 7
Live | 217270526 |  | 10 | 16.4 | 44000 | 39500 | 39500 | 2.93 | 2.12 | 47500 | 2.98 | 1.8 | 8.5 | 7
Live | 217270527 |  | 10 | 16.05 | 44000 | 39500 | 40000 | 2.93 | 2.12 | 48000 | 2.96 | 1.8 | 8.5 | 7
Live | 217270528 |  | 10 | 16.8 | 43500 | 39500 | 39500 | 2.93 | 2.16 | 47500 | 3 | 1.85 | 9 | 7
Live | 217270529 |  | 10 | 16.3 | 42500 | 39500 | 39500 | 2.93 | 2.14 | 47500 | 2.94 | 1.8 | 9 | 7
Live | 217270530 |  | 10 | 16.8 | 43000 | 39500 | 39500 | 2.93 | 2.16 | 47500 | 3 | 1.85 | 9 | 7
Live | 217270531 |  | 10 | 16.8 | 43000 | 39500 | 39500 | 2.93 | 2.16 | 47500 | 3 | 1.85 | 9 | 7
Live | 217270532 |  | 10 | 16.95 | 43500 | 39000 | 39500 | 2.93 | 2.16 | 47500 | 3 | 1.85 | 9 | 7
Live | 217270533 |  | 10 | 16 | 43000 | 39000 | 39500 | 2.93 | 2.1 | 47500 | 2.86 | 1.8 | 8.5 | 7
Live | 217270534 |  | 10 | 16.15 | 43500 | 39500 | 39500 | 2.93 | 2.1 | 47500 | 2.86 | 1.8 | 8.5 | 7
Live | 217270535 |  | 10 | 16.35 | 43500 | 39500 | 40000 | 2.93 | 2.1 | 47500 | 2.94 | 1.8 | 8.5 | 7
Live | 217270536 |  | 10 | 16.05 | 43500 | 39500 | 40000 | 2.93 | 2.1 | 47500 | 2.94 | 1.8 | 8.5 | 7
Live | 217270537 |  | 10 | 16.05 | 43500 | 39500 | 40000 | 2.93 | 2.1 | 47500 | 2.94 | 1.8 | 8.5 | 7
Live | 217270538 |  | 10 | 16 | 44000 | 39500 | 39500 | 2.93 | 2.1 | 47500 | 2.94 | 1.8 | 8.5 | 7
Live | 217270539 |  | 10 | 16 | 43500 | 39500 | 40000 | 2.93 | 2.1 | 47500 | 2.94 | 1.8 | 8.5 | 7
Live | 217270540 |  | 10 | 16.1 | 43500 | 39500 | 40000 | 2.93 | 2.1 | 47500 | 2.94 | 1.8 | 8.5 | 7
Live | 217270541 |  | 10 | 16.95 | 44000 | 39000 | 39000 | 2.93 | 2.2 | 47500 | 3.08 | 1.85 | 9 | 7.5
Live | 217270542 |  | 10 | 17 | 43500 | 39500 | 39500 | 2.93 | 2.18 | 48000 | 3.04 | 1.85 | 9 | 7.5
Live | 217270543 |  | 10 | 17.1 | 44500 | 39000 | 39500 | 2.93 | 2.22 | 48000 | 3.14 | 1.9 | 9 | 7.5
Live | 217270544 |  | 10 | 17.25 | 44500 | 39000 | 39000 | 2.93 | 2.24 | 47500 | 3.16 | 1.9 | 9 | 7.5
Live | 217270545 |  | 11 | 17.15 | 45000 | 39000 | 39000 | 3.22 | 2.26 | 47500 | 3.2 | 1.9 | 9 | 7.5
Live | 217270546 |  | 10 | 17 | 44500 | 39000 | 39500 | 2.93 | 2.22 | 48000 | 3.14 | 1.9 | 9 | 7.5
Live | 217270547 |  | 10 | 16.5 | 55000 | 44000 | 40500 | 2.93 | 2.24 | 55000 | 3.18 | 1.9 | 8.5 | 7
Live | 217270548 |  | 10 | 16.5 | 54500 | 44000 | 40500 | 2.93 | 2.22 | 55000 | 3.16 | 1.9 | 8.5 | 7
Live | 217270549 |  | 10 | 16.75 | 54500 | 44000 | 40500 | 2.93 | 2.22 | 55000 | 3.16 | 1.9 | 8.5 | 7
Live | 217270550 |  | 10 | 16 | 54500 | 44000 | 40500 | 2.93 | 2.2 | 55000 | 3.12 | 1.9 | 8.5 | 7
Live | 217270551 |  | 10 | 16.85 | 54500 | 43500 | 40000 | 2.93 | 2.24 |  |  | 1.9 | 8.5 | 7
Live | 217270552 |  | 10 | 16.85 | 54500 | 43500 | 40000 | 2.93 | 2.24 |  |  | 1.9 | 8.5 | 7
Live | 217270553 |  | 10 | 17.15 | 55000 | 44000 | 40500 | 2.93 | 2.22 |  |  | 1.9 | 8.5 | 7
Live | 217270554 |  | 10 | 17.15 | 54500 | 44000 | 40500 | 2.93 | 2.22 | 55000 | 3.16 | 1.9 | 8.5 | 7
Live | 217270555 |  | 10 | 17 | 54500 | 43500 | 40000 | 2.93 | 2.24 |  |  | 1.9 | 8.5 | 7
Live | 217270556 |  | 10 | 16.6 | 54500 | 44000 | 40500 | 2.93 | 2.22 | 55000 | 3.16 | 1.9 | 8.5 | 7
Live | 217270557 |  | 10 | 16.4 | 54000 | 44000 | 40500 | 2.93 | 2.22 | 55000 | 3.14 | 1.9 | 8.5 | 7
Live | 217270558 |  | 10 | 16.5 | 54500 | 44000 | 40500 | 2.93 | 2.22 | 55000 | 3.14 | 1.9 | 8.5 | 7
Live | 217270561 |  | 10 | 16 | 53000 | 44000 | 40500 | 2.93 | 2.16 | 54500 | 3.02 | 1.85 | 8.5 | 7
Live | 217270562 |  | 10 | 16 | 53000 | 44500 | 41000 | 2.93 | 2.16 | 55000 | 3 | 1.85 | 8.5 | 7
Live | 217270563 |  | 10 | 16.15 | 53000 | 44000 | 41000 | 2.93 | 2.16 | 54500 | 3.02 | 1.85 | 8.5 | 7
Live | 217270564 |  | 10 | 16.3 | 53000 | 43500 | 40000 | 2.93 | 2.18 | 54000 | 3.04 | 1.85 | 8.5 | 7
Live | 217270565 |  | 10 | 16.3 | 53000 | 43500 | 40000 | 2.93 | 2.18 | 54000 | 3.04 | 1.85 | 8.5 | 7
Live | 217270566 |  | 10 | 16.65 | 53500 | 44000 | 40500 | 2.93 | 2.16 | 54500 | 3.02 | 1.85 | 8.5 | 7
Live | 217270567 |  | 10 | 16.65 | 53000 | 44000 | 40500 | 2.93 | 2.16 | 55000 | 3.02 | 1.85 | 8.5 | 7
Live | 217270568 |  | 10 | 16.45 | 53000 | 44000 | 41000 | 2.93 | 2.16 | 54500 | 3.02 | 1.85 | 8.5 | 7
Live | 217270569 |  | 10 | 16.05 | 53000 | 44500 | 40500 | 2.93 | 2.16 | 55000 | 3 | 1.85 | 8.5 | 7
Live | 217270570 |  | 10 | 16 | 52500 | 44000 | 40500 | 2.93 | 2.16 | 54500 | 3 | 1.85 | 8.5 | 7
Live | 217270571 |  | 10 | 16.05 | 53000 | 44500 | 41000 | 2.93 | 2.16 | 55000 | 3 | 1.85 | 8.5 | 7
Live | 217270573 |  | 10 | 17.05 | 53000 | 43500 | 40000 | 2.93 | 2.26 | 54000 | 3.18 | 1.9 | 8.5 | 7
Live | 217270574 |  | 9.8 | 16 | 52500 | 44500 | 41000 | 2.87 | 2.2 | 55000 | 3.08 | 1.9 | 8.5 | 7
Live | 217270575 |  | 11 | 15.9 | 23600 | 20200 | 21200 | 3.22 | 2.52 | 24000 | 3.38 | 1.8 | 9 | 7
Live | 217270576 |  | 10 | 16 | 44000 | 39500 | 40000 | 2.93 | 2.12 | 48000 | 2.96 | 1.8 | 8.5 | 7
Live | 217270577 |  | 10 | 16 | 44000 | 39500 | 39500 | 2.93 | 2.12 | 47500 | 2.96 | 1.8 | 8.5 | 7
Live | 217270578 |  | 10 | 16 | 44000 | 40000 | 40000 | 2.93 | 2.1 | 48000 | 2.96 | 1.8 | 8.5 | 7
Live | 217270579 |  | 10 | 16 | 44000 | 39000 | 39500 | 2.93 | 2.14 | 47500 | 3 | 1.8 | 8.5 | 7
Live | 217270580 |  | 10 | 16 | 44000 | 39000 | 39500 | 2.93 | 2.14 | 47500 | 3 | 1.8 | 8.5 | 7
Live | 217270581 |  | 10 | 15.9 | 44000 | 39500 | 40000 | 2.93 | 2.12 | 48000 | 2.96 | 1.8 | 8.5 | 7
Live | 217270582 |  | 10 | 16 | 44000 | 39500 | 39500 | 2.93 | 2.12 | 47500 | 2.98 | 1.8 | 8.5 | 7
Live | 217270583 |  | 10 | 16 | 43500 | 39500 | 40000 | 2.93 | 2.1 | 47500 | 2.92 | 1.8 | 8.5 | 7
Live | 217270584 |  | 10 | 16 | 43500 | 39500 | 40000 | 2.93 | 2.1 | 48000 | 2.92 | 1.8 | 8.5 | 7
Live | 217270585 |  | 10 | 16 | 43500 | 40000 | 40000 | 2.93 | 2.08 | 48000 | 2.9 | 1.8 | 8.5 | 7
Live | 217270586 |  | 10 | 15.9 | 43500 | 39500 | 39500 | 2.93 | 2.12 | 47500 | 2.94 | 1.8 | 8.5 | 7
Live | 217270587 |  | 10 | 15.9 | 43500 | 39500 | 39500 | 2.93 | 2.12 | 47500 | 2.94 | 1.8 | 8.5 | 7
Live | 217270588 |  | 10 | 16 | 43500 | 39500 | 40000 | 2.93 | 2.1 | 48000 | 2.92 | 1.8 | 8.5 | 7
Live | 217270589 |  | 10 | 15.6 | 43500 | 39500 | 40000 | 2.93 | 2.1 | 47500 | 2.9 | 1.8 | 8.5 | 7
Live | 217270590 |  | 10 | 16 | 43500 | 39500 | 40000 | 2.93 | 2.1 | 48000 | 2.92 | 1.8 | 8.5 | 7
Live | 217270591 |  | 10 | 15.7 | 43500 | 39500 | 39500 | 2.93 | 2.1 | 47500 | 2.92 | 1.8 | 8.5 | 7
Live | 217270596 |  | 10 | 16.95 | 53000 | 43500 | 40000 | 2.93 | 2.24 | 54000 | 3.16 | 1.9 | 8.5 | 7
Live | 217270610 |  | 9.8 | 16 | 52500 | 44500 | 41000 | 2.87 | 2.2 | 55500 | 3.06 | 1.85 | 8.5 | 7
Live | 217270611 |  | 9.8 | 16 | 52000 | 44500 | 41000 | 2.87 | 2.2 | 55000 | 3.06 | 1.9 | 8.5 | 7
Live | 217270612 |  | 9.8 | 16 | 52500 | 44500 | 41000 | 2.87 | 2.2 | 55000 | 3.06 | 1.9 | 8.5 | 7
Live | 217270613 |  | 11.7 | 16.95 | 23800 | 19800 | 20800 | 3.44 | 2.48 | 24000 | 3.33 | 1.8 | 9 | 7
Live | 217270614 |  | 12 | 17.15 | 23800 | 19800 | 20800 | 3.52 | 2.48 | 24000 | 3.38 | 1.8 | 9 | 7
Live | 217270615 |  | 12 | 17.3 | 24000 | 19800 | 20800 | 3.52 | 2.55 |  |  | 1.85 | 9 | 7.5
Live | 217270616 |  | 12 | 17.45 | 24000 | 19800 | 20600 | 3.52 | 2.55 |  |  | 1.85 | 9 | 7.5
Live | 217270617 |  | 11.7 | 17.3 | 24000 | 19800 | 20800 | 3.43 | 2.55 |  |  | 1.8 | 9 | 7.5
Live | 217270618 |  | 12 | 17.45 | 24000 | 19800 | 20800 | 3.52 | 2.56 |  |  | 1.8 | 9 | 7.5
Live | 217270619 |  | 11.7 | 17.25 | 24000 | 19800 | 20800 | 3.43 | 2.52 |  |  | 1.8 | 9 | 7
Live | 217270620 |  | 12 | 17.4 | 24000 | 19800 | 20800 | 3.52 | 2.52 |  |  | 1.8 | 9 | 7
Live | 217270621 |  | 11 | 17 | 33800 | 29000 | 28600 | 3.23 | 2.22 | 35600 | 3.06 | 1.8 | 8.5 | 7
Live | 217270622 |  | 11 | 17.3 | 34000 | 28800 | 28400 | 3.22 | 2.24 | 35600 | 3.08 | 1.85 | 8.5 | 7
Live | 217270623 |  | 11 | 17.35 | 34400 | 28800 | 28400 | 3.22 | 2.28 | 35600 | 3.18 | 1.85 | 8.5 | 7
Live | 217270624 |  | 11 | 17.6 | 34600 | 28800 | 28200 | 3.22 | 2.3 | 35600 | 3.2 | 1.85 | 8.5 | 7
Live | 217270625 |  | 11 | 17.3 | 34400 | 28800 | 28400 | 3.22 | 2.26 | 35600 | 3.14 | 1.85 | 8.5 | 7
Live | 217270626 |  | 11 | 17.55 | 34400 | 28800 | 28400 | 3.22 | 2.28 | 35600 | 3.16 | 1.85 | 8.5 | 7
Live | 217270627 |  | 11 | 17.3 | 33800 | 28800 | 28400 | 3.23 | 2.26 | 35600 | 3.14 | 1.85 | 8.5 | 7
Live | 217270628 |  | 11 | 17.5 | 34000 | 28800 | 28400 | 3.22 | 2.28 | 35600 | 3.16 | 1.85 | 8.5 | 7
Live | 217270630 |  | 10 | 16.5 | 34000 | 29000 | 28600 | 2.93 | 2.24 | 35800 | 3.08 | 1.85 | 8.5 | 7
Live | 217270631 |  | 10 | 17.2 | 35000 | 29000 | 28600 | 2.93 | 2.34 | 36000 | 3.24 | 1.9 | 8.5 | 7
Live | 217270632 |  | 10 | 16.75 | 44000 | 39500 | 39500 | 2.93 | 2.12 | 47500 | 2.98 | 1.8 | 8.5 | 7
Live | 217270634 |  | 10 | 17.2 | 45500 | 39000 | 39500 | 2.93 | 2.18 | 47500 | 3.12 | 1.85 | 9 | 7
Live | 217270636 |  | 10 | 16.35 | 44000 | 39500 | 39500 | 2.93 | 2.12 | 47500 | 2.98 | 1.8 | 8.5 | 7
Live | 217270638 |  | 10 | 16 | 43500 | 39500 | 40000 | 2.93 | 2.1 | 47500 | 2.92 | 1.8 | 8.5 | 7
Live | 217270639 |  | 10 | 16 | 43500 | 40000 | 40000 | 2.93 | 2.16 | 48000 | 3 | 1.85 | 9 | 7
Live | 217270640 |  | 10 | 16.5 | 44500 | 39500 | 40000 | 2.93 | 2.2 | 48000 | 3.12 | 1.85 | 9 | 7.5
Live | 217270642 |  | 10 | 16.9 | 54500 | 43500 | 40000 | 2.93 | 2.24 |  |  | 1.9 | 8.5 | 7
Live | 217270645 |  | 10 | 16.35 | 53000 | 44000 | 40500 | 2.93 | 2.16 | 54500 | 3.02 | 1.85 | 8.5 | 7
Live | 217270668 |  | 10.5 | 16.5 | 44000 | 28200 | 28400 | 3.08 | 2.24 | 46500 | 3.02 | 1.84 | 8.1 | 6.5
Live | 217272783 |  | 12 | 19.5 | 10500 | 7600 | 7000 | 3.5 | 1.9 | 11200 | 3.53 | 1.95 | 9 | 7
Live | 217272784 |  | 10 | 19.5 | 12600 | 8100 | 7000 | 2.88 | 1.99 | 12500 | 3.1 | 1.85 | 8.7 | 6.7
Live | 217272785 |  | 12 | 19.5 | 10500 | 7500 | 7000 | 3.5 | 2 | 11200 | 2.98 | 1.99 | 9 | 7.2
Live | 217272786 |  | 10.5 | 19.5 | 13800 | 9300 | 8000 | 2.83 | 2.11 | 14100 | 3.15 | 1.8 | 9 | 7
Live | 217272787 |  | 11 | 19 | 18600 | 13300 | 11500 | 3.24 | 2.41 | 19200 | 2.8 | 1.99 | 9 | 7
Live | 217272788 |  | 9.5 | 18 | 24700 | 20200 | 17000 | 2.75 | 2.26 | 27200 | 2.88 | 2.11 | 9 | 7.1
Live | 217272790 |  | 10 | 15.5 | 30000 | 19800 | 19000 | 2.8 | 2.08 | 29000 | 3.2 | 1.8 | 8.1 | 6.5
Live | 217272792 |  | 8.5 | 14.9 | 51500 | 43000 | 37800 | 2.52 | 1.99 | 50000 | 2.89 | 1.78 | 8.1 | 6.6
Live | 217272793 |  | 8.2 | 14.3 | 50000 | 40500 | 38000 | 2.4 | 1.88 | 50000 | 2.82 | 1.8 | 8.2 | 6.8
Live | 217272794 |  | 10 | 15.2 | 49000 | 37800 | 40000 | 2.83 | 2.32 | 50000 | 3.02 | 1.85 | 9 | 7
Live | 217272795 |  | 9.8 | 14.8 | 47000 | 47500 | 38000 | 2.62 | 1.99 | 51000 | 3.07 | 1.75 | 8 | 6.6
Live | 217272796 |  | 9.8 | 14.5 | 47000 | 53000 | 40000 | 2.7 | 2.18 | 53000 | 3 | 1.8 | 8.4 | 7.2
Live | 217282020 |  | 10 | 14.9 | 33400 | 26000 | 27600 | 2.52 | 2.18 |  |  | 1.9 | 8.5 | 7.3
Live | 217284535 |  | 10.9 | 17 | 18700 | 12000 | 11000 | 3.04 | 2.71 | 18700 | 3.51 | 2 | 8.8 | 6.9
Live | 217284536 |  | 10.5 | 17 | 26000 | 22000 | 19400 | 2.21 | 2.8 | 30000 | 3.26 | 2.1 | 9.2 | 7.6
Live | 217284537 |  | 10.1 | 16.9 | 38900 | 22700 | 21000 | 2.83 | 2.1 | 36400 | 3.06 | 1.9 | 8.5 | 6.1
Live | 217284538 |  | 8.8 | 15.8 | 48000 | 39000 | 36000 | 2.56 | 2.2 | 57000 | 3.04 | 1.95 | 9.4 | 7.5
Live | 217284539 |  | 8.8 | 14.9 | 60200 | 39000 | 34600 | 2.58 | 2.2 | 63100 | 3.04 | 1.9 | 8.5 | 6.7
Live | 217284540 |  | 11.7 | 17.8 | 19600 | 14000 | 12800 | 3.28 | 2.41 | 21000 | 3.24 | 2.32 | 9.3 | 7.3
Live | 217284541 |  | 11.7 | 18 | 28000 | 18000 | 18000 | 3.04 | 2.2 | 27000 | 3.24 | 1.9 | 8.1 | 6.5
Live | 217284542 |  | 11.2 | 17.5 | 31200 | 22000 | 19000 | 3.15 | 2.04 | 32000 | 3.23 | 1.81 | 8.4 | 6.5
Live | 217284543 |  | 8.2 | 15.4 | 41000 | 27200 | 24000 | 2.4 | 2.53 | 43000 | 2.93 | 2.06 | 9 | 7
Live | 217284544 |  | 9.3 | 14.4 | 38000 | 24900 | 20800 | 2.68 | 2.13 | 40000 | 3.66 | 1.9 | 8 | 6.2
Live | 217284545 |  | 8.6 | 14.3 | 48000 | 32000 | 28000 | 2.49 | 2.03 | 54000 | 2.75 | 1.8 | 8.3 | 6.6
Live | 217284546 |  | 9 | 15.2 | 55000 | 36000 | 32000 | 2.57 | 2.19 | 63000 | 3.37 | 1.9 | 8.5 | 6.6
Live | 217284553 |  | 12.4 | 17 | 21800 | 21200 | 18000 | 3.04 | 2.49 | 23000 | 3.42 | 2 | 9.5 | 7.9
Live | 217284555 |  | 11.7 | 18.2 | 34000 | 27111 | 26600 | 2.85 | 2.23 | 32401 | 3.06 | 1.82 | 8.8 | 7.1
Live | 217284556 |  | 10 | 17 | 37800 | 43400 | 36000 | 2.47 | 3.2 | 50400 | 2.95 | 1.9 | 9.9 | 8.1
Live | 217284557 |  | 11.3 | 16.5 | 18800 | 12000 | 11000 | 2.95 | 2.41 | 19000 | 3.37 | 1.93 | 8.6 | 6.8
Live | 217284558 |  | 10 | 17.6 | 32900 | 20500 | 18700 | 2.9 | 2.14 | 31000 | 3.2 | 1.75 | 8 | 6.3
Live | 217284559 |  | 9 | 15.4 | 40000 | 23200 | 24600 | 2.68 | 2.02 | 36800 | 3.37 | 1.75 | 8.3 | 6.6
Live | 217284560 |  | 10.2 | 15.2 | 19000 | 13000 | 11200 | 2.93 | 2.2 | 18500 | 3.01 | 2 | 8.5 | 6.9
Live | 217284561 |  | 10.2 | 15.2 | 18600 | 14000 | 10400 | 2.88 | 2.21 | 19800 | 2.76 | 1.94 | 8.6 | 6.9
Live | 217284562 |  | 10 | 15.4 | 27400 | 22600 | 16000 | 2.68 | 2.56 | 32000 | 3.03 | 2 | 9.2 | 7.2
Live | 217284563 |  | 10 | 15.7 | 28200 | 23600 | 18500 | 2.76 | 2.14 | 31000 | 3.03 | 2.2 | 9.8 | 8
Live | 217284564 |  | 10.2 | 14.9 | 33000 | 24400 | 19000 | 2.56 | 2.1 | 34000 | 3.32 | 1.81 | 9.3 | 7.1
Live | 217284565 |  | 9.7 | 14.6 | 36000 | 21200 | 20200 | 2.45 | 2.2 | 36000 | 3.2 | 1.91 | 7.7 | 6.3
Live | 217284566 |  | 10.2 | 15.2 | 18600 | 14000 | 10400 | 2.88 | 2.21 | 19800 | 2.76 | 1.94 | 8.6 | 6.9
Live | 217284567 |  | 10 | 15.7 | 28200 | 23600 | 18500 | 2.76 | 2.14 | 31000 | 3.03 | 2.2 | 9.8 | 8
Live | 217284568 |  | 10.2 | 15.2 | 19000 | 13000 | 11200 | 2.93 | 2.2 | 18500 | 3.01 | 2 | 8.5 | 6.9
Live | 217284569 |  | 10 | 15.4 | 27400 | 22600 | 16000 | 2.68 | 2.56 | 32000 | 3.03 | 2 | 9.2 | 7.2
Live | 217284570 |  | 10.2 | 16 | 21600 | 13400 | 10800 | 3.17 | 2.65 | 22000 | 3.58 | 1.8 | 8.6 | 6.9
Live | 217284571 |  | 10.2 | 16 | 21600 | 13400 | 10800 | 3.17 | 2.65 | 22000 | 3.58 | 1.8 | 8.6 | 6.9
Live | 217284572 |  | 10 | 16 | 27600 | 19700 | 19000 | 2.8 | 2.66 | 27000 | 2.73 | 1.8 | 9 | 7
Live | 217284573 |  | 10 | 16 | 27600 | 19700 | 19000 | 2.8 | 2.66 | 27000 | 3.03 | 1.8 | 9 | 7
Live | 217284574 |  | 10 | 15.8 | 33700 | 25000 | 19000 | 3.05 | 2.5 | 30000 | 3.12 | 1.9 | 8.2 | 6.6
Live | 217284575 |  | 9.6 | 14.7 | 38600 | 29600 | 27200 | 2.76 | 2.1 | 41000 | 3.2 | 2 | 8.5 | 6.5
Live | 217284576 |  | 9.6 | 14.7 | 38600 | 29600 | 27200 | 2.76 | 2.1 | 41000 | 3.2 | 2 | 8.5 | 6.5
Live | 217284577 |  | 11.5 | 16.8 | 20000 | 13400 | 11400 | 3.08 | 2.3 | 19600 | 3.38 | 1.8 | 8.8 | 6.8
Live | 217284578 |  | 10 | 16 | 27000 | 20000 | 19000 | 2.73 | 2 | 32200 | 3.43 | 1.8 | 9 | 7
Live | 217284579 |  | 10.5 | 16.6 | 33400 | 20000 | 19000 | 3.13 | 2.12 | 31000 | 3.32 | 1.9 | 8.1 | 6.6
Live | 217284580 |  | 9.2 | 15.4 | 38000 | 32000 | 28400 | 2.75 | 2.29 | 39000 | 3.03 | 1.86 | 8.7 | 7.1
Live | 217284581 |  | 12 | 16.8 | 20000 | 23000 | 19000 | 3.08 | 2.1 | 22800 | 3.43 | 1.8 | 10.5 | 8.5
Live | 217284582 |  | 10.8 | 17.5 | 27000 | 23000 | 20000 | 2.73 | 2.1 | 32200 | 3.43 | 1.9 | 9.2 | 7.5
Live | 217284627 |  | 12 | 19 | 21600 | 16000 | 13300 | 3.17 | 2.23 | 24000 | 3.52 | 2 | 9.8 | 7.6
Live | 217284628 |  | 11.7 | 21 | 30000 | 22600 | 18700 | 2.75 | 2.25 | 34000 | 3.44 | 2 | 9.2 | 7
Live | 217284629 |  | 11.7 | 23.9 | 40000 | 29600 | 25200 | 2.79 | 2.09 | 44000 | 3.15 | 1.8 | 9.5 | 7.1
Live | 217284632 |  | 13.9 | 22.9 | 21600 | 16000 | 12600 | 3.17 | 2.23 | 24000 | 3.52 | 2 | 10.5 | 8
Live | 217284633 |  | 12.95 | 20.95 | 21600 | 16000 | 12900 | 3.17 | 2.23 | 24000 | 3.52 | 2 | 10.15 | 7.8
Live | 217284634 |  | 12.7 | 24.6 | 30000 | 22600 | 19000 | 2.75 | 2.25 | 34000 | 3.44 | 2 | 9.5 | 7.1
Live | 217284636 |  | 12.5 | 21.5 | 11184 | 8044 | 6601 | 2.75 | 2.12 | 11186 | 2.73 | 1.92 | 9 | 6.9
Live | 217284638 |  | 12.6 | 21.7 | 10200 | 7500 | 6400 | 3.18 | 2.02 | 10200 | 2.58 | 1.95 | 9.1 | 6.9
Live | 217284640 |  | 10.5 | 19 | 18900 | 14370 | 12050 | 3.04 | 2.49 | 20570 | 3.21 | 2.18 | 8.7 | 6.8
Live | 217284643 |  | 8.5 | 17.5 | 36190 | 24160 | 22530 | 2.32 | 1.98 | 36300 | 2.43 | 1.85 | 8.7 | 6.8
Live | 217284644 |  | 15 | 25.5 | 12402 | 9611 | 8581 | 3.75 | 2.29 | 13241 | 3.73 | 2.19 | 12.3 | 9.2
Live | 217284645 |  | 13.7 | 24.6 | 14102 | 9921 | 8000 | 3.69 | 2.31 | 13941 | 3.55 | 2.39 | 10.7 | 8.1
Live | 217284646 |  | 12.5 | 23.5 | 19663 | 15934 | 11300 | 3.39 | 2.37 | 21191 | 3.25 | 2.02 | 10.8 | 7.8
Live | 217284647 |  | 14 | 22 | 26800 | 20000 | 17500 | 3.03 | 2.1 |  |  | 2.04 | 10 | 7.2
Live | 217284650 |  | 13 | 20.5 | 11000 | 11000 | 10000 | 2.8 | 1.69 | 13000 | 2.78 | 1.8 | 10.3 | 7.8
Live | 217284651 |  | 12.7 | 22.3 | 13700 | 14000 | 11300 | 2.97 | 2.29 | 15300 | 3.32 | 1.89 | 10.2 | 8
Live | 217284652 |  | 12.5 | 20.5 | 16000 | 13600 | 12700 | 3.66 | 2.24 | 19000 | 2.78 | 2.16 | 10.5 | 8
Live | 217284653 |  | 12.5 | 19.2 | 11600 | 10200 | 8000 | 3.4 | 2.41 | 13300 | 3.36 | 2.09 | 10.2 | 8
Live | 217284654 |  | 11.7 | 19.5 | 14400 | 12600 | 12100 | 3.13 | 1.95 | 16300 | 3.18 | 1.96 | 10 | 8.2
Live | 217284655 |  | 11.7 | 18 | 18800 | 19000 | 17700 | 2.9 | 2.02 | 22000 | 2.87 | 1.85 | 9.5 | 7.5
Live | 217284656 |  | 12.5 | 19 | 28200 | 22600 | 20000 | 3.08 | 2.41 |  |  | 2.3 | 11.2 | 8.8
Live | 217284657 |  | 13 | 23.6 | 13000 | 12900 | 12000 | 2.91 | 2.2 | 15000 | 3.14 | 1.89 | 10 | 8.1
Live | 217284658 |  | 13 | 20 | 10500 | 9400 | 8000 | 3.17 | 2.19 | 11600 | 3.01 | 1.91 | 10 | 8.2
Live | 217284659 |  | 14 | 22.7 | 14100 | 9300 | 8000 | 3.31 | 2.39 | 14600 | 3.57 | 2.28 | 10 | 7.8
Live | 217284660 |  | 12.5 | 20.5 | 16000 | 13600 | 12700 | 3.66 | 2.24 | 19000 | 2.78 | 2.16 | 10.5 | 8
Live | 217284661 |  | 12.5 | 21.5 | 26300 | 20800 | 18900 | 2.96 | 2.36 |  |  | 1.96 | 9.7 | 7.8
Live | 217284662 |  | 12.5 | 19.2 | 11600 | 10200 | 8000 | 3.4 | 2.41 | 13300 | 3.36 | 2.09 | 10.2 | 8
Live | 217284663 |  | 11.7 | 19 | 13500 | 10100 | 8400 | 3.14 | 2.39 | 15000 | 3.38 | 2.26 | 10.3 | 7.8
Live | 217284664 |  | 12.5 | 20 | 18000 | 14100 | 13000 | 3.61 | 2.4 | 20800 | 3.24 | 2.4 | 10.6 | 8.2
Live | 217284665 |  | 13 | 22.7 | 13000 | 10500 | 8400 | 3.15 | 2.59 | 14800 | 3.47 | 2.26 | 10.2 | 7.8
Live | 217284666 |  | 12.5 | 23 | 19100 | 14200 | 13000 | 3.57 | 2.29 | 20300 | 2.96 | 2.08 | 10 | 7.7
Live | 217284667 |  | 12.5 | 21.2 | 25600 | 17600 | 18200 | 2.89 | 2.16 |  |  | 2.2 | 10.3 | 7.8
Live | 217284668 |  | 12.5 | 23.5 | 19663 | 15934 | 11300 | 3.39 | 2.37 | 21191 | 3.25 | 2.02 | 10.8 | 7.8
Live | 217284669 |  | 8.8 | 15.8 | 36000 | 26000 | 22000 | 2.47 | 2.22 | 40000 | 3.3 | 1.91 | 8.8 | 7
Live | 217284672 |  | 13 | 22.5 | 11200 | 10000 | 8500 | 3.35 | 2.4 | 12400 | 3.3 | 2.37 | 11.5 | 9.1
Live | 217284673 |  | 12.6 | 22 | 13200 | 9000 | 7800 | 3.22 | 2.33 | 12800 | 3.03 | 2.22 | 9.8 | 7.5
Live | 217284674 |  | 12.5 | 21.8 | 18100 | 15500 | 13100 | 3.32 | 2.4 | 21500 | 3.21 | 2.3 | 10.7 | 7.6
Live | 217284675 |  | 9.4 | 19.2 | 36400 | 26000 | 22000 | 2.67 | 2.13 | 44000 | 2.9 | 2 | 8.8 | 7
Live | 217284676 |  | 8.5 | 19 | 36400 | 25000 | 22000 | 2.45 | 2.11 | 46500 | 2.75 | 1.8 | 9 | 7
Live | 217284677 |  | 9.5 | 18.5 | 50800 | 39000 | 34600 | 2.64 | 2.05 | 55000 | 2.91 | 1.98 | 9.8 | 7.5
Live | 217284678 |  | 9.3 | 18.9 | 49000 | 36000 | 35000 | 2.55 | 2.26 | 50000 | 2.5 | 1.85 | 10 | 7.5
Live | 217284679 |  | 8.5 | 15.1 | 48000 | 41000 | 34000 | 2.49 | 2.32 | 63000 | 3.08 | 1.91 | 9.3 | 7.3
Live | 217284680 |  | 10 | 16 | 28000 | 21000 | 18000 | 3.04 | 2.6 | 34000 | 3.21 | 2.01 | 8.5 | 7
Live | 217284683 |  | 12.2 | 22.8 | 30000 | 22600 | 18800 | 2.75 | 2.25 | 34000 | 3.44 | 2 | 9.35 | 7.05
Live | 217284685 |  | 11.65 | 21.95 | 50000 | 37000 | 33000 | 2.99 | 2.17 | 52000 | 3.18 | 1.75 | 9.2 | 7
Live | 217284686 |  | 10.5 | 19.6 | 57000 | 37000 | 33200 | 2.88 | 2.17 | 60000 | 3.14 | 1.75 | 9.1 | 6.7
Live | 217284687 |  | 12 | 21 | 19600 | 17600 | 13800 | 2.96 | 2.36 | 18100 | 3.21 | 2 | 10 | 8
Live | 217284688 |  | 13.3 | 21 | 31400 | 26600 | 21600 | 3.1 | 2.3 | 28800 | 3.22 | 2 | 10 | 8
Live | 217284689 |  | 13.6 | 21 | 34100 | 31860 | 27000 | 2.97 | 2.4 | 30400 | 3.32 | 2.07 | 10 | 8
Live | 217284690 |  | 12 | 21 | 38000 | 37720 | 36000 | 2.84 | 2 | 43200 | 3.17 | 2.1 | 10 | 8
Live | 217284691 |  | 13 | 21 | 44000 | 44500 | 37800 | 3.03 | 2.4 | 45200 | 3.23 | 2.1 | 10 | 8
Live | 217284692 |  | 11.7 | 18 | 19600 | 16400 | 13600 | 2.7 | 1.96 | 18100 | 2.81 | 1.86 | 8.1 | 7.2
Live | 217284693 |  | 11.8 | 19 | 19600 | 16400 | 13700 | 2.82 | 2.1 | 18100 | 2.98 | 1.8 | 9 | 7.5
Live | 217284694 |  | 12 | 18 | 31400 | 26600 | 21600 | 2.81 | 2.18 | 28800 | 2.8 | 1.86 | 8.1 | 7.2
Live | 217284695 |  | 12 | 18 | 34100 | 31860 | 26000 | 2.7 | 2.18 | 30400 | 2.89 | 1.88 | 8.1 | 7.2
Live | 217284696 |  | 11.7 | 18 | 38000 | 37720 | 33000 | 2.58 | 2 | 43200 | 2.75 | 1.9 | 8.1 | 7
Live | 217284697 |  | 12 | 18 | 44000 | 43200 | 36000 | 2.75 | 2.14 | 45200 | 2.88 | 1.9 | 8.1 | 7
Live | 217284698 |  | 12.2 | 19 | 31400 | 26600 | 21600 | 2.95 | 2.3 | 28800 | 2.98 | 1.8 | 9 | 7.5
Live | 217284699 |  | 12.2 | 19 | 34100 | 31860 | 26400 | 2.83 | 2.29 | 30400 | 3.08 | 1.81 | 9 | 7.5
Live | 217284700 |  | 11.8 | 19 | 38000 | 37720 | 34000 | 2.7 | 2.1 | 43200 | 2.93 | 1.84 | 9 | 7.4
Live | 217284701 |  | 12.2 | 19 | 44000 | 43200 | 37000 | 2.88 | 2.26 | 45200 | 3.07 | 1.84 | 9 | 7.4
Live | 217284702 |  | 12.5 | 20.5 | 10300 | 9600 | 7600 | 2.96 | 2.27 | 13136 | 3.5 | 1.94 | 8.8 | 6.8
Live | 217284703 |  | 11.9 | 20.5 | 11600 | 10600 | 7600 | 2.96 | 2.25 | 12000 | 2.91 | 1.86 | 8.8 | 6.8
Live | 217284704 |  | 11.9 | 19 | 26270 | 19300 | 15700 | 3.21 | 1.79 | 25200 | 3.21 | 1.75 | 8.5 | 6.7
Live | 217284705 |  | 9.75 | 19 | 13300 | 11500 | 9100 | 2.6 | 2.2 | 14600 | 3.32 | 1.8 | 8.5 | 7.3
Live | 217284706 |  | 9.3 | 19 | 13300 | 10000 | 8500 | 2.6 | 2.36 | 14600 | 3.32 | 1.81 | 8.5 | 7.3
Live | 217284707 |  | 12 | 20 | 20300 | 15400 | 12100 | 2.59 | 2.15 | 22500 | 2.87 | 1.85 | 8.5 | 7
Live | 217284708 |  | 12 | 21 | 49100 | 44500 | 37800 | 3 | 2.4 | 48000 | 3.9 | 2.1 | 10 | 8
Live | 217284709 |  | 11.7 | 18 | 49100 | 44000 | 36000 | 2.94 | 2.1 | 48000 | 3.5 | 1.9 | 8.1 | 7
Live | 217284710 |  | 11.8 | 19 | 49100 | 44000 | 37000 | 2.96 | 2.26 | 48000 | 3.7 | 1.84 | 9 | 7.4
Live | 217284711 |  | 12 | 21 | 37000 | 27500 | 24600 | 2.85 | 1.99 | 34100 | 2.62 | 1.8 | 8.5 | 7.5
Live | 217284712 |  | 11 | 22 | 33000 | 27000 | 23000 | 2.98 | 2.08 | 32000 | 2.84 | 1.8 | 9 | 7
Live | 217284714 |  | 9.8 | 14.5 | 47000 | 53000 | 40000 | 2.7 | 2.18 | 53000 | 3 | 1.8 | 8.4 | 7.2
Live | 217284715 |  | 10 | 15.5 | 30000 | 19800 | 19000 | 2.8 | 2.08 | 29000 | 3.2 | 1.8 | 8.1 | 6.5
Live | 217284716 |  | 10 | 14.9 | 33400 | 26000 | 27600 | 2.52 | 2.18 |  |  | 1.9 | 8.5 | 7.3
Live | 217284717 |  | 10 | 15.2 | 49000 | 37800 | 40000 | 2.83 | 2.32 | 50000 | 3.02 | 1.85 | 9 | 7
Live | 217284718 |  | 9.8 | 14.8 | 47000 | 47500 | 38000 | 2.62 | 1.99 | 51000 | 3.07 | 1.75 | 8 | 6.6
Live | 217284719 |  | 8.5 | 14.9 | 51500 | 43000 | 37800 | 2.52 | 1.99 | 50000 | 2.89 | 1.78 | 8.1 | 6.6
Live | 217284720 |  | 8.2 | 14.3 | 50000 | 40500 | 38000 | 2.4 | 1.88 | 50000 | 2.82 | 1.8 | 8.2 | 6.8
Live | 217284724 |  | 9.8 | 14.5 | 47000 | 53000 | 40000 | 2.7 | 2.18 | 53000 | 3 | 1.8 | 8.4 | 7.2
Live | 217284725 |  | 10 | 15.5 | 30000 | 19800 | 19000 | 2.8 | 2.08 | 29000 | 3.2 | 1.8 | 8.1 | 6.5
Live | 217284726 |  | 10 | 14.9 | 33400 | 26000 | 27600 | 2.52 | 2.18 |  |  | 1.9 | 8.5 | 7.3
Live | 217284727 |  | 10 | 15.2 | 49000 | 37800 | 40000 | 2.83 | 2.32 | 50000 | 3.02 | 1.85 | 9 | 7
Live | 217284728 |  | 9.8 | 14.8 | 47000 | 47500 | 38000 | 2.62 | 1.99 | 51000 | 3.07 | 1.75 | 8 | 6.6
Live | 217284729 |  | 8.5 | 14.9 | 51500 | 43000 | 37800 | 2.52 | 1.99 | 50000 | 2.89 | 1.78 | 8.1 | 6.6
Live | 217284730 |  | 8.2 | 14.3 | 50000 | 40500 | 38000 | 2.4 | 1.88 | 50000 | 2.82 | 1.8 | 8.2 | 6.8
Live | 217284771 |  | 9.8 | 14.5 | 47000 | 53000 | 40000 | 2.7 | 2.18 | 53000 | 3 | 1.8 | 8.4 | 7.2
Live | 217284781 |  | 9.8 | 14.5 | 47000 | 53000 | 40000 | 2.7 | 2.18 | 53000 | 3 | 1.8 | 8.4 | 7.2
Live | 217284783 |  | 9.8 | 14.5 | 47000 | 53000 | 40000 | 2.7 | 2.18 | 53000 | 3 | 1.8 | 8.4 | 7.2
Live | 217284784 |  | 10 | 15.5 | 30000 | 19800 | 19000 | 2.8 | 2.08 | 29000 | 3.2 | 1.8 | 8.1 | 6.5
Live | 217284785 |  | 10 | 14.9 | 33400 | 26000 | 27600 | 2.52 | 2.18 |  |  | 1.9 | 8.5 | 7.3
Live | 217284786 |  | 10 | 15.2 | 49000 | 37800 | 40000 | 2.83 | 2.32 | 50000 | 3.02 | 1.85 | 9 | 7
Live | 217284787 |  | 9.8 | 14.8 | 47000 | 47500 | 38000 | 2.62 | 1.99 | 51000 | 3.07 | 1.75 | 8 | 6.6
Live | 217284788 |  | 8.5 | 14.9 | 51500 | 43000 | 37800 | 2.52 | 1.99 | 50000 | 2.89 | 1.78 | 8.1 | 6.6
Live | 217284789 |  | 8.2 | 14.3 | 50000 | 40500 | 38000 | 2.4 | 1.88 | 50000 | 2.82 | 1.8 | 8.2 | 6.8
Live | 217284791 |  | 10.7 | 15.8 | 41000 | 39000 | 36000 | 2.66 | 2.18 | 46000 | 2.97 | 1.9 | 9.4 | 7.9
Live | 217284792 |  | 9.8 | 14.5 | 47000 | 53000 | 40000 | 2.7 | 2.18 | 53000 | 3 | 1.8 | 8.4 | 7.2
Live | 217284794 |  | 9.8 | 14.5 | 47000 | 53000 | 40000 | 2.7 | 2.18 | 53000 | 3 | 1.8 | 8.4 | 7.2
Live | 217284800 |  | 8.85 | 17 | 12700 | 10300 | 9500 | 2.58 | 2.1 | 13480 | 2.93 | 1.75 | 8.5 | 6.2
Live | 217284975 |  | 10 | 15.5 | 30000 | 19800 | 19000 | 2.8 | 2.08 | 29000 | 3.2 | 1.8 | 8.1 | 6.5
Live | 217284976 |  | 10 | 14.9 | 33400 | 26000 | 27600 | 2.52 | 2.18 |  |  | 1.9 | 8.5 | 7.3
Live | 217284977 |  | 10 | 15.2 | 49000 | 37800 | 40000 | 2.83 | 2.32 | 50000 | 3.02 | 1.85 | 9 | 7
Live | 217284978 |  | 9.8 | 14.8 | 47000 | 47500 | 38000 | 2.62 | 1.99 | 51000 | 3.07 | 1.75 | 8 | 6.6
Live | 217284979 |  | 8.5 | 14.9 | 51500 | 43000 | 37800 | 2.52 | 1.99 | 50000 | 2.89 | 1.78 | 8.1 | 6.6
Live | 217284980 |  | 8.2 | 14.3 | 50000 | 40500 | 38000 | 2.4 | 1.88 | 50000 | 2.82 | 1.8 | 8.2 | 6.8
Live | 217284982 |  | 9.8 | 14.5 | 47000 | 53000 | 40000 | 2.7 | 2.18 | 53000 | 3 | 1.8 | 8.4 | 7.2
Live | 217285075 |  | 11.5 | 18.5 | 20600 | 12600 | 11400 | 3.32 | 2.34 | 19600 | 3.57 | 2.1 | 9.4 | 7.2
Live | 217285076 |  | 10.8 | 17.4 | 27600 | 21800 | 19600 | 2.84 | 2.34 | 32200 | 3.64 | 1.96 | 10.4 | 8.1
Live | 217285077 |  | 11 | 18.6 | 34400 | 23900 | 18700 | 3.22 | 2.61 | 31900 | 3.6 | 1.99 | 8.7 | 6.7
Live | 217285078 |  | 10.2 | 16.7 | 39000 | 31400 | 29200 | 2.79 | 2.2 | 41000 | 3.24 | 1.99 | 9.3 | 7.5
Live | 217285079 |  | 9.8 | 14.5 | 47000 | 53000 | 40000 | 2.7 | 2.18 | 53000 | 3 | 1.8 | 8.4 | 7.2
Live | 217285080 |  | 10 | 15.5 | 30000 | 19800 | 19000 | 2.8 | 2.08 | 29000 | 3.2 | 1.8 | 8.1 | 6.5
Live | 217285081 |  | 10 | 14.9 | 33400 | 26000 | 27600 | 2.52 | 2.18 |  |  | 1.9 | 8.5 | 7.3
Live | 217285082 |  | 10 | 15.2 | 49000 | 37800 | 40000 | 2.83 | 2.32 | 50000 | 3.02 | 1.85 | 9 | 7
Live | 217285083 |  | 9.8 | 14.8 | 47000 | 47500 | 38000 | 2.62 | 1.99 | 51000 | 3.07 | 1.75 | 8 | 6.6
Live | 217285084 |  | 8.5 | 14.9 | 51500 | 43000 | 37800 | 2.52 | 1.99 | 50000 | 2.89 | 1.78 | 8.1 | 6.6
Live | 217285085 |  | 8.2 | 14.3 | 50000 | 40500 | 38000 | 2.4 | 1.88 | 50000 | 2.82 | 1.8 | 8.2 | 6.8
Live | 217285087 |  | 9.8 | 14.5 | 47000 | 53000 | 40000 | 2.7 | 2.18 | 53000 | 3 | 1.8 | 8.4 | 7.2
Live | 217285088 |  | 10 | 15.5 | 30000 | 19800 | 19000 | 2.8 | 2.08 | 29000 | 3.2 | 1.8 | 8.1 | 6.5
Live | 217285089 |  | 10 | 14.9 | 33400 | 26000 | 27600 | 2.52 | 2.18 |  |  | 1.9 | 8.5 | 7.3
Live | 217285090 |  | 10 | 15.2 | 49000 | 37800 | 40000 | 2.83 | 2.32 | 50000 | 3.02 | 1.85 | 9 | 7
Live | 217285091 |  | 9.8 | 14.8 | 47000 | 47500 | 38000 | 2.62 | 1.99 | 51000 | 3.07 | 1.75 | 8 | 6.6
Live | 217285092 |  | 8.5 | 14.9 | 51500 | 43000 | 37800 | 2.52 | 1.99 | 50000 | 2.89 | 1.78 | 8.1 | 6.6
Live | 217285093 |  | 8.2 | 14.3 | 50000 | 40500 | 38000 | 2.4 | 1.88 | 50000 | 2.82 | 1.8 | 8.2 | 6.8
Live | 217285095 |  | 9.8 | 14.5 | 47000 | 53000 | 40000 | 2.7 | 2.18 | 53000 | 3 | 1.8 | 8.4 | 7.2
Live | 217286177 |  | 10 | 15.5 | 30000 | 19800 | 19000 | 2.8 | 2.08 | 29000 | 3.2 | 1.8 | 8.1 | 6.5
Live | 217286178 |  | 10 | 14.9 | 33400 | 26000 | 27600 | 2.52 | 2.18 |  |  | 1.9 | 8.5 | 7.3
Live | 217286179 |  | 10 | 15.2 | 49000 | 37800 | 40000 | 2.83 | 2.32 | 50000 | 3.02 | 1.85 | 9 | 7
Live | 217286180 |  | 9.8 | 14.8 | 47000 | 47500 | 38000 | 2.62 | 1.99 | 51000 | 3.07 | 1.75 | 8 | 6.6
Live | 217286181 |  | 8.5 | 14.9 | 51500 | 43000 | 37800 | 2.52 | 1.99 | 50000 | 2.89 | 1.78 | 8.1 | 6.6
Live | 217286182 |  | 8.2 | 14.3 | 50000 | 40500 | 38000 | 2.4 | 1.88 | 50000 | 2.82 | 1.8 | 8.2 | 6.8
Live | 217286184 |  | 9.8 | 14.5 | 47000 | 53000 | 40000 | 2.7 | 2.18 | 53000 | 3 | 1.8 | 8.4 | 7.2
Live | 217286185 |  | 10 | 15.2 | 49000 | 37800 | 40000 | 2.83 | 2.32 | 50000 | 3.02 | 1.85 | 9 | 7
Live | 217286186 |  | 8.5 | 14.9 | 51500 | 43000 | 37800 | 2.52 | 1.99 | 50000 | 2.89 | 1.78 | 8.1 | 6.6
Live | 217286187 |  | 10 | 15.5 | 30000 | 19800 | 19000 | 2.8 | 2.08 | 29000 | 3.2 | 1.8 | 8.1 | 6.5
Live | 217286188 |  | 10 | 14.9 | 33400 | 26000 | 27600 | 2.52 | 2.18 |  |  | 1.9 | 8.5 | 7.3
Live | 217286189 |  | 10 | 15.2 | 49000 | 37800 | 40000 | 2.83 | 2.32 | 50000 | 3.02 | 1.85 | 9 | 7
Live | 217286190 |  | 9.8 | 14.8 | 47000 | 47500 | 38000 | 2.62 | 1.99 | 51000 | 3.07 | 1.75 | 8 | 6.6
Live | 217286191 |  | 8.5 | 14.9 | 51500 | 43000 | 37800 | 2.52 | 1.99 | 50000 | 2.89 | 1.78 | 8.1 | 6.6
Live | 217286192 |  | 8.2 | 14.3 | 50000 | 40500 | 38000 | 2.4 | 1.88 | 50000 | 2.82 | 1.8 | 8.2 | 6.8
Live | 217286194 |  | 9.8 | 14.5 | 47000 | 53000 | 40000 | 2.7 | 2.18 | 53000 | 3 | 1.8 | 8.4 | 7.2
Live | 217287915 |  | 12 | 17 | 24000 | 24000 | 22000 | 3.41 | 2.3 | 24000 | 3.4 | 1.8 | 9 | 7.4
Live | 217287916 |  | 10 | 16 | 34000 | 35000 | 28000 | 2.93 | 1.95 | 35000 | 3.1 | 1.8 | 9 | 7.4
Live | 217287917 |  | 10 | 16 | 54000 | 49000 | 41000 | 2.93 | 2.03 | 54000 | 3.1 | 1.8 | 9 | 7.4
Live | 217287918 |  | 11 | 17 | 48000 | 48000 | 39000 | 3.22 | 2.04 | 48000 | 3.4 | 1.8 | 9 | 7.4
Live | 217287919 |  | 10.5 | 15.5 | 23000 | 19500 | 13100 | 2.98 | 2.28 | 23000 | 3.08 | 1.75 | 7.8 | 6
Live | 217287920 |  | 10 | 15.2 | 28600 | 25000 | 16100 | 2.93 | 1.98 | 28600 | 2.94 | 1.76 | 7.8 | 6
Live | 217287921 |  | 10 | 15.5 | 34000 | 29900 | 18700 | 2.93 | 2.08 | 34000 | 2.94 | 1.76 | 7.7 | 6
Live | 217287922 |  | 9 | 15.5 | 40000 | 34400 | 23400 | 2.58 | 2.28 | 40000 | 2.82 | 1.78 | 7.8 | 6
Live | 217287923 |  | 8.6 | 15 | 46000 | 38600 | 26200 | 2.52 | 2.08 | 46000 | 2.72 | 1.76 | 7.7 | 6
Live | 217287924 |  | 10 | 15.2 | 54000 | 45700 | 31400 | 2.93 | 2.18 | 54000 | 2.94 | 1.77 | 7.8 | 6
Live | 217287925 |  | 11 | 15.2 | 23400 | 20600 | 21600 | 3.19 | 2.08 | 24400 | 3.27 | 1.8 | 8.5 | 7
Live | 217287926 |  | 9.5 | 15.2 | 32600 | 29000 | 26000 | 2.71 | 1.99 | 36000 | 3 | 1.8 | 8.5 | 7
Live | 217287927 |  | 10 | 15.2 | 47900 | 41000 | 33600 | 2.9 | 2.08 | 48000 | 3.1 | 1.8 | 8.5 | 7
Live | 217287928 |  | 9.5 | 15.2 | 51500 | 46700 | 37200 | 2.64 | 2.08 | 53000 | 2.94 | 1.8 | 8.5 | 7
Live | 217287929 |  | 11 | 15.2 | 23400 | 20600 | 19500 | 3.19 | 1.99 | 24400 | 3.27 | 1.8 | 8.5 | 6.7
Live | 217287940 |  | 12 | 24 | 14000 | 10900 | 8800 | 2.93 | 2.25 | 15500 | 3.03 | 1.86 | 9 | 7.4
Live | 217287941 |  | 12.5 | 24 | 14000 | 10900 | 9000 | 2.93 | 2.25 | 12000 | 3.78 | 1.84 | 9 | 7.4
Live | 217287944 |  | 14 | 24 | 15354 | 15000 | 12000 | 3 | 2.38 | 16000 | 2.93 | 1.91 | 8.5 | 8
Live | 217287945 |  | 10.05 | 17.5 | 19960 | 15400 | 11800 | 2.72 | 2.05 | 22519 | 2.99 | 1.75 | 8.5 | 7
Live | 217287947 |  | 13.5 | 22 | 21836 | 23000 | 20000 | 2.51 | 2.11 | 26000 | 2.31 | 1.8 | 10 | 8.5
Live | 217288910 |  | 13 | 21 | 27600 | 18000 | 18000 | 3.52 | 2.1 | 25400 | 3.24 | 2 | 10 | 7.5
Live | 217288912 |  | 13 | 20 | 27600 | 22000 | 18000 | 3.44 | 2.5 | 25400 | 3.38 | 2 | 10 | 8
Live | 217288913 |  | 13 | 20.5 | 27600 | 20000 | 18000 | 3.47 | 2.3 | 25400 | 3.31 | 2 | 10 | 7.75
Live | 217288914 |  | 12 | 21 | 33000 | 27000 | 27000 | 2.71 | 1.9 | 32000 | 2.73 | 1.9 | 10 | 8.1
Live | 217288915 |  | 12 | 19 | 38000 | 27000 | 27000 | 2.47 | 2.1 | 38500 | 2.82 | 2 | 9.5 | 7.7
Live | 217288917 |  | 12 | 20 | 35500 | 27000 | 27000 | 2.58 | 1.99 | 35250 | 2.78 | 1.95 | 9.75 | 7.9
Live | 217288918 |  | 12.2 | 21.5 | 42000 | 43000 | 37000 | 3.04 | 2.3 | 44000 | 2.58 | 1.9 | 11.3 | 9.2
Live | 217288919 |  | 12 | 19.4 | 42000 | 34000 | 38000 | 2.93 | 2.2 | 45000 | 3.61 | 2 | 10.4 | 8.8
Live | 217288921 |  | 12.1 | 20.45 | 42000 | 38500 | 37400 | 2.98 | 2.25 | 44500 | 3.02 | 1.95 | 10.85 | 9
Live | 217288922 |  | 12 | 21.2 | 55000 | 42000 | 48000 | 2.88 | 2 | 55000 | 3.1 | 2 | 10.2 | 8.4
Live | 217288923 |  | 11.7 | 20.4 | 57000 | 46000 | 48000 | 2.93 | 2.2 | 60000 | 3.52 | 2 | 11 | 9
Live | 217288925 |  | 11.85 | 20.8 | 56000 | 44000 | 48000 | 2.9 | 2.1 | 57500 | 3.3 | 2 | 10.6 | 8.7
Live | 217288926 |  | 12 | 21.4 | 58000 | 49000 | 48000 | 3.04 | 2.2 | 56000 | 3.04 | 2 | 10.6 | 8.5
Live | 217288927 |  | 11.7 | 20 | 60000 | 52000 | 48000 | 2.88 | 2.3 | 61000 | 3.51 | 2.1 | 10.7 | 8.8
Live | 217288929 |  | 11.85 | 20.7 | 59000 | 50500 | 48000 | 2.96 | 2.25 | 58500 | 3.27 | 2.05 | 10.65 | 8.65
Live | 217290292 |  | 12.7 | 24.6 | 13100 | 9600 | 8900 | 3.37 | 2.49 | 12900 | 3.15 | 2.51 | 11 | 8.2
Live | 217290592 |  | 13 | 19.9 | 13600 | 16900 | 16100 | 0.79 | 2.16 | 17800 | 2.75 | 2.06 | 10.3 | 8.6
Live | 217290593 |  | 12.2 | 19.2 | 20100 | 19500 | 17300 | 0.81 | 2.46 | 24000 | 2.5 | 2.39 | 10.5 | 8.6
Live | 217290594 |  | 11.8 | 17.7 | 28000 | 26700 | 24600 | 0.72 | 2.33 | 32000 | 2.81 | 2.14 | 10.1 | 8.1
Live | 217290595 |  | 11.7 | 19 | 35000 | 31900 | 29400 | 0.92 | 2.37 | 38000 | 2.83 | 2.18 | 10 | 7.9
Live | 217290596 |  | 10.6 | 17.6 | 39000 | 35200 | 32000 | 0.79 | 2.4 | 43000 | 2.95 | 2.18 | 9.8 | 7.8
Live | 217290597 |  | 9.5 | 17 | 48000 | 45000 | 41000 | 0.77 | 2.46 | 55000 | 3.04 | 2.24 | 9.6 | 7.8
Live | 217290601 |  | 12 | 21 | 19600 | 16400 | 13600 | 2.96 | 2.44 | 18100 | 3.21 | 2.21 | 10 | 8
Live | 217290602 |  | 11 | 16 | 19600 | 16400 | 14000 | 2.7 | 2.4 | 18100 | 2.81 | 1.88 | 8 | 7.2
Live | 217290603 |  | 11.5 | 18.5 | 19600 | 16400 | 13800 | 2.82 | 2.4 | 18100 | 2.98 | 1.8 | 9 | 7.5
Live | 217290605 |  | 12 | 21 | 19600 | 16400 | 13600 | 2.96 | 2.44 | 19200 | 3.41 | 2.2 | 10 | 7.8
Live | 217290607 |  | 12.5 | 21 | 31400 | 26600 | 21600 | 3.1 | 2.3 | 28800 | 3.22 | 2.1 | 10 | 8
Live | 217290608 |  | 11 | 16 | 31400 | 26600 | 23000 | 2.82 | 2.1 | 28800 | 2.8 | 1.85 | 8 | 7.2
Live | 217290609 |  | 11.75 | 18.5 | 31400 | 26600 | 22200 | 2.95 | 2.1 | 28800 | 2.98 | 1.8 | 9 | 7.5
Live | 217290610 |  | 12.5 | 21 | 34100 | 31860 | 22800 | 2.97 | 2.4 | 30400 | 3.32 | 1.84 | 10 | 8
Live | 217290611 |  | 11 | 16 | 34100 | 31860 | 26800 | 2.7 | 2.18 | 30400 | 2.89 | 1.8 | 8 | 7.2
Live | 217290612 |  | 11.75 | 18.5 | 34100 | 31860 | 24800 | 2.84 | 2.29 | 30400 | 3.08 | 1.8 | 9 | 7.5
Live | 217290613 |  | 12 | 21 | 36000 | 37720 | 32400 | 2.73 | 2 | 43200 | 3.17 | 1.82 | 10 | 8
Live | 217290614 |  | 11 | 16 | 36000 | 37720 | 30000 | 2.48 | 2 | 40000 | 2.55 | 1.8 | 8 | 7
Live | 217290615 |  | 11.5 | 18.5 | 36000 | 37720 | 30000 | 2.61 | 2 | 40000 | 2.71 | 1.8 | 9 | 7.4
Live | 217290618 |  | 11.5 | 18.5 | 40940 | 38200 | 32400 | 2.95 | 2.19 | 43200 | 2.93 | 1.8 | 9 | 7.4
Live | 217313223 |  | 11.7 | 16.7 | 23800 | 19800 | 20800 | 3.44 | 2.48 | 24000 | 3.37 | 1.8 | 9 | 7
Live | 217313226 |  | 11.7 | 16.35 | 23800 | 19800 | 20800 | 3.44 | 2.48 | 24000 | 3.37 | 1.8 | 9 | 7
Live | 217313229 |  | 12 | 17 | 23600 | 19800 | 20800 | 3.51 | 2.48 | 23800 | 3.34 | 1.8 | 9 | 7
Live | 217313232 |  | 12 | 16.9 | 23600 | 19800 | 20800 | 3.51 | 2.48 | 23800 | 3.34 | 1.8 | 9 | 7
Live | 217313234 |  | 12 | 17.1 | 23800 | 19800 | 20800 | 3.52 | 2.48 |  |  | 1.8 | 9 | 7
Live | 217313237 |  | 12 | 17.4 | 24000 | 19800 | 20800 | 3.52 | 2.5 |  |  | 1.8 | 9 | 7
Live | 217313239 |  | 12 | 16.85 | 23600 | 19600 | 20600 | 3.51 | 2.48 | 23800 | 3.34 | 1.8 | 9 | 7
Live | 217313241 |  | 12 | 17.05 | 23800 | 19600 | 20600 | 3.52 | 2.48 |  |  | 1.8 | 9 | 7
Live | 217313244 |  | 11 | 16.05 | 23800 | 20000 | 21000 | 3.23 | 2.44 | 24000 | 3.32 | 1.8 | 8.5 | 7
Live | 217313246 |  | 11 | 16.2 | 23800 | 20000 | 21000 | 3.23 | 2.44 | 24000 | 3.32 | 1.8 | 9 | 7
Live | 217313249 |  | 11.7 | 17.05 | 23600 | 19800 | 20800 | 3.42 | 2.46 | 23800 | 3.32 | 1.8 | 9 | 7
Live | 217313251 |  | 11 | 16.3 | 23800 | 20000 | 21000 | 3.23 | 2.46 | 24000 | 3.32 | 1.8 | 9 | 7
Live | 217313254 |  | 11 | 16.15 | 23800 | 20000 | 21000 | 3.23 | 2.46 | 24000 | 3.37 | 1.8 | 9 | 7
Live | 217313256 |  | 11.7 | 17 | 23600 | 19800 | 20800 | 3.42 | 2.46 | 23800 | 3.32 | 1.8 | 9 | 7
Live | 217313258 |  | 11 | 16.85 | 23800 | 20000 | 21000 | 3.23 | 2.44 | 24000 | 3.32 | 1.8 | 9 | 7
Live | 217313261 |  | 11.7 | 16.85 | 23800 | 20000 | 21000 | 3.44 | 2.46 | 24000 | 3.33 | 1.8 | 9 | 7
Live | 217313263 |  | 11.7 | 17 | 24000 | 20000 | 20800 | 3.43 | 2.48 |  |  | 1.8 | 9 | 7
Live | 217313265 |  | 12 | 17.4 | 23800 | 19800 | 20800 | 3.52 | 2.48 |  |  | 1.8 | 9 | 7
Live | 217313268 |  | 11.7 | 17.35 | 23800 | 19800 | 20800 | 3.44 | 2.48 | 24000 | 3.37 | 1.8 | 9 | 7
Live | 217313270 |  | 12 | 17.05 | 24000 | 19800 | 20800 | 3.52 | 2.55 |  |  | 1.85 | 9 | 7
Live | 217313272 |  | 12 | 16.7 | 24000 | 19800 | 20600 | 3.52 | 2.55 |  |  | 1.85 | 9 | 7
Live | 217313275 |  | 12 | 17.6 | 24000 | 19600 | 20600 | 3.52 | 2.54 |  |  | 1.85 | 9 | 7.5
Live | 217313278 |  | 12 | 17.3 | 24000 | 19600 | 20600 | 3.52 | 2.54 |  |  | 1.85 | 9 | 7.5
Live | 217313280 |  | 12 | 17.4 | 24000 | 19800 | 20600 | 3.52 | 2.55 |  |  | 1.85 | 9 | 7.5
Live | 217313282 |  | 12 | 17.75 | 24000 | 19800 | 20600 | 3.52 | 2.56 |  |  | 1.85 | 9 | 7.5
Live | 217313285 |  | 12 | 17.15 | 24000 | 19600 | 20400 | 3.52 | 2.56 | 23800 | 3.49 | 1.85 | 9 | 7.5
Live | 217313287 |  | 12 | 17.3 | 24000 | 19600 | 20600 | 3.52 | 2.56 | 23800 | 3.49 | 1.85 | 9 | 7.5
Live | 217313290 |  | 11.7 | 16.35 | 24000 | 20000 | 20800 | 3.43 | 2.5 |  |  | 1.8 | 9 | 7
Live | 217313293 |  | 11.7 | 16.5 | 24000 | 20000 | 20800 | 3.43 | 2.5 |  |  | 1.8 | 9 | 7
Live | 217313296 |  | 12 | 17.25 | 23800 | 19800 | 20600 | 3.52 | 2.55 | 24000 | 3.45 | 1.85 | 9 | 7.5
Live | 217313297 |  | 11.7 | 16.6 | 24000 | 20000 | 20800 | 3.43 | 2.52 |  |  | 1.8 | 9 | 7
Live | 217313300 |  | 11.7 | 16.5 | 24000 | 20000 | 20800 | 3.43 | 2.52 |  |  | 1.85 | 9 | 7
Live | 217313302 |  | 12 | 17.25 | 23800 | 19800 | 20600 | 3.52 | 2.55 | 24000 | 3.45 | 1.85 | 9 | 7.5
Live | 217313305 |  | 11.7 | 17.2 | 24000 | 20000 | 20800 | 3.43 | 2.5 |  |  | 1.8 | 9 | 7
Live | 217313307 |  | 11.7 | 17.15 | 24000 | 20000 | 20800 | 3.43 | 2.52 |  |  | 1.8 | 9 | 7
Live | 217313309 |  | 12 | 17.3 | 24000 | 19800 | 20800 | 3.52 | 2.55 |  |  | 1.85 | 9 | 7
Live | 217313311 |  | 12 | 17.75 | 24000 | 19800 | 20600 | 3.52 | 2.55 |  |  | 1.85 | 9.4 | 7.5
Live | 217313313 |  | 12 | 17.65 | 24000 | 19800 | 20600 | 3.52 | 2.55 |  |  | 1.85 | 9 | 7.5
Live | 217313325 |  | 11.7 | 16.5 | 23600 | 19800 | 21000 | 3.42 | 2.52 | 24000 | 3.37 | 1.8 | 9 | 7
Live | 217313327 |  | 11.7 | 16.2 | 23600 | 19800 | 21200 | 3.42 | 2.52 | 24000 | 3.37 | 1.8 | 8.5 | 7
Live | 217313329 |  | 11.7 | 17.25 | 23400 | 19800 | 20800 | 3.43 | 2.52 | 23800 | 3.35 | 1.8 | 9 | 7.5
Live | 217313331 |  | 11.7 | 16.8 | 23400 | 19800 | 21000 | 3.43 | 2.52 | 23800 | 3.34 | 1.8 | 9 | 7
Live | 217313333 |  | 11.7 | 16.95 | 23600 | 19800 | 21000 | 3.42 | 2.52 | 24000 | 3.37 | 1.8 | 9 | 7.5
Live | 217313336 |  | 12 | 17.65 | 24000 | 19800 | 20800 | 3.52 | 2.58 |  |  | 1.8 | 9 | 7.5
Live | 217313338 |  | 12 | 17.15 | 23800 | 19600 | 20800 | 3.52 | 2.56 |  |  | 1.8 | 9 | 7.5
Live | 217313341 |  | 12 | 17.3 | 24000 | 19600 | 21000 | 3.52 | 2.56 | 23800 | 3.45 | 1.8 | 9 | 7
Live | 217313343 |  | 11 | 16.5 | 24000 | 20000 | 21000 | 3.23 | 2.52 |  |  | 1.8 | 9 | 7
Live | 217313345 |  | 11.7 | 16.6 | 24000 | 20000 | 21000 | 3.43 | 2.52 |  |  | 1.8 | 9 | 7
Live | 217313348 |  | 12 | 17.1 | 23800 | 19800 | 21000 | 3.52 | 2.55 | 24000 | 3.41 | 1.8 | 9 | 7.5
Live | 217313350 |  | 11.7 | 16.7 | 24000 | 20000 | 21000 | 3.43 | 2.52 |  |  | 1.8 | 9 | 7
Live | 217313353 |  | 11.7 | 16.6 | 24000 | 20000 | 21000 | 3.43 | 2.54 |  |  | 1.8 | 9 | 7
Live | 217313355 |  | 12 | 17.1 | 23800 | 19800 | 21000 | 3.52 | 2.55 | 24000 | 3.41 | 1.8 | 9 | 7
Live | 217313357 |  | 11.7 | 17.25 | 24000 | 20000 | 21000 | 3.43 | 2.52 |  |  | 1.8 | 9 | 7.5
Live | 217313360 |  | 11.7 | 17.2 | 24000 | 20000 | 21000 | 3.43 | 2.54 |  |  | 1.8 | 9 | 7.5
Live | 217313362 |  | 11.7 | 17.35 | 24000 | 19800 | 21000 | 3.43 | 2.55 |  |  | 1.8 | 9 | 7.5
Live | 217313364 |  | 12 | 17.7 | 24000 | 19800 | 20800 | 3.52 | 2.56 |  |  | 1.8 | 9 | 7.5
Live | 217313367 |  | 12 | 17.65 | 24000 | 19800 | 20800 | 3.52 | 2.56 |  |  | 1.8 | 9 | 7.5
Live | 217313369 |  | 12 | 17.2 | 24000 | 19800 | 20800 | 3.52 | 2.64 |  |  | 1.85 | 9.4 | 7.5
Live | 217313372 |  | 12 | 16.85 | 24000 | 19800 | 20800 | 3.52 | 2.64 |  |  | 1.85 | 9.4 | 7.5
Live | 217313374 |  | 12 | 17.7 | 24000 | 19600 | 20600 | 3.52 | 2.63 |  |  | 1.85 | 9.5 | 7.5
Live | 217313376 |  | 12 | 17.4 | 24000 | 19600 | 20600 | 3.52 | 2.63 |  |  | 1.85 | 9.5 | 7.5
Live | 217313378 |  | 12 | 17.55 | 24000 | 19800 | 20600 | 3.52 | 2.64 |  |  | 1.85 | 9.5 | 7.5
Live | 217313379 |  | 12 | 17.65 | 24000 | 19800 | 20800 | 3.52 | 2.55 |  |  | 1.8 | 9 | 7
Live | 217313382 |  | 12 | 17.15 | 23800 | 19600 | 20600 | 3.52 | 2.54 |  |  | 1.8 | 9 | 7
Live | 217313384 |  | 12 | 17.25 | 24000 | 19600 | 20800 | 3.52 | 2.54 | 23800 | 3.44 | 1.8 | 9 | 7
Live | 217313386 |  | 11.7 | 16.35 | 24000 | 20000 | 21000 | 3.43 | 2.48 |  |  | 1.8 | 9 | 7
Live | 217313388 |  | 11.7 | 16.45 | 24000 | 20000 | 21000 | 3.43 | 2.48 |  |  | 1.8 | 9 | 7
Live | 217313390 |  | 12 | 17.25 | 23800 | 19800 | 20800 | 3.52 | 2.5 | 24000 | 3.4 | 1.8 | 9 | 7
Live | 217313392 |  | 11.7 | 16.55 | 24000 | 20000 | 21000 | 3.43 | 2.5 |  |  | 1.8 | 9 | 7
Live | 217313394 |  | 11.7 | 16.4 | 24000 | 20000 | 21000 | 3.43 | 2.5 |  |  | 1.8 | 9 | 7
Live | 217313396 |  | 11.7 | 17.4 | 24000 | 20000 | 21000 | 3.43 | 2.48 |  |  | 1.8 | 9 | 7
Live | 217313398 |  | 11.7 | 17.1 | 24000 | 20000 | 21000 | 3.43 | 2.48 |  |  | 1.8 | 9 | 7
Live | 217313401 |  | 11.7 | 17.1 | 24000 | 20000 | 21000 | 3.43 | 2.5 |  |  | 1.8 | 9 | 7
Live | 217313403 |  | 11.7 | 17.3 | 24000 | 20000 | 21000 | 3.43 | 2.52 |  |  | 1.8 | 9 | 7
Live | 217313406 |  | 12 | 17.7 | 24000 | 19800 | 20800 | 3.52 | 2.52 |  |  | 1.8 | 9 | 7
Live | 217313408 |  | 12 | 17.6 | 24000 | 19800 | 20800 | 3.52 | 2.52 |  |  | 1.8 | 9 | 7
Live | 217313411 |  | 11.7 | 16.8 | 23600 | 19800 | 21000 | 3.42 | 2.55 | 24000 | 3.4 | 1.8 | 9 | 7.5
Live | 217313413 |  | 11.7 | 16.4 | 23600 | 19800 | 21000 | 3.42 | 2.55 | 24000 | 3.4 | 1.8 | 9 | 7.5
Live | 217313415 |  | 11 | 16 | 23800 | 20000 | 21000 | 3.23 | 2.54 | 24000 | 3.4 | 1.8 | 9 | 7.5
Live | 217313416 |  | 11.7 | 16.95 | 23600 | 19800 | 20800 | 3.42 | 2.56 | 24000 | 3.4 | 1.8 | 9.4 | 7.5
Live | 217313419 |  | 11.7 | 16.9 | 23800 | 20000 | 21000 | 3.44 | 2.56 | 24000 | 3.45 | 1.8 | 9.4 | 7.5
Live | 217313421 |  | 11.7 | 17 | 23800 | 20000 | 21000 | 3.44 | 2.56 | 24000 | 3.45 | 1.8 | 9.4 | 7.5
Live | 217313424 |  | 11 | 16.15 | 23600 | 20000 | 21200 | 3.22 | 2.52 | 24000 | 3.37 | 1.8 | 9 | 7.5
Live | 217313427 |  | 11 | 17 | 33800 | 29000 | 28600 | 3.23 | 2.22 | 35600 | 3.06 | 1.8 | 8.5 | 7
Live | 217313429 |  | 11 | 17.5 | 34000 | 29000 | 28600 | 3.22 | 2.22 | 35600 | 3.08 | 1.8 | 8.5 | 7
Live | 217313431 |  | 11 | 17.4 | 34000 | 29000 | 28600 | 3.22 | 2.22 | 35600 | 3.08 | 1.8 | 8.5 | 7
Live | 217313434 |  | 11 | 17.3 | 34000 | 29000 | 28600 | 3.22 | 2.22 | 35800 | 3.06 | 1.8 | 8.5 | 7
Live | 217313436 |  | 11 | 17.45 | 34000 | 28800 | 28600 | 3.22 | 2.22 | 35600 | 3.06 | 1.85 | 8.5 | 7
Live | 217313437 |  | 11 | 17.75 | 34200 | 28800 | 28400 | 3.22 | 2.24 | 35600 | 3.12 | 1.85 | 8.5 | 7
Live | 217313440 |  | 11 | 18.3 | 34200 | 28800 | 28400 | 3.22 | 2.24 | 35400 | 3.1 | 1.85 | 8.5 | 7
Live | 217313443 |  | 11 | 17.7 | 34200 | 28800 | 28400 | 3.22 | 2.24 | 35400 | 3.1 | 1.85 | 8.5 | 7
Live | 217313445 |  | 11 | 17.1 | 33600 | 29000 | 28600 | 3.23 | 2.22 | 35600 | 3.04 | 1.8 | 8.5 | 7
Live | 217313447 |  | 11 | 17.25 | 33800 | 29000 | 28600 | 3.23 | 2.22 | 35600 | 3.04 | 1.8 | 8.5 | 7
Live | 217313449 |  | 11 | 16.6 | 33800 | 29000 | 28600 | 3.23 | 2.22 | 35800 | 3.04 | 1.8 | 8.5 | 7
Live | 217313452 |  | 11 | 17.4 | 33800 | 29000 | 28800 | 3.23 | 2.22 | 35800 | 3.06 | 1.8 | 8.5 | 7
Live | 217313455 |  | 11 | 17.3 | 33800 | 29000 | 28600 | 3.23 | 2.22 | 35800 | 3.06 | 1.8 | 8.5 | 7
Live | 217313457 |  | 11 | 17.6 | 33800 | 29000 | 28600 | 3.23 | 2.22 | 35800 | 3.04 | 1.8 | 8.5 | 7
Live | 217313460 |  | 10 | 17.75 | 33800 | 29200 | 28800 | 2.93 | 2.22 | 35800 | 3.04 | 1.8 | 8.5 | 7
Live | 217313462 |  | 10 | 17.15 | 34000 | 29200 | 28800 | 2.93 | 2.22 | 35800 | 3.06 | 1.8 | 8.5 | 7
Live | 217313464 |  | 11 | 17.4 | 34000 | 29000 | 28600 | 3.22 | 2.22 | 35800 | 3.06 | 1.8 | 8.5 | 7
Live | 217313466 |  | 11 | 17.3 | 33800 | 28800 | 28600 | 3.23 | 2.22 | 35600 | 3.06 | 1.85 | 8.5 | 7
Live | 217313468 |  | 11 | 16.7 | 34000 | 29000 | 28600 | 3.22 | 2.22 | 35800 | 3.08 | 1.8 | 8.5 | 7
Live | 217313470 |  | 11 | 17.6 | 34200 | 28800 | 28400 | 3.22 | 2.24 | 35400 | 3.1 | 1.85 | 8.5 | 7
Live | 217313473 |  | 11 | 17.2 | 34000 | 28800 | 28600 | 3.22 | 2.22 | 35600 | 3.08 | 1.8 | 8.5 | 7
Live | 217313475 |  | 11 | 16.65 | 34000 | 28800 | 28400 | 3.22 | 2.24 | 35400 | 3.1 | 1.85 | 8.5 | 7
Live | 217313478 |  | 11 | 17.95 | 34400 | 29600 | 29200 | 3.22 | 2.16 | 36000 | 2.96 | 1.8 | 8.1 | 7
Live | 217313480 |  | 11 | 17.25 | 34200 | 29000 | 28600 | 3.22 | 2.22 | 35600 | 3.08 | 1.85 | 8.5 | 7
Live | 217313481 |  | 10 | 15.9 | 34000 | 29200 | 28800 | 2.93 | 2.22 | 35800 | 3.06 | 1.8 | 8.1 | 7
Live | 217313484 |  | 11 | 17.4 | 34400 | 28800 | 28400 | 3.22 | 2.28 | 35600 | 3.16 | 1.85 | 8.5 | 7
Live | 217313486 |  | 11 | 17.9 | 34600 | 28800 | 28400 | 3.22 | 2.28 | 35600 | 3.18 | 1.85 | 8.5 | 7
Live | 217313489 |  | 11 | 17.8 | 34800 | 28800 | 28400 | 3.23 | 2.28 | 35800 | 3.2 | 1.85 | 8.5 | 7
Live | 217313491 |  | 11 | 17.65 | 34600 | 29000 | 28400 | 3.22 | 2.28 | 35800 | 3.18 | 1.85 | 8.5 | 7
Live | 217313493 |  | 11 | 17.8 | 34600 | 28800 | 28400 | 3.22 | 2.28 | 35600 | 3.18 | 1.85 | 8.5 | 7
Live | 217313495 |  | 11 | 18.1 | 35000 | 28600 | 28200 | 3.23 | 2.3 | 35600 | 3.24 | 1.9 | 8.5 | 7
Live | 217313497 |  | 11 | 18.65 | 34800 | 28600 | 28200 | 3.23 | 2.3 | 35600 | 3.22 | 1.85 | 8.5 | 7
Live | 217313499 |  | 11 | 18.1 | 34800 | 28600 | 28200 | 3.23 | 2.3 | 35600 | 3.22 | 1.85 | 8.5 | 7
Live | 217313501 |  | 11 | 17.45 | 34200 | 28800 | 28400 | 3.22 | 2.28 | 35800 | 3.16 | 1.85 | 8.5 | 7
Live | 217313504 |  | 11 | 17.6 | 34400 | 29000 | 28400 | 3.22 | 2.28 | 35800 | 3.16 | 1.85 | 8.5 | 7
Live | 217313506 |  | 11 | 16.95 | 34400 | 29000 | 28400 | 3.22 | 2.28 | 35800 | 3.16 | 1.85 | 8.5 | 7
Live | 217313508 |  | 11 | 17.8 | 34600 | 29000 | 28600 | 3.22 | 2.28 | 36000 | 3.18 | 1.85 | 8.5 | 7
Live | 217313511 |  | 11 | 17.65 | 34400 | 28800 | 28400 | 3.22 | 2.28 | 35800 | 3.18 | 1.85 | 8.5 | 7
Live | 217313513 |  | 11 | 17.9 | 34400 | 29000 | 28600 | 3.22 | 2.28 | 35800 | 3.16 | 1.85 | 8.5 | 7
Live | 217313515 |  | 11 | 18.05 | 34400 | 29000 | 28600 | 3.22 | 2.26 | 36000 | 3.16 | 1.85 | 8.5 | 7
Live | 217313517 |  | 11 | 17.5 | 34600 | 29000 | 28600 | 3.22 | 2.26 | 36000 | 3.16 | 1.85 | 8.5 | 7
Live | 217313520 |  | 11 | 17.75 | 34800 | 28800 | 28400 | 3.23 | 2.28 | 35800 | 3.18 | 1.85 | 8.5 | 7
Live | 217313523 |  | 11 | 17 | 34800 | 29000 | 28400 | 3.23 | 2.28 | 35800 | 3.18 | 1.85 | 8.5 | 7
Live | 217313525 |  | 11 | 17.05 | 34800 | 28800 | 28400 | 3.23 | 2.28 | 35800 | 3.2 | 1.85 | 8.5 | 7
Live | 217313527 |  | 11.7 | 18.1 | 34600 | 28600 | 28200 | 3.43 | 2.3 | 35400 | 3.2 | 1.9 | 8.5 | 7
Live | 217313530 |  | 11 | 17.55 | 34600 | 28800 | 28400 | 3.22 | 2.28 | 35600 | 3.18 | 1.85 | 8.5 | 7
Live | 217313533 |  | 11.7 | 17.05 | 34800 | 28600 | 28200 | 3.43 | 2.3 | 35400 | 3.24 | 1.9 | 8.5 | 7
Live | 217313535 |  | 11.7 | 18.3 | 35000 | 28800 | 28200 | 3.43 | 2.3 | 35600 | 3.24 | 1.9 | 8.5 | 7
Live | 217313537 |  | 11 | 17.65 | 34800 | 28800 | 28400 | 3.23 | 2.28 | 35800 | 3.2 | 1.85 | 8.5 | 7
Live | 217313539 |  | 11 | 16 | 34600 | 29000 | 28600 | 3.22 | 2.26 | 36000 | 3.18 | 1.85 | 8.5 | 7
Live | 217313541 |  | 11 | 17.4 | 34200 | 29400 | 28400 | 3.22 | 2.36 | 35800 | 3.28 | 1.9 | 9 | 7
Live | 217313544 |  | 11 | 17.95 | 34400 | 28600 | 28200 | 3.22 | 2.36 | 35800 | 3.28 | 1.9 | 9 | 7
Live | 217313546 |  | 11 | 17.85 | 34400 | 28800 | 28400 | 3.22 | 2.36 | 36000 | 3.3 | 1.9 | 9 | 7
Live | 217313549 |  | 11 | 17.75 | 34400 | 28800 | 28400 | 3.22 | 2.36 | 36000 | 3.28 | 1.9 | 9 | 7
Live | 217313551 |  | 11 | 17.9 | 34400 | 28600 | 28200 | 3.22 | 2.36 | 35800 | 3.28 | 1.9 | 9 | 7
Live | 217313554 |  | 11 | 18.05 | 34800 | 28800 | 28400 | 3.23 | 2.28 | 35600 | 3.2 | 1.85 | 8.5 | 7
Live | 217313556 |  | 11 | 18.55 | 34600 | 28800 | 28400 | 3.22 | 2.28 | 35600 | 3.18 | 1.85 | 8.5 | 7
Live | 217313558 |  | 11 | 18 | 34600 | 28800 | 28400 | 3.22 | 2.28 | 35600 | 3.18 | 1.85 | 8.5 | 7
Live | 217313560 |  | 11 | 17.4 | 34200 | 29000 | 28600 | 3.22 | 2.26 | 35800 | 3.12 | 1.85 | 8.5 | 7
Live | 217313563 |  | 11 | 17.5 | 34200 | 29000 | 28600 | 3.22 | 2.26 | 35800 | 3.12 | 1.85 | 8.5 | 7
Live | 217313565 |  | 11 | 16.85 | 34200 | 29000 | 28600 | 3.22 | 2.26 | 35800 | 3.12 | 1.85 | 8.5 | 7
Live | 217313567 |  | 11 | 17.7 | 34400 | 29000 | 28600 | 3.22 | 2.26 | 35800 | 3.14 | 1.85 | 8.5 | 7
Live | 217313570 |  | 11 | 17.55 | 34200 | 29000 | 28600 | 3.22 | 2.26 | 35800 | 3.14 | 1.85 | 8.5 | 7
Live | 217313571 |  | 11 | 17.8 | 34200 | 29000 | 28600 | 3.22 | 2.26 | 35800 | 3.12 | 1.85 | 8.5 | 7
Live | 217313574 |  | 11 | 18 | 34200 | 29000 | 28600 | 3.22 | 2.24 | 35800 | 3.12 | 1.85 | 8.5 | 7
Live | 217313576 |  | 11 | 17.4 | 34400 | 29000 | 28600 | 3.22 | 2.24 | 36000 | 3.12 | 1.85 | 8.5 | 7
Live | 217313579 |  | 11 | 17.65 | 34600 | 29000 | 28600 | 3.22 | 2.26 | 35800 | 3.14 | 1.85 | 8.5 | 7
Live | 217313581 |  | 11 | 16.9 | 34600 | 29000 | 28600 | 3.22 | 2.26 | 35800 | 3.16 | 1.85 | 8.5 | 7
Live | 217313583 |  | 11 | 16.95 | 34600 | 29000 | 28600 | 3.22 | 2.26 | 35800 | 3.16 | 1.85 | 8.5 | 7
Live | 217313586 |  | 11.7 | 18.05 | 34400 | 28600 | 28200 | 3.43 | 2.28 | 35400 | 3.16 | 1.85 | 8.5 | 7
Live | 217313588 |  | 11 | 17.5 | 34400 | 28800 | 28400 | 3.22 | 2.26 | 35600 | 3.14 | 1.85 | 8.5 | 7
Live | 217313591 |  | 11.7 | 16.95 | 34600 | 28600 | 28200 | 3.43 | 2.28 | 35400 | 3.2 | 1.85 | 8.5 | 7
Live | 217313593 |  | 11 | 18.25 | 34800 | 28800 | 28400 | 3.23 | 2.28 | 35600 | 3.2 | 1.85 | 8.5 | 7
Live | 217313595 |  | 11 | 17.55 | 34600 | 28800 | 28400 | 3.22 | 2.26 | 35800 | 3.16 | 1.85 | 8.5 | 7
Live | 217313597 |  | 11 | 16 | 34400 | 29000 | 28600 | 3.22 | 2.24 | 36000 | 3.12 | 1.85 | 8.5 | 7
Live | 217313600 |  | 10 | 16.3 | 32400 | 29200 | 28800 | 2.93 | 2.18 | 35400 | 2.94 | 1.8 | 8.5 | 7
Live | 217313602 |  | 10 | 16.95 | 32400 | 29200 | 28800 | 2.93 | 2.18 | 35400 | 2.96 | 1.8 | 8.5 | 7
Live | 217313604 |  | 10 | 16.75 | 32600 | 29200 | 28800 | 2.93 | 2.18 | 35600 | 2.96 | 1.8 | 8.5 | 7
Live | 217313607 |  | 10 | 16.65 | 32600 | 29200 | 29000 | 2.93 | 2.18 | 35600 | 2.96 | 1.8 | 8.5 | 7
Live | 217313608 |  | 10 | 16.8 | 32400 | 29000 | 28800 | 2.93 | 2.18 | 35400 | 2.96 | 1.8 | 8.5 | 7
Live | 217313610 |  | 11 | 18 | 34200 | 28800 | 28400 | 3.22 | 2.28 | 35600 | 3.2 | 1.85 | 8.5 | 7
Live | 217313613 |  | 11 | 18.6 | 34000 | 28800 | 28400 | 3.22 | 2.28 | 35600 | 3.2 | 1.85 | 8.5 | 7
Live | 217313615 |  | 11 | 18 | 34000 | 28800 | 28400 | 3.22 | 2.28 | 35600 | 3.2 | 1.85 | 8.5 | 7
Live | 217313617 |  | 11 | 17.4 | 33600 | 29000 | 28600 | 3.23 | 2.26 | 35800 | 3.12 | 1.85 | 8.5 | 7
Live | 217313620 |  | 11 | 17.55 | 33800 | 29000 | 28600 | 3.23 | 2.26 | 35800 | 3.14 | 1.85 | 8.5 | 7
Live | 217313622 |  | 11 | 16.85 | 33600 | 29000 | 28600 | 3.23 | 2.26 | 35800 | 3.12 | 1.85 | 8.5 | 7
Live | 217313624 |  | 10 | 17.7 | 33800 | 29000 | 28600 | 2.93 | 2.26 | 35800 | 3.14 | 1.85 | 8.5 | 7
Live | 217313626 |  | 11 | 17.55 | 33800 | 29000 | 28600 | 3.23 | 2.26 | 35800 | 3.14 | 1.85 | 8.5 | 7
Live | 217313629 |  | 11 | 17.85 | 33600 | 29000 | 28600 | 3.23 | 2.26 | 35800 | 3.12 | 1.85 | 8.5 | 7
Live | 217313631 |  | 10 | 17.1 | 33800 | 29000 | 28600 | 2.93 | 2.24 | 35800 | 3.12 | 1.85 | 8.5 | 7
Live | 217313633 |  | 10 | 17.35 | 33800 | 29200 | 28600 | 2.93 | 2.26 | 36000 | 3.14 | 1.85 | 8.5 | 7
Live | 217313635 |  | 11 | 17.65 | 34000 | 29000 | 28600 | 3.22 | 2.26 | 35800 | 3.16 | 1.85 | 8.5 | 7
Live | 217313637 |  | 10 | 16.85 | 34000 | 29000 | 28600 | 2.93 | 2.26 | 35800 | 3.16 | 1.85 | 8.5 | 7
Live | 217313639 |  | 11 | 16.9 | 34000 | 29000 | 28600 | 3.22 | 2.26 | 35800 | 3.16 | 1.85 | 8.5 | 7
Live | 217313641 |  | 11 | 18.05 | 33800 | 28600 | 28200 | 3.23 | 2.28 | 35400 | 3.18 | 1.85 | 8.5 | 7
Live | 217313643 |  | 11 | 17.5 | 33800 | 28800 | 28400 | 3.23 | 2.26 | 35600 | 3.16 | 1.85 | 8.5 | 7
Live | 217313645 |  | 11 | 16.9 | 34000 | 28600 | 28200 | 3.22 | 2.28 | 35400 | 3.2 | 1.85 | 8.5 | 7
Live | 217313647 |  | 11 | 18.2 | 34200 | 28800 | 28400 | 3.22 | 2.28 | 35600 | 3.22 | 1.85 | 8.5 | 7
Live | 217313649 |  | 11 | 17.5 | 34000 | 28800 | 28400 | 3.22 | 2.26 | 35800 | 3.18 | 1.85 | 8.5 | 7
Live | 217313651 |  | 10 | 16 | 33800 | 29200 | 28800 | 2.93 | 2.24 | 36000 | 3.14 | 1.85 | 8.5 | 7
Live | 217313653 |  | 11 | 18.85 | 34800 | 28800 | 28400 | 3.23 | 2.36 | 35800 | 3.3 | 1.9 | 9 | 7
Live | 217313655 |  | 11 | 18.7 | 34800 | 28600 | 28200 | 3.23 | 2.36 | 35800 | 3.3 | 1.9 | 9 | 7
Live | 217313658 |  | 11 | 16.15 | 35200 | 28800 | 28200 | 3.22 | 2.38 | 36000 | 3.34 | 1.9 | 8.5 | 7
Live | 217313660 |  | 11.7 | 17.2 | 34800 | 28600 | 28200 | 3.43 | 2.38 | 35600 | 3.32 | 1.9 | 9 | 7
Live | 217313663 |  | 11 | 17.2 | 34600 | 28600 | 28200 | 3.22 | 2.38 | 35600 | 3.32 | 1.9 | 9 | 7
Live | 217313665 |  | 11.7 | 18.4 | 34800 | 28600 | 28200 | 3.43 | 2.38 | 35600 | 3.32 | 1.9 | 9 | 7
Live | 217313667 |  | 11 | 18.35 | 34800 | 28600 | 28200 | 3.23 | 2.38 | 35800 | 3.32 | 1.9 | 9 | 7
Live | 217313669 |  | 11 | 17.35 | 35000 | 28800 | 28200 | 3.23 | 2.38 | 35800 | 3.32 | 1.9 | 9 | 7
Live | 217313671 |  | 11.7 | 17.7 | 35000 | 28600 | 28200 | 3.43 | 2.38 | 35800 | 3.34 | 1.9 | 9 | 7
Live | 217313674 |  | 11 | 18.55 | 34800 | 28600 | 28200 | 3.23 | 2.38 | 35800 | 3.32 | 1.9 | 9 | 7
Live | 217313676 |  | 10 | 16.55 | 34400 | 29200 | 28800 | 2.93 | 2.24 | 36000 | 3.1 | 1.85 | 8.5 | 7
Live | 217313679 |  | 11 | 16.6 | 33600 | 28600 | 28200 | 3.23 | 2.26 | 35400 | 3.04 | 1.85 | 8.5 | 7
Live | 217313681 |  | 11 | 17.05 | 34200 | 29000 | 28600 | 3.22 | 2.24 | 35800 | 3.12 | 1.85 | 8.5 | 7
Live | 217313683 |  | 11 | 16.95 | 33600 | 28600 | 28200 | 3.23 | 2.26 | 35400 | 3.04 | 1.85 | 8.5 | 7
Live | 217313685 |  | 11 | 17.4 | 34400 | 29000 | 28600 | 3.22 | 2.26 | 35800 | 3.12 | 1.85 | 8.5 | 7
Live | 217313687 |  | 10 | 16.4 | 34000 | 29200 | 28800 | 2.93 | 2.24 | 36000 | 3.08 | 1.85 | 8.5 | 7
Live | 217313689 |  | 10 | 16.95 | 34400 | 29200 | 28600 | 2.93 | 2.24 | 36000 | 3.12 | 1.85 | 8.5 | 7
Live | 217313691 |  | 10 | 17.25 | 34200 | 29200 | 28800 | 2.93 | 2.24 | 36000 | 3.1 | 1.85 | 8.5 | 7
Live | 217313693 |  | 11 | 16.8 | 34200 | 29000 | 28600 | 3.22 | 2.24 | 35800 | 3.12 | 1.85 | 8.5 | 7
Live | 217313696 |  | 11 | 17.2 | 35200 | 28800 | 28400 | 3.22 | 2.34 | 36000 | 3.28 | 1.9 | 8.5 | 7
Live | 217313698 |  | 11 | 17.55 | 34600 | 28600 | 28000 | 3.22 | 2.34 | 35600 | 3.26 | 1.9 | 9 | 7
Live | 217313700 |  | 11 | 17.6 | 35000 | 28600 | 28200 | 3.23 | 2.36 | 35800 | 3.28 | 1.9 | 9 | 7
Live | 217313702 |  | 11 | 18.3 | 35200 | 28800 | 28200 | 3.22 | 2.36 | 36000 | 3.28 | 1.9 | 9 | 7
Live | 217313704 |  | 11 | 17.95 | 35200 | 28800 | 28200 | 3.22 | 2.36 | 36000 | 3.3 | 1.9 | 9 | 7
Live | 217313706 |  | 11 | 16.95 | 34800 | 28800 | 28400 | 3.23 | 2.34 | 36000 | 3.24 | 1.9 | 8.5 | 7
Live | 217313709 |  | 11 | 17.6 | 35200 | 28800 | 28400 | 3.22 | 2.36 | 36000 | 3.3 | 1.9 | 9 | 7
Live | 217313711 |  | 11 | 17.65 | 35000 | 28800 | 28400 | 3.23 | 2.34 | 36000 | 3.26 | 1.9 | 9 | 7
Live | 217313713 |  | 11 | 17.35 | 35000 | 28600 | 28200 | 3.23 | 2.36 | 36000 | 3.28 | 1.9 | 9 | 7
Live | 217313715 |  | 10 | 16.9 | 44000 | 39500 | 39500 | 2.93 | 2.12 | 47500 | 2.96 | 1.8 | 8.5 | 7
Live | 217313718 |  | 10 | 16.55 | 43500 | 39500 | 40000 | 2.93 | 2.1 | 47500 | 2.94 | 1.8 | 8.5 | 7
Live | 217313720 |  | 10 | 16.9 | 44000 | 39000 | 39500 | 2.93 | 2.12 | 47500 | 2.98 | 1.8 | 8.5 | 7
Live | 217313722 |  | 10 | 17.45 | 44000 | 39500 | 39500 | 2.93 | 2.12 | 47500 | 2.98 | 1.8 | 9 | 7
Live | 217313724 |  | 10 | 16.8 | 44000 | 39500 | 39500 | 2.93 | 2.12 | 47500 | 2.96 | 1.8 | 8.5 | 7
Live | 217313726 |  | 10 | 16 | 43500 | 39500 | 40000 | 2.93 | 2.1 | 47500 | 2.86 | 1.8 | 8.5 | 7
Live | 217313728 |  | 10 | 16.15 | 44000 | 39000 | 39500 | 2.93 | 2.14 | 47500 | 3 | 1.8 | 8.5 | 7
Live | 217313730 |  | 10 | 16.85 | 44000 | 39500 | 39500 | 2.93 | 2.12 | 47500 | 2.96 | 1.8 | 8.5 | 7
Live | 217313732 |  | 10 | 16.7 | 43500 | 39500 | 39500 | 2.93 | 2.12 | 47500 | 2.96 | 1.8 | 8.5 | 7
Live | 217313734 |  | 10 | 17.8 | 44000 | 39000 | 39500 | 2.93 | 2.12 | 47000 | 2.92 | 1.8 | 9 | 7
Live | 217313736 |  | 10 | 16.8 | 44000 | 39500 | 39500 | 2.93 | 2.14 | 47500 | 3 | 1.8 | 8.5 | 7
Live | 217313738 |  | 10 | 16.8 | 44000 | 39500 | 39500 | 2.93 | 2.12 | 47500 | 2.96 | 1.8 | 8.5 | 7
Live | 217313740 |  | 10 | 17.05 | 44000 | 39000 | 39500 | 2.93 | 2.12 | 47500 | 2.98 | 1.8 | 8.5 | 7
Live | 217313742 |  | 10 | 16.5 | 44000 | 39500 | 39500 | 2.93 | 2.12 | 47500 | 2.98 | 1.8 | 8.5 | 7
Live | 217313744 |  | 10 | 17.1 | 44000 | 39000 | 39500 | 2.93 | 2.14 | 47500 | 3 | 1.8 | 8.5 | 7
Live | 217313746 |  | 10 | 17.1 | 44000 | 39000 | 39500 | 2.93 | 2.14 | 47500 | 3 | 1.8 | 8.5 | 7
Live | 217313748 |  | 10 | 17.1 | 44000 | 39500 | 39500 | 2.93 | 2.14 | 47500 | 3 | 1.8 | 8.5 | 7
Live | 217313750 |  | 10 | 16.65 | 44500 | 39500 | 39500 | 2.93 | 2.12 | 47500 | 3 | 1.8 | 8.5 | 7
Live | 217313752 |  | 10 | 16.9 | 44500 | 39500 | 39500 | 2.93 | 2.14 | 47500 | 3 | 1.8 | 8.5 | 7
Live | 217313755 |  | 10 | 16.05 | 44500 | 39500 | 40000 | 2.93 | 2.12 | 48000 | 2.98 | 1.8 | 8.5 | 7
Live | 217313757 |  | 10 | 16.1 | 44000 | 39500 | 40000 | 2.93 | 2.12 | 48000 | 2.98 | 1.8 | 8.5 | 7
Live | 217313759 |  | 10 | 16.15 | 44000 | 39500 | 40000 | 2.93 | 2.12 | 47500 | 2.98 | 1.8 | 8.5 | 7
Live | 217313761 |  | 10 | 16.15 | 44000 | 39500 | 39500 | 2.93 | 2.12 | 47500 | 2.98 | 1.8 | 8.5 | 7
Live | 217313763 |  | 10 | 16.55 | 44500 | 39500 | 40000 | 2.93 | 2.12 | 47500 | 2.98 | 1.8 | 8.5 | 7
Live | 217313765 |  | 11 | 16.6 | 45500 | 39000 | 39000 | 3.22 | 2.2 | 47500 | 3.14 | 1.85 | 9 | 7
Live | 217313767 |  | 11 | 17.35 | 45500 | 39000 | 39500 | 3.22 | 2.18 | 47500 | 3.1 | 1.85 | 9 | 7
Live | 217313770 |  | 11 | 17.2 | 45000 | 39000 | 39000 | 3.22 | 2.18 | 47500 | 3.1 | 1.85 | 9 | 7
Live | 217313772 |  | 11 | 18.3 | 45500 | 39000 | 39000 | 3.22 | 2.18 | 47500 | 3.12 | 1.85 | 9 | 7
Live | 217313774 |  | 11 | 17.35 | 45500 | 39000 | 39500 | 3.22 | 2.18 | 47500 | 3.14 | 1.85 | 9 | 7
Live | 217313776 |  | 11 | 17.3 | 45500 | 39000 | 39500 | 3.22 | 2.18 | 47500 | 3.12 | 1.85 | 9 | 7
Live | 217313778 |  | 11 | 17.55 | 45500 | 39000 | 39000 | 3.22 | 2.18 | 47500 | 3.12 | 1.85 | 9 | 7
Live | 217313780 |  | 10 | 16.9 | 45500 | 39000 | 39500 | 2.93 | 2.18 | 47500 | 3.12 | 1.85 | 9 | 7
Live | 217313782 |  | 11 | 17.7 | 45500 | 39000 | 39000 | 3.22 | 2.2 | 47500 | 3.14 | 1.85 | 9 | 7
Live | 217313785 |  | 11 | 17.7 | 45500 | 39000 | 39000 | 3.22 | 2.2 | 47500 | 3.14 | 1.85 | 9 | 7
Live | 217313787 |  | 11 | 17.65 | 45500 | 39000 | 39000 | 3.22 | 2.2 | 47500 | 3.14 | 1.85 | 9 | 7
Live | 217313790 |  | 10 | 17.2 | 46000 | 39000 | 39500 | 2.93 | 2.18 | 48000 | 3.14 | 1.85 | 9 | 7
Live | 217313792 |  | 11 | 17.5 | 46000 | 39000 | 39000 | 3.23 | 2.2 | 47500 | 3.14 | 1.85 | 9 | 7
Live | 217313795 |  | 10 | 16.6 | 45500 | 39500 | 39500 | 2.93 | 2.18 | 48000 | 3.12 | 1.85 | 9 | 7
Live | 217313797 |  | 10 | 16.65 | 45500 | 39500 | 39500 | 2.93 | 2.18 | 48000 | 3.12 | 1.85 | 9 | 7
Live | 217313799 |  | 10 | 16.6 | 45500 | 39000 | 39500 | 2.93 | 2.18 | 48000 | 3.12 | 1.85 | 9 | 7
Live | 217313801 |  | 10 | 16.55 | 45500 | 39000 | 39500 | 2.93 | 2.18 | 48000 | 3.12 | 1.85 | 9 | 7
Live | 217313803 |  | 10 | 17.15 | 45500 | 39500 | 39500 | 2.93 | 2.18 | 48000 | 3.12 | 1.85 | 9 | 7
Live | 217313806 |  | 10 | 16.8 | 45000 | 39000 | 39000 | 2.93 | 2.26 | 48000 | 3.16 | 1.9 | 9 | 7.5
Live | 217313808 |  | 10 | 16.45 | 44500 | 39000 | 39000 | 2.93 | 2.24 | 48000 | 3.12 | 1.9 | 9 | 7.5
Live | 217313811 |  | 10 | 16.95 | 45000 | 38500 | 39000 | 2.93 | 2.26 | 47500 | 3.16 | 1.9 | 9 | 7.5
Live | 217313812 |  | 10 | 17.55 | 45000 | 39000 | 39000 | 2.93 | 2.26 | 47500 | 3.18 | 1.9 | 9.4 | 7.5
Live | 217313815 |  | 10 | 16.75 | 45000 | 39000 | 39000 | 2.93 | 2.24 | 48000 | 3.14 | 1.9 | 9 | 7.5
Live | 217313817 |  | 10 | 16 | 44000 | 39000 | 39500 | 2.93 | 2.22 | 48000 | 3.1 | 1.9 | 9 | 7.5
Live | 217313820 |  | 10 | 16 | 44000 | 39000 | 39500 | 2.93 | 2.14 | 47500 | 3 | 1.8 | 8.5 | 7
Live | 217313823 |  | 10 | 16.8 | 43500 | 39000 | 39500 | 2.93 | 2.12 | 47500 | 2.9 | 1.8 | 8.5 | 7
Live | 217313825 |  | 10 | 16.75 | 43500 | 39000 | 39500 | 2.93 | 2.12 | 47500 | 2.92 | 1.8 | 8.5 | 7
Live | 217313827 |  | 10 | 17.8 | 44000 | 39000 | 39500 | 2.93 | 2.12 | 47500 | 2.92 | 1.8 | 9 | 7
Live | 217313829 |  | 10 | 16.35 | 44000 | 39500 | 39500 | 2.93 | 2.12 | 47500 | 2.98 | 1.8 | 8.5 | 7
Live | 217313831 |  | 10 | 16.75 | 44000 | 39500 | 39500 | 2.93 | 2.12 | 47500 | 2.96 | 1.8 | 8.5 | 7
Live | 217313834 |  | 10 | 17 | 44000 | 39500 | 39500 | 2.93 | 2.12 | 47500 | 2.98 | 1.8 | 8.5 | 7
Live | 217313836 |  | 10 | 16.05 | 44000 | 39500 | 39500 | 2.93 | 2.12 | 47500 | 2.96 | 1.8 | 8.5 | 7
Live | 217313838 |  | 10 | 16.7 | 44000 | 39500 | 39500 | 2.93 | 2.14 | 47500 | 3 | 1.8 | 8.5 | 7
Live | 217313840 |  | 10 | 16.7 | 44000 | 39500 | 39500 | 2.93 | 2.14 | 47500 | 3 | 1.8 | 8.5 | 7
Live | 217313842 |  | 10 | 16.7 | 44000 | 39500 | 39500 | 2.93 | 2.12 | 47500 | 2.98 | 1.8 | 8.5 | 7
Live | 217313844 |  | 10 | 16.2 | 44000 | 39500 | 40000 | 2.93 | 2.12 | 47500 | 2.98 | 1.8 | 8.5 | 7
Live | 217313846 |  | 10 | 16.45 | 44000 | 39500 | 39500 | 2.93 | 2.14 | 47500 | 3 | 1.8 | 8.5 | 7
Live | 217313848 |  | 10 | 16 | 44000 | 39500 | 40000 | 2.93 | 2.12 | 48000 | 2.98 | 1.8 | 8.5 | 7
Live | 217313850 |  | 10 | 16 | 44000 | 39500 | 40000 | 2.93 | 2.12 | 48000 | 2.96 | 1.8 | 8.5 | 7
Live | 217313851 |  | 10 | 16 | 44000 | 39500 | 40000 | 2.93 | 2.12 | 47500 | 2.96 | 1.8 | 8.5 | 7
Live | 217313853 |  | 10 | 16 | 44000 | 39500 | 39500 | 2.93 | 2.12 | 47500 | 2.98 | 1.8 | 8.5 | 7
Live | 217313856 |  | 10 | 16.1 | 44000 | 39500 | 40000 | 2.93 | 2.12 | 48000 | 2.98 | 1.8 | 8.5 | 7
Live | 217313858 |  | 10 | 16.8 | 43500 | 39500 | 39500 | 2.93 | 2.16 | 47500 | 3 | 1.85 | 9 | 7
Live | 217313860 |  | 10 | 16.45 | 43000 | 39500 | 40000 | 2.93 | 2.14 | 48000 | 2.98 | 1.8 | 9 | 7
Live | 217313863 |  | 10 | 16.9 | 43000 | 39000 | 39500 | 2.93 | 2.16 | 47500 | 3 | 1.85 | 9 | 7
Live | 217313865 |  | 10 | 17.45 | 43500 | 39500 | 39500 | 2.93 | 2.16 | 47500 | 3.02 | 1.85 | 9 | 7.5
Live | 217313867 |  | 10 | 16.75 | 43000 | 39500 | 39500 | 2.93 | 2.14 | 47500 | 2.98 | 1.8 | 9 | 7
Live | 217313869 |  | 10 | 16 | 42500 | 39500 | 40000 | 2.93 | 2.12 | 48000 | 2.94 | 1.8 | 9 | 7
Live | 217313871 |  | 10 | 15.9 | 43500 | 39500 | 39500 | 2.93 | 2.12 | 47500 | 2.94 | 1.8 | 8.5 | 7
Live | 217313873 |  | 10 | 16.2 | 43000 | 39000 | 39500 | 2.93 | 2.1 | 47500 | 2.86 | 1.8 | 8.5 | 7
Live | 217313875 |  | 10 | 16.15 | 43000 | 39000 | 39500 | 2.93 | 2.1 | 47000 | 2.86 | 1.8 | 8.5 | 7
Live | 217313878 |  | 10 | 17.15 | 43000 | 39000 | 39500 | 2.93 | 2.1 | 47500 | 2.86 | 1.8 | 9 | 7
Live | 217313880 |  | 10 | 16 | 43500 | 39500 | 40000 | 2.93 | 2.1 | 47500 | 2.94 | 1.8 | 8.5 | 7
Live | 217313883 |  | 10 | 16.2 | 43000 | 39500 | 40000 | 2.93 | 2.1 | 47500 | 2.92 | 1.8 | 8.5 | 7
Live | 217313884 |  | 10 | 16.45 | 43500 | 39500 | 39500 | 2.93 | 2.1 | 47500 | 2.92 | 1.8 | 8.5 | 7
Live | 217313887 |  | 10 | 16 | 43500 | 39500 | 40000 | 2.93 | 2.1 | 47500 | 2.92 | 1.8 | 8.5 | 7
Live | 217313889 |  | 10 | 16.35 | 43500 | 39500 | 39500 | 2.93 | 2.1 | 47500 | 2.94 | 1.8 | 8.5 | 7
Live | 217313892 |  | 10 | 16.35 | 43500 | 39500 | 39500 | 2.93 | 2.1 | 47500 | 2.94 | 1.8 | 8.5 | 7
Live | 217313894 |  | 10 | 16.35 | 43500 | 39500 | 40000 | 2.93 | 2.1 | 47500 | 2.94 | 1.8 | 8.5 | 7
Live | 217313895 |  | 10 | 16 | 43500 | 39500 | 40000 | 2.93 | 2.1 | 47500 | 2.94 | 1.8 | 8.5 | 7
Live | 217313898 |  | 10 | 16.15 | 43500 | 39500 | 40000 | 2.93 | 2.1 | 47500 | 2.94 | 1.8 | 8.5 | 7
Live | 217313901 |  | 10 | 15.8 | 43500 | 39500 | 40000 | 2.93 | 2.1 | 48000 | 2.92 | 1.8 | 8.5 | 7
Live | 217313902 |  | 10 | 15.8 | 43500 | 39500 | 40000 | 2.93 | 2.1 | 48000 | 2.92 | 1.8 | 8.5 | 7
Live | 217313904 |  | 10 | 16 | 43500 | 39500 | 40000 | 2.93 | 2.1 | 47500 | 2.92 | 1.8 | 8.5 | 7
Live | 217313906 |  | 10 | 16 | 43500 | 39500 | 40000 | 2.93 | 2.1 | 47500 | 2.92 | 1.8 | 8.5 | 7
Live | 217313909 |  | 10 | 16 | 43500 | 39500 | 40000 | 2.93 | 2.1 | 48000 | 2.92 | 1.8 | 8.5 | 7
Live | 217313911 |  | 10 | 16.6 | 43500 | 39500 | 39500 | 2.93 | 2.18 | 48000 | 3.04 | 1.85 | 9 | 7.5
Live | 217313913 |  | 10 | 16.15 | 43500 | 39000 | 39500 | 2.93 | 2.16 | 47500 | 2.98 | 1.85 | 9 | 7
Live | 217313916 |  | 10 | 16.1 | 43500 | 39500 | 39500 | 2.93 | 2.18 | 48000 | 3.04 | 1.85 | 9 | 7
Live | 217313918 |  | 10 | 17.1 | 44500 | 39000 | 39000 | 2.93 | 2.24 | 47500 | 3.16 | 1.9 | 9 | 7.5
Live | 217313920 |  | 10 | 17.25 | 44500 | 39000 | 39000 | 2.93 | 2.22 | 47500 | 3.16 | 1.9 | 9 | 7.5
Live | 217313923 |  | 10 | 17.05 | 45000 | 39500 | 39500 | 2.93 | 2.22 | 48000 | 3.18 | 1.9 | 9 | 7.5
Live | 217313925 |  | 10 | 17.15 | 45000 | 39000 | 39500 | 2.93 | 2.24 | 48000 | 3.18 | 1.9 | 9 | 7.5
Live | 217313928 |  | 10 | 16.85 | 44500 | 39500 | 39500 | 2.93 | 2.22 | 48000 | 3.16 | 1.9 | 9 | 7.5
Live | 217313930 |  | 10 | 16.45 | 44500 | 39500 | 40000 | 2.93 | 2.2 | 48000 | 3.12 | 1.85 | 9 | 7.5
Live | 217313932 |  | 10 | 16.3 | 45000 | 39500 | 39500 | 2.93 | 2.22 | 48000 | 3.16 | 1.9 | 9 | 7.5
Live | 217313934 |  | 10 | 16.4 | 45000 | 39500 | 39500 | 2.93 | 2.22 | 48000 | 3.16 | 1.9 | 9 | 7.5
Live | 217313936 |  | 10 | 16.45 | 44500 | 39500 | 39500 | 2.93 | 2.22 | 48000 | 3.14 | 1.9 | 9 | 7.5
Live | 217313939 |  | 9.8 | 16 | 51000 | 44000 | 41000 | 2.87 | 2.08 | 54000 | 2.78 | 1.8 | 8.1 | 6.5
Live | 217313941 |  | 9.8 | 16 | 51000 | 44000 | 41000 | 2.87 | 2.08 | 54000 | 2.78 | 1.8 | 8.1 | 6.5
Live | 217313943 |  | 9.8 | 15.5 | 51000 | 44500 | 41000 | 2.87 | 2.06 | 54500 | 2.84 | 1.8 | 8.1 | 6.5
Live | 217313945 |  | 9.8 | 16 | 51000 | 44500 | 41000 | 2.87 | 2.06 | 54500 | 2.82 | 1.8 | 8.1 | 6.5
Live | 217313947 |  | 9.8 | 16 | 51000 | 44000 | 41000 | 2.87 | 2.08 | 54000 | 2.8 | 1.8 | 8.1 | 6.5
Live | 217313950 |  | 9.8 | 15.7 | 51000 | 44500 | 41000 | 2.87 | 2.06 | 54500 | 2.76 | 1.8 | 8.1 | 6.5
Live | 217313953 |  | 9.8 | 15.9 | 51000 | 44500 | 41000 | 2.87 | 2.06 | 54000 | 2.74 | 1.75 | 8.1 | 6.5
Live | 217313955 |  | 9.8 | 15.7 | 51000 | 44500 | 41000 | 2.87 | 2.06 | 54500 | 2.76 | 1.8 | 8.1 | 6.5
Live | 217313957 |  | 9.8 | 16 | 51000 | 44500 | 41000 | 2.87 | 2.06 | 54500 | 2.76 | 1.8 | 8.1 | 6.5
Live | 217313959 |  | 9.6 | 15.6 | 51000 | 44500 | 41000 | 2.81 | 2.06 | 54000 | 2.76 | 1.8 | 8.1 | 6.5
Live | 217313961 |  | 10 | 17.1 | 54500 | 43500 | 40000 | 2.93 | 2.24 |  |  | 1.9 | 8.5 | 7
Live | 217313963 |  | 10 | 17.1 | 54500 | 43500 | 40000 | 2.93 | 2.24 |  |  | 1.9 | 8.5 | 7
Live | 217313965 |  | 10 | 16.5 | 55000 | 44000 | 40500 | 2.93 | 2.24 | 54500 | 3.18 | 1.9 | 8.5 | 7
Live | 217313968 |  | 10 | 17.15 | 54500 | 44000 | 40500 | 2.93 | 2.22 | 55000 | 3.16 | 1.9 | 8.5 | 7
Live | 217313970 |  | 10 | 17.35 | 54500 | 43500 | 40000 | 2.93 | 2.24 |  |  | 1.9 | 8.5 | 7
Live | 217313973 |  | 10 | 16.6 | 54500 | 44000 | 40500 | 2.93 | 2.22 | 55000 | 3.14 | 1.9 | 8.5 | 7
Live | 217313975 |  | 10 | 16.65 | 54500 | 44000 | 40500 | 2.93 | 2.22 | 55000 | 3.14 | 1.9 | 8.5 | 7
Live | 217313977 |  | 10 | 16.65 | 54500 | 44000 | 40500 | 2.93 | 2.22 | 55000 | 3.14 | 1.9 | 8.5 | 7
Live | 217313979 |  | 10 | 16.8 | 54500 | 44000 | 40500 | 2.93 | 2.22 | 55000 | 3.16 | 1.9 | 8.5 | 7
Live | 217313981 |  | 10 | 16.6 | 54500 | 44000 | 40500 | 2.93 | 2.22 |  |  | 1.9 | 8.5 | 7
Live | 217313983 |  | 10 | 16.75 | 54000 | 43500 | 40000 | 2.93 | 2.18 |  |  | 1.85 | 8.5 | 6.5
Live | 217313986 |  | 10 | 15.9 | 53500 | 44000 | 40500 | 2.93 | 2.16 | 54500 | 3.02 | 1.85 | 8.1 | 6.5
Live | 217313988 |  | 10 | 15.7 | 53500 | 44000 | 40500 | 2.93 | 2.16 | 54500 | 3.02 | 1.85 | 8.1 | 6.5
Live | 217313991 |  | 10 | 16.55 | 53000 | 44000 | 40500 | 2.93 | 2.18 | 54500 | 3.04 | 1.85 | 8.5 | 7
Live | 217313993 |  | 10 | 16.55 | 53000 | 44000 | 40500 | 2.93 | 2.18 | 54500 | 3.04 | 1.85 | 8.5 | 7
Live | 217313995 |  | 10 | 16 | 53000 | 44000 | 40500 | 2.93 | 2.16 | 54500 | 3.02 | 1.85 | 8.5 | 7
Live | 217313997 |  | 10 | 16.65 | 53000 | 44000 | 40500 | 2.93 | 2.16 | 55000 | 3.02 | 1.85 | 8.5 | 7
Live | 217314000 |  | 10 | 16.8 | 53000 | 44000 | 40500 | 2.93 | 2.18 | 54500 | 3.04 | 1.85 | 8.5 | 7
Live | 217314001 |  | 10 | 16.1 | 53000 | 44000 | 40500 | 2.93 | 2.16 | 54500 | 3 | 1.85 | 8.5 | 7
Live | 217314004 |  | 10 | 16.1 | 53000 | 44000 | 40500 | 2.93 | 2.16 | 54500 | 3 | 1.85 | 8.5 | 7
Live | 217314006 |  | 10 | 16.1 | 53000 | 44000 | 40500 | 2.93 | 2.16 | 54500 | 3 | 1.85 | 8.5 | 7
Live | 217314009 |  | 10 | 16.25 | 53000 | 44000 | 40500 | 2.93 | 2.16 | 54500 | 3 | 1.85 | 8.5 | 7
Live | 217314011 |  | 10 | 16 | 53000 | 44000 | 40500 | 2.93 | 2.16 | 54500 | 3.1 | 1.85 | 8.5 | 7
Live | 217314013 |  | 10 | 16.5 | 53500 | 43500 | 40000 | 2.93 | 2.16 | 54000 | 3.02 | 1.85 | 8.5 | 6.5
Live | 217314015 |  | 10 | 15.7 | 53000 | 44000 | 40500 | 2.93 | 2.14 | 54500 | 2.98 | 1.85 | 8.1 | 6.5
Live | 217314017 |  | 10 | 15.5 | 53000 | 44000 | 40500 | 2.93 | 2.14 | 54500 | 2.98 | 1.85 | 8.1 | 6.5
Live | 217314019 |  | 10 | 16.15 | 53000 | 44000 | 40500 | 2.93 | 2.22 | 55000 | 3.12 | 1.9 | 8.5 | 7
Live | 217314022 |  | 10 | 16.35 | 52500 | 44000 | 40500 | 2.93 | 2.22 | 54500 | 3.12 | 1.9 | 8.5 | 7
Live | 217314024 |  | 9.8 | 16 | 52500 | 44500 | 41000 | 2.87 | 2.2 | 55000 | 3.08 | 1.9 | 8.5 | 7
Live | 217314027 |  | 9.6 | 16 | 52000 | 44500 | 41000 | 2.81 | 2.18 | 55500 | 3.06 | 1.85 | 8.5 | 7
Live | 217314029 |  | 10 | 16.1 | 52500 | 44000 | 40500 | 2.93 | 2.22 | 54500 | 3.1 | 1.9 | 8.5 | 7
Live | 217314031 |  | 9.8 | 16.2 | 52500 | 44000 | 40500 | 2.87 | 2.2 | 55000 | 3.08 | 1.9 | 8.5 | 7
Live | 217314034 |  | 9.8 | 16 | 52500 | 44000 | 40500 | 2.87 | 2.2 | 55000 | 3.08 | 1.9 | 8.5 | 7
Live | 217314035 |  | 10 | 16.3 | 53000 | 44000 | 40500 | 2.93 | 2.22 | 55000 | 3.12 | 1.9 | 8.5 | 7
Live | 217314038 |  | 10 | 16.5 | 53000 | 44000 | 40500 | 2.93 | 2.22 | 54500 | 3.12 | 1.9 | 8.5 | 7
Live | 217314039 |  | 9.8 | 16 | 52500 | 44000 | 40500 | 2.87 | 2.2 | 55000 | 3.1 | 1.9 | 8.5 | 7
Live | 217314041 |  | 9.8 | 16 | 52500 | 44500 | 41000 | 2.87 | 2.2 | 55000 | 3.06 | 1.9 | 8.5 | 7
Live | 217314045 |  | 10 | 16.15 | 52500 | 44000 | 40500 | 2.93 | 2.22 | 54500 | 3.1 | 1.9 | 8.5 | 7
Live | 217314047 |  | 9.8 | 16.25 | 52500 | 44000 | 41000 | 2.87 | 2.2 | 55000 | 3.08 | 1.9 | 8.5 | 7
Live | 217314049 |  | 10 | 16 | 52500 | 44000 | 40500 | 2.93 | 2.2 | 55000 | 3.08 | 1.9 | 8.5 | 7
Live | 217328208 |  | 12.6 | 21.6 | 10500 | 7500 | 7000 | 3.5 | 2 | 11200 | 2.98 | 1.99 | 9.4 | 7.2
Live | 217328209 |  | 10.8 | 21.3 | 13800 | 9300 | 8000 | 2.83 | 2.11 | 14100 | 3.15 | 1.8 | 9.2 | 7
Live | 217328210 |  | 11.5 | 20.2 | 18600 | 13300 | 11500 | 3.24 | 2.41 | 19200 | 2.8 | 1.99 | 9.1 | 7
Live | 217328211 |  | 9.6 | 18.5 | 24700 | 20200 | 17000 | 2.75 | 2.26 | 27200 | 2.88 | 2.11 | 9 | 7.1
Live | 217328212 |  | 12 | 22.3 | 34000 | 21500 | 20000 | 3.09 | 2.2 | 32200 | 3.2 | 1.94 | 9 | 7
Live | 217328213 |  | 9.3 | 19.5 | 36800 | 25600 | 24000 | 2.45 | 2.3 | 44000 | 2.69 | 2.02 | 9.1 | 7
Live | 217334304 |  | 11.5 | 21 | 19600 | 16400 | 13800 | 2.96 | 2.36 | 18100 | 3.21 | 2 | 10 | 8
Live | 217334305 |  | 11 | 18 | 19600 | 16400 | 13600 | 2.7 | 1.96 | 18100 | 2.81 | 1.86 | 8.1 | 7.2
Live | 217334306 |  | 11.1 | 19 | 19600 | 16400 | 13700 | 2.82 | 2.1 | 18100 | 2.98 | 1.8 | 9 | 7.5
Live | 217348801 |  | 10 | 16 | 22800 | 16000 | 12700 | 2.93 | 2.49 | 22800 | 3.43 | 2 | 8.1 | 7.2
Live | 217348802 |  | 10 | 16 | 22800 | 15900 | 12500 | 2.93 | 2.6 | 22800 | 3.43 | 2 | 8.1 | 7.2
Live | 217348803 |  | 10 | 16 | 22800 | 16100 | 12500 | 2.93 | 2.5 | 22800 | 3.36 | 2 | 8.1 | 7.2
Live | 217348804 |  | 10 | 16 | 22800 | 16000 | 12600 | 2.93 | 2.49 | 22800 | 3.39 | 2 | 8.1 | 7.2
Live | 217348805 |  | 10 | 16 | 22800 | 16000 | 12700 | 2.93 | 2.49 | 22800 | 3.43 | 2 | 8.1 | 7.2
Live | 217348806 |  | 10 | 16 | 22800 | 15900 | 12500 | 2.93 | 2.6 | 22800 | 3.43 | 2 | 8.1 | 7.2
Live | 217348807 |  | 10 | 16 | 22800 | 16000 | 12600 | 2.93 | 2.49 | 22800 | 3.39 | 2 | 8.1 | 7.2
Live | 217348808 |  | 10 | 16 | 22800 | 16100 | 12700 | 2.93 | 2.5 | 22800 | 3.37 | 2 | 8.1 | 7.2
Live | 217348809 |  | 10 | 16 | 22800 | 16100 | 12700 | 2.93 | 2.5 | 22800 | 3.39 | 2 | 8.1 | 7.2
Live | 217348810 |  | 10 | 16 | 22800 | 16100 | 12800 | 2.93 | 2.5 |  |  | 2 | 8.1 | 7.2
Live | 217348811 |  | 10 | 16 | 22800 | 16000 | 12600 | 2.93 | 2.49 | 22800 | 3.39 | 2 | 8.1 | 7.2
Live | 217348812 |  | 10 | 16 | 22800 | 16000 | 12600 | 2.93 | 2.49 | 22800 | 3.39 | 2 | 8.1 | 7.2
Live | 217348813 |  | 10 | 16 | 22800 | 16100 | 12700 | 2.93 | 2.5 | 22800 | 3.37 | 2 | 8.1 | 7.2
Live | 217348814 |  | 10 | 16 | 22800 | 16100 | 12800 | 2.93 | 2.5 |  |  | 2 | 8.1 | 7.2
Live | 217348815 |  | 10 | 16 | 22800 | 16000 | 12600 | 2.93 | 2.49 | 22800 | 3.43 | 2 | 8.1 | 7.2
Live | 217348816 |  | 10 | 16 | 22800 | 16000 | 12600 | 2.93 | 2.49 | 22800 | 3.39 | 2 | 8.1 | 7.2
Live | 217348817 |  | 10 | 16 | 22800 | 16100 | 12500 | 2.93 | 2.5 | 22800 | 3.37 | 2 | 8.1 | 7.2
Live | 217348818 |  | 10 | 16 | 22800 | 16000 | 12600 | 2.93 | 2.49 | 22800 | 3.39 | 2 | 8.1 | 7.2
Live | 217348819 |  | 10 | 16 | 22800 | 16000 | 12700 | 2.93 | 2.61 | 22800 | 3.44 | 2 | 8.1 | 7.2
Live | 217348820 |  | 10 | 16 | 22800 | 16100 | 12700 | 2.93 | 2.5 | 22800 | 3.37 | 2 | 8.1 | 7.2
Live | 217348821 |  | 10 | 16 | 22800 | 16000 | 12700 | 2.93 | 2.61 | 22800 | 3.44 | 2 | 8.1 | 7.2
Live | 217348822 |  | 10 | 16 | 22800 | 16000 | 12700 | 2.93 | 2.49 | 22800 | 3.39 | 2 | 8.1 | 7.2
Live | 217348823 |  | 10 | 16 | 22800 | 16100 | 12600 | 2.93 | 2.5 | 22800 | 3.36 | 2 | 8.1 | 7.2
Live | 217348824 |  | 10 | 16 | 22800 | 16000 | 12600 | 2.93 | 2.49 | 22800 | 3.39 | 2 | 8.1 | 7.2
Live | 217348825 |  | 10 | 16 | 22800 | 16000 | 12700 | 2.93 | 2.49 | 22800 | 3.39 | 2 | 8.1 | 7.2
Live | 217348826 |  | 10 | 16 | 22800 | 16000 | 12600 | 2.93 | 2.49 | 22800 | 3.39 | 2 | 8.1 | 7.2
Live | 217348827 |  | 10 | 16 | 22800 | 16000 | 12600 | 2.93 | 2.49 | 22800 | 3.41 | 2 | 8.1 | 7.2
Live | 217348828 |  | 10 | 16 | 22800 | 16100 | 12600 | 2.93 | 2.5 | 22800 | 3.37 | 2 | 8.1 | 7.2
Live | 217348829 |  | 10 | 16 | 22800 | 16100 | 12800 | 2.93 | 2.5 |  |  | 2 | 8.1 | 7.2
Live | 217348830 |  | 10 | 16 | 22800 | 16000 | 12600 | 2.93 | 2.49 | 22800 | 3.31 | 2 | 8.1 | 7.2
Live | 217348831 |  | 10 | 16 | 22800 | 16000 | 12600 | 2.93 | 2.49 | 22800 | 3.31 | 2 | 8.1 | 7.2
Live | 217348832 |  | 10 | 16 | 22800 | 16000 | 12600 | 2.93 | 2.49 | 22800 | 3.43 | 2 | 8.1 | 7.2
Live | 217348833 |  | 10 | 16 | 22800 | 16000 | 12700 | 2.93 | 2.49 | 22800 | 3.39 | 2 | 8.1 | 7.2
Live | 217348834 |  | 10 | 16 | 22800 | 16000 | 12700 | 2.93 | 2.61 | 22800 | 3.44 | 2 | 8.1 | 7.2
Live | 217348835 |  | 10 | 16 | 22800 | 16000 | 12600 | 2.93 | 2.49 | 22800 | 3.39 | 2 | 8.1 | 7.2
Live | 217348836 |  | 10 | 16 | 22800 | 16000 | 12700 | 2.93 | 2.61 | 22800 | 3.44 | 2 | 8.1 | 7.2
Live | 217348837 |  | 10 | 16 | 22800 | 16100 | 12600 | 2.93 | 2.5 | 22800 | 3.36 | 2 | 8.1 | 7.2
Live | 217348838 |  | 10 | 16 | 22800 | 16000 | 12600 | 2.93 | 2.49 | 22800 | 3.39 | 2 | 8.1 | 7.2
Live | 217348839 |  | 10 | 16 | 22800 | 16000 | 12700 | 2.93 | 2.61 | 22800 | 3.43 | 2 | 8.1 | 7.2
Live | 217348840 |  | 10 | 16 | 22800 | 16100 | 12500 | 2.93 | 2.5 | 22800 | 3.37 | 2 | 8.1 | 7.2
Live | 217348841 |  | 10 | 16 | 22800 | 16000 | 12600 | 2.93 | 2.49 | 22800 | 3.39 | 2 | 8.1 | 7.2
Live | 217348843 |  | 10 | 16 | 22800 | 15900 | 12600 | 2.93 | 2.6 | 22800 | 3.43 | 2 | 8.1 | 7.2
Live | 217348844 |  | 10 | 16 | 22800 | 16000 | 12700 | 2.93 | 2.49 | 22800 | 3.39 | 2 | 8.1 | 7.2
Live | 217348845 |  | 10 | 16 | 22800 | 16000 | 12500 | 2.93 | 2.49 | 22800 | 3.39 | 2 | 8.1 | 7.2
Live | 217348846 |  | 10 | 16 | 22800 | 16100 | 12700 | 2.93 | 2.5 | 22800 | 3.39 | 2 | 8.1 | 7.2
Live | 217348847 |  | 10 | 16 | 22800 | 16100 | 12800 | 2.93 | 2.5 |  |  | 2 | 8.1 | 7.2
Live | 217348848 |  | 10 | 16 | 22800 | 16000 | 12700 | 2.93 | 2.49 | 22800 | 3.39 | 2 | 8.1 | 7.2
Live | 217348849 |  | 10 | 16 | 22800 | 16000 | 12600 | 2.93 | 2.49 | 22800 | 3.39 | 2 | 8.1 | 7.2
Live | 217348850 |  | 10 | 16 | 22800 | 16100 | 12800 | 2.93 | 2.5 |  |  | 2 | 8.1 | 7.2
Live | 217348851 |  | 10 | 16 | 22800 | 15900 | 12600 | 2.93 | 2.6 | 22800 | 3.43 | 2 | 8.1 | 7.2
Live | 217348852 |  | 10 | 16 | 22800 | 16000 | 12600 | 2.93 | 2.49 | 22800 | 3.39 | 2 | 8.1 | 7.2
Live | 217348853 |  | 10 | 16 | 22800 | 16100 | 12700 | 2.93 | 2.5 | 22800 | 3.39 | 2 | 8.1 | 7.2
Live | 217348854 |  | 10 | 16 | 22800 | 16000 | 12700 | 2.93 | 2.61 | 22800 | 3.44 | 2 | 8.1 | 7.2
Live | 217348855 |  | 10 | 16 | 22800 | 16000 | 12700 | 2.93 | 2.49 | 22800 | 3.37 | 2 | 8.1 | 7.2
Live | 217348856 |  | 10 | 16 | 22800 | 16000 | 12700 | 2.93 | 2.49 | 22800 | 3.39 | 2 | 8.1 | 7.2
Live | 217348858 |  | 10 | 16 | 22800 | 16000 | 12600 | 2.93 | 2.49 | 22800 | 3.39 | 2 | 8.1 | 7.2
Live | 217348859 |  | 10 | 16 | 22800 | 16000 | 12500 | 2.93 | 2.49 | 22800 | 3.39 | 2 | 8.1 | 7.2
Live | 217348860 |  | 10 | 16 | 22800 | 16000 | 12500 | 2.93 | 2.49 | 22800 | 3.39 | 2 | 8.1 | 7.2
Live | 217348861 |  | 10 | 16 | 22800 | 16100 | 12800 | 2.93 | 2.5 |  |  | 2 | 8.1 | 7.2
Live | 217348862 |  | 10 | 16 | 22800 | 16000 | 12600 | 2.93 | 2.49 | 22800 | 3.39 | 2 | 8.1 | 7.2
Live | 217348863 |  | 10 | 16 | 22800 | 16000 | 12600 | 2.93 | 2.49 | 22800 | 3.39 | 2 | 8.1 | 7.2
Live | 217348864 |  | 10 | 16 | 22800 | 16100 | 12500 | 2.93 | 2.5 | 22800 | 3.37 | 2 | 8.1 | 7.2
Live | 217348865 |  | 10 | 16 | 22800 | 16000 | 12600 | 2.93 | 2.49 | 22800 | 3.39 | 2 | 8.1 | 7.2
Live | 217348958 |  | 10 | 16 | 55000 | 37800 | 30000 | 2.93 | 2.5 | 55000 | 3.2 | 2 | 8.1 | 7
Live | 217348959 |  | 10 | 16 | 55000 | 37800 | 30000 | 2.93 | 2.5 | 55000 | 3.2 | 2 | 8.1 | 7
Live | 217348960 |  | 10 | 16 | 55500 | 37800 | 29800 | 2.93 | 2.5 | 55500 | 3.2 | 2 | 8.1 | 7
Live | 217348961 |  | 10 | 16 | 55500 | 37800 | 29600 | 2.93 | 2.5 | 55500 | 3.2 | 2 | 8.1 | 7
Live | 217348962 |  | 10 | 16 | 55000 | 37800 | 30000 | 2.93 | 2.5 | 55000 | 3.2 | 2 | 8.1 | 7
Live | 217348963 |  | 10 | 16 | 55500 | 37800 | 29600 | 2.93 | 2.5 | 55500 | 3.2 | 2 | 8.1 | 7
Live | 217348964 |  | 10 | 16 | 55000 | 37800 | 30000 | 2.93 | 2.5 | 55000 | 3.2 | 2 | 8.1 | 7
Live | 217348965 |  | 10 | 16 | 55000 | 37800 | 30000 | 2.93 | 2.5 | 55000 | 3.2 | 2 | 8.1 | 7
Live | 217348966 |  | 10 | 16 | 55500 | 37800 | 29800 | 2.93 | 2.5 | 55500 | 3.2 | 2 | 8.1 | 7
Live | 217348967 |  | 9 | 16 | 55000 | 37800 | 30200 | 2.64 | 2.5 | 55000 | 3.2 | 2 | 8.1 | 7
Live | 217348968 |  | 10 | 16 | 55500 | 37800 | 29600 | 2.93 | 2.5 | 55500 | 3.2 | 2 | 8.1 | 7
Live | 217348969 |  | 10 | 16 | 55500 | 37800 | 29800 | 2.93 | 2.5 | 55500 | 3.2 | 2 | 8.1 | 7
Live | 217348970 |  | 10 | 16 | 55000 | 37800 | 30000 | 2.93 | 2.5 | 55000 | 3.2 | 2 | 8.1 | 7
Live | 217348971 |  | 10 | 16 | 55500 | 37800 | 29800 | 2.93 | 2.5 | 55500 | 3.2 | 2 | 8.1 | 7
Live | 217348972 |  | 10 | 16 | 55000 | 37800 | 30000 | 2.93 | 2.5 | 55000 | 3.2 | 2 | 8.1 | 7
Live | 217348973 |  | 10 | 16 | 55500 | 37800 | 29800 | 2.93 | 2.5 | 55500 | 3.2 | 2 | 8.1 | 7
Live | 217348974 |  | 9 | 16 | 55000 | 37800 | 30200 | 2.64 | 2.5 | 55000 | 3.2 | 2 | 8.1 | 7
Live | 217348975 |  | 9 | 16 | 55000 | 37800 | 30200 | 2.64 | 2.5 | 55000 | 3.2 | 2 | 8.1 | 7
Live | 217348976 |  | 9 | 16 | 55000 | 37800 | 30200 | 2.64 | 2.5 | 55000 | 3.2 | 2 | 8.1 | 7
Live | 217348977 |  | 10 | 16 | 55500 | 37800 | 29800 | 2.93 | 2.5 | 55500 | 3.2 | 2 | 8.1 | 7
Live | 217348978 |  | 10 | 16 | 55000 | 37800 | 30000 | 2.93 | 2.5 | 55000 | 3.2 | 2 | 8.1 | 7
Live | 217348979 |  | 10 | 16 | 55000 | 37800 | 30000 | 2.93 | 2.5 | 55000 | 3.2 | 2 | 8.1 | 7
Live | 217348980 |  | 10 | 16 | 55000 | 37800 | 30000 | 2.93 | 2.5 | 55000 | 3.2 | 2 | 8.1 | 7
Live | 217348981 |  | 10 | 16 | 55500 | 37800 | 29800 | 2.93 | 2.5 | 55500 | 3.2 | 2 | 8.1 | 7
Live | 217348982 |  | 10 | 16 | 55500 | 37800 | 29600 | 2.93 | 2.5 | 55500 | 3.2 | 2 | 8.1 | 7
Live | 217348983 |  | 10 | 16 | 55000 | 37800 | 30000 | 2.93 | 2.5 | 55000 | 3.2 | 2 | 8.1 | 7
Live | 217348984 |  | 9 | 16 | 55000 | 37800 | 30200 | 2.64 | 2.5 | 55000 | 3.2 | 2 | 8.1 | 7
Live | 217348985 |  | 10 | 16 | 55000 | 37800 | 30000 | 2.93 | 2.5 | 55000 | 3.2 | 2 | 8.1 | 7
Live | 217348986 |  | 9 | 16 | 55000 | 37800 | 30200 | 2.64 | 2.5 | 55000 | 3.2 | 2 | 8.1 | 7
Live | 217348987 |  | 10 | 16 | 55000 | 37800 | 30000 | 2.93 | 2.5 | 55000 | 3.2 | 2 | 8.1 | 7
Live | 217348988 |  | 10 | 16 | 55500 | 37800 | 29600 | 2.93 | 2.5 | 55500 | 3.2 | 2 | 8.1 | 7
Live | 217348989 |  | 10 | 16 | 55000 | 37800 | 30200 | 2.93 | 2.5 | 55000 | 3.2 | 2 | 8.1 | 7
Live | 217348990 |  | 10 | 16 | 55000 | 37800 | 30000 | 2.93 | 2.5 | 55000 | 3.2 | 2 | 8.1 | 7
Live | 217348991 |  | 10 | 16 | 55500 | 37800 | 29800 | 2.93 | 2.5 | 55500 | 3.2 | 2 | 8.1 | 7
Live | 217348992 |  | 9 | 16 | 55000 | 37800 | 30200 | 2.64 | 2.5 | 55000 | 3.2 | 2 | 8.1 | 7
Live | 217348993 |  | 10 | 16 | 55500 | 37800 | 29800 | 2.93 | 2.5 | 55500 | 3.2 | 2 | 8.1 | 7
Live | 217348994 |  | 10 | 16 | 55500 | 37800 | 29800 | 2.93 | 2.5 | 55500 | 3.2 | 2 | 8.1 | 7
Live | 217348995 |  | 10 | 16 | 55000 | 37800 | 30000 | 2.93 | 2.5 | 55000 | 3.2 | 2 | 8.1 | 7
Live | 217348996 |  | 10 | 16 | 55000 | 37800 | 30200 | 2.93 | 2.5 | 55000 | 3.2 | 2 | 8.1 | 7
Live | 217348997 |  | 10 | 16 | 55000 | 37800 | 30000 | 2.93 | 2.5 | 55000 | 3.2 | 2 | 8.1 | 7
Live | 217348998 |  | 10 | 16 | 55000 | 37800 | 30000 | 2.93 | 2.5 | 55000 | 3.2 | 2 | 8.1 | 7
Live | 217348999 |  | 10 | 16 | 55000 | 37800 | 30000 | 2.93 | 2.5 | 55000 | 3.2 | 2 | 8.1 | 7
Live | 217349000 |  | 10 | 16 | 55500 | 37800 | 29800 | 2.93 | 2.5 | 55500 | 3.2 | 2 | 8.1 | 7
Live | 217349001 |  | 10 | 16 | 55000 | 37800 | 30200 | 2.93 | 2.5 | 55000 | 3.2 | 2 | 8.1 | 7
Live | 217349002 |  | 10 | 16 | 55500 | 37800 | 29800 | 2.93 | 2.5 | 55500 | 3.2 | 2 | 8.1 | 7
Live | 217349003 |  | 10 | 16 | 55000 | 37800 | 30200 | 2.93 | 2.5 |  |  | 2 | 8.1 | 7
Live | 217349006 |  | 10 | 16 | 55500 | 37800 | 29800 | 2.93 | 2.5 | 55500 | 3.2 | 2 | 8.1 | 7
Live | 217349007 |  | 10 | 16 | 55000 | 37800 | 30000 | 2.93 | 2.5 | 55000 | 3.2 | 2 | 8.1 | 7
Live | 217349008 |  | 10 | 16 | 55000 | 37800 | 30000 | 2.93 | 2.5 | 55000 | 3.2 | 2 | 8.1 | 7
Live | 217349009 |  | 10 | 16 | 55500 | 37800 | 29800 | 2.93 | 2.5 | 55500 | 3.2 | 2 | 8.1 | 7
Live | 217349010 |  | 10 | 16 | 55500 | 37800 | 29600 | 2.93 | 2.5 | 55500 | 3.2 | 2 | 8.1 | 7
Live | 217349011 |  | 10 | 16 | 55500 | 37800 | 29600 | 2.93 | 2.5 | 55500 | 3.2 | 2 | 8.1 | 7
Live | 217349012 |  | 10 | 16 | 55500 | 37800 | 29800 | 2.93 | 2.5 | 55500 | 3.2 | 2 | 8.1 | 7
Live | 217349013 |  | 9 | 16 | 55000 | 37800 | 30200 | 2.64 | 2.5 | 55000 | 3.2 | 2 | 8.1 | 7
Live | 217349014 |  | 10 | 16 | 55000 | 37800 | 30000 | 2.93 | 2.5 | 55000 | 3.2 | 2 | 8.1 | 7
Live | 217349015 |  | 10 | 16 | 55500 | 37800 | 29600 | 2.93 | 2.5 | 55500 | 3.2 | 2 | 8.1 | 7
Live | 217349016 |  | 10 | 16 | 55000 | 37800 | 30000 | 2.93 | 2.5 | 55000 | 3.2 | 2 | 8.1 | 7
Live | 217349017 |  | 10 | 16 | 55000 | 37800 | 30000 | 2.93 | 2.5 | 55000 | 3.2 | 2 | 8.1 | 7
Live | 217349018 |  | 10 | 16 | 55000 | 37800 | 30200 | 2.93 | 2.5 | 55000 | 3.2 | 2 | 8.1 | 7
Live | 217349019 |  | 10 | 16 | 55500 | 37800 | 29800 | 2.93 | 2.5 | 55500 | 3.2 | 2 | 8.1 | 7
Live | 217349020 |  | 10 | 16 | 55000 | 37800 | 30200 | 2.93 | 2.5 | 55000 | 3.2 | 2 | 8.1 | 7
Live | 217349021 |  | 10 | 16 | 55500 | 37800 | 29600 | 2.93 | 2.5 | 55500 | 3.2 | 2 | 8.1 | 7
Live | 217349022 |  | 10 | 16 | 55500 | 37800 | 29800 | 2.93 | 2.5 | 55500 | 3.2 | 2 | 8.1 | 7
Live | 217349023 |  | 10 | 16 | 55500 | 37800 | 29600 | 2.93 | 2.5 | 55500 | 3.2 | 2 | 8.1 | 7
Live | 217349024 |  | 10 | 16 | 55500 | 37800 | 29800 | 2.93 | 2.5 | 55500 | 3.2 | 2 | 8.1 | 7
Live | 217349025 |  | 10 | 16 | 55500 | 37800 | 29800 | 2.93 | 2.5 | 55500 | 3.2 | 2 | 8.1 | 7
Live | 217349026 |  | 10 | 16 | 55500 | 37800 | 29800 | 2.93 | 2.5 | 55500 | 3.2 | 2 | 8.1 | 7
Live | 217349027 |  | 10 | 16 | 55000 | 37800 | 30000 | 2.93 | 2.5 | 55000 | 3.2 | 2 | 8.1 | 7
Live | 217349028 |  | 10 | 16 | 55500 | 37800 | 29800 | 2.93 | 2.5 | 55500 | 3.2 | 2 | 8.1 | 7
Live | 217349029 |  | 10 | 16 | 55500 | 37800 | 29600 | 2.93 | 2.5 | 55500 | 3.2 | 2 | 8.1 | 7
Live | 217349030 |  | 10 | 16 | 55500 | 37800 | 29600 | 2.93 | 2.5 | 55500 | 3.2 | 2 | 8.1 | 7
Live | 217349031 |  | 10 | 16 | 55500 | 37800 | 29800 | 2.93 | 2.5 | 55500 | 3.2 | 2 | 8.1 | 7
Live | 217349032 |  | 10 | 16 | 55500 | 37800 | 29800 | 2.93 | 2.5 | 55500 | 3.2 | 2 | 8.1 | 7
Live | 217349033 |  | 10 | 16 | 55500 | 37800 | 29600 | 2.93 | 2.5 | 55500 | 3.2 | 2 | 8.1 | 7
Live | 217349034 |  | 10 | 16 | 55500 | 37800 | 29800 | 2.93 | 2.5 | 55500 | 3.2 | 2 | 8.1 | 7
Live | 217349035 |  | 10 | 16 | 55000 | 37800 | 30000 | 2.93 | 2.5 | 55000 | 3.2 | 2 | 8.1 | 7
Live | 217349036 |  | 10 | 16 | 55500 | 37800 | 29800 | 2.93 | 2.5 | 55500 | 3.2 | 2 | 8.1 | 7
Live | 217349037 |  | 10 | 16 | 55500 | 37800 | 29800 | 2.93 | 2.5 | 55500 | 3.2 | 2 | 8.1 | 7
Live | 217349038 |  | 10 | 16 | 55000 | 37800 | 30000 | 2.93 | 2.5 | 55000 | 3.2 | 2 | 8.1 | 7
Live | 217349039 |  | 10 | 16 | 55500 | 37800 | 29800 | 2.93 | 2.5 | 55500 | 3.2 | 2 | 8.1 | 7
Live | 217349040 |  | 10 | 16 | 55500 | 37800 | 29600 | 2.93 | 2.5 | 55500 | 3.2 | 2 | 8.1 | 7
Live | 217349041 |  | 9 | 16 | 55000 | 37800 | 30200 | 2.64 | 2.5 | 55000 | 3.2 | 2 | 8.1 | 7
Live | 217349042 |  | 10 | 16 | 55000 | 37800 | 30000 | 2.93 | 2.5 | 55000 | 3.2 | 2 | 8.1 | 7
Live | 217349043 |  | 10 | 16 | 55000 | 37800 | 30200 | 2.93 | 2.5 | 55000 | 3.2 | 2 | 8.1 | 7
Live | 217349117 |  | 9 | 15.2 | 40000 | 29800 | 25000 | 2.64 | 2.3 | 40000 | 2.99 | 2 | 8.1 | 7.5
Live | 217349118 |  | 9 | 16 | 40500 | 29600 | 24400 | 2.64 | 2.3 | 40500 | 2.99 | 2 | 8.1 | 7.5
Live | 217349119 |  | 9 | 16 | 40000 | 29600 | 24800 | 2.64 | 2.3 | 40000 | 2.99 | 2 | 8.1 | 7.5
Live | 217349121 |  | 10 | 16 | 40500 | 29600 | 24400 | 2.93 | 2.3 | 40500 | 3 | 2 | 8.1 | 7.4
Live | 217349122 |  | 9 | 16 | 40500 | 29600 | 24400 | 2.64 | 2.3 | 40500 | 3.01 | 2 | 8.1 | 7.5
Live | 217349123 |  | 9 | 16 | 40500 | 29600 | 24400 | 2.64 | 2.3 | 40500 | 3 | 2 | 8.1 | 7.5
Live | 217349124 |  | 9 | 16 | 40500 | 29600 | 24400 | 2.64 | 2.3 | 40500 | 2.99 | 2 | 8.1 | 7.5
Live | 217349125 |  | 9 | 16 | 40500 | 29600 | 24400 | 2.64 | 2.3 | 40500 | 2.99 | 2 | 8.1 | 7.5
Live | 217349126 |  | 9 | 16 | 40500 | 29600 | 24400 | 2.64 | 2.3 | 40500 | 3.01 | 2 | 8.1 | 7.5
Live | 217349127 |  | 9 | 16 | 40000 | 29600 | 24800 | 2.64 | 2.3 | 40000 | 2.99 | 2 | 8.1 | 7.5
Live | 217349128 |  | 9 | 16 | 40500 | 29600 | 24600 | 2.64 | 2.3 | 40500 | 3 | 2 | 8.1 | 7.5
Live | 217349129 |  | 9 | 16 | 40500 | 29600 | 24600 | 2.64 | 2.3 | 40500 | 3.01 | 2 | 8.1 | 7.5
Live | 217349130 |  | 9 | 16 | 40500 | 29600 | 24400 | 2.64 | 2.3 | 40500 | 2.99 | 2 | 8.1 | 7.5
Live | 217349131 |  | 9 | 15.2 | 40000 | 29800 | 25000 | 2.64 | 2.3 | 40000 | 2.99 | 2 | 8.1 | 7.5
Live | 217349132 |  | 10 | 16 | 40500 | 29600 | 24400 | 2.93 | 2.3 | 40500 | 3 | 2 | 8.1 | 7.4
Live | 217349133 |  | 9 | 16 | 40000 | 29600 | 24600 | 2.64 | 2.3 | 40000 | 3 | 2 | 8.1 | 7.5
Live | 217349134 |  | 9 | 16 | 40500 | 29600 | 24600 | 2.64 | 2.3 | 40500 | 3.01 | 2 | 8.1 | 7.5
Live | 217349135 |  | 9 | 16 | 40500 | 29600 | 24400 | 2.64 | 2.3 | 40500 | 3 | 2 | 8.1 | 7.5
Live | 217349136 |  | 10 | 16 | 40500 | 29600 | 24400 | 2.93 | 2.3 | 40500 | 3 | 2 | 8.1 | 7.4
Live | 217349137 |  | 9 | 16 | 40500 | 29600 | 24400 | 2.64 | 2.3 | 40500 | 2.99 | 2 | 8.1 | 7.5
Live | 217349138 |  | 9 | 16 | 40500 | 29600 | 24600 | 2.64 | 2.3 | 40500 | 3.01 | 2 | 8.1 | 7.5
Live | 217349139 |  | 9 | 16 | 40500 | 29600 | 24600 | 2.64 | 2.3 | 40500 | 3.01 | 2 | 8.1 | 7.5
Live | 217349140 |  | 9 | 15.2 | 40000 | 29800 | 25000 | 2.64 | 2.3 | 40000 | 3 | 2 | 8.1 | 7.5
Live | 217349141 |  | 9 | 16 | 40000 | 29600 | 24600 | 2.64 | 2.3 | 40000 | 3 | 2 | 8.1 | 7.5
Live | 217349142 |  | 9 | 16 | 40500 | 29600 | 24600 | 2.64 | 2.3 | 40500 | 3 | 2 | 8.1 | 7.5
Live | 217349143 |  | 9 | 16 | 40500 | 29600 | 24600 | 2.64 | 2.3 | 40500 | 3.01 | 2 | 8.1 | 7.5
Live | 217349144 |  | 9 | 15.2 | 40000 | 29800 | 25000 | 2.64 | 2.3 | 40000 | 2.94 | 2 | 8.1 | 7.5
Live | 217349145 |  | 9 | 16 | 40500 | 29600 | 24600 | 2.64 | 2.3 | 40500 | 3 | 2 | 8.1 | 7.5
Live | 217349146 |  | 9 | 15.2 | 40000 | 29800 | 25000 | 2.64 | 2.3 | 40000 | 2.94 | 2 | 8.1 | 7.5
Live | 217349147 |  | 9 | 16 | 40500 | 29600 | 24600 | 2.64 | 2.3 | 40500 | 3 | 2 | 8.1 | 7.5
Live | 217349148 |  | 9 | 16 | 40500 | 29600 | 24400 | 2.64 | 2.3 | 40500 | 2.99 | 2 | 8.1 | 7.5
Live | 217349149 |  | 9 | 15.2 | 40000 | 29800 | 25000 | 2.64 | 2.3 | 40000 | 3 | 2 | 8.1 | 7.5
Live | 217349150 |  | 10 | 16 | 40500 | 29600 | 24400 | 2.93 | 2.3 | 40500 | 3 | 2 | 8.1 | 7.4
Live | 217349151 |  | 9 | 16 | 40500 | 29600 | 24600 | 2.64 | 2.3 | 40500 | 3.01 | 2 | 8.1 | 7.5
Live | 217349152 |  | 9 | 16 | 51500 | 36600 | 28000 | 2.64 | 2.5 | 51500 | 3.31 | 2 | 8.1 | 6.9
Live | 217349153 |  | 9 | 16 | 51500 | 36600 | 27800 | 2.64 | 2.5 | 51500 | 3.31 | 2 | 8.1 | 6.9
Live | 217349154 |  | 9 | 16 | 51500 | 36800 | 28200 | 2.64 | 2.5 | 51500 | 3.31 | 2 | 8.1 | 6.9
Live | 217349155 |  | 9 | 16 | 51500 | 36800 | 28000 | 2.64 | 2.5 | 51500 | 3.31 | 2 | 8.1 | 6.9
Live | 217349156 |  | 9 | 16 | 51500 | 36600 | 28000 | 2.64 | 2.5 | 51500 | 3.31 | 2 | 8.1 | 6.9
Live | 217349157 |  | 9 | 16 | 51500 | 36600 | 28000 | 2.64 | 2.5 | 51500 | 3.31 | 2 | 8.1 | 6.9
Live | 217349158 |  | 9 | 16 | 51500 | 36800 | 28000 | 2.64 | 2.5 | 51500 | 3.31 | 2 | 8.1 | 6.9
Live | 217349159 |  | 9 | 15.2 | 51000 | 36800 | 28200 | 2.64 | 2.5 | 51000 | 3.31 | 2 | 8.1 | 6.9
Live | 217349160 |  | 9 | 15.2 | 51000 | 36800 | 28200 | 2.64 | 2.5 | 51000 | 3.31 | 2 | 8.1 | 6.9
Live | 217349161 |  | 9 | 15.2 | 51000 | 36800 | 28200 | 2.64 | 2.5 | 51000 | 3.31 | 2 | 8.1 | 6.9
Live | 217349162 |  | 9 | 16 | 51500 | 36600 | 28000 | 2.64 | 2.5 | 51500 | 3.31 | 2 | 8.1 | 6.9
Live | 217349163 |  | 9 | 16 | 51500 | 36800 | 28000 | 2.64 | 2.5 | 51500 | 3.31 | 2 | 8.1 | 6.9
Live | 217349164 |  | 9 | 16 | 51500 | 36600 | 28000 | 2.64 | 2.5 | 51500 | 3.31 | 2 | 8.1 | 6.9
Live | 217349165 |  | 9 | 16 | 51500 | 36600 | 28000 | 2.64 | 2.5 | 51500 | 3.31 | 2 | 8.1 | 6.9
Live | 217349166 |  | 9 | 15.2 | 51000 | 36800 | 28200 | 2.64 | 2.5 | 51000 | 3.31 | 2 | 8.1 | 6.9
Live | 217349167 |  | 9 | 15.2 | 51000 | 36800 | 28200 | 2.64 | 2.5 | 51000 | 3.31 | 2 | 8.1 | 6.9
Live | 217349168 |  | 9 | 15.2 | 51000 | 36800 | 28200 | 2.64 | 2.5 | 51000 | 3.31 | 2 | 8.1 | 6.9
Live | 217349169 |  | 9 | 16 | 51500 | 36600 | 28000 | 2.64 | 2.5 | 51500 | 3.31 | 2 | 8.1 | 6.9
Live | 217349170 |  | 9 | 16 | 51500 | 36800 | 28000 | 2.64 | 2.5 | 51500 | 3.31 | 2 | 8.1 | 6.9
Live | 217349171 |  | 9 | 16 | 51500 | 36600 | 27800 | 2.64 | 2.5 | 51500 | 3.31 | 2 | 8.1 | 6.9
Live | 217349172 |  | 9 | 16 | 51500 | 36600 | 27800 | 2.64 | 2.5 | 51500 | 3.31 | 2 | 8.1 | 6.9
Live | 217349173 |  | 9 | 16 | 51500 | 36800 | 28000 | 2.64 | 2.5 | 51500 | 3.31 | 2 | 8.1 | 6.9
Live | 217349174 |  | 9 | 16 | 51500 | 36800 | 28200 | 2.64 | 2.5 | 51500 | 3.31 | 2 | 8.1 | 6.9
Live | 217349175 |  | 9 | 16 | 51500 | 36600 | 28000 | 2.64 | 2.5 | 51500 | 3.31 | 2 | 8.1 | 6.9
Live | 217349176 |  | 9 | 16 | 51500 | 36800 | 28200 | 2.64 | 2.5 | 51500 | 3.31 | 2 | 8.1 | 6.9
Live | 217349177 |  | 9 | 16 | 51500 | 36600 | 28000 | 2.64 | 2.5 | 51500 | 3.31 | 2 | 8.1 | 6.9
Live | 217349178 |  | 9 | 16 | 51500 | 36800 | 28000 | 2.64 | 2.5 | 51500 | 3.31 | 2 | 8.1 | 6.9
Live | 217349179 |  | 9 | 16 | 40000 | 29600 | 24600 | 2.64 | 2.3 | 40000 | 2.99 | 2 | 8.1 | 7.5
Live | 217349180 |  | 9 | 16 | 40000 | 29600 | 24800 | 2.64 | 2.3 | 40000 | 2.99 | 2 | 8.1 | 7.5
Live | 217349181 |  | 9 | 15.2 | 40000 | 29800 | 24800 | 2.64 | 2.3 | 40000 | 2.99 | 2 | 8.1 | 7.5
Live | 217349182 |  | 9 | 16 | 40000 | 29600 | 24600 | 2.64 | 2.3 | 40000 | 3 | 2 | 8.1 | 7.5
Live | 217349183 |  | 9 | 16 | 40000 | 29600 | 24600 | 2.64 | 2.3 | 40000 | 2.99 | 2 | 8.1 | 7.5
Live | 217349184 |  | 9 | 16 | 40000 | 29600 | 24600 | 2.64 | 2.3 | 40000 | 3 | 2 | 8.1 | 7.5
Live | 217349185 |  | 9 | 16 | 40000 | 29600 | 24600 | 2.64 | 2.3 | 40000 | 3.01 | 2 | 8.1 | 7.5
Live | 217349186 |  | 9 | 15.2 | 40000 | 29800 | 24800 | 2.64 | 2.3 | 40000 | 2.94 | 2 | 8.1 | 7.5
Live | 217349187 |  | 9 | 15.2 | 40000 | 29600 | 24800 | 2.64 | 2.3 | 40000 | 3 | 2 | 8.1 | 7.5
Live | 217349188 |  | 9 | 16 | 40000 | 29600 | 24800 | 2.64 | 2.3 | 40000 | 2.99 | 2 | 8.1 | 7.5
Live | 217349189 |  | 9 | 16 | 40000 | 29600 | 24800 | 2.64 | 2.3 | 40000 | 2.99 | 2 | 8.1 | 7.5
Live | 217349190 |  | 9 | 16 | 40000 | 29600 | 24800 | 2.64 | 2.3 | 40000 | 2.99 | 2 | 8.1 | 7.5
Live | 217349191 |  | 9 | 15.2 | 40000 | 29600 | 24800 | 2.64 | 2.3 | 40000 | 3 | 2 | 8.1 | 7.5
Live | 217349192 |  | 9 | 16 | 40000 | 29600 | 24600 | 2.64 | 2.3 | 40000 | 3 | 2 | 8.1 | 7.5
Live | 217349193 |  | 9 | 15.2 | 51000 | 37000 | 28200 | 2.64 | 2.5 | 51000 | 3.31 | 2 | 8.1 | 6.9
Live | 217349194 |  | 9 | 15.2 | 51000 | 37000 | 28400 | 2.64 | 2.5 | 51000 | 3.31 | 2 | 8.1 | 6.9
Live | 217349195 |  | 9 | 15.2 | 51000 | 37000 | 28200 | 2.64 | 2.5 | 51000 | 3.31 | 2 | 8.1 | 6.9
Live | 217349196 |  | 9 | 15.2 | 51000 | 37000 | 28400 | 2.64 | 2.5 | 51000 | 3.31 | 2 | 8.1 | 6.9
Live | 217349197 |  | 9 | 15.2 | 51000 | 37000 | 28200 | 2.64 | 2.5 | 51000 | 3.31 | 2 | 8.1 | 6.9
Live | 217349198 |  | 9 | 15.2 | 51000 | 37000 | 28400 | 2.64 | 2.5 | 51000 | 3.31 | 2 | 8.1 | 6.9
Live | 217349199 |  | 9 | 15.2 | 51000 | 37000 | 28400 | 2.64 | 2.5 | 51000 | 3.31 | 2 | 8.1 | 6.9
Live | 217349200 |  | 9 | 15.2 | 51000 | 37000 | 28400 | 2.64 | 2.5 | 51000 | 3.31 | 2 | 8.1 | 6.9
Live | 217349201 |  | 9 | 15.2 | 51000 | 37000 | 28400 | 2.64 | 2.5 | 51000 | 3.31 | 2 | 8.1 | 6.9
Live | 217349202 |  | 9 | 15.2 | 51000 | 37000 | 28200 | 2.64 | 2.5 | 51000 | 3.31 | 2 | 8.1 | 6.9
Live | 217349203 |  | 9 | 15.2 | 51000 | 37000 | 28200 | 2.64 | 2.5 | 51000 | 3.31 | 2 | 8.1 | 6.9
Live | 217349204 |  | 9 | 15.2 | 51000 | 37000 | 28400 | 2.64 | 2.5 | 51000 | 3.31 | 2 | 8.1 | 6.9
Live | 217349205 |  | 9 | 15.2 | 51000 | 37000 | 28400 | 2.64 | 2.5 | 51000 | 3.31 | 2 | 8.1 | 6.9
Live | 217349206 |  | 9 | 15.2 | 51000 | 37000 | 28400 | 2.64 | 2.5 | 51000 | 3.31 | 2 | 8.1 | 6.9
Live | 217349207 |  | 9 | 15.2 | 51000 | 37000 | 28400 | 2.64 | 2.5 | 51000 | 3.31 | 2 | 8.1 | 6.9
Live | 217349208 |  | 9 | 15.2 | 51000 | 37000 | 28400 | 2.64 | 2.5 | 51000 | 3.31 | 2 | 8.1 | 6.9
Live | 217349209 |  | 9 | 15.2 | 51000 | 37000 | 28400 | 2.64 | 2.5 | 51000 | 3.31 | 2 | 8.1 | 6.9
Live | 217349210 |  | 9 | 15.2 | 51000 | 37000 | 28200 | 2.64 | 2.5 | 51000 | 3.31 | 2 | 8.1 | 6.9
Live | 217349211 |  | 9 | 15.2 | 40000 | 29600 | 24800 | 2.64 | 2.3 | 40000 | 3 | 2 | 8.1 | 7.5
Live | 217349212 |  | 9 | 16 | 40000 | 29600 | 24800 | 2.64 | 2.3 | 40000 | 3 | 2 | 8.1 | 7.5
Live | 217349213 |  | 9 | 16 | 40000 | 29600 | 24800 | 2.64 | 2.3 | 40000 | 3 | 2 | 8.1 | 7.5
Live | 217349214 |  | 9 | 15.2 | 40000 | 29600 | 24400 | 2.64 | 2.3 |  |  | 2 | 8.1 | 7.4
Live | 217349215 |  | 9 | 15.2 | 40000 | 29600 | 24800 | 2.64 | 2.3 | 40000 | 3 | 2 | 8.1 | 7.5
Live | 217349216 |  | 9 | 15.2 | 39500 | 29600 | 24200 | 2.64 | 2.3 |  |  | 2 | 8.1 | 7.4
Live | 217349217 |  | 9 | 16 | 40000 | 29600 | 24800 | 2.64 | 2.3 | 40000 | 3 | 2 | 8.1 | 7.5
Live | 217349218 |  | 9 | 16 | 40000 | 29600 | 24800 | 2.64 | 2.3 | 40000 | 3 | 2 | 8.1 | 7.5
Live | 217349219 |  | 9 | 15.2 | 40000 | 29600 | 24400 | 2.64 | 2.3 |  |  | 2 | 8.1 | 7.4
Live | 217349220 |  | 9 | 16 | 40000 | 29600 | 24800 | 2.64 | 2.4 | 40000 | 3.05 | 2 | 8.1 | 7.5
Live | 217349221 |  | 9 | 16 | 40000 | 29600 | 24800 | 2.64 | 2.4 | 40000 | 3.05 | 2 | 8.1 | 7.5
Live | 217349222 |  | 9 | 16 | 40000 | 29600 | 24600 | 2.64 | 2.3 | 40000 | 3 | 2 | 8.1 | 7.5
Live | 217349223 |  | 9 | 16 | 40000 | 29600 | 24800 | 2.64 | 2.3 | 40000 | 3 | 2 | 8.1 | 7.5
Live | 217349224 |  | 9 | 15.2 | 40000 | 29600 | 24800 | 2.64 | 2.3 | 40000 | 2.94 | 2 | 8.1 | 7.5
Live | 217349226 |  | 9 | 15.2 | 39500 | 29600 | 24200 | 2.64 | 2.3 |  |  | 2 | 8.1 | 7.4
Live | 217349227 |  | 9 | 16 | 40000 | 29600 | 24600 | 2.64 | 2.3 | 40000 | 3 | 2 | 8.1 | 7.5
Live | 217349228 |  | 9 | 16 | 40000 | 29600 | 24800 | 2.64 | 2.3 | 40000 | 3 | 2 | 8.1 | 7.5
Live | 217349230 |  | 9 | 15.2 | 40000 | 29600 | 24800 | 2.64 | 2.3 | 40000 | 2.94 | 2 | 8.1 | 7.5
Live | 217349231 |  | 9 | 15.2 | 51000 | 37000 | 28200 | 2.64 | 2.5 | 51000 | 3.31 | 2 | 8.1 | 6.9
Live | 217349232 |  | 9 | 15.2 | 51000 | 37000 | 28200 | 2.64 | 2.5 | 51000 | 3.31 | 2 | 8.1 | 6.9
Live | 217349234 |  | 9 | 15.2 | 51000 | 37000 | 28200 | 2.64 | 2.5 | 51000 | 3.31 | 2 | 8.1 | 6.9
Live | 217349235 |  | 9 | 15.2 | 51000 | 37000 | 28200 | 2.64 | 2.5 | 51000 | 3.31 | 2 | 8.1 | 6.9
Live | 217349236 |  | 9 | 15.2 | 51000 | 37000 | 28200 | 2.64 | 2.5 | 51000 | 3.31 | 2 | 8.1 | 6.9
Live | 217349237 |  | 9 | 15.2 | 51000 | 37000 | 28200 | 2.64 | 2.5 | 51000 | 3.31 | 2 | 8.1 | 6.9
Live | 217349238 |  | 9 | 15.2 | 51000 | 37000 | 28400 | 2.64 | 2.5 | 51000 | 3.31 | 2 | 8.1 | 6.9
Live | 217349239 |  | 9 | 15.2 | 51000 | 37000 | 28400 | 2.64 | 2.5 | 51000 | 3.31 | 2 | 8.1 | 6.9
Live | 217349240 |  | 9 | 15.2 | 51000 | 37000 | 28200 | 2.64 | 2.5 | 51000 | 3.31 | 2 | 8.1 | 6.9
Live | 217349241 |  | 9 | 15.2 | 51000 | 37000 | 28400 | 2.64 | 2.5 |  |  | 2 | 8.1 | 6.9
Live | 217349242 |  | 9 | 15.2 | 51000 | 37000 | 28400 | 2.64 | 2.5 | 51000 | 3.31 | 2 | 8.1 | 6.9
Live | 217349243 |  | 9 | 15.2 | 51000 | 37000 | 28200 | 2.64 | 2.5 | 51000 | 3.31 | 2 | 8.1 | 6.9
Live | 217349244 |  | 9 | 15.2 | 51000 | 37000 | 28400 | 2.64 | 2.5 | 51000 | 3.31 | 2 | 8.1 | 6.9
Live | 217349245 |  | 9 | 15.2 | 51000 | 37000 | 28400 | 2.64 | 2.5 | 51000 | 3.31 | 2 | 8.1 | 6.9
Live | 217349246 |  | 9 | 15.2 | 51000 | 37000 | 28400 | 2.64 | 2.5 | 51000 | 3.31 | 2 | 8.1 | 6.9
Live | 217349247 |  | 9 | 15.2 | 51000 | 37000 | 28200 | 2.64 | 2.5 | 51000 | 3.31 | 2 | 8.1 | 6.9
Live | 217349248 |  | 9 | 15.2 | 51000 | 37000 | 28400 | 2.64 | 2.5 | 51000 | 3.31 | 2 | 8.1 | 6.9
Live | 217349250 |  | 9 | 15.2 | 51000 | 37000 | 28400 | 2.64 | 2.5 | 51000 | 3.31 | 2 | 8.1 | 6.9
Live | 217349251 |  | 9 | 15.2 | 51000 | 37000 | 28400 | 2.64 | 2.5 | 51000 | 3.31 | 2 | 8.1 | 6.9
Live | 217349252 |  | 9 | 15.2 | 51000 | 37000 | 28400 | 2.64 | 2.5 | 51000 | 3.31 | 2 | 8.1 | 6.9
Live | 217349253 |  | 9 | 15.2 | 51000 | 37000 | 28400 | 2.64 | 2.5 | 51000 | 3.31 | 2 | 8.1 | 6.9
Live | 217349254 |  | 9 | 15.2 | 51000 | 37000 | 28400 | 2.64 | 2.5 | 51000 | 3.31 | 2 | 8.1 | 6.9
Live | 217349486 |  | 10 | 16 | 55500 | 37800 | 29800 | 2.93 | 2.5 | 55500 | 3.2 | 2 | 8.1 | 7
Live | 217349487 |  | 10 | 16 | 55000 | 37800 | 30200 | 2.93 | 2.5 | 55000 | 3.2 | 2 | 8.1 | 7
Live | 217349488 |  | 10 | 16 | 55500 | 37800 | 29800 | 2.93 | 2.5 | 55500 | 3.2 | 2 | 8.1 | 7
Live | 217349489 |  | 10 | 16 | 55000 | 37800 | 30000 | 2.93 | 2.5 | 55000 | 3.2 | 2 | 8.1 | 7
Live | 217349490 |  | 10 | 16 | 55000 | 37800 | 30200 | 2.93 | 2.5 | 55000 | 3.2 | 2 | 8.1 | 7
Live | 217349491 |  | 10 | 16 | 55000 | 37800 | 30000 | 2.93 | 2.5 | 55000 | 3.2 | 2 | 8.1 | 7
Live | 217349492 |  | 10 | 16 | 55000 | 37800 | 30000 | 2.93 | 2.5 | 55000 | 3.2 | 2 | 8.1 | 7
Live | 217349493 |  | 10 | 16 | 55500 | 37800 | 29800 | 2.93 | 2.5 | 55500 | 3.2 | 2 | 8.1 | 7
Live | 217349494 |  | 10 | 16 | 55000 | 37800 | 30200 | 2.93 | 2.5 | 55000 | 3.2 | 2 | 8.1 | 7
Live | 217349495 |  | 10 | 16 | 55000 | 37800 | 30000 | 2.93 | 2.5 | 55000 | 3.2 | 2 | 8.1 | 7
Live | 217349496 |  | 10 | 16 | 55500 | 37800 | 29800 | 2.93 | 2.5 | 55500 | 3.2 | 2 | 8.1 | 7
Live | 217349497 |  | 10 | 16 | 55500 | 37800 | 29800 | 2.93 | 2.5 | 55500 | 3.2 | 2 | 8.1 | 7
Live | 217349498 |  | 10 | 16 | 55000 | 37800 | 30000 | 2.93 | 2.5 | 55000 | 3.2 | 2 | 8.1 | 7
Live | 217349499 |  | 10 | 16 | 55500 | 37800 | 29600 | 2.93 | 2.5 | 55500 | 3.2 | 2 | 8.1 | 7
Live | 217349500 |  | 10 | 16 | 55500 | 37800 | 29800 | 2.93 | 2.5 | 55500 | 3.2 | 2 | 8.1 | 7
Live | 217349501 |  | 10 | 16 | 55000 | 37800 | 30000 | 2.93 | 2.5 | 55000 | 3.2 | 2 | 8.1 | 7
Live | 217349502 |  | 10 | 16 | 55500 | 37800 | 29600 | 2.93 | 2.5 | 55500 | 3.2 | 2 | 8.1 | 7
Live | 217349503 |  | 10 | 16 | 55500 | 37800 | 29600 | 2.93 | 2.5 | 55500 | 3.2 | 2 | 8.1 | 7
Live | 217349641 |  | 9.8 | 16 | 40500 | 29400 | 24600 | 2.87 | 2.3 |  |  | 2 | 8.5 | 7.5
Live | 217349642 |  | 9.8 | 16 | 40500 | 29400 | 24600 | 2.87 | 2.3 |  |  | 2 | 8.5 | 7.5
Live | 217349643 |  | 10 | 16 | 40500 | 29200 | 24400 | 2.93 | 2.4 | 40500 | 3.05 | 2 | 8.5 | 7
Live | 217349644 |  | 9.8 | 16 | 40500 | 29200 | 24400 | 2.87 | 2.4 | 40500 | 3.04 | 2 | 8.5 | 7.4
Live | 217349645 |  | 9.8 | 16 | 40500 | 29400 | 24600 | 2.87 | 2.3 | 40500 | 3.02 | 2 | 8.5 | 7.5
Live | 217349646 |  | 10 | 16 | 40500 | 29200 | 24400 | 2.93 | 2.4 | 40500 | 3.05 | 2 | 8.5 | 7
Live | 217349647 |  | 10 | 16 | 40500 | 29200 | 24400 | 2.93 | 2.4 | 40500 | 3.05 | 2 | 8.5 | 7
Live | 217349648 |  | 10 | 16 | 40000 | 29000 | 24000 | 2.93 | 2.3 | 40000 | 3.05 | 2 | 8.5 | 7.4
Live | 217349649 |  | 9.8 | 16 | 40500 | 29400 | 24600 | 2.87 | 2.3 | 40500 | 3.02 | 2 | 8.5 | 7.5
Live | 217349650 |  | 10 | 16 | 40500 | 29200 | 24400 | 2.93 | 2.4 | 40500 | 3.05 | 2 | 8.5 | 7
Live | 217349651 |  | 9.8 | 16 | 40500 | 29400 | 24600 | 2.87 | 2.3 |  |  | 2 | 8.5 | 7.5
Live | 217349652 |  | 10 | 16 | 40000 | 29000 | 24000 | 2.93 | 2.3 |  |  | 2 | 8.5 | 7.4
Live | 217349653 |  | 10 | 16 | 40000 | 29000 | 24000 | 2.93 | 2.3 | 40000 | 3.05 | 2 | 8.5 | 7.4
Live | 217349654 |  | 9.8 | 16 | 40500 | 29200 | 24400 | 2.87 | 2.4 | 40500 | 3.04 | 2 | 8.5 | 7.4
Live | 217349655 |  | 10 | 16 | 40000 | 29000 | 24000 | 2.93 | 2.3 |  |  | 2 | 8.5 | 7.4
Live | 217349656 |  | 9.8 | 16 | 40500 | 29200 | 24400 | 2.87 | 2.4 | 40500 | 3.04 | 2 | 8.5 | 7.4
Live | 217349657 |  | 9.8 | 16 | 40500 | 29200 | 24400 | 2.87 | 2.4 | 40500 | 3.04 | 2 | 8.5 | 7.4
Live | 217349658 |  | 9 | 15.2 | 51500 | 37200 | 28600 | 2.64 | 2.5 | 51500 | 3.31 | 2 | 8.5 | 7
Live | 217349659 |  | 9 | 15.2 | 51500 | 37200 | 28600 | 2.64 | 2.5 | 51500 | 3.31 | 2 | 8.5 | 7
Live | 217349660 |  | 9 | 15.2 | 51500 | 37200 | 28600 | 2.64 | 2.5 | 51500 | 3.31 | 2 | 8.5 | 7
Live | 217349661 |  | 9 | 15.2 | 51500 | 37200 | 28600 | 2.64 | 2.5 | 51500 | 3.31 | 2 | 8.5 | 7
Live | 217349662 |  | 9 | 15.2 | 51500 | 37200 | 28600 | 2.64 | 2.5 | 51500 | 3.31 | 2 | 8.5 | 7
Live | 217349677 |  | 11 | 17 | 34200 | 23400 | 19600 | 3.22 | 2.7 |  |  | 2 | 8.5 | 7.3
Live | 217349678 |  | 11 | 17 | 34200 | 23400 | 19600 | 3.22 | 2.7 | 33200 | 3.47 | 2 | 8.5 | 7.3
Live | 217349679 |  | 11 | 17 | 34200 | 23400 | 19600 | 3.22 | 2.7 | 33200 | 3.47 | 2 | 8.5 | 7.3
Live | 217349680 |  | 11 | 17 | 34200 | 23400 | 19600 | 3.22 | 2.7 | 33200 | 3.47 | 2 | 8.5 | 7.3
Live | 217349681 |  | 11 | 17 | 34200 | 23400 | 19600 | 3.22 | 2.7 |  |  | 2 | 8.5 | 7.3
Live | 217349682 |  | 11 | 17 | 34200 | 23400 | 19600 | 3.22 | 2.7 | 33200 | 3.47 | 2 | 8.5 | 7.3
Live | 217349683 |  | 11 | 17 | 34200 | 23400 | 19600 | 3.22 | 2.7 | 33200 | 3.47 | 2 | 8.5 | 7.3
Live | 217349684 |  | 11 | 17 | 34200 | 23400 | 19600 | 3.22 | 2.7 | 33200 | 3.47 | 2 | 8.5 | 7.3
Live | 217349685 |  | 11 | 17 | 34200 | 23400 | 19600 | 3.22 | 2.7 | 33200 | 3.47 | 2 | 8.5 | 7.3
Live | 217349686 |  | 11 | 17 | 34200 | 23400 | 19600 | 3.22 | 2.7 | 33200 | 3.47 | 2 | 8.5 | 7.3
Live | 217349687 |  | 11 | 17 | 34200 | 23400 | 19600 | 3.22 | 2.7 | 33200 | 3.47 | 2 | 8.5 | 7.3
Live | 217349688 |  | 11 | 17 | 34200 | 23400 | 19600 | 3.22 | 2.7 |  |  | 2 | 8.5 | 7.3
Live | 217349689 |  | 11 | 17 | 34200 | 23400 | 19600 | 3.22 | 2.7 | 33200 | 3.47 | 2 | 8.5 | 7.3
Live | 217349690 |  | 11 | 17 | 34200 | 23400 | 19600 | 3.22 | 2.7 |  |  | 2 | 8.5 | 7.3
Live | 217349691 |  | 11 | 17 | 34200 | 23400 | 19600 | 3.22 | 2.7 | 33200 | 3.47 | 2 | 8.5 | 7.3
Live | 217349692 |  | 11 | 17 | 34200 | 23600 | 19700 | 3.22 | 2.6 | 33400 | 3.36 | 2 | 8.5 | 7.3
Live | 217349693 |  | 11 | 17 | 34200 | 23800 | 19800 | 3.22 | 2.6 | 33400 | 3.38 | 2 | 8.5 | 7.3
Live | 217349694 |  | 11 | 17 | 34200 | 23800 | 19700 | 3.22 | 2.6 | 33400 | 3.38 | 2 | 8.5 | 7.3
Live | 217349695 |  | 10 | 15.2 | 34200 | 23800 | 19700 | 2.93 | 2.6 |  |  | 2 | 8.5 | 7.3
Live | 217349696 |  | 10.5 | 17 | 34200 | 23800 | 20000 | 3.07 | 2.6 | 33600 | 3.36 | 2 | 8.5 | 7.3
Live | 217349697 |  | 11 | 17 | 34200 | 23600 | 19700 | 3.22 | 2.7 | 33400 | 3.42 | 2 | 8.5 | 7.3
Live | 217349698 |  | 10 | 16 | 34200 | 24000 | 20000 | 2.93 | 2.6 | 33600 | 3.37 | 2 | 8.5 | 7.3
Live | 217349699 |  | 10.5 | 17 | 34200 | 23800 | 19900 | 3.07 | 2.7 | 33600 | 3.43 | 2 | 8.5 | 7.3
Live | 217349700 |  | 11 | 17 | 34200 | 23600 | 19700 | 3.22 | 2.6 | 33400 | 3.36 | 2 | 8.5 | 7.3
Live | 217349701 |  | 11 | 17 | 34200 | 23800 | 19900 | 3.22 | 2.7 | 33600 | 3.44 | 2 | 8.5 | 7.3
Live | 217349702 |  | 11 | 17 | 34200 | 23800 | 19700 | 3.22 | 2.6 | 33400 | 3.4 | 2 | 8.5 | 7.3
Live | 217349703 |  | 10.5 | 17 | 34200 | 24000 | 20000 | 3.07 | 2.6 | 33600 | 3.38 | 2 | 8.5 | 7.3
Live | 217349704 |  | 11 | 17 | 34200 | 23800 | 19700 | 3.22 | 2.6 | 33400 | 3.4 | 2 | 8.5 | 7.3
Live | 217349705 |  | 10 | 16 | 34200 | 24000 | 20000 | 2.93 | 2.6 | 33800 | 3.38 | 2 | 8.5 | 7.3
Live | 217349706 |  | 10 | 15.2 | 34200 | 23800 | 19700 | 2.93 | 2.6 |  |  | 2 | 8.5 | 7.3
Live | 217349707 |  | 10 | 16 | 34200 | 23800 | 20000 | 2.93 | 2.7 | 33600 | 3.41 | 2 | 8.5 | 7.3
Live | 217349708 |  | 10.5 | 17 | 34200 | 23800 | 20000 | 3.07 | 2.6 | 33600 | 3.38 | 2 | 8.5 | 7.3
Live | 217349709 |  | 11 | 17 | 34200 | 23800 | 19800 | 3.22 | 2.6 | 33400 | 3.4 | 2 | 8.5 | 7.3
Live | 217349710 |  | 11 | 17 | 34200 | 24000 | 19700 | 3.22 | 2.6 | 33400 | 3.38 | 2 | 8.5 | 7.3
Live | 217349711 |  | 11 | 17 | 34200 | 24000 | 19700 | 3.22 | 2.6 | 33400 | 3.38 | 2 | 8.5 | 7.3
Live | 217349712 |  | 10.5 | 17 | 34200 | 23800 | 19900 | 3.07 | 2.7 | 33600 | 3.44 | 2 | 8.5 | 7.3
Live | 217349713 |  | 11 | 17 | 34200 | 23800 | 19700 | 3.22 | 2.7 | 33400 | 3.41 | 2 | 8.5 | 7.3
Live | 217349714 |  | 11 | 17 | 34200 | 23800 | 19900 | 3.22 | 2.7 | 33600 | 3.43 | 2 | 8.5 | 7.3
Live | 217349715 |  | 11 | 17 | 34200 | 23600 | 19600 | 3.22 | 2.7 | 33200 | 3.43 | 2 | 8.5 | 7.3
Live | 217349716 |  | 11 | 17 | 34200 | 23800 | 19700 | 3.22 | 2.6 | 33400 | 3.38 | 2 | 8.5 | 7.3
Live | 217349717 |  | 11 | 17 | 34200 | 23800 | 19900 | 3.22 | 2.6 | 33600 | 3.38 | 2 | 8.5 | 7.3
Live | 217349718 |  | 11 | 17 | 34200 | 23800 | 19900 | 3.22 | 2.7 | 33600 | 3.46 | 2 | 8.5 | 7.3
Live | 217349719 |  | 11 | 17 | 34200 | 23600 | 19800 | 3.22 | 2.7 | 33400 | 3.43 | 2 | 8.5 | 7.3
Live | 217349720 |  | 10 | 16 | 34200 | 23800 | 20000 | 2.93 | 2.7 | 33600 | 3.46 | 2 | 8.5 | 7.3
Live | 217349721 |  | 10.5 | 17 | 34200 | 23800 | 19900 | 3.07 | 2.6 | 33600 | 3.38 | 2 | 8.5 | 7.3
Live | 217349722 |  | 11 | 17 | 34200 | 23600 | 19800 | 3.22 | 2.7 | 33400 | 3.42 | 2 | 8.5 | 7.3
Live | 217349723 |  | 10.5 | 17 | 34200 | 23800 | 20000 | 3.07 | 2.6 | 33600 | 3.33 | 2 | 8.5 | 7.3
Live | 217349725 |  | 11 | 17 | 34200 | 23800 | 19800 | 3.22 | 2.6 | 33400 | 3.4 | 2 | 8.5 | 7.3
Live | 217349726 |  | 11 | 17 | 34200 | 24000 | 19800 | 3.22 | 2.6 | 33400 | 3.35 | 2 | 8.5 | 7.3
Live | 217349727 |  | 10 | 16 | 34200 | 24000 | 20000 | 2.93 | 2.6 | 33800 | 3.37 | 2 | 8.5 | 7.3
Live | 217349728 |  | 10.5 | 17 | 34200 | 23800 | 19900 | 3.07 | 2.7 | 33600 | 3.46 | 2 | 8.5 | 7.3
Live | 217349729 |  | 11 | 17 | 34200 | 24000 | 19800 | 3.22 | 2.6 | 33400 | 3.38 | 2 | 8.5 | 7.3
Live | 217349730 |  | 10 | 16 | 34000 | 24000 | 20200 | 2.93 | 2.6 | 33800 | 3.38 | 2 | 8.5 | 7.3
Live | 217349731 |  | 11 | 17 | 34200 | 23600 | 19800 | 3.22 | 2.7 | 33400 | 3.46 | 2 | 8.5 | 7.3
Live | 217349732 |  | 11 | 17 | 34200 | 23800 | 19800 | 3.22 | 2.7 | 33400 | 3.45 | 2 | 8.5 | 7.3
Live | 217349733 |  | 10 | 16 | 34000 | 24000 | 20000 | 2.93 | 2.6 |  |  | 2 | 8.5 | 7.3
Live | 217349734 |  | 11 | 17 | 34200 | 23800 | 19700 | 3.22 | 2.6 | 33400 | 3.38 | 2 | 8.5 | 7.3
Live | 217349735 |  | 10.5 | 17 | 34200 | 23800 | 20000 | 3.07 | 2.6 | 33600 | 3.38 | 2 | 8.5 | 7.3
Live | 217349736 |  | 11 | 17 | 34200 | 23800 | 19700 | 3.22 | 2.6 | 33400 | 3.38 | 2 | 8.5 | 7.3
Live | 217349737 |  | 10 | 16 | 34200 | 24000 | 20000 | 2.93 | 2.69 | 33800 | 3.43 | 2 | 8.5 | 7.3
Live | 217349738 |  | 10 | 16 | 34000 | 24000 | 20200 | 2.93 | 2.6 | 33800 | 3.38 | 2 | 8.5 | 7.3
Live | 217349739 |  | 10.5 | 17 | 34200 | 23800 | 20000 | 3.07 | 2.7 | 33600 | 3.42 | 2 | 8.5 | 7.3
Live | 217349740 |  | 10 | 16 | 34000 | 24000 | 20000 | 2.93 | 2.6 |  |  | 2 | 8.5 | 7.3
Live | 217349741 |  | 10 | 16 | 34200 | 24000 | 20000 | 2.93 | 2.6 | 33600 | 3.35 | 2 | 8.5 | 7.3
Live | 217349742 |  | 11 | 17 | 34200 | 23800 | 19800 | 3.22 | 2.7 | 33400 | 3.45 | 2 | 8.5 | 7.3
Live | 217349743 |  | 10.5 | 17 | 34200 | 23800 | 20000 | 3.07 | 2.7 | 33600 | 3.43 | 2 | 8.5 | 7.3
Live | 217349744 |  | 11 | 17 | 34200 | 23800 | 19800 | 3.22 | 2.6 | 33400 | 3.38 | 2 | 8.5 | 7.3
Live | 217349745 |  | 10 | 16 | 34200 | 24000 | 20000 | 2.93 | 2.6 | 33600 | 3.37 | 2 | 8.5 | 7.3
Live | 217349746 |  | 11 | 17 | 34200 | 23800 | 19800 | 3.22 | 2.6 | 33400 | 3.38 | 2 | 8.5 | 7.3
Live | 217349747 |  | 10 | 16 | 34200 | 24000 | 20000 | 2.93 | 2.6 | 33800 | 3.38 | 2 | 8.5 | 7.3
Live | 217349748 |  | 11 | 17 | 34200 | 23800 | 19600 | 3.22 | 2.6 | 33200 | 3.37 | 2 | 8.5 | 7.3
Live | 217349749 |  | 11 | 17 | 34200 | 23800 | 19800 | 3.22 | 2.6 | 33400 | 3.38 | 2 | 8.5 | 7.3
Live | 217349750 |  | 10 | 16 | 34200 | 24000 | 20000 | 2.93 | 2.6 |  |  | 2 | 8.5 | 7.3
Live | 217349751 |  | 11 | 17 | 34200 | 23800 | 19900 | 3.22 | 2.6 | 33600 | 3.38 | 2 | 8.5 | 7.3
Live | 217349752 |  | 11 | 17 | 34200 | 23800 | 19700 | 3.22 | 2.6 | 33400 | 3.4 | 2 | 8.5 | 7.3
Live | 217349753 |  | 10.5 | 17 | 34200 | 23800 | 20000 | 3.07 | 2.6 | 33600 | 3.38 | 2 | 8.5 | 7.3
Live | 217349754 |  | 11 | 17 | 34200 | 23800 | 19800 | 3.22 | 2.6 | 33400 | 3.4 | 2 | 8.5 | 7.3
Live | 217349755 |  | 11 | 17 | 34200 | 23800 | 19800 | 3.22 | 2.6 | 33400 | 3.38 | 2 | 8.5 | 7.3
Live | 217349756 |  | 11 | 17 | 34200 | 24000 | 19800 | 3.22 | 2.6 | 33400 | 3.38 | 2 | 8.5 | 7.3
Live | 217349757 |  | 11 | 17 | 34200 | 23800 | 19800 | 3.22 | 2.6 | 33400 | 3.38 | 2 | 8.5 | 7.3
Live | 217349758 |  | 11 | 17 | 34200 | 23800 | 19700 | 3.22 | 2.7 | 33400 | 3.41 | 2 | 8.5 | 7.3
Live | 217349759 |  | 10.5 | 17 | 34200 | 23800 | 19900 | 3.07 | 2.7 | 33600 | 3.44 | 2 | 8.5 | 7.3
Live | 217349760 |  | 10.5 | 17 | 34200 | 23800 | 20000 | 3.07 | 2.6 | 33600 | 3.4 | 2 | 8.5 | 7.3
Live | 217349761 |  | 11 | 17 | 34200 | 23800 | 19800 | 3.22 | 2.6 | 33400 | 3.38 | 2 | 8.5 | 7.3
Live | 217349762 |  | 11 | 17 | 34200 | 23600 | 19800 | 3.22 | 2.6 | 33400 | 3.38 | 2 | 8.5 | 7.3
Live | 217349763 |  | 10.5 | 17 | 34200 | 23800 | 19900 | 3.07 | 2.6 | 33600 | 3.38 | 2 | 8.5 | 7.3
Live | 217349764 |  | 10.5 | 17 | 34200 | 23800 | 20000 | 3.07 | 2.6 | 33600 | 3.36 | 2 | 8.5 | 7.3
Live | 217349765 |  | 10 | 16 | 34200 | 23800 | 20000 | 2.93 | 2.7 | 33600 | 3.46 | 2 | 8.5 | 7.3
Live | 217349766 |  | 11 | 17 | 34200 | 23600 | 19600 | 3.22 | 2.7 | 33200 | 3.43 | 2 | 8.5 | 7.3
Live | 217349767 |  | 11 | 17 | 34200 | 23600 | 19700 | 3.22 | 2.7 | 33400 | 3.46 | 2 | 8.5 | 7.3
Live | 217349768 |  | 10 | 16 | 34200 | 24000 | 20000 | 2.93 | 2.69 | 33800 | 3.44 | 2 | 8.5 | 7.3
Live | 217349769 |  | 11 | 17 | 34200 | 23600 | 19800 | 3.22 | 2.7 | 33400 | 3.45 | 2 | 8.5 | 7.3
Live | 217349770 |  | 10.5 | 17 | 34200 | 23800 | 20000 | 3.07 | 2.7 | 33600 | 3.46 | 2 | 8.5 | 7.3
Live | 217349772 |  | 11 | 17 | 34200 | 23800 | 19700 | 3.22 | 2.6 | 33400 | 3.38 | 2 | 8.5 | 7.3
Live | 217349773 |  | 11 | 17 | 34200 | 23600 | 19600 | 3.22 | 2.7 | 33200 | 3.46 | 2 | 8.5 | 7.3
Live | 217349774 |  | 11 | 17 | 34200 | 23600 | 19800 | 3.22 | 2.7 | 33400 | 3.43 | 2 | 8.5 | 7.3
Live | 217349775 |  | 11 | 17 | 34200 | 23600 | 19800 | 3.22 | 2.7 | 33400 | 3.42 | 2 | 8.5 | 7.3
Live | 217349776 |  | 10.5 | 17 | 34200 | 24000 | 19900 | 3.07 | 2.6 | 33600 | 3.35 | 2 | 8.5 | 7.3
Live | 217349777 |  | 10 | 16 | 34200 | 24000 | 20000 | 2.93 | 2.6 | 33600 | 3.37 | 2 | 8.5 | 7.3
Live | 217349778 |  | 10 | 16 | 34200 | 23800 | 20000 | 2.93 | 2.7 | 33600 | 3.41 | 2 | 8.5 | 7.3
Live | 217349779 |  | 10.5 | 17 | 34200 | 23800 | 19900 | 3.07 | 2.7 | 33600 | 3.46 | 2 | 8.5 | 7.3
Live | 217349780 |  | 11 | 17 | 34200 | 23800 | 19600 | 3.22 | 2.6 | 33200 | 3.37 | 2 | 8.5 | 7.3
Live | 217349781 |  | 11 | 17 | 34200 | 23800 | 19700 | 3.22 | 2.6 | 33400 | 3.4 | 2 | 8.5 | 7.3
Live | 217349782 |  | 11 | 17 | 34200 | 23800 | 19700 | 3.22 | 2.6 | 33400 | 3.38 | 2 | 8.5 | 7.3
Live | 217349783 |  | 10.5 | 17 | 34200 | 23800 | 20000 | 3.07 | 2.6 | 33600 | 3.4 | 2 | 8.5 | 7.3
Live | 217349784 |  | 11 | 17 | 34200 | 23600 | 19700 | 3.22 | 2.7 | 33400 | 3.43 | 2 | 8.5 | 7.3
Live | 217349785 |  | 11 | 17 | 34200 | 24000 | 19800 | 3.22 | 2.6 | 33400 | 3.35 | 2 | 8.5 | 7.3
Live | 217349786 |  | 11 | 17 | 34200 | 23600 | 19800 | 3.22 | 2.7 | 33400 | 3.42 | 2 | 8.5 | 7.3
Live | 217349787 |  | 10.5 | 17 | 34200 | 23800 | 20000 | 3.07 | 2.7 | 33600 | 3.46 | 2 | 8.5 | 7.3
Live | 217349788 |  | 10.5 | 17 | 34200 | 23800 | 19900 | 3.07 | 2.6 | 33600 | 3.38 | 2 | 8.5 | 7.3
Live | 217349789 |  | 10.5 | 17 | 34200 | 23800 | 20000 | 3.07 | 2.6 | 33600 | 3.38 | 2 | 8.5 | 7.3
Live | 217349790 |  | 10.5 | 17 | 34200 | 24000 | 20000 | 3.07 | 2.69 | 33600 | 3.46 | 2 | 8.5 | 7.3
Live | 217349791 |  | 11 | 17 | 34200 | 23800 | 19800 | 3.22 | 2.7 | 33400 | 3.41 | 2 | 8.5 | 7.3
Live | 217349792 |  | 11 | 17 | 34200 | 23800 | 19800 | 3.22 | 2.7 | 33400 | 3.41 | 2 | 8.5 | 7.3
Live | 217349793 |  | 11 | 17 | 34200 | 23800 | 19900 | 3.22 | 2.7 | 33600 | 3.44 | 2 | 8.5 | 7.3
Live | 217349794 |  | 10.5 | 17 | 34200 | 23800 | 19900 | 3.07 | 2.6 | 33600 | 3.38 | 2 | 8.5 | 7.3
Live | 217349795 |  | 11 | 17 | 34200 | 24000 | 19900 | 3.22 | 2.6 | 33600 | 3.37 | 2 | 8.5 | 7.3
Live | 217349796 |  | 11 | 17 | 34200 | 24000 | 19800 | 3.22 | 2.6 | 33400 | 3.38 | 2 | 8.5 | 7.3
Live | 217349797 |  | 10.5 | 17 | 34200 | 24000 | 19900 | 3.07 | 2.6 | 33600 | 3.37 | 2 | 8.5 | 7.3
Live | 217349798 |  | 10.5 | 17 | 34200 | 23800 | 19900 | 3.07 | 2.6 | 33600 | 3.38 | 2 | 8.5 | 7.3
Live | 217349799 |  | 11 | 17 | 34200 | 23800 | 19700 | 3.22 | 2.6 | 33400 | 3.4 | 2 | 8.5 | 7.3
Live | 217349800 |  | 11 | 17 | 34200 | 23800 | 19800 | 3.22 | 2.6 | 33400 | 3.4 | 2 | 8.5 | 7.3
Live | 217349801 |  | 10.5 | 17 | 34200 | 23800 | 20000 | 3.07 | 2.6 | 33600 | 3.38 | 2 | 8.5 | 7.3
Live | 217349802 |  | 10.5 | 17 | 34200 | 23800 | 20000 | 3.07 | 2.7 | 33600 | 3.43 | 2 | 8.5 | 7.3
Live | 217349803 |  | 11 | 17 | 34200 | 24000 | 19800 | 3.22 | 2.6 | 33400 | 3.38 | 2 | 8.5 | 7.3
Live | 217349804 |  | 11 | 17 | 34200 | 23800 | 19900 | 3.22 | 2.6 | 33600 | 3.37 | 2 | 8.5 | 7.3
Live | 217349805 |  | 11 | 17 | 34200 | 23600 | 19800 | 3.22 | 2.7 | 33400 | 3.46 | 2 | 8.5 | 7.3
Live | 217349806 |  | 10 | 16 | 34200 | 24000 | 20000 | 2.93 | 2.6 |  |  | 2 | 8.5 | 7.3
Live | 217349807 |  | 11 | 17 | 34200 | 24000 | 19700 | 3.22 | 2.6 | 33400 | 3.38 | 2 | 8.5 | 7.3
Live | 217349808 |  | 10 | 16 | 34000 | 24000 | 20200 | 2.93 | 2.6 | 33800 | 3.38 | 2 | 8.5 | 7.3
Live | 217349809 |  | 11 | 17 | 34200 | 23600 | 19700 | 3.22 | 2.7 | 33400 | 3.43 | 2 | 8.5 | 7.3
Live | 217349810 |  | 10.5 | 17 | 34200 | 23800 | 20000 | 3.07 | 2.7 | 33600 | 3.41 | 2 | 8.5 | 7.3
Live | 217349811 |  | 10.5 | 17 | 34200 | 23800 | 20000 | 3.07 | 2.6 | 33600 | 3.4 | 2 | 8.5 | 7.3
Live | 217349812 |  | 11 | 17 | 34200 | 24000 | 19800 | 3.22 | 2.6 |  |  | 2 | 8.5 | 7.3
Live | 217349813 |  | 10 | 16 | 34200 | 24000 | 20000 | 2.93 | 2.6 |  |  | 2 | 8.5 | 7.3
Live | 217349814 |  | 10 | 16 | 34000 | 24000 | 20000 | 2.93 | 2.6 |  |  | 2 | 8.5 | 7.3
Live | 217349815 |  | 11 | 17 | 34200 | 23800 | 19700 | 3.22 | 2.6 | 33400 | 3.4 | 2 | 8.5 | 7.3
Live | 217349816 |  | 11 | 17 | 34200 | 24000 | 19800 | 3.22 | 2.6 | 33400 | 3.38 | 2 | 8.5 | 7.3
Live | 217349817 |  | 11 | 17 | 34200 | 23800 | 19700 | 3.22 | 2.6 | 33400 | 3.4 | 2 | 8.5 | 7.3
Live | 217349818 |  | 10.5 | 17 | 34200 | 23800 | 19900 | 3.07 | 2.7 | 33600 | 3.46 | 2 | 8.5 | 7.3
Live | 217349819 |  | 10.5 | 17 | 34200 | 23800 | 19900 | 3.07 | 2.7 | 33600 | 3.43 | 2 | 8.5 | 7.3
Live | 217349820 |  | 10.5 | 17 | 34200 | 24000 | 19900 | 3.07 | 2.6 | 33600 | 3.35 | 2 | 8.5 | 7.3
Live | 217349821 |  | 10.5 | 17 | 34200 | 24000 | 20000 | 3.07 | 2.6 | 33600 | 3.38 | 2 | 8.5 | 7.3
Live | 217349822 |  | 10 | 16 | 34200 | 23800 | 20000 | 2.93 | 2.6 | 33600 | 3.36 | 2 | 8.5 | 7.3
Live | 217349823 |  | 11 | 17 | 34200 | 24000 | 19700 | 3.22 | 2.6 | 33400 | 3.38 | 2 | 8.5 | 7.3
Live | 217349824 |  | 10.5 | 17 | 34200 | 23800 | 19900 | 3.07 | 2.7 | 33600 | 3.44 | 2 | 8.5 | 7.3
Live | 217349825 |  | 11 | 17 | 34200 | 23600 | 19700 | 3.22 | 2.7 | 33400 | 3.45 | 2 | 8.5 | 7.3
Live | 217349826 |  | 10 | 16 | 34200 | 24000 | 20000 | 2.93 | 2.69 | 33800 | 3.44 | 2 | 8.5 | 7.3
Live | 217349827 |  | 11 | 17 | 34200 | 23600 | 19600 | 3.22 | 2.7 | 33200 | 3.41 | 2 | 8.5 | 7.3
Live | 217349828 |  | 10 | 16 | 34200 | 24000 | 20000 | 2.93 | 2.6 | 33800 | 3.38 | 2 | 8.5 | 7.3
Live | 217349829 |  | 11 | 17 | 34200 | 23600 | 19700 | 3.22 | 2.7 | 33400 | 3.46 | 2 | 8.5 | 7.3
Live | 217349830 |  | 11 | 17 | 34200 | 23600 | 19800 | 3.22 | 2.7 | 33400 | 3.42 | 2 | 8.5 | 7.3
Live | 217349831 |  | 10.5 | 17 | 34200 | 24000 | 19900 | 3.07 | 2.6 | 33600 | 3.37 | 2 | 8.5 | 7.3
Live | 217349832 |  | 10 | 16 | 34200 | 24000 | 20000 | 2.93 | 2.69 | 33600 | 3.44 | 2 | 8.5 | 7.3
Live | 217349833 |  | 11 | 17 | 34200 | 24000 | 19800 | 3.22 | 2.6 | 33400 | 3.38 | 2 | 8.5 | 7.3
Live | 217349834 |  | 10 | 16 | 34200 | 24000 | 20000 | 2.93 | 2.6 | 33800 | 3.38 | 2 | 8.5 | 7.3
Live | 217349835 |  | 11 | 17 | 34200 | 23800 | 19800 | 3.22 | 2.6 | 33400 | 3.38 | 2 | 8.5 | 7.3
Live | 217349836 |  | 11 | 17 | 34200 | 24000 | 19900 | 3.22 | 2.6 | 33600 | 3.37 | 2 | 8.5 | 7.3
Live | 217349837 |  | 10.5 | 17 | 34200 | 23800 | 19900 | 3.07 | 2.6 | 33600 | 3.38 | 2 | 8.5 | 7.3
Live | 217349838 |  | 11 | 17 | 34200 | 23600 | 19800 | 3.22 | 2.7 | 33400 | 3.46 | 2 | 8.5 | 7.3
Live | 217349839 |  | 11 | 17 | 34200 | 23800 | 19800 | 3.22 | 2.6 | 33400 | 3.38 | 2 | 8.5 | 7.3
Live | 217349840 |  | 10 | 16 | 34200 | 23800 | 20000 | 2.93 | 2.6 | 33600 | 3.38 | 2 | 8.5 | 7.3
Live | 217349841 |  | 10 | 16 | 34200 | 24000 | 20000 | 2.93 | 2.6 | 33800 | 3.36 | 2 | 8.5 | 7.3
Live | 217349842 |  | 10 | 16 | 34200 | 23800 | 20000 | 2.93 | 2.6 | 33600 | 3.36 | 2 | 8.5 | 7.3
Live | 217349843 |  | 10.5 | 17 | 34200 | 23800 | 20000 | 3.07 | 2.7 | 33600 | 3.46 | 2 | 8.5 | 7.3
Live | 217349844 |  | 10.5 | 17 | 22800 | 15800 | 12500 | 3.08 | 2.6 |  |  | 2 | 8.5 | 7.2
Live | 217349845 |  | 10.5 | 17 | 22800 | 15800 | 12500 | 3.08 | 2.6 |  |  | 2 | 8.5 | 7.2
Live | 217349846 |  | 10.5 | 17 | 22800 | 15800 | 12500 | 3.08 | 2.6 |  |  | 2 | 8.5 | 7.2
Live | 217349879 |  | 11 | 17 | 34200 | 23600 | 19600 | 3.22 | 2.7 | 33200 | 3.41 | 2 | 8.5 | 7.3
Live | 217349880 |  | 11 | 17 | 34200 | 23600 | 19800 | 3.22 | 2.6 | 33400 | 3.3 | 2 | 8.5 | 7.3
Live | 217349881 |  | 11 | 17 | 34200 | 24200 | 19800 | 3.22 | 2.6 | 33400 | 3.3 | 2 | 8.5 | 7.3
Live | 217349883 |  | 11 | 17 | 34200 | 23800 | 19900 | 3.22 | 2.7 | 33600 | 3.48 | 2 | 8.5 | 7.3
Live | 217349884 |  | 11 | 17 | 34200 | 23400 | 19600 | 3.22 | 2.7 | 33200 | 3.47 | 2 | 8.5 | 7.3
Live | 217349885 |  | 11 | 17 | 34200 | 23800 | 19700 | 3.22 | 2.6 | 33400 | 3.38 | 2 | 8.5 | 7.3
Live | 217349886 |  | 11 | 17 | 34200 | 23600 | 19800 | 3.22 | 2.6 | 33400 | 3.3 | 2 | 8.5 | 7.3
Live | 217349887 |  | 11 | 17 | 34200 | 23600 | 19700 | 3.22 | 2.7 | 33400 | 3.46 | 2 | 8.5 | 7.3
Live | 217349888 |  | 11 | 17 | 34200 | 23600 | 19600 | 3.22 | 2.7 | 33200 | 3.41 | 2 | 8.5 | 7.3
Live | 217349889 |  | 11 | 17 | 34200 | 23600 | 19700 | 3.22 | 2.7 | 33400 | 3.46 | 2 | 8.5 | 7.3
Live | 217349890 |  | 11 | 17 | 34200 | 23600 | 19800 | 3.22 | 2.7 | 33400 | 3.48 | 2 | 8.5 | 7.3
Live | 217349891 |  | 11 | 17 | 34200 | 23800 | 19900 | 3.22 | 2.7 | 33600 | 3.46 | 2 | 8.5 | 7.3
Live | 217349893 |  | 11 | 17 | 34200 | 24200 | 19800 | 3.22 | 2.6 | 33400 | 3.3 | 2 | 8.5 | 7.3
Live | 217349894 |  | 11 | 17 | 34200 | 23800 | 19800 | 3.22 | 2.7 | 33400 | 3.41 | 2 | 8.5 | 7.3
Live | 217349895 |  | 11 | 17 | 34200 | 23800 | 19800 | 3.22 | 2.7 | 33400 | 3.41 | 2 | 8.5 | 7.3
Live | 217349896 |  | 11 | 17 | 34200 | 23400 | 19600 | 3.22 | 2.7 | 33200 | 3.47 | 2 | 8.5 | 7.3
Live | 217349897 |  | 11 | 17 | 34200 | 23600 | 19800 | 3.22 | 2.7 | 33400 | 3.46 | 2 | 8.5 | 7.3
Live | 217349898 |  | 11 | 17 | 34200 | 23400 | 19600 | 3.22 | 2.7 | 33200 | 3.47 | 2 | 8.5 | 7.3
Live | 217349899 |  | 11 | 17 | 34200 | 23600 | 19800 | 3.22 | 2.7 | 33400 | 3.46 | 2 | 8.5 | 7.3
Live | 217349900 |  | 11 | 17 | 34200 | 23800 | 19600 | 3.22 | 2.7 | 33200 | 3.41 | 2 | 8.5 | 7.3
Live | 217349901 |  | 11 | 17 | 34200 | 23400 | 19600 | 3.22 | 2.7 | 33200 | 3.47 | 2 | 8.5 | 7.3
Live | 217349902 |  | 11 | 17 | 34200 | 23600 | 19600 | 3.22 | 2.7 | 33200 | 3.43 | 2 | 8.5 | 7.3
Live | 217349903 |  | 11 | 17 | 34200 | 23400 | 19600 | 3.22 | 2.7 | 33200 | 3.47 | 2 | 8.5 | 7.3
Live | 217349904 |  | 11 | 17 | 34200 | 23600 | 19800 | 3.22 | 2.7 | 33400 | 3.46 | 2 | 8.5 | 7.3
Live | 217349905 |  | 11 | 17 | 34200 | 23600 | 19700 | 3.22 | 2.6 | 33400 | 3.3 | 2 | 8.5 | 7.3
Live | 217349906 |  | 11 | 17 | 34200 | 23800 | 19600 | 3.22 | 2.7 | 33200 | 3.41 | 2 | 8.5 | 7.3
Live | 217349907 |  | 11 | 17 | 34200 | 23600 | 19600 | 3.22 | 2.7 | 33200 | 3.43 | 2 | 8.5 | 7.3
Live | 217349908 |  | 11 | 17 | 34200 | 23800 | 19700 | 3.22 | 2.7 | 33400 | 3.42 | 2 | 8.5 | 7.3
Live | 217349909 |  | 11 | 17 | 34200 | 23800 | 19600 | 3.22 | 2.7 | 33200 | 3.41 | 2 | 8.5 | 7.3
Live | 217349910 |  | 11 | 17 | 34200 | 23600 | 19700 | 3.22 | 2.7 | 33400 | 3.45 | 2 | 8.5 | 7.3
Live | 217349911 |  | 11 | 17 | 34200 | 24200 | 19900 | 3.22 | 2.6 | 33600 | 3.3 | 2 | 8.5 | 7.3
Live | 217349912 |  | 11 | 17 | 34200 | 23800 | 19700 | 3.22 | 2.6 | 33400 | 3.38 | 2 | 8.5 | 7.3
Live | 217349913 |  | 11 | 17 | 34200 | 23800 | 19800 | 3.22 | 2.7 | 33400 | 3.46 | 2 | 8.5 | 7.3
Live | 217349914 |  | 11 | 17 | 34200 | 23400 | 19600 | 3.22 | 2.7 | 33200 | 3.47 | 2 | 8.5 | 7.3
Live | 217349915 |  | 11 | 17 | 34200 | 23600 | 19700 | 3.22 | 2.7 | 33400 | 3.46 | 2 | 8.5 | 7.3
Live | 217349916 |  | 11 | 17 | 34200 | 23600 | 19800 | 3.22 | 2.7 | 33400 | 3.46 | 2 | 8.5 | 7.3
Live | 217349917 |  | 10.5 | 17 | 34200 | 24200 | 19900 | 3.07 | 2.6 | 33600 | 3.3 | 2 | 8.5 | 7.3
Live | 217349918 |  | 11 | 17 | 34200 | 23600 | 19800 | 3.22 | 2.7 |  |  | 2 | 8.5 | 7.3
Live | 217349919 |  | 11 | 17 | 34200 | 23600 | 19800 | 3.22 | 2.7 | 33400 | 3.48 | 2 | 8.5 | 7.3
Live | 217349920 |  | 11 | 17 | 34200 | 23400 | 19600 | 3.22 | 2.7 | 33200 | 3.47 | 2 | 8.5 | 7.3
Live | 217349921 |  | 11 | 17 | 34200 | 23600 | 19800 | 3.22 | 2.7 | 33400 | 3.5 | 2 | 8.5 | 7.3
Live | 217349922 |  | 11 | 17 | 34200 | 23800 | 19900 | 3.22 | 2.7 | 33600 | 3.46 | 2 | 8.5 | 7.3
Live | 217349923 |  | 10.5 | 17 | 34200 | 23800 | 19900 | 3.07 | 2.7 | 33600 | 3.48 | 2 | 8.5 | 7.3
Live | 217349924 |  | 11 | 17 | 34200 | 23800 | 19700 | 3.22 | 2.7 | 33400 | 3.41 | 2 | 8.5 | 7.3
Live | 217349925 |  | 11 | 17 | 34200 | 23800 | 19800 | 3.22 | 2.7 | 33400 | 3.45 | 2 | 8.5 | 7.3
Live | 217349926 |  | 11 | 17 | 34200 | 23600 | 19700 | 3.22 | 2.7 | 33400 | 3.46 | 2 | 8.5 | 7.3
Live | 217349927 |  | 11 | 17 | 34200 | 23800 | 19900 | 3.22 | 2.7 | 33600 | 3.48 | 2 | 8.5 | 7.3
Live | 217349928 |  | 11 | 17 | 34200 | 24200 | 19800 | 3.22 | 2.6 | 33400 | 3.3 | 2 | 8.5 | 7.3
Live | 217349929 |  | 11 | 17 | 34200 | 23600 | 19700 | 3.22 | 2.7 | 33400 | 3.43 | 2 | 8.5 | 7.3
Live | 217349930 |  | 11 | 17 | 34200 | 23600 | 19700 | 3.22 | 2.7 | 33400 | 3.42 | 2 | 8.5 | 7.3
Live | 217349931 |  | 11 | 17 | 34200 | 23800 | 19800 | 3.22 | 2.7 | 33400 | 3.41 | 2 | 8.5 | 7.3
Live | 217349932 |  | 11 | 17 | 34200 | 23800 | 19900 | 3.22 | 2.7 | 33600 | 3.42 | 2 | 8.5 | 7.3
Live | 217349933 |  | 10.5 | 17 | 34200 | 23800 | 19900 | 3.07 | 2.7 | 33600 | 3.48 | 2 | 8.5 | 7.3
Live | 217349934 |  | 11 | 17 | 34200 | 23600 | 19700 | 3.22 | 2.7 | 33400 | 3.42 | 2 | 8.5 | 7.3
Live | 217349935 |  | 11 | 17 | 34200 | 23600 | 19600 | 3.22 | 2.7 | 33200 | 3.46 | 2 | 8.5 | 7.3
Live | 217349936 |  | 11 | 17 | 34200 | 23800 | 19900 | 3.22 | 2.7 | 33600 | 3.43 | 2 | 8.5 | 7.3
Live | 217349937 |  | 11 | 17 | 34200 | 23800 | 19800 | 3.22 | 2.7 | 33400 | 3.42 | 2 | 8.5 | 7.3
Live | 217349938 |  | 11 | 17 | 34200 | 23800 | 19700 | 3.22 | 2.7 | 33400 | 3.41 | 2 | 8.5 | 7.3
Live | 217349939 |  | 11 | 17 | 34200 | 23600 | 19700 | 3.22 | 2.7 | 33400 | 3.46 | 2 | 8.5 | 7.3
Live | 217349940 |  | 11 | 17 | 34200 | 23800 | 19800 | 3.22 | 2.7 | 33400 | 3.47 | 2 | 8.5 | 7.3
Live | 217349941 |  | 11 | 17 | 34200 | 23400 | 19600 | 3.22 | 2.7 | 33200 | 3.47 | 2 | 8.5 | 7.3
Live | 217349942 |  | 11 | 17 | 34200 | 23400 | 19600 | 3.22 | 2.7 | 33200 | 3.47 | 2 | 8.5 | 7.3
Live | 217349943 |  | 11 | 17 | 34200 | 23400 | 19600 | 3.22 | 2.7 | 33200 | 3.47 | 2 | 8.5 | 7.3
Live | 217349944 |  | 11 | 17 | 34200 | 23600 | 19700 | 3.22 | 2.6 | 33400 | 3.3 | 2 | 8.5 | 7.3
Live | 217349945 |  | 11 | 17 | 34200 | 23600 | 19800 | 3.22 | 2.7 | 33400 | 3.42 | 2 | 8.5 | 7.3
Live | 217349946 |  | 11 | 17 | 34200 | 23400 | 19600 | 3.22 | 2.7 | 33200 | 3.47 | 2 | 8.5 | 7.3
Live | 217349947 |  | 11 | 17 | 34200 | 23600 | 19800 | 3.22 | 2.7 | 33400 | 3.46 | 2 | 8.5 | 7.3
Live | 217349948 |  | 11 | 17 | 34200 | 23600 | 19800 | 3.22 | 2.7 | 33400 | 3.5 | 2 | 8.5 | 7.3
Live | 217349949 |  | 11 | 17 | 34200 | 23800 | 19800 | 3.22 | 2.7 | 33400 | 3.46 | 2 | 8.5 | 7.3
Live | 217349950 |  | 11 | 17 | 34200 | 23600 | 19800 | 3.22 | 2.7 | 33400 | 3.5 | 2 | 8.5 | 7.3
Live | 217349951 |  | 11 | 17 | 34200 | 23600 | 19700 | 3.22 | 2.7 | 33400 | 3.46 | 2 | 8.5 | 7.3
Live | 217349952 |  | 11 | 17 | 34200 | 23800 | 19700 | 3.22 | 2.7 | 33400 | 3.42 | 2 | 8.5 | 7.3
Live | 217349953 |  | 11 | 17 | 34200 | 23600 | 19800 | 3.22 | 2.7 | 33400 | 3.42 | 2 | 8.5 | 7.3
Live | 217349954 |  | 11 | 17 | 34200 | 23800 | 19700 | 3.22 | 2.7 | 33400 | 3.42 | 2 | 8.5 | 7.3
Live | 217349955 |  | 11 | 17 | 34200 | 23800 | 19800 | 3.22 | 2.7 | 33400 | 3.47 | 2 | 8.5 | 7.3
Live | 217349956 |  | 11 | 17 | 34200 | 23600 | 19700 | 3.22 | 2.7 | 33400 | 3.48 | 2 | 8.5 | 7.3
Live | 217349957 |  | 11 | 17 | 34200 | 23600 | 19600 | 3.22 | 2.7 | 33200 | 3.43 | 2 | 8.5 | 7.3
Live | 217349958 |  | 11 | 17 | 34200 | 23400 | 19600 | 3.22 | 2.7 | 33200 | 3.47 | 2 | 8.5 | 7.3
Live | 217349959 |  | 11 | 17 | 34200 | 23400 | 19600 | 3.22 | 2.7 | 33200 | 3.47 | 2 | 8.5 | 7.3
Live | 217349960 |  | 11 | 17 | 34200 | 23600 | 19800 | 3.22 | 2.7 | 33400 | 3.46 | 2 | 8.5 | 7.3
Live | 217349961 |  | 11 | 17 | 34200 | 23600 | 19700 | 3.22 | 2.6 | 33400 | 3.3 | 2 | 8.5 | 7.3
Live | 217349962 |  | 11 | 17 | 34200 | 23600 | 19800 | 3.22 | 2.7 | 33400 | 3.47 | 2 | 8.5 | 7.3
Live | 217349963 |  | 11 | 17 | 34200 | 23600 | 19800 | 3.22 | 2.7 | 33400 | 3.48 | 2 | 8.5 | 7.3
Live | 217349964 |  | 11 | 17 | 34200 | 23800 | 19700 | 3.22 | 2.7 | 33400 | 3.42 | 2 | 8.5 | 7.3
Live | 217349965 |  | 11 | 17 | 34200 | 23800 | 19800 | 3.22 | 2.7 | 33400 | 3.42 | 2 | 8.5 | 7.3
Live | 217349966 |  | 11 | 17 | 34200 | 23800 | 19900 | 3.22 | 2.7 | 33600 | 3.42 | 2 | 8.5 | 7.3
Live | 217349967 |  | 11 | 17 | 34200 | 23600 | 19700 | 3.22 | 2.6 | 33400 | 3.3 | 2 | 8.5 | 7.3
Live | 217349968 |  | 11 | 17 | 34200 | 23800 | 19800 | 3.22 | 2.7 | 33400 | 3.42 | 2 | 8.5 | 7.3
Live | 217349969 |  | 11 | 17 | 34200 | 23600 | 19700 | 3.22 | 2.6 | 33400 | 3.3 | 2 | 8.5 | 7.3
Live | 217349970 |  | 11 | 17 | 34200 | 23600 | 19700 | 3.22 | 2.7 | 33400 | 3.46 | 2 | 8.5 | 7.3
Live | 217349971 |  | 11 | 17 | 34200 | 23600 | 19700 | 3.22 | 2.7 | 33400 | 3.47 | 2 | 8.5 | 7.3
Live | 217349972 |  | 11 | 17 | 34200 | 23600 | 19800 | 3.22 | 2.7 | 33400 | 3.47 | 2 | 8.5 | 7.3
Live | 217349973 |  | 11 | 17 | 34200 | 23800 | 19600 | 3.22 | 2.7 | 33200 | 3.41 | 2 | 8.5 | 7.3
Live | 217349974 |  | 11 | 17 | 34200 | 23800 | 19900 | 3.22 | 2.7 | 33600 | 3.42 | 2 | 8.5 | 7.3
Live | 217349975 |  | 11 | 17 | 34200 | 23600 | 19700 | 3.22 | 2.7 | 33400 | 3.46 | 2 | 8.5 | 7.3
Live | 217349976 |  | 11 | 17 | 34200 | 23600 | 19700 | 3.22 | 2.7 | 33400 | 3.46 | 2 | 8.5 | 7.3
Live | 217349977 |  | 11 | 17 | 34200 | 23800 | 19800 | 3.22 | 2.7 | 33400 | 3.42 | 2 | 8.5 | 7.3
Live | 217349978 |  | 11 | 17 | 34200 | 23800 | 19800 | 3.22 | 2.7 | 33400 | 3.41 | 2 | 8.5 | 7.3
Live | 217349979 |  | 11 | 17 | 34200 | 23600 | 19700 | 3.22 | 2.7 | 33400 | 3.46 | 2 | 8.5 | 7.3
Live | 217349980 |  | 11 | 17 | 34200 | 23600 | 19600 | 3.22 | 2.7 | 33200 | 3.43 | 2 | 8.5 | 7.3
Live | 217349981 |  | 11 | 17 | 34200 | 23800 | 19800 | 3.22 | 2.7 | 33400 | 3.47 | 2 | 8.5 | 7.3
Live | 217349982 |  | 11 | 17 | 34200 | 23600 | 19700 | 3.22 | 2.7 | 33400 | 3.45 | 2 | 8.5 | 7.3
Live | 217349983 |  | 11 | 17 | 34200 | 23400 | 19600 | 3.22 | 2.7 | 33200 | 3.47 | 2 | 8.5 | 7.3
Live | 217349984 |  | 11 | 17 | 34200 | 24000 | 19600 | 3.22 | 2.6 | 33200 | 3.37 | 2 | 8.5 | 7.3
Live | 217349985 |  | 11 | 17 | 34200 | 23600 | 19800 | 3.22 | 2.7 | 33400 | 3.45 | 2 | 8.5 | 7.3
Live | 217350008 |  | 10 | 16 | 32600 | 23800 | 19600 | 2.93 | 2.6 | 32600 | 3.4 | 2 | 8.1 | 7.2
Live | 217350009 |  | 10 | 16 | 32400 | 24000 | 19700 | 2.93 | 2.6 | 32400 | 3.37 | 2 | 8.1 | 7.3
Live | 217350010 |  | 10 | 16 | 32600 | 23800 | 19700 | 2.93 | 2.6 | 32600 | 3.38 | 2 | 8.1 | 7.2
Live | 217350013 |  | 10 | 16 | 32400 | 24000 | 19700 | 2.93 | 2.6 | 32400 | 3.37 | 2 | 8.1 | 7.2
Live | 217350014 |  | 10 | 16 | 32400 | 23800 | 19700 | 2.93 | 2.6 | 32400 | 3.38 | 2 | 8.1 | 7.3
Live | 217350015 |  | 10 | 16 | 32600 | 24000 | 19700 | 2.93 | 2.6 | 32600 | 3.36 | 2 | 8.1 | 7.2
Live | 217350018 |  | 10 | 16 | 32600 | 23800 | 19500 | 2.93 | 2.7 | 32600 | 3.41 | 2 | 8.1 | 7.3
Live | 217350019 |  | 10 | 16 | 32600 | 24000 | 19700 | 2.93 | 2.6 | 32600 | 3.36 | 2 | 8.1 | 7.2
Live | 217350022 |  | 10 | 16 | 32800 | 23600 | 19400 | 2.93 | 2.7 | 32800 | 3.45 | 2 | 8.1 | 7.3
Live | 217350023 |  | 10 | 16 | 32800 | 23600 | 19400 | 2.93 | 2.7 | 32800 | 3.45 | 2 | 8.1 | 7.3
Live | 217350024 |  | 10 | 16 | 32600 | 23800 | 19600 | 2.93 | 2.6 | 32600 | 3.4 | 2 | 8.1 | 7.2
Live | 217350025 |  | 10 | 16 | 32400 | 23800 | 19700 | 2.93 | 2.6 | 32400 | 3.38 | 2 | 8.1 | 7.3
Live | 217350026 |  | 10 | 16 | 32600 | 23800 | 19600 | 2.93 | 2.6 | 32600 | 3.38 | 2 | 8.1 | 7.2
Live | 217350028 |  | 10 | 16 | 32800 | 23600 | 19400 | 2.93 | 2.7 | 32800 | 3.43 | 2 | 8.1 | 7.2
Live | 217350033 |  | 10 | 16 | 32600 | 23800 | 19500 | 2.93 | 2.7 | 32600 | 3.41 | 2 | 8.1 | 7.3
Live | 217350034 |  | 10 | 16 | 32600 | 23800 | 19600 | 2.93 | 2.6 | 32600 | 3.4 | 2 | 8.1 | 7.2
Live | 217350035 |  | 10 | 16 | 32600 | 23800 | 19600 | 2.93 | 2.6 | 32600 | 3.38 | 2 | 8.1 | 7.2
Live | 217350036 |  | 10 | 16 | 32400 | 24000 | 19800 | 2.93 | 2.6 | 32400 | 3.37 | 2 | 8.1 | 7.3
Live | 217350037 |  | 10 | 16 | 32600 | 23800 | 19600 | 2.93 | 2.6 | 32600 | 3.38 | 2 | 8.1 | 7.2
Live | 217350038 |  | 10 | 16 | 32800 | 23600 | 19400 | 2.93 | 2.7 | 32800 | 3.45 | 2 | 8.1 | 7.3
Live | 217350039 |  | 10 | 16 | 55000 | 37800 | 30000 | 2.93 | 2.5 | 55000 | 3.2 | 2 | 8.1 | 7
Live | 217350040 |  | 10 | 16 | 55500 | 37800 | 29800 | 2.93 | 2.5 | 55500 | 3.2 | 2 | 8.1 | 7
Live | 217350041 |  | 10 | 16 | 55500 | 37800 | 29600 | 2.93 | 2.5 | 55500 | 3.2 | 2 | 8.1 | 7
Live | 217350042 |  | 10 | 16 | 55000 | 37800 | 30000 | 2.93 | 2.5 | 55000 | 3.2 | 2 | 8.1 | 7
Live | 217350043 |  | 10 | 16 | 55500 | 37800 | 29800 | 2.93 | 2.5 | 55500 | 3.2 | 2 | 8.1 | 7
Live | 217350044 |  | 9 | 16 | 55000 | 37800 | 30200 | 2.64 | 2.5 | 55000 | 3.2 | 2 | 8.1 | 7
Live | 217350045 |  | 10 | 16 | 55000 | 37800 | 30000 | 2.93 | 2.5 | 55000 | 3.2 | 2 | 8.1 | 7
Live | 217350046 |  | 9 | 16 | 55000 | 37800 | 30200 | 2.64 | 2.5 | 55000 | 3.2 | 2 | 8.1 | 7
Live | 217350047 |  | 9 | 16 | 55000 | 37800 | 30200 | 2.64 | 2.5 | 55000 | 3.2 | 2 | 8.1 | 7
Live | 217350048 |  | 10 | 16 | 55500 | 37800 | 29800 | 2.93 | 2.5 | 55500 | 3.2 | 2 | 8.1 | 7
Live | 217350049 |  | 10 | 16 | 55000 | 37800 | 30000 | 2.93 | 2.5 | 55000 | 3.2 | 2 | 8.1 | 7
Live | 217350050 |  | 10 | 16 | 55500 | 37800 | 29600 | 2.93 | 2.5 | 55500 | 3.2 | 2 | 8.1 | 7
Live | 217350051 |  | 10 | 16 | 55000 | 37800 | 30000 | 2.93 | 2.5 | 55000 | 3.2 | 2 | 8.1 | 7
Live | 217350052 |  | 10 | 16 | 55500 | 37800 | 29600 | 2.93 | 2.5 | 55500 | 3.2 | 2 | 8.1 | 7
Live | 217350053 |  | 10 | 16 | 55000 | 37800 | 30000 | 2.93 | 2.5 | 55000 | 3.2 | 2 | 8.1 | 7
Live | 217350054 |  | 10 | 16 | 55000 | 37800 | 30000 | 2.93 | 2.5 | 55000 | 3.2 | 2 | 8.1 | 7
Live | 217350055 |  | 10 | 16 | 55000 | 37800 | 30000 | 2.93 | 2.5 | 55000 | 3.2 | 2 | 8.1 | 7
Live | 217350056 |  | 10 | 16 | 55000 | 37800 | 30200 | 2.93 | 2.5 | 55000 | 3.2 | 2 | 8.1 | 7
Live | 217350057 |  | 10 | 16 | 55500 | 37800 | 29800 | 2.93 | 2.5 | 55500 | 3.2 | 2 | 8.1 | 7
Live | 217350058 |  | 10 | 16 | 55000 | 37800 | 30200 | 2.93 | 2.5 |  |  | 2 | 8.1 | 7
Live | 217350059 |  | 10 | 16 | 55500 | 37800 | 29800 | 2.93 | 2.5 | 55500 | 3.2 | 2 | 8.1 | 7
Live | 217350060 |  | 10 | 16 | 55000 | 37800 | 30200 | 2.93 | 2.5 | 55000 | 3.2 | 2 | 8.1 | 7
Live | 217350061 |  | 10 | 16 | 55500 | 37800 | 29600 | 2.93 | 2.5 | 55500 | 3.2 | 2 | 8.1 | 7
Live | 217350062 |  | 10 | 16 | 55500 | 37800 | 29800 | 2.93 | 2.5 | 55500 | 3.2 | 2 | 8.1 | 7
Live | 217350063 |  | 10 | 16 | 55500 | 37800 | 29600 | 2.93 | 2.5 | 55500 | 3.2 | 2 | 8.1 | 7
Live | 217350064 |  | 10 | 16 | 55500 | 37800 | 29800 | 2.93 | 2.5 | 55500 | 3.2 | 2 | 8.1 | 7
Live | 217350065 |  | 10 | 16 | 55500 | 37800 | 29800 | 2.93 | 2.5 | 55500 | 3.2 | 2 | 8.1 | 7
Live | 217350066 |  | 10 | 16 | 55500 | 37800 | 29800 | 2.93 | 2.5 | 55500 | 3.2 | 2 | 8.1 | 7
Live | 217350067 |  | 10 | 16 | 55000 | 37800 | 30000 | 2.93 | 2.5 | 55000 | 3.2 | 2 | 8.1 | 7
Live | 217350122 |  | 9 | 16 | 51500 | 36600 | 28000 | 2.64 | 2.5 | 51500 | 3.31 | 2 | 8.1 | 6.9
Live | 217350123 |  | 9 | 15.2 | 51000 | 36800 | 28200 | 2.64 | 2.5 | 51000 | 3.31 | 2 | 8.1 | 6.9
Live | 217350124 |  | 9 | 16 | 51500 | 36800 | 28000 | 2.64 | 2.5 | 51500 | 3.31 | 2 | 8.1 | 6.9
Live | 217350125 |  | 9 | 16 | 51500 | 36600 | 28000 | 2.64 | 2.5 | 51500 | 3.31 | 2 | 8.1 | 6.9
Live | 217350126 |  | 9 | 15.2 | 51000 | 36800 | 28200 | 2.64 | 2.5 | 51000 | 3.31 | 2 | 8.1 | 6.9
Live | 217350127 |  | 9 | 16 | 51500 | 36600 | 27800 | 2.64 | 2.5 | 51500 | 3.31 | 2 | 8.1 | 6.9
Live | 217350128 |  | 9 | 16 | 51500 | 36800 | 28000 | 2.64 | 2.5 | 51500 | 3.31 | 2 | 8.1 | 6.9
Live | 217350129 |  | 9 | 16 | 51500 | 36600 | 28000 | 2.64 | 2.5 | 51500 | 3.31 | 2 | 8.1 | 6.9
Live | 217350130 |  | 9 | 16 | 51500 | 36800 | 28200 | 2.64 | 2.5 | 51500 | 3.31 | 2 | 8.1 | 6.9
Live | 217350138 |  | 9 | 15.2 | 51000 | 37000 | 28400 | 2.64 | 2.5 | 51000 | 3.31 | 2 | 8.1 | 6.9
Live | 217350139 |  | 9 | 15.2 | 51000 | 37000 | 28400 | 2.64 | 2.5 | 51000 | 3.31 | 2 | 8.1 | 6.9
Live | 217350140 |  | 9 | 15.2 | 51000 | 37000 | 28400 | 2.64 | 2.5 | 51000 | 3.31 | 2 | 8.1 | 6.9
Live | 217350141 |  | 9 | 15.2 | 51000 | 37000 | 28200 | 2.64 | 2.5 | 51000 | 3.31 | 2 | 8.1 | 6.9
Live | 217350142 |  | 9 | 15.2 | 51000 | 37000 | 28200 | 2.64 | 2.5 | 51000 | 3.31 | 2 | 8.1 | 6.9
Live | 217350143 |  | 9 | 15.2 | 51000 | 37000 | 28400 | 2.64 | 2.5 | 51000 | 3.31 | 2 | 8.1 | 6.9
Live | 217350154 |  | 9 | 15.2 | 51000 | 37000 | 28200 | 2.64 | 2.5 | 51000 | 3.31 | 2 | 8.1 | 6.9
Live | 217350155 |  | 9 | 15.2 | 51000 | 37000 | 28200 | 2.64 | 2.5 | 51000 | 3.31 | 2 | 8.1 | 6.9
Live | 217350156 |  | 9 | 15.2 | 51000 | 37000 | 28200 | 2.64 | 2.5 | 51000 | 3.31 | 2 | 8.1 | 6.9
Live | 217350157 |  | 9 | 15.2 | 51000 | 37000 | 28400 | 2.64 | 2.5 | 51000 | 3.31 | 2 | 8.1 | 6.9
Live | 217350158 |  | 9 | 15.2 | 51000 | 37000 | 28400 | 2.64 | 2.5 |  |  | 2 | 8.1 | 6.9
Live | 217350159 |  | 9 | 15.2 | 51000 | 37000 | 28400 | 2.64 | 2.5 | 51000 | 3.31 | 2 | 8.1 | 6.9
Live | 217350160 |  | 9 | 15.2 | 51000 | 37000 | 28400 | 2.64 | 2.5 | 51000 | 3.31 | 2 | 8.1 | 6.9
Live | 217350161 |  | 9 | 15.2 | 51000 | 37000 | 28400 | 2.64 | 2.5 | 51000 | 3.31 | 2 | 8.1 | 6.9
Live | 217350163 |  | 10 | 16 | 32800 | 23600 | 19400 | 2.93 | 2.7 | 32800 | 3.45 | 2 | 8.1 | 7.3
Live | 217350164 |  | 10 | 16 | 32600 | 23800 | 19600 | 2.93 | 2.7 | 32600 | 3.41 | 2 | 8.1 | 7.3
Live | 217350167 |  | 10 | 16 | 32600 | 23800 | 19600 | 2.93 | 2.7 | 32600 | 3.41 | 2 | 8.1 | 7.3
Live | 217350169 |  | 10 | 16 | 33000 | 23600 | 19300 | 2.93 | 2.7 | 33000 | 3.45 | 2 | 8.1 | 7.2
Live | 217350171 |  | 10 | 16 | 32800 | 23600 | 19400 | 2.93 | 2.7 | 32800 | 3.45 | 2 | 8.1 | 7.3
Live | 217350172 |  | 10 | 16 | 33000 | 23400 | 19200 | 2.93 | 2.7 | 33000 | 3.48 | 2 | 8.1 | 7.2
Live | 217350173 |  | 10 | 16 | 33000 | 23600 | 19400 | 2.93 | 2.7 | 33000 | 3.45 | 2 | 8.1 | 7.2
Live | 217350174 |  | 10 | 16 | 33000 | 23600 | 19300 | 2.93 | 2.7 | 33000 | 3.45 | 2 | 8.1 | 7.2
Live | 217350175 |  | 10 | 16 | 32800 | 23600 | 19500 | 2.93 | 2.7 | 32800 | 3.43 | 2 | 8.1 | 7.2
Live | 217350176 |  | 10 | 16 | 33000 | 23600 | 19300 | 2.93 | 2.7 | 33000 | 3.45 | 2 | 8.1 | 7.2
Live | 217350178 |  | 10 | 16 | 32800 | 23600 | 19400 | 2.93 | 2.7 | 32800 | 3.45 | 2 | 8.1 | 7.3
Live | 217350179 |  | 10 | 16 | 32600 | 23800 | 19700 | 2.93 | 2.6 | 32600 | 3.38 | 2 | 8.1 | 7.2
Live | 217350181 |  | 10 | 16 | 33000 | 23400 | 19200 | 2.93 | 2.7 | 33000 | 3.48 | 2 | 8.1 | 7.2
Live | 217350182 |  | 10 | 16 | 33000 | 23600 | 19300 | 2.93 | 2.7 | 33000 | 3.45 | 2 | 8.1 | 7.2
Live | 217350183 |  | 10 | 16 | 32600 | 23800 | 19600 | 2.93 | 2.6 | 32600 | 3.38 | 2 | 8.1 | 7.2
Live | 217350186 |  | 10 | 16 | 32800 | 23600 | 19500 | 2.93 | 2.7 | 32800 | 3.42 | 2 | 8.1 | 7.2
Live | 217350187 |  | 10 | 16 | 32800 | 23800 | 19500 | 2.93 | 2.7 | 32800 | 3.42 | 2 | 8.1 | 7.2
Live | 217350188 |  | 10 | 16 | 32600 | 23800 | 19600 | 2.93 | 2.6 | 32600 | 3.38 | 2 | 8.1 | 7.2
Live | 217350189 |  | 10 | 16 | 32800 | 23800 | 19500 | 2.93 | 2.7 | 32800 | 3.41 | 2 | 8.1 | 7.2
Live | 217350191 |  | 10 | 16 | 32800 | 23600 | 19500 | 2.93 | 2.7 | 32800 | 3.42 | 2 | 8.1 | 7.2
Live | 217350192 |  | 10 | 16 | 32600 | 23800 | 19600 | 2.93 | 2.6 | 32600 | 3.4 | 2 | 8.1 | 7.2
Live | 217350193 |  | 10 | 16 | 32800 | 23800 | 19500 | 2.93 | 2.7 | 32800 | 3.42 | 2 | 8.1 | 7.2
Live | 217350194 |  | 10 | 16 | 32600 | 24000 | 19700 | 2.93 | 2.6 | 32600 | 3.36 | 2 | 8.1 | 7.2
Live | 217350196 |  | 10 | 16 | 32600 | 24000 | 19700 | 2.93 | 2.6 | 32600 | 3.36 | 2 | 8.1 | 7.2
Live | 217350197 |  | 10 | 16 | 32800 | 23800 | 19500 | 2.93 | 2.7 | 32800 | 3.41 | 2 | 8.1 | 7.2
Live | 217350198 |  | 10 | 16 | 32600 | 23800 | 19600 | 2.93 | 2.6 | 32600 | 3.4 | 2 | 8.1 | 7.2
Live | 217350215 |  | 10 | 16 | 32600 | 23800 | 19700 | 2.93 | 2.6 | 32600 | 3.38 | 2 | 8.1 | 7.2
Live | 217350216 |  | 10 | 16 | 32400 | 24000 | 19800 | 2.93 | 2.6 | 32400 | 3.37 | 2 | 8.1 | 7.3
Live | 217350217 |  | 10 | 16 | 32600 | 23800 | 19600 | 2.93 | 2.6 | 32600 | 3.4 | 2 | 8.1 | 7.2
Live | 217350218 |  | 10 | 16 | 32800 | 23800 | 19500 | 2.93 | 2.7 | 32800 | 3.41 | 2 | 8.1 | 7.2
Live | 217350219 |  | 10 | 16 | 32600 | 23800 | 19700 | 2.93 | 2.6 | 32600 | 3.38 | 2 | 8.1 | 7.2
Live | 217350220 |  | 10 | 16 | 32800 | 23600 | 19500 | 2.93 | 2.7 | 32800 | 3.43 | 2 | 8.1 | 7.3
Live | 217350221 |  | 10 | 16 | 32600 | 24000 | 19700 | 2.93 | 2.6 | 32600 | 3.36 | 2 | 8.1 | 7.2
Live | 217350222 |  | 10 | 16 | 32400 | 24000 | 19700 | 2.93 | 2.6 | 32400 | 3.37 | 2 | 8.1 | 7.2
Live | 217350223 |  | 10 | 16 | 32800 | 23600 | 19500 | 2.93 | 2.7 | 32800 | 3.43 | 2 | 8.1 | 7.3
Live | 217350224 |  | 10 | 16 | 32800 | 23600 | 19500 | 2.93 | 2.7 | 32800 | 3.43 | 2 | 8.1 | 7.3
Live | 217350225 |  | 10 | 16 | 32400 | 23800 | 19700 | 2.93 | 2.6 | 32400 | 3.38 | 2 | 8.1 | 7.3
Live | 217350227 |  | 10 | 16 | 32600 | 23800 | 19600 | 2.93 | 2.6 | 32600 | 3.4 | 2 | 8.1 | 7.3
Live | 217350228 |  | 10 | 16 | 32800 | 23800 | 19500 | 2.93 | 2.7 | 32800 | 3.42 | 2 | 8.1 | 7.2
Live | 217350252 |  | 10 | 16 | 55500 | 37800 | 29800 | 2.93 | 2.5 | 55500 | 3.2 | 2 | 8.1 | 7
Live | 217350253 |  | 10 | 16 | 55000 | 37800 | 30200 | 2.93 | 2.5 | 55000 | 3.2 | 2 | 8.1 | 7
Live | 217350254 |  | 10 | 16 | 55000 | 37800 | 30000 | 2.93 | 2.5 | 55000 | 3.2 | 2 | 8.1 | 7
Live | 217350255 |  | 10 | 16 | 55000 | 37800 | 30000 | 2.93 | 2.5 | 55000 | 3.2 | 2 | 8.1 | 7
Live | 217350256 |  | 10 | 16 | 55500 | 37800 | 29600 | 2.93 | 2.5 | 55500 | 3.2 | 2 | 8.1 | 7
Live | 217350257 |  | 10 | 16 | 55500 | 37800 | 29800 | 2.93 | 2.5 | 55500 | 3.2 | 2 | 8.1 | 7
Live | 217350304 |  | 11 | 17 | 34200 | 23600 | 19800 | 3.22 | 2.7 | 33400 | 3.42 | 2 | 8.5 | 7.3
Live | 217350306 |  | 10.5 | 17 | 34200 | 23800 | 20000 | 3.07 | 2.7 | 33600 | 3.46 | 2 | 8.5 | 7.3
Live | 217350307 |  | 10 | 16 | 34200 | 24000 | 20000 | 2.93 | 2.69 | 33600 | 3.46 | 2 | 8.5 | 7.3
Live | 217350308 |  | 11 | 17 | 34200 | 23800 | 19700 | 3.22 | 2.6 | 33400 | 3.38 | 2 | 8.5 | 7.3
Live | 217350309 |  | 11 | 17 | 34200 | 23800 | 19700 | 3.22 | 2.6 | 33400 | 3.38 | 2 | 8.5 | 7.3
Live | 217350310 |  | 10.5 | 17 | 34200 | 24000 | 20000 | 3.07 | 2.6 | 33600 | 3.38 | 2 | 8.5 | 7.3
Live | 217350311 |  | 10 | 16 | 34200 | 24000 | 20000 | 2.93 | 2.6 | 33800 | 3.4 | 2 | 8.5 | 7.3
Live | 217350312 |  | 10.5 | 17 | 34200 | 23800 | 20000 | 3.07 | 2.6 | 33600 | 3.4 | 2 | 8.5 | 7.3
Live | 217350313 |  | 11 | 17 | 34200 | 23800 | 19700 | 3.22 | 2.6 | 33400 | 3.38 | 2 | 8.5 | 7.3
Live | 217350314 |  | 11 | 17 | 34200 | 23800 | 19600 | 3.22 | 2.6 | 33200 | 3.38 | 2 | 8.5 | 7.3
Live | 217350315 |  | 11 | 17 | 34200 | 23800 | 19700 | 3.22 | 2.6 | 33400 | 3.4 | 2 | 8.5 | 7.3
Live | 217350316 |  | 10.5 | 17 | 34200 | 23800 | 19900 | 3.07 | 2.6 | 33600 | 3.38 | 2 | 8.5 | 7.3
Live | 217350317 |  | 10.5 | 17 | 34200 | 23800 | 20000 | 3.07 | 2.7 | 33600 | 3.42 | 2 | 8.5 | 7.3
Live | 217350318 |  | 11 | 17 | 34200 | 23800 | 19800 | 3.22 | 2.6 |  |  | 2 | 8.5 | 7.3
Live | 217350319 |  | 11 | 17 | 34200 | 23800 | 19800 | 3.22 | 2.6 | 33400 | 3.38 | 2 | 8.5 | 7.3
Live | 217350320 |  | 11 | 17 | 34200 | 23600 | 19800 | 3.22 | 2.6 | 33400 | 3.31 | 2 | 8.5 | 7.3
Live | 217350321 |  | 11 | 17 | 34200 | 23800 | 19800 | 3.22 | 2.6 | 33400 | 3.38 | 2 | 8.5 | 7.3
Live | 217350322 |  | 10 | 16 | 34000 | 24000 | 20000 | 2.93 | 2.6 |  |  | 2 | 8.5 | 7.3
Live | 217350323 |  | 11 | 17 | 34200 | 23800 | 19700 | 3.22 | 2.6 | 33400 | 3.38 | 2 | 8.5 | 7.3
Live | 217350324 |  | 10.5 | 17 | 34200 | 23800 | 20000 | 3.07 | 2.6 | 33600 | 3.37 | 2 | 8.5 | 7.3
Live | 217350325 |  | 11 | 17 | 34200 | 23800 | 19800 | 3.22 | 2.6 | 33400 | 3.31 | 2 | 8.5 | 7.3
Live | 217350326 |  | 11 | 17 | 34200 | 23600 | 19600 | 3.22 | 2.7 | 33200 | 3.46 | 2 | 8.5 | 7.3
Live | 217350327 |  | 11 | 17 | 34200 | 23800 | 19900 | 3.22 | 2.6 | 33600 | 3.4 | 2 | 8.5 | 7.3
Live | 217350328 |  | 11 | 17 | 34200 | 23800 | 19800 | 3.22 | 2.6 | 33400 | 3.38 | 2 | 8.5 | 7.3
Live | 217350329 |  | 11 | 17 | 34200 | 23800 | 19800 | 3.22 | 2.6 | 33400 | 3.38 | 2 | 8.5 | 7.3
Live | 217350330 |  | 10.5 | 17 | 34200 | 23800 | 19900 | 3.07 | 2.6 | 33600 | 3.38 | 2 | 8.5 | 7.3
Live | 217350331 |  | 10.5 | 17 | 34200 | 23800 | 20000 | 3.07 | 2.6 | 33600 | 3.38 | 2 | 8.5 | 7.3
Live | 217350332 |  | 10 | 16 | 34200 | 23800 | 20000 | 2.93 | 2.6 | 33600 | 3.37 | 2 | 8.5 | 7.3
Live | 217350333 |  | 11 | 17 | 34200 | 23800 | 19700 | 3.22 | 2.6 | 33400 | 3.38 | 2 | 8.5 | 7.3
Live | 217350334 |  | 10 | 16 | 34200 | 24000 | 20000 | 2.93 | 2.6 | 33800 | 3.37 | 2 | 8.5 | 7.3
Live | 217350335 |  | 10.5 | 17 | 34200 | 23800 | 19900 | 3.07 | 2.7 | 33600 | 3.4 | 2 | 8.5 | 7.3
Live | 217350336 |  | 10 | 16 | 34200 | 23800 | 20000 | 2.93 | 2.6 | 33600 | 3.4 | 2 | 8.5 | 7.3
Live | 217350337 |  | 11 | 17 | 34200 | 23800 | 19700 | 3.22 | 2.6 | 33400 | 3.38 | 2 | 8.5 | 7.3
Live | 217350338 |  | 11 | 17 | 34200 | 23600 | 19800 | 3.22 | 2.7 | 33400 | 3.43 | 2 | 8.5 | 7.3
Live | 217350339 |  | 10.5 | 17 | 34200 | 23800 | 20000 | 3.07 | 2.6 | 33600 | 3.36 | 2 | 8.5 | 7.3
Live | 217350340 |  | 11 | 17 | 34200 | 23600 | 19800 | 3.22 | 2.7 | 33400 | 3.42 | 2 | 8.5 | 7.3
Live | 217350341 |  | 11 | 17 | 34200 | 23800 | 19900 | 3.22 | 2.7 | 33600 | 3.42 | 2 | 8.5 | 7.3
Live | 217350342 |  | 11 | 17 | 34200 | 23800 | 19900 | 3.22 | 2.7 | 33600 | 3.43 | 2 | 8.5 | 7.3
Live | 217350343 |  | 11 | 17 | 34200 | 23600 | 19800 | 3.22 | 2.7 | 33400 | 3.45 | 2 | 8.5 | 7.3
Live | 217350344 |  | 10.5 | 17 | 34200 | 23800 | 19900 | 3.07 | 2.6 | 33600 | 3.32 | 2 | 8.5 | 7.3
Live | 217350345 |  | 10 | 16 | 34200 | 24000 | 20000 | 2.93 | 2.6 |  |  | 2 | 8.5 | 7.3
Live | 217350346 |  | 10 | 16 | 34000 | 24000 | 20200 | 2.93 | 2.6 | 33800 | 3.4 | 2 | 8.5 | 7.3
Live | 217350347 |  | 11 | 17 | 34200 | 23600 | 19700 | 3.22 | 2.7 | 33400 | 3.42 | 2 | 8.5 | 7.3
Live | 217350348 |  | 10.5 | 17 | 34200 | 24000 | 19900 | 3.07 | 2.6 | 33600 | 3.35 | 2 | 8.5 | 7.3
Live | 217350349 |  | 10.5 | 17 | 34200 | 24000 | 19900 | 3.07 | 2.6 | 33600 | 3.35 | 2 | 8.5 | 7.3
Live | 217350350 |  | 11 | 17 | 34200 | 23800 | 19700 | 3.22 | 2.6 | 33400 | 3.38 | 2 | 8.5 | 7.3
Live | 217350351 |  | 10 | 16 | 34200 | 24000 | 20000 | 2.93 | 2.69 | 33800 | 3.43 | 2 | 8.5 | 7.3
Live | 217350352 |  | 11 | 17 | 34200 | 23800 | 19800 | 3.22 | 2.6 | 33400 | 3.38 | 2 | 8.5 | 7.3
Live | 217350353 |  | 11 | 17 | 34200 | 23800 | 19800 | 3.22 | 2.6 | 33400 | 3.31 | 2 | 8.5 | 7.3
Live | 217350354 |  | 10 | 16 | 34200 | 23800 | 20000 | 2.93 | 2.6 | 33600 | 3.38 | 2 | 8.5 | 7.3
Live | 217350356 |  | 11 | 17 | 34200 | 24200 | 19800 | 3.22 | 2.6 |  |  | 2 | 8.5 | 7.3
Live | 217350357 |  | 11 | 17 | 34200 | 23800 | 19900 | 3.22 | 2.7 | 33600 | 3.46 | 2 | 8.5 | 7.3
Live | 217350358 |  | 11 | 17 | 34200 | 23600 | 19600 | 3.22 | 2.7 | 33200 | 3.41 | 2 | 8.5 | 7.3
Live | 217350359 |  | 11 | 17 | 34200 | 23800 | 19700 | 3.22 | 2.6 | 33400 | 3.39 | 2 | 8.5 | 7.3
Live | 217350360 |  | 11 | 17 | 34200 | 23600 | 19800 | 3.22 | 2.7 | 33400 | 3.47 | 2 | 8.5 | 7.3
Live | 217350361 |  | 11 | 17 | 34200 | 23600 | 19600 | 3.22 | 2.7 | 33200 | 3.41 | 2 | 8.5 | 7.3
Live | 217350362 |  | 11 | 17 | 34200 | 23600 | 19800 | 3.22 | 2.7 | 33400 | 3.47 | 2 | 8.5 | 7.3
Live | 217350363 |  | 11 | 17 | 34200 | 23800 | 19900 | 3.22 | 2.6 | 33600 | 3.4 | 2 | 8.5 | 7.3
Live | 217350364 |  | 11 | 17 | 34200 | 23600 | 19800 | 3.22 | 2.7 | 33400 | 3.48 | 2 | 8.5 | 7.3
Live | 217350365 |  | 11 | 17 | 34200 | 23600 | 19800 | 3.22 | 2.7 | 33400 | 3.47 | 2 | 8.5 | 7.3
Live | 217350366 |  | 11 | 17 | 34200 | 23600 | 19700 | 3.22 | 2.7 | 33400 | 3.46 | 2 | 8.5 | 7.3
Live | 217350367 |  | 11 | 17 | 34200 | 23600 | 19700 | 3.22 | 2.7 | 33400 | 3.47 | 2 | 8.5 | 7.3
Live | 217350368 |  | 11 | 17 | 34200 | 23400 | 19600 | 3.22 | 2.7 | 33200 | 3.47 | 2 | 8.5 | 7.3
Live | 217350369 |  | 11 | 17 | 34200 | 23800 | 19800 | 3.22 | 2.7 | 33400 | 3.43 | 2 | 8.5 | 7.3
Live | 217350370 |  | 11 | 17 | 34200 | 23400 | 19600 | 3.22 | 2.7 | 33200 | 3.47 | 2 | 8.5 | 7.3
Live | 217350371 |  | 11 | 17 | 34200 | 23600 | 19700 | 3.22 | 2.6 | 33400 | 3.3 | 2 | 8.5 | 7.3
Live | 217350372 |  | 10.5 | 17 | 34200 | 23800 | 19900 | 3.07 | 2.7 | 33600 | 3.43 | 2 | 8.5 | 7.3
Live | 217350373 |  | 11 | 17 | 34200 | 23600 | 19600 | 3.22 | 2.7 | 33200 | 3.46 | 2 | 8.5 | 7.3
Live | 217350374 |  | 11 | 17 | 34200 | 23600 | 19800 | 3.22 | 2.7 | 33400 | 3.48 | 2 | 8.5 | 7.3
Live | 217350375 |  | 11 | 17 | 34200 | 23600 | 19700 | 3.22 | 2.7 | 33400 | 3.43 | 2 | 8.5 | 7.3
Live | 217350376 |  | 11 | 17 | 34200 | 23800 | 19900 | 3.22 | 2.6 | 33600 | 3.3 | 2 | 8.5 | 7.3
Live | 217350377 |  | 11 | 17 | 34200 | 23600 | 19700 | 3.22 | 2.7 | 33400 | 3.48 | 2 | 8.5 | 7.3
Live | 217350378 |  | 11 | 17 | 34200 | 23800 | 19800 | 3.22 | 2.6 | 33400 | 3.3 | 2 | 8.5 | 7.3
Live | 217350379 |  | 11 | 17 | 34200 | 23600 | 19700 | 3.22 | 2.7 | 33400 | 3.42 | 2 | 8.5 | 7.3
Live | 217350380 |  | 11 | 17 | 34200 | 23800 | 19800 | 3.22 | 2.7 | 33400 | 3.45 | 2 | 8.5 | 7.3
Live | 217350381 |  | 11 | 17 | 34200 | 23800 | 19600 | 3.22 | 2.6 | 33200 | 3.4 | 2 | 8.5 | 7.3
Live | 217350382 |  | 11 | 17 | 34200 | 23600 | 19800 | 3.22 | 2.7 | 33400 | 3.46 | 2 | 8.5 | 7.3
Live | 217350383 |  | 11 | 17 | 34200 | 23600 | 19800 | 3.22 | 2.7 | 33400 | 3.43 | 2 | 8.5 | 7.3
Live | 217350384 |  | 11 | 17 | 34200 | 23600 | 19600 | 3.22 | 2.7 | 33200 | 3.45 | 2 | 8.5 | 7.3
Live | 217350385 |  | 11 | 17 | 34200 | 23600 | 19700 | 3.22 | 2.7 | 33400 | 3.43 | 2 | 8.5 | 7.3
Live | 217350386 |  | 11 | 17 | 34200 | 23800 | 19700 | 3.22 | 2.7 | 33400 | 3.42 | 2 | 8.5 | 7.3
Live | 217350387 |  | 11 | 17 | 34200 | 23600 | 19800 | 3.22 | 2.7 | 33400 | 3.45 | 2 | 8.5 | 7.3
Live | 217350388 |  | 11 | 17 | 34200 | 23600 | 19800 | 3.22 | 2.7 | 33400 | 3.48 | 2 | 8.5 | 7.3
Live | 217350389 |  | 11 | 17 | 34200 | 23600 | 19700 | 3.22 | 2.7 | 33400 | 3.48 | 2 | 8.5 | 7.3
Live | 217350390 |  | 11 | 17 | 34200 | 23600 | 19600 | 3.22 | 2.7 | 33200 | 3.43 | 2 | 8.5 | 7.3
Live | 217350391 |  | 11 | 17 | 34200 | 23800 | 19600 | 3.22 | 2.6 | 33200 | 3.39 | 2 | 8.5 | 7.3
Live | 217350414 |  | 10 | 16 | 32600 | 23800 | 19600 | 2.93 | 2.6 | 32600 | 3.4 | 2 | 8.1 | 7.2
Live | 217350415 |  | 10 | 16 | 32400 | 24000 | 19700 | 2.93 | 2.6 | 32400 | 3.37 | 2 | 8.1 | 7.3
Live | 217350416 |  | 10 | 16 | 32600 | 23800 | 19700 | 2.93 | 2.6 | 32600 | 3.38 | 2 | 8.1 | 7.2
Live | 217350419 |  | 10 | 16 | 32400 | 24000 | 19700 | 2.93 | 2.6 | 32400 | 3.37 | 2 | 8.1 | 7.2
Live | 217350420 |  | 10 | 16 | 32400 | 23800 | 19700 | 2.93 | 2.6 | 32400 | 3.38 | 2 | 8.1 | 7.3
Live | 217350421 |  | 10 | 16 | 32600 | 24000 | 19700 | 2.93 | 2.6 | 32600 | 3.36 | 2 | 8.1 | 7.2
Live | 217350424 |  | 10 | 16 | 32600 | 23800 | 19500 | 2.93 | 2.7 | 32600 | 3.41 | 2 | 8.1 | 7.3
Live | 217350425 |  | 10 | 16 | 32600 | 24000 | 19700 | 2.93 | 2.6 | 32600 | 3.36 | 2 | 8.1 | 7.2
Live | 217350428 |  | 10 | 16 | 32800 | 23600 | 19400 | 2.93 | 2.7 | 32800 | 3.45 | 2 | 8.1 | 7.3
Live | 217350429 |  | 10 | 16 | 32800 | 23600 | 19400 | 2.93 | 2.7 | 32800 | 3.45 | 2 | 8.1 | 7.3
Live | 217350430 |  | 10 | 16 | 32600 | 23800 | 19600 | 2.93 | 2.6 | 32600 | 3.4 | 2 | 8.1 | 7.2
Live | 217350431 |  | 10 | 16 | 32400 | 23800 | 19700 | 2.93 | 2.6 | 32400 | 3.38 | 2 | 8.1 | 7.3
Live | 217350432 |  | 10 | 16 | 32600 | 23800 | 19600 | 2.93 | 2.6 | 32600 | 3.38 | 2 | 8.1 | 7.2
Live | 217350434 |  | 10 | 16 | 32800 | 23600 | 19400 | 2.93 | 2.7 | 32800 | 3.43 | 2 | 8.1 | 7.2
Live | 217350439 |  | 10 | 16 | 32600 | 23800 | 19500 | 2.93 | 2.7 | 32600 | 3.41 | 2 | 8.1 | 7.3
Live | 217350440 |  | 10 | 16 | 32600 | 23800 | 19600 | 2.93 | 2.6 | 32600 | 3.4 | 2 | 8.1 | 7.2
Live | 217350441 |  | 10 | 16 | 32600 | 23800 | 19600 | 2.93 | 2.6 | 32600 | 3.38 | 2 | 8.1 | 7.2
Live | 217350442 |  | 10 | 16 | 32400 | 24000 | 19800 | 2.93 | 2.6 | 32400 | 3.37 | 2 | 8.1 | 7.3
Live | 217350443 |  | 10 | 16 | 32600 | 23800 | 19600 | 2.93 | 2.6 | 32600 | 3.38 | 2 | 8.1 | 7.2
Live | 217350444 |  | 10 | 16 | 32800 | 23600 | 19400 | 2.93 | 2.7 | 32800 | 3.45 | 2 | 8.1 | 7.3
Live | 217350445 |  | 10 | 16 | 55000 | 37800 | 30000 | 2.93 | 2.5 | 55000 | 3.2 | 2 | 8.1 | 7
Live | 217350446 |  | 10 | 16 | 55500 | 37800 | 29800 | 2.93 | 2.5 | 55500 | 3.2 | 2 | 8.1 | 7
Live | 217350447 |  | 10 | 16 | 55500 | 37800 | 29600 | 2.93 | 2.5 | 55500 | 3.2 | 2 | 8.1 | 7
Live | 217350448 |  | 10 | 16 | 55000 | 37800 | 30000 | 2.93 | 2.5 | 55000 | 3.2 | 2 | 8.1 | 7
Live | 217350449 |  | 10 | 16 | 55500 | 37800 | 29800 | 2.93 | 2.5 | 55500 | 3.2 | 2 | 8.1 | 7
Live | 217350450 |  | 9 | 16 | 55000 | 37800 | 30200 | 2.64 | 2.5 | 55000 | 3.2 | 2 | 8.1 | 7
Live | 217350451 |  | 10 | 16 | 55000 | 37800 | 30000 | 2.93 | 2.5 | 55000 | 3.2 | 2 | 8.1 | 7
Live | 217350452 |  | 9 | 16 | 55000 | 37800 | 30200 | 2.64 | 2.5 | 55000 | 3.2 | 2 | 8.1 | 7
Live | 217350453 |  | 9 | 16 | 55000 | 37800 | 30200 | 2.64 | 2.5 | 55000 | 3.2 | 2 | 8.1 | 7
Live | 217350454 |  | 10 | 16 | 55500 | 37800 | 29800 | 2.93 | 2.5 | 55500 | 3.2 | 2 | 8.1 | 7
Live | 217350455 |  | 10 | 16 | 55000 | 37800 | 30000 | 2.93 | 2.5 | 55000 | 3.2 | 2 | 8.1 | 7
Live | 217350456 |  | 10 | 16 | 55500 | 37800 | 29600 | 2.93 | 2.5 | 55500 | 3.2 | 2 | 8.1 | 7
Live | 217350457 |  | 10 | 16 | 55000 | 37800 | 30000 | 2.93 | 2.5 | 55000 | 3.2 | 2 | 8.1 | 7
Live | 217350458 |  | 10 | 16 | 55500 | 37800 | 29600 | 2.93 | 2.5 | 55500 | 3.2 | 2 | 8.1 | 7
Live | 217350459 |  | 10 | 16 | 55000 | 37800 | 30000 | 2.93 | 2.5 | 55000 | 3.2 | 2 | 8.1 | 7
Live | 217350460 |  | 10 | 16 | 55000 | 37800 | 30000 | 2.93 | 2.5 | 55000 | 3.2 | 2 | 8.1 | 7
Live | 217350461 |  | 10 | 16 | 55000 | 37800 | 30000 | 2.93 | 2.5 | 55000 | 3.2 | 2 | 8.1 | 7
Live | 217350462 |  | 10 | 16 | 55000 | 37800 | 30200 | 2.93 | 2.5 | 55000 | 3.2 | 2 | 8.1 | 7
Live | 217350463 |  | 10 | 16 | 55500 | 37800 | 29800 | 2.93 | 2.5 | 55500 | 3.2 | 2 | 8.1 | 7
Live | 217350464 |  | 10 | 16 | 55000 | 37800 | 30200 | 2.93 | 2.5 |  |  | 2 | 8.1 | 7
Live | 217350465 |  | 10 | 16 | 55500 | 37800 | 29800 | 2.93 | 2.5 | 55500 | 3.2 | 2 | 8.1 | 7
Live | 217350466 |  | 10 | 16 | 55000 | 37800 | 30200 | 2.93 | 2.5 | 55000 | 3.2 | 2 | 8.1 | 7
Live | 217350467 |  | 10 | 16 | 55500 | 37800 | 29600 | 2.93 | 2.5 | 55500 | 3.2 | 2 | 8.1 | 7
Live | 217350468 |  | 10 | 16 | 55500 | 37800 | 29800 | 2.93 | 2.5 | 55500 | 3.2 | 2 | 8.1 | 7
Live | 217350469 |  | 10 | 16 | 55500 | 37800 | 29600 | 2.93 | 2.5 | 55500 | 3.2 | 2 | 8.1 | 7
Live | 217350470 |  | 10 | 16 | 55500 | 37800 | 29800 | 2.93 | 2.5 | 55500 | 3.2 | 2 | 8.1 | 7
Live | 217350471 |  | 10 | 16 | 55500 | 37800 | 29800 | 2.93 | 2.5 | 55500 | 3.2 | 2 | 8.1 | 7
Live | 217350472 |  | 10 | 16 | 55500 | 37800 | 29800 | 2.93 | 2.5 | 55500 | 3.2 | 2 | 8.1 | 7
Live | 217350473 |  | 10 | 16 | 55000 | 37800 | 30000 | 2.93 | 2.5 | 55000 | 3.2 | 2 | 8.1 | 7
Live | 217350528 |  | 9 | 16 | 51500 | 36600 | 28000 | 2.64 | 2.5 | 51500 | 3.31 | 2 | 8.1 | 6.9
Live | 217350529 |  | 9 | 15.2 | 51000 | 36800 | 28200 | 2.64 | 2.5 | 51000 | 3.31 | 2 | 8.1 | 6.9
Live | 217350530 |  | 9 | 16 | 51500 | 36800 | 28000 | 2.64 | 2.5 | 51500 | 3.31 | 2 | 8.1 | 6.9
Live | 217350531 |  | 9 | 16 | 51500 | 36600 | 28000 | 2.64 | 2.5 | 51500 | 3.31 | 2 | 8.1 | 6.9
Live | 217350532 |  | 9 | 15.2 | 51000 | 36800 | 28200 | 2.64 | 2.5 | 51000 | 3.31 | 2 | 8.1 | 6.9
Live | 217350533 |  | 9 | 16 | 51500 | 36600 | 27800 | 2.64 | 2.5 | 51500 | 3.31 | 2 | 8.1 | 6.9
Live | 217350534 |  | 9 | 16 | 51500 | 36800 | 28000 | 2.64 | 2.5 | 51500 | 3.31 | 2 | 8.1 | 6.9
Live | 217350535 |  | 9 | 16 | 51500 | 36600 | 28000 | 2.64 | 2.5 | 51500 | 3.31 | 2 | 8.1 | 6.9
Live | 217350536 |  | 9 | 16 | 51500 | 36800 | 28200 | 2.64 | 2.5 | 51500 | 3.31 | 2 | 8.1 | 6.9
Live | 217350544 |  | 9 | 15.2 | 51000 | 37000 | 28400 | 2.64 | 2.5 | 51000 | 3.31 | 2 | 8.1 | 6.9
Live | 217350545 |  | 9 | 15.2 | 51000 | 37000 | 28400 | 2.64 | 2.5 | 51000 | 3.31 | 2 | 8.1 | 6.9
Live | 217350546 |  | 9 | 15.2 | 51000 | 37000 | 28400 | 2.64 | 2.5 | 51000 | 3.31 | 2 | 8.1 | 6.9
Live | 217350547 |  | 9 | 15.2 | 51000 | 37000 | 28200 | 2.64 | 2.5 | 51000 | 3.31 | 2 | 8.1 | 6.9
Live | 217350548 |  | 9 | 15.2 | 51000 | 37000 | 28200 | 2.64 | 2.5 | 51000 | 3.31 | 2 | 8.1 | 6.9
Live | 217350549 |  | 9 | 15.2 | 51000 | 37000 | 28400 | 2.64 | 2.5 | 51000 | 3.31 | 2 | 8.1 | 6.9
Live | 217350560 |  | 9 | 15.2 | 51000 | 37000 | 28200 | 2.64 | 2.5 | 51000 | 3.31 | 2 | 8.1 | 6.9
Live | 217350561 |  | 9 | 15.2 | 51000 | 37000 | 28200 | 2.64 | 2.5 | 51000 | 3.31 | 2 | 8.1 | 6.9
Live | 217350562 |  | 9 | 15.2 | 51000 | 37000 | 28200 | 2.64 | 2.5 | 51000 | 3.31 | 2 | 8.1 | 6.9
Live | 217350563 |  | 9 | 15.2 | 51000 | 37000 | 28400 | 2.64 | 2.5 | 51000 | 3.31 | 2 | 8.1 | 6.9
Live | 217350564 |  | 9 | 15.2 | 51000 | 37000 | 28400 | 2.64 | 2.5 |  |  | 2 | 8.1 | 6.9
Live | 217350565 |  | 9 | 15.2 | 51000 | 37000 | 28400 | 2.64 | 2.5 | 51000 | 3.31 | 2 | 8.1 | 6.9
Live | 217350566 |  | 9 | 15.2 | 51000 | 37000 | 28400 | 2.64 | 2.5 | 51000 | 3.31 | 2 | 8.1 | 6.9
Live | 217350567 |  | 9 | 15.2 | 51000 | 37000 | 28400 | 2.64 | 2.5 | 51000 | 3.31 | 2 | 8.1 | 6.9
Live | 217350569 |  | 10 | 16 | 32800 | 23600 | 19400 | 2.93 | 2.7 | 32800 | 3.45 | 2 | 8.1 | 7.3
Live | 217350570 |  | 10 | 16 | 32600 | 23800 | 19600 | 2.93 | 2.7 | 32600 | 3.41 | 2 | 8.1 | 7.3
Live | 217350573 |  | 10 | 16 | 32600 | 23800 | 19600 | 2.93 | 2.7 | 32600 | 3.41 | 2 | 8.1 | 7.3
Live | 217350575 |  | 10 | 16 | 33000 | 23600 | 19300 | 2.93 | 2.7 | 33000 | 3.45 | 2 | 8.1 | 7.2
Live | 217350577 |  | 10 | 16 | 32800 | 23600 | 19400 | 2.93 | 2.7 | 32800 | 3.45 | 2 | 8.1 | 7.3
Live | 217350578 |  | 10 | 16 | 33000 | 23400 | 19200 | 2.93 | 2.7 | 33000 | 3.48 | 2 | 8.1 | 7.2
Live | 217350579 |  | 10 | 16 | 33000 | 23600 | 19400 | 2.93 | 2.7 | 33000 | 3.45 | 2 | 8.1 | 7.2
Live | 217350580 |  | 10 | 16 | 33000 | 23600 | 19300 | 2.93 | 2.7 | 33000 | 3.45 | 2 | 8.1 | 7.2
Live | 217350581 |  | 10 | 16 | 32800 | 23600 | 19500 | 2.93 | 2.7 | 32800 | 3.43 | 2 | 8.1 | 7.2
Live | 217350582 |  | 10 | 16 | 33000 | 23600 | 19300 | 2.93 | 2.7 | 33000 | 3.45 | 2 | 8.1 | 7.2
Live | 217350584 |  | 10 | 16 | 32800 | 23600 | 19400 | 2.93 | 2.7 | 32800 | 3.45 | 2 | 8.1 | 7.3
Live | 217350585 |  | 10 | 16 | 32600 | 23800 | 19700 | 2.93 | 2.6 | 32600 | 3.38 | 2 | 8.1 | 7.2
Live | 217350587 |  | 10 | 16 | 33000 | 23400 | 19200 | 2.93 | 2.7 | 33000 | 3.48 | 2 | 8.1 | 7.2
Live | 217350588 |  | 10 | 16 | 33000 | 23600 | 19300 | 2.93 | 2.7 | 33000 | 3.45 | 2 | 8.1 | 7.2
Live | 217350589 |  | 10 | 16 | 32600 | 23800 | 19600 | 2.93 | 2.6 | 32600 | 3.38 | 2 | 8.1 | 7.2
Live | 217350592 |  | 10 | 16 | 32800 | 23600 | 19500 | 2.93 | 2.7 | 32800 | 3.42 | 2 | 8.1 | 7.2
Live | 217350593 |  | 10 | 16 | 32800 | 23800 | 19500 | 2.93 | 2.7 | 32800 | 3.42 | 2 | 8.1 | 7.2
Live | 217350594 |  | 10 | 16 | 32600 | 23800 | 19600 | 2.93 | 2.6 | 32600 | 3.38 | 2 | 8.1 | 7.2
Live | 217350595 |  | 10 | 16 | 32800 | 23800 | 19500 | 2.93 | 2.7 | 32800 | 3.41 | 2 | 8.1 | 7.2
Live | 217350597 |  | 10 | 16 | 32800 | 23600 | 19500 | 2.93 | 2.7 | 32800 | 3.42 | 2 | 8.1 | 7.2
Live | 217350598 |  | 10 | 16 | 32600 | 23800 | 19600 | 2.93 | 2.6 | 32600 | 3.4 | 2 | 8.1 | 7.2
Live | 217350599 |  | 10 | 16 | 32800 | 23800 | 19500 | 2.93 | 2.7 | 32800 | 3.42 | 2 | 8.1 | 7.2
Live | 217350600 |  | 10 | 16 | 32600 | 24000 | 19700 | 2.93 | 2.6 | 32600 | 3.36 | 2 | 8.1 | 7.2
Live | 217350602 |  | 10 | 16 | 32600 | 24000 | 19700 | 2.93 | 2.6 | 32600 | 3.36 | 2 | 8.1 | 7.2
Live | 217350603 |  | 10 | 16 | 32800 | 23800 | 19500 | 2.93 | 2.7 | 32800 | 3.41 | 2 | 8.1 | 7.2
Live | 217350604 |  | 10 | 16 | 32600 | 23800 | 19600 | 2.93 | 2.6 | 32600 | 3.4 | 2 | 8.1 | 7.2
Live | 217350621 |  | 10 | 16 | 32600 | 23800 | 19700 | 2.93 | 2.6 | 32600 | 3.38 | 2 | 8.1 | 7.2
Live | 217350622 |  | 10 | 16 | 32400 | 24000 | 19800 | 2.93 | 2.6 | 32400 | 3.37 | 2 | 8.1 | 7.3
Live | 217350623 |  | 10 | 16 | 32600 | 23800 | 19600 | 2.93 | 2.6 | 32600 | 3.4 | 2 | 8.1 | 7.2
Live | 217350624 |  | 10 | 16 | 32800 | 23800 | 19500 | 2.93 | 2.7 | 32800 | 3.41 | 2 | 8.1 | 7.2
Live | 217350625 |  | 10 | 16 | 32600 | 23800 | 19700 | 2.93 | 2.6 | 32600 | 3.38 | 2 | 8.1 | 7.2
Live | 217350626 |  | 10 | 16 | 32800 | 23600 | 19500 | 2.93 | 2.7 | 32800 | 3.43 | 2 | 8.1 | 7.3
Live | 217350627 |  | 10 | 16 | 32600 | 24000 | 19700 | 2.93 | 2.6 | 32600 | 3.36 | 2 | 8.1 | 7.2
Live | 217350628 |  | 10 | 16 | 32400 | 24000 | 19700 | 2.93 | 2.6 | 32400 | 3.37 | 2 | 8.1 | 7.2
Live | 217350629 |  | 10 | 16 | 32800 | 23600 | 19500 | 2.93 | 2.7 | 32800 | 3.43 | 2 | 8.1 | 7.3
Live | 217350630 |  | 10 | 16 | 32800 | 23600 | 19500 | 2.93 | 2.7 | 32800 | 3.43 | 2 | 8.1 | 7.3
Live | 217350631 |  | 10 | 16 | 32400 | 23800 | 19700 | 2.93 | 2.6 | 32400 | 3.38 | 2 | 8.1 | 7.3
Live | 217350633 |  | 10 | 16 | 32600 | 23800 | 19600 | 2.93 | 2.6 | 32600 | 3.4 | 2 | 8.1 | 7.3
Live | 217350634 |  | 10 | 16 | 32800 | 23800 | 19500 | 2.93 | 2.7 | 32800 | 3.42 | 2 | 8.1 | 7.2
Live | 217350658 |  | 10 | 16 | 55500 | 37800 | 29800 | 2.93 | 2.5 | 55500 | 3.2 | 2 | 8.1 | 7
Live | 217350659 |  | 10 | 16 | 55000 | 37800 | 30200 | 2.93 | 2.5 | 55000 | 3.2 | 2 | 8.1 | 7
Live | 217350660 |  | 10 | 16 | 55000 | 37800 | 30000 | 2.93 | 2.5 | 55000 | 3.2 | 2 | 8.1 | 7
Live | 217350661 |  | 10 | 16 | 55000 | 37800 | 30000 | 2.93 | 2.5 | 55000 | 3.2 | 2 | 8.1 | 7
Live | 217350662 |  | 10 | 16 | 55500 | 37800 | 29600 | 2.93 | 2.5 | 55500 | 3.2 | 2 | 8.1 | 7
Live | 217350663 |  | 10 | 16 | 55500 | 37800 | 29800 | 2.93 | 2.5 | 55500 | 3.2 | 2 | 8.1 | 7
Live | 217350710 |  | 11 | 17 | 34200 | 23600 | 19800 | 3.22 | 2.7 | 33400 | 3.42 | 2 | 8.5 | 7.3
Live | 217350712 |  | 10.5 | 17 | 34200 | 23800 | 20000 | 3.07 | 2.7 | 33600 | 3.46 | 2 | 8.5 | 7.3
Live | 217350713 |  | 10 | 16 | 34200 | 24000 | 20000 | 2.93 | 2.69 | 33600 | 3.46 | 2 | 8.5 | 7.3
Live | 217350714 |  | 11 | 17 | 34200 | 23800 | 19700 | 3.22 | 2.6 | 33400 | 3.38 | 2 | 8.5 | 7.3
Live | 217350715 |  | 11 | 17 | 34200 | 23800 | 19700 | 3.22 | 2.6 | 33400 | 3.38 | 2 | 8.5 | 7.3
Live | 217350716 |  | 10.5 | 17 | 34200 | 24000 | 20000 | 3.07 | 2.6 | 33600 | 3.38 | 2 | 8.5 | 7.3
Live | 217350717 |  | 10 | 16 | 34200 | 24000 | 20000 | 2.93 | 2.6 | 33800 | 3.4 | 2 | 8.5 | 7.3
Live | 217350718 |  | 10.5 | 17 | 34200 | 23800 | 20000 | 3.07 | 2.6 | 33600 | 3.4 | 2 | 8.5 | 7.3
Live | 217350719 |  | 11 | 17 | 34200 | 23800 | 19700 | 3.22 | 2.6 | 33400 | 3.38 | 2 | 8.5 | 7.3
Live | 217350720 |  | 11 | 17 | 34200 | 23800 | 19600 | 3.22 | 2.6 | 33200 | 3.38 | 2 | 8.5 | 7.3
Live | 217350721 |  | 11 | 17 | 34200 | 23800 | 19700 | 3.22 | 2.6 | 33400 | 3.4 | 2 | 8.5 | 7.3
Live | 217350722 |  | 10.5 | 17 | 34200 | 23800 | 19900 | 3.07 | 2.6 | 33600 | 3.38 | 2 | 8.5 | 7.3
Live | 217350723 |  | 10.5 | 17 | 34200 | 23800 | 20000 | 3.07 | 2.7 | 33600 | 3.42 | 2 | 8.5 | 7.3
Live | 217350724 |  | 11 | 17 | 34200 | 23800 | 19800 | 3.22 | 2.6 |  |  | 2 | 8.5 | 7.3
Live | 217350725 |  | 11 | 17 | 34200 | 23800 | 19800 | 3.22 | 2.6 | 33400 | 3.38 | 2 | 8.5 | 7.3
Live | 217350726 |  | 11 | 17 | 34200 | 23600 | 19800 | 3.22 | 2.6 | 33400 | 3.31 | 2 | 8.5 | 7.3
Live | 217350727 |  | 11 | 17 | 34200 | 23800 | 19800 | 3.22 | 2.6 | 33400 | 3.38 | 2 | 8.5 | 7.3
Live | 217350728 |  | 10 | 16 | 34000 | 24000 | 20000 | 2.93 | 2.6 |  |  | 2 | 8.5 | 7.3
Live | 217350729 |  | 11 | 17 | 34200 | 23800 | 19700 | 3.22 | 2.6 | 33400 | 3.38 | 2 | 8.5 | 7.3
Live | 217350730 |  | 10.5 | 17 | 34200 | 23800 | 20000 | 3.07 | 2.6 | 33600 | 3.37 | 2 | 8.5 | 7.3
Live | 217350731 |  | 11 | 17 | 34200 | 23800 | 19800 | 3.22 | 2.6 | 33400 | 3.31 | 2 | 8.5 | 7.3
Live | 217350732 |  | 11 | 17 | 34200 | 23600 | 19600 | 3.22 | 2.7 | 33200 | 3.46 | 2 | 8.5 | 7.3
Live | 217350733 |  | 11 | 17 | 34200 | 23800 | 19900 | 3.22 | 2.6 | 33600 | 3.4 | 2 | 8.5 | 7.3
Live | 217350734 |  | 11 | 17 | 34200 | 23800 | 19800 | 3.22 | 2.6 | 33400 | 3.38 | 2 | 8.5 | 7.3
Live | 217350735 |  | 11 | 17 | 34200 | 23800 | 19800 | 3.22 | 2.6 | 33400 | 3.38 | 2 | 8.5 | 7.3
Live | 217350736 |  | 10.5 | 17 | 34200 | 23800 | 19900 | 3.07 | 2.6 | 33600 | 3.38 | 2 | 8.5 | 7.3
Live | 217350737 |  | 10.5 | 17 | 34200 | 23800 | 20000 | 3.07 | 2.6 | 33600 | 3.38 | 2 | 8.5 | 7.3
Live | 217350738 |  | 10 | 16 | 34200 | 23800 | 20000 | 2.93 | 2.6 | 33600 | 3.37 | 2 | 8.5 | 7.3
Live | 217350739 |  | 11 | 17 | 34200 | 23800 | 19700 | 3.22 | 2.6 | 33400 | 3.38 | 2 | 8.5 | 7.3
Live | 217350740 |  | 10 | 16 | 34200 | 24000 | 20000 | 2.93 | 2.6 | 33800 | 3.37 | 2 | 8.5 | 7.3
Live | 217350741 |  | 10.5 | 17 | 34200 | 23800 | 19900 | 3.07 | 2.7 | 33600 | 3.4 | 2 | 8.5 | 7.3
Live | 217350742 |  | 10 | 16 | 34200 | 23800 | 20000 | 2.93 | 2.6 | 33600 | 3.4 | 2 | 8.5 | 7.3
Live | 217350743 |  | 11 | 17 | 34200 | 23800 | 19700 | 3.22 | 2.6 | 33400 | 3.38 | 2 | 8.5 | 7.3
Live | 217350744 |  | 11 | 17 | 34200 | 23600 | 19800 | 3.22 | 2.7 | 33400 | 3.43 | 2 | 8.5 | 7.3
Live | 217350745 |  | 10.5 | 17 | 34200 | 23800 | 20000 | 3.07 | 2.6 | 33600 | 3.36 | 2 | 8.5 | 7.3
Live | 217350746 |  | 11 | 17 | 34200 | 23600 | 19800 | 3.22 | 2.7 | 33400 | 3.42 | 2 | 8.5 | 7.3
Live | 217350747 |  | 11 | 17 | 34200 | 23800 | 19900 | 3.22 | 2.7 | 33600 | 3.42 | 2 | 8.5 | 7.3
Live | 217350748 |  | 11 | 17 | 34200 | 23800 | 19900 | 3.22 | 2.7 | 33600 | 3.43 | 2 | 8.5 | 7.3
Live | 217350749 |  | 11 | 17 | 34200 | 23600 | 19800 | 3.22 | 2.7 | 33400 | 3.45 | 2 | 8.5 | 7.3
Live | 217350750 |  | 10.5 | 17 | 34200 | 23800 | 19900 | 3.07 | 2.6 | 33600 | 3.32 | 2 | 8.5 | 7.3
Live | 217350751 |  | 10 | 16 | 34200 | 24000 | 20000 | 2.93 | 2.6 |  |  | 2 | 8.5 | 7.3
Live | 217350752 |  | 10 | 16 | 34000 | 24000 | 20200 | 2.93 | 2.6 | 33800 | 3.4 | 2 | 8.5 | 7.3
Live | 217350753 |  | 11 | 17 | 34200 | 23600 | 19700 | 3.22 | 2.7 | 33400 | 3.42 | 2 | 8.5 | 7.3
Live | 217350754 |  | 10.5 | 17 | 34200 | 24000 | 19900 | 3.07 | 2.6 | 33600 | 3.35 | 2 | 8.5 | 7.3
Live | 217350755 |  | 10.5 | 17 | 34200 | 24000 | 19900 | 3.07 | 2.6 | 33600 | 3.35 | 2 | 8.5 | 7.3
Live | 217350756 |  | 11 | 17 | 34200 | 23800 | 19700 | 3.22 | 2.6 | 33400 | 3.38 | 2 | 8.5 | 7.3
Live | 217350757 |  | 10 | 16 | 34200 | 24000 | 20000 | 2.93 | 2.69 | 33800 | 3.43 | 2 | 8.5 | 7.3
Live | 217350758 |  | 11 | 17 | 34200 | 23800 | 19800 | 3.22 | 2.6 | 33400 | 3.38 | 2 | 8.5 | 7.3
Live | 217350759 |  | 11 | 17 | 34200 | 23800 | 19800 | 3.22 | 2.6 | 33400 | 3.31 | 2 | 8.5 | 7.3
Live | 217350760 |  | 10 | 16 | 34200 | 23800 | 20000 | 2.93 | 2.6 | 33600 | 3.38 | 2 | 8.5 | 7.3
Live | 217350762 |  | 11 | 17 | 34200 | 24200 | 19800 | 3.22 | 2.6 |  |  | 2 | 8.5 | 7.3
Live | 217350763 |  | 11 | 17 | 34200 | 23800 | 19900 | 3.22 | 2.7 | 33600 | 3.46 | 2 | 8.5 | 7.3
Live | 217350764 |  | 11 | 17 | 34200 | 23600 | 19600 | 3.22 | 2.7 | 33200 | 3.41 | 2 | 8.5 | 7.3
Live | 217350765 |  | 11 | 17 | 34200 | 23800 | 19700 | 3.22 | 2.6 | 33400 | 3.39 | 2 | 8.5 | 7.3
Live | 217350766 |  | 11 | 17 | 34200 | 23600 | 19800 | 3.22 | 2.7 | 33400 | 3.47 | 2 | 8.5 | 7.3
Live | 217350767 |  | 11 | 17 | 34200 | 23600 | 19600 | 3.22 | 2.7 | 33200 | 3.41 | 2 | 8.5 | 7.3
Live | 217350768 |  | 11 | 17 | 34200 | 23600 | 19800 | 3.22 | 2.7 | 33400 | 3.47 | 2 | 8.5 | 7.3
Live | 217350769 |  | 11 | 17 | 34200 | 23800 | 19900 | 3.22 | 2.6 | 33600 | 3.4 | 2 | 8.5 | 7.3
Live | 217350770 |  | 11 | 17 | 34200 | 23600 | 19800 | 3.22 | 2.7 | 33400 | 3.48 | 2 | 8.5 | 7.3
Live | 217350771 |  | 11 | 17 | 34200 | 23600 | 19800 | 3.22 | 2.7 | 33400 | 3.47 | 2 | 8.5 | 7.3
Live | 217350772 |  | 11 | 17 | 34200 | 23600 | 19700 | 3.22 | 2.7 | 33400 | 3.46 | 2 | 8.5 | 7.3
Live | 217350773 |  | 11 | 17 | 34200 | 23600 | 19700 | 3.22 | 2.7 | 33400 | 3.47 | 2 | 8.5 | 7.3
Live | 217350774 |  | 11 | 17 | 34200 | 23400 | 19600 | 3.22 | 2.7 | 33200 | 3.47 | 2 | 8.5 | 7.3
Live | 217350775 |  | 11 | 17 | 34200 | 23800 | 19800 | 3.22 | 2.7 | 33400 | 3.43 | 2 | 8.5 | 7.3
Live | 217350776 |  | 11 | 17 | 34200 | 23400 | 19600 | 3.22 | 2.7 | 33200 | 3.47 | 2 | 8.5 | 7.3
Live | 217350777 |  | 11 | 17 | 34200 | 23600 | 19700 | 3.22 | 2.6 | 33400 | 3.3 | 2 | 8.5 | 7.3
Live | 217350778 |  | 10.5 | 17 | 34200 | 23800 | 19900 | 3.07 | 2.7 | 33600 | 3.43 | 2 | 8.5 | 7.3
Live | 217350779 |  | 11 | 17 | 34200 | 23600 | 19600 | 3.22 | 2.7 | 33200 | 3.46 | 2 | 8.5 | 7.3
Live | 217350780 |  | 11 | 17 | 34200 | 23600 | 19800 | 3.22 | 2.7 | 33400 | 3.48 | 2 | 8.5 | 7.3
Live | 217350781 |  | 11 | 17 | 34200 | 23600 | 19700 | 3.22 | 2.7 | 33400 | 3.43 | 2 | 8.5 | 7.3
Live | 217350782 |  | 11 | 17 | 34200 | 23800 | 19900 | 3.22 | 2.6 | 33600 | 3.3 | 2 | 8.5 | 7.3
Live | 217350783 |  | 11 | 17 | 34200 | 23600 | 19700 | 3.22 | 2.7 | 33400 | 3.48 | 2 | 8.5 | 7.3
Live | 217350784 |  | 11 | 17 | 34200 | 23800 | 19800 | 3.22 | 2.6 | 33400 | 3.3 | 2 | 8.5 | 7.3
Live | 217350785 |  | 11 | 17 | 34200 | 23600 | 19700 | 3.22 | 2.7 | 33400 | 3.42 | 2 | 8.5 | 7.3
Live | 217350786 |  | 11 | 17 | 34200 | 23800 | 19800 | 3.22 | 2.7 | 33400 | 3.45 | 2 | 8.5 | 7.3
Live | 217350787 |  | 11 | 17 | 34200 | 23800 | 19600 | 3.22 | 2.6 | 33200 | 3.4 | 2 | 8.5 | 7.3
Live | 217350788 |  | 11 | 17 | 34200 | 23600 | 19800 | 3.22 | 2.7 | 33400 | 3.46 | 2 | 8.5 | 7.3
Live | 217350789 |  | 11 | 17 | 34200 | 23600 | 19800 | 3.22 | 2.7 | 33400 | 3.43 | 2 | 8.5 | 7.3
Live | 217350790 |  | 11 | 17 | 34200 | 23600 | 19600 | 3.22 | 2.7 | 33200 | 3.45 | 2 | 8.5 | 7.3
Live | 217350791 |  | 11 | 17 | 34200 | 23600 | 19700 | 3.22 | 2.7 | 33400 | 3.43 | 2 | 8.5 | 7.3
Live | 217350792 |  | 11 | 17 | 34200 | 23800 | 19700 | 3.22 | 2.7 | 33400 | 3.42 | 2 | 8.5 | 7.3
Live | 217350793 |  | 11 | 17 | 34200 | 23600 | 19800 | 3.22 | 2.7 | 33400 | 3.45 | 2 | 8.5 | 7.3
Live | 217350794 |  | 11 | 17 | 34200 | 23600 | 19800 | 3.22 | 2.7 | 33400 | 3.48 | 2 | 8.5 | 7.3
Live | 217350795 |  | 11 | 17 | 34200 | 23600 | 19700 | 3.22 | 2.7 | 33400 | 3.48 | 2 | 8.5 | 7.3
Live | 217350796 |  | 11 | 17 | 34200 | 23600 | 19600 | 3.22 | 2.7 | 33200 | 3.43 | 2 | 8.5 | 7.3
Live | 217350797 |  | 11 | 17 | 34200 | 23800 | 19600 | 3.22 | 2.6 | 33200 | 3.39 | 2 | 8.5 | 7.3
Live | 217361765 |  | 18 | 25.5 | 12600 | 8600 | 7700 | 3.89 | 2.38 | 11000 | 2.96 | 2.4 | 14.8 | 11.5
Live | 217361766 |  | 15.4 | 27.4 | 13500 | 12800 | 11500 | 3.35 | 1.75 | 16000 | 3.35 | 1.8 | 12.5 | 9.5
Live | 217361767 |  | 13.4 | 25.4 | 13500 | 12800 | 11500 | 3.35 | 1.75 | 16000 | 3.35 | 1.8 | 10.5 | 8
Live | 217361769 |  | 13 | 21 | 27900 | 23200 | 24200 | 3.59 | 2.35 | 29700 | 3.39 | 2.34 | 13.5 | 9.8
Live | 217361770 |  | 12 | 19.5 | 37000 | 30200 | 35000 | 3.14 | 2.02 | 37800 | 2.79 | 1.98 | 10.5 | 8.6
Live | 217361772 |  | 12.5 | 22.2 | 15100 | 12900 | 11500 | 3.51 | 2.14 | 16300 | 3.59 | 1.99 | 11.6 | 8.9
Live | 217361773 |  | 12.5 | 20 | 18500 | 18000 | 17000 | 3.31 | 2.1 | 20000 | 3.01 | 1.9 | 12.3 | 9.5
Live | 217361775 |  | 14 | 20.5 | 13100 | 12600 | 11900 | 3.05 | 1.94 | 16500 | 3.41 | 1.85 | 13.8 | 10.8
Live | 217361776 |  | 12 | 20 | 13300 | 14000 | 12000 | 3.09 | 2.31 | 16500 | 3.41 | 1.95 | 10.6 | 8.5
Live | 217361777 |  | 12 | 18.4 | 20600 | 20000 | 18000 | 3.37 | 2.5 | 23000 | 3.85 | 2.1 | 11.1 | 9
Live | 217361778 |  | 12 | 19 | 28000 | 23600 | 24000 | 3.4 | 2.48 | 31400 | 3.71 | 2.18 | 11.7 | 9.3
Live | 217361779 |  | 15.1 | 27.2 | 13700 | 12200 | 11300 | 3.49 | 2.17 | 16100 | 3.5 | 1.84 | 10.9 | 8.9
Live | 217361780 |  | 12.5 | 25 | 14000 | 12400 | 11300 | 3.57 | 2.14 | 16100 | 3.5 | 1.88 | 10.5 | 8.3
Live | 217361781 |  | 12.5 | 20 | 17200 | 18800 | 17500 | 3.15 | 2.13 | 20000 | 3.12 | 1.95 | 10.3 | 8.7
Live | 217361782 |  | 13 | 20 | 27600 | 22000 | 18000 | 3.44 | 2.5 | 25400 | 3.38 | 2 | 10 | 8
Live | 217361783 |  | 14 | 22.5 | 27800 | 20500 | 18500 | 3.54 | 2.35 | 26200 | 3.41 | 2 | 10.2 | 8.25
Live | 217361784 |  | 12 | 19 | 38000 | 27000 | 27000 | 2.47 | 2.1 | 38500 | 2.82 | 2 | 9.5 | 7.7
Live | 217361785 |  | 12.25 | 21 | 37500 | 27500 | 27000 | 2.71 | 2.15 | 37250 | 2.95 | 2 | 10 | 8.1
Live | 217361786 |  | 12 | 19.4 | 42000 | 34000 | 38000 | 2.93 | 2.2 | 45000 | 3.61 | 2 | 10.4 | 8.8
Live | 217361787 |  | 12.5 | 21.2 | 42500 | 38000 | 37000 | 3.04 | 2.41 | 44500 | 3.52 | 2 | 10.55 | 8.65
Live | 217361788 |  | 12 | 23 | 57000 | 45000 | 47000 | 3.09 | 2 | 57000 | 3.21 | 2 | 11 | 9
Live | 217361789 |  | 11.7 | 20.4 | 57000 | 46000 | 48000 | 2.93 | 2.2 | 60000 | 3.52 | 2 | 11 | 9
Live | 217361790 |  | 11.85 | 21.7 | 57000 | 45500 | 47500 | 3.01 | 2.1 | 58500 | 3.36 | 2 | 11 | 9
Live | 217373901 |  | 11.7 | 16.5 | 28000 | 25000 | 19200 | 3.14 | 2.22 |  |  | 1.95 | 8.3 | 6.6
Live | 217373902 |  | 11.7 | 16.5 | 28000 | 24000 | 19200 | 3.14 | 2.13 |  |  | 1.95 | 8.3 | 6.6